## Rekapitulace stavby
2012 |  | List obsahuje: |  |  |  | 1) Souhrnný list stavby |  |  |  | 2) Rekapitulace objektů | [16 empty] | 2.0 |  |  |  |  | False | False
| optimalizováno pro tisk sestav ve formátu A4 - na výšku | [16 empty] | >> skryté sloupce << | [12 empty] | 0,01 | 21
[31 empty] | 0,01 | 15
| SOUHRNNÝ LIST STAVBY cenová soustava URS ,cenová úroveň 2016 II | [17 empty] | v --- níže se nacházejí doplnkové a pomocné údaje k sestavám --- v | [11 empty] | 0,001
|  | Kód: |  |  |  | 2016-12-00012FN | [24 empty] | 0,01
|  | Stavba: |  |  |  | FN - Olomouc | [24 empty] | 0,1
|  | JKSO: | [12 empty] | CC-CZ: | [15 empty] | 1
|  | Místo: | [12 empty] | Datum: |  | 2017-04-12 | [13 empty] | 10
100
|  | Objednatel: | [12 empty] | IČ: | [15 empty] | 0,1
[15 empty] | DIČ: | [15 empty] | 0,1
0,1
|  | Zhotovitel: | [12 empty] | IČ: | [15 empty] | 0,1
[15 empty] | DIČ: | [15 empty] | 0,1
False
|  | Projektant: | [12 empty] | IČ: | [15 empty] | False
[15 empty] | DIČ: | [15 empty] | True
0,01
|  | Zpracovatel: | [12 empty] | IČ: | [15 empty] | 0,01
DIČ:
Poznámka:
|  | Náklady z rozpočtů | [12 empty] | 22047422.08
|  | Ostatní náklady ze souhrnného listu | [12 empty] | 0
|  | Cena bez DPH | [12 empty] | 22047422.08
|  | DPH | základní |  |  |  | 21% |  | ze | 22047422.08 |  |  |  |  | 4629958.64
|  |  | snížená |  |  |  | 15% |  | ze | 0 |  |  |  |  | 0
|  |  | zákl. přenesená |  |  |  | 21% |  | ze | 0 |  |  |  |  | 0
|  |  | sníž. přenesená |  |  |  | 15% |  | ze | 0 |  |  |  |  | 0
|  |  | nulová |  |  |  | 0% |  | ze | 0 |  |  |  |  | 0
|  | Cena s DPH | [6 empty] | v |  | CZK |  |  |  | 26677380.72
|  | Projektant | [9 empty] | Zpracovatel
|  | Datum a podpis: | [5 empty] | Razítko |  |  |  | Datum a podpis: |  |  |  | Razítko
|  | Objednavatel | [9 empty] | Zhotovitel
|  | Datum a podpis: | [5 empty] | Razítko |  |  |  | Datum a podpis: |  |  |  | Razítko
REKAPITULACE OBJEKTŮ STAVBY cenová soustava URS,cenová úoveň 2016 II
| Kód: | [5 empty] | 2016-12-00012FN
| Stavba: | [5 empty] | FN - Olomouc
| Místo: | [12 empty] | Datum:
| Objednatel: | [12 empty] | Projektant: |  |  |  |  | Informatívní údaje z listů zakázek
| Zhotovitel: | [12 empty] | Zpracovatel:
| Kód |  |  | Objekt | [8 empty] | Cena bez DPH [CZK] |  |  |  | Cena s DPH [CZK] |  | z toho Ostat. náklady [CZK] | DPH [CZK] | Normohodiny [h] | DPH základní [CZK] | DPH snížená [CZK] | DPH základní přenesená [CZK] | DPH snížená přenesená [CZK] | Základna DPH základní | Základna DPH snížená | Základna DPH zákl. přenesená | Základna DPH sníž. přenesená | Základna DPH nulová
| 1) Náklady z rozpočtů | [11 empty] | 22047422.08 |  |  |  | 26677380.72 |  | 0 | 4629958.64 | 6073.2033 | 4629958.64 | 0 | 0 | 0 | 22047422.08 | 0 | 0 | 0 | 0 | D | 0 | ###NOIMPORT### | IMPORT | {22555ca5-8222-4ce5-8986-cb02f257158a} | {00000000-0000-0000-0000-000000000000}
/ |  | 2016-12-00013-1 |  |  | Celková rekonstrukce trafostanice TS 1 FN | [7 empty] | 22047422.08 |  |  |  | 26677380.72 |  | 0 | 4629958.64 | 6073.2033 | 4629958.64 | 0 | 0 | 0 | 22047422.08 | 0 | 0 | 0 | 0 |  | 1 |  | IMPORT | {0842c528-dd42-4fe7-825d-7cae1df4a997} | {22555ca5-8222-4ce5-8986-cb02f257158a}
| 2) Ostatní náklady ze souhrnného listu | [11 empty] | 0 |  |  |  | 0 |  | Procent. zadání [% nákladů rozpočtu] | Zařazení nákladů | DPH | DPH [CZK]
| Celkové náklady za stavbu 1) + 2) | [11 empty] | 22047422.08 |  |  |  | 26677380.72

## 2016-12-00013-1 - Celková...
| List obsahuje: |  | 1) Krycí list rozpočtu |  | 2) Rekapitulace rozpočtu |  |  | 3) Rozpočet |  |  | Zpět na list: |  | Rekapitulace stavby
optimalizováno pro tisk sestav ve formátu A4 - na výšku | [12 empty] | >> skryté sloupce << | [9 empty] | {0842c528-dd42-4fe7-825d-7cae1df4a997}
2
KRYCÍ LIST ROZPOČTU cenová soustava URS ,cenová úroveň 2016 II | [13 empty] | v --- níže se nacházejí doplnkové a pomocné údaje k sestavám --- v | [8 empty] | False
| Stavba: |  | FN - Olomouc
| Objekt: |  | 2016-12-00013-1 - Celková rekonstrukce trafostanice TS 1 FN
| JKSO: |  | 812 | [5 empty] | CC-CZ:
| Místo: | [7 empty] | Datum: |  | 2017-04-12
| Objednatel: | [7 empty] | IČ:
DIČ:
| Zhotovitel: | [7 empty] | IČ:
DIČ:
| Projektant: | [7 empty] | IČ:
DIČ:
| Zpracovatel: | [7 empty] | IČ:
DIČ:
Poznámka:
| Náklady z rozpočtu | [7 empty] | 22047422.08
| Ostatní náklady | [7 empty] | 0
| Cena bez DPH | [7 empty] | 22047422.08
| DPH | základní | 21% | ze | 22047422.08 |  |  |  | 4629958.64
|  | snížená | 15% | ze | 0 |  |  |  | 0
|  | zákl. přenesená | 21% | ze | 0 |  |  |  | 0
|  | sníž. přenesená | 15% | ze | 0 |  |  |  | 0
|  | nulová | 0% | ze | 0 |  |  |  | 0
| Cena s DPH |  |  | v | CZK |  |  | 26677380.72
| Projektant |  |  |  |  | Zpracovatel
| Datum a podpis: |  |  | Razítko |  | Datum a podpis: |  |  |  | Razítko
| Objednavatel |  |  |  |  | Zhotovitel
| Datum a podpis: |  |  | Razítko |  | Datum a podpis: |  |  |  | Razítko
REKAPITULACE ROZPOČTU cenová soustava URS,cenová úroveň 2016 II
Stavba: |  |  | FN - Olomouc
Objekt: |  |  | 2016-12-00013-1 - Celková rekonstrukce trafostanice TS 1 FN
Místo: | [6 empty] | Datum: |  | 2017-04-12
Objednatel: | [6 empty] | Projektant:
Zhotovitel: | [6 empty] | Zpracovatel:
Kód - Popis | [9 empty] | Cena celkem [CZK]
1) Náklady z rozpočtu | [9 empty] | 22047422.08 | [13 empty] | -1
| HSV - Práce a dodávky HSV | [8 empty] | 3404342.63
| 1 - Zemní práce | [8 empty] | 642249.58
| 11 - Zemní práce - přípravné a přidružené práce | [8 empty] | 642249.58
| 2 - Zakládání | [8 empty] | 289454.86
| 23 - Zakládání - piloty | [8 empty] | 132535.5
| 3 - Svislé a kompletní konstrukce | [8 empty] | 114455.38
| 4 - Vodorovné konstrukce | [8 empty] | 385553.98
| 41 - Stropy a stropní konstrukce pozemních staveb | [8 empty] | 385553.98
| 5 - Komunikace | [8 empty] | 107921.75
| 6 - Úpravy povrchů, podlahy a osazování výplní | [8 empty] | 363496.6
| 61 - Úprava povrchů vnitřních | [8 empty] | 201448.1
| 8 - Trubní vedení | [8 empty] | 36800
| 9 - Ostatní konstrukce a práce-bourání | [8 empty] | 89499.94
| 91 - Doplňující konstrukce a práce pozemních komunikací, letišť a ploch | [8 empty] | 4757
| 94 - Lešení a stavební výtahy | [8 empty] | 49362.4
| 95 - Různé dokončovací konstrukce a práce pozemních staveb | [8 empty] | 466696.15
| 96 - Bourání konstrukcí | [8 empty] | 65985.84
| 997 - Přesun sutě | [8 empty] | 566504.85
| 998 - Přesun hmot | [8 empty] | 275723.7
| PSV - Práce a dodávky PSV | [8 empty] | 1745816.03
| 711 - Izolace proti vodě, vlhkosti a plynům | [8 empty] | 6461.29
| 712 - Povlakové krytiny | [8 empty] | 17615.45
| 713 - Izolace tepelné | [8 empty] | 17476.11
| 725 - Zdravotechnika - zařizovací předměty | [8 empty] | 20116
| 727 - Zdravotechnika | [8 empty] | 112957.69
| 735 - Ústřední vytápění - otopná tělesa | [8 empty] | 5700
| 762 - Konstrukce tesařské | [8 empty] | 22216.62
| 763 - Konstrukce suché výstavby | [8 empty] | 30983.4
| 764 - Konstrukce klempířské | [8 empty] | 157345.71
| 766 - Konstrukce truhlářské | [8 empty] | 361823.62
| 767 - Konstrukce zámečnické | [8 empty] | 663219
| 771 - Podlahy z dlaždic | [8 empty] | 9809.38
| 776 - Podlahy povlakové | [8 empty] | 26944.36
| 777 - Podlahy lité | [8 empty] | 143674.5
| 781 - Dokončovací práce - obklady | [8 empty] | 54127.77
| 783 - Dokončovací práce - nátěry | [8 empty] | 45069.07
| 784 - Dokončovací práce | [8 empty] | 50276.06
| M - Práce a dodávky M | [8 empty] | 16738263.42
| 21-M - Elektromontáže | [8 empty] | 15942100
| 24-M - Montáže vzduchotechnických zařízení | [8 empty] | 498700
| 43-M - Montáž ocelových konstrukcí | [8 empty] | 297463.42
| VRN - Vedlejší rozpočtové náklady | [8 empty] | 159000
| VRN1 - Průzkumné, geodetické a projektové práce | [8 empty] | 82000
| VRN3 - Zařízení staveniště | [8 empty] | 32000
| VRN4 - Inženýrská činnost | [8 empty] | 45000
2) Ostatní náklady | [14 empty] | DPH
Celkové náklady za stavbu 1) + 2) | [7 empty] | 22047422.08
ROZPOČET cenová soustava URS,cenová úroveň 2016 II
Stavba: |  |  | FN - Olomouc
Objekt: |  |  | 2016-12-00013-1 - Celková rekonstrukce trafostanice TS 1 FN
Místo: | [6 empty] | Datum: |  | 2017-04-12
Objednatel: | [6 empty] | Projektant:
Zhotovitel: | [6 empty] | Zpracovatel:
PČ | Typ | Kód | Popis |  |  | MJ | Množství | J.cena [CZK] |  | Cena celkem [CZK] |  |  |  | Poznámka | DPH | J. Nh [h] | Nh celkem [h] | J. hmotnost [t] | Hmotnost celkem [t] | J. suť [t] | Suť Celkem [t]
Náklady z rozpočtu | [9 empty] | 22047422.08 | [6 empty] | 6073.2033 |  | 301.9975 |  | 160.7983 |  | D | -1 | [10 empty] | 22047422.08
| HSV - Práce a dodávky HSV | [8 empty] | 3404342.63 | [6 empty] | 5480.3866 |  | 290.8417 |  | 159.1605 | 1 | D | 0 |  |  |  | ROZPOCET | [6 empty] | 3404342.63
| 1 - Zemní práce | [8 empty] | 642249.58 | [6 empty] | 2399.0853 |  | 5.1504 |  | 69.365 | 1 | D | 1 |  |  |  | ROZPOCET | [6 empty] | 642249.58
| 11 - Zemní práce - přípravné a přidružené práce | [8 empty] | 642249.58 | [6 empty] | 2399.0853 |  | 5.1504 |  | 69.365 | 1 | D | 2 |  |  |  | ROZPOCET | [6 empty] | 642249.58
1 | K | 111201101 | Odstranění křovin a stromů průměru kmene do 100 mm i s kořeny z celkové plochy do 1000 m2 |  |  | m2 | 25 | 36 |  | 900 |  | URS |  |  | základní | 0.172 | 4.3 | 0 | 0 | 0 | 0 | 4 | K | 3 |  |  |  | ROZPOCET | 900 | 0 | 0 | 0 | 0 | 1 | 900 | 4 | 1539139085
|  |  | kolem objektu | [19 empty] | VV | 3 | 1 | True | 0 | ROZPOCET
|  |  | 25 |  |  |  | 25 | [15 empty] | VV | 3 | 2 | True | 0 | ROZPOCET
|  |  | Součet |  |  |  | 25 | [15 empty] | VV | 3 | 4 | True | 1 | ROZPOCET
2 | K | 112101122 | Kácení stromů jehličnatých D kmene do 500 mm |  |  | kus | 1 | 144 |  | 144 |  | URS |  |  | základní | 0.55 | 0.55 | 0 | 0 | 0 | 0 | 4 | K | 3 |  |  |  | ROZPOCET | 144 | 0 | 0 | 0 | 0 | 1 | 144 | 4 | 1508999270
3 | K | 112201101 | Odstranění pařezů D do 300 mm |  |  | kus | 1 | 244 |  | 244 |  | URS |  |  | základní | 0.659 | 0.659 | 8e-05 | 8e-05 | 0 | 0 | 4 | K | 3 |  |  |  | ROZPOCET | 244 | 0 | 0 | 0 | 0 | 1 | 244 | 4 | 1321026421
4 | K | 113151111 | Rozebrání zpevněných ploch ze silničních dílců |  |  | m2 | 135 | 36.9 |  | 4981.5 |  | URS |  |  | základní | 0.062 | 8.37 | 0 | 0 | 0.355 | 47.925 | 4 | K | 3 |  |  |  | ROZPOCET | 4981.5 | 0 | 0 | 0 | 0 | 1 | 4981.5 | 4 | 1857301789
|  |  | rozebrání stavající plochy (tato bude znovu obnovena) | [19 empty] | VV | 3 | 1 | True | 0 | ROZPOCET
|  |  | 67,5 |  |  |  | 67.5 | [15 empty] | VV | 3 | 2 | True | 0 | ROZPOCET
|  |  | opětné rozebrání | [19 empty] | VV | 3 | 1 | True | 0 | ROZPOCET
|  |  | 67,5 |  |  |  | 67.5 | [15 empty] | VV | 3 | 2 | True | 0 | ROZPOCET
|  |  | Součet |  |  |  | 135 | [15 empty] | VV | 3 | 4 | True | 1 | ROZPOCET
5 | K | 113152111 | Odstranění podkladů zpevněných ploch z kameniva těženého |  |  | m3 | 13.4 | 226 |  | 3028.4 |  | URS |  |  | základní | 0.38 | 5.092 | 0 | 0 | 1.6 | 21.44 | 4 | K | 3 |  |  |  | ROZPOCET | 3028.4 | 0 | 0 | 0 | 0 | 1 | 3028.4 | 4 | -188700831
|  |  | 67,*0,2 |  |  |  | 13.4 | [15 empty] | VV | 3 | 2 | True | 0 | ROZPOCET
|  |  | Součet |  |  |  | 13.4 | [15 empty] | VV | 3 | 4 | True | 1 | ROZPOCET
6 | K | 115101202 | Čerpání vody na dopravní výšku do 10 m průměrný přítok do 1000 l/min |  |  | hod | 300 | 95.8 |  | 28740 |  | URS |  |  | základní | 0.3 | 90 | 0 | 0 | 0 | 0 | 4 | K | 3 |  |  |  | ROZPOCET | 28740 | 0 | 0 | 0 | 0 | 1 | 28740 | 4 | -40230736
|  |  | 8 hod po dobu 60 dnů | [19 empty] | VV | 3 | 1 | True | 0 | ROZPOCET
|  |  | 5*60 |  |  |  | 300 | [15 empty] | VV | 3 | 2 | True | 0 | ROZPOCET
|  |  | Součet |  |  |  | 300 | [15 empty] | VV | 3 | 4 | True | 1 | ROZPOCET
7 | K | 119001422 | Dočasné zajištění kabelů a kabelových tratí z 6 volně ložených kabelů |  |  | m | 85 | 258 |  | 21930 |  | URS |  |  | základní | 0.753 | 64.005 | 0.06053 | 5.1451 | 0 | 0 | 4 | K | 3 |  |  |  | ROZPOCET | 21930 | 0 | 0 | 0 | 0 | 1 | 21930 | 4 | 878367619
|  |  | po celé délce výkopu -předpoklad | [19 empty] | VV | 3 | 1 | True | 0 | ROZPOCET
|  |  | 85 |  |  |  | 85 | [15 empty] | VV | 3 | 2 | True | 0 | ROZPOCET
|  |  | Součet |  |  |  | 85 | [15 empty] | VV | 3 | 4 | True | 1 | ROZPOCET
8 | K | 119003121 | Pomocné konstrukce při zabezpečení výkopů mobilní plotovou zábranou výšky do 2 m zřízení |  |  | m | 44 | 106 |  | 4664 |  | URS |  |  | základní | 0.43 | 18.92 | 0.00012 | 0.00528 | 0 | 0 | 4 | K | 3 |  |  |  | ROZPOCET | 4664 | 0 | 0 | 0 | 0 | 1 | 4664 | 4 | 221614675
9 | K | 119003122 | Pomocné konstrukce při zabezpečení výkopů mobilní plotovou zábranou výšky do 2 m odstranění |  |  | m | 44 | 44.7 |  | 1966.8 |  | URS |  |  | základní | 0.22 | 9.68 | 0 | 0 | 0 | 0 | 4 | K | 3 |  |  |  | ROZPOCET | 1966.8 | 0 | 0 | 0 | 0 | 1 | 1966.8 | 4 | -1604141945
|  |  | 15+15+14 |  |  |  | 44 | [15 empty] | VV | 3 | 2 | True | 0 | ROZPOCET
|  |  | Součet |  |  |  | 44 | [15 empty] | VV | 3 | 4 | True | 1 | ROZPOCET
10 | K | 120001101 | Příplatek za ztížení vykopávky v blízkosti podzemního vedení |  |  | m3 | 207.207 | 314 |  | 65063 |  | URS |  |  | základní | 1.548 | 320.7564 | 0 | 0 | 0 | 0 | 4 | K | 3 |  |  |  | ROZPOCET | 65063 | 0 | 0 | 0 | 0 | 1 | 65063 | 4 | 934742227
11 | K | 131201109 | Příplatek za lepivost u hloubení jam nezapažených v hornině tř. 3 |  |  | m3 | 280.514 | 20.4 |  | 5722.49 |  | URS |  |  | základní | 0.04 | 11.2206 | 0 | 0 | 0 | 0 | 4 | K | 3 |  |  |  | ROZPOCET | 5722.49 | 0 | 0 | 0 | 0 | 1 | 5722.49 | 4 | -1128518665
12 | K | 132201401 | Hloubená vykopávka pod základy v hornině tř. 3 |  |  | m3 | 280.514 | 1360 |  | 381499.04 |  | URS |  |  | základní | 5.926 | 1662.326 | 0 | 0 | 0 | 0 | 4 | K | 3 |  |  |  | ROZPOCET | 381499.04 | 0 | 0 | 0 | 0 | 1 | 381499.04 | 4 | -1589161397
|  |  | hloubení jam založení nové rampy | [19 empty] | VV | 3 | 1 | True | 0 | ROZPOCET
|  |  | 1,65*(5+11+1+8,5+2,7+2,17+6,8+2,2+2+0,41+1,37+0,7+1)*2,8*1,3 |  |  |  | 269.369 | [15 empty] | VV | 3 | 2 | True | 0 | ROZPOCET
|  |  | výkop pro základový pas | [19 empty] | VV | 3 | 1 | True | 0 | ROZPOCET
|  |  | 7,05*1,16*0,5*1,3 |  |  |  | 5.316 | [15 empty] | VV | 3 | 2 | True | 0 | ROZPOCET
|  |  | zeď | [19 empty] | VV | 3 | 1 | True | 0 | ROZPOCET
|  |  | 1,5*0,2*1,1*1,3 |  |  |  | 0.429 | [15 empty] | VV | 3 | 2 | True | 0 | ROZPOCET
|  |  | podpory rampy | [19 empty] | VV | 3 | 1 | True | 0 | ROZPOCET
|  |  | 4*1,5*0,6*1,5 |  |  |  | 5.4 | [15 empty] | VV | 3 | 2 | True | 0 | ROZPOCET
|  |  | Součet |  |  |  | 280.514 | [15 empty] | VV | 3 | 4 | True | 1 | ROZPOCET
13 | K | 161101101 | Svislé přemístění výkopku z horniny tř. 1 až 4 hl výkopu do 2,5 m |  |  | m3 | 140.27 | 70.1 |  | 9832.93 |  | URS |  |  | základní | 0.345 | 48.3931 | 0 | 0 | 0 | 0 | 4 | K | 3 |  |  |  | ROZPOCET | 9832.93 | 0 | 0 | 0 | 0 | 1 | 9832.93 | 4 | -1535710087
|  |  | 280,54/2 |  |  |  | 140.27 | [15 empty] | VV | 3 | 2 | True | 0 | ROZPOCET
|  |  | Součet |  |  |  | 140.27 | [15 empty] | VV | 3 | 4 | True | 1 | ROZPOCET
14 | K | 162701105 | Vodorovné přemístění do 10000 m výkopku/sypaniny z horniny tř. 1 až 4 |  |  | m3 | 97.079 | 257 |  | 24949.3 |  | URS |  |  | základní | 0.083 | 8.0576 | 0 | 0 | 0 | 0 | 4 | K | 3 |  |  |  | ROZPOCET | 24949.3 | 0 | 0 | 0 | 0 | 1 | 24949.3 | 4 | 871497139
|  |  | 280,5-183,421 |  |  |  | 97.079 | [15 empty] | VV | 3 | 2 | True | 0 | ROZPOCET
|  |  | Součet |  |  |  | 97.079 | [15 empty] | VV | 3 | 4 | True | 1 | ROZPOCET
15 | K | 162701109 | Příplatek k vodorovnému přemístění výkopku/sypaniny z horniny tř. 1 až 4 ZKD 1000 m přes 10000 m |  |  | m3 | 1456.185 | 20.1 |  | 29269.32 |  | URS |  |  | základní | 0.004 | 5.8247 | 0 | 0 | 0 | 0 | 4 | K | 3 |  |  |  | ROZPOCET | 29269.32 | 0 | 0 | 0 | 0 | 1 | 29269.32 | 4 | 2136985658
|  |  | při výkopu pozor na kabely | [19 empty] | P | 3
|  |  | 97,079*15 |  |  |  | 1456.185 | [15 empty] | VV | 3 | 2 | True | 0 | ROZPOCET
|  |  | Součet |  |  |  | 1456.185 | [15 empty] | VV | 3 | 4 | True | 1 | ROZPOCET
16 | K | 167101101 | Nakládání výkopku z hornin tř. 1 až 4 do 100 m3 |  |  | m3 | 97.079 | 153 |  | 14853.09 |  | URS |  |  | základní | 0.652 | 63.2955 | 0 | 0 | 0 | 0 | 4 | K | 3 |  |  |  | ROZPOCET | 14853.09 | 0 | 0 | 0 | 0 | 1 | 14853.09 | 4 | 857871143
17 | K | 171201201 | Uložení sypaniny na skládky |  |  | m3 | 97.079 | 16.4 |  | 1592.1 |  | URS |  |  | základní | 0.009 | 0.87371 | 0 | 0 | 0 | 0 | 4 | K | 3 |  |  |  | ROZPOCET | 1592.1 | 0 | 0 | 0 | 0 | 1 | 1592.1 | 4 | 1656622160
18 | K | 171201211 | Poplatek za uložení odpadu ze sypaniny na skládce (skládkovné) |  |  | t | 174.742 | 130 |  | 22716.46 |  | URS |  |  | základní | 0 | 0 | 0 | 0 | 0 | 0 | 4 | K | 3 |  |  |  | ROZPOCET | 22716.46 | 0 | 0 | 0 | 0 | 1 | 22716.46 | 4 | 622285756
|  |  | 97,079*1,8 |  |  |  | 174.742 | [15 empty] | VV | 3 | 2 | True | 0 | ROZPOCET
|  |  | Součet |  |  |  | 174.742 | [15 empty] | VV | 3 | 4 | True | 1 | ROZPOCET
19 | K | 174101101 | Zásyp jam, šachet rýh nebo kolem objektů sypaninou se zhutněním |  |  | m3 | 256.728 | 78.5 |  | 20153.15 |  | URS |  |  | základní | 0.299 | 76.7617 | 0 | 0 | 0 | 0 | 4 | K | 3 |  |  |  | ROZPOCET | 20153.15 | 0 | 0 | 0 | 0 | 1 | 20153.15 | 4 | -290249494
|  |  | výkop - betonová podbetonávka | [19 empty] | VV | 3 | 1 | True | 0 | ROZPOCET
|  |  | 280,514-(12,451+11,335) |  |  |  | 256.728 | [15 empty] | VV | 3 | 2 | True | 0 | ROZPOCET
|  |  | Součet |  |  |  | 256.728 | [15 empty] | VV | 3 | 4 | True | 1 | ROZPOCET
| 2 - Zakládání | [8 empty] | 289454.86 | [6 empty] | 256.7485 |  | 107.4543 |  | 0 | 1 | D | 1 |  |  |  | ROZPOCET | [6 empty] | 289454.86
20 | K | 213141111 | Zřízení vrstvy z geotextilie v rovině nebo ve sklonu do 1:5 š do 3 m |  |  | m2 | 23 | 14.2 |  | 326.6 |  | URS |  |  | základní | 0.058 | 1.334 | 0.0001 | 0.0023 | 0 | 0 | 4 | K | 2 |  |  |  | ROZPOCET | 326.6 | 0 | 0 | 0 | 0 | 1 | 326.6 | 4 | -733754779
|  |  | skladba S5 | [19 empty] | VV | 2 | 1 | True | 0 | ROZPOCET
|  |  | 23 |  |  |  | 23 | [15 empty] | VV | 2 | 2 | True | 0 | ROZPOCET
|  |  | Součet |  |  |  | 23 | [15 empty] | VV | 2 | 4 | True | 1 | ROZPOCET
21 | M | 693110040 | geotextilie tkaná (polypropylen) PK-TEX PP 60 230 g/m2 |  |  | m2 | 26.45 | 39.7 |  | 1050.07 |  | URS |  |  | základní | 0 | 0 | 0.00023 | 0.0060835 | 0 | 0 | 8 | M | 2 |  |  |  | ROZPOCET | 1050.07 | 0 | 0 | 0 | 0 | 1 | 1050.07 | 4 | 1928414323
22 | K | 213311141 | Polštáře zhutněné pod základy ze štěrkopísku tříděného |  |  | m3 | 12.451 | 806 |  | 10035.51 |  | URS |  |  | základní | 0.965 | 12.0152 | 2.16 | 26.8942 | 0 | 0 | 4 | K | 2 |  |  |  | ROZPOCET | 10035.51 | 0 | 0 | 0 | 0 | 1 | 10035.51 | 4 | -1107667039
|  |  | 10 cm pod rampou | [19 empty] | VV | 2 | 1 | True | 0 | ROZPOCET
|  |  | 0,1*( 8,25*1,5) |  |  |  | 1.238 | [15 empty] | VV | 2 | 2 | True | 0 | ROZPOCET
|  |  | 0,1*10,75*1,5 |  |  |  | 1.613 | [15 empty] | VV | 2 | 2 | True | 0 | ROZPOCET
|  |  | polštářpod poklady | [19 empty] | VV | 2 | 1 | True | 0 | ROZPOCET
|  |  | 96*0,1 |  |  |  | 9.6 | [15 empty] | VV | 2 | 2 | True | 0 | ROZPOCET
|  |  | Součet |  |  |  | 12.451 | [15 empty] | VV | 2 | 4 | True | 1 | ROZPOCET
23 | K | 272351216 | Odstranění bednění stěn základových kleneb |  |  | m2 | 0.714 | 51.7 |  | 36.91 |  | URS |  |  | základní | 0.201 | 0.14351 | 0 | 0 | 0 | 0 | 4 | K | 2 |  |  |  | ROZPOCET | 36.91 | 0 | 0 | 0 | 0 | 1 | 36.91 | 4 | 1236167881
24 | K | 273313811 | Základové desky z betonu tř. C 25/30 |  |  | m3 | 0.714 | 2650 |  | 1892.1 |  | URS |  |  | základní | 0.584 | 0.41698 | 2.4533 | 1.7516 | 0 | 0 | 4 | K | 2 |  |  |  | ROZPOCET | 1892.1 | 0 | 0 | 0 | 0 | 1 | 1892.1 | 4 | 856286376
|  |  | 1,645*2,17*0,2 |  |  |  | 0.714 | [15 empty] | VV | 2 | 2 | True | 0 | ROZPOCET
|  |  | Součet |  |  |  | 0.714 | [15 empty] | VV | 2 | 4 | True | 1 | ROZPOCET
25 | K | 273351215 | Zřízení bednění stěn základových desek |  |  | m2 | 1.526 | 212 |  | 323.51 |  | URS |  |  | základní | 0.364 | 0.55546 | 0.00103 | 0.0015718 | 0 | 0 | 4 | K | 2 |  |  |  | ROZPOCET | 323.51 | 0 | 0 | 0 | 0 | 1 | 323.51 | 4 | 512617226
|  |  | 0,2*(2,17+1,645)*2 |  |  |  | 1.526 | [15 empty] | VV | 2 | 2 | True | 0 | ROZPOCET
|  |  | Součet |  |  |  | 1.526 | [15 empty] | VV | 2 | 4 | True | 1 | ROZPOCET
26 | K | 273351216 | Odstranění bednění stěn základových desek |  |  | m2 | 1.526 | 51.7 |  | 78.89 |  | URS |  |  | základní | 0.201 | 0.30673 | 0 | 0 | 0 | 0 | 4 | K | 2 |  |  |  | ROZPOCET | 78.89 | 0 | 0 | 0 | 0 | 1 | 78.89 | 4 | -4824180
27 | K | 274313711 | Základové pásy z betonu tř. C 20/25 |  |  | m3 | 15.735 | 3190 |  | 50194.65 |  | URS |  |  | základní | 0.584 | 9.1892 | 2.4533 | 38.6025 | 0 | 0 | 4 | K | 2 |  |  |  | ROZPOCET | 50194.65 | 0 | 0 | 0 | 0 | 1 | 50194.65 | 4 | 1253567402
|  |  | nadbetonování na stávající základ | [19 empty] | VV | 2 | 1 | True | 0 | ROZPOCET
|  |  | 7,05*1,16*0,5 |  |  |  | 4.089 | [15 empty] | VV | 2 | 2 | True | 0 | ROZPOCET
|  |  | základové pasy pod rampou | [19 empty] | VV | 2 | 1 | True | 0 | ROZPOCET
|  |  | 1,77*0,4*0,8*4 |  |  |  | 2.266 | [15 empty] | VV | 2 | 2 | True | 0 | ROZPOCET
|  |  | 6,78*0,8*0,4 |  |  |  | 2.17 | [15 empty] | VV | 2 | 2 | True | 0 | ROZPOCET
|  |  | (1,95+0,4+1,37+0,4+0,28)*0,4*0,8 |  |  |  | 1.408 | [15 empty] | VV | 2 | 2 | True | 0 | ROZPOCET
|  |  | 0,95*1,45*0,8 |  |  |  | 1.102 | [15 empty] | VV | 2 | 2 | True | 0 | ROZPOCET
|  |  | opěrná stěna | [19 empty] | VV | 2 | 1 | True | 0 | ROZPOCET
|  |  | 3,2 |  |  |  | 3.2 | [15 empty] | VV | 2 | 2 | True | 0 | ROZPOCET
|  |  | přípočet betonu na zalití | [19 empty] | VV | 2 | 1 | True | 0 | ROZPOCET
|  |  | 1,5 |  |  |  | 1.5 | [15 empty] | VV | 2 | 2 | True | 0 | ROZPOCET
|  |  | Součet |  |  |  | 15.735 | [15 empty] | VV | 2 | 4 | True | 1 | ROZPOCET
28 | K | 274351215 | Zřízení bednění stěn základových pasů |  |  | m2 | 10.592 | 265 |  | 2806.88 |  | URS |  |  | základní | 0.364 | 3.8555 | 0.00103 | 0.01091 | 0 | 0 | 4 | K | 2 |  |  |  | ROZPOCET | 2806.88 | 0 | 0 | 0 | 0 | 1 | 2806.88 | 4 | -998753921
|  |  | základobé pasy nad trénem | [19 empty] | VV | 2 | 1 | True | 0 | ROZPOCET
|  |  | nadbetonování na stávající základ | [19 empty] | VV | 2 | 1 | True | 0 | ROZPOCET
|  |  | 7,05*1,162 |  |  |  | 8.192 | [15 empty] | VV | 2 | 2 | True | 0 | ROZPOCET
|  |  | základové pasy pod rampou | [19 empty] | VV | 2 | 1 | True | 0 | ROZPOCET
|  |  | 0,6*2 |  |  |  | 1.2 | [15 empty] | VV | 2 | 2 | True | 0 | ROZPOCET
|  |  | gravitační zeď | [19 empty] | VV | 2 | 1 | True | 0 | ROZPOCET
|  |  | 0,4*1,5*2 |  |  |  | 1.2 | [15 empty] | VV | 2 | 2 | True | 0 | ROZPOCET
|  |  | Součet |  |  |  | 10.592 | [15 empty] | VV | 2 | 4 | True | 1 | ROZPOCET
29 | K | 274351216 | Odstranění bednění stěn základových pasů |  |  | m2 | 10.592 | 64.6 |  | 684.24 |  | URS |  |  | základní | 0.201 | 2.129 | 0 | 0 | 0 | 0 | 4 | K | 2 |  |  |  | ROZPOCET | 684.24 | 0 | 0 | 0 | 0 | 1 | 684.24 | 4 | -1686690880
30 | K | 275313611 | Základové patky z betonu tř. C 16/20- betonové bloky na střeše |  |  | m3 | 1 | 2460 |  | 2460 |  | URS |  |  | základní | 0.584 | 0.584 | 2.2563 | 2.2563 | 0 | 0 | 4 | K | 2 |  |  |  | ROZPOCET | 2460 | 0 | 0 | 0 | 0 | 1 | 2460 | 4 | -1358242181
|  |  | 1 |  |  |  | 1 | [15 empty] | VV | 2 | 2 | True | 1 | ROZPOCET
31 | K | 275313711 | Základové patky z betonu tř. C 20/25 na střeše |  |  | m3 | 0.23 | 2550 |  | 586.5 |  | URS |  |  | základní | 0.584 | 0.13432 | 2.4533 | 0.56426 | 0 | 0 | 4 | K | 2 |  |  |  | ROZPOCET | 586.5 | 0 | 0 | 0 | 0 | 1 | 586.5 | 4 | -591789859
|  |  | bločky na střeše | [19 empty] | VV | 2 | 1 | True | 0 | ROZPOCET
|  |  | 17*0,3*0,3*0,15 |  |  |  | 0.23 | [15 empty] | VV | 2 | 2 | True | 0 | ROZPOCET
|  |  | Součet |  |  |  | 0.23 | [15 empty] | VV | 2 | 4 | True | 1 | ROZPOCET
32 | K | 291211111 | Zřízení plochy ze silničních panelů do lože tl 50 mm z kameniva |  |  | m2 | 67.5 | 73.7 |  | 4974.75 |  | URS |  |  | základní | 0.121 | 8.1675 | 0.108 | 7.29 | 0 | 0 | 4 | K | 2 |  |  |  | ROZPOCET | 4974.75 | 0 | 0 | 0 | 0 | 1 | 4974.75 | 4 | -1828661932
|  |  | prozatimní plocha pro jeřáb | [19 empty] | VV | 2 | 1 | True | 0 | ROZPOCET
|  |  | 67,5 |  |  |  | 67.5 | [15 empty] | VV | 2 | 2 | True | 0 | ROZPOCET
|  |  | Součet |  |  |  | 67.5 | [15 empty] | VV | 2 | 4 | True | 1 | ROZPOCET
33 | M | 593810850 | panel silniční 3000-1200-150 300x120x15 cm (60t a 30t) |  |  | kus | 20.625 | 3950 |  | 81468.75 |  | URS |  |  | základní | 0 | 0 | 1.31 | 27.0188 | 0 | 0 | 8 | M | 2 |  |  |  | ROZPOCET | 81468.75 | 0 | 0 | 0 | 0 | 1 | 81468.75 | 4 | 1129627216
|  |  | 67,5/3,6*1,1 |  |  |  | 20.625 | [15 empty] | VV | 2 | 2 | True | 0 | ROZPOCET
|  |  | Součet |  |  |  | 20.625 | [15 empty] | VV | 2 | 4 | True | 1 | ROZPOCET
| 23 - Zakládání - piloty | [8 empty] | 132535.5 | [6 empty] | 217.917 |  | 3.0558 |  | 0 | 1 | D | 2 |  |  |  | ROZPOCET | [6 empty] | 132535.5
34 | K | 231611114 | Výztuž pilot betonovaných do země ocel z betonářské oceli 10 505 |  |  | t | 0.735 | 39300 |  | 28885.5 |  | URS |  |  | základní | 27.098 | 19.917 | 1.1133 | 0.81829 | 0 | 0 | 4 | K | 3 |  |  |  | ROZPOCET | 28885.5 | 0 | 0 | 0 | 0 | 1 | 28885.5 | 4 | 1864616640
35 | K | 283111121 | Trubkové mikropiloty svislé část |  |  | m | 68 | 1090 |  | 74120 |  | URS |  |  | základní | 2.7 | 183.6 | 0.03285 | 2.2338 | 0 | 0 | 4 | K | 3 |  |  |  | ROZPOCET | 74120 | 0 | 0 | 0 | 0 | 1 | 74120 | 4 | -913508001
|  |  | předpoklad 6,8 m | [19 empty] | VV | 3 | 1 | True | 0 | ROZPOCET
|  |  | 10*6,8 |  |  |  | 68 | [15 empty] | VV | 3 | 2 | True | 0 | ROZPOCET
|  |  | Součet |  |  |  | 68 | [15 empty] | VV | 3 | 4 | True | 1 | ROZPOCET
36 | K | 283131112 | Hlavy mikropilot namáhaných tlakem i tahem D do 105 mm |  |  | kus | 6 | 755 |  | 4530 |  | URS |  |  | základní | 2.4 | 14.4 | 0.00061 | 0.00366 | 0 | 0 | 4 | K | 3 |  |  |  | ROZPOCET | 4530 | 0 | 0 | 0 | 0 | 1 | 4530 | 4 | 1143544953
37 | K | 2925-1 | Doprava pilotovací soupravy |  |  | soub | 1 | 25000 |  | 25000 |  | Vlastní |  |  | základní | 0 | 0 | 0 | 0 | 0 | 0 | 4 | K | 3 |  |  |  | ROZPOCET | 25000 | 0 | 0 | 0 | 0 | 1 | 25000 | 4 | -2021764092
| 3 - Svislé a kompletní konstrukce | [8 empty] | 114455.38 | [6 empty] | 105.4493 |  | 12.2081 |  | 0 | 1 | D | 1 |  |  |  | ROZPOCET | [6 empty] | 114455.38
38 | K | 310238411 | Zazdívka otvorů pl do 1 m2 ve zdivu nadzákladovém cihlami pálenými na MC |  |  | m3 | 3.21 | 4090 |  | 13128.9 |  | URS |  |  | základní | 4.794 | 15.3887 | 1.7545 | 5.6319 | 0 | 0 | 4 | K | 2 |  |  |  | ROZPOCET | 13128.9 | 0 | 0 | 0 | 0 | 1 | 13128.9 | 4 | -464947048
|  |  | 0,3*1,5*1,9*2+1,5 |  |  |  | 3.21 | [15 empty] | VV | 2 | 2 | True | 0 | ROZPOCET
|  |  | Součet |  |  |  | 3.21 | [15 empty] | VV | 2 | 4 | True | 1 | ROZPOCET
39 | K | 342272523 | Příčky tl 150 mm z pórobetonových přesných hladkých příčkovek objemové hmotnosti 500 kg/m3 |  |  | m2 | 63.075 | 767 |  | 48378.53 |  | URS |  |  | základní | 0.556 | 35.0697 | 0.10422 | 6.5737 | 0 | 0 | 4 | K | 2 |  |  |  | ROZPOCET | 48378.53 | 0 | 0 | 0 | 0 | 1 | 48378.53 | 4 | 533011294
|  |  | 3*(3,95+3,35+2,65+0,15+2,65+2,625+0,15+2,3+3,2) |  |  |  | 63.075 | [15 empty] | VV | 2 | 2 | True | 0 | ROZPOCET
|  |  | Součet |  |  |  | 63.075 | [15 empty] | VV | 2 | 4 | True | 1 | ROZPOCET
40 | K | 342291112 | Ukotvení příček tl 10 cm zavázání do stávajícího zdiva |  |  | m | 21.025 | 78 |  | 1639.95 |  | URS |  |  | základní | 0.18 | 3.7845 | 0.00012 | 0.002523 | 0 | 0 | 4 | K | 2 |  |  |  | ROZPOCET | 1639.95 | 0 | 0 | 0 | 0 | 1 | 1639.95 | 4 | -1543017014
|  |  | ukotvení příček | [19 empty] | VV | 2 | 1 | True | 0 | ROZPOCET
|  |  | 63,075/3 |  |  |  | 21.025 | [15 empty] | VV | 2 | 2 | True | 0 | ROZPOCET
|  |  | Součet |  |  |  | 21.025 | [15 empty] | VV | 2 | 4 | True | 1 | ROZPOCET
41 | K | 389381118 | Doplňková betonáž a bednění malého rozsahu |  |  | m3 | 12.7 | 4040 |  | 51308 |  | URS |  |  | základní | 4.032 | 51.2064 | 0 | 0 | 0 | 0 | 4 | K | 2 |  |  |  | ROZPOCET | 51308 | 0 | 0 | 0 | 0 | 1 | 51308 | 4 | -1967334321
|  |  | v místě oprav kolem průrazů ve stropě | [19 empty] | VV | 2 | 1 | True | 0 | ROZPOCET
|  |  | 6,35*2 |  |  |  | 12.7 | [15 empty] | VV | 2 | 2 | True | 0 | ROZPOCET
|  |  | Součet |  |  |  | 12.7 | [15 empty] | VV | 2 | 4 | True | 1 | ROZPOCET
| 4 - Vodorovné konstrukce | [8 empty] | 385553.98 | [6 empty] | 80.7488 |  | 15.8683 |  | 0 | 1 | D | 1 |  |  |  | ROZPOCET | [6 empty] | 385553.98
| 41 - Stropy a stropní konstrukce pozemních staveb | [8 empty] | 385553.98 | [6 empty] | 80.7488 |  | 15.8683 |  | 0 | 1 | D | 2 |  |  |  | ROZPOCET | [6 empty] | 385553.98
42 | K | 411321414 | Stropy deskové ze ŽB tř. C 25/30 |  |  | m3 | 6.2 | 2860 |  | 17732 |  | URS |  |  | základní | 1.224 | 7.5888 | 2.4534 | 15.2113 | 0 | 0 | 4 | K | 3 |  |  |  | ROZPOCET | 17732 | 0 | 0 | 0 | 0 | 1 | 17732 | 4 | -267856317
|  |  | předpokládané dobetonávky -úpravy prostupů | [19 empty] | P | 3
|  |  | úpravy stropních konstrukcí výkres D 1.2.07 | [19 empty] | VV | 3 | 1 | True | 0 | ROZPOCET
|  |  | 6,2 |  |  |  | 6.2 | [15 empty] | VV | 3 | 2 | True | 0 | ROZPOCET
|  |  | Součet |  |  |  | 6.2 | [15 empty] | VV | 3 | 4 | True | 1 | ROZPOCET
43 | K | 413351211 | Zřízení podpěrné konstrukce nosníků v do 4 m pro zatížení do 5 kPa |  |  | m2 | 94.4 | 292 |  | 27564.8 |  | URS |  |  | základní | 0.775 | 73.16 | 0.00696 | 0.65702 | 0 | 0 | 4 | K | 3 |  |  |  | ROZPOCET | 27564.8 | 0 | 0 | 0 | 0 | 1 | 27564.8 | 4 | -1118349934
|  |  | podpěrná konstrukce pro bourání vřez otvorů | [19 empty] | VV | 3 | 1 | True | 0 | ROZPOCET
|  |  | 47,7+23,5+7+8+8,2 |  |  |  | 94.4 | [15 empty] | VV | 3 | 2 | True | 0 | ROZPOCET
|  |  | Součet |  |  |  | 94.4 | [15 empty] | VV | 3 | 4 | True | 1 | ROZPOCET
44 | K | 4215-1 | podchycení stropních konstrukcí (D1.2.03) |  |  | kg | 388.335 | 60 |  | 23300.1 |  | Vlastní |  |  | základní | 0 | 0 | 0 | 0 | 0 | 0 | 4 | K | 3 |  |  |  | ROZPOCET | 23300.1 | 0 | 0 | 0 | 0 | 1 | 23300.1 | 4 | -750765993
45 | K | 4215-2 | Protipožární ucpávky prostupů vzduchotechniky a elektro |  |  | soub | 1 | 250000 |  | 250000 |  | Vlastní |  |  | základní | 0 | 0 | 0 | 0 | 0 | 0 | 4 | K | 3 |  |  |  | ROZPOCET | 250000 | 0 | 0 | 0 | 0 | 1 | 250000 | 4 | -1422301065
|  |  | dle výkresu | [19 empty] | VV | 3 | 1 | True | 0 | ROZPOCET
|  |  | 1 |  |  |  | 1 | [15 empty] | VV | 3 | 2 | True | 0 | ROZPOCET
|  |  | Součet |  |  |  | 1 | [15 empty] | VV | 3 | 4 | True | 1 | ROZPOCET
46 | K | 43125-1 | lemování nových otvorů včetně nátěrů |  |  | kg | 529.755 | 65 |  | 34434.08 |  | Vlastní |  |  | základní | 0 | 0 | 0 | 0 | 0 | 0 | 4 | K | 3 |  |  |  | ROZPOCET | 34434.08 | 0 | 0 | 0 | 0 | 1 | 34434.08 | 4 | -1263729655
|  |  | viz statická část D1,203 započítat dodávku i práce | [19 empty] | P | 3
47 | K | 43125-61 | Lemování a zapravení starých otvorů |  |  | kg | 542.05 | 60 |  | 32523 |  | Vlastní |  |  | základní | 0 | 0 | 0 | 0 | 0 | 0 | 4 | K | 3 |  |  |  | ROZPOCET | 32523 | 0 | 0 | 0 | 0 | 1 | 32523 | 4 | -2087794897
| 5 - Komunikace | [8 empty] | 107921.75 | [6 empty] | 84.2136 |  | 106.0865 |  | 0 | 1 | D | 1 |  |  |  | ROZPOCET | [6 empty] | 107921.75
48 | K | 564211111 | Podklad nebo podsyp ze štěrkopísku ŠP tl 50 mm |  |  | m2 | 67.5 | 35.7 |  | 2409.75 |  | URS |  |  | základní | 0.029 | 1.9575 | 0.1012 | 6.831 | 0 | 0 | 4 | K | 2 |  |  |  | ROZPOCET | 2409.75 | 0 | 0 | 0 | 0 | 1 | 2409.75 | 4 | 1434280010
49 | K | 564251811 | Podklad nebo podsyp ze štěrkopísku ŠP- tl 150 mm |  |  | m2 | 67.5 | 105 |  | 7087.5 |  | URS |  |  | základní | 0.022 | 1.485 | 0.30361 | 20.4937 | 0 | 0 | 4 | K | 2 |  |  |  | ROZPOCET | 7087.5 | 0 | 0 | 0 | 0 | 1 | 7087.5 | 4 | -908103845
50 | K | 564732111 | Podklad z vibrovaného štěrku VŠ tl 100 mm |  |  | m2 | 67.5 | 126 |  | 8505 |  | URS |  |  | základní | 0.051 | 3.4425 | 0.25094 | 16.9384 | 0 | 0 | 4 | K | 2 |  |  |  | ROZPOCET | 8505 | 0 | 0 | 0 | 0 | 1 | 8505 | 4 | 1245788647
51 | K | 596811121 | Kladení betonové dlažby komunikací pro pěší do lože z kameniva vel do 0,09 m2 plochy do 100 m2 |  |  | m2 | 67.5 | 183 |  | 12352.5 |  | URS |  |  | základní | 0.626 | 42.255 | 0.101 | 6.8175 | 0 | 0 | 4 | K | 2 |  |  |  | ROZPOCET | 12352.5 | 0 | 0 | 0 | 0 | 1 | 12352.5 | 4 | 122588155
52 | M | 592453110 | dlažba betonová tl 8 cm |  |  | m2 | 74.36 | 325 |  | 24167 |  | URS |  |  | základní | 0 | 0 | 0.176 | 13.0874 | 0 | 0 | 8 | M | 2 |  |  |  | ROZPOCET | 24167 | 0 | 0 | 0 | 0 | 1 | 24167 | 4 | 2114994315
|  |  | 67,6*1,1 |  |  |  | 74.36 | [15 empty] | VV | 2 | 2 | True | 0 | ROZPOCET
|  |  | ztratné 10 % | [19 empty] | VV | 2 | 1 | True | 0 | ROZPOCET
|  |  | Součet |  |  |  | 74.36 | [15 empty] | VV | 2 | 4 | True | 1 | ROZPOCET
53 | K | 916131113 | Osazení silničního obrubníku betonového ležatého s boční opěrou do lože z betonu prostého |  |  | m | 60 | 275 |  | 16500 |  | URS |  |  | základní | 0.325 | 19.5 | 0.20219 | 12.1314 | 0 | 0 | 4 | K | 2 |  |  |  | ROZPOCET | 16500 | 0 | 0 | 0 | 0 | 1 | 16500 | 4 | -345044063
54 | M | 592174650 | obrubník betonový silniční Standard 100x15x25 cm |  |  | kus | 66 | 150 |  | 9900 |  | URS |  |  | základní | 0 | 0 | 0.0821 | 5.4186 | 0 | 0 | 8 | M | 2 |  |  |  | ROZPOCET | 9900 | 0 | 0 | 0 | 0 | 1 | 9900 | 4 | 422835448
55 | K | 916991121 | Lože pod obrubníky, krajníky nebo obruby z dlažebních kostek z betonu prostého |  |  | m3 | 10.8 | 2500 |  | 27000 |  | URS |  |  | základní | 1.442 | 15.5736 | 2.2563 | 24.3685 | 0 | 0 | 4 | K | 2 |  |  |  | ROZPOCET | 27000 | 0 | 0 | 0 | 0 | 1 | 27000 | 4 | -1822256369
|  |  | 60*0,18 |  |  |  | 10.8 | [15 empty] | VV | 2 | 2 | True | 0 | ROZPOCET
|  |  | Součet |  |  |  | 10.8 | [15 empty] | VV | 2 | 4 | True | 1 | ROZPOCET
| 6 - Úpravy povrchů, podlahy a osazování výplní | [8 empty] | 363496.6 | [6 empty] | 741.1133 |  | 42.7289 |  | 0 | 1 | D | 1 |  |  |  | ROZPOCET | [6 empty] | 363496.6
56 | K | 611125101 | Vyplnění spár cementovou maltou vnitřních stropů z cihel |  |  | m2 | 69.3 | 165 |  | 11434.5 |  | URS |  |  | základní | 0.536 | 37.1448 | 0.00704 | 0.48787 | 0 | 0 | 4 | K | 2 |  |  |  | ROZPOCET | 11434.5 | 0 | 0 | 0 | 0 | 1 | 11434.5 | 4 | -1776551977
|  |  | 231/100*30 |  |  |  | 69.3 | [15 empty] | VV | 2 | 2 | True | 0 | ROZPOCET
|  |  | Součet |  |  |  | 69.3 | [15 empty] | VV | 2 | 4 | True | 1 | ROZPOCET
57 | K | 612135001 | Vyrovnání podkladu vnitřních stěn maltou vápenocementovou tl do 10 mm |  |  | m2 | 150 | 200 |  | 30000 |  | URS |  |  | základní | 0.474 | 71.1 | 0.02048 | 3.072 | 0 | 0 | 4 | K | 2 |  |  |  | ROZPOCET | 30000 | 0 | 0 | 0 | 0 | 1 | 30000 | 4 | -604957607
|  |  | předpokla na stávající zdivo | [19 empty] | VV | 2 | 1 | True | 0 | ROZPOCET
|  |  | 150 |  |  |  | 150 | [15 empty] | VV | 2 | 2 | True | 0 | ROZPOCET
|  |  | Součet |  |  |  | 150 | [15 empty] | VV | 2 | 4 | True | 1 | ROZPOCET
58 | K | 612135101 | Hrubá výplň rýh ve stěnách maltou jakékoli šířky rýhy |  |  | m2 | 25 | 322 |  | 8050 |  | URS |  |  | základní | 0.624 | 15.6 | 0.04 | 1 | 0 | 0 | 4 | K | 2 |  |  |  | ROZPOCET | 8050 | 0 | 0 | 0 | 0 | 1 | 8050 | 4 | -1407186001
59 | K | 621325107 | Oprava vnější vápenné nebo břízolitové omítky složitosti rozsahu do 65% |  |  | m2 | 440 | 246 |  | 108240 |  | URS |  |  | základní | 0.48 | 211.2 | 0.02467 | 10.8548 | 0 | 0 | 4 | K | 2 |  |  |  | ROZPOCET | 108240 | 0 | 0 | 0 | 0 | 1 | 108240 | 4 | -1689297844
|  |  | vnější fasáda | [19 empty] | VV | 2 | 1 | True | 0 | ROZPOCET
|  |  | při rekonstrukci oken a dveří | [19 empty] | VV | 2 | 1 | True | 0 | ROZPOCET
|  |  | 440 |  |  |  | 440 | [15 empty] | VV | 2 | 2 | True | 0 | ROZPOCET
|  |  | Součet |  |  |  | 440 | [15 empty] | VV | 2 | 4 | True | 1 | ROZPOCET
60 | K | 637121111 | Okapový chodník z kačírku tl 100 mm s udusáním |  |  | m2 | 23 | 188 |  | 4324 |  | URS |  |  | základní | 0.19 | 4.37 | 0.1837 | 4.2251 | 0 | 0 | 4 | K | 2 |  |  |  | ROZPOCET | 4324 | 0 | 0 | 0 | 0 | 1 | 4324 | 4 | 702913200
| 61 - Úprava povrchů vnitřních | [8 empty] | 201448.1 | [6 empty] | 401.6985 |  | 23.0891 |  | 0 | 1 | D | 2 |  |  |  | ROZPOCET | [6 empty] | 201448.1
61 | K | 611321141 | Vápenocementová omítka štuková dvouvrstvá vnitřních stropů rovných nanášená ručně |  |  | m2 | 231.6 | 242 |  | 56047.2 |  | URS |  |  | základní | 0.57 | 132.012 | 0.01838 | 4.2568 | 0 | 0 | 4 | K | 3 |  |  |  | ROZPOCET | 56047.2 | 0 | 0 | 0 | 0 | 1 | 56047.2 | 4 | -125033822
|  |  | 47,7+23,5+7+8+8,2+8,2+14,3+1+7,2+2,8+2,7+1+100 |  |  |  | 231.6 | [15 empty] | VV | 3 | 2 | True | 0 | ROZPOCET
|  |  | Součet |  |  |  | 231.6 | [15 empty] | VV | 3 | 4 | True | 1 | ROZPOCET
62 | K | 612321141 | Vápenocementová omítka štuková dvouvrstvá vnitřních stěn nanášená ručně |  |  | m2 | 387.022 | 212 |  | 82048.66 |  | URS |  |  | základní | 0.47 | 181.9003 | 0.01838 | 7.1135 | 0 | 0 | 4 | K | 3 |  |  |  | ROZPOCET | 82048.66 | 0 | 0 | 0 | 0 | 1 | 82048.66 | 4 | -1357664263
|  |  | omítka na nové příčky | [19 empty] | VV | 3 | 1 | True | 0 | ROZPOCET
|  |  | 63,072*2 |  |  |  | 126.144 | [15 empty] | VV | 3 | 2 | True | 0 | ROZPOCET
|  |  | omítka na otlučené zdi | [19 empty] | VV | 3 | 1 | True | 0 | ROZPOCET
|  |  | 260,878 |  |  |  | 260.878 | [15 empty] | VV | 3 | 2 | True | 0 | ROZPOCET
|  |  | Součet |  |  |  | 387.022 | [15 empty] | VV | 3 | 4 | True | 1 | ROZPOCET
63 | K | 612325302 | Vápenocementová štuková omítka ostění nebo nadpraží |  |  | m2 | 24.66 | 554 |  | 13661.64 |  | URS |  |  | základní | 1.355 | 33.4143 | 0.03358 | 0.82808 | 0 | 0 | 4 | K | 3 |  |  |  | ROZPOCET | 13661.64 | 0 | 0 | 0 | 0 | 1 | 13661.64 | 4 | -786643197
|  |  | 16*(1,8+3)*0,3 |  |  |  | 23.04 | [15 empty] | VV | 3 | 2 | True | 0 | ROZPOCET
|  |  | 2*(0,9*3)*0,3 |  |  |  | 1.62 | [15 empty] | VV | 3 | 2 | True | 0 | ROZPOCET
|  |  | Součet |  |  |  | 24.66 | [15 empty] | VV | 3 | 4 | True | 1 | ROZPOCET
64 | K | 619991001 | Zakrytí podlah fólií přilepenou lepící páskou |  |  | m2 | 315 | 22.2 |  | 6993 |  | URS |  |  | základní | 0 | 0 | 0.00012 | 0.0378 | 0 | 0 | 4 | K | 3 |  |  |  | ROZPOCET | 6993 | 0 | 0 | 0 | 0 | 1 | 6993 | 4 | 458069942
|  |  | Zakrytí podlahy folií pro otlučení omítek | [19 empty] | VV | 3 | 1 | True | 0 | ROZPOCET
|  |  | 315 |  |  |  | 315 | [15 empty] | VV | 3 | 2 | True | 0 | ROZPOCET
|  |  | Součet |  |  |  | 315 | [15 empty] | VV | 3 | 4 | True | 1 | ROZPOCET
65 | K | 619995001 | Začištění omítek kolem oken, dveří, podlah nebo obkladů |  |  | m | 58.8 | 123 |  | 7232.4 |  | URS |  |  | základní | 0 | 0 | 0.0015 | 0.0882 | 0 | 0 | 4 | K | 3 |  |  |  | ROZPOCET | 7232.4 | 0 | 0 | 0 | 0 | 1 | 7232.4 | 4 | -166184441
|  |  | Začištěšní omítek okenních výkladců | [19 empty] | VV | 3 | 1 | True | 0 | ROZPOCET
66 | K | 631362021 | Výztuž mazanin svařovanými sítěmi Kari |  |  | t | 0.479 | 24900 |  | 11927.1 |  | URS |  |  | základní | 15.231 | 7.2956 | 1.0531 | 0.50442 | 0 | 0 | 4 | K | 3 |  |  |  | ROZPOCET | 11927.1 | 0 | 0 | 0 | 0 | 1 | 11927.1 | 4 | 1601874706
|  |  | 114*4,2*0,001 |  |  |  | 0.479 | [15 empty] | VV | 3 | 2 | True | 0 | ROZPOCET
|  |  | Součet |  |  |  | 0.479 | [15 empty] | VV | 3 | 4 | True | 1 | ROZPOCET
67 | K | 632451446 | Potěr pískocementový tl do 40 mm tř. C 25 běžný |  |  | m2 | 114.82 | 205 |  | 23538.1 |  | URS |  |  | základní | 0.41 | 47.0762 | 0.08936 | 10.2603 | 0 | 0 | 4 | K | 3 |  |  |  | ROZPOCET | 23538.1 | 0 | 0 | 0 | 0 | 1 | 23538.1 | 4 | -934858783
|  |  | skladba S1 hygienické zařízní | [19 empty] | VV | 3 | 1 | True | 0 | ROZPOCET
|  |  | 2+2,8+2,7+2 |  |  |  | 9.5 | [15 empty] | VV | 3 | 2 | True | 0 | ROZPOCET
|  |  | práhy pod vraty | [19 empty] | VV | 3 | 1 | True | 0 | ROZPOCET
|  |  | 4*1,7*0,4 |  |  |  | 2.72 | [15 empty] | VV | 3 | 2 | True | 0 | ROZPOCET
|  |  | předpoklad podlahy míst 1.8.1 1.8.2 | [19 empty] | VV | 3 | 1 | True | 0 | ROZPOCET
|  |  | 47,7+23,5+7,+8+8,2+8,2 |  |  |  | 102.6 | [15 empty] | VV | 3 | 2 | True | 0 | ROZPOCET
|  |  | Součet |  |  |  | 114.82 | [15 empty] | VV | 3 | 4 | True | 1 | ROZPOCET
| 8 - Trubní vedení | [8 empty] | 36800 | [6 empty] | 1.959 |  | 0.00034 |  | 0 | 1 | D | 1 |  |  |  | ROZPOCET | [6 empty] | 36800
68 | K | 891267211-1 | Přemístění hydrantu o 3-4 m zení práce- viz příloha |  |  | kus | 1 | 36800 |  | 36800 |  | URS |  |  | základní | 1.959 | 1.959 | 0.00034 | 0.00034 | 0 | 0 | 4 | K | 2 |  |  |  | ROZPOCET | 36800 | 0 | 0 | 0 | 0 | 1 | 36800 | 4 | -870612770
|  |  | položka zahrnuje | [19 empty] | VV | 2 | 1 | True | 0 | ROZPOCET
|  |  | zemní práce s pojené s přemístěním | [19 empty] | VV | 2 | 1 | True | 0 | ROZPOCET
|  |  | vysazní a znovu napojení hydrantu | [19 empty] | VV | 2 | 1 | True | 0 | ROZPOCET
|  |  | 1 |  |  |  | 1 | [15 empty] | VV | 2 | 2 | True | 0 | ROZPOCET
|  |  | Součet |  |  |  | 1 | [15 empty] | VV | 2 | 4 | True | 1 | ROZPOCET
| 9 - Ostatní konstrukce a práce-bourání | [8 empty] | 89499.94 | [6 empty] | 197.2869 |  | 1.2024 |  | 0 | 1 | D | 1 |  |  |  | ROZPOCET | [6 empty] | 89499.94
69 | K | 943111111 | Montáž lešení prostorového trubkového lehkého bez podlah zatížení do 200 kg/m2 v do 10 m |  |  | m3 | 307.8 | 27.8 |  | 8556.84 |  | URS |  |  | základní | 0.098 | 30.1644 | 0 | 0 | 0 | 0 | 4 | K | 2 |  |  |  | ROZPOCET | 8556.84 | 0 | 0 | 0 | 0 | 1 | 8556.84 | 4 | -1328309636
|  |  | míst 1,8 | [19 empty] | VV | 2 | 1 | True | 0 | ROZPOCET
|  |  | 3*(47,7+23,5+7+8+8,2+8,2) |  |  |  | 307.8 | [15 empty] | VV | 2 | 2 | True | 0 | ROZPOCET
|  |  | Součet |  |  |  | 307.8 | [15 empty] | VV | 2 | 4 | True | 1 | ROZPOCET
70 | K | 943211811 | Demontáž lešení prostorového rámového lehkého s podlahami zatížení do 200 kg/m2 v do 10 m |  |  | m3 | 307.8 | 21.5 |  | 6617.7 |  | URS |  |  | základní | 0.077 | 23.7006 | 0 | 0 | 0 | 0 | 4 | K | 2 |  |  |  | ROZPOCET | 6617.7 | 0 | 0 | 0 | 0 | 1 | 6617.7 | 4 | 1432969237
71 | K | 953961115 | Kotvy chemickým tmelem M 20 hl 170 mm do betonu, ŽB nebo kamene s vyvrtáním otvoru |  |  | kus | 6 | 185 |  | 1110 |  | URS |  |  | základní | 0.18 | 1.08 | 5e-05 | 0.0003 | 0 | 0 | 4 | K | 2 |  |  |  | ROZPOCET | 1110 | 0 | 0 | 0 | 0 | 1 | 1110 | 4 | -45537567
72 | K | 975043111 | Jednořadové podchycení stropů pro osazení nosníků v do 3,5 m pro zatížení do 750 kg/m |  |  | m | 62 | 308 |  | 19096 |  | URS |  |  | základní | 0.592 | 36.704 | 0.01804 | 1.1185 | 0 | 0 | 4 | K | 2 |  |  |  | ROZPOCET | 19096 | 0 | 0 | 0 | 0 | 1 | 19096 | 4 | 899802059
|  |  | v místnosti bouracích prací | [19 empty] | VV | 2 | 1 | True | 0 | ROZPOCET
|  |  | 44+18 |  |  |  | 62 | [15 empty] | VV | 2 | 2 | True | 0 | ROZPOCET
|  |  | Součet |  |  |  | 62 | [15 empty] | VV | 2 | 4 | True | 1 | ROZPOCET
| 91 - Doplňující konstrukce a práce pozemních komunikací, letišť a ploch | [8 empty] | 4757 | [6 empty] | 0.81 |  | 0.01745 |  | 0 | 1 | D | 2 |  |  |  | ROZPOCET | [6 empty] | 4757
73 | K | 914111111 | Montáž svislé dopravní značky do velikosti 1 m2 objímkami na sloupek nebo konzolu |  |  | kus | 2 | 175 |  | 350 |  | URS |  |  | základní | 0.2 | 0.4 | 0.0007 | 0.0014 | 0 | 0 | 4 | K | 3 |  |  |  | ROZPOCET | 350 | 0 | 0 | 0 | 0 | 1 | 350 | 4 | 28790695
74 | M | 404440450 | značka dopravní svislá FeZn NK A32a, 700 mm |  |  | kus | 2 | 1270 |  | 2540 |  | URS |  |  | základní | 0 | 0 | 0.005 | 0.01 | 0 | 0 | 8 | M | 3 |  |  |  | ROZPOCET | 2540 | 0 | 0 | 0 | 0 | 1 | 2540 | 4 | 72218666
75 | K | 914111121 | Montáž svislé dopravní značky do velikosti 2 m2 objímkami na sloupek nebo konzolu cedule |  |  | kus | 1 | 287 |  | 287 |  | URS |  |  | základní | 0.41 | 0.41 | 0.00105 | 0.00105 | 0 | 0 | 4 | K | 3 |  |  |  | ROZPOCET | 287 | 0 | 0 | 0 | 0 | 1 | 287 | 4 | 691876868
76 | M | 404440480 | značka dopravní svislá cedule |  |  | kus | 1 | 1580 |  | 1580 |  | URS |  |  | základní | 0 | 0 | 0.005 | 0.005 | 0 | 0 | 8 | M | 3 |  |  |  | ROZPOCET | 1580 | 0 | 0 | 0 | 0 | 1 | 1580 | 4 | 617982434
| 94 - Lešení a stavební výtahy | [8 empty] | 49362.4 | [6 empty] | 104.8279 |  | 0.06615 |  | 0 | 1 | D | 2 |  |  |  | ROZPOCET | [6 empty] | 49362.4
77 | K | 941111111 | Montáž lešení řadového trubkového lehkého s podlahami zatížení do 200 kg/m2 š do 0,9 m v do 10 m |  |  | m2 | 461.797 | 45.9 |  | 21196.48 |  | URS |  |  | základní | 0.14 | 64.6516 | 0 | 0 | 0 | 0 | 4 | K | 3 |  |  |  | ROZPOCET | 21196.48 | 0 | 0 | 0 | 0 | 1 | 21196.48 | 4 | 1389558126
|  |  | lešní kolem budovy | [19 empty] | VV | 3 | 1 | True | 0 | ROZPOCET
|  |  | 29,85*8,25 |  |  |  | 246.263 | [15 empty] | VV | 3 | 2 | True | 0 | ROZPOCET
|  |  | 3,88*(12,85+29,85+12,85) |  |  |  | 215.534 | [15 empty] | VV | 3 | 2 | True | 0 | ROZPOCET
|  |  | Součet |  |  |  | 461.797 | [15 empty] | VV | 3 | 4 | True | 1 | ROZPOCET
78 | K | 941111811 | Demontáž lešení řadového trubkového lehkého s podlahami zatížení do 200 kg/m2 š do 0,9 m v do 10 m |  |  | m2 | 461.797 | 27.5 |  | 12699.42 |  | URS |  |  | základní | 0.087 | 40.1763 | 0 | 0 | 0 | 0 | 4 | K | 3 |  |  |  | ROZPOCET | 12699.42 | 0 | 0 | 0 | 0 | 1 | 12699.42 | 4 | 982651394
79 | K | 949101112 | Lešení pomocné pro objekty pozemních staveb s lešeňovou podlahou v do 3,5 m zatížení do 150 kg/m2 |  |  | m2 | 315 | 49.1 |  | 15466.5 |  | URS |  |  | základní | 0 | 0 | 0.00021 | 0.06615 | 0 | 0 | 4 | K | 3 |  |  |  | ROZPOCET | 15466.5 | 0 | 0 | 0 | 0 | 1 | 15466.5 | 4 | -586327695
|  |  | Vnitřní lešení | [19 empty] | VV | 3 | 1 | True | 0 | ROZPOCET
|  |  | 315 |  |  |  | 315 | [15 empty] | VV | 3 | 2 | True | 0 | ROZPOCET
|  |  | Součet |  |  |  | 315 | [15 empty] | VV | 3 | 4 | True | 1 | ROZPOCET
| 95 - Různé dokončovací konstrukce a práce pozemních staveb | [8 empty] | 466696.15 | [6 empty] | 449.0435 |  | 0.14256 |  | 34.6801 | 1 | D | 1 |  |  |  | ROZPOCET | [6 empty] | 466696.15
80 | K | 938902122.a | Čištění ploch venkovní fasáda tlakovou vodou |  |  | m2 | 80 | 107 |  | 8560 |  | URS |  |  | základní | 0.207 | 16.56 | 0 | 0 | 0 | 0 | 4 | K | 2 |  |  |  | ROZPOCET | 8560 | 0 | 0 | 0 | 0 | 1 | 8560 | 4 | -581455932
81 | K | 952901111 | Vyčištění budov bytové a občanské výstavby při výšce podlaží do 4 m |  |  | m2 | 315 | 74 |  | 23310 |  | URS |  |  | základní | 0 | 0 | 4e-05 | 0.0126 | 0 | 0 | 4 | K | 2 |  |  |  | ROZPOCET | 23310 | 0 | 0 | 0 | 0 | 1 | 23310 | 4 | 647627453
|  |  | Úklid | [19 empty] | VV | 2 | 1 | True | 0 | ROZPOCET
|  |  | výpočet dle vč1 | [19 empty] | VV | 2 | 1 | True | 0 | ROZPOCET
|  |  | 315 |  |  |  | 315 | [15 empty] | VV | 2 | 2 | True | 0 | ROZPOCET
|  |  | Součet |  |  |  | 315 | [15 empty] | VV | 2 | 4 | True | 1 | ROZPOCET
82 | K | 952902501 | Čištění střešních nebo nadstřešních konstrukcí plochých střech budov |  |  | m2 | 27.9 | 32.6 |  | 909.54 |  | URS |  |  | základní | 0.162 | 4.5198 | 0 | 0 | 0 | 0 | 4 | K | 2 |  |  |  | ROZPOCET | 909.54 | 0 | 0 | 0 | 0 | 1 | 909.54 | 4 | 1752513026
83 | K | 956951101/R | Zednické výpomoci |  |  | hod | 720 | 313 |  | 225360 |  | Vlastní |  |  | základní | 0 | 0 | 0 | 0 | 0 | 0 | 4 | K | 2 |  |  |  | ROZPOCET | 225360 | 0 | 0 | 0 | 0 | 1 | 225360 | 4 | 2034820732
84 | K | 962023391 | Bourání zdiva nadzákladového smíšeného na MV nebo MVC přes 1 m3 |  |  | m3 | 6.39 | 602 |  | 3846.78 |  | URS |  |  | základní | 1.586 | 10.1345 | 0 | 0 | 2.27 | 14.5053 | 4 | K | 2 |  |  |  | ROZPOCET | 3846.78 | 0 | 0 | 0 | 0 | 1 | 3846.78 | 4 | -160493649
|  |  | vabourání otvorů do zdiva | [19 empty] | VV | 2 | 1 | True | 0 | ROZPOCET
|  |  | (1,8+1,5)*3*0,45 |  |  |  | 4.455 | [15 empty] | VV | 2 | 2 | True | 0 | ROZPOCET
|  |  | 1*2,5*0,45 |  |  |  | 1.125 | [15 empty] | VV | 2 | 2 | True | 0 | ROZPOCET
|  |  | 0,3*0,9*1,5*2 |  |  |  | 0.81 | [15 empty] | VV | 2 | 2 | True | 0 | ROZPOCET
|  |  | Součet |  |  |  | 6.39 | [15 empty] | VV | 2 | 4 | True | 1 | ROZPOCET
85 | K | 965081213 | Bourání podlah z dlaždic keramických nebo xylolitových tl do 10 mm plochy přes 1 m2 |  |  | m2 | 9.5 | 52.1 |  | 494.95 |  | URS |  |  | základní | 0.162 | 1.539 | 0 | 0 | 0.035 | 0.3325 | 4 | K | 2 |  |  |  | ROZPOCET | 494.95 | 0 | 0 | 0 | 0 | 1 | 494.95 | 4 | -291292950
|  |  | oprava sociálek | [19 empty] | VV | 2 | 1 | True | 0 | ROZPOCET
|  |  | 1+1+2,8+2,7+1+1 |  |  |  | 9.5 | [15 empty] | VV | 2 | 2 | True | 0 | ROZPOCET
|  |  | Součet |  |  |  | 9.5 | [15 empty] | VV | 2 | 4 | True | 1 | ROZPOCET
86 | K | 968062355 | Vybourání dřevěných rámů oken dvojitých včetně křídel |  |  | m2 | 44.82 | 145 |  | 6498.9 |  | URS |  |  | základní | 0 | 0 | 0 | 0 | 0.062 | 2.7788 | 4 | K | 2 |  |  |  | ROZPOCET | 6498.9 | 0 | 0 | 0 | 0 | 1 | 6498.9 | 4 | -1643659105
|  |  | Vybourání okenních výkladců | [19 empty] | VV | 2 | 1 | True | 0 | ROZPOCET
|  |  | 44,82 |  |  |  | 44.82 | [15 empty] | VV | 2 | 2 | True | 0 | ROZPOCET
|  |  | Součet |  |  |  | 44.82 | [15 empty] | VV | 2 | 4 | True | 1 | ROZPOCET
87 | K | 972054411 | Vybourání otvorů v ŽB stropech nebo klenbách pl do 1 m2 tl do 80 mm |  |  | m3 | 6.075 | 7370 |  | 44772.75 |  | URS |  |  | základní | 27.56 | 167.427 | 0 | 0 | 2.4 | 14.58 | 4 | K | 2 |  |  |  | ROZPOCET | 44772.75 | 0 | 0 | 0 | 0 | 1 | 44772.75 | 4 | 193588397
|  |  | 45 ks (předpoklad 0,45*45*0,4*0,6) | [19 empty] | VV | 2 | 1 | True | 0 | ROZPOCET
|  |  | 45*0,45*0,75*0,4 |  |  |  | 6.075 | [15 empty] | VV | 2 | 2 | True | 0 | ROZPOCET
|  |  | Součet |  |  |  | 6.075 | [15 empty] | VV | 2 | 4 | True | 1 | ROZPOCET
88 | K | 974032165 | Vysekání rýh ve stěnách nebo příčkách z dutých cihel nebo tvárnic hl do 150 mm š do 200 mm |  |  | m | 6 | 132 |  | 792 |  | URS |  |  | základní | 0.558 | 3.348 | 0 | 0 | 0.045 | 0.27 | 4 | K | 2 |  |  |  | ROZPOCET | 792 | 0 | 0 | 0 | 0 | 1 | 792 | 4 | -619291104
|  |  | napojení nové příčky | [19 empty] | VV | 2 | 1 | True | 0 | ROZPOCET
|  |  | 3*2 |  |  |  | 6 | [15 empty] | VV | 2 | 2 | True | 0 | ROZPOCET
|  |  | Součet |  |  |  | 6 | [15 empty] | VV | 2 | 4 | True | 1 | ROZPOCET
89 | K | 974042564 | Vysekání rýh v dlažbě betonové nebo jiné monolitické hl do 150 mm š do 150 mm |  |  | m | 21.925 | 261 |  | 5722.43 |  | URS |  |  | základní | 1.104 | 24.2052 | 0 | 0 | 0.05 | 1.0962 | 4 | K | 2 |  |  |  | ROZPOCET | 5722.43 | 0 | 0 | 0 | 0 | 1 | 5722.43 | 4 | -2068659427
|  |  | rýha pro ukotvení píčky | [19 empty] | VV | 2 | 1 | True | 0 | ROZPOCET
|  |  | (3,95+3,35+2,65+0,15+2,65+2,625+0,15+2,3+3+1,1) |  |  |  | 21.925 | [15 empty] | VV | 2 | 2 | True | 0 | ROZPOCET
|  |  | Součet |  |  |  | 21.925 | [15 empty] | VV | 2 | 4 | True | 1 | ROZPOCET
90 | K | 977211111 | Řezání ŽB kcí hl do 200 mm stěnovou pilou do průměru výztuže 16 mm |  |  | m | 90 | 994 |  | 89460 |  | URS |  |  | základní | 2.459 | 221.31 | 3e-05 | 0.0027 | 0 | 0 | 4 | K | 2 |  |  |  | ROZPOCET | 89460 | 0 | 0 | 0 | 0 | 1 | 89460 | 4 | -2044610884
|  |  | výpočet řezů | [19 empty] | VV | 2 | 1 | True | 0 | ROZPOCET
|  |  | 45*(0,4+0,6)*2 |  |  |  | 90 | [15 empty] | VV | 2 | 2 | True | 0 | ROZPOCET
|  |  | Součet |  |  |  | 90 | [15 empty] | VV | 2 | 4 | True | 1 | ROZPOCET
91 | K | 978023411 | Vyškrabání spár zdiva cihelného mimo komínového |  |  | m2 | 79.8 | 52 |  | 4149.6 |  | URS |  |  | základní | 0 | 0 | 0 | 0 | 0.014 | 1.1172 | 4 | K | 2 |  |  |  | ROZPOCET | 4149.6 | 0 | 0 | 0 | 0 | 1 | 4149.6 | 4 | -1200829189
|  |  | v místě trhlin míst 1,01 | [19 empty] | VV | 2 | 1 | True | 0 | ROZPOCET
|  |  | míst 1,01 | [19 empty] | VV | 2 | 1 | True | 0 | ROZPOCET
|  |  | 3*(2,4+1,8+1+2,8+1,8+2,4)*2 |  |  |  | 73.2 | [15 empty] | VV | 2 | 2 | True | 0 | ROZPOCET
|  |  | 2*3*1,1 |  |  |  | 6.6 | [15 empty] | VV | 2 | 2 | True | 0 | ROZPOCET
|  |  | Součet |  |  |  | 79.8 | [15 empty] | VV | 2 | 4 | True | 1 | ROZPOCET
92 | K | 985131311 | Ruční dočištění ploch stěn, rubu kleneb a podlah ocelových kartáči |  |  | m2 | 79.8 | 115 |  | 9177 |  | URS |  |  | základní | 0 | 0 | 0 | 0 | 0 | 0 | 4 | K | 2 |  |  |  | ROZPOCET | 9177 | 0 | 0 | 0 | 0 | 1 | 9177 | 4 | 1603595212
|  |  | předpoklad pro sanace | [19 empty] | VV | 2 | 1 | True | 0 | ROZPOCET
|  |  | 79,8 |  |  |  | 79.8 | [15 empty] | VV | 2 | 2 | True | 0 | ROZPOCET
|  |  | Součet |  |  |  | 79.8 | [15 empty] | VV | 2 | 4 | True | 1 | ROZPOCET
93 | K | 985141111 | Vyčištění trhlin a dutin ve zdivu š do 30 mm hl do 150 mm |  |  | m | 42 | 72.1 |  | 3028.2 |  | URS |  |  | základní | 0 | 0 | 0 | 0 | 0 | 0 | 4 | K | 2 |  |  |  | ROZPOCET | 3028.2 | 0 | 0 | 0 | 0 | 1 | 3028.2 | 4 | -947142646
|  |  | Vyčištění trhliny | [19 empty] | VV | 2 | 1 | True | 0 | ROZPOCET
|  |  | 42 |  |  |  | 42 | [15 empty] | VV | 2 | 2 | True | 0 | ROZPOCET
|  |  | Součet |  |  |  | 42 | [15 empty] | VV | 2 | 4 | True | 1 | ROZPOCET
94 | K | 985421111 | Injektáž trhlin š 2 mm v cihelném zdivu tl do 300 mm aktivovanou cementovou maltou včetně vrtů |  |  | m | 42 | 967 |  | 40614 |  | URS |  |  | základní | 0 | 0 | 0.00303 | 0.12726 | 0 | 0 | 4 | K | 2 |  |  |  | ROZPOCET | 40614 | 0 | 0 | 0 | 0 | 1 | 40614 | 4 | 703160478
| 96 - Bourání konstrukcí | [8 empty] | 65985.84 | [6 empty] | 248.3642 |  | 0 |  | 55.1154 | 1 | D | 1 |  |  |  | ROZPOCET | [6 empty] | 65985.84
95 | K | 766441821 | Demontáž parapetních desek dřevěných nebo plastových šířky do 30 cm délky přes 1,0 m |  |  | kus | 14 | 37.6 |  | 526.4 |  | URS |  |  | základní | 0.12 | 1.68 | 0 | 0 | 0.005 | 0.07 | 16 | K | 2 |  |  |  | ROZPOCET | 526.4 | 0 | 0 | 0 | 0 | 1 | 526.4 | 16 | 613187497
|  |  | 11+3 |  |  |  | 14 | [15 empty] | VV | 2 | 2 | True | 0 | ROZPOCET
|  |  | Součet |  |  |  | 14 | [15 empty] | VV | 2 | 4 | True | 1 | ROZPOCET
96 | K | 766691914 | Vyvěšení nebo zavěšení dřevěných křídel dveří pl do 2 m2 |  |  | kus | 6 | 20.9 |  | 125.4 |  | URS |  |  | základní | 0.05 | 0.3 | 0 | 0 | 0.024 | 0.144 | 4 | K | 2 |  |  |  | ROZPOCET | 125.4 | 0 | 0 | 0 | 0 | 1 | 125.4 | 4 | 768758878
|  |  | 2 NP | [19 empty] | VV | 2 | 1 | True | 0 | ROZPOCET
|  |  | 6 |  |  |  | 6 | [15 empty] | VV | 2 | 2 | True | 0 | ROZPOCET
|  |  | Součet |  |  |  | 6 | [15 empty] | VV | 2 | 4 | True | 1 | ROZPOCET
97 | K | 962031136 | Bourání příček z tvárnic nebo příčkovek tl do 150 mm |  |  | m2 | 12.25 | 70.9 |  | 868.53 |  | URS |  |  | základní | 0.229 | 2.8053 | 0 | 0 | 0.117 | 1.4332 | 4 | K | 2 |  |  |  | ROZPOCET | 868.53 | 0 | 0 | 0 | 0 | 1 | 868.53 | 4 | -1574394009
|  |  | 3,5*3,5 |  |  |  | 12.25 | [15 empty] | VV | 2 | 2 | True | 0 | ROZPOCET
|  |  | Součet |  |  |  | 12.25 | [15 empty] | VV | 2 | 4 | True | 1 | ROZPOCET
98 | K | 965042141 | Bourání podkladů pod dlažby nebo mazanin betonových nebo z litého asfaltu tl do 100 mm pl přes 4 m2 |  |  | m3 | 12.983 | 2230 |  | 28952.09 |  | URS |  |  | základní | 7.195 | 93.4127 | 0 | 0 | 2.2 | 28.5626 | 4 | K | 2 |  |  |  | ROZPOCET | 28952.09 | 0 | 0 | 0 | 0 | 1 | 28952.09 | 4 | 600314147
|  |  | míst rozvodny | [19 empty] | VV | 2 | 1 | True | 0 | ROZPOCET
|  |  | 109,5*0,1 |  |  |  | 10.95 | [15 empty] | VV | 2 | 2 | True | 0 | ROZPOCET
|  |  | (2,8+1,13+1,1+1,0+14,3)*0,1 |  |  |  | 2.033 | [15 empty] | VV | 2 | 2 | True | 0 | ROZPOCET
|  |  | Součet |  |  |  | 12.983 | [15 empty] | VV | 2 | 4 | True | 1 | ROZPOCET
99 | K | 978011161 | Otlučení vnitřních omítek MV nebo MVC stropů o rozsahu do 50 % |  |  | m2 | 255 | 40.2 |  | 10251 |  | URS |  |  | základní | 0.17 | 43.35 | 0 | 0 | 0.02 | 5.1 | 4 | K | 2 |  |  |  | ROZPOCET | 10251 | 0 | 0 | 0 | 0 | 1 | 10251 | 4 | -95249475
|  |  | "stropy "233+22 |  |  |  | 255 | [15 empty] | VV | 2 | 2 | True | 0 | ROZPOCET
|  |  | Součet |  |  |  | 255 | [15 empty] | VV | 2 | 4 | True | 1 | ROZPOCET
100 | K | 978013191 | Otlučení vnitřní vápenné nebo vápenocementové omítky stěn stěn v rozsahu do 100 % |  |  | m2 | 340.678 | 61.5 |  | 20951.7 |  | URS |  |  | základní | 0.26 | 88.5763 | 0 | 0 | 0.046 | 15.6712 | 4 | K | 2 |  |  |  | ROZPOCET | 20951.7 | 0 | 0 | 0 | 0 | 1 | 20951.7 | 4 | -1039822571
|  |  | předpoklad míst 1,81 a 1,82 | [19 empty] | VV | 2 | 1 | True | 0 | ROZPOCET
|  |  | 3*(0,15+8,425+6,425)*2 |  |  |  | 90 | [15 empty] | VV | 2 | 2 | True | 0 | ROZPOCET
|  |  | 3*7,4*2 |  |  |  | 44.4 | [15 empty] | VV | 2 | 2 | True | 0 | ROZPOCET
|  |  | -1,7*2,3*3 |  |  |  | -11.73 | [15 empty] | VV | 2 | 2 | True | 0 | ROZPOCET
|  |  | -1*2,4 |  |  |  | -2.4 | [15 empty] | VV | 2 | 2 | True | 0 | ROZPOCET
|  |  | 1,9 |  |  |  | 1.9 | [15 empty] | VV | 2 | 2 | True | 0 | ROZPOCET
|  |  | 3*(4,75+2,65)*2 |  |  |  | 44.4 | [15 empty] | VV | 2 | 2 | True | 0 | ROZPOCET
|  |  | sociálky | [19 empty] | VV | 2 | 1 | True | 0 | ROZPOCET
|  |  | 3*(2,4+1,1+0,1+2,4+1,1+1,5+1,5) |  |  |  | 30.3 | [15 empty] | VV | 2 | 2 | True | 0 | ROZPOCET
|  |  | 3*(1,45+1,5)*2-0,6*1,97 |  |  |  | 16.518 | [15 empty] | VV | 2 | 2 | True | 0 | ROZPOCET
|  |  | 3*(1,05+1,55)*2-0,6*1,97*2 |  |  |  | 13.236 | [15 empty] | VV | 2 | 2 | True | 0 | ROZPOCET
|  |  | 3*(1,1+1)*2-0,6*1,97 |  |  |  | 11.418 | [15 empty] | VV | 2 | 2 | True | 0 | ROZPOCET
|  |  | 11,418+11,418 |  |  |  | 22.836 | [15 empty] | VV | 2 | 2 | True | 0 | ROZPOCET
|  |  | míst 1,01 | [19 empty] | VV | 2 | 1 | True | 0 | ROZPOCET
|  |  | 3*(2,4+1,8+1+2,8+1,8+2,4)*2 |  |  |  | 73.2 | [15 empty] | VV | 2 | 2 | True | 0 | ROZPOCET
|  |  | 2*3*1,1 |  |  |  | 6.6 | [15 empty] | VV | 2 | 2 | True | 0 | ROZPOCET
|  |  | Součet |  |  |  | 340.678 | [15 empty] | VV | 2 | 4 | True | 1 | ROZPOCET
101 | K | 978059541 | Odsekání a odebrání obkladů stěn z vnitřních obkládaček plochy přes 1 m2 |  |  | m2 | 60.8 | 70.9 |  | 4310.72 |  | URS |  |  | základní | 0.3 | 18.24 | 0 | 0 | 0.068 | 4.1344 | 4 | K | 2 |  |  |  | ROZPOCET | 4310.72 | 0 | 0 | 0 | 0 | 1 | 4310.72 | 4 | 2012475139
|  |  | stávající obklady | [19 empty] | VV | 2 | 1 | True | 0 | ROZPOCET
|  |  | 2*(1,1+2,4+2+1+2,4+1,1) |  |  |  | 20 | [15 empty] | VV | 2 | 2 | True | 0 | ROZPOCET
|  |  | 2*(2,4+1,1+2,4+1,1) |  |  |  | 14 | [15 empty] | VV | 2 | 2 | True | 0 | ROZPOCET
|  |  | 2*(1,5+1,9+1,5+1,9+1,4+1,4+1,9+1,9) |  |  |  | 26.8 | [15 empty] | VV | 2 | 2 | True | 0 | ROZPOCET
|  |  | Součet |  |  |  | 60.8 | [15 empty] | VV | 2 | 4 | True | 1 | ROZPOCET
| 997 - Přesun sutě | [8 empty] | 566504.85 | [6 empty] | 916.3741 |  | 0 |  | 0 | 1 | D | 1 |  |  |  | ROZPOCET | [6 empty] | 566504.85
102 | K | 997013213 | Vnitrostaveništní doprava suti a vybouraných hmot pro budovy v do 12 m ručně |  |  | t | 162.268 | 1100 |  | 178494.8 |  | URS |  |  | základní | 5.46 | 885.9833 | 0 | 0 | 0 | 0 | 4 | K | 2 |  |  |  | ROZPOCET | 178494.8 | 0 | 0 | 0 | 0 | 1 | 178494.8 | 4 | 1537866658
103 | K | 997013215 | Vnitrostaveništní doprava suti a vybouraných hmot pro budovy v do 18 m ručně |  |  | t | 162.268 | 1590 |  | 258006.12 |  | URS |  |  | základní | 0 | 0 | 0 | 0 | 0 | 0 | 4 | K | 2 |  |  |  | ROZPOCET | 258006.12 | 0 | 0 | 0 | 0 | 1 | 258006.12 | 4 | -922986691
104 | K | 997013501 | Odvoz suti na skládku a vybouraných hmot nebo meziskládku do 1 km se složením |  |  | t | 162.268 | 227 |  | 36834.84 |  | URS |  |  | základní | 0 | 0 | 0 | 0 | 0 | 0 | 4 | K | 2 |  |  |  | ROZPOCET | 36834.84 | 0 | 0 | 0 | 0 | 1 | 36834.84 | 4 | 1106001912
105 | K | 997013509 | Příplatek k odvozu suti a vybouraných hmot na skládku ZKD 1 km přes 1 km |  |  | t | 3245.36 | 9.88 |  | 32064.16 |  | URS |  |  | základní | 0 | 0 | 0 | 0 | 0 | 0 | 4 | K | 2 |  |  |  | ROZPOCET | 32064.16 | 0 | 0 | 0 | 0 | 1 | 32064.16 | 4 | -355760835
|  |  | 162,268*20 "Přepočtené koeficientem množství |  |  |  | 3245.36 | [15 empty] | VV | 2 | 2 | True | 0 | ROZPOCET
|  |  | Součet |  |  |  | 3245.36 | [15 empty] | VV | 2 | 4 | True | 1 | ROZPOCET
106 | K | 997013831 | Poplatek za uložení stavebního směsného odpadu na skládce (skládkovné) |  |  | t | 162.594 | 180 |  | 29266.92 |  | URS |  |  | základní | 0 | 0 | 0 | 0 | 0 | 0 | 4 | K | 2 |  |  |  | ROZPOCET | 29266.92 | 0 | 0 | 0 | 0 | 1 | 29266.92 | 4 | 1352660943
107 | K | 997221551 | Vodorovná doprava suti ze sypkých materiálů do 1 km |  |  | t | 160.798 | 41 |  | 6592.72 |  | URS |  |  | základní | 0.03 | 4.8239 | 0 | 0 | 0 | 0 | 4 | K | 2 |  |  |  | ROZPOCET | 6592.72 | 0 | 0 | 0 | 0 | 1 | 6592.72 | 4 | -61609931
108 | K | 997221611 | Nakládání suti na dopravní prostředky pro vodorovnou dopravu |  |  | t | 160.798 | 157 |  | 25245.29 |  | URS |  |  | základní | 0.159 | 25.5669 | 0 | 0 | 0 | 0 | 4 | K | 2 |  |  |  | ROZPOCET | 25245.29 | 0 | 0 | 0 | 0 | 1 | 25245.29 | 4 | -1526966441
| 998 - Přesun hmot | [8 empty] | 275723.7 | [6 empty] | 0 |  | 0 |  | 0 | 1 | D | 1 |  |  |  | ROZPOCET | [6 empty] | 275723.7
109 | K | 998018003 | Přesun hmot ruční pro budovy v do 24 m |  |  | t | 262.594 | 1050 |  | 275723.7 |  | URS |  |  | základní | 0 | 0 | 0 | 0 | 0 | 0 | 4 | K | 2 |  |  |  | ROZPOCET | 275723.7 | 0 | 0 | 0 | 0 | 1 | 275723.7 | 4 | 693833077
| PSV - Práce a dodávky PSV | [8 empty] | 1745816.03 | [6 empty] | 574.961 |  | 7.2595 |  | 1.6377 | 2 | D | 0 |  |  |  | ROZPOCET | [6 empty] | 1745816.03
| 711 - Izolace proti vodě, vlhkosti a plynům | [8 empty] | 6461.29 | [6 empty] | 2.4661 |  | 0.057 |  | 0 | 2 | D | 1 |  |  |  | ROZPOCET | [6 empty] | 6461.29
110 | K | 711413111 | Izolace proti vodě za studena vodorovné těsnicí hmotou |  |  | m2 | 9.5 | 675 |  | 6412.5 |  | URS |  |  | základní | 0.25 | 2.375 | 0.006 | 0.057 | 0 | 0 | 16 | K | 2 |  |  |  | ROZPOCET | 6412.5 | 0 | 0 | 0 | 0 | 1 | 6412.5 | 16 | 1053548735
|  |  | skladba S1 | [19 empty] | VV | 2 | 1 | True | 0 | ROZPOCET
|  |  | 2+2,8+2,7+2 |  |  |  | 9.5 | [15 empty] | VV | 2 | 2 | True | 0 | ROZPOCET
|  |  | Součet |  |  |  | 9.5 | [15 empty] | VV | 2 | 4 | True | 1 | ROZPOCET
111 | K | 998711102 | Přesun hmot tonážní pro izolace proti vodě, vlhkosti a plynům v objektech výšky do 12 m |  |  | t | 0.057 | 856 |  | 48.79 |  | URS |  |  | základní | 1.598 | 0.091086 | 0 | 0 | 0 | 0 | 16 | K | 2 |  |  |  | ROZPOCET | 48.79 | 0 | 0 | 0 | 0 | 1 | 48.79 | 16 | 1530097148
| 712 - Povlakové krytiny | [8 empty] | 17615.45 | [6 empty] | 2.6375 |  | 0.26772 |  | 0 | 2 | D | 1 |  |  |  | ROZPOCET | [6 empty] | 17615.45
112 | K | 712363001 | Provedení povlakové krytiny střech do 10°asfaltovou fólií PVC rozvinutím a natažením v ploše |  |  | m2 | 9 | 37.7 |  | 339.3 |  | URS |  |  | základní | 0.12 | 1.08 | 0 | 0 | 0 | 0 | 16 | K | 2 |  |  |  | ROZPOCET | 339.3 | 0 | 0 | 0 | 0 | 1 | 339.3 | 16 | 646782849
113 | M | 283220130 | fólie hydroizolační střešní se vsypem samolepící ,mehanicky kotveno |  |  | m2 | 19.8 | 270 |  | 5346 |  | URS |  |  | základní | 0 | 0 | 0.0019 | 0.03762 | 0 | 0 | 32 | M | 2 |  |  |  | ROZPOCET | 5346 | 0 | 0 | 0 | 0 | 1 | 5346 | 16 | -15277295
|  |  | 9*1,1*2 |  |  |  | 19.8 | [15 empty] | VV | 2 | 2 | True | 0 | ROZPOCET
|  |  | Součet |  |  |  | 19.8 | [15 empty] | VV | 2 | 4 | True | 1 | ROZPOCET
114 | K | 762361114 | Montáž spádových klínů pro střechy rovné z řeziva průřezové plochy do 120 cm2 |  |  | m | 16.09 | 22 |  | 353.98 |  | URS |  |  | základní | 0.07 | 1.1263 | 0 | 0 | 0 | 0 | 16 | K | 2 |  |  |  | ROZPOCET | 353.98 | 0 | 0 | 0 | 0 | 1 | 353.98 | 16 | -1635475131
115 | M | 631511000 | vata minerální |  |  | m3 | 3.54 | 3200 |  | 11328 |  | URS |  |  | základní | 0 | 0 | 0.065 | 0.2301 | 0 | 0 | 32 | M | 2 |  |  |  | ROZPOCET | 11328 | 0 | 0 | 0 | 0 | 1 | 11328 | 16 | -112346304
|  |  | spádový klín na střeše oprava | [19 empty] | VV | 2 | 1 | True | 0 | ROZPOCET
|  |  | 16,09*0,2*1,1 |  |  |  | 3.54 | [15 empty] | VV | 2 | 2 | True | 0 | ROZPOCET
|  |  | Součet |  |  |  | 3.54 | [15 empty] | VV | 2 | 4 | True | 1 | ROZPOCET
116 | K | 998712102 | Přesun hmot tonážní tonážní pro krytiny povlakové v objektech v do 12 m |  |  | t | 0.268 | 926 |  | 248.17 |  | URS |  |  | základní | 1.609 | 0.43121 | 0 | 0 | 0 | 0 | 16 | K | 2 |  |  |  | ROZPOCET | 248.17 | 0 | 0 | 0 | 0 | 1 | 248.17 | 16 | -652688649
| 713 - Izolace tepelné | [8 empty] | 17476.11 | [6 empty] | 5.3324 |  | 0.25803 |  | 0 | 2 | D | 1 |  |  |  | ROZPOCET | [6 empty] | 17476.11
117 | K | 713141111 | Montáž izolace tepelné střech plochých lepené asfaltem plně 1 vrstva rohoží, pásů, dílců, desek |  |  | m2 | 27 | 119 |  | 3213 |  | URS |  |  | základní | 0.18 | 4.86 | 0.00204 | 0.05508 | 0 | 0 | 16 | K | 2 |  |  |  | ROZPOCET | 3213 | 0 | 0 | 0 | 0 | 1 | 3213 | 16 | -1575616771
|  |  | 2* 200 mm EPS předpoklad skladby S6 | [19 empty] | VV | 2 | 1 | True | 0 | ROZPOCET
|  |  | 2*9 |  |  |  | 18 | [15 empty] | VV | 2 | 2 | True | 0 | ROZPOCET
|  |  | 1* 100 mm EPS | [19 empty] | VV | 2 | 1 | True | 0 | ROZPOCET
|  |  | 9 |  |  |  | 9 | [15 empty] | VV | 2 | 2 | True | 0 | ROZPOCET
|  |  | Součet |  |  |  | 27 | [15 empty] | VV | 2 | 4 | True | 1 | ROZPOCET
118 | M | 283722090 | deska EPS 100 Z kašírovaná V 13 3000x1000x200 mm |  |  | m2 | 19.8 | 546 |  | 10810.8 |  | URS |  |  | základní | 0 | 0 | 0.0082 | 0.16236 | 0 | 0 | 32 | M | 2 |  |  |  | ROZPOCET | 10810.8 | 0 | 0 | 0 | 0 | 1 | 10810.8 | 16 | 1322906950
|  |  | Stabilizovaný pěnový polystyren kašírovaný bitumenovými střešními pásy. | [19 empty] | P | 2
|  |  | 2* vrstva 200 mm | [19 empty] | VV | 2 | 1 | True | 0 | ROZPOCET
|  |  | 9*2*1,1 |  |  |  | 19.8 | [15 empty] | VV | 2 | 2 | True | 0 | ROZPOCET
|  |  | Součet |  |  |  | 19.8 | [15 empty] | VV | 2 | 4 | True | 1 | ROZPOCET
119 | M | 283722040 | deska EPS 100 Z kašírovaná V 13 3000x1000x100 mm |  |  | m2 | 9.9 | 328 |  | 3247.2 |  | URS |  |  | základní | 0 | 0 | 0.0041 | 0.04059 | 0 | 0 | 32 | M | 2 |  |  |  | ROZPOCET | 3247.2 | 0 | 0 | 0 | 0 | 1 | 3247.2 | 16 | -632255421
|  |  | Stabilizovaný pěnový polystyren kašírovaný bitumenovými střešními pásy. | [19 empty] | P | 2
|  |  | S6 100 mm | [19 empty] | VV | 2 | 1 | True | 0 | ROZPOCET
|  |  | 9*1,1 |  |  |  | 9.9 | [15 empty] | VV | 2 | 2 | True | 0 | ROZPOCET
|  |  | Součet |  |  |  | 9.9 | [15 empty] | VV | 2 | 4 | True | 1 | ROZPOCET
120 | K | 998713102 | Přesun hmot tonážní pro izolace tepelné v objektech v do 12 m |  |  | t | 0.258 | 795 |  | 205.11 |  | URS |  |  | základní | 1.831 | 0.4724 | 0 | 0 | 0 | 0 | 16 | K | 2 |  |  |  | ROZPOCET | 205.11 | 0 | 0 | 0 | 0 | 1 | 205.11 | 16 | 401484297
| 725 - Zdravotechnika - zařizovací předměty | [8 empty] | 20116 | [6 empty] | 4.98 |  | 0.0238 |  | 0 | 2 | D | 1 |  |  |  | ROZPOCET | [6 empty] | 20116
121 | K | 725245103 | Zástěna sprchová jednokřídlá do výšky 2000 mm a šířky 900 mm OST 5 |  |  | soubor | 2 | 6530 |  | 13060 |  | URS |  |  | základní | 1.5 | 3 | 0.01034 | 0.02068 | 0 | 0 | 16 | K | 2 |  |  |  | ROZPOCET | 13060 | 0 | 0 | 0 | 0 | 1 | 13060 | 16 | -1225248359
122 | K | 725291511 | Doplňky zařízení koupelen a záchodů plastové dávkovač tekutého mýdla na 350 ml |  |  | soubor | 4 | 736 |  | 2944 |  | URS |  |  | základní | 0.33 | 1.32 | 0.00052 | 0.00208 | 0 | 0 | 16 | K | 2 |  |  |  | ROZPOCET | 2944 | 0 | 0 | 0 | 0 | 1 | 2944 | 16 | -787439063
123 | K | 725291521 | Doplňky zařízení koupelen a záchodů plastové držák toaletních papírů |  |  | soubor | 2 | 956 |  | 1912 |  | URS |  |  | základní | 0.33 | 0.66 | 0.00052 | 0.00104 | 0 | 0 | 16 | K | 2 |  |  |  | ROZPOCET | 1912 | 0 | 0 | 0 | 0 | 1 | 1912 | 16 | 707968366
124 | K | 725-9521- | Drobné vybavení OST 6 |  |  | komp | 1 | 2200 |  | 2200 |  | Vlastní |  |  | základní | 0 | 0 | 0 | 0 | 0 | 0 | 16 | K | 2 |  |  |  | ROZPOCET | 2200 | 0 | 0 | 0 | 0 | 1 | 2200 | 16 | 1387768586
|  |  | drobné bybavení | [19 empty] | VV | 2 | 1 | True | 0 | ROZPOCET
|  |  | 2x štetka na WC,háčky plastové ,odpadní koše | [19 empty] | VV | 2 | 1 | True | 0 | ROZPOCET
|  |  | 1 |  |  |  | 1 | [15 empty] | VV | 2 | 2 | True | 0 | ROZPOCET
|  |  | Součet |  |  |  | 1 | [15 empty] | VV | 2 | 4 | True | 1 | ROZPOCET
| 727 - Zdravotechnika | [8 empty] | 112957.69 | [6 empty] | 0.80636 |  | 0.3212 |  | 0 | 2 | D | 1 |  |  |  | ROZPOCET | [6 empty] | 112957.69
125 | M | 449324100 | přístroj hasicí ruční - hasící schopnost 13A,21A,27A OST -7 |  |  | kus | 4 | 1670 |  | 6680 |  | URS |  |  | základní | 0 | 0 | 0.011 | 0.044 | 0 | 0 | 32 | M | 2 |  |  |  | ROZPOCET | 6680 | 0 | 0 | 0 | 0 | 1 | 6680 | 16 | -1139936189
126 | K | 725-1 | Zdravotechnika - viz samostatný rozpočet |  |  | soub | 1 | 105999 |  | 105999 |  | Vlastní |  |  | základní | 0 | 0 | 0 | 0 | 0 | 0 | 16 | K | 2 |  |  |  | ROZPOCET | 105999 | 0 | 0 | 0 | 0 | 1 | 105999 | 16 | -521605618
127 | K | 998725103 | Přesun hmot tonážní pro zařizovací předměty v objektech v do 24 m |  |  | t | 0.495 | 563 |  | 278.69 |  | URS |  |  | základní | 1.629 | 0.80636 | 0.56 | 0.2772 | 0 | 0 | 16 | K | 2 |  |  |  | ROZPOCET | 278.69 | 0 | 0 | 0 | 0 | 1 | 278.69 | 16 | -373586568
| 735 - Ústřední vytápění - otopná tělesa | [8 empty] | 5700 | [6 empty] | 4.096 |  | 0.00152 |  | 0.28012 | 2 | D | 1 |  |  |  | ROZPOCET | [6 empty] | 5700
128 | K | 734221680 | Termostatická hlavice |  |  | soubor | 4 | 1140 |  | 4560 |  | URS |  |  | základní | 0.2 | 0.8 | 0.00027 | 0.00108 | 0 | 0 | 16 | K | 2 |  |  |  | ROZPOCET | 4560 | 0 | 0 | 0 | 0 | 1 | 4560 | 16 | -1042842352
129 | K | 735151832 | Demontáž otopného tělesa |  |  | kus | 4 | 149 |  | 596 |  | URS |  |  | základní | 0.412 | 1.648 | 0.0001 | 0.0004 | 0.07003 | 0.28012 | 16 | K | 2 |  |  |  | ROZPOCET | 596 | 0 | 0 | 0 | 0 | 1 | 596 | 16 | 685534618
130 | K | 735192926 | Zpětná montáž otopného tělesa |  |  | kus | 4 | 136 |  | 544 |  | URS |  |  | základní | 0.412 | 1.648 | 1e-05 | 4e-05 | 0 | 0 | 16 | K | 2 |  |  |  | ROZPOCET | 544 | 0 | 0 | 0 | 0 | 1 | 544 | 16 | 1010772567
| 762 - Konstrukce tesařské | [8 empty] | 22216.62 | [6 empty] | 11.6863 |  | 0.38409 |  | 0.39136 | 2 | D | 1 |  |  |  | ROZPOCET | [6 empty] | 22216.62
131 | K | 762-258 | OST 4- dřevená lavice 2955*300 mm |  |  | ks | 1 | 3900 |  | 3900 |  | Vlastní |  |  | základní | 0 | 0 | 0 | 0 | 0 | 0 | 16 | K | 2 |  |  |  | ROZPOCET | 3900 | 0 | 0 | 0 | 0 | 1 | 3900 | 16 | -185457345
132 | K | 762-258a | OST 4- dřevená lavice3750*300 mm |  |  | ks | 1 | 4500 |  | 4500 |  | Vlastní |  |  | základní | 0 | 0 | 0 | 0 | 0 | 0 | 16 | K | 2 |  |  |  | ROZPOCET | 4500 | 0 | 0 | 0 | 0 | 1 | 4500 | 16 | -1218548648
133 | K | 762811100 | Montáž vrchního přesahovaného záklopu z hrubých prken |  |  | m2 | 27.954 | 77.7 |  | 2172.03 |  | URS |  |  | základní | 0.28 | 7.8271 | 0 | 0 | 0 | 0 | 16 | K | 2 |  |  |  | ROZPOCET | 2172.03 | 0 | 0 | 0 | 0 | 1 | 2172.03 | 16 | -607954147
|  |  | dle výkresu D 1,1 B 4 | [19 empty] | VV | 2 | 1 | True | 0 | ROZPOCET
|  |  | záklop z nehoblovaných prken 22 mm | [19 empty] | VV | 2 | 1 | True | 0 | ROZPOCET
|  |  | 1,2*8,2 |  |  |  | 9.84 | [15 empty] | VV | 2 | 2 | True | 0 | ROZPOCET
|  |  | 8,22*1,2 |  |  |  | 9.864 | [15 empty] | VV | 2 | 2 | True | 0 | ROZPOCET
|  |  | v místě odstanění paneů | [19 empty] | VV | 2 | 1 | True | 0 | ROZPOCET
|  |  | 3,3*2,5 |  |  |  | 8.25 | [15 empty] | VV | 2 | 2 | True | 0 | ROZPOCET
|  |  | Součet |  |  |  | 27.954 | [15 empty] | VV | 2 | 4 | True | 1 | ROZPOCET
134 | M | 605111200 | řezivo stavební prkna prismovaná tloušťky 25 (32) mm délky 2 - 5 m |  |  | m3 | 0.675 | 5930 |  | 4002.75 |  | URS |  |  | základní | 0 | 0 | 0.55 | 0.37125 | 0 | 0 | 32 | M | 2 |  |  |  | ROZPOCET | 4002.75 | 0 | 0 | 0 | 0 | 1 | 4002.75 | 16 | -1355692235
|  |  | 27,9*0,022*1,1 |  |  |  | 0.675 | [15 empty] | VV | 2 | 2 | True | 0 | ROZPOCET
|  |  | Součet |  |  |  | 0.675 | [15 empty] | VV | 2 | 4 | True | 1 | ROZPOCET
135 | K | 762811811 | Demontáž záklopů stropů z hrubých prken tl do 32 mm |  |  | m2 | 27.954 | 22.2 |  | 620.58 |  | URS |  |  | základní | 0.08 | 2.2363 | 0 | 0 | 0.014 | 0.39136 | 16 | K | 2 |  |  |  | ROZPOCET | 620.58 | 0 | 0 | 0 | 0 | 1 | 620.58 | 16 | 1702561977
136 | K | 765192001. | Nouzové (provizorní) zakrytí plachtou |  |  | m2 | 27.954 | 27.3 |  | 763.14 |  | URS |  |  | základní | 0.034 | 0.95044 | 0.00014 | 0.0039136 | 0 | 0 | 16 | K | 2 |  |  |  | ROZPOCET | 763.14 | 0 | 0 | 0 | 0 | 1 | 763.14 | 16 | 379225725
137 | M | 709212140 | plachta prodyšná nepromokavá, PE 320 g/m2 s nehořlavou úpravou |  |  | m2 | 27.9 | 206 |  | 5747.4 |  | URS |  |  | základní | 0 | 0 | 0.00032 | 0.008928 | 0 | 0 | 32 | M | 2 |  |  |  | ROZPOCET | 5747.4 | 0 | 0 | 0 | 0 | 1 | 5747.4 | 16 | 809700521
138 | K | 998762102 | Přesun hmot tonážní pro kce tesařské v objektech v do 12 m |  |  | t | 0.384 | 1330 |  | 510.72 |  | URS |  |  | základní | 1.751 | 0.67238 | 0 | 0 | 0 | 0 | 16 | K | 2 |  |  |  | ROZPOCET | 510.72 | 0 | 0 | 0 | 0 | 1 | 510.72 | 16 | 1999374774
| 763 - Konstrukce suché výstavby | [8 empty] | 30983.4 | [6 empty] | 75.6979 |  | 2.5241 |  | 0.80325 | 2 | D | 1 |  |  |  | ROZPOCET | [6 empty] | 30983.4
139 | K | 763111444 | SDK příčka tl 125 mm profil CW+UW 75 desky 2xH2DF 12,5 TI 60 mm EI 90 Rw 53 dB |  |  | m2 | 3.15 | 1210 |  | 3811.5 |  | URS |  |  | základní | 1.296 | 4.0824 | 0.05066 | 0.15958 | 0 | 0 | 16 | K | 2 |  |  |  | ROZPOCET | 3811.5 | 0 | 0 | 0 | 0 | 1 | 3811.5 | 16 | 2048820782
|  |  | skladba S | [19 empty] | VV | 2 | 1 | True | 0 | ROZPOCET
|  |  | 1,5*1,5 |  |  |  | 2.25 | [15 empty] | VV | 2 | 2 | True | 0 | ROZPOCET
|  |  | 1,5*0,6 |  |  |  | 0.9 | [15 empty] | VV | 2 | 2 | True | 0 | ROZPOCET
|  |  | Součet |  |  |  | 3.15 | [15 empty] | VV | 2 | 4 | True | 1 | ROZPOCET
140 | K | 763111449/R | SDK příčka tl 100 mm profil CW+UW 50 desky 2xakustické,imregnované 12,5 TI 40 mm EI 45 Rw 50 dB |  |  | m2 | 45 | 416 |  | 18720 |  | URS |  |  | základní | 1.296 | 58.32 | 0.0525 | 2.3625 | 0 | 0 | 16 | K | 2 |  |  |  | ROZPOCET | 18720 | 0 | 0 | 0 | 0 | 1 | 18720 | 16 | -644728261
|  |  | provizorní sadrokartonová příčka jednostranná | [19 empty] | VV | 2 | 1 | True | 0 | ROZPOCET
|  |  | 15*3 |  |  |  | 45 | [15 empty] | VV | 2 | 2 | True | 0 | ROZPOCET
|  |  | Součet |  |  |  | 45 | [15 empty] | VV | 2 | 4 | True | 1 | ROZPOCET
141 | K | 763121811 | Demontáž SDK předsazené/šachtové stěny s jednoduchou nosnou kcí opláštění jednoduché |  |  | m2 | 45 | 44.4 |  | 1998 |  | URS |  |  | základní | 0.16 | 7.2 | 0 | 0 | 0.01725 | 0.77625 | 16 | K | 2 |  |  |  | ROZPOCET | 1998 | 0 | 0 | 0 | 0 | 1 | 1998 | 16 | -2049271375
142 | K | 763231914 | Zhotovení otvoru vel. do 1 m2 v pohledu/podkroví ze sádrovláknitých desek s vyztužením profily |  |  | kus | 1 | 925 |  | 925 |  | URS |  |  | základní | 2.339 | 2.339 | 0.00204 | 0.00204 | 0.027 | 0.027 | 16 | K | 2 |  |  |  | ROZPOCET | 925 | 0 | 0 | 0 | 0 | 1 | 925 | 16 | -1286496017
143 | K | 763761201 | Montáž dřevostaveb osazení dvířek, poklopů, štítových větracích oken |  |  | kus | 1 | 357 |  | 357 |  | URS |  |  | základní | 0.876 | 0.876 | 0 | 0 | 0 | 0 | 16 | K | 2 |  |  |  | ROZPOCET | 357 | 0 | 0 | 0 | 0 | 1 | 357 | 16 | -915060740
144 | M | 76325-1 | Poklop v sádrokartonovém podhledu- OST1 |  |  | ks | 1 | 2100 |  | 2100 |  | Vlastní |  |  | základní | 0 | 0 | 0 | 0 | 0 | 0 | 32 | M | 2 |  |  |  | ROZPOCET | 2100 | 0 | 0 | 0 | 0 | 1 | 2100 | 16 | 275741608
145 | K | 998763102 | Přesun hmot tonážní pro dřevostavby v objektech v do 24 m |  |  | t | 2.363 | 1300 |  | 3071.9 |  | URS |  |  | základní | 1.219 | 2.8805 | 0 | 0 | 0 | 0 | 16 | K | 2 |  |  |  | ROZPOCET | 3071.9 | 0 | 0 | 0 | 0 | 1 | 3071.9 | 16 | 351499009
| 764 - Konstrukce klempířské | [8 empty] | 157345.71 | [6 empty] | 133.0647 |  | 0.7859 |  | 0.051102 | 2 | D | 1 |  |  |  | ROZPOCET | [6 empty] | 157345.71
146 | K | 764002851 | Demontáž oplechování parapetů do suti |  |  | m | 30.6 | 51 |  | 1560.6 |  | URS |  |  | základní | 0.195 | 5.967 | 0 | 0 | 0.00167 | 0.051102 | 16 | K | 2 |  |  |  | ROZPOCET | 1560.6 | 0 | 0 | 0 | 0 | 1 | 1560.6 | 16 | -1310948475
147 | K | 764141301 | Krytina střechy rovné drážkováním ze svitků z TiZn lesklého plechu rš 500 mm sklonu do 30° |  |  | m2 | 7.5 | 1180 |  | 8850 |  | URS |  |  | základní | 1.045 | 7.8375 | 0.00684 | 0.0513 | 0 | 0 | 16 | K | 2 |  |  |  | ROZPOCET | 8850 | 0 | 0 | 0 | 0 | 1 | 8850 | 16 | -629890256
|  |  | KL oplechování stříšky | [19 empty] | VV | 2 | 1 | True | 0 | ROZPOCET
|  |  | 7,5 |  |  |  | 7.5 | [15 empty] | VV | 2 | 2 | True | 0 | ROZPOCET
|  |  | Součet |  |  |  | 7.5 | [15 empty] | VV | 2 | 4 | True | 1 | ROZPOCET
148 | K | 764245411 | Oplechování nadezdívek bez rohů z TiZn předzvětral plechu celoplošně lepené rš přes 800 mm |  |  | m2 | 95.477 | 1430 |  | 136532.11 |  | URS |  |  | základní | 1.125 | 107.4116 | 0.00721 | 0.68839 | 0 | 0 | 16 | K | 2 |  |  |  | ROZPOCET | 136532.11 | 0 | 0 | 0 | 0 | 1 | 136532.11 | 16 | 180256058
|  |  | KL 1 | [19 empty] | VV | 2 | 1 | True | 0 | ROZPOCET
|  |  | 12,85*(0,6+1,12) |  |  |  | 22.102 | [15 empty] | VV | 2 | 2 | True | 0 | ROZPOCET
|  |  | KL 2 | [19 empty] | VV | 2 | 1 | True | 0 | ROZPOCET
|  |  | 12,85*(0,6+1,12) |  |  |  | 22.102 | [15 empty] | VV | 2 | 2 | True | 0 | ROZPOCET
|  |  | kL4 | [19 empty] | VV | 2 | 1 | True | 0 | ROZPOCET
|  |  | 29,81*(0,6+1,12) |  |  |  | 51.273 | [15 empty] | VV | 2 | 2 | True | 0 | ROZPOCET
|  |  | Součet |  |  |  | 95.477 | [15 empty] | VV | 2 | 4 | True | 1 | ROZPOCET
149 | K | 764245446 | Příplatek za zvýšenou pracnost při oplechování rohů nadezdívek z TiZn předzvětr plechu rš přes 400mm |  |  | kus | 4 | 191 |  | 764 |  | URS |  |  | základní | 0.43 | 1.72 | 0 | 0 | 0 | 0 | 16 | K | 2 |  |  |  | ROZPOCET | 764 | 0 | 0 | 0 | 0 | 1 | 764 | 16 | -1654204731
150 | K | 764246303 | Oplechování parapetů rovných mechanicky kotvené z TiZn lesklého plechu rš 250 mm |  |  | m | 30.6 | 315 |  | 9639 |  | URS |  |  | základní | 0.331 | 10.1286 | 0.00151 | 0.046206 | 0 | 0 | 16 | K | 2 |  |  |  | ROZPOCET | 9639 | 0 | 0 | 0 | 0 | 1 | 9639 | 16 | 469146955
|  |  | 16*1,8 |  |  |  | 28.8 | [15 empty] | VV | 2 | 2 | True | 0 | ROZPOCET
|  |  | 2*0,9 |  |  |  | 1.8 | [15 empty] | VV | 2 | 2 | True | 0 | ROZPOCET
|  |  | Součet |  |  |  | 30.6 | [15 empty] | VV | 2 | 4 | True | 1 | ROZPOCET
| 766 - Konstrukce truhlářské | [8 empty] | 361823.62 | [6 empty] | 40.0124 |  | 0.1032 |  | 0 | 2 | D | 1 |  |  |  | ROZPOCET | [6 empty] | 361823.62
151 | K | 766-14-5 | d /09 - dveře venkovní dvoukřídlové plastové |  |  | ks | 1 | 25000 |  | 25000 |  | Vlastní |  |  | základní | 0 | 0 | 0 | 0 | 0 | 0 | 16 | K | 2 |  |  |  | ROZPOCET | 25000 | 0 | 0 | 0 | 0 | 1 | 25000 | 16 | 1725088307
152 | K | 766-15-1 | 0/01 - Plastové okno ovíravé 1800/1500 mm (dodávka i montáž) |  |  | ks | 16 | 12500 |  | 200000 |  | Vlastní |  |  | základní | 0 | 0 | 0 | 0 | 0 | 0 | 16 | K | 2 |  |  |  | ROZPOCET | 200000 | 0 | 0 | 0 | 0 | 1 | 200000 | 16 | 1915459281
|  |  | 16 |  |  |  | 16 | [15 empty] | VV | 2 | 2 | True | 1 | ROZPOCET
153 | K | 766-15-2 | 0/02 plastové okno 900/900 |  |  | ks | 2 | 7500 |  | 15000 |  | Vlastní |  |  | základní | 0 | 0 | 0 | 0 | 0 | 0 | 16 | K | 2 |  |  |  | ROZPOCET | 15000 | 0 | 0 | 0 | 0 | 1 | 15000 | 16 | 1129109154
|  |  | 2 |  |  |  | 2 | [15 empty] | VV | 2 | 2 | True | 1 | ROZPOCET
154 | K | 766660001 | Montáž dveřních křídel otvíravých 1křídlových š do 0,8 m do ocelové zárubně |  |  | kus | 7 | 528 |  | 3696 |  | URS |  |  | základní | 1.682 | 11.774 | 0 | 0 | 0 | 0 | 16 | K | 2 |  |  |  | ROZPOCET | 3696 | 0 | 0 | 0 | 0 | 1 | 3696 | 16 | -1750810427
|  |  | " D 01 "2 |  |  |  | 2 | [15 empty] | VV | 2 | 2 | True | 0 | ROZPOCET
|  |  | "d 02 "4 |  |  |  | 4 | [15 empty] | VV | 2 | 2 | True | 0 | ROZPOCET
|  |  | "d 05 "1 |  |  |  | 1 | [15 empty] | VV | 2 | 2 | True | 0 | ROZPOCET
|  |  | Součet |  |  |  | 7 | [15 empty] | VV | 2 | 4 | True | 1 | ROZPOCET
155 | K | 766660002 | Montáž dveřních křídel otvíravých 1křídlových š přes 0,8 m do ocelové zárubně |  |  | kus | 5 | 572 |  | 2860 |  | URS |  |  | základní | 1.825 | 9.125 | 0 | 0 | 0 | 0 | 16 | K | 2 |  |  |  | ROZPOCET | 2860 | 0 | 0 | 0 | 0 | 1 | 2860 | 16 | 888584144
|  |  | " d 03 "2 |  |  |  | 2 | [15 empty] | VV | 2 | 2 | True | 0 | ROZPOCET
|  |  | "d 04 "1 |  |  |  | 1 | [15 empty] | VV | 2 | 2 | True | 0 | ROZPOCET
|  |  | "d 11 "2 |  |  |  | 2 | [15 empty] | VV | 2 | 2 | True | 0 | ROZPOCET
|  |  | Součet |  |  |  | 5 | [15 empty] | VV | 2 | 4 | True | 1 | ROZPOCET
156 | K | 766694124 | Montáž parapetních dřevěných nebo plastových šířky přes 30 cm délky přes 2,6 m |  |  | kus | 18 | 329 |  | 5922 |  | URS |  |  | základní | 1.048 | 18.864 | 0 | 0 | 0 | 0 | 16 | K | 2 |  |  |  | ROZPOCET | 5922 | 0 | 0 | 0 | 0 | 1 | 5922 | 16 | 155724572
|  |  | 18 |  |  |  | 18 | [15 empty] | VV | 2 | 2 | True | 0 | ROZPOCET
|  |  | Součet |  |  |  | 18 | [15 empty] | VV | 2 | 4 | True | 1 | ROZPOCET
157 | M | 607941020 | deska parapetní |  |  | m | 25.8 | 328 |  | 8462.4 |  | URS |  |  | základní | 0 | 0 | 0.004 | 0.1032 | 0 | 0 | 32 | M | 2 |  |  |  | ROZPOCET | 8462.4 | 0 | 0 | 0 | 0 | 1 | 8462.4 | 16 | -1364829503
|  |  | 16*1,5+2*0,9 |  |  |  | 25.8 | [15 empty] | VV | 2 | 2 | True | 0 | ROZPOCET
|  |  | Součet |  |  |  | 25.8 | [15 empty] | VV | 2 | 4 | True | 1 | ROZPOCET
158 | M | 766-1 | Dveře vnitřní jednokřídlové 800/1950 m protipožární d 01 |  |  | ks | 2 | 11000 |  | 22000 |  | Vlastní |  |  | základní | 0 | 0 | 0 | 0 | 0 | 0 | 32 | M | 2 |  |  |  | ROZPOCET | 22000 | 0 | 0 | 0 | 0 | 1 | 22000 | 16 | -1174302137
|  |  | popis viz D 1.1.C8 | [19 empty] | P | 2
159 | M | 766-2 | Dveře vnitřní jednokřídlové 600/1950 mm d 02 |  |  | ks | 4 | 3200 |  | 12800 |  | Vlastní |  |  | základní | 0 | 0 | 0 | 0 | 0 | 0 | 32 | M | 2 |  |  |  | ROZPOCET | 12800 | 0 | 0 | 0 | 0 | 1 | 12800 | 16 | 338944395
|  |  | dle D 1.1.C8 | [19 empty] | P | 2
|  |  | 4 |  |  |  | 4 | [15 empty] | VV | 2 | 2 | True | 0 | ROZPOCET
|  |  | Součet |  |  |  | 4 | [15 empty] | VV | 2 | 4 | True | 1 | ROZPOCET
160 | M | 766-3 | Dveře vnitřní 900/1950 d 03 |  |  | ks | 2 | 3800 |  | 7600 |  | Vlastní |  |  | základní | 0 | 0 | 0 | 0 | 0 | 0 | 32 | M | 2 |  |  |  | ROZPOCET | 7600 | 0 | 0 | 0 | 0 | 1 | 7600 | 16 | 2003892547
161 | M | 766-4 | Dveře vnitřní protipožární 900/1950 mm d 04 |  |  | ks | 1 | 13500 |  | 13500 |  | Vlastní |  |  | základní | 0 | 0 | 0 | 0 | 0 | 0 | 32 | M | 2 |  |  |  | ROZPOCET | 13500 | 0 | 0 | 0 | 0 | 1 | 13500 | 16 | -685382532
|  |  | dle D 1.1.C 8 d 04 ,d 06 | [19 empty] | P | 2
162 | M | 766-5 | Dveře vnitřní -protipožární 800/1950 mm d5 |  |  | ks | 1 | 14500 |  | 14500 |  | Vlastní |  |  | základní | 0 | 0 | 0 | 0 | 0 | 0 | 32 | M | 2 |  |  |  | ROZPOCET | 14500 | 0 | 0 | 0 | 0 | 1 | 14500 | 16 | -97476517
163 | K | 766-6 | D11 dveře vnitřní jednokřídlové .protipožární odolnost EW 30/EW 900/1950 |  |  | ks | 2 | 15200 |  | 30400 |  | Vlastní |  |  | základní | 0 | 0 | 0 | 0 | 0 | 0 | 16 | K | 2 |  |  |  | ROZPOCET | 30400 | 0 | 0 | 0 | 0 | 1 | 30400 | 16 | 1115496143
164 | K | 998766102 | Přesun hmot tonážní pro konstrukce truhlářské v objektech v do 12 m |  |  | t | 0.103 | 808 |  | 83.22 |  | URS |  |  | základní | 2.421 | 0.24936 | 0 | 0 | 0 | 0 | 16 | K | 2 |  |  |  | ROZPOCET | 83.22 | 0 | 0 | 0 | 0 | 1 | 83.22 | 16 | -203779814
| 767 - Konstrukce zámečnické | [8 empty] | 663219 | [6 empty] | 12.6672 |  | 0 |  | 0 | 2 | D | 1 |  |  |  | ROZPOCET | [6 empty] | 663219
165 | K | 767-1 | Z1 rampa pochůzí rošt viz výkres D 1,1. D |  |  | m2 | 21.9 | 2200 |  | 48180 |  | Vlastní |  |  | základní | 0 | 0 | 0 | 0 | 0 | 0 | 16 | K | 2 |  |  |  | ROZPOCET | 48180 | 0 | 0 | 0 | 0 | 1 | 48180 | 16 | 1589477959
|  |  | svařovaný rošt SP včetně podpor | [19 empty] | VV | 2 | 1 | True | 0 | ROZPOCET
|  |  | 2*(0,73*15) |  |  |  | 21.9 | [15 empty] | VV | 2 | 2 | True | 0 | ROZPOCET
|  |  | Součet |  |  |  | 21.9 | [15 empty] | VV | 2 | 4 | True | 1 | ROZPOCET
166 | K | 767-2 | D+ M vrata vnější dvoukřídlová 1750/2400 mm v 07 |  |  | ks | 1 | 38500 |  | 38500 |  | Vlastní |  |  | základní | 0 | 0 | 0 | 0 | 0 | 0 | 16 | K | 2 |  |  |  | ROZPOCET | 38500 | 0 | 0 | 0 | 0 | 1 | 38500 | 16 | 1295796810
167 | K | 767-25- | D+ M masky na fasádu - Z2 |  |  | m2 | 114.8 | 1950 |  | 223860 |  | Vlastní |  |  | základní | 0 | 0 | 0 | 0 | 0 | 0 | 16 | K | 2 |  |  |  | ROZPOCET | 223860 | 0 | 0 | 0 | 0 | 1 | 223860 | 16 | -696109055
|  |  | kompletní maska na fasádě dle pd | [19 empty] | P | 2
|  |  | cena zahrnuj montáž roštu,materiál i várobu | [19 empty] | VV | 2 | 1 | True | 0 | ROZPOCET
|  |  | dopravu na staveniště,svařené spoje ,navařené destičky na fasádu ,rošt | [19 empty] | VV | 2 | 1 | True | 0 | ROZPOCET
|  |  | 96 |  |  |  | 96 | [15 empty] | VV | 2 | 2 | True | 0 | ROZPOCET
|  |  | maska na vrata | [19 empty] | VV | 2 | 1 | True | 0 | ROZPOCET
|  |  | 4*1,75*2,4 |  |  |  | 16.8 | [15 empty] | VV | 2 | 2 | True | 0 | ROZPOCET
|  |  | 1*2 |  |  |  | 2 | [15 empty] | VV | 2 | 2 | True | 0 | ROZPOCET
|  |  | Součet |  |  |  | 114.8 | [15 empty] | VV | 2 | 4 | True | 1 | ROZPOCET
168 | K | 767-25-25 | Z 5- 2 KS UE 80 DL 5,5 M do betonového pasu |  |  | kg | 169 | 65 |  | 10985 |  | Vlastní |  |  | základní | 0 | 0 | 0 | 0 | 0 | 0 | 16 | K | 2 |  |  |  | ROZPOCET | 10985 | 0 | 0 | 0 | 0 | 1 | 10985 | 16 | 279327271
|  |  | UE 80 dl 5,5 m | [19 empty] | VV | 2 | 1 | True | 0 | ROZPOCET
|  |  | 5,5*14*2 |  |  |  | 154 | [15 empty] | VV | 2 | 2 | True | 0 | ROZPOCET
|  |  | kotevní plech 120*120*5 mm | [19 empty] | VV | 2 | 1 | True | 0 | ROZPOCET
|  |  | 15 |  |  |  | 15 | [15 empty] | VV | 2 | 2 | True | 0 | ROZPOCET
|  |  | Součet |  |  |  | 169 | [15 empty] | VV | 2 | 4 | True | 1 | ROZPOCET
169 | K | 767-3 | D+ M vrata vnější doukřídlová 1800/2400 mm V 08 |  |  | ks | 4 | 49500 |  | 198000 |  | Vlastní |  |  | základní | 0 | 0 | 0 | 0 | 0 | 0 | 16 | K | 2 |  |  |  | ROZPOCET | 198000 | 0 | 0 | 0 | 0 | 1 | 198000 | 16 | -1664048571
|  |  | cena včetně nového rámu | [19 empty] | VV | 2 | 1 | True | 0 | ROZPOCET
|  |  | 4 |  |  |  | 4 | [15 empty] | VV | 2 | 2 | True | 0 | ROZPOCET
|  |  | Součet |  |  |  | 4 | [15 empty] | VV | 2 | 4 | True | 1 | ROZPOCET
170 | K | 767-4 | D+ M vrata vnější dvoukřídlová 1750/2480 mm v 10 |  |  | ks | 1 | 38500 |  | 38500 |  | Vlastní |  |  | základní | 0 | 0 | 0 | 0 | 0 | 0 | 16 | K | 2 |  |  |  | ROZPOCET | 38500 | 0 | 0 | 0 | 0 | 1 | 38500 | 16 | 2092559743
171 | K | 767-5 | D+ M vnější vrata 100/2400 mm v 11 |  |  | ks | 1 | 16500 |  | 16500 |  | Vlastní |  |  | základní | 0 | 0 | 0 | 0 | 0 | 0 | 16 | K | 2 |  |  |  | ROZPOCET | 16500 | 0 | 0 | 0 | 0 | 1 | 16500 | 16 | -1777351860
172 | K | 767-6 | dL 06- Dveře venkovní vstupní hliníkové včetně rámu |  |  | ks | 1 | 28200 |  | 28200 |  | Vlastní |  |  | základní | 0 | 0 | 0 | 0 | 0 | 0 | 16 | K | 2 |  |  |  | ROZPOCET | 28200 | 0 | 0 | 0 | 0 | 1 | 28200 | 16 | -1631740527
173 | K | 767-8 | OST - 2 výstražná cedule 500*300 mm na pozinkované trubce |  |  | ks | 1 | 800 |  | 800 |  | Vlastní |  |  | základní | 0 | 0 | 0 | 0 | 0 | 0 | 16 | K | 2 |  |  |  | ROZPOCET | 800 | 0 | 0 | 0 | 0 | 1 | 800 | 16 | -947708093
174 | K | 767-9 | OST 3 plechové sříně 500*250*2000 |  |  | ks | 24 | 2300 |  | 55200 |  | Vlastní |  |  | základní | 0 | 0 | 0 | 0 | 0 | 0 | 16 | K | 2 |  |  |  | ROZPOCET | 55200 | 0 | 0 | 0 | 0 | 1 | 55200 | 16 | 1654502477
175 | K | 998767103 | Přesun hmot tonážní pro zámečnické konstrukce v objektech v do 24 m |  |  | t | 4.2 | 1070 |  | 4494 |  | URS |  |  | základní | 3.016 | 12.6672 | 0 | 0 | 0 | 0 | 16 | K | 2 |  |  |  | ROZPOCET | 4494 | 0 | 0 | 0 | 0 | 1 | 4494 | 16 | 1589094529
| 771 - Podlahy z dlaždic | [8 empty] | 9809.38 | [6 empty] | 11.3502 |  | 0.23133 |  | 0 | 2 | D | 1 |  |  |  | ROZPOCET | [6 empty] | 9809.38
176 | K | 771574115 | Montáž podlah keramických režných hladkých lepených flexibilním lepidlem do 22 ks/m2 |  |  | m2 | 9.5 | 299 |  | 2840.5 |  | URS |  |  | základní | 0.598 | 5.681 | 0.00345 | 0.032775 | 0 | 0 | 16 | K | 2 |  |  |  | ROZPOCET | 2840.5 | 0 | 0 | 0 | 0 | 1 | 2840.5 | 16 | -2069228723
|  |  | skladba S1 2 NP | [19 empty] | VV | 2 | 1 | True | 0 | ROZPOCET
|  |  | 1+1+2,8+2,7+2 |  |  |  | 9.5 | [15 empty] | VV | 2 | 2 | True | 0 | ROZPOCET
|  |  | Součet |  |  |  | 9.5 | [15 empty] | VV | 2 | 4 | True | 1 | ROZPOCET
177 | M | 597610200 | keramická dlažba |  |  | m2 | 10.45 | 281 |  | 2936.45 |  | URS |  |  | základní | 0 | 0 | 0.0118 | 0.12331 | 0 | 0 | 32 | M | 2 |  |  |  | ROZPOCET | 2936.45 | 0 | 0 | 0 | 0 | 1 | 2936.45 | 16 | 57903773
|  |  | ztratné 10 % | [19 empty] | VV | 2 | 1 | True | 0 | ROZPOCET
|  |  | 9,5*1,1 |  |  |  | 10.45 | [15 empty] | VV | 2 | 2 | True | 0 | ROZPOCET
|  |  | Součet |  |  |  | 10.45 | [15 empty] | VV | 2 | 4 | True | 1 | ROZPOCET
178 | K | 771579192 | Příplatek k montáž podlah keramických za omezený prostor |  |  | m2 | 9.5 | 52.1 |  | 494.95 |  | URS |  |  | základní | 0.166 | 1.577 | 0 | 0 | 0 | 0 | 16 | K | 2 |  |  |  | ROZPOCET | 494.95 | 0 | 0 | 0 | 0 | 1 | 494.95 | 16 | -1159415725
179 | K | 771579196 | Příplatek k montáž podlah keramických za spárování tmelem dvousložkovým |  |  | m2 | 9.5 | 31.4 |  | 298.3 |  | URS |  |  | základní | 0.1 | 0.95 | 0 | 0 | 0 | 0 | 16 | K | 2 |  |  |  | ROZPOCET | 298.3 | 0 | 0 | 0 | 0 | 1 | 298.3 | 16 | -184957196
180 | K | 771990113 | Vyrovnání podkladu samonivelační stěrkou |  |  | m2 | 9.5 | 330 |  | 3135 |  | URS |  |  | základní | 0.3 | 2.85 | 0.00792 | 0.07524 | 0 | 0 | 16 | K | 2 |  |  |  | ROZPOCET | 3135 | 0 | 0 | 0 | 0 | 1 | 3135 | 16 | 942098918
181 | K | 998771102 | Přesun hmot tonážní pro podlahy z dlaždic v objektech v do 12 m |  |  | t | 0.231 | 451 |  | 104.18 |  | URS |  |  | základní | 1.265 | 0.29222 | 0 | 0 | 0 | 0 | 16 | K | 2 |  |  |  | ROZPOCET | 104.18 | 0 | 0 | 0 | 0 | 1 | 104.18 | 16 | -1331552260
| 776 - Podlahy povlakové | [8 empty] | 26944.36 | [6 empty] | 33.594 |  | 0.13374 |  | 0.1119 | 2 | D | 1 |  |  |  | ROZPOCET | [6 empty] | 26944.36
182 | K | 776111112 | Broušení betonového podkladu povlakových podlah |  |  | m2 | 14.3 | 35.9 |  | 513.37 |  | URS |  |  | základní | 0.055 | 0.7865 | 0 | 0 | 0 | 0 | 16 | K | 2 |  |  |  | ROZPOCET | 513.37 | 0 | 0 | 0 | 0 | 1 | 513.37 | 16 | -1250785795
183 | K | 776121111 | Vodou ředitelná penetrace savého podkladu povlakových podlah ředěná v poměru 1:3 |  |  | m2 | 14.3 | 26.5 |  | 378.95 |  | URS |  |  | základní | 0.058 | 0.8294 | 3e-05 | 0.000429 | 0 | 0 | 16 | K | 2 |  |  |  | ROZPOCET | 378.95 | 0 | 0 | 0 | 0 | 1 | 378.95 | 16 | 282203901
184 | K | 776201812 | Demontáž lepených povlakových podlah s podložkou ručně |  |  | m2 | 37.3 | 95.9 |  | 3577.07 |  | URS |  |  | základní | 0.255 | 9.5115 | 0 | 0 | 0.003 | 0.1119 | 16 | K | 2 |  |  |  | ROZPOCET | 3577.07 | 0 | 0 | 0 | 0 | 1 | 3577.07 | 16 | 1112824481
|  |  | míst 1,9 | [19 empty] | VV | 2 | 1 | True | 0 | ROZPOCET
|  |  | 14,3 |  |  |  | 14.3 | [15 empty] | VV | 2 | 2 | True | 0 | ROZPOCET
|  |  | mís 1,1 | [19 empty] | VV | 2 | 1 | True | 0 | ROZPOCET
|  |  | 23 |  |  |  | 23 | [15 empty] | VV | 2 | 2 | True | 0 | ROZPOCET
|  |  | Součet |  |  |  | 37.3 | [15 empty] | VV | 2 | 4 | True | 1 | ROZPOCET
185 | K | 776221111 | Lepení pásů z PVC standardním lepidlem |  |  | m2 | 37.3 | 110 |  | 4103 |  | URS |  |  | základní | 0.233 | 8.6909 | 0.0003 | 0.01119 | 0 | 0 | 16 | K | 2 |  |  |  | ROZPOCET | 4103 | 0 | 0 | 0 | 0 | 1 | 4103 | 16 | -262478486
|  |  | 37,3 |  |  |  | 37.3 | [15 empty] | VV | 2 | 2 | True | 0 | ROZPOCET
|  |  | Součet |  |  |  | 37.3 | [15 empty] | VV | 2 | 4 | True | 1 | ROZPOCET
186 | M | 284122450 | podlahovina šíře 1500 tl. 2 mm |  |  | m2 | 41.03 | 279 |  | 11447.37 |  | URS |  |  | základní | 0 | 0 | 0.00264 | 0.10832 | 0 | 0 | 32 | M | 2 |  |  |  | ROZPOCET | 11447.37 | 0 | 0 | 0 | 0 | 1 | 11447.37 | 16 | 70291649
|  |  | ztratné 10 % | [19 empty] | VV | 2 | 1 | True | 0 | ROZPOCET
|  |  | (14,3+23)*1,1 |  |  |  | 41.03 | [15 empty] | VV | 2 | 2 | True | 0 | ROZPOCET
|  |  | Součet |  |  |  | 41.03 | [15 empty] | VV | 2 | 4 | True | 1 | ROZPOCET
187 | K | 776411112 | Montáž obvodových soklíků výšky do 100 mm |  |  | m | 44.536 | 131 |  | 5834.22 |  | URS |  |  | základní | 0.306 | 13.628 | 3e-05 | 0.0013361 | 0 | 0 | 16 | K | 2 |  |  |  | ROZPOCET | 5834.22 | 0 | 0 | 0 | 0 | 1 | 5834.22 | 16 | 1013468351
|  |  | míst 1,9 | [19 empty] | VV | 2 | 1 | True | 0 | ROZPOCET
|  |  | 2*(3+4,75) |  |  |  | 15.5 | [15 empty] | VV | 2 | 2 | True | 0 | ROZPOCET
|  |  | -0,6*1,97*2 |  |  |  | -2.364 | [15 empty] | VV | 2 | 2 | True | 0 | ROZPOCET
|  |  | míst 1.1 | [19 empty] | VV | 2 | 1 | True | 0 | ROZPOCET
|  |  | 4,6+2,8+1+(2,7+2,8+1,8+2,8+2,75)+2,8+2,8+2,8+1,75 |  |  |  | 31.4 | [15 empty] | VV | 2 | 2 | True | 0 | ROZPOCET
|  |  | Součet |  |  |  | 44.536 | [15 empty] | VV | 2 | 4 | True | 1 | ROZPOCET
188 | M | 284110070 | lišta speciální soklová PVC 10310 15 x 50 mm role 50 m |  |  | m | 44.536 | 23.4 |  | 1042.14 |  | URS |  |  | základní | 0 | 0 | 0.00028 | 0.01247 | 0 | 0 | 32 | M | 2 |  |  |  | ROZPOCET | 1042.14 | 0 | 0 | 0 | 0 | 1 | 1042.14 | 16 | -1720714390
189 | K | 998776102 | Přesun hmot tonážní pro podlahy povlakové v objektech v do 12 m |  |  | t | 0.134 | 360 |  | 48.24 |  | URS |  |  | základní | 1.102 | 0.14767 | 0 | 0 | 0 | 0 | 16 | K | 2 |  |  |  | ROZPOCET | 48.24 | 0 | 0 | 0 | 0 | 1 | 48.24 | 16 | -2042288729
| 777 - Podlahy lité | [8 empty] | 143674.5 | [6 empty] | 47.6449 |  | 0.46444 |  | 0 | 2 | D | 1 |  |  |  | ROZPOCET | [6 empty] | 143674.5
190 | K | 777510004 | Podlahy ze stěrky epoxidové |  |  | m2 | 117.58 | 1220 |  | 143447.6 |  | URS |  |  | základní | 0.4 | 47.032 | 0.00395 | 0.46444 | 0 | 0 | 16 | K | 2 |  |  |  | ROZPOCET | 143447.6 | 0 | 0 | 0 | 0 | 1 | 143447.6 | 16 | -1988312207
|  |  | míst 1.81 ,-1,86 | [19 empty] | VV | 2 | 1 | True | 0 | ROZPOCET
|  |  | 47,7+23,5+7+8+8,2+8,2 |  |  |  | 102.6 | [15 empty] | VV | 2 | 2 | True | 0 | ROZPOCET
|  |  | sokl výšky 10 cm | [19 empty] | VV | 2 | 1 | True | 0 | ROZPOCET
|  |  | "míst 1,81 "(3,95+6,425)*2*0,1 |  |  |  | 2.075 | [15 empty] | VV | 2 | 2 | True | 0 | ROZPOCET
|  |  | -0,8*0,1 |  |  |  | -0.08 | [15 empty] | VV | 2 | 2 | True | 0 | ROZPOCET
|  |  | "míst 1,82 "2*(3,95+8,424+7,4+4,75+3,3+4,25)*0,1 |  |  |  | 6.415 | [15 empty] | VV | 2 | 2 | True | 0 | ROZPOCET
|  |  | -0,08 |  |  |  | -0.08 | [15 empty] | VV | 2 | 2 | True | 0 | ROZPOCET
|  |  | "míst 1,83 "2*(2,3+3,2)*0,1 |  |  |  | 1.1 | [15 empty] | VV | 2 | 2 | True | 0 | ROZPOCET
|  |  | -1,7*0,1 |  |  |  | -0.17 | [15 empty] | VV | 2 | 2 | True | 0 | ROZPOCET
|  |  | míst 1,84 | [19 empty] | VV | 2 | 1 | True | 0 | ROZPOCET
|  |  | 2*(2,65+3,2)*0,1 |  |  |  | 1.17 | [15 empty] | VV | 2 | 2 | True | 0 | ROZPOCET
|  |  | -1,7*0,1 |  |  |  | -0.17 | [15 empty] | VV | 2 | 2 | True | 0 | ROZPOCET
|  |  | míst 1,85 | [19 empty] | VV | 2 | 1 | True | 0 | ROZPOCET
|  |  | 2*(3,2+2,65)*0,1 |  |  |  | 1.17 | [15 empty] | VV | 2 | 2 | True | 0 | ROZPOCET
|  |  | -1,7*0,1 |  |  |  | -0.17 | [15 empty] | VV | 2 | 2 | True | 0 | ROZPOCET
|  |  | "míst 1,86 | [19 empty] | VV | 2 | 1 | True | 0 | ROZPOCET
|  |  | 2*(2,65+3,2)*0,1 |  |  |  | 1.17 | [15 empty] | VV | 2 | 2 | True | 0 | ROZPOCET
|  |  | -0,17 |  |  |  | -0.17 | [15 empty] | VV | 2 | 2 | True | 0 | ROZPOCET
|  |  | prahy pod vraty v trafokobkách | [19 empty] | VV | 2 | 1 | True | 0 | ROZPOCET
|  |  | (0,4*1,7)*4 |  |  |  | 2.72 | [15 empty] | VV | 2 | 2 | True | 0 | ROZPOCET
|  |  | Součet |  |  |  | 117.58 | [15 empty] | VV | 2 | 4 | True | 1 | ROZPOCET
191 | K | 998777102 | Přesun hmot tonážní pro podlahy lité v objektech v do 12 m |  |  | t | 0.464 | 489 |  | 226.9 |  | URS |  |  | základní | 1.321 | 0.61294 | 0 | 0 | 0 | 0 | 16 | K | 2 |  |  |  | ROZPOCET | 226.9 | 0 | 0 | 0 | 0 | 1 | 226.9 | 16 | -1795841249
| 781 - Dokončovací práce - obklady | [8 empty] | 54127.77 | [6 empty] | 65.3993 |  | 1.3885 |  | 0 | 2 | D | 1 |  |  |  | ROZPOCET | [6 empty] | 54127.77
192 | K | 781473116 | Montáž obkladů vnitřních keramických hladkých lepených standardním lepidlem |  |  | m2 | 53.852 | 310 |  | 16694.12 |  | URS |  |  | základní | 0.782 | 42.1123 | 0.0031 | 0.16694 | 0 | 0 | 16 | K | 2 |  |  |  | ROZPOCET | 16694.12 | 0 | 0 | 0 | 0 | 1 | 16694.12 | 16 | -670710789
193 | M | 597610710 | obkládačky keramické -koupelny |  |  | m2 | 59.237 | 367 |  | 21739.98 |  | URS |  |  | základní | 0 | 0 | 0.0129 | 0.76416 | 0 | 0 | 32 | M | 2 |  |  |  | ROZPOCET | 21739.98 | 0 | 0 | 0 | 0 | 1 | 21739.98 | 16 | 1584402519
194 | K | 781479191 | Příplatek k montáži obkladů vnitřních keramických hladkých za plochu do 10 m2 |  |  | m2 | 53.852 | 40.8 |  | 2197.16 |  | URS |  |  | základní | 0.13 | 7.0008 | 0 | 0 | 0 | 0 | 16 | K | 2 |  |  |  | ROZPOCET | 2197.16 | 0 | 0 | 0 | 0 | 1 | 2197.16 | 16 | -1216604068
195 | K | 781479194 | Příplatek k montáži obkladů vnitřních keramických hladkých za nerovný povrch |  |  | m2 | 53.852 | 171 |  | 9208.69 |  | URS |  |  | základní | 0.149 | 8.0239 | 0.008 | 0.43082 | 0 | 0 | 16 | K | 2 |  |  |  | ROZPOCET | 9208.69 | 0 | 0 | 0 | 0 | 1 | 9208.69 | 16 | 243732070
196 | K | 781479196 | Příplatek k montáži obkladů vnitřních keramických hladkých za spárování tmelem dvousložkovým |  |  | m2 | 53.852 | 31.4 |  | 1690.95 |  | URS |  |  | základní | 0.1 | 5.3852 | 0 | 0 | 0 | 0 | 16 | K | 2 |  |  |  | ROZPOCET | 1690.95 | 0 | 0 | 0 | 0 | 1 | 1690.95 | 16 | 1109175052
197 | K | 781491021 | Montáž zrcadel plochy do 1 m2 lepených silikonovým tmelem na keramický obklad |  |  | m2 | 1.92 | 350 |  | 672 |  | URS |  |  | základní | 0.584 | 1.1213 | 0.00063 | 0.0012096 | 0 | 0 | 16 | K | 2 |  |  |  | ROZPOCET | 672 | 0 | 0 | 0 | 0 | 1 | 672 | 16 | -1682340193
|  |  | ost 6 zrcadla | [19 empty] | VV | 2 | 1 | True | 0 | ROZPOCET
|  |  | 0,6*0,8*4 |  |  |  | 1.92 | [15 empty] | VV | 2 | 2 | True | 0 | ROZPOCET
|  |  | Součet |  |  |  | 1.92 | [15 empty] | VV | 2 | 4 | True | 1 | ROZPOCET
198 | M | 634651260 | zrcadlo nemontované čiré tl. 5 mm, max. rozměr 3210 x 2250 mm |  |  | m2 | 2.112 | 615 |  | 1298.88 |  | URS |  |  | základní | 0 | 0 | 0.012 | 0.025344 | 0 | 0 | 32 | M | 2 |  |  |  | ROZPOCET | 1298.88 | 0 | 0 | 0 | 0 | 1 | 1298.88 | 16 | -1616894850
199 | K | 998781102 | Přesun hmot tonážní pro obklady keramické v objektech v do 12 m |  |  | t | 1.388 | 451 |  | 625.99 |  | URS |  |  | základní | 1.265 | 1.7558 | 0 | 0 | 0 | 0 | 16 | K | 2 |  |  |  | ROZPOCET | 625.99 | 0 | 0 | 0 | 0 | 1 | 625.99 | 16 | -1524455736
| 783 - Dokončovací práce - nátěry | [8 empty] | 45069.07 | [6 empty] | 23.1724 |  | 0.026824 |  | 0 | 2 | D | 1 |  |  |  | ROZPOCET | [6 empty] | 45069.07
200 | K | 783-25-1 | Protipožární ochrana ocelových nosníků (výměra i nástavající konstrukce) |  |  | m2 | 62 | 520 |  | 32240 |  | vlastní |  |  | základní | 0 | 0 | 0 | 0 | 0 | 0 | 16 | K | 2 |  |  |  | ROZPOCET | 32240 | 0 | 0 | 0 | 0 | 1 | 32240 | 16 | -47063668
201 | K | 783314201 | Základní antikorozní jednonásobný syntetický standardní nátěr zámečnických konstrukcí |  |  | m2 | 58.69 | 83.3 |  | 4888.88 |  | URS |  |  | základní | 0.184 | 10.799 | 0.00017 | 0.0099773 | 0 | 0 | 16 | K | 2 |  |  |  | ROZPOCET | 4888.88 | 0 | 0 | 0 | 0 | 1 | 4888.88 | 16 | -1786699542
|  |  | nátěr původních zárubní | [19 empty] | VV | 2 | 1 | True | 0 | ROZPOCET
|  |  | " d 01 "0,8*1,97*2*2 |  |  |  | 6.304 | [15 empty] | VV | 2 | 2 | True | 0 | ROZPOCET
|  |  | "d 02 "0,6*1,97*2*4 |  |  |  | 9.456 | [15 empty] | VV | 2 | 2 | True | 0 | ROZPOCET
|  |  | "D 03 "0,9*1,95*2*1 |  |  |  | 3.51 | [15 empty] | VV | 2 | 2 | True | 0 | ROZPOCET
|  |  | "d 04 "0,9*1,95*2*1 |  |  |  | 3.51 | [15 empty] | VV | 2 | 2 | True | 0 | ROZPOCET
|  |  | "d 05 "0,8*1,95*2*2 |  |  |  | 6.24 | [15 empty] | VV | 2 | 2 | True | 0 | ROZPOCET
|  |  | "d 06 "0,9*1,95*2*2 |  |  |  | 7.02 | [15 empty] | VV | 2 | 2 | True | 0 | ROZPOCET
|  |  | Mezisoučet |  |  |  | 36.04 | [15 empty] | VV | 2 | 3 | True | 0 | ROZPOCET
|  |  | " v 07 "2,7*1,75*2 |  |  |  | 9.45 | [15 empty] | VV | 2 | 2 | True | 0 | ROZPOCET
|  |  | "V 10 "1,75*2,4*2 |  |  |  | 8.4 | [15 empty] | VV | 2 | 2 | True | 0 | ROZPOCET
|  |  | " V 11 "1*2,4*2 |  |  |  | 4.8 | [15 empty] | VV | 2 | 2 | True | 0 | ROZPOCET
|  |  | Mezisoučet |  |  |  | 22.65 | [15 empty] | VV | 2 | 3 | True | 0 | ROZPOCET
|  |  | Součet |  |  |  | 58.69 | [15 empty] | VV | 2 | 4 | True | 1 | ROZPOCET
202 | K | 783337101 | Krycí jednonásobný epoxidový nátěr zámečnických konstrukcí |  |  | m2 | 58.69 | 111 |  | 6514.59 |  | URS |  |  | základní | 0.172 | 10.0947 | 0.00023 | 0.013499 | 0 | 0 | 16 | K | 2 |  |  |  | ROZPOCET | 6514.59 | 0 | 0 | 0 | 0 | 1 | 6514.59 | 16 | -395864677
203 | K | 783617117 | Krycí dvojnásobný nátěr článkových otopných těles |  |  | m2 | 10.8 | 132 |  | 1425.6 |  | URS |  |  | základní | 0.211 | 2.2788 | 0.00031 | 0.003348 | 0 | 0 | 16 | K | 2 |  |  |  | ROZPOCET | 1425.6 | 0 | 0 | 0 | 0 | 1 | 1425.6 | 16 | -339766383
|  |  | 2*1,5*0,9*4 |  |  |  | 10.8 | [15 empty] | VV | 2 | 2 | True | 0 | ROZPOCET
|  |  | Součet |  |  |  | 10.8 | [15 empty] | VV | 2 | 4 | True | 1 | ROZPOCET
| 784 - Dokončovací práce | [8 empty] | 50276.06 | [6 empty] | 100.3534 |  | 0.28814 |  | 0 | 2 | D | 1 |  |  |  | ROZPOCET | [6 empty] | 50276.06
204 | K | 784211111 | Dvojnásobné bílé malby ze směsí za mokra velmi dobře otěruvzdorných v místnostech výšky do 3,80 m |  |  | m2 | 993.598 | 50.6 |  | 50276.06 |  | URS |  |  | základní | 0.101 | 100.3534 | 0.00029 | 0.28814 | 0 | 0 | 16 | K | 2 |  |  |  | ROZPOCET | 50276.06 | 0 | 0 | 0 | 0 | 1 | 50276.06 | 16 | -365206625
|  |  | omítka na nové příčky | [19 empty] | VV | 2 | 1 | True | 0 | ROZPOCET
|  |  | omítka na otlučené zdi | [19 empty] | VV | 2 | 1 | True | 0 | ROZPOCET
|  |  | 340,678 |  |  |  | 340.678 | [15 empty] | VV | 2 | 2 | True | 0 | ROZPOCET
|  |  | stropy | [19 empty] | VV | 2 | 1 | True | 0 | ROZPOCET
|  |  | 255,01 |  |  |  | 255.01 | [15 empty] | VV | 2 | 2 | True | 0 | ROZPOCET
|  |  | míst 04 ,míst 03 | [19 empty] | VV | 2 | 1 | True | 0 | ROZPOCET
|  |  | (12,126+4,4)*2*3,0 |  |  |  | 99.156 | [15 empty] | VV | 2 | 2 | True | 0 | ROZPOCET
|  |  | (7,4+15)*2*3 |  |  |  | 134.4 | [15 empty] | VV | 2 | 2 | True | 0 | ROZPOCET
|  |  | stropy | [19 empty] | VV | 2 | 1 | True | 0 | ROZPOCET
|  |  | 12,126*4,4 |  |  |  | 53.354 | [15 empty] | VV | 2 | 2 | True | 0 | ROZPOCET
|  |  | 7,4*15 |  |  |  | 111 | [15 empty] | VV | 2 | 2 | True | 0 | ROZPOCET
|  |  | Součet |  |  |  | 993.598 | [15 empty] | VV | 2 | 4 | True | 1 | ROZPOCET
| M - Práce a dodávky M | [8 empty] | 16738263.42 | [6 empty] | 17.8557 |  | 3.8962 |  | 0 | 3 | D | 0 |  |  |  | ROZPOCET | [6 empty] | 16738263.42
| 21-M - Elektromontáže | [8 empty] | 15942100 | [6 empty] | 0 |  | 0 |  | 0 | 3 | D | 1 |  |  |  | ROZPOCET | [6 empty] | 15942100
205 | K | 21-1 | Silnoproud (samostatný rozpočet) |  |  | komp | 1 | 15942100 |  | 15942100 |  | vlastní |  |  | základní | 0 | 0 | 0 | 0 | 0 | 0 | 64 | K | 2 |  |  |  | ROZPOCET | 15942100 | 0 | 0 | 0 | 0 | 1 | 15942100 | 64 | 1795148532
| 24-M - Montáže vzduchotechnických zařízení | [8 empty] | 498700 | [6 empty] | 0 |  | 0 |  | 0 | 3 | D | 1 |  |  |  | ROZPOCET | [6 empty] | 498700
206 | K | 24-1 | Vzduchotechnika (příloha samostatný rozpočet) |  |  | soub | 1 | 498700 |  | 498700 |  | vlastní |  |  | základní | 0 | 0 | 0 | 0 | 0 | 0 | 64 | K | 2 |  |  |  | ROZPOCET | 498700 | 0 | 0 | 0 | 0 | 1 | 498700 | 64 | -818064755
| 43-M - Montáž ocelových konstrukcí | [8 empty] | 297463.42 | [6 empty] | 17.8557 |  | 3.8962 |  | 0 | 3 | D | 1 |  |  |  | ROZPOCET | [6 empty] | 297463.42
207 | K | 430321414 | Schodišťová konstrukce a rampa ze ŽB tř. C 25/30 |  |  | m3 | 1.5 | 3950 |  | 5925 |  | vlastní |  |  | základní | 2.513 | 3.7695 | 2.4534 | 3.6801 | 0 | 0 | 4 | K | 2 |  |  |  | ROZPOCET | 5925 | 0 | 0 | 0 | 0 | 1 | 5925 | 4 | 1841826292
|  |  | provizorní schody | [19 empty] | VV | 2 | 1 | True | 0 | ROZPOCET
|  |  | 1,5 |  |  |  | 1.5 | [15 empty] | VV | 2 | 2 | True | 0 | ROZPOCET
|  |  | Součet |  |  |  | 1.5 | [15 empty] | VV | 2 | 4 | True | 1 | ROZPOCET
208 | K | 430361821 | Výztuž schodišťové konstrukce a rampy betonářskou ocelí 10 505 |  |  | t | 0.167 | 52900 |  | 8834.3 |  | URS |  |  | základní | 52.157 | 8.7102 | 1.0489 | 0.17516 | 0 | 0 | 4 | K | 2 |  |  |  | ROZPOCET | 8834.3 | 0 | 0 | 0 | 0 | 1 | 8834.3 | 4 | -1325794795
|  |  | statika v.č.09 - SCH1+SCH2 | [19 empty] | VV | 2 | 1 | True | 0 | ROZPOCET
|  |  | 167,01*0,001 |  |  |  | 0.16701 | [15 empty] | VV | 2 | 2 | True | 1 | ROZPOCET
209 | K | 43-1 | OK rampy - (výkres D 1.2.03) |  |  | kg | 1477 | 65 |  | 96005 |  | vlastní |  |  | základní | 0 | 0 | 0 | 0 | 0 | 0 | 64 | K | 2 |  |  |  | ROZPOCET | 96005 | 0 | 0 | 0 | 0 | 1 | 96005 | 64 | 1737747009
|  |  | cena obsahuje i povrchovou úpravu | [19 empty] | P | 2
|  |  | prostřihy 10 % | [19 empty] | VV | 2 | 1 | True | 0 | ROZPOCET
|  |  | 1342,727*1,1 |  |  |  | 1477 | [15 empty] | VV | 2 | 2 | True | 0 | ROZPOCET
|  |  | Součet |  |  |  | 1477 | [15 empty] | VV | 2 | 4 | True | 1 | ROZPOCET
210 | K | 431351121 | Zřízení bednění podest schodišť a ramp přímočarých v do 4 m |  |  | m2 | 3.2 | 675 |  | 2160 |  | URS |  |  | základní | 1.342 | 4.2944 | 0.01282 | 0.041024 | 0 | 0 | 4 | K | 2 |  |  |  | ROZPOCET | 2160 | 0 | 0 | 0 | 0 | 1 | 2160 | 4 | -648551794
|  |  | 3,2 |  |  |  | 3.2 | [15 empty] | VV | 2 | 2 | True | 0 | ROZPOCET
|  |  | Součet |  |  |  | 3.2 | [15 empty] | VV | 2 | 4 | True | 1 | ROZPOCET
211 | K | 431351122 | Odstranění bednění podest schodišť a ramp přímočarých v do 4 m |  |  | m2 | 3.2 | 110 |  | 352 |  | URS |  |  | základní | 0.338 | 1.0816 | 0 | 0 | 0 | 0 | 4 | K | 2 |  |  |  | ROZPOCET | 352 | 0 | 0 | 0 | 0 | 1 | 352 | 4 | -2020777356
212 | K | 43-25 | Demontáže provizorních konstrukcí ocelových |  |  | komp | 1 | 26000 |  | 26000 |  | vlastní |  |  | základní | 0 | 0 | 0 | 0 | 0 | 0 | 64 | K | 2 |  |  |  | ROZPOCET | 26000 | 0 | 0 | 0 | 0 | 1 | 26000 | 64 | 1904423778
213 | K | 43-25-1 | rošt rampy ( dle v D 1,2 03) |  |  | kg | 1142.9 | 65 |  | 74288.5 |  | vlastní |  |  | základní | 0 | 0 | 0 | 0 | 0 | 0 | 64 | K | 2 |  |  |  | ROZPOCET | 74288.5 | 0 | 0 | 0 | 0 | 1 | 74288.5 | 64 | -1598106655
|  |  | cena obsahuje i finální povrchovou úpravu | [19 empty] | P | 2
|  |  | prostřih 10 % | [19 empty] | VV | 2 | 1 | True | 0 | ROZPOCET
|  |  | 1039*1,1 |  |  |  | 1142.9 | [15 empty] | VV | 2 | 2 | True | 0 | ROZPOCET
|  |  | Součet |  |  |  | 1142.9 | [15 empty] | VV | 2 | 4 | True | 1 | ROZPOCET
214 | K | 43-3 | Podepření kolejnic |  |  | kg | 188.075 | 65 |  | 12224.88 |  | vlastní |  |  | základní | 0 | 0 | 0 | 0 | 0 | 0 | 64 | K | 2 |  |  |  | ROZPOCET | 12224.88 | 0 | 0 | 0 | 0 | 1 | 12224.88 | 64 | -1287634850
|  |  | prostřih 10 % | [19 empty] | P | 2
|  |  | 170,977*1,1 |  |  |  | 188.075 | [15 empty] | VV | 2 | 2 | True | 0 | ROZPOCET
|  |  | Součet |  |  |  | 188.075 | [15 empty] | VV | 2 | 4 | True | 1 | ROZPOCET
215 | K | 43-4 | kolejnice (dle D 1.2.03) |  |  | kg | 431.519 | 65 |  | 28048.74 |  | vlastní |  |  | základní | 0 | 0 | 0 | 0 | 0 | 0 | 64 | K | 2 |  |  |  | ROZPOCET | 28048.74 | 0 | 0 | 0 | 0 | 1 | 28048.74 | 64 | -928788245
|  |  | ztratné 10 % | [19 empty] | VV | 2 | 1 | True | 0 | ROZPOCET
|  |  | 392,29*1,1 |  |  |  | 431.519 | [15 empty] | VV | 2 | 2 | True | 0 | ROZPOCET
|  |  | Součet |  |  |  | 431.519 | [15 empty] | VV | 2 | 4 | True | 1 | ROZPOCET
216 | K | 43-5 | lemování opěrných stěn |  |  | kg | 25 | 65 |  | 1625 |  | vlastní |  |  | základní | 0 | 0 | 0 | 0 | 0 | 0 | 64 | K | 2 |  |  |  | ROZPOCET | 1625 | 0 | 0 | 0 | 0 | 1 | 1625 | 64 | 248365898
217 | K | 43-6 | Zábradlí (viz PD)- |  |  | soub | 1 | 42000 |  | 42000 |  | vlastní |  |  | základní | 0 | 0 | 0 | 0 | 0 | 0 | 64 | K | 2 |  |  |  | ROZPOCET | 42000 | 0 | 0 | 0 | 0 | 1 | 42000 | 64 | -35993204
| VRN - Vedlejší rozpočtové náklady | [8 empty] | 159000 | [6 empty] | 0 |  | 0 |  | 0 | 5 | D | 0 |  |  |  | ROZPOCET | [6 empty] | 159000
| VRN1 - Průzkumné, geodetické a projektové práce | [8 empty] | 82000 | [6 empty] | 0 |  | 0 |  | 0 | 5 | D | 1 |  |  |  | ROZPOCET | [6 empty] | 82000
218 | K | 012103000 | Geodetické práce před výstavbouvytyčení sítí |  |  | …komp | 1 | 32000 |  | 32000 |  | vlastní |  |  | základní | 0 | 0 | 0 | 0 | 0 | 0 | 1024 | K | 2 |  |  |  | ROZPOCET | 32000 | 0 | 0 | 0 | 0 | 1 | 32000 | 1024 | -892113276
219 | K | 012403000 | Kkartografické práce |  |  | … | 1 | 15000 |  | 15000 |  | vlastní |  |  | základní | 0 | 0 | 0 | 0 | 0 | 0 | 1024 | K | 2 |  |  |  | ROZPOCET | 15000 | 0 | 0 | 0 | 0 | 1 | 15000 | 1024 | 1607229419
220 | K | 013254000 | Dokumentace skutečného provedení stavby3 x paré,kompletní elektroprojekt |  |  | …komp | 1 | 35000 |  | 35000 |  | vlastní |  |  | základní | 0 | 0 | 0 | 0 | 0 | 0 | 1024 | K | 2 |  |  |  | ROZPOCET | 35000 | 0 | 0 | 0 | 0 | 1 | 35000 | 1024 | 150546268
| VRN3 - Zařízení staveniště | [8 empty] | 32000 | [6 empty] | 0 |  | 0 |  | 0 | 5 | D | 1 |  |  |  | ROZPOCET | [6 empty] | 32000
221 | K | 030001000 | Zařízení staveniště |  |  | … | 1 | 15000 |  | 15000 |  | vlastní |  |  | základní | 0 | 0 | 0 | 0 | 0 | 0 | 1024 | K | 2 |  |  |  | ROZPOCET | 15000 | 0 | 0 | 0 | 0 | 1 | 15000 | 1024 | -1167248119
222 | K | 033002000 | Připojení staveniště na inženýrské sítě |  |  | … | 1 | 12000 |  | 12000 |  | vlastní |  |  | základní | 0 | 0 | 0 | 0 | 0 | 0 | 1024 | K | 2 |  |  |  | ROZPOCET | 12000 | 0 | 0 | 0 | 0 | 1 | 12000 | 1024 | -1443153680
223 | K | 039002000 | Zrušení zařízení staveniště |  |  | … | 1 | 5000 |  | 5000 |  | vlastní |  |  | základní | 0 | 0 | 0 | 0 | 0 | 0 | 1024 | K | 2 |  |  |  | ROZPOCET | 5000 | 0 | 0 | 0 | 0 | 1 | 5000 | 1024 | -1731765649
| VRN4 - Inženýrská činnost | [8 empty] | 45000 | [6 empty] | 0 |  | 0 |  | 0 | 5 | D | 1 |  |  |  | ROZPOCET | [6 empty] | 45000
224 | K | 040001000 | Inženýrská činnost |  |  | soub | 1 | 45000 |  | 45000 |  | vlastní |  |  | základní | 0 | 0 | 0 | 0 | 0 | 0 | 1024 | K | 2 |  |  |  | ROZPOCET | 45000 | 0 | 0 | 0 | 0 | 1 | 45000 | 1024 | 586351940