## Krycí list
KRYCÍ LIST ROZPOČTU
|  | Název stavby |  | FN Olomouc - stavební úpravy II. NP ambulantního traktu dětské kliniky FNOL pro zřízení pracoviště dětské chirurgie | [6 empty] | JKSO
|  | Název objektu |  | PS 01 Zdravotnická technologie a interiérové vybavení | [6 empty] | EČO
|  | Název části |  | DODÁVKA INTERIÉROVÉHO VYBAVENÍ | [6 empty] | Místo | Olomouc
[11 empty] | IČO | DRČ
|  | Objednávatel |  | FN Olomouc | [6 empty] | 00098892
|  | Projektant |  | IDOP OLOMOUC, akciová společnost | [6 empty] | 18050077
Zhotovitel
|  |  | Rozpočet číslo |  |  | Zpracoval |  |  |  |  | Dne |  | Položek
|  |  | 035-55184-71/09 |  |  | Ing. Boklažuk |  |  |  |  | 19.11.2010
Měrné a účelové jednotky
Počet |  |  |  | Náklady/1m.j. | Počet |  |  | Náklady/1m.j. | Počet |  |  | Náklady/1m.j.
Rozpočtové náklady v Kč
A |  | Základní rozpočtové náklady |  |  | B |  | Doplňkové náklady |  | C |  | Náklady na umístění stavby
1 | 10 % |  | Dodávky | 2106450 | 8 | Práce přesčas |  |  | 13 | Zařízení staveniště |  |  | 4821.6
2 |  |  | Montáž | 0 | 9 | Bez pevné podlahy |  |  | 14 | Mimostav.doprava
3 | 20 % |  | Dodávky | 3350280 | 10 | Kulturní památka |  |  | 15 | Územní vlivy
4 |  |  | Montáž | 57400 | 11 |  |  |  | 16 | Provozní vlivy |  |  | 2583
5 |  |  | Dodávky | [5 empty] | 17 | Ostatní |  |  | 0
6 |  |  | Montáž | [5 empty] | 18 | NUS z rozpočtu
7 | ZRN (ř.1-6) |  |  | 5514130 | 12 | DN (ř.8-11) |  | 0 | 19 | NUS (ř.13-18) |  |  | 7404.6
20 | HZS |  |  |  | 21 | Kompl.činnost |  | 200000 | 22 | Revize+zkuš.provoz |  |  | 0
Projektant |  |  |  |  | Razítko |  |  |  | D |  | Celkové náklady
[9 empty] | 23 | Součet 7,12,19-22 |  |  | 5721534.6
Datum a podpis |  |  | 19.11.2010 | [5 empty] | 24 | 10% | 2185680.5259 | DPH | 218568.0526
Objednatel |  |  |  |  | Razítko |  |  |  | 25 | 20% | 3535854.0741 | DPH | 707170.8148
[9 empty] | 26 | Cena s DPH (ř.23-25) |  |  | 6647273.4674
Datum a podpis | [8 empty] | E |  | Přípočty a odpočty
Zhotovitel |  |  |  |  | Razítko |  |  |  | 27 | Dodávky objednatele
[9 empty] | 28 | Klouzavá doložka
Datum a podpis | [8 empty] | 29 | Zvýhodnění + -

## Rekapitulace
FN Olomouc - stavební úpravy II. NP ambulantního traktu
dětské kliniky FNOL pro zřízení pracoviště dětské chirurgie
PS 01 Zdravotnická technologie a interiérové vybavení
| DHIM |  | HIM |  | Montáž |  | Celkem
| 10% | 20% | 10% | 20% | 10% | 20%
Druhé nadzemní podlaží 2.NP
2.02 Sklad | 0 | 96450 | 0 | 0 | 0 | 0 | 96450
2.03 Vyšetřovna | 30100 | 135860 | 0 | 31200 | 0 | 4300 | 201460
2.04 WC + Předsíň Ž | 0 | 5200 | 0 | 0 | 0 | 700 | 5900
2.05 WC + Předsíň M | 0 | 4600 | 0 | 0 | 0 | 700 | 5300
2.06 Pokoj 3L | 33600 | 44700 | 155100 | 0 | 0 | 1200 | 234600
2.07 Sociální zařízení | 0 | 5650 | 0 | 0 | 0 | 800 | 6450
2.08 Sociální zařízení | 0 | 5650 | 0 | 0 | 0 | 800 | 6450
2.09 Pokoj 2L | 64600 | 73650 | 0 | 0 | 0 | 2400 | 140650 | ;
2.10 Pokoj 2L | 64600 | 70650 | 0 | 0 | 0 | 2400 | 137650
2.11 Sociální zařízení | 0 | 5650 | 0 | 0 | 0 | 800 | 6450
2.12 Sociální zařízení | 0 | 5650 | 0 | 0 | 0 | 800 | 6450
2.13 Pokoj 2L | 64600 | 73650 | 0 | 0 | 0 | 2400 | 140650
2.14 Chodba | 0 | 36000 | 0 | 0 | 0 | 0 | 36000
2.15 Sociální zařízení | 0 | 5650 | 0 | 0 | 0 | 800 | 6450
2.16 Pokoj 2L | 64600 | 73650 | 0 | 0 | 0 | 2400 | 140650
2.17 Sesterna | 0 | 143150 | 0 | 0 | 0 | 2500 | 145650
2.18 Lékař | 0 | 153950 | 0 | 0 | 0 | 3900 | 157850
2.19 DMZ | 0 | 85250 | 0 | 0 | 0 | 1600 | 86850
2.20 Úklidová místnost | 0 | 5800 | 0 | 0 | 0 | 600 | 6400
2.21 Bezbariérové WC | 0 | 5000 | 0 | 0 | 0 | 600 | 5600
2.22 Pokoj 2L | 22400 | 38150 | 0 | 0 | 0 | 1000 | 61550
2.23 Pokoj 2L | 22400 | 38150 | 0 | 0 | 0 | 1000 | 61550
2.24 Sociální zařízení | 0 | 5650 | 0 | 0 | 0 | 800 | 6450
2.25 Sociální zařízení | 0 | 5650 | 0 | 0 | 0 | 800 | 6450
2.26 Pokoj 3L | 33600 | 31550 | 0 | 0 | 0 | 1200 | 66350
2.27 Dospávání - intermediální péče | 44800 | 42900 | 0 | 0 | 0 | 800 | 88500
2.28 Sestra | 30100 | 113450 | 198000 | 0 | 0 | 300 | 341850
2.29 DMZ | 0 | 60200 | 0 | 0 | 0 | 1700 | 61900
2.30 Sklad spec. zdravotnického materiálu | 0 | 82400 | 0 | 0 | 0 | 2700 | 85100
2.31 Protokol | 0 | 65500 | 0 | 0 | 0 | 800 | 66300
2.32 Dekontaminace - Endoskopicý sál | 27000 | 100300 | 92800 | 0 | 0 | 1300 | 221400
2.33 Přípravna | 57300 | 130350 | 125500 | 46200 | 0 | 1200 | 360550
2.34 Operační sál 1 | 197700 | 247350 | 234950 | 0 | 0 | 0 | 680000
2.35 Umývárna | 0 | 32850 | 0 | 0 | 0 | 1000 | 33850
2.36 Operační sál 2 | 197700 | 255700 | 222300 | 0 | 0 | 0 | 675700
2.37 Přípravna | 57300 | 127770 | 0 | 0 | 0 | 1300 | 186370
2.38 Chodba | 12800 | 0 | 0 | 0 | 0 | 0 | 12800
2.39 Dekontaminace - chirurgie | 27000 | 175400 | 0 | 0 | 0 | 1700 | 204100
2.40 Chodba | 25600 | 0 | 0 | 0 | 0 | 0 | 25600
2.41 Čistý materiál | 0 | 111000 | 0 | 0 | 0 | 0 | 111000
2.42 Užitý materiál + čistící místnost | 0 | 85850 | 0 | 0 | 0 | 300 | 86150
2.43 Šatna lékaři | 0 | 19500 | 0 | 0 | 0 | 900 | 20400
2.45 Filtr ženy - čistý | 0 | 20600 | 0 | 0 | 0 | 600 | 21200
2.46 Filtr ženy - špinavý | 0 | 30900 | 0 | 0 | 0 | 1600 | 32500
2.47 WC personál ženy | 0 | 1700 | 0 | 0 | 0 | 300 | 2000
2.48 WC předsíň personál ženy | 0 | 3500 | 0 | 0 | 0 | 400 | 3900
2.49 Úklid | 0 | 6200 | 0 | 0 | 0 | 700 | 6900
2.50 Filtr muži - čistý | 0 | 20600 | 0 | 0 | 0 | 600 | 21200
2.51 Filtr muži - špinavý | 0 | 30900 | 0 | 0 | 0 | 1600 | 32500
2.52 WC personál muži | 0 | 2100 | 0 | 0 | 0 | 300 | 2400
2.53 WC předsíň personál muži | 0 | 3500 | 0 | 0 | 0 | 400 | 3900
2.55 Čistý materiál | 0 | 119450 | 0 | 0 | 0 | 1200 | 120650
2.56 Užitý materiál + čistící místnost | 0 | 134100 | 0 | 0 | 0 | 600 | 134700
2.57 Čajová kuchyňka | 0 | 93850 | 0 | 0 | 0 | 600 | 94450
Celkem | 1077800 | 3272880 | 1028650 | 77400 | 0 | 57400 | 5514130

## Rozpočet
REKONSTRUKCE DĚTSKÉHO ODDĚLENÍ
S VYBUDOVÁNÍM REHABILITAČNÍHO CENTRA
PRO DĚTI SE SPECIFICKÝMI PROBLÉMY
PS 01 ZDRAVOTNICKÁ TECHNOLOGIE
Seznam DHIM a HIM
Úvodní poznámka:
Pokud jsou v seznamu zařízení specifikovány typy, resp. výrobce zařízení, jsou tyto pouze vyjádřením technického a kvalitativního standardu nezbytného pro tento typ stavby.
|  | ks | DHIM | DHIM | HIM | HIM | Montáž | Montáž
|  |  | ( DPH 10% ) | ( DPH 20% ) | ( DPH 10% ) | ( DPH 20% ) | ( DPH 10% ) | ( DPH 20% )
Druhé nadzemní podlaží 2.NP
2.02 Sklad
01 | NEOBSAZENO
02 | Skříň úložná V51, LINET, 4 police, mezistěna, | 5 |  | 49500
s dveřmi, uzamykatelná, podnož,
šxhxv = 900x620x2000 mm
03 | Regál kovový, policový, | 3 |  | 7350
5 polic, nosnost police 250 kg
šxhxv = 900x500x1800 mm,
04 | Celonerezový vozík s madly MARO typ 160057, | 3 |  | 27750
2 brzdy, 2 tácy 680x480 mm,
dxšxv = 890x540x880 mm
05 | Přebalovací pult s výpustnou vaničkou, dřevěná konstrukce, | 3 |  | 10050
přebalovací podložka, pojízdný
dxšxv = 790x510x990 mm
Hygienické příslušenství :
| - koš odpadkový nášlapný, 20 l, nerez, B4C, MERIDA | 1 |  | 1800
| Celkem |  | 0 | 96450 | 0 | 0 | 0 | 0
2.03 Vyšetřovna
01 | NEOBSAZENO
03 | NEOBSAZENO
04 | NEOBSAZENO
05 | NEOBSAZENO
06 | Lednička pro užití ve zdravotnictví Liebherr UKU 1850 | 1 |  | 24000
vnitřní objem 157 litrů,
digitální zobrazení teploty, automatické
odmrazování, ventilátor, nerezové provedení,
teplota 0 - 150 C,
( 230 V/50 Hz), 0,9 kWh/24 h,
šxhxv = 600x600x850 mm
08 | Váha osobní s výškoměrem, váživost 200 kg | 1 |  | 12500
100 - 210 cm
09 | Pracovní plocha z mat. HPL lomená, LINET, | 1 |  | 17100 |  |  |  | 900
| - deska(3200+1400)x600 mm, zaměřit na místě, | 1
otvor s mřížkou nad otopným tělesem
| - noha kovová lakovaná (chrom) 720 mm | 3
| - konzola lakovaná 150/200 mm | 6
| - kontejner čtyřzásuvkový, se zámkem | 2
10 | Přípravná hygienická linka LINET, | 1 |  |  |  | 31200 |  | 2500
| - skříňka spodní s dveřmi, 2 police, | 1
šxhxv = 900x540x824 mm
| - skříňka spodní dřezová s dveřmi, | 1
šxhxv = 900x540x824 mm
| - skříňka spodní dřezová s dveřmi, | 1
šxhxv = 600x540x824 mm
| - dřez nerezový včetně sifonu | 1
| - umyvadlo nerezové včetně sifonu | 1
| - pracovní deska 1800x600 mm | 1
| - dřezová baterie T+S voda, stojánková, | 1
| - umyvadl. baterie T+S voda, stojánková, | 1
| - skříňka horní s dveřmi, šxhxv = 900x380x574 mm | 2
| - skříňka horní s dveřmi, šxhxv = 600x380x574 mm | 1
| - podnož | 1
| - odpadové potrubí (sifon) | sada
11 | Skříň na léky V1, LINET, 4+2 police, uzamykatelná, | 1 |  | 21000
podnož,
šxhxv = 900x620x2000 mm
12 | Skříň úložná V91, LINET, 5 polic, 2 mezistěny, | 2 |  | 17200 |  |  |  | 400
s dveřmi, uzamykatelná, podnož, přikotvit ke stěně,
šxhxv = 900x380x2000 mm
13 | Věšáková stěna, 4 věšáky, | 1 |  | 1800 |  |  |  | 200
šxhxv = 430x45x1800
15 | Celonerezový vozík s madly s galerií a výklopnými | 1 |  | 9250
zásuvkami, 2 brzdy,
dxšxv = 890x540x880 mm
16 | Celonerezový vozík s madly MARO typ 160057, | 1 |  | 9250
2 brzdy, 2 tácy 680x480 mm,
dxšxv = 890x540x880 mm
17 | Plastové propojené nádoby na separovaný odpad, | 1 |  | 9750
| nádoba 60 l, dxšxv = 590x280x630 mm | 3
| barevně odlišené tvarové víko (papír, sklo, plast), | 3
rozměry: dxšxv = 590x280x630 mm
| podvozek dxšxv = 600x380x280 mm | 3
18 | Stacionární schůdky dvoustupňové nerezové, antistatické | 1 |  | 4400
MARO typ 180012
nosnost 150 kg, šxhxv = 520x510x400 mm
19 | Sedačka otočná, pojízdná, s plyn. pístem | 1 |  | 4000
a područkami, látkové čalounění
20 | Židle dřevěná, čalouněná, látkový potah | 1 |  | 2100
Další uložené přístrojové vybavení:
| - vak resuscitační s rezervoárem | 1 | 12600
možnost ventilace jednou osobou,
adaptabilní pro dýchání maskou a tracheální kanylou,
s možností napojení na přívod kyslíku,
autoklávovatelný materiál,
součást resuscitačního vybavení:
pacientský ventil
otočný konektor
rezervoár O2
5x silikonová transparentní maska ( velikosti pro
novorozence, malé děti, střední děti, velké děti, dospělé )
| - laryngoskop | 1 | 17500
zahnutá celokovová lžíce, matová povrchová úprava,
lžíce - alespoň 3 velikosti,
rukojeť,
náhradní žárovka,
akumulátor,
nabíječka
| Hygienické příslušenství : | [6 empty] | 300
| - dávkovač tekutého mýdla plastový, 880 ml, pěna | 1 |  | 850
DF1TC, MERIDA
| - dávkovač desinfekce, 800 ml, plast, DS1C, MERIDA | 1 |  | 800
| - zásobník papírových ručníků plastový, 500 ks, | 1 |  | 700
role průměr 260 mm, PZ1TC, MERIDA
| - koš plastový na papír, 10 litrů | 1 |  | 100
| - koš odpadkový plastový, CAROLINA 50 l, nášlapný, | 2 |  | 1060
vložka plastová 415x345x635 mm
| Celkem |  | 30100 | 135860 | 0 | 31200 | 0 | 4300
2.04 WC + Předsíň Ž
Hygienické příslušenství :
| - zrcadlo nástěnné s poličkou, | 1 |  | 650 |  |  |  | 700
470x600 mm
| - dávkovač tekutého mýdla plastový, 880 ml, pěna | 1 |  | 850
DF1TC, MERIDA
| - zásobník papírových ručníků plastový, 500 ks, | 1 |  | 700
role průměr 260 mm, PZ1TC, MERIDA
| - koš na použité papírové ručníky, nerez, B2B, MERIDA | 1 |  | 1300
| - věšáček nástěnný, 2 háčky | 1 |  | 200
| - koš odpadkový na hyg. potřeby, 17 litrů | 1 |  | 600
| - držák toaletního papíru plastový, role průměr 260 mm | 1 |  | 600
PT1TC, MERIDA
| - WC komplet | 1 |  | 300
| Celkem |  | 0 | 5200 | 0 | 0 | 0 | 700
2.05 WC + Předsíň M
| Hygienické příslušenství : | [6 empty] | 700
| - zrcadlo nástěnné s poličkou, | 1 |  | 650
470x600 mm
| - dávkovač tekutého mýdla plastový, 880 ml, pěna | 1 |  | 850
DF1TC, MERIDA
| - zásobník papírových ručníků plastový, 500 ks, | 1 |  | 700
role průměr 260 mm, PZ1TC, MERIDA
| - koš na použité papírové ručníky, nerez, B2B, MERIDA | 1 |  | 1300
| - věšáček nástěnný, 2 háčky | 1 |  | 200
| - držák toaletního papíru plastový, role průměr 260 mm | 1 |  | 600
PT1TC, MERIDA
| - WC komplet | 1 |  | 300
| Celkem |  | 0 | 4600 | 0 | 0 | 0 | 700
2.06 Pokoj 3L
02 | Skříň šatní dělená, mezistěna, 5 polic, závěsná tyč+2 police, LINET, | 3 |  | 18000 |  |  |  | 600
uzamykatelná, podnož, přikotvit ke stěně,
šxhxv = 600x380x2000 mm
03 | Věšáková stěna, 4 věšáky, | 1 |  | 1800 |  |  |  | 200
šxhxv = 430x45x1800
04 | Univerzální sloupové lůžko ELEGANZA SMART JUNIOR, | 3 |  |  | 130950
LINET spol. s r.o., 2 teleskopické sloupy,
ložná plocha čtyřdílná dxš = 1700x800 mm,
výškové nastavení plochy 385-765 mm, elekromotory,
Trendelenburgova poloha +160 / -160, elekromotor,
polohování zádového a stehenního dílu, elekromotor,
jednodílné sklopné postranice, odnímatelná plastová čela,
dálkové ovládání poloh,
max zatížení 180 kg, hmotnost 120 kg,
4 jednoduchá kolečka f 150 mm, brzditelná, 4 ochranná
horizontální kolečka v rozích lůžka,
230 V/50 Hz, 370 W, 1.6 A,
zálohová baterie 24 V, 7 AH,
rozměry lůžka: dxš = 1840x925 mm
Příslušenství:
| matrace ze studené pěny, dxšxv = 1700x800x120 mm | 3 |  |  | 16500
| hrazda s rukojetí | 3 |  |  | 4950
| infuzní stojan | 3 |  |  | 2700
05 | Stolek k lůžku ELEGANZA MANO, LINET spol. s r.o., | 3 | 33600
horní deska, horní zásuvka, nika, velká spodní skříňka,
jídelní deska dxšxv = 600x345x720-1080 mm,
rošt pro umístění podložní mísy,
korpus z pozinkovaného plechu, čela a dvířka z ABS plastu,
univerzální držák příslušenství,
4 dvojitá kolečka f 75 mm, centrálně brzditelná,
rozměry dxšxv = 510x485x930 mm
06 | Stůl dětský pracovní/jídelní | 1 |  | 3000
dxšxv = 1200x800x580 mm
07 | Židle dřevěná s područkami, čalouněná, látkový potah | 1 |  | 3000
08 | Židlička dětská dřevěná z masivního dřeva | 3 |  | 2700
09 | LCD televizor Samsung LE 32C650, | 1 |  | 13000
úhlopříčka 32", kontrastní poměr 10000:1,
rozlišení 1366x768 pixelů, doba odezvy 5 ms,
formát obrazovky 16:9, DVBT tuner,
230 V/50 Hz,
hmotnost 12,5 kg
Příslušenství:
| Držák otočný na zeď, nosnost 15 kg | 1 |  | 1400 |  |  |  | 400
Hygienické příslušenství :
| - koš odpadkový nášlapný, 20 l, nerez, B4C, MERIDA | 1 |  | 1800
| Celkem |  | 33600 | 44700 | 155100 | 0 | 0 | 1200
2.07 Sociální zařízení
| Hygienické příslušenství : | [6 empty] | 800
| - zrcadlo nástěnné s poličkou, | 1 |  | 650
470x600 mm
| - věšáček nástěnný, 2 háčky | 1 |  | 200
| - dávkovač tekutého mýdla plastový, 880 ml, pěna | 1 |  | 850
DF1TC, MERIDA
| - zásobník papírových ručníků plastový, 500 ks, | 1 |  | 700
role průměr 260 mm, PZ1TC, MERIDA
| - koš na použité papírové ručníky, nerez, B2B, MERIDA | 1 |  | 1300
| - koš odpadkový na hyg. potřeby, 17 litrů | 1 |  | 600
| - mýdelník drátěný, chromovaná mosaz, NIMCO | 1 |  | 450
| - držák toaletního papíru plastový, role průměr 260 mm | 1 |  | 600
PT1TC, MERIDA
| - WC komplet | 1 |  | 300
| Celkem |  | 0 | 5650 | 0 | 0 | 0 | 800
2.08 Sociální zařízení
| Hygienické příslušenství : | [6 empty] | 800
| - zrcadlo nástěnné s poličkou, | 1 |  | 650
470x600 mm
| - věšáček nástěnný, 2 háčky | 1 |  | 200
| - dávkovač tekutého mýdla plastový, 880 ml, pěna | 1 |  | 850
DF1TC, MERIDA
| - zásobník papírových ručníků plastový, 500 ks, | 1 |  | 700
role průměr 260 mm, PZ1TC, MERIDA
| - koš na použité papírové ručníky, nerez, B2B, MERIDA | 1 |  | 1300
| - koš odpadkový na hyg. potřeby, 17 litrů | 1 |  | 600
| - mýdelník drátěný, chromovaná mosaz, NIMCO | 1 |  | 450
| - držák toaletního papíru plastový, role průměr 260 mm | 1 |  | 600
PT1TC, MERIDA
| - WC komplet | 1 |  | 300
| Celkem |  | 0 | 5650 | 0 | 0 | 0 | 800
2.09 Pokoj 2L
02 | Skříň šatní dělená, mezistěna, 5 polic, závěsná tyč+2 police, LINET, | 2 |  | 12000 |  |  |  | 400
uzamykatelná, podnož, přikotvit ke stěně,
šxhxv = 600x380x2000 mm
03 | Věšáková stěna, 4 věšáky, | 1 |  | 1800 |  |  |  | 200
šxhxv = 430x45x1800
04 | Válenda celočalouněná, sklopná ke stěně, látkový potah, | 2 |  | 30000 |  |  |  | 1000
úložný prostor přístupný od nohou, čelo za hlavou,
lamelový rošt, zdvižný hlavový díl, sendvič. matrace
rozměry ložné plochy : dxšxv = 1950x850 mm
05 | Dětská postýlka TOM 140, LINET spol. s r.o., | 2 | 47100
ložná plocha dxš = 1385x715 mm,
výška ložné plochy 780-1090 mm
polohování zádového dílu do 700, šroubový mechanismus
Trendelenburgova poloha +100 / -100,
pevná čela, spustitelné postranice, 3 polohy,
max. zatížení 75 kg,
4 dvojitá kolečka f 100 mm, brzditelná, 4 ochranná
horizontální kolečka v rozích lůžka,
rozměry: dxšxv = 1630x800x1690 mm
Příslušenství:
| matrace ze studené pěny dxšxv = 1380x710x120 mm | 2 | 5100
| držák odpadkového koše na pleny | 2 | 1400
| infuzní stojan | 2 | 3600
06 | Noční stolek dřevěný, oboustranný, PROMA REHA, s. r.o., | 2 | 7400
horní deska se zvýšeným okrajem, horní zásuvka, nika,
velká členěná spodní skříňka, prostor pro obuv, kovový rám,
materiál lamino, dezén buk rustikal,
4 dvojitá kolečka f 65 mm, brzditelná,
rozměry šxhxv = 460x450x880 mm
07 | Přebalovací pult sklopný, přikotvený ke zdi, | 1 |  | 3500 |  |  |  | 400
dřevěná konstrukce, bílé provedení, přebalovací podložka,
plocha pultu šxh = 730x560 mm
08 | Stůl jídelní | 1 |  | 2650
bukový dekor - konstrukce kovové
dxšxv = 800x800x720 mm
09 | Židle dřevěná s područkami, čalouněná, látkový potah | 2 |  | 6000
10 | LCD televizor Samsung LE 32C650, | 1 |  | 13000
úhlopříčka 32", kontrastní poměr 10000:1,
rozlišení 1366x768 pixelů, doba odezvy 5 ms,
formát obrazovky 16:9, DVBT tuner,
230 V/50 Hz,
hmotnost 12,5 kg
Příslušenství:
| Držák pevný na zeď, nosnost 15 kg | 1 |  | 900 |  |  |  | 400
11 | Stolní lampička kovová | 2 |  | 2000
úsporná žárovka 18 W, objímka E27
230 V/50 Hz,
Hygienické příslušenství :
| - koš odpadkový nášlapný, 20 l, nerez, B4C, MERIDA | 1 |  | 1800
| Celkem |  | 64600 | 73650 | 0 | 0 | 0 | 2400
2.10 Pokoj 2L
02 | Skříň šatní dělená, mezistěna, 5 polic, závěsná tyč+2 police, LINET, | 2 |  | 12000 |  |  |  | 400
uzamykatelná, podnož, přikotvit ke stěně,
šxhxv = 600x380x2000 mm
03 | Věšáková stěna, 4 věšáky, | 1 |  | 1800 |  |  |  | 200
šxhxv = 430x45x1800
04 | Válenda celočalouněná, sklopná ke stěně, látkový potah, | 2 |  | 30000 |  |  |  | 1000
úložný prostor přístupný od nohou, čelo za hlavou,
lamelový rošt, zdvižný hlavový díl, sendvič. matrace
rozměry ložné plochy : dxšxv = 1950x850 mm
05 | Dětská postýlka TOM 140, LINET spol. s r.o., | 2 | 47100
ložná plocha dxš = 1385x715 mm,
výška ložné plochy 780-1090 mm
polohování zádového dílu do 700, šroubový mechanismus
Trendelenburgova poloha +100 / -100,
pevná čela, spustitelné postranice, 3 polohy,
max. zatížení 75 kg,
4 dvojitá kolečka f 100 mm, brzditelná, 4 ochranná
horizontální kolečka v rozích lůžka,
rozměry: dxšxv = 1630x800x1690 mm
Příslušenství:
| matrace ze studené pěny dxšxv = 1380x710x120 mm | 2 | 5100
| držák odpadkového koše na pleny | 2 | 1400
| infuzní stojan | 2 | 3600
06 | Noční stolek dřevěný, oboustranný, PROMA REHA, s. r.o., | 2 | 7400
horní deska se zvýšeným okrajem, horní zásuvka, nika,
velká členěná spodní skříňka, prostor pro obuv, kovový rám,
materiál lamino, dezén buk rustikal,
4 dvojitá kolečka f 65 mm, brzditelná,
rozměry šxhxv = 460x450x880 mm
07 | Přebalovací pult sklopný, přikotvený ke zdi, | 1 |  | 3500 |  |  |  | 400
dřevěná konstrukce, bílé provedení, přebalovací podložka,
plocha pultu šxh = 730x560 mm
08 | Stůl jídelní | 1 |  | 2650
bukový dekor - konstrukce kovové
dxšxv = 800x800x720 mm
09 | Židle dřevěná s područkami, čalouněná, látkový potah | 1 |  | 3000
10 | LCD televizor Samsung LE 32C650, | 1 |  | 13000
úhlopříčka 32", kontrastní poměr 10000:1,
rozlišení 1366x768 pixelů, doba odezvy 5 ms,
formát obrazovky 16:9, DVBT tuner,
230 V/50 Hz,
hmotnost 12,5 kg
Příslušenství:
| Držák pevný na zeď, nosnost 15 kg | 1 |  | 900 |  |  |  | 400
11 | Stolní lampička kovová | 2 |  | 2000
úsporná žárovka 18 W, objímka E27
230 V/50 Hz,
Hygienické příslušenství :
| - koš odpadkový nášlapný, 20 l, nerez, B4C, MERIDA | 1 |  | 1800
| Celkem |  | 64600 | 70650 | 0 | 0 | 0 | 2400
2.11 Sociální zařízení
| Hygienické příslušenství : | [6 empty] | 800
| - zrcadlo nástěnné s poličkou, | 1 |  | 650
470x600 mm
| - věšáček nástěnný, 2 háčky | 1 |  | 200
| - dávkovač tekutého mýdla plastový, 880 ml, pěna | 1 |  | 850
DF1TC, MERIDA
| - zásobník papírových ručníků plastový, 500 ks, | 1 |  | 700
role průměr 260 mm, PZ1TC, MERIDA
| - koš na použité papírové ručníky, nerez, B2B, MERIDA | 1 |  | 1300
| - koš odpadkový na hyg. potřeby, 17 litrů | 1 |  | 600
| - mýdelník drátěný, chromovaná mosaz, NIMCO | 1 |  | 450
| - držák toaletního papíru plastový, role průměr 260 mm | 1 |  | 600
PT1TC, MERIDA
| - WC komplet | 1 |  | 300
| Celkem |  | 0 | 5650 | 0 | 0 | 0 | 800
2.12 Sociální zařízení
| Hygienické příslušenství : | [6 empty] | 800
| - zrcadlo nástěnné s poličkou, | 1 |  | 650
470x600 mm
| - věšáček nástěnný, 2 háčky | 1 |  | 200
| - dávkovač tekutého mýdla plastový, 880 ml, pěna | 1 |  | 850
DF1TC, MERIDA
| - zásobník papírových ručníků plastový, 500 ks, | 1 |  | 700
role průměr 260 mm, PZ1TC, MERIDA
| - koš na použité papírové ručníky, nerez, B2B, MERIDA | 1 |  | 1300
| - koš odpadkový na hyg. potřeby, 17 litrů | 1 |  | 600
| - mýdelník drátěný, chromovaná mosaz, NIMCO | 1 |  | 450
| - držák toaletního papíru plastový, role průměr 260 mm | 1 |  | 600
PT1TC, MERIDA
| - WC komplet | 1 |  | 300
| Celkem |  | 0 | 5650 | 0 | 0 | 0 | 800
2.13 Pokoj 2L
02 | Skříň šatní dělená, mezistěna, 5 polic, závěsná tyč+2 police, LINET, | 2 |  | 12000 |  |  |  | 400
uzamykatelná, podnož, přikotvit ke stěně,
šxhxv = 600x380x2000 mm
03 | Věšáková stěna, 4 věšáky, | 1 |  | 1800 |  |  |  | 200
šxhxv = 430x45x1800
04 | Válenda celočalouněná, sklopná ke stěně, látkový potah, | 2 |  | 30000 |  |  |  | 1000
úložný prostor přístupný od nohou, čelo za hlavou,
lamelový rošt, zdvižný hlavový díl, sendvič. matrace
rozměry ložné plochy : dxšxv = 1950x850 mm
05 | Dětská postýlka TOM 140, LINET spol. s r.o., | 2 | 47100
ložná plocha dxš = 1385x715 mm,
výška ložné plochy 780-1090 mm
polohování zádového dílu do 700, šroubový mechanismus
Trendelenburgova poloha +100 / -100,
pevná čela, spustitelné postranice, 3 polohy,
max. zatížení 75 kg,
4 dvojitá kolečka f 100 mm, brzditelná, 4 ochranná
horizontální kolečka v rozích lůžka,
rozměry: dxšxv = 1630x800x1690 mm
Příslušenství:
| matrace ze studené pěny dxšxv = 1380x710x120 mm | 2 | 5100
| držák odpadkového koše na pleny | 2 | 1400
| infuzní stojan | 2 | 3600
06 | Noční stolek dřevěný, oboustranný, PROMA REHA, s. r.o., | 2 | 7400
horní deska se zvýšeným okrajem, horní zásuvka, nika,
velká členěná spodní skříňka, prostor pro obuv, kovový rám,
materiál lamino, dezén buk rustikal,
4 dvojitá kolečka f 65 mm, brzditelná,
rozměry šxhxv = 460x450x880 mm
07 | Přebalovací pult sklopný, přikotvený ke zdi, | 1 |  | 3500 |  |  |  | 400
dřevěná konstrukce, bílé provedení, přebalovací podložka,
plocha pultu šxh = 730x560 mm
08 | Stůl jídelní | 1 |  | 2650
bukový dekor - konstrukce kovové
dxšxv = 800x800x720 mm
09 | Židle dřevěná s područkami, čalouněná, látkový potah | 2 |  | 6000
10 | LCD televizor Samsung LE 32C650, | 1 |  | 13000
úhlopříčka 32", kontrastní poměr 10000:1,
rozlišení 1366x768 pixelů, doba odezvy 5 ms,
formát obrazovky 16:9, DVBT tuner,
230 V/50 Hz,
hmotnost 12,5 kg
Příslušenství:
| Držák pevný na zeď, nosnost 15 kg | 1 |  | 900 |  |  |  | 400
11 | Stolní lampička kovová | 2 |  | 2000
úsporná žárovka 18 W, objímka E27
230 V/50 Hz,
Hygienické příslušenství :
| - koš odpadkový nášlapný, 20 l, nerez, B4C, MERIDA | 1 |  | 1800
| Celkem |  | 64600 | 73650 | 0 | 0 | 0 | 2400
2.14 Chodba
01 | Vestavěná skříň, 4 přestavitelné police, dveře plné, | 1 |  | 36000
uzamykatelné, střední pevné mezistěny
- skříň šxhxv = 1200x600x1860 mm - 4x
- skříň šxhxv = 500x600x1860 mm - 1x
| Celkem |  | 0 | 36000 | 0 | 0 | 0 | 0
2.15 Sociální zařízení
| Hygienické příslušenství : | [6 empty] | 800
| - zrcadlo nástěnné s poličkou, | 1 |  | 650
470x600 mm
| - věšáček nástěnný, 2 háčky | 1 |  | 200
| - dávkovač tekutého mýdla plastový, 880 ml, pěna | 1 |  | 850
DF1TC, MERIDA
| - zásobník papírových ručníků plastový, 500 ks, | 1 |  | 700
role průměr 260 mm, PZ1TC, MERIDA
| - koš na použité papírové ručníky, nerez, B2B, MERIDA | 1 |  | 1300
| - koš odpadkový na hyg. potřeby, 17 litrů | 1 |  | 600
| - mýdelník drátěný, chromovaná mosaz, NIMCO | 1 |  | 450
| - držák toaletního papíru plastový, role průměr 260 mm | 1 |  | 600
PT1TC, MERIDA
| - WC komplet | 1 |  | 300
| Celkem |  | 0 | 5650 | 0 | 0 | 0 | 800
2.16 Pokoj 2L
02 | Skříň šatní dělená, mezistěna, 5 polic, závěsná tyč+2 police, LINET, | 2 |  | 12000 |  |  |  | 400
uzamykatelná, podnož, přikotvit ke stěně,
šxhxv = 600x380x2000 mm
03 | Věšáková stěna, 4 věšáky, | 1 |  | 1800 |  |  |  | 200
šxhxv = 430x45x1800
04 | Válenda celočalouněná, sklopná ke stěně, látkový potah, | 2 |  | 30000 |  |  |  | 1000
úložný prostor přístupný od nohou, čelo za hlavou,
lamelový rošt, zdvižný hlavový díl, sendvič. matrace
rozměry ložné plochy : dxšxv = 1950x850 mm
05 | Dětská postýlka TOM 140, LINET spol. s r.o., | 2 | 47100
ložná plocha dxš = 1385x715 mm,
výška ložné plochy 780-1090 mm
polohování zádového dílu do 700, šroubový mechanismus
Trendelenburgova poloha +100 / -100,
pevná čela, spustitelné postranice, 3 polohy,
max. zatížení 75 kg,
4 dvojitá kolečka f 100 mm, brzditelná, 4 ochranná
horizontální kolečka v rozích lůžka,
rozměry: dxšxv = 1630x800x1690 mm
Příslušenství:
| matrace ze studené pěny dxšxv = 1380x710x120 mm | 2 | 5100
| držák odpadkového koše na pleny | 2 | 1400
| infuzní stojan | 2 | 3600
06 | Noční stolek dřevěný, oboustranný, PROMA REHA, s. r.o., | 2 | 7400
horní deska se zvýšeným okrajem, horní zásuvka, nika,
velká členěná spodní skříňka, prostor pro obuv, kovový rám,
materiál lamino, dezén buk rustikal,
4 dvojitá kolečka f 65 mm, brzditelná,
rozměry šxhxv = 460x450x880 mm
07 | Přebalovací pult sklopný, přikotvený ke zdi, | 1 |  | 3500 |  |  |  | 400
dřevěná konstrukce, bílé provedení, přebalovací podložka,
plocha pultu šxh = 730x560 mm
08 | Stůl jídelní | 1 |  | 2650
bukový dekor - konstrukce kovové
dxšxv = 800x800x720 mm
09 | Židle dřevěná s područkami, čalouněná, látkový potah | 2 |  | 6000
10 | LCD televizor Samsung LE 32C650, | 1 |  | 13000
úhlopříčka 32", kontrastní poměr 10000:1,
rozlišení 1366x768 pixelů, doba odezvy 5 ms,
formát obrazovky 16:9, DVBT tuner,
230 V/50 Hz,
hmotnost 12,5 kg
Příslušenství:
| Držák pevný na zeď, nosnost 15 kg | 1 |  | 900 |  |  |  | 400
11 | Stolní lampička kovová | 2 |  | 2000
úsporná žárovka 18 W, objímka E27
230 V/50 Hz,
Hygienické příslušenství :
| - koš odpadkový nášlapný, 20 l, nerez, B4C, MERIDA | 1 |  | 1800
| Celkem |  | 64600 | 73650 | 0 | 0 | 0 | 2400
2.17 Sesterna
01 | Počítač osobní, | 2 |  | 30600
dvoujádrový procesor 2,83 GHz, L2 cache 6 MB,
operační paměť 2 GB DDR2, HDD 500 GB SATA II,
mechanika DVD, čtečka karet, audio výstup 5.1,
profi klávesnice a optická myš
operační systém Windows 7
| LCD monitor 21", | 2 |  | 8000
rozlišení 1280x1024 dpi, kontrast 5000:1, odezva 8 ms
(230 V/50 Hz), 500 W, datová dvojzásuvka
02 | Černobílá laserová tiskárna, | 1 |  | 4000
formát A4, 25 stran/min.,
Rozlišení: 1200x1200 dpi,
(230 V/50 Hz), 400 W,
hmotnost 9 kg, šxhxv = 358x298x253 mm
03 | Lednička pro užití ve zdravotnictví Liebherr UKU 1850 | 1 |  | 24000
vnitřní objem 157 litrů,
digitální zobrazení teploty, automatické
odmrazování, ventilátor, nerezové provedení,
teplota 0 - 150 C,
( 230 V/50 Hz), 0,9 kWh/24 h,
šxhxv = 600x600x850 mm
04 | Pracovní plocha z mat. HPL lomená, LINET, | 1 |  | 8050 |  |  |  | 900
| - deska(2100+1000)x600 mm, zaměřit na místě, | 1
otvor s mřížkou nad otopným tělesem
| - noha kovová lakovaná (chrom) 720 mm | 3
| - konzola lakovaná 150/200 mm | 6
| - kontejner čtyřzásuvkový, se zámkem | 1
05 | Pracovní plocha z mat. HPL, výřez, LINET, | 1 |  | 7000 |  |  |  | 600
| - deska 1650x600 mm, s výřezem, zaměřit na místě, | 1
| - noha kovová lakovaná (chrom) 720 mm | 2
| - konzola lakovaná 150/200 mm | 4
| - kontejner čtyřzásuvkový, se zámkem | 1
07 | Skříň úložná V91, LINET, 5 polic, 2 mezistěny, | 3 |  | 25800 |  |  |  | 600
s dveřmi, uzamykatelná, podnož, přikotvit ke stěně,
šxhxv = 900x380x2000 mm
08 | Tabule nástěnná, magnetická, popisovatelná | 1 |  | 9400
Rozměry šxv = 1200x900 mm
09 | Celonerezový vozík s horním madlem MARO typ 160140, | 1 |  | 8900
2 brzdy, 2 tácy 640x340 mm, zakládací registr a mřížka,
dxšxv = 1020x430x890 mm
10 | Sedačka otočná, pojízdná, s plyn. pístem | 3 |  | 12000
a područkami, látkové čalounění
11 | NEOBSAZENO
| Hygienické příslušenství : | [6 empty] | 400
| - věšáček nástěnný, 3 háčky | 1 |  | 300
| - dávkovač tekutého mýdla plastový, 880 ml, pěna | 1 |  | 850
DF1TC, MERIDA
| - dávkovač desinfekce, 800 ml, plast, DS1C, MERIDA | 1 |  | 800
| - zásobník papírových ručníků plastový, 500 ks, | 1 |  | 700
role průměr 260 mm, PZ1TC, MERIDA
| - koš plastový na papír, 10 litrů | 1 |  | 100
| - koš odpadkový plastový, CAROLINA 50 l, nášlapný, | 5 |  | 2650
vložka plastová 415x345x635 mm
| Celkem |  | 0 | 143150 | 0 | 0 | 0 | 2500
2.18 Lékař
01 | Počítač osobní, | 3 |  | 45900
dvoujádrový procesor 2,83 GHz, L2 cache 6 MB,
operační paměť 2 GB DDR2, HDD 500 GB SATA II,
mechanika DVD, čtečka karet, audio výstup 5.1,
profi klávesnice a optická myš
operační systém Windows 7
| LCD monitor 21", | 3 |  | 12000
rozlišení 1280x1024 dpi, kontrast 5000:1, odezva 8 ms
(230 V/50 Hz), 500 W, datová dvojzásuvka
02 | Černobílá laserová tiskárna, | 1 |  | 4000
formát A4, 25 stran/min.,
Rozlišení: 1200x1200 dpi,
(230 V/50 Hz), 400 W,
hmotnost 9 kg, šxhxv = 358x298x253 mm
03 | Rychlovarná konvice (230V/50Hz, 2400 W) | 1 |  | 1000
04 | Pracovní plocha z mat. HPL lomená, LINET, | 1 |  | 23000 |  |  |  | 1100
| - deska(3600+1600)x600 mm, zaměřit na místě, | 1
otvor s mřížkou nad otopným tělesem
| - noha kovová lakovaná (chrom) 720 mm | 4
| - konzola lakovaná 150/200 mm | 7
| - kontejner čtyřzásuvkový, se zámkem | 3
05 | Přípravná hygienická linka LINET, | 1 |  | 16300 |  |  |  | 1300
| - skříňka spodní s dveřmi, 2 police, | 1
šxhxv = 600x540x824 mm
| - skříňka spodní dřezová s dveřmi, | 1
šxhxv = 600x540x824 mm
| - umyvadlo nerezové včetně sifonu | 1
| - pracovní deska 1200x600 mm | 1
| - umyvadl. baterie T+S voda, stojánková, | 1
| - skříňka horní s dveřmi, šxhxv = 600x380x574 mm | 2
| - podnož | 1
| - odpadové potrubí | sada
06 | Skříň úložná V11L (V11P), LINET, 3 police, s dveřmi, | 2 |  | 12600
uzamykatelná, podnož, šxhxv = 600x620x2000 mm
07 | Skříň šatní dělená, mezistěna, 5 polic, závěsná tyč+2 police, LINET, | 3 |  | 18000 |  |  |  | 600
uzamykatelná, podnož, přikotvit ke stěně,
šxhxv = 600x380x2000 mm
08 | Skříňka horní otevřená H3, LINET, 2 police | 3 |  | 5400 |  |  |  | 600
šxhxv = 900x360x574 mm
09 | Sedačka otočná, pojízdná, s plyn. pístem | 3 |  | 12000
a područkami, látkové čalounění
| Hygienické příslušenství : | [6 empty] | 300
| - věšáček nástěnný, 3 háčky | 1 |  | 300
| - dávkovač tekutého mýdla plastový, 880 ml, pěna | 1 |  | 850
DF1TC, MERIDA
| - zásobník papírových ručníků plastový, 500 ks, | 1 |  | 700
role průměr 260 mm, PZ1TC, MERIDA
| - koš plastový na papír, 10 litrů | 1 |  | 100
| - koš odpadkový nášlapný, 20 l, nerez, B4C, MERIDA | 1 |  | 1800
| Celkem |  | 0 | 153950 | 0 | 0 | 0 | 3900
2.19 DMZ
01 | Lednička s mrazícím boxem ELEKTROLUX ERC 24010W | 1 |  | 5000
213 litrů, box 18 litrů, 230 V/50 Hz, 0,6 kW/24 h,
šxhxv = 550x612x1250 mm
02 | Mikrovlnná trouba ( 230V/50Hz), 1000 W, | 1 |  | 2700
objem 28 litrů, šxhxv = 517x440x297 mm
03 | Sklokeramická varná deska se dvěmi plotýnkami, | 1 |  | 3800
Whirlpool AKT 315IX, mechanické ovládání, ukazatel
zbytkového tepla, (230 V/50 Hz), 6,2 kW
04 | Rychlovarná konvice (230V/50Hz, 2400 W) | 1 |  | 1000
05 | Výdejník vody DK2D208D | 1 |  | 4500
max. teplota ohřáté vody 950 C, min. teplota chlazené
vody 50 C, obsah barelu (není součástí zařízení) 18,9 l,
( 230 V/50 Hz), 600 W,
šxhxv = 320x340x940 mm, hmotnost 16 kg
07 | Šatní skříňka přístavná dělená, 5 buněk se zámkem, A 3556 | 4 |  | 10200 |  |  |  | 400
KOVONA, šxhxv = 300x500x1800 mm
08 | Věšáková stěna, 4 věšáky, | 2 |  | 3600 |  |  |  | 400
šxhxv = 430x45x1800
09 | Stůl jídelní | 1 |  | 3200
bukový dekor - konstrukce kovové
dxšxv = 1600x800x720 mm
10 | Židle dřevěná s područkami, čalouněná, látkový potah | 4 |  | 12000
11 | Počítač osobní, | 1 |  | 15300
dvoujádrový procesor 2,83 GHz, L2 cache 6 MB,
operační paměť 2 GB DDR2, HDD 500 GB SATA II,
mechanika DVD, čtečka karet, audio výstup 5.1,
profi klávesnice a optická myš
operační systém Windows 7
| LCD monitor 21", | 1 |  | 4000
rozlišení 1280x1024 dpi, kontrast 5000:1, odezva 8 ms
(230 V/50 Hz), 500 W, datová dvojzásuvka
12 | Černobílá laserová tiskárna, | 1 |  | 4000
formát A4, 25 stran/min.,
Rozlišení: 1200x1200 dpi,
(230 V/50 Hz), 400 W,
hmotnost 9 kg, šxhxv = 358x298x253 mm
13 | Pracovní plocha z mat. HPL, LINET spol. s r.o., | 1 |  | 8600 |  |  |  | 600
| - deska1800x600 mm, | 1
| - otvor s mřížkou nad otopným tělesem | 1
| - otvor s kabelovou průchodkou | 1
| - noha kovová lakovaná f 60 - 700 mm | 2
| - konzola lakovaná 150/200 mm | 4
| - kontejner čtyřzásuvkový, se zámkem | 1
14 | Sedačka otočná, pojízdná, s plyn. pístem | 1 |  | 4000
a područkami, látkové čalounění
| Hygienické příslušenství : | [6 empty] | 200
| - dávkovač tekutého mýdla plastový, 880 ml, pěna | 1 |  | 850
DF1TC, MERIDA
| - zásobník papírových ručníků plastový, 500 ks, | 1 |  | 700
role průměr 260 mm, PZ1TC, MERIDA
| - koš odpadkový nášlapný, 20 l, nerez, B4C, MERIDA | 1 |  | 1800
| Celkem |  | 0 | 85250 | 0 | 0 | 0 | 1600
2.20 Úklidová místnost
01 | NEOBSAZENO
02 | Skříňka horní otevřená H3, LINET, 2 police | 1 |  | 1800 |  |  |  | 200
šxhxv = 900x360x574 mm
| Hygienické příslušenství : | [6 empty] | 400
| - zrcadlo nástěnné s poličkou, | 1 |  | 650
470x600 mm
| - dávkovač tekutého mýdla plastový, 880 ml, pěna | 1 |  | 850
DF1TC, MERIDA
| - zásobník papírových ručníků plastový, 500 ks, | 1 |  | 700
role průměr 260 mm, PZ1TC, MERIDA
| - koš odpadkový nášlapný, 20 l, nerez, B4C, MERIDA | 1 |  | 1800
| Celkem |  | 0 | 5800 | 0 | 0 | 0 | 600
2.21 Bezbariérové WC
| Hygienické příslušenství : | [6 empty] | 600
| - věšáček nástěnný, 2 háčky | 1 |  | 200
| - dávkovač tekutého mýdla plastový, 880 ml, pěna | 1 |  | 850
DF1TC, MERIDA
| - zásobník papírových ručníků plastový, 500 ks, | 1 |  | 700
role průměr 260 mm, PZ1TC, MERIDA
| - koš na použité papírové ručníky, nerez, B2B, MERIDA | 1 |  | 1300
| - koš odpadkový na hyg. potřeby, 17 litrů | 1 |  | 600
| - mýdelník drátěný, chromovaná mosaz, NIMCO | 1 |  | 450
| - držák toaletního papíru plastový, role průměr 260 mm | 1 |  | 600
PT1TC, MERIDA
| - WC komplet | 1 |  | 300
| Celkem |  | 0 | 5000 | 0 | 0 | 0 | 600
2.22 Pokoj 2L
02 | Skříň šatní dělená, mezistěna, 5 polic, závěsná tyč+2 police, LINET, | 2 |  | 12000 |  |  |  | 400
uzamykatelná, podnož, přikotvit ke stěně,
šxhxv = 600x380x2000 mm
03 | Stolek k lůžku ELEGANZA MANO, LINET spol. s r.o., | 2 | 22400
horní deska, horní zásuvka, nika, velká spodní skříňka,
jídelní deska dxšxv = 600x345x720-1080 mm,
rošt pro umístění obuvi,
korpus z pozinkovaného plechu, čela a dvířka z ABS plastu,
univerzální držák příslušenství,
4 dvojitá kolečka f 75 mm, centrálně brzditelná,
rozměry dxšxv = 510x485x930 mm
05 | Stůl jídelní | 1 |  | 2650
bukový dekor - konstrukce kovové
dxšxv = 800x800x720 mm
06 | Židle dřevěná s područkami, čalouněná, látkový potah | 2 |  | 6000
08 | LCD televizor Samsung LE 32C650, | 1 |  | 13000
úhlopříčka 32", kontrastní poměr 10000:1,
rozlišení 1366x768 pixelů, doba odezvy 5 ms,
formát obrazovky 16:9, DVBT tuner,
230 V/50 Hz,
hmotnost 12,5 kg
Příslušenství:
| Držák pevný na zeď, nosnost 15 kg | 1 |  | 900 |  |  |  | 400
09 | Věšáková stěna, 4 věšáky, | 1 |  | 1800 |  |  |  | 200
šxhxv = 430x45x1800
Hygienické příslušenství :
| - koš odpadkový nášlapný, 20 l, nerez, B4C, MERIDA | 1 |  | 1800
| Celkem |  | 22400 | 38150 | 0 | 0 | 0 | 1000
2.23 Pokoj 2L
02 | Skříň šatní dělená, mezistěna, 5 polic, závěsná tyč+2 police, LINET, | 2 |  | 12000 |  |  |  | 400
uzamykatelná, podnož, přikotvit ke stěně,
šxhxv = 600x380x2000 mm
03 | Stolek k lůžku ELEGANZA MANO, LINET spol. s r.o., | 2 | 22400
horní deska, horní zásuvka, nika, velká spodní skříňka,
jídelní deska dxšxv = 600x345x720-1080 mm,
rošt pro umístění obuvi,
korpus z pozinkovaného plechu, čela a dvířka z ABS plastu,
univerzální držák příslušenství,
4 dvojitá kolečka f 75 mm, centrálně brzditelná,
rozměry dxšxv = 510x485x930 mm
05 | Stůl jídelní | 1 |  | 2650
bukový dekor - konstrukce kovové
dxšxv = 800x800x720 mm
06 | Židle dřevěná s područkami, čalouněná, látkový potah | 2 |  | 6000
08 | LCD televizor Samsung LE 32C650, | 1 |  | 13000
úhlopříčka 32", kontrastní poměr 10000:1,
rozlišení 1366x768 pixelů, doba odezvy 5 ms,
formát obrazovky 16:9, DVBT tuner,
230 V/50 Hz,
hmotnost 12,5 kg
Příslušenství:
| Držák pevný na zeď, nosnost 15 kg | 1 |  | 900 |  |  |  | 400
09 | Věšáková stěna, 4 věšáky, | 1 |  | 1800 |  |  |  | 200
šxhxv = 430x45x1800
Hygienické příslušenství :
| - koš odpadkový nášlapný, 20 l, nerez, B4C, MERIDA | 1 |  | 1800
| Celkem |  | 22400 | 38150 | 0 | 0 | 0 | 1000
2.24 Sociální zařízení
| Hygienické příslušenství : | [6 empty] | 800
| - zrcadlo nástěnné s poličkou, | 1 |  | 650
470x600 mm
| - věšáček nástěnný, 2 háčky | 1 |  | 200
| - dávkovač tekutého mýdla plastový, 880 ml, pěna | 1 |  | 850
DF1TC, MERIDA
| - zásobník papírových ručníků plastový, 500 ks, | 1 |  | 700
role průměr 260 mm, PZ1TC, MERIDA
| - koš na použité papírové ručníky, nerez, B2B, MERIDA | 1 |  | 1300
| - koš odpadkový na hyg. potřeby, 17 litrů | 1 |  | 600
| - mýdelník drátěný, chromovaná mosaz, NIMCO | 1 |  | 450
| - držák toaletního papíru plastový, role průměr 260 mm | 1 |  | 600
PT1TC, MERIDA
| - WC komplet | 1 |  | 300
| Celkem |  | 0 | 5650 | 0 | 0 | 0 | 800
2.25 Sociální zařízení
| Hygienické příslušenství : | [6 empty] | 800
| - zrcadlo nástěnné s poličkou, | 1 |  | 650
470x600 mm
| - věšáček nástěnný, 2 háčky | 1 |  | 200
| - dávkovač tekutého mýdla plastový, 880 ml, pěna | 1 |  | 850
DF1TC, MERIDA
| - zásobník papírových ručníků plastový, 500 ks, | 1 |  | 700
role průměr 260 mm, PZ1TC, MERIDA
| - koš na použité papírové ručníky, nerez, B2B, MERIDA | 1 |  | 1300
| - koš odpadkový na hyg. potřeby, 17 litrů | 1 |  | 600
| - mýdelník drátěný, chromovaná mosaz, NIMCO | 1 |  | 450
| - držák toaletního papíru plastový, role průměr 260 mm | 1 |  | 600
PT1TC, MERIDA
| - WC komplet | 1 |  | 300
| Celkem |  | 0 | 5650 | 0 | 0 | 0 | 800
2.26 Pokoj 3L
02 | Skříň šatní dělená, mezistěna, 5 polic, závěsná tyč+2 police, LINET, | 3 |  | 1800 |  |  |  | 600
uzamykatelná, podnož, přikotvit ke stěně,
šxhxv = 600x380x2000 mm
03 | Stolek k lůžku ELEGANZA MANO, LINET spol. s r.o., | 3 | 33600
horní deska, horní zásuvka, nika, velká spodní skříňka,
jídelní deska dxšxv = 600x345x720-1080 mm,
rošt pro umístění obuvi,
korpus z pozinkovaného plechu, čela a dvířka z ABS plastu,
univerzální držák příslušenství,
4 dvojitá kolečka f 75 mm, centrálně brzditelná,
rozměry dxšxv = 510x485x930 mm
05 | Stůl jídelní | 1 |  | 3250
bukový dekor - konstrukce kovové
dxšxv = 1200x800x720 mm
06 | Židle dřevěná s područkami, čalouněná, látkový potah | 3 |  | 9000
08 | LCD televizor Samsung LE 32C650, | 1 |  | 13000
úhlopříčka 32", kontrastní poměr 10000:1,
rozlišení 1366x768 pixelů, doba odezvy 5 ms,
formát obrazovky 16:9, DVBT tuner,
230 V/50 Hz,
hmotnost 12,5 kg
Příslušenství:
| Držák pevný na zeď, nosnost 15 kg | 1 |  | 900 |  |  |  | 400
09 | Věšáková stěna, 4 věšáky, | 1 |  | 1800 |  |  |  | 200
šxhxv = 430x45x1800
Hygienické příslušenství :
| - koš odpadkový nášlapný, 20 l, nerez, B4C, MERIDA | 1 |  | 1800
| Celkem |  | 33600 | 31550 | 0 | 0 | 0 | 1200
2.27 Dospávání - intermediální péče
05 | Pracovní plocha z mat. HPL lomená, LINET, | 1 |  | 19800 |  |  |  | 800
| - deska(2400+500)x600 mm, zaměřit na místě, | 1
| - noha kovová lakovaná (chrom) 920 mm | 3
| - konzola lakovaná 150/200 mm | 5
| - kontejner čtyřzásuvkový, se zámkem | 3
06 | Stolek k lůžku ELEGANZA MANO, LINET spol. s r.o., | 4 | 44800
horní deska, horní zásuvka, nika, velká spodní skříňka,
jídelní deska dxšxv = 600x345x720-1080 mm,
rošt pro umístění obuvi,
korpus z pozinkovaného plechu, čela a dvířka z ABS plastu,
univerzální držák příslušenství,
4 dvojitá kolečka f 75 mm, centrálně brzditelná,
rozměry dxšxv = 510x485x930 mm
07 | Celonerezový vozík bez madel MARO typ 160006, | 1 |  | 8350
2 brzdy, 2 tácy 640x340 mm,
dxšxv = 690x400x880 mm
08 | Celonerezový vozík s madly s galerií a výklopnými | 1 |  | 9250
zásuvkami, 2 brzdy,
dxšxv = 890x540x880 mm
10 | Koš výkyvný, 47 l, nerez, B13S, MERIDA | 1 |  | 5500
| Celkem |  | 44800 | 42900 | 0 | 0 | 0 | 800
2.28 Sestra
01 | NEOBSAZENO
02 | Defibrilátor přenosný bateriový s příslušenstvím | 1 |  |  | 198000
s barevným LCD monitorem vybavený bifázickou technologií
defibrilačního výboje, hlasové výzvy, texty na obrazovce,
případně popisy na přístroji v českém jazyce,
pevné defibrilační elektrody pro dospělé a děti,
bifázický defibrilační výboj 2 až 360 J,
poloautomatická externí bifázická defibrilace se systémem
doporučení výboje , synchronní kardioverze,
monitorace EKG tří nebo pětisvodovým kabelem EKG,
s modulem pro zevní stimulaci,
vestavěná tiskárna,
schopnost přístroje ukládat data prováděných událostí do
vestavěné paměti defibrilátoru, automatický test přístroje,
napájení přístroje a vestavěné baterie ze sítě (230V/50Hz);
Kompletní příslušenství :
EKG kabel
kabel
elektrody / defibrilační, stimulační /
03 | Počítač osobní, | 2 |  | 30600
dvoujádrový procesor 2,83 GHz, L2 cache 6 MB,
operační paměť 2 GB DDR2, HDD 500 GB SATA II,
mechanika DVD, čtečka karet, audio výstup 5.1,
profi klávesnice a optická myš
operační systém Windows 7
| LCD monitor 21", | 2 |  | 8000
rozlišení 1280x1024 dpi, kontrast 5000:1, odezva 8 ms
(230 V/50 Hz), 500 W, datová dvojzásuvka
04 | Černobílá laserová tiskárna, | 1 |  | 4000
formát A4, 25 stran/min.,
Rozlišení: 1200x1200 dpi,
(230 V/50 Hz), 400 W,
hmotnost 9 kg, šxhxv = 358x298x253 mm
05 | Lednička pro užití ve zdravotnictví Liebherr UKU 1850 | 1 |  | 24000
vnitřní objem 157 litrů,
digitální zobrazení teploty, automatické
odmrazování, ventilátor, nerezové provedení,
teplota 0 - 150 C,
( 230 V/50 Hz), 0,9 kWh/24 h,
šxhxv = 600x600x850 mm
08 | Skříň na léky V1, LINET, 4+2 police, uzamykatelná, | 1 |  | 15500
podnož,
šxhxv = 900x620x2000 mm
09 | Skříň úložná V51, LINET, 4 police, mezistěna, | 1 |  | 9900
s dveřmi, uzamykatelná, podnož,
šxhxv = 900x620x2000 mm
10 | Celonerezový vozík bez madel MARO typ 160006, | 1 |  | 8350
2 brzdy, 2 tácy 640x340 mm,
dxšxv = 690x400x880 mm
11 | Sedačka otočná, pojízdná, s plyn. pístem | 2 |  | 8000
a područkami, látkové čalounění
12 | NEOBSAZENO
Další uložené přístrojové vybavení:
| - vak resuscitační s rezervoárem | 1 | 12600
možnost ventilace jednou osobou,
adaptabilní pro dýchání maskou a tracheální kanylou,
s možností napojení na přívod kyslíku,
autoklávovatelný materiál,
součást resuscitačního vybavení:
pacientský ventil
otočný konektor
rezervoár O2
5x silikonová transparentní maska ( velikosti pro
novorozence, malé děti, střední děti, velké děti, dospělé )
| - laryngoskop | 1 | 17500
zahnutá celokovová lžíce, matová povrchová úprava,
lžíce - alespoň 3 velikosti,
rukojeť,
náhradní žárovka,
akumulátor,
nabíječka
| Hygienické příslušenství : | [6 empty] | 300
| - dávkovač tekutého mýdla plastový, 880 ml, pěna | 1 |  | 850
DF1TC, MERIDA
| - dávkovač desinfekce, 800 ml, plast, DS1C, MERIDA | 1 |  | 800
| - zásobník papírových ručníků plastový, 500 ks, | 1 |  | 700
role průměr 260 mm, PZ1TC, MERIDA
| - koš plastový na papír, 10 litrů | 1 |  | 100
| - koš odpadkový plastový, CAROLINA 50 l, nášlapný, | 5 |  | 2650
vložka plastová 415x345x635 mm
| Celkem |  | 30100 | 113450 | 198000 | 0 | 0 | 300
2.29 DMZ
01 | Lednička s mrazícím boxem ELEKTROLUX ERC 24010W | 1 |  | 5000
213 litrů, box 18 litrů, 230 V/50 Hz, 0,6 kW/24 h,
šxhxv = 550x612x1250 mm
02 | Mikrovlnná trouba ( 230V/50Hz), 1000 W, | 1 |  | 2700
objem 28 litrů, šxhxv = 517x440x297 mm
03 | Rychlovarná konvice (230V/50Hz, 2400 W) | 1 |  | 1000
04 | Pracovní plocha z mat. HPL, LINET, | 2 |  | 4400 |  |  |  | 800
| - deska 1100x600 mm, zaměřit na místě, | 1
otvor s mřížkou nad otopným tělesem
| - konzola lakovaná 150/200 mm | 4
06 | Šatní skříňka základní dělená, 5 buněk se zámkem, A 3546 | 3 |  | 9750 |  |  |  | 300
KOVONA, šxhxv = 300x500x1800 mm
07 | Věšáková stěna, 4 věšáky, | 2 |  | 3600 |  |  |  | 400
šxhxv = 430x45x1800
08 | Stůl jídelní | 2 |  | 6400
bukový dekor - konstrukce kovové
dxšxv = 1600x800x720 mm
09 | Židle dřevěná s područkami, čalouněná, látkový potah | 8 |  | 24000
| Hygienické příslušenství : | [6 empty] | 200
| - dávkovač tekutého mýdla plastový, 880 ml, pěna | 1 |  | 850
DF1TC, MERIDA
| - zásobník papírových ručníků plastový, 500 ks, | 1 |  | 700
role průměr 260 mm, PZ1TC, MERIDA
| - koš odpadkový nášlapný, 20 l, nerez, B4C, MERIDA | 1 |  | 1800
| Celkem |  | 0 | 60200 | 0 | 0 | 0 | 1700
2.30 Sklad spec. zdravotnického materiálu
01 | Skříň úložná V51, LINET, 4 police, mezistěna, | 5 |  | 49500
s dveřmi, uzamykatelná, podnož,
šxhxv = 900x620x2000 mm
02 | Regál kovový, policový, | 8 |  | 22800 |  |  |  | 2700
6 polic, nosnost police 250 kg
šxhxv = 900x500x1800 mm,
03 | Vozík nerezový se dvěmi policemi APV 02, ANTICORO, | 1 |  | 8300
dxšxv = 1100x600x950 mm
Hygienické příslušenství :
| - koš odpadkový nášlapný, 20 l, nerez, B4C, MERIDA | 1 |  | 1800
| Celkem |  | 0 | 82400 | 0 | 0 | 0 | 2700
2.31 Protokol
01 | Počítač osobní, | 2 |  | 30600
dvoujádrový procesor 2,83 GHz, L2 cache 6 MB,
operační paměť 2 GB DDR2, HDD 500 GB SATA II,
mechanika DVD, čtečka karet, audio výstup 5.1,
profi klávesnice a optická myš
operační systém Windows 7
| LCD monitor 21" | 2 |  | 8000
rozlišení 1280x1024 dpi, kontrast 5000:1, odezva 8 ms
(230 V/50 Hz), 500 W, datová dvojzásuvka
02 | Černobílá laserová tiskárna, | 1 |  | 4000
formát A4, 25 stran/min.,
Rozlišení: 1200x1200 dpi,
(230 V/50 Hz), 400 W,
hmotnost 9 kg, šxhxv = 358x298x253 mm
03 | Pracovní plocha z mat. HPL lomená, LINET, | 1 |  | 14800 |  |  |  | 800
| - deska(2400+1000)x600 mm, zaměřit na místě, | 1
| - noha kovová lakovaná (chrom) 720 mm | 2
| - konzola lakovaná 150/200 mm | 6
| - kontejner čtyřzásuvkový, se zámkem | 2
04 | Sedačka otočná, pojízdná, s plyn. pístem | 2 |  | 8000
a područkami, látkové čalounění
Hygienické příslušenství :
| - koš plastový na papír, 10 litrů | 1 |  | 100
| Celkem |  | 0 | 65500 | 0 | 0 | 0 | 800
2.32 Dekontaminace - Endoskopicý sál
01 | Termický dezinfektor pro endoskopy mini ETD - stávající | 1
Připojení:
- 3x400 V/50 Hz, 6,3 kW
- studená voda 0,25 - 1,0 Mpa, 24,5 l/cyklus
- demineralizovaná voda 0,25 - 1,0 Mpa (variantní možnost)
- odpad
Automatické čerpání mycího a dezinfekčního prostředku
z kanistrů
vnější rozměry šxhxv = 600x600x850 mm, hmotnost 75 kg
02 | Termický dezinfektor pro endoskopy ETD 3 - stávající | 1
Připojení:
- 3x400 V/50 Hz, 9,2 kW
- RJ 45 pro dokumentaci procesů
- studená voda 0,25 - 0,6 Mpa, 57,5 l/cyklus
- odpad
Automatické čerpání mycího a dezinfekčního prostředku
z kanistrů
Kondenzátor par, spotřeba 4 l/min.
vnější rozměry šxhxv = 900x600x850 mm, hmotnost 135 kg
Zásuvka 230 V pro ISDN směrovač
Přípojka stlačeného vzduchu 0,4 Mpa v blízkosti pro
profukování endoskopů
03 | Dřez lisovaný velký DN 2-N, JIVA, JIRÁK | 1 |  | 16100
dřez 960x510x340 mm, zadní límec a prolisovaná deska,
dxšxv = 1200x700x900 mm
Příslušenství:
| - přepad. trubka, sifon, sedlo | sada |  | 1600
04 | Dřez jednodílný DN1-N, JIVA, JIRÁK | 1 |  | 10500
dřez 500x500x250 mm, zadní límec a prolisovaná deska,
dxšxv = 700x700x900 mm
Příslušenství:
| - přepad. trubka, sifon, sedlo | sada |  | 1600
05 | Pracovní stůl nerezový uzavřený APS 200, ANTICORO, | 1 |  | 29200
s posuvnými dveřmi a dvěmi policemi,
dxšxv = 2300x600x900 mm
06 | Police nerezová jednoetážová ANP 1, ANTICORO, | 1 |  | 6600 |  |  |  | 800
dxš = 2300x300 mm
07 | Bezpečnostní skříň pro skladování hořlavých kapalin, | 1 |  | 29900
ruční zavírání, záchytná vana,
šxhxv = 1092x457x1651 mm, hmotnost 141 kg
08 | Vozík na endoskopy se šesti zásobníky | 1 |  |  | 92800
pro krátkodobé skladování čistých endoskopů
v době čekání na dezinfekci,
doba skladování před použitím min. 8 hodin,
prevence sekundární kontaminace z ovzduší,
předcházení možnému poškození endoskopů,
sterilní oboustranné vložky - jednotlivě balené oboustranné
folie ( barevné - pro identifikaci použití endoskopu ),
4x otočná kolečka s aretačním mechanismem.
dxšxv = 520x570x925 mm
09 | NEOBSAZENO
10 | Dekontaminační vozík | 2 | 27000
materiál nerezová ocel, povrch nerezového materiálu
upraven tak, aby na něm nedocházelo při čištění k ulpívání
čistících materiálů, osazen kolečky o pr. 75 mm,
z toho alespoň dvěma s brzdou, antistatické provedení
dxšxv = 660x395x900 mm
| Hygienické příslušenství : | [6 empty] | 500
| - zrcadlo nástěnné s poličkou, | 1 |  | 650
470x600 mm
| - dávkovač tekutého mýdla plastový, 880 ml, pěna | 1 |  | 850
DF1TC, MERIDA
| - dávkovač desinfekce, 800 ml, plast, DS1C, MERIDA | 1 |  | 800
| - zásobník papírových ručníků plastový, 500 ks, | 1 |  | 700
role průměr 260 mm, PZ1TC, MERIDA
| - koš odpadkový nášlapný, 20 l, nerez, B4C, MERIDA | 1 |  | 1800
| Celkem |  | 27000 | 100300 | 92800 | 0 | 0 | 1300
2.33 Přípravna
01 | NEOBSAZENO
03 | Infra lampa pojízdná | 1 |  |  |  | 46200
stabilní celokovová pojízdná konstrukce,
možnost nastavení výšky stojanu,
infrazářič a řídící elektronika na otočné části přístroje,
snadné polohování do potřebné pozice,
zářič s alespoň 6-ti lampami,
možnost jednotlivého zapínání lamp,
možnost individuální plynulé regulace výkonu žárovek,
časový spínač - 1-99 min.,
zvuková signalizace ukonení ohřevu
(230 V/50 Hz)
04 | NEOBSAZENO
05 | NEOBSAZENO
06 | Počítač osobní, | 1 |  | 15300
dvoujádrový procesor 2,83 GHz, L2 cache 6 MB,
operační paměť 2 GB DDR2, HDD 500 GB SATA II,
mechanika DVD, čtečka karet, audio výstup 5.1,
profi klávesnice a optická myš
operační systém Windows 7
| LCD monitor 21", | 1 |  | 4000
rozlišení 1280x1024 dpi, kontrast 5000:1, odezva 8 ms
(230 V/50 Hz), 500 W, datová dvojzásuvka
07 | Lednička pro užití ve zdravotnictví Liebherr UKU 1850 | 1 |  | 24000
vnitřní objem 157 litrů,
digitální zobrazení teploty, automatické
odmrazování, ventilátor, nerezové provedení,
teplota 0 - 150 C,
( 230 V/50 Hz), 0,9 kWh/24 h,
šxhxv = 600x600x850 mm
08 | Pracovní plocha z mat. HPL lomená, LINET, | 1 |  | 9900 |  |  |  | 800
| - deska 3200x600 mm, zaměřit na místě, | 1
| - noha kovová lakovaná (chrom) 720 mm | 2
| - konzola lakovaná 150/200 mm | 6
| - kontejner čtyřzásuvkový, se zámkem | 1
10 | Skříň na léky V10P, LINET, 2+2+2 police, | 1 |  | 8100 |  |  |  | 200
včetně podnože, přikotvit ke stěně,
šxhxv = 600x380x2000 mm
11 | Skříň úložná V51, LINET, 4 police, mezistěna, | 2 |  | 19800
s dveřmi, uzamykatelná, podnož,
šxhxv = 900x620x2000 mm
12 | Skříň úložná V91, LINET, 5 polic, 2 mezistěny, | 1 |  | 8600 |  |  |  | 200
s dveřmi, uzamykatelná, podnož, přikotvit ke stěně,
šxhxv = 900x380x2000 mm
13 | Celonerezový vozík s madly MARO typ 160057, | 2 |  | 18500
2 brzdy, 2 tácy 680x480 mm,
dxšxv = 890x540x880 mm
14 | Vozík na třídění odpadu VAKO 120C, KLARO, | 1 |  | 2800
dxšxv = 500x480x1020 mm, PE pytel 120 l
15 | Sedačka otočná, pojízdná, s plyn. pístem | 1 |  | 4000
a područkami, omyvatelné čalounění
16 | Sedačka otočná, taburetka | 1 |  | 1500
17 | Koš výkyvný, 47 l, nerez, B13S, MERIDA | 1 |  | 5500
Další uložené přístrojové vybavení:
| - dávkovač lineární | 1 | 27200
samostatně stojící nebo k uchycení na stojan, eurolištu,
možnost sestavování přístrojů do sestav,
zobrazení aktuálních parametrů infúze na LCD displeji,
komunikace s obsluhou v českém jazyce přes LCD displey,
použití stříkaček od různých výrobců a různých objemů,
automatické rozpoznání velikosti stříkačky,
rychlost infúze 0,1 ml - 1200 ml / hod s krokem po 0,1 ml,
( základní nastavení 1,01 - 200 ml / hod )
kalkulace rychlosti průtoku při programování objemu / času
nebo objem / rychlost plnění setu před spuštěním infúze,
bolus, rychlost podání možno nastavit v rozmezí 50 - 1200 ml,
funkce KVO - možnost volby ze dvou rychlostí,
možnost zobrazení názvu podávaného léku,
zobrazení zbývajícího času do konce stříkačky,
na stavení limitace okluzního tlaku ve dvou režimech:
režim variabilního nastavení 100 - 900 mm Hg )
režim tří předvolených prahů
nastavení systému Dynamic Pressure system
objem k zavedení infúzi: od 0,1 ml do 99,9 ml s krokováním po 0,1 ml,
nastavení pre - alarmu upozorňujícího blízký konec infúze,
přesnost průtoku +- 3 %, přesnost přístroje +- 1 %,
nastavení pauzy : od 1 min. do 24 hod.,
další funkce :
časová prodleva
možnost uzamčení klávesnice
možnost vyvolání historie provozu
celkové infundované množství
možnost připojení na externí alarm
infraport
chránič tlačného zařízení poskytující maximální bezpečnosti
v případě, že injectomat upadne na zem, možnost provozu
z elektr. sítě, možnost provozu z vestavěného akumulátoru
alespoň na 5 hod., okamžitá aktivace akumulátoru při
výpadku elektr. proudu bez ztráty dat, možnost zobrazení
zbývající kapacity provozu vestavěného akumulátoru,
k čištění a dezinfekci možno použít běžně používaných
mycích a dezinfekčních prostředků, odolonost vůči vodě
| - vak resuscitační s rezervoárem | 1 | 12600
možnost ventilace jednou osobou,
adaptabilní pro dýchání maskou a tracheální kanylou,
s možností napojení na přívod kyslíku,
autoklávovatelný materiál,
součást resuscitačního vybavení:
pacientský ventil
otočný konektor
rezervoár O2
5x silikonová transparentní maska ( velikosti pro
novorozence, malé děti, střední děti, velké děti, dospělé )
| - laryngoskop | 1 | 17500
zahnutá celokovová lžíce, matová povrchová úprava,
lžíce - velikost 0, 1, 2, 3, 4
rukojeť,
náhradní žárovka,
Další uložené přístrojové vybavení:
| - pumpa infúzní | 1 |  |  | 39800
možnost využití pro intravenózní a intraarteriální infúze léčiv,
možnost využití pro podávání parenterální výživy,
možnost využití pro provádění krevní transfúze,
pracující s běžně používanými standardními sety,
samostatně stojící nebo k uchycení na stojan, eurolištu,
nastavitelná rychlost dávkování (průtok) 0,1 – 1000 ml/h,
přesnost dávkování ± 5%,
možnost volby způsobu zadání a výpočtu dávky,
detektor kapek,
detektor vzduchu v setu,
možnost nastavení alarmu pro detekci vzduchových bublin
v setu na kumulativní množství za 15 min. v rozmezí 30 - 1000 µl,
možnost nastavení alarmu pro detekci vzduchové bubliny
v rozmezí 10 - 200 µl,
programování v režimu volitelně nastavitelná objemová
mez 1 - 9999 ml
nastavení limitu okluzního tlaku - nastavitelné plynule po
krocích od 100 - 900 mmHg nebo možnost nastavení
ve 3 úrovních, nastavení dávkové infuze ( bolus ) -
nastavitelný objemový limit a rychlost, rychlost režimu
v KVO : 3 ml / hod při průtoku větším než 10 ml,
1 ml / hod při průtoku 1,0 - 10,0 ml / hod, časový alarm,
výpočet rychlosti z objemu a času,
předvolba objemu k infuzi,
celkové infundované množství,
zobrazení aktuálně infundovaného roztoku na displeji,
bezpečnost provozu zajištěn řídícím a bezp. Systémem,
možnost připojení na externí alarm,
možnost provozu z elektrické sítě,
možnost provozu z vestavěného akumulátoru,
okamžitá aktivace akumulátoru při výpadku elektrického
proudu bez ztráty dat, možnost zobrazení zbývající kapacity
provozu vestavěného akumulátoru, komunikace s obsluhou
pomocí LCD displaye, český jazyk
k čištění a dezinfekci možno použít běžně používaných
mycích a dezinfekčních prostředků.
| - systém pro ohřev krve a infúzí | 1 |  |  | 85700
průtokový ohřev infuzních roztoků a krevních derivátů,
mikroprocesorem řízený výhřevný systém,
možnost nastavení teploty v rozsahu 37° C až 41° C po 0,5° C,
přehledný, dobře čitelný displej,
optimální vyhřívání okruhu,
úsporný spotřební materiál,
možnost současného ohřevu několika transfuzí nebo infuzí,
krytí IPX4 - proti stříkající vodě,
alarm vysoké a nízké teploty,
průběžné samočinné funkční testy,
výstup pro připojení PC ( pro servisní účely ),
možnost připevnění na normalizovanou euro-lištu nebo na infuzní stojan,
integrovaná rukojeť,
volitená ohřívací manžeta.
Hygienické příslušenství :
| - dávkovač tekutého mýdla, 1000 ml, nerez, | 1 |  | 2000
D 26S, MERIDA
| - dávkovač desinfekce, 1000 ml, nerez, D10, MERIDA | 1 |  | 2450
| - zásobník papírových ručníků, 500 ks, nerez | 1 |  | 2000
PZ9S, MERIDA
| - koš odpadkový nášlapný, 20 l, nerez, B4C, MERIDA | 1 |  | 1800
| - koš plastový na papír, 10 litrů | 1 |  | 100
| Celkem |  | 57300 | 130350 | 125500 | 46200 | 0 | 1200
2.34 Operační sál 1
08 | NEOBSAZENO
09 | Anesteziologický pojízdný stolek s příslušenstvím | 1 |  |  | 86800
vozík z vysoce mechanicky i chemicky odolného materiálu
stabilní, hladká deska stolku s prolisem, s oblými rohy
a hranami, povrch materiálu musí být upraven tak, aby na
něm nedocházelo při čištění k ulpívání čistících materiálů,
odolný proti nárazu a poškrábání, hygienicky udržovatelný,
rezistentní proti běžným dezinfekčním prostředkům,
možnost barevného výběru, zásuvky,
zamezení samootevření zásuvek při pohybu vozíku,
pro snadnou jízdu a manipulaci musí být osazen kolečky
o průměru min. 75 mm, z toho alespoň dvěma s brzdou,
antistatické provedení,
na boční straně madlo,
centrální zamykání vozíku,
zásobník na injekční stříkačky a kanyly,
držák plastových pytlů s víkem,
inf. tyč, dělící vložka do zásuvky, otvírák ampulí
10 | Stojan na odpadkové nádoby | 1 | 10700
11 | Stojan s jednou miskou | 2 | 22200
13 | Schůdky jednostupňové kovové pro operační sály, | 2 | 10500
šxhxv = 600x350x130 mm
14 | Schůdky dvoustupňové kovové pro operační sály, | 1 | 9900
šxhxv = 600x650x400 mm
15 | Infuzní stojan nerez | 2 | 8600
16 | Stolek na odkládání nástrojů s hydraulickým nastavením | 2 |  |  | 95700
výšky, odkládací plocha dxš = 650x450 mm
17 | Stolek na odkládaní nástrojů | 1 | 12300
rozměry dxšxv = 720x625x800 mm
18 | Přípravný vozík na dva STE kontejnery | 2 | 36400
dxšxv = 653x653x900 mm
19 | Dekontaminační vozík | 2 | 27000
dxšxv = 660x395x900 mm
20 | Vozík s háčky oboustranný | 2 | 20300
dxšxv = 625x555x1430 mm
21 | Celonerezový vozík s madly MARO typ 160150, | 1 |  | 8350
2 brzdy, 2 tácy 640x340 mm,
dxšxv = 850x400x880 mm
22 | Celonerezový vozík s madly MARO typ 160057 | 1 |  | 9250
2 brzdy, 2 tácy 680x480 mm,
dxšxv = 890x540x880 mm
23 | Převazový a zákrokový vozík | 1 |  |  | 52450
dxšxv = 615x595x960 mm
24 | Vozík na třídění odpadu VAKO 120C, KLARO, | 1 |  | 2800
dxšxv = 500x480x1020 mm, PE pytel 120 l
25 | Vozík na třídění odpadu VAKO 120G, KLARO, | 1 |  | 4900
dxšxv = 500x840x1090 mm,
2x PE pytel 120 l
26 | Plastové propojené nádoby na separovaný odpad, | 1 |  | 9750
| nádoba 60 l, dxšxv = 590x280x630 mm | 3
| barevně odlišené tvarové víko (papír, sklo, plast), | 3
rozměry: dxšxv = 590x280x630 mm
| podvozek dxšxv = 600x380x280 mm | 3
27 | Otočná sedačka s plochým sedadlem a vodícím šroubem | 2 |  | 28000
z nerezové oceli pro operační sál
28 | Pojízdná otočná sedačka s tvarovavým sedadlem | 2 |  | 91000
a opěradlem pro operační sál
29 | Pojízdná otočná sedačka s kruhovým sedadlem, | 2 |  | 61200
pro operační sál
30 | Sedadlo pro lékaře výškově stavitelné, nerez, antistatické, | 3 |  | 32100
MARO, typ 230003, podstavec v nezatíženém stavu pojíždí
po třech kolečkách, nastavitelná výška 550 - 790 mm,
opěra pro nohy, sedák polyuretanový, sklon sedáku +- 50
Další chirurgické vybavení operačních sálů v dispozici
nevyznačené (speciální přístroje bez speciální přípravy):
| - dávkovač lineární | 1 | 27200
samostatně stojící nebo k uchycení na stojan, eurolištu,
možnost sestavování přístrojů do sestav,
zobrazení aktuálních parametrů infúze na LCD displeji,
komunikace s obsluhou v českém jazyce přes LCD displey,
použití stříkaček od různých výrobců a různých objemů,
automatické rozpoznání velikosti stříkačky,
rychlost infúze 0,1 ml - 1200 ml / hod s krokem po 0,1 ml,
( základní nastavení 1,01 - 200 ml / hod )
kalkulace rychlosti průtoku při programování objemu / času
nebo objem / rychlost plnění setu před spuštěním infúze,
bolus, rychlost podání možno nastavit v rozmezí 50 - 1200 ml,
funkce KVO - možnost volby ze dvou rychlostí,
možnost zobrazení názvu podávaného léku,
zobrazení zbývajícího času do konce stříkačky,
na stavení limitace okluzního tlaku ve dvou režimech:
režim variabilního nastavení 100 - 900 mm Hg )
režim tří předvolených prahů
nastavení systému Dynamic Pressure system
objem k zavedení infúzi: od 0,1 ml do 99,9 ml s krokováním po 0,1 ml,
nastavení pre - alarmu upozorňujícího blízký konec infúze,
přesnost průtoku +- 3 %, přesnost přístroje +- 1 %,
nastavení pauzy : od 1 min. do 24 hod.,
další funkce :
časová prodleva
možnost uzamčení klávesnice
možnost vyvolání historie provozu
celkové infundované množství
možnost připojení na externí alarm
infraport
chránič tlačného zařízení poskytující maximální bezpečnosti
v případě, že injectomat upadne na zem, možnost provozu
z elektr. sítě, možnost provozu z vestavěného akumulátoru
alespoň na 5 hod., okamžitá aktivace akumulátoru při
výpadku elektr. proudu bez ztráty dat, možnost zobrazení
zbývající kapacity provozu vestavěného akumulátoru,
k čištění a dezinfekci možno použít běžně používaných
mycích a dezinfekčních prostředků, odolonost vůči vodě
| - odsávačka proudová | 1 | 12600
odsávací komplet s držákem pro umístění na eurolištu,
řiditelný ventil do centrálního rozvodu podtlaku,
umožňující plynulé nastavení hodnoty podtlaku,
nástavec do rychlospojky, s držákem a tlakovou hadicí,
1x láhev s víkem s kón. spojkou a pojistným ventilem,
1x držák plastový na přišroubování,
1x spojka propojovací přímá teflonová, autoklávovatelná,
odsávací PVC okruh,
zásobník katetrů s držákem,
láhev + uzávěr láhve z autoklávovatelného polykarbonátu
kalibrovány pro snadné odměření množství odsátého sekretu,
vestavěný pojistný ventil proti přesátí sekretu do vzdroje
podtlaku
| Celkem |  | 197700 | 247350 | 234950 | 0 | 0 | 0
2.35 Umývárna
01 | Regál nerezový s pevnými policemi, ANTICORO, | 1 |  | 9950
4 police, šxhxv = 800x400x1800 mm
02 | Vozík na třídění odpadu VAKO 120C, KLARO, | 1 |  | 2800
dxšxv = 500x480x1020 mm, PE pytel 120 l
| Hygienické příslušenství : | [6 empty] | 1000
| - věšák nástěnný, 5 věšáků | 2 |  | 1000
| - dávkovač tekutého mýdla, 1000 ml, nerez, | 2 |  | 4000
D 26S, MERIDA
| - dávkovač desinfekce, 1000 ml, nerez, D10, MERIDA | 4 |  | 9800
| - zásobník papírových ručníků, 500 ks, nerez | 2 |  | 4000
PZ9S, MERIDA
| - koš na použité papírové ručníky, nerez, B2B, MERIDA | 1 |  | 1300
| Celkem |  | 0 | 32850 | 0 | 0 | 0 | 1000
2.36 Operační sál 2
08 | NEOBSAZENO
09 | Anesteziologický pojízdný stolek s příslušenstvím | 1 |  |  | 86800
vozík z vysoce mechanicky i chemicky odolného materiálu
stabilní, hladká deska stolku s prolisem, s oblými rohy
a hranami, povrch materiálu musí být upraven tak, aby na
něm nedocházelo při čištění k ulpívání čistících materiálů,
odolný proti nárazu a poškrábání, hygienicky udržovatelný,
rezistentní proti běžným dezinfekčním prostředkům,
možnost barevného výběru, zásuvky,
zamezení samootevření zásuvek při pohybu vozíku,
pro snadnou jízdu a manipulaci musí být osazen kolečky
o průměru min. 75 mm, z toho alespoň dvěma s brzdou,
antistatické provedení,
na boční straně madlo,
centrální zamykání vozíku,
zásobník na injekční stříkačky a kanyly,
držák plastových pytlů s víkem,
inf. tyč, dělící vložka do zásuvky, otvírák ampulí
10 | Stojan na odpadkové nádoby | 1 | 10700
11 | Stojan s jednou miskou | 2 | 22200
13 | Schůdky jednostupňové kovové pro operační sály, | 2 | 10500
šxhxv = 600x350x130 mm
14 | Schůdky dvoustupňové kovové pro operační sály, | 1 | 9900
šxhxv = 600x650x400 mm
15 | Infuzní stojan nerez | 2 | 8600
16 | Stolek na odkládání nástrojů s hydraulickým nastavením | 2 |  |  | 95700
výšky, odkládací plocha dxš = 650x450 mm
17 | Stolek na odkládaní nástrojů | 1 | 12300
rozměry dxšxv = 720x625x800 mm
18 | Přípravný vozík na dva STE kontejnery | 2 | 36400
dxšxv = 653x653x900 mm
19 | Dekontaminační vozík | 2 | 27000
dxšxv = 660x395x900 mm
20 | Vozík s háčky oboustranný | 2 | 20300
dxšxv = 625x555x1430 mm
21 | Celonerezový vozík s madly MARO typ 160150, | 2 |  | 16700
2 brzdy, 2 tácy 640x340 mm,
dxšxv = 850x400x880 mm
22 | Celonerezový vozík s madly MARO typ 160057 | 1 |  | 9250
2 brzdy, 2 tácy 680x480 mm,
dxšxv = 890x540x880 mm
23 | NEOBSAZENO
24 | Vozík na třídění odpadu VAKO 120C, KLARO, | 1 |  | 2800
dxšxv = 500x480x1020 mm, PE pytel 120 l
25 | Vozík na třídění odpadu VAKO 120G, KLARO, | 1 |  | 4900
dxšxv = 500x840x1090 mm,
2x PE pytel 120 l
26 | Plastové propojené nádoby na separovaný odpad, | 1 |  | 9750
| nádoba 60 l, dxšxv = 590x280x630 mm | 3
| barevně odlišené tvarové víko (papír, sklo, plast), | 3
rozměry: dxšxv = 590x280x630 mm
| podvozek dxšxv = 600x380x280 mm | 3
27 | Otočná sedačka s plochým sedadlem a vodícím šroubem | 2 |  | 28000
z nerezové oceli pro operační sál
28 | Pojízdná otočná sedačka s tvarovavým sedadlem | 2 |  | 91000
a opěradlem pro operační sál
29 | Pojízdná otočná sedačka s kruhovým sedadlem, | 2 |  | 61200
pro operační sál
30 | Sedadlo pro lékaře výškově stavitelné, nerez, antistatické, | 3 |  | 32100
MARO, typ 230003, podstavec v nezatíženém stavu pojíždí
po třech kolečkách, nastavitelná výška 550 - 790 mm,
opěra pro nohy, sedák polyuretanový, sklon sedáku +- 50
Další chirurgické vybavení operačních sálů v dispozici
nevyznačené (speciální přístroje bez speciální přípravy):
| - pumpa infúzní | 1 |  |  | 39800
možnost využití pro intravenózní a intraarteriální infúze léčiv,
možnost využití pro podávání parenterální výživy,
možnost využití pro provádění krevní transfúze,
pracující s běžně používanými standardními sety,
samostatně stojící nebo k uchycení na stojan, eurolištu,
nastavitelná rychlost dávkování (průtok) 0,1 – 1000 ml/h,
přesnost dávkování ± 5%,
možnost volby způsobu zadání a výpočtu dávky,
detektor kapek,
detektor vzduchu v setu,
možnost nastavení alarmu pro detekci vzduchových bublin
v setu na kumulativní množství za 15 min. v rozmezí 30 - 1000 µl,
možnost nastavení alarmu pro detekci vzduchové bubliny
v rozmezí 10 - 200 µl,
programování v režimu volitelně nastavitelná objemová
mez 1 - 9999 ml
nastavení limitu okluzního tlaku - nastavitelné plynule po
krocích od 100 - 900 mmHg nebo možnost nastavení
ve 3 úrovních, nastavení dávkové infuze ( bolus ) -
nastavitelný objemový limit a rychlost, rychlost režimu
v KVO : 3 ml / hod při průtoku větším než 10 ml,
1 ml / hod při průtoku 1,0 - 10,0 ml / hod, časový alarm,
výpočet rychlosti z objemu a času,
předvolba objemu k infuzi,
celkové infundované množství,
zobrazení aktuálně infundovaného roztoku na displeji,
bezpečnost provozu zajištěn řídícím a bezp. Systémem,
možnost připojení na externí alarm,
možnost provozu z elektrické sítě,
možnost provozu z vestavěného akumulátoru,
okamžitá aktivace akumulátoru při výpadku elektrického
proudu bez ztráty dat, možnost zobrazení zbývající kapacity
provozu vestavěného akumulátoru, komunikace s obsluhou
pomocí LCD displaye, český jazyk
k čištění a dezinfekci možno použít běžně používaných
mycích a dezinfekčních prostředků.
| - dávkovač lineární | 1 | 27200
samostatně stojící nebo k uchycení na stojan, eurolištu,
možnost sestavování přístrojů do sestav,
zobrazení aktuálních parametrů infúze na LCD displeji,
komunikace s obsluhou v českém jazyce přes LCD displey,
použití stříkaček od různých výrobců a různých objemů,
automatické rozpoznání velikosti stříkačky,
rychlost infúze 0,1 ml - 1200 ml / hod s krokem po 0,1 ml,
( základní nastavení 1,01 - 200 ml / hod )
kalkulace rychlosti průtoku při programování objemu / času
nebo objem / rychlost plnění setu před spuštěním infúze,
bolus, rychlost podání možno nastavit v rozmezí 50 - 1200 ml,
funkce KVO - možnost volby ze dvou rychlostí,
možnost zobrazení názvu podávaného léku,
zobrazení zbývajícího času do konce stříkačky,
na stavení limitace okluzního tlaku ve dvou režimech:
režim variabilního nastavení 100 - 900 mm Hg )
režim tří předvolených prahů
nastavení systému Dynamic Pressure system
objem k zavedení infúzi: od 0,1 ml do 99,9 ml s krokováním po 0,1 ml,
nastavení pre - alarmu upozorňujícího blízký konec infúze,
přesnost průtoku +- 3 %, přesnost přístroje +- 1 %,
nastavení pauzy : od 1 min. do 24 hod.,
další funkce :
časová prodleva
možnost uzamčení klávesnice
možnost vyvolání historie provozu
celkové infundované množství
možnost připojení na externí alarm
infraport
chránič tlačného zařízení poskytující maximální bezpečnosti
v případě, že injectomat upadne na zem, možnost provozu
z elektr. sítě, možnost provozu z vestavěného akumulátoru
alespoň na 5 hod., okamžitá aktivace akumulátoru při
výpadku elektr. proudu bez ztráty dat, možnost zobrazení
zbývající kapacity provozu vestavěného akumulátoru,
k čištění a dezinfekci možno použít běžně používaných
mycích a dezinfekčních prostředků, odolonost vůči vodě
| - odsávačka proudová | 1 | 12600
odsávací komplet s držákem pro umístění na eurolištu,
řiditelný ventil do centrálního rozvodu podtlaku,
umožňující plynulé nastavení hodnoty podtlaku,
nástavec do rychlospojky, s držákem a tlakovou hadicí,
1x láhev s víkem s kón. spojkou a pojistným ventilem,
1x držák plastový na přišroubování,
1x spojka propojovací přímá teflonová, autoklávovatelná,
odsávací PVC okruh,
zásobník katetrů s držákem,
láhev + uzávěr láhve z autoklávovatelného polykarbonátu
kalibrovány pro snadné odměření množství odsátého sekretu,
vestavěný pojistný ventil proti přesátí sekretu do vzdroje
podtlaku
| Celkem |  | 197700 | 255700 | 222300 | 0 | 0 | 0
2.37 Přípravna
02 | Mobilní C rameno - stávající | 1
(230 V/50 Hz), 3,5 kW
04 | NEOBSAZENO
05 | Počítač osobní, | 1 |  | 15300
dvoujádrový procesor 2,83 GHz, L2 cache 6 MB,
operační paměť 2 GB DDR2, HDD 500 GB SATA II,
mechanika DVD, čtečka karet, audio výstup 5.1,
profi klávesnice a optická myš
operační systém Windows 7
| LCD monitor 21", | 1 |  | 4000
rozlišení 1280x1024 dpi, kontrast 5000:1, odezva 8 ms
(230 V/50 Hz), 500 W, datová dvojzásuvka
06 | Lednička pro užití ve zdravotnictví Liebherr UKU 1850 | 1 |  | 24000
vnitřní objem 157 litrů,
digitální zobrazení teploty, automatické
odmrazování, ventilátor, nerezové provedení,
teplota 0 - 150 C,
( 230 V/50 Hz), 0,9 kWh/24 h,
šxhxv = 600x600x850 mm
07 | Pracovní plocha z mat. HPL lomená, LINET, | 1 |  | 9900 |  |  |  | 800
| - deska 3200x600 mm, zaměřit na místě, | 1
| - noha kovová lakovaná (chrom) 720 mm | 2
| - konzola lakovaná 150/200 mm | 6
| - kontejner čtyřzásuvkový, se zámkem | 1
09 | Skříň na léky V10L (V10P), LINET, 2+2+2 police, | 1 |  | 8100 |  |  |  | 200
včetně podnože, přikotvit ke stěně,
šxhxv = 600x380x2000 mm
Příslušenství:
| Nábytkový sejf NS 4 | 1 |  | 3220
jednostranný uzamykatelný mechanismus,
bezpečnostní třída Z2,
vnitřní prostor šxhxv = 366x143x216 mm,
vnější rozměry šxhxv = 372x188x257 mm
10 | Skříň úložná V51, LINET, 4 police, mezistěna, | 2 |  | 19800
s dveřmi, uzamykatelná, podnož,
šxhxv = 900x620x2000 mm
11 | NEOBSAZENO
12 | Celonerezový vozík s madly MARO typ 160057, | 2 |  | 18500
2 brzdy, 2 tácy 680x480 mm,
dxšxv = 890x540x880 mm
13 | Vozík na třídění odpadu VAKO 120C, KLARO, | 2 |  | 5600
dxšxv = 500x480x1020 mm, PE pytel 120 l
14 | Sedačka otočná, pojízdná, s plyn. pístem | 1 |  | 4000
a područkami, látkové čalounění
15 | Sedačka otočná, taburetka | 1 |  | 1500
16 | Koš výkyvný, 47 l, nerez, B13S, MERIDA | 1 |  | 5500
Další uložené přístrojové vybavení:
| - dávkovač lineární | 1 | 27200
samostatně stojící nebo k uchycení na stojan, eurolištu,
možnost sestavování přístrojů do sestav,
zobrazení aktuálních parametrů infúze na LCD displeji,
komunikace s obsluhou v českém jazyce přes LCD displey,
použití stříkaček od různých výrobců a různých objemů,
automatické rozpoznání velikosti stříkačky,
rychlost infúze 0,1 ml - 1200 ml / hod s krokem po 0,1 ml,
( základní nastavení 1,01 - 200 ml / hod )
kalkulace rychlosti průtoku při programování objemu / času
nebo objem / rychlost plnění setu před spuštěním infúze,
bolus, rychlost podání možno nastavit v rozmezí 50 - 1200 ml,
funkce KVO - možnost volby ze dvou rychlostí,
možnost zobrazení názvu podávaného léku,
zobrazení zbývajícího času do konce stříkačky,
na stavení limitace okluzního tlaku ve dvou režimech:
režim variabilního nastavení 100 - 900 mm Hg )
režim tří předvolených prahů
nastavení systému Dynamic Pressure system
objem k zavedení infúzi: od 0,1 ml do 99,9 ml s krokováním po 0,1 ml,
nastavení pre - alarmu upozorňujícího blízký konec infúze,
přesnost průtoku +- 3 %, přesnost přístroje +- 1 %,
nastavení pauzy : od 1 min. do 24 hod.,
další funkce :
časová prodleva
možnost uzamčení klávesnice
možnost vyvolání historie provozu
celkové infundované množství
možnost připojení na externí alarm
infraport
chránič tlačného zařízení poskytující maximální bezpečnosti
v případě, že injectomat upadne na zem, možnost provozu
z elektr. sítě, možnost provozu z vestavěného akumulátoru
alespoň na 5 hod., okamžitá aktivace akumulátoru při
výpadku elektr. proudu bez ztráty dat, možnost zobrazení
zbývající kapacity provozu vestavěného akumulátoru,
k čištění a dezinfekci možno použít běžně používaných
mycích a dezinfekčních prostředků, odolonost vůči vodě
| - vak resuscitační s rezervoárem | 1 | 12600
možnost ventilace jednou osobou,
adaptabilní pro dýchání maskou a tracheální kanylou,
s možností napojení na přívod kyslíku,
autoklávovatelný materiál,
součást resuscitačního vybavení:
pacientský ventil
otočný konektor
rezervoár O2
5x silikonová transparentní maska ( velikosti pro
novorozence, malé děti, střední děti, velké děti, dospělé )
| - laryngoskop | 1 | 17500
zahnutá celokovová lžíce, matová povrchová úprava,
lžíce - velikost 0, 1, 2, 3, 4
rukojeť,
náhradní žárovka,
| Hygienické příslušenství : | [6 empty] | 300
| - dávkovač tekutého mýdla, 1000 ml, nerez, | 1 |  | 2000
D 26S, MERIDA
| - dávkovač desinfekce, 1000 ml, nerez, D10, MERIDA | 1 |  | 2450
| - zásobník papírových ručníků, 500 ks, nerez | 1 |  | 2000
PZ9S, MERIDA
| - koš odpadkový nášlapný, 20 l, nerez, B4C, MERIDA | 1 |  | 1800
| - koš plastový na papír, 10 litrů | 1 |  | 100
| Celkem |  | 57300 | 127770 | 0 | 0 | 0 | 1300
2.38 Chodba
01 | Transportní vozík N 66, PROMA REHA s.r.o., | 1 | 12800
s odnímatelnými nosítky s výsuvnými držadly, polohovací
zádový díl, matrace, pevná výška,
nosnost 150 kg, hmotnost 50 kg,
dxšxv = 2000x630x900 mm,
| Celkem |  | 12800 | 0 | 0 | 0 | 0 | 0
2.39 Dekontaminace - chirurgie
01 | Dřez lisovaný velký DN 2-N, JIVA, JIRÁK | 1 |  | 16100
dřez 960x510x340 mm, zadní límec a prolisovaná deska,
dxšxv = 1200x700x900 mm
Příslušenství:
| - přepad. trubka, sifon, sedlo | sada |  | 1600
02 | Mycí stůl nerezový AMS 1-020, ANTICORO, s jednou policí, | 1 |  | 19800
dřez 450x450x250 mm, včetně sifonu f 50 mm,
dxšxv = 1700x600x900 mm
03 | Pracovní stůl nerezový uzavřený APS 200, ANTICORO, | 1 |  | 22500
s posuvnými dveřmi a dvěmi policemi,
dxšxv = 1700x600x900 mm
04 | Police nerezová dvouetážová ANP 2, ANTICORO, | 2 |  | 19600 |  |  |  | 1200
dxš = 1700x300 mm
05 | Skříň úložná V51, LINET, 4 police, mezistěna, | 3 |  | 29700
s dveřmi, uzamykatelná, podnož,
šxhxv = 900x620x2000 mm
06 | Regál nerezový s pevnými policemi, ANTICORO, | 1 |  | 10500
4 police, šxhxv = 900x400x1800 mm
07 | Celonerezový uzavřený vozík na kontejnery nebo koše, | 2 |  | 45200
MARO typ 220050,
antistatický, 3 pevná podlaží, pro uložení 9 ks košů nebo
kontejnerů rozměru 600 x300x300 mm, dveře s gumovým
těsněním, kola průměr 100 mm s brzdami,
dxšxv = 1040x680x1430 mm
08 | Dekontaminační vozík | 2 | 27000
dxšxv = 660x395x900 mm
09 | Vozík na třídění odpadu VAKO 120C, KLARO, | 2 |  | 5600
dxšxv = 500x480x1020 mm, PE pytel 120 l
| Hygienické příslušenství : | [6 empty] | 500
| - zrcadlo nástěnné s poličkou, | 1 |  | 650
470x600 mm
| - dávkovač tekutého mýdla plastový, 880 ml, pěna | 1 |  | 850
DF1TC, MERIDA
| - dávkovač desinfekce, 800 ml, plast, DS1C, MERIDA | 1 |  | 800
| - zásobník papírových ručníků plastový, 500 ks, | 1 |  | 700
role průměr 260 mm, PZ1TC, MERIDA
| - koš odpadkový nášlapný, 20 l, nerez, B4C, MERIDA | 1 |  | 1800
| Celkem |  | 27000 | 175400 | 0 | 0 | 0 | 1700
2.40 Chodba
01 | Transportní vozík N 66, PROMA REHA s.r.o., | 2 | 25600
s odnímatelnými nosítky s výsuvnými držadly, polohovací
zádový díl, matrace, pevná výška,
nosnost 150 kg, hmotnost 50 kg,
dxšxv = 2000x630x900 mm,
| Celkem |  | 25600 | 0 | 0 | 0 | 0 | 0
2.41 Čistý materiál
02 | Celonerezový uzavřený vozík na kontejnery nebo koše, | 2 |  | 45200
MARO typ 220050,
antistatický, 3 pevná podlaží, pro uložení 9 ks košů nebo
kontejnerů rozměru 600 x300x300 mm, dveře s gumovým
těsněním, kola průměr 100 mm s brzdami,
dxšxv = 1040x680x1430 mm
03 | Regál nerezový s pevnými policemi, ANTICORO, | 2 |  | 22600
4 police, šxhxv = 900x500x1800 mm
04 | Skříň úložná Medlin Plus V51, LINET spol. s r.o., | 4 |  | 39600
2 dveře plné, uzamykatelné, 4 přestavitelné police,
střední vodorovná pevná mezistěna, 4 rektifikační nožičky,
šxhxv = 900x620x2000 mm
| Hygienické příslušenství : |  |  | 1800
| - koš odpadkový nášlapný, 20 l, nerez, B4C, MERIDA | 1 |  | 1800
| Celkem |  | 0 | 111000 | 0 | 0 | 0 | 0
2.42 Užitý materiál + čistící místnost
02 | Mycí stůl nerezový AMS 2-020, ANTICORO, s jednou policí, | 1 |  | 21600
dvojdřez 450x450x250 mm, včetně sifonu f 50 mm,
dxšxv = 1200x600x900 mm
03 | Pracovní stůl nerezový uzavřený APS 200, ANTICORO, | 1 |  | 23600
s posuvnými dveřmi a dvěmi policemi,
dxšxv = 1900x600x900 mm
05 | Skříň úložná V51, LINET, 4 police, mezistěna, | 1 |  | 9900
s dveřmi, uzamykatelná, podnož,
šxhxv = 900x620x2000 mm
06 | Regál nerezový s pevnými policemi, ANTICORO, | 2 |  | 21000
4 police, šxhxv = 900x400x1800 mm
07 | Vozík na třídění odpadu VAKO 120C, KLARO, | 2 |  | 5600
dxšxv = 500x480x1020 mm, PE pytel 120 l
| Hygienické příslušenství : | [6 empty] | 300
| - dávkovač tekutého mýdla plastový, 880 ml, pěna | 1 |  | 850
DF1TC, MERIDA
| - dávkovač desinfekce, 800 ml, plast, DS1C, MERIDA | 1 |  | 800
| - zásobník papírových ručníků plastový, 500 ks, | 1 |  | 700
role průměr 260 mm, PZ1TC, MERIDA
| - koš odpadkový nášlapný, 20 l, nerez, B4C, MERIDA | 1 |  | 1800
| Celkem |  | 0 | 85850 | 0 | 0 | 0 | 300
2.43 Šatna lékaři
01 | Šatní skříňka základní s policí, mezistěnou a zámkem, | 7 |  | 14350 |  |  |  | 700
KOVONA, šxhxv = 400x500x1800 mm, A 1021
02 | Lavice šatní, KOVO PRAKTIK, | 1 |  | 2350
dxšxv = 2000x360x430 mm
| Hygienické příslušenství : | [6 empty] | 200
| - věšák nástěnný, 5 věšáků | 2 |  | 1000
| - koš odpadkový nášlapný, 20 l, nerez, B4C, MERIDA | 1 |  | 1800
| Celkem |  | 0 | 19500 | 0 | 0 | 0 | 900
2.45 Filtr ženy - čistý
01 | Skříň úložná V9, LINET, 5 polic, 2 mezistěny, | 1 |  | 4400 |  |  |  | 200
otevřená, podnož, přikotvit ke stěně,
šxhxv = 900x360x2000 mm
02 | Skříň úložná V8, LINET, 5 polic (botník), 2 mezistěny, | 2 |  | 7000 |  |  |  | 400
otevřená, podnož, přikotvit ke stěně,
šxhxv = 600x360x2000 mm
03 | Vozík na třídění odpadu VAKO 120G, KLARO, | 1 |  | 4900
dxšxv = 500x840x1090 mm,
2x PE pytel 120 l
04 | Vozík na třídění odpadu VAKO 120C, KLARO, | 1 |  | 2800
dxšxv = 500x480x1020 mm, PE pytel 120 l
05 | Sedačka otočná, taburetka | 1 |  | 1500
| Celkem |  | 0 | 20600 | 0 | 0 | 0 | 600
2.46 Filtr ženy - špinavý
01 | Šatní skříňka přístavná dělená, A 3516, KOVONA, Lysá n. L., | 5 |  | 10500 |  |  |  | 500
3 buňky nad sebou, 3 zámky,
materiál: ocelový plech, šxhxv = 300x500x1800 mm
02 | Skříň úložná V8, LINET (botník), 5 polic , 2 mezistěny, | 1 |  | 3500 |  |  |  | 200
otevřená, podnož, přikotvit ke stěně,
šxhxv = 600x360x2000 mm
| Skříň šatní V83L, LINET, | 1 |  | 5800 |  |  |  | 500
dveře levé plné, uzamykatelné, 2 police, výsuv na ramínka,
4 rektifikační nožičky, šxhxv = 600x620x2000 mm
03 | Věšáková stěna, 5 věšáků, | 2 |  | 4200 |  |  |  | 400
šxhxv = 500x45x1800
04 | Sedačka otočná, taburetka | 2 |  | 3000
05 | Lavice překročná s prostorem pro boty, zaměřit na místě, | 1 |  | 2100
dxšxv = 1700x300x370 mm
Hygienické příslušenství :
| - koš odpadkový nášlapný, 20 l, nerez, B4C, MERIDA | 1 |  | 1800
| Celkem |  | 0 | 30900 | 0 | 0 | 0 | 1600
2.47 WC personál ženy
| Hygienické příslušenství : | [6 empty] | 300
| - věšáček nástěnný, 2 háčky | 1 |  | 200
| - koš odpadkový na hyg. potřeby, 17 litrů | 1 |  | 600
| - držák toaletního papíru plastový, role průměr 260 mm | 1 |  | 600
PT1TC, MERIDA
| - WC komplet | 1 |  | 300
| Celkem |  | 0 | 1700 | 0 | 0 | 0 | 300
2.48 WC předsíň personál ženy
| Hygienické příslušenství : | [6 empty] | 400
| - zrcadlo nástěnné s poličkou, | 1 |  | 650
470x600 mm
| - dávkovač tekutého mýdla plastový, 880 ml, pěna | 1 |  | 850
DF1TC, MERIDA
| - zásobník papírových ručníků plastový, 500 ks, | 1 |  | 700
role průměr 260 mm, PZ1TC, MERIDA
| - koš na použité papírové ručníky, nerez, B2B, MERIDA | 1 |  | 1300
| Celkem |  | 0 | 3500 | 0 | 0 | 0 | 400
2.49 Úklid
01 | NEOBSAZENO
02 | Skříňka horní otevřená H3, LINET, 2 police | 1 |  | 1800 |  |  |  | 200
šxhxv = 900x360x574 mm
| Hygienické příslušenství : | [6 empty] | 500
| - zrcadlo nástěnné s poličkou, | 1 |  | 650
470x600 mm
| - věšáček nástěnný, 4 háčky | 1 |  | 400
| - dávkovač tekutého mýdla plastový, 880 ml, pěna | 1 |  | 850
DF1TC, MERIDA
| - zásobník papírových ručníků plastový, 500 ks, | 1 |  | 700
role průměr 260 mm, PZ1TC, MERIDA
| - koš odpadkový nášlapný, 20 l, nerez, B4C, MERIDA | 1 |  | 1800
| Celkem |  | 0 | 6200 | 0 | 0 | 0 | 700
2.50 Filtr muži - čistý
01 | Skříň úložná V9, LINET, 5 polic, 2 mezistěny, | 1 |  | 4400 |  |  |  | 200
otevřená, podnož, přikotvit ke stěně,
šxhxv = 900x360x2000 mm
02 | Skříň úložná V8, LINET (botník), 5 polic, 2 mezistěny, | 2 |  | 7000 |  |  |  | 400
otevřená, podnož, přikotvit ke stěně,
šxhxv = 600x360x2000 mm
03 | Vozík na třídění odpadu VAKO 120G, KLARO, | 1 |  | 4900
dxšxv = 500x840x1090 mm,
2x PE pytel 120 l
04 | Vozík na třídění odpadu VAKO 120C, KLARO, | 1 |  | 2800
dxšxv = 500x480x1020 mm, PE pytel 120 l
05 | Sedačka otočná, taburetka | 1 |  | 1500
| Celkem |  | 0 | 20600 | 0 | 0 | 0 | 600
2.51 Filtr muži - špinavý
01 | Šatní skříňka přístavná dělená, A 3516, KOVONA, Lysá n. L., | 5 |  | 10500 |  |  |  | 500
3 buňky nad sebou, 3 zámky,
materiál: ocelový plech, šxhxv = 300x500x1800 mm
02 | Skříň úložná V8, LINET (botník), 5 polic , 2 mezistěny, | 1 |  | 3500 |  |  |  | 200
otevřená, podnož, přikotvit ke stěně,
šxhxv = 600x360x2000 mm
| Skříň šatní V83L, LINET, | 1 |  | 5800 |  |  |  | 500
dveře levé plné, uzamykatelné, 2 police, výsuv na ramínka,
4 rektifikační nožičky, šxhxv = 600x620x2000 mm
03 | Věšáková stěna, 5 věšáků, | 2 |  | 4200 |  |  |  | 400
šxhxv = 500x45x1800
04 | Sedačka otočná, taburetka | 2 |  | 3000
05 | Lavice překročná s prostorem pro boty, zaměřit na místě, | 1 |  | 2100
dxšxv = 1700x300x370 mm
Hygienické příslušenství :
| - koš odpadkový nášlapný, 20 l, nerez, B4C, MERIDA | 1 |  | 1800
| Celkem |  | 0 | 30900 | 0 | 0 | 0 | 1600
2.52 WC personál muži
| Hygienické příslušenství : |  |  | 1000 |  |  |  | 300
| - věšáček nástěnný, 2 háčky | 1 |  | 200
| - držák toaletního papíru plastový, role průměr 260 mm | 1 |  | 600
PT1TC, MERIDA
| - WC komplet | 1 |  | 300
| Celkem |  | 0 | 2100 | 0 | 0 | 0 | 300
2.53 WC předsíň personál muži
| Hygienické příslušenství : | [6 empty] | 400
| - zrcadlo nástěnné s poličkou, 470x600 mm | 1 |  | 650
| - dávkovač tekutého mýdla plastový, 880 ml, pěna | 1 |  | 850
DF1TC, MERIDA
| - zásobník papírových ručníků plastový, 500 ks, | 1 |  | 700
role průměr 260 mm, PZ1TC, MERIDA
| - koš na použité papírové ručníky, nerez, B2B, MERIDA | 1 |  | 1300
| Celkem |  | 0 | 3500 | 0 | 0 | 0 | 400
2.55 Čistý materiál
01 | Skříň úložná V51, LINET, 4 police, mezistěna, | 5 |  | 49500
s dveřmi, uzamykatelná, podnož,
šxhxv = 900x620x2000 mm
02 | Skříň úložná V91, LINET, 5 polic, 2 mezistěny, | 3 |  | 25800 |  |  |  | 600
s dveřmi, uzamykatelná, podnož, přikotvit ke stěně,
šxhxv = 900x380x2000 mm
03 | Skříňka horní s dveřmi H3D, LINET, 2 police | 3 |  | 10500 |  |  |  | 600
šxhxv = 900x380x824 mm
04 | Celonerezový uzavřený vozík na kontejnery nebo koše, | 1 |  | 22600
MARO typ 220050,
antistatický, 3 pevná podlaží, pro uložení 9 ks košů nebo
kontejnerů rozměru 600 x300x300 mm, dveře s gumovým
těsněním, kola průměr 100 mm s brzdami,
dxšxv = 1040x680x1430 mm
05 | Celonerezový vozík s madly MARO typ 160057, | 1 |  | 9250
2 brzdy, 2 tácy 680x480 mm,
dxšxv = 890x540x880 mm
Hygienické příslušenství :
| - koš odpadkový nášlapný, 20 l, nerez, B4C, MERIDA | 1 |  | 1800
| Celkem |  | 0 | 119450 | 0 | 0 | 0 | 1200
2.56 Užitý materiál + čistící místnost
01 | Dřez jednodílný DN1-N, JIVA, JIRÁK | 1 |  | 10500
dřez 500x500x250 mm, zadní límec a prolisovaná deska,
dxšxv = 700x700x900 mm
Příslušenství:
| - přepad. trubka, sifon, sedlo | sada |  | 1600
| Instalační příprava pro desinfektor podložních mís | 1
studená a teplá voda, přípojení 1/2", odpad f 90 mm,
(3x400 V/50 Hz), 9,0 kW, hmotnost 102 kg
02 | Mycí stůl nerezový, s jednou policí, | 1 |  | 25000
dvojdřez hluboký 450x450x500 mm, včetně sifonu f 50 mm,
dxšxv = 1200x600x900 mm
03 | Pracovní stůl nerezový uzavřený APS 200, ANTICORO, | 1 |  | 19600
s posuvnými dveřmi a dvěmi policemi,
dxšxv = 1200x600x900 mm
04 | Skříň úložná V51, LINET, 4 police, mezistěna, | 2 |  | 19800
s dveřmi, uzamykatelná, podnož,
šxhxv = 900x620x2000 mm
05 | Regál nerezový s pevnými policemi, ANTICORO, | 4 |  | 39800
4 police, šxhxv = 800x400x1800 mm
06 | Vozík na třídění odpadu VAKO 120G, KLARO, | 1 |  | 4900
dxšxv = 500x840x1090 mm,
2x PE pytel 120 l
07 | Vozík na třídění odpadu VAKO 120J, KLARO, | 1 |  | 7800
dxšxv = 500x1350x1090 mm,
3x PE pytel 120 l
| Hygienické příslušenství : | [6 empty] | 600
| - zrcadlo nástěnné s poličkou, | 1 |  | 650
470x600 mm
| - věšák nástěnný, 3 věšáky | 1 |  | 300
| - dávkovač tekutého mýdla plastový, 880 ml, pěna | 1 |  | 850
DF1TC, MERIDA
| - dávkovač desinfekce, 800 ml, plast, DS1C, MERIDA | 1 |  | 800
| - zásobník papírových ručníků plastový, 500 ks, | 1 |  | 700
role průměr 260 mm, PZ1TC, MERIDA
| - koš odpadkový nášlapný, 20 l, nerez, B4C, MERIDA | 1 |  | 1800
| Celkem |  | 0 | 134100 | 0 | 0 | 0 | 600
2.57 Čajová kuchyňka
01 | Myčka nádobí pro 12 sad nádobí vestavná | 1 |  | 13400
AEG Favorit 60010 Vi
(230V/50Hz, 1,05 kW), spotřeba vody 12 l,
hlučnost 46 dB, šxhxv = 596x555x820 mm
02 | Mikrovlnná trouba ( 230V/50Hz), 1000 W, | 1 |  | 2700
objem 28 litrů, šxhxv = 517x440x297 mm
03 | Sklokeramická varná deska se dvěmi plotýnkami, | 1 |  | 3800
Whirlpool AKT 315IX, mechanické ovládání, ukazatel
zbytkového tepla, (230 V/50 Hz), 6,2 kW
04 | Rychlovarná konvice (230V/50Hz, 2400 W) | 1 |  | 1000
05 | Lednička kombinovaná s mrazničkou AEG SANTO 70402 | 2 |  | 27400
285 litrů, 92 litrů, ( 230 V/50 Hz ), 1,0 kWh/24 h,
šxhxv = 600x620x2000 mm
07 | Skříň úložná V91, LINET, 5 polic, 2 mezistěny, | 2 |  | 17200 |  |  |  | 200
s dveřmi, uzamykatelná, podnož, přikotvit ke stěně,
šxhxv = 900x380x2000 mm
08 | Skříň úložná částečně prosklená, 5 polic, 2 mezistěny, | 1 |  | 9500 |  |  |  | 200
s dveřmi, uzamykatelná, podnož, přikotvit ke stěně,
šxhxv = 900x380x2000 mm
09 | Celonerezový vozík s madly MARO typ 160059 | 1 |  | 9700
2 brzdy, 3 tácy 680x480 mm,
dxšxv = 890x540x880 mm
10 | Koš výkyvný, 47 l, nerez, B13S, MERIDA | 1 |  | 5500
| Hygienické příslušenství : | [6 empty] | 200
| - věšák nástěnný, 3 věšáky | 1 |  | 300
| - dávkovač tekutého mýdla plastový, 880 ml, pěna | 1 |  | 850
DF1TC, MERIDA
| - zásobník papírových ručníků plastový, 500 ks, | 1 |  | 700
role průměr 260 mm, PZ1TC, MERIDA
| - koš odpadkový nášlapný, 20 l, nerez, B4C, MERIDA | 1 |  | 1800
| Celkem |  | 0 | 93850 | 0 | 0 | 0 | 600

## SaZ
REKONSTRUKCE DĚTSKÉHO ODDĚLENÍ
S VYBUDOVÁNÍM REHABILITAČNÍHO CENTRA
PRO DĚTI SE SPECIFICKÝMI PROBLÉMY
PS 01 ZDRAVOTNICKÁ TECHNOLOGIE
Seznam DHIM a HIM
Úvodní poznámka:
Pokud jsou v seznamu zařízení specifikovány typy, resp. výrobce zařízení, jsou tyto pouze vyjádřením technického a kvalitativního standardu nezbytného pro tento typ stavby.
|  | ks | Poznámky
Druhé nadzemní podlaží 2.NP
2.02 Sklad
01 | NEOBSAZENO
02 | Skříň úložná, 4 police, mezistěna, | 5
s dveřmi, uzamykatelná, podnož,
šxhxv = 900x620x2000 mm
03 | Regál kovový, policový, | 3
5 polic, nosnost police 250 kg
šxhxv = 900x500x1800 mm,
04 | Celonerezový vozík s madly, | 3
2 brzdy, 2 tácy 680x480 mm,
dxšxv = 890x540x880 mm
05 | Přebalovací pult s výpustnou vaničkou, dřevěná konstrukce, | 3
přebalovací podložka, pojízdný
dxšxv = 790x510x990 mm
Hygienické příslušenství :
| - koš odpadkový nášlapný, 20 l, nerez, | 1
Celkem
2.03 Vyšetřovna
01 | NEOBSAZENO
03 | NEOBSAZENO
04 | NEOBSAZENO
05 | NEOBSAZENO
06 | Lednička pro užití ve zdravotnictví | 1
vnitřní objem 157 litrů,
digitální zobrazení teploty, automatické
odmrazování, ventilátor, nerezové provedení,
teplota 0 - 150 C,
( 230 V/50 Hz), 0,9 kWh/24 h,
šxhxv = 600x600x850 mm
08 | Váha osobní s výškoměrem, váživost 200 kg | 1
100 - 210 cm
09 | Pracovní plocha z mat. HPL lomená, | 1
| - deska(3200+1400)x600 mm, zaměřit na místě, | 1
otvor s mřížkou nad otopným tělesem
| - noha kovová lakovaná (chrom) 720 mm | 3
| - konzola lakovaná 150/200 mm | 6
| - kontejner čtyřzásuvkový, se zámkem | 2
10 | Přípravná hygienická linka, | 1
| - skříňka spodní s dveřmi, 2 police, | 1
šxhxv = 900x540x824 mm
| - skříňka spodní dřezová s dveřmi, | 1
šxhxv = 900x540x824 mm
| - skříňka spodní dřezová s dveřmi, | 1
šxhxv = 600x540x824 mm
| - dřez nerezový včetně sifonu | 1
| - umyvadlo nerezové včetně sifonu | 1
| - pracovní deska 1800x600 mm | 1
| - dřezová baterie T+S voda, stojánková, | 1
| - umyvadl. baterie T+S voda, stojánková, | 1
| - skříňka horní s dveřmi, šxhxv = 900x380x574 mm | 2
| - skříňka horní s dveřmi, šxhxv = 600x380x574 mm | 1
| - podnož | 1
| - odpadové potrubí (sifon) | sada
11 | Skříň na léky, 4+2 police, uzamykatelná, | 1
podnož,
šxhxv = 900x620x2000 mm
12 | Skříň úložná, 5 polic, 2 mezistěny, | 2
s dveřmi, uzamykatelná, podnož, přikotvit ke stěně,
šxhxv = 900x380x2000 mm
13 | Věšáková stěna, 4 věšáky, | 1
šxhxv = 430x45x1800
15 | Celonerezový vozík s madly s galerií a výklopnými | 1
zásuvkami, 2 brzdy,
dxšxv = 890x540x880 mm
16 | Celonerezový vozík s madly, | 1
2 brzdy, 2 tácy 680x480 mm,
dxšxv = 890x540x880 mm
17 | Plastové propojené nádoby na separovaný odpad, | 1
| nádoba 60 l, dxšxv = 590x280x630 mm | 3
| barevně odlišené tvarové víko (papír, sklo, plast), | 3
rozměry: dxšxv = 590x280x630 mm
| podvozek dxšxv = 600x380x280 mm | 3
18 | Stacionární schůdky dvoustupňové nerezové, antistatické | 1
nosnost 150 kg, šxhxv = 520x510x400 mm
19 | Sedačka otočná, pojízdná, s plyn. pístem | 1
a područkami, látkové čalounění
20 | Židle dřevěná, čalouněná, látkový potah | 1
Další uložené přístrojové vybavení:
| - vak resuscitační s rezervoárem | 1
možnost ventilace jednou osobou,
adaptabilní pro dýchání maskou a tracheální kanylou,
s možností napojení na přívod kyslíku,
autoklávovatelný materiál,
součást resuscitačního vybavení:
pacientský ventil
otočný konektor
rezervoár O2
5x silikonová transparentní maska ( velikosti pro
novorozence, malé děti, střední děti, velké děti, dospělé )
| - laryngoskop | 1
zahnutá celokovová lžíce, matová povrchová úprava,
lžíce - alespoň 3 velikosti,
rukojeť,
náhradní žárovka,
akumulátor,
nabíječka
Hygienické příslušenství :
| - dávkovač tekutého mýdla plastový, 880 ml, pěna | 1
| - dávkovač desinfekce, 800 ml, plast, | 1
| - zásobník papírových ručníků plastový, 500 ks, | 1
role průměr 260 mm,
| - koš plastový na papír, 10 litrů | 1
| - koš odpadkový plastový, 50 l, nášlapný, | 2
vložka plastová 415x345x635 mm
Celkem
2.04 WC + Předsíň Ž
Hygienické příslušenství :
| - zrcadlo nástěnné s poličkou, 470x600 mm | 1
| - dávkovač tekutého mýdla plastový, 880 ml, pěna | 1
| - zásobník papírových ručníků plastový, 500 ks, | 1
role průměr 260 mm,
| - koš na použité papírové ručníky, nerez, | 1
| - věšáček nástěnný, 2 háčky | 1
| - koš odpadkový na hyg. potřeby, 17 litrů | 1
| - držák toaletního papíru plastový, role průměr 260 mm | 1
| - WC komplet | 1
Celkem
2.05 WC + Předsíň M
Hygienické příslušenství :
| - zrcadlo nástěnné s poličkou, | 1
470x600 mm
| - dávkovač tekutého mýdla plastový, 880 ml, pěna | 1
| - zásobník papírových ručníků plastový, 500 ks, | 1
role průměr 260 mm,
| - koš na použité papírové ručníky, nerez, | 1
| - věšáček nástěnný, 2 háčky | 1
| - držák toaletního papíru plastový, role průměr 260 mm | 1
| - WC komplet | 1
Celkem
2.06 Pokoj 3L
02 | Skříň šatní dělená, mezistěna, 5 polic, závěsná tyč+2 police, LINET, | 3
uzamykatelná, podnož, přikotvit ke stěně,
šxhxv = 600x380x2000 mm
03 | Věšáková stěna, 4 věšáky, | 1
šxhxv = 430x45x1800
04 | Univerzální sloupové lůžko, | 3
2 teleskopické sloupy,
ložná plocha čtyřdílná dxš = 1700x800 mm,
výškové nastavení plochy 385-765 mm, elekromotory,
Trendelenburgova poloha +160 / -160, elekromotor,
polohování zádového a stehenního dílu, elekromotor,
jednodílné sklopné postranice, odnímatelná plastová čela,
dálkové ovládání poloh,
max zatížení 180 kg, hmotnost 120 kg,
4 jednoduchá kolečka f 150 mm, brzditelná, 4 ochranná
horizontální kolečka v rozích lůžka,
230 V/50 Hz, 370 W, 1.6 A,
zálohová baterie 24 V, 7 AH,
rozměry lůžka: dxš = 1840x925 mm
Příslušenství:
| matrace ze studené pěny, dxšxv = 1700x800x120 mm | 3
| hrazda s rukojetí | 3
| infuzní stojan | 3
05 | Stolek k lůžku, | 3
horní deska, horní zásuvka, nika, velká spodní skříňka,
jídelní deska dxšxv = 600x345x720-1080 mm,
rošt pro umístění podložní mísy,
korpus z pozinkovaného plechu, čela a dvířka z ABS plastu,
univerzální držák příslušenství,
4 dvojitá kolečka f 75 mm, centrálně brzditelná,
rozměry dxšxv = 510x485x930 mm
06 | Stůl dětský pracovní/jídelní | 1
dxšxv = 1200x800x580 mm
07 | Židle dřevěná s područkami, čalouněná, látkový potah | 1
08 | Židlička dětská dřevěná z masivního dřeva | 3
09 | LCD televizor, | 1
úhlopříčka 32", kontrastní poměr 10000:1,
rozlišení 1366x768 pixelů, doba odezvy 5 ms,
formát obrazovky 16:9, DVBT tuner,
230 V/50 Hz,
hmotnost 12,5 kg
Příslušenství:
| Držák otočný na zeď, nosnost 15 kg | 1
Hygienické příslušenství :
| - koš odpadkový nášlapný, 20 l, nerez, | 1
Celkem
2.07 Sociální zařízení
Hygienické příslušenství :
| - zrcadlo nástěnné s poličkou, | 1
470x600 mm
| - věšáček nástěnný, 2 háčky | 1
| - dávkovač tekutého mýdla plastový, 880 ml, pěna | 1
| - zásobník papírových ručníků plastový, 500 ks, | 1
role průměr 260 mm,
| - koš na použité papírové ručníky, nerez, | 1
| - koš odpadkový na hyg. potřeby, 17 litrů | 1
| - mýdelník drátěný, chromovaná mosaz, | 1
| - držák toaletního papíru plastový, role průměr 260 mm | 1
| - WC komplet | 1
Celkem
2.08 Sociální zařízení
Hygienické příslušenství :
| - zrcadlo nástěnné s poličkou, | 1
470x600 mm
| - věšáček nástěnný, 2 háčky | 1
| - dávkovač tekutého mýdla plastový, 880 ml, pěna | 1
| - zásobník papírových ručníků plastový, 500 ks, | 1
role průměr 260 mm,
| - koš na použité papírové ručníky, nerez, | 1
| - koš odpadkový na hyg. potřeby, 17 litrů | 1
| - mýdelník drátěný, chromovaná mosaz, | 1
| - držák toaletního papíru plastový, role průměr 260 mm | 1
| - WC komplet | 1
Celkem
2.09 Pokoj 2L
02 | Skříň šatní dělená, mezistěna, 5 polic, závěsná tyč+2 police, LINET, | 2
uzamykatelná, podnož, přikotvit ke stěně,
šxhxv = 600x380x2000 mm
03 | Věšáková stěna, 4 věšáky, | 1
šxhxv = 430x45x1800
04 | Válenda celočalouněná, sklopná ke stěně, látkový potah, | 2
úložný prostor přístupný od nohou, čelo za hlavou,
lamelový rošt, zdvižný hlavový díl, sendvič. matrace
rozměry ložné plochy : dxšxv = 1950x850 mm
05 | Dětská postýlka, | 2
ložná plocha dxš = 1385x715 mm,
výška ložné plochy 780-1090 mm
polohování zádového dílu do 700, šroubový mechanismus
Trendelenburgova poloha +100 / -100,
pevná čela, spustitelné postranice, 3 polohy,
max. zatížení 75 kg,
4 dvojitá kolečka f 100 mm, brzditelná, 4 ochranná
horizontální kolečka v rozích lůžka,
rozměry: dxšxv = 1630x800x1690 mm
Příslušenství:
| matrace ze studené pěny dxšxv = 1380x710x120 mm | 2
| držák odpadkového koše na pleny | 2
| infuzní stojan | 2
06 | Noční stolek dřevěný, oboustranný, | 2
horní deska se zvýšeným okrajem, horní zásuvka, nika,
velká členěná spodní skříňka, prostor pro obuv, kovový rám,
materiál lamino, dezén buk rustikal,
4 dvojitá kolečka f 65 mm, brzditelná,
rozměry šxhxv = 460x450x880 mm
07 | Přebalovací pult sklopný, přikotvený ke zdi, | 1
dřevěná konstrukce, bílé provedení, přebalovací podložka,
plocha pultu šxh = 730x560 mm
08 | Stůl jídelní | 1
bukový dekor - konstrukce kovové
dxšxv = 800x800x720 mm
09 | Židle dřevěná s područkami, čalouněná, látkový potah | 2
10 | LCD televizor, | 1
úhlopříčka 32", kontrastní poměr 10000:1,
rozlišení 1366x768 pixelů, doba odezvy 5 ms,
formát obrazovky 16:9, DVBT tuner,
230 V/50 Hz,
hmotnost 12,5 kg
Příslušenství:
| Držák pevný na zeď, nosnost 15 kg | 1
11 | Stolní lampička kovová | 2
úsporná žárovka 18 W, objímka E27
230 V/50 Hz,
Hygienické příslušenství :
| - koš odpadkový nášlapný, 20 l, nerez, | 1
Celkem
2.10 Pokoj 2L
02 | Skříň šatní dělená, mezistěna, 5 polic, závěsná tyč+2 police, LINET, | 2
uzamykatelná, podnož, přikotvit ke stěně,
šxhxv = 600x380x2000 mm
03 | Věšáková stěna, 4 věšáky, | 1
šxhxv = 430x45x1800
04 | Válenda celočalouněná, sklopná ke stěně, látkový potah, | 2
úložný prostor přístupný od nohou, čelo za hlavou,
lamelový rošt, zdvižný hlavový díl, sendvič. matrace
rozměry ložné plochy : dxšxv = 1950x850 mm
05 | Dětská postýlka, | 2
ložná plocha dxš = 1385x715 mm,
výška ložné plochy 780-1090 mm
polohování zádového dílu do 700, šroubový mechanismus
Trendelenburgova poloha +100 / -100,
pevná čela, spustitelné postranice, 3 polohy,
max. zatížení 75 kg,
4 dvojitá kolečka f 100 mm, brzditelná, 4 ochranná
horizontální kolečka v rozích lůžka,
rozměry: dxšxv = 1630x800x1690 mm
Příslušenství:
| matrace ze studené pěny dxšxv = 1380x710x120 mm | 2
| držák odpadkového koše na pleny | 2
| infuzní stojan | 2
06 | Noční stolek dřevěný, oboustranný, | 2
horní deska se zvýšeným okrajem, horní zásuvka, nika,
velká členěná spodní skříňka, prostor pro obuv, kovový rám,
materiál lamino, dezén buk rustikal,
4 dvojitá kolečka f 65 mm, brzditelná,
rozměry šxhxv = 460x450x880 mm
07 | Přebalovací pult sklopný, přikotvený ke zdi, | 1
dřevěná konstrukce, bílé provedení, přebalovací podložka,
plocha pultu šxh = 730x560 mm
08 | Stůl jídelní | 1
bukový dekor - konstrukce kovové
dxšxv = 800x800x720 mm
09 | Židle dřevěná s područkami, čalouněná, látkový potah | 1
10 | LCD televizor, | 1
úhlopříčka 32", kontrastní poměr 10000:1,
rozlišení 1366x768 pixelů, doba odezvy 5 ms,
formát obrazovky 16:9, DVBT tuner,
230 V/50 Hz,
hmotnost 12,5 kg
Příslušenství:
| Držák pevný na zeď, nosnost 15 kg | 1
11 | Stolní lampička kovová | 2
úsporná žárovka 18 W, objímka E27
230 V/50 Hz,
Hygienické příslušenství :
| - koš odpadkový nášlapný, 20 l, nerez, | 1
Celkem
2.11 Sociální zařízení
Hygienické příslušenství :
| - zrcadlo nástěnné s poličkou, | 1
470x600 mm
| - věšáček nástěnný, 2 háčky | 1
| - dávkovač tekutého mýdla plastový, 880 ml, pěna | 1
| - zásobník papírových ručníků plastový, 500 ks, | 1
role průměr 260 mm,
| - koš na použité papírové ručníky, nerez, | 1
| - koš odpadkový na hyg. potřeby, 17 litrů | 1
| - mýdelník drátěný, chromovaná mosaz, | 1
| - držák toaletního papíru plastový, role průměr 260 mm | 1
| - WC komplet | 1
Celkem
2.12 Sociální zařízení
Hygienické příslušenství :
| - zrcadlo nástěnné s poličkou, | 1
470x600 mm
| - věšáček nástěnný, 2 háčky | 1
| - dávkovač tekutého mýdla plastový, 880 ml, pěna | 1
| - zásobník papírových ručníků plastový, 500 ks, | 1
role průměr 260 mm,
| - koš na použité papírové ručníky, nerez, | 1
| - koš odpadkový na hyg. potřeby, 17 litrů | 1
| - mýdelník drátěný, chromovaná mosaz, | 1
| - držák toaletního papíru plastový, role průměr 260 mm | 1
| - WC komplet | 1
Celkem
2.13 Pokoj 2L
02 | Skříň šatní dělená, mezistěna, 5 polic, závěsná tyč+2 police, LINET, | 2
uzamykatelná, podnož, přikotvit ke stěně,
šxhxv = 600x380x2000 mm
03 | Věšáková stěna, 4 věšáky, | 1
šxhxv = 430x45x1800
04 | Válenda celočalouněná, sklopná ke stěně, látkový potah, | 2
úložný prostor přístupný od nohou, čelo za hlavou,
lamelový rošt, zdvižný hlavový díl, sendvič. matrace
rozměry ložné plochy : dxšxv = 1950x850 mm
05 | Dětská postýlka, | 2
ložná plocha dxš = 1385x715 mm,
výška ložné plochy 780-1090 mm
polohování zádového dílu do 700, šroubový mechanismus
Trendelenburgova poloha +100 / -100,
pevná čela, spustitelné postranice, 3 polohy,
max. zatížení 75 kg,
4 dvojitá kolečka f 100 mm, brzditelná, 4 ochranná
horizontální kolečka v rozích lůžka,
rozměry: dxšxv = 1630x800x1690 mm
Příslušenství:
| matrace ze studené pěny dxšxv = 1380x710x120 mm | 2
| držák odpadkového koše na pleny | 2
| infuzní stojan | 2
06 | Noční stolek dřevěný, oboustranný, | 2
horní deska se zvýšeným okrajem, horní zásuvka, nika,
velká členěná spodní skříňka, prostor pro obuv, kovový rám,
materiál lamino, dezén buk rustikal,
4 dvojitá kolečka f 65 mm, brzditelná,
rozměry šxhxv = 460x450x880 mm
07 | Přebalovací pult sklopný, přikotvený ke zdi, | 1
dřevěná konstrukce, bílé provedení, přebalovací podložka,
plocha pultu šxh = 730x560 mm
08 | Stůl jídelní | 1
bukový dekor - konstrukce kovové
dxšxv = 800x800x720 mm
09 | Židle dřevěná s područkami, čalouněná, látkový potah | 2
10 | LCD televizor, | 1
úhlopříčka 32", kontrastní poměr 10000:1,
rozlišení 1366x768 pixelů, doba odezvy 5 ms,
formát obrazovky 16:9, DVBT tuner,
230 V/50 Hz,
hmotnost 12,5 kg
Příslušenství:
| Držák pevný na zeď, nosnost 15 kg | 1
11 | Stolní lampička kovová | 2
úsporná žárovka 18 W, objímka E27
230 V/50 Hz,
Hygienické příslušenství :
| - koš odpadkový nášlapný, 20 l, nerez, | 1
Celkem
2.14 Chodba
01 | Vestavěná skříň, 4 přestavitelné police, dveře plné, | 1
uzamykatelné, střední pevné mezistěny
- skříň šxhxv = 1200x600x1860 mm - 4x
- skříň šxhxv = 500x600x1860 mm - 1x
Celkem
2.15 Sociální zařízení
Hygienické příslušenství :
| - zrcadlo nástěnné s poličkou, | 1
470x600 mm
| - věšáček nástěnný, 2 háčky | 1
| - dávkovač tekutého mýdla plastový, 880 ml, pěna | 1
| - zásobník papírových ručníků plastový, 500 ks, | 1
role průměr 260 mm,
| - koš na použité papírové ručníky, nerez, | 1
| - koš odpadkový na hyg. potřeby, 17 litrů | 1
| - mýdelník drátěný, chromovaná mosaz, | 1
| - držák toaletního papíru plastový, role průměr 260 mm | 1
| - WC komplet | 1
Celkem
2.16 Pokoj 2L
02 | Skříň šatní dělená, mezistěna, 5 polic, závěsná tyč+2 police, LINET, | 2
uzamykatelná, podnož, přikotvit ke stěně,
šxhxv = 600x380x2000 mm
03 | Věšáková stěna, 4 věšáky, | 1
šxhxv = 430x45x1800
04 | Válenda celočalouněná, sklopná ke stěně, látkový potah, | 2
úložný prostor přístupný od nohou, čelo za hlavou,
lamelový rošt, zdvižný hlavový díl, sendvič. matrace
rozměry ložné plochy : dxšxv = 1950x850 mm
05 | Dětská postýlka, | 2
ložná plocha dxš = 1385x715 mm,
výška ložné plochy 780-1090 mm
polohování zádového dílu do 700, šroubový mechanismus
Trendelenburgova poloha +100 / -100,
pevná čela, spustitelné postranice, 3 polohy,
max. zatížení 75 kg,
4 dvojitá kolečka f 100 mm, brzditelná, 4 ochranná
horizontální kolečka v rozích lůžka,
rozměry: dxšxv = 1630x800x1690 mm
Příslušenství:
| matrace ze studené pěny dxšxv = 1380x710x120 mm | 2
| držák odpadkového koše na pleny | 2
| infuzní stojan | 2
06 | Noční stolek dřevěný, oboustranný, | 2
horní deska se zvýšeným okrajem, horní zásuvka, nika,
velká členěná spodní skříňka, prostor pro obuv, kovový rám,
materiál lamino, dezén buk rustikal,
4 dvojitá kolečka f 65 mm, brzditelná,
rozměry šxhxv = 460x450x880 mm
07 | Přebalovací pult sklopný, přikotvený ke zdi, | 1
dřevěná konstrukce, bílé provedení, přebalovací podložka,
plocha pultu šxh = 730x560 mm
08 | Stůl jídelní | 1
bukový dekor - konstrukce kovové
dxšxv = 800x800x720 mm
09 | Židle dřevěná s područkami, čalouněná, látkový potah | 2
10 | LCD televizor, | 1
úhlopříčka 32", kontrastní poměr 10000:1,
rozlišení 1366x768 pixelů, doba odezvy 5 ms,
formát obrazovky 16:9, DVBT tuner,
230 V/50 Hz,
hmotnost 12,5 kg
Příslušenství:
| Držák pevný na zeď, nosnost 15 kg | 1
11 | Stolní lampička kovová | 2
úsporná žárovka 18 W, objímka E27
230 V/50 Hz,
Hygienické příslušenství :
| - koš odpadkový nášlapný, 20 l, nerez, | 1
Celkem
2.17 Sesterna
01 | Počítač osobní, | 2
dvoujádrový procesor 2,83 GHz, L2 cache 6 MB,
operační paměť 2 GB DDR2, HDD 500 GB SATA II,
mechanika DVD, čtečka karet, audio výstup 5.1,
profi klávesnice a optická myš
operační systém Windows 7
| LCD monitor 21", | 2
rozlišení 1280x1024 dpi, kontrast 5000:1, odezva 8 ms
(230 V/50 Hz), 500 W, datová dvojzásuvka
02 | Černobílá laserová tiskárna, | 1
formát A4, 25 stran/min.,
Rozlišení: 1200x1200 dpi,
(230 V/50 Hz), 400 W,
hmotnost 9 kg, šxhxv = 358x298x253 mm
03 | Lednička pro užití ve zdravotnictví | 1
vnitřní objem 157 litrů,
digitální zobrazení teploty, automatické
odmrazování, ventilátor, nerezové provedení,
teplota 0 - 150 C,
( 230 V/50 Hz), 0,9 kWh/24 h,
šxhxv = 600x600x850 mm
04 | Pracovní plocha z mat. HPL lomená, | 1
| - deska(2100+1000)x600 mm, zaměřit na místě, | 1
otvor s mřížkou nad otopným tělesem
| - noha kovová lakovaná (chrom) 720 mm | 3
| - konzola lakovaná 150/200 mm | 6
| - kontejner čtyřzásuvkový, se zámkem | 1
05 | Pracovní plocha z mat. HPL, výřez, | 1
| - deska 1650x600 mm, s výřezem, zaměřit na místě, | 1
| - noha kovová lakovaná (chrom) 720 mm | 2
| - konzola lakovaná 150/200 mm | 4
| - kontejner čtyřzásuvkový, se zámkem | 1
07 | Skříň úložná, 5 polic, 2 mezistěny, | 3
s dveřmi, uzamykatelná, podnož, přikotvit ke stěně,
šxhxv = 900x380x2000 mm
08 | Tabule nástěnná, magnetická, popisovatelná | 1
Rozměry šxv = 1200x900 mm
09 | Celonerezový vozík s horním madlem, | 1
2 brzdy, 2 tácy 640x340 mm, zakládací registr a mřížka,
dxšxv = 1020x430x890 mm
10 | Sedačka otočná, pojízdná, s plyn. pístem | 3
a područkami, látkové čalounění
11 | NEOBSAZENO
Hygienické příslušenství :
| - věšáček nástěnný, 3 háčky | 1
| - dávkovač tekutého mýdla plastový, 880 ml, pěna | 1
DF1TC, MERIDA
| - dávkovač desinfekce, 800 ml, plast, | 1
| - zásobník papírových ručníků plastový, 500 ks, | 1
role průměr 260 mm,
| - koš plastový na papír, 10 litrů | 1
| - koš odpadkový plastový, 50 l, nášlapný, | 5
vložka plastová 415x345x635 mm
Celkem
2.18 Lékař
01 | Počítač osobní, | 3
dvoujádrový procesor 2,83 GHz, L2 cache 6 MB,
operační paměť 2 GB DDR2, HDD 500 GB SATA II,
mechanika DVD, čtečka karet, audio výstup 5.1,
profi klávesnice a optická myš
operační systém Windows 7
| LCD monitor 21", | 3
rozlišení 1280x1024 dpi, kontrast 5000:1, odezva 8 ms
(230 V/50 Hz), 500 W, datová dvojzásuvka
02 | Černobílá laserová tiskárna, | 1
formát A4, 25 stran/min.,
Rozlišení: 1200x1200 dpi,
(230 V/50 Hz), 400 W,
hmotnost 9 kg, šxhxv = 358x298x253 mm
03 | Rychlovarná konvice (230V/50Hz, 2400 W) | 1
04 | Pracovní plocha z mat. HPL lomená, | 1
| - deska(3600+1600)x600 mm, zaměřit na místě, | 1
otvor s mřížkou nad otopným tělesem
| - noha kovová lakovaná (chrom) 720 mm | 4
| - konzola lakovaná 150/200 mm | 7
| - kontejner čtyřzásuvkový, se zámkem | 3
05 | Přípravná hygienická linka, | 1
| - skříňka spodní s dveřmi, 2 police, | 1
šxhxv = 600x540x824 mm
| - skříňka spodní dřezová s dveřmi, | 1
šxhxv = 600x540x824 mm
| - umyvadlo nerezové včetně sifonu | 1
| - pracovní deska 1200x600 mm | 1
| - umyvadl. baterie T+S voda, stojánková, | 1
| - skříňka horní s dveřmi, šxhxv = 600x380x574 mm | 2
| - podnož | 1
| - odpadové potrubí | sada
06 | Skříň úložná, 3 police, s dveřmi, | 2
uzamykatelná, podnož, šxhxv = 600x620x2000 mm
07 | Skříň šatní dělená, mezistěna, 5 polic, závěsná tyč+2 police, LINET, | 3
uzamykatelná, podnož, přikotvit ke stěně,
šxhxv = 600x380x2000 mm
08 | Skříňka horní otevřená, 2 police | 3
šxhxv = 900x360x574 mm
09 | Sedačka otočná, pojízdná, s plyn. pístem | 3
a područkami, látkové čalounění
Hygienické příslušenství :
| - věšáček nástěnný, 3 háčky | 1
| - dávkovač tekutého mýdla plastový, 880 ml, pěna | 1
| - zásobník papírových ručníků plastový, 500 ks, | 1
role průměr 260 mm,
| - koš plastový na papír, 10 litrů | 1
| - koš odpadkový nášlapný, 20 l, nerez, | 1
Celkem
2.19 DMZ
01 | Lednička s mrazícím boxem | 1
213 litrů, box 18 litrů, 230 V/50 Hz, 0,6 kW/24 h,
šxhxv = 550x612x1250 mm
02 | Mikrovlnná trouba ( 230V/50Hz), 1000 W, | 1
objem 28 litrů, šxhxv = 517x440x297 mm
03 | Sklokeramická varná deska se dvěmi plotýnkami, | 1
Whirlpool AKT 315IX, mechanické ovládání, ukazatel
zbytkového tepla, (230 V/50 Hz), 6,2 kW
04 | Rychlovarná konvice (230V/50Hz, 2400 W) | 1
05 | Výdejník vody | 1
max. teplota ohřáté vody 950 C, min. teplota chlazené
vody 50 C, obsah barelu (není součástí zařízení) 18,9 l,
( 230 V/50 Hz), 600 W,
šxhxv = 320x340x940 mm, hmotnost 16 kg
07 | Šatní skříňka přístavná dělená, 5 buněk se zámkem, | 4
šxhxv = 300x500x1800 mm
08 | Věšáková stěna, 4 věšáky, | 2
šxhxv = 430x45x1800
09 | Stůl jídelní | 1
bukový dekor - konstrukce kovové
dxšxv = 1600x800x720 mm
10 | Židle dřevěná s područkami, čalouněná, látkový potah | 4
11 | Počítač osobní, | 1
dvoujádrový procesor 2,83 GHz, L2 cache 6 MB,
operační paměť 2 GB DDR2, HDD 500 GB SATA II,
mechanika DVD, čtečka karet, audio výstup 5.1,
profi klávesnice a optická myš
operační systém Windows 7
| LCD monitor 21", | 1
rozlišení 1280x1024 dpi, kontrast 5000:1, odezva 8 ms
(230 V/50 Hz), 500 W, datová dvojzásuvka
12 | Černobílá laserová tiskárna, | 1
formát A4, 25 stran/min.,
Rozlišení: 1200x1200 dpi,
(230 V/50 Hz), 400 W,
hmotnost 9 kg, šxhxv = 358x298x253 mm
13 | Pracovní plocha z mat. HPL, | 1
| - deska1800x600 mm, | 1
| - otvor s mřížkou nad otopným tělesem | 1
| - otvor s kabelovou průchodkou | 1
| - noha kovová lakovaná f 60 - 700 mm | 2
| - konzola lakovaná 150/200 mm | 4
| - kontejner čtyřzásuvkový, se zámkem | 1
14 | Sedačka otočná, pojízdná, s plyn. pístem | 1
a područkami, látkové čalounění
Hygienické příslušenství :
| - dávkovač tekutého mýdla plastový, 880 ml, pěna | 1
| - zásobník papírových ručníků plastový, 500 ks, | 1
role průměr 260 mm,
| - koš odpadkový nášlapný, 20 l, nerez, B4C, MERIDA | 1
Celkem
2.20 Úklidová místnost
01 | NEOBSAZENO
02 | Skříňka horní otevřená, 2 police | 1
šxhxv = 900x360x574 mm
Hygienické příslušenství :
| - zrcadlo nástěnné s poličkou, | 1
470x600 mm
| - dávkovač tekutého mýdla plastový, 880 ml, pěna | 1
| - zásobník papírových ručníků plastový, 500 ks, | 1
role průměr 260 mm,
| - koš odpadkový nášlapný, 20 l, nerez, | 1
Celkem
2.21 Bezbariérové WC
Hygienické příslušenství :
| - věšáček nástěnný, 2 háčky | 1
| - dávkovač tekutého mýdla plastový, 880 ml, pěna | 1
| - zásobník papírových ručníků plastový, 500 ks, | 1
role průměr 260 mm,
| - koš na použité papírové ručníky, | 1
| - koš odpadkový na hyg. potřeby, 17 litrů | 1
| - mýdelník drátěný, chromovaná mosaz, | 1
| - držák toaletního papíru plastový, role průměr 260 mm | 1
| - WC komplet | 1
Celkem
2.22 Pokoj 2L
02 | Skříň šatní dělená, mezistěna, 5 polic, závěsná tyč+2 police, LINET, | 2
uzamykatelná, podnož, přikotvit ke stěně,
šxhxv = 600x380x2000 mm
03 | Stolek k lůžku, | 2
horní deska, horní zásuvka, nika, velká spodní skříňka,
jídelní deska dxšxv = 600x345x720-1080 mm,
rošt pro umístění obuvi,
korpus z pozinkovaného plechu, čela a dvířka z ABS plastu,
univerzální držák příslušenství,
4 dvojitá kolečka f 75 mm, centrálně brzditelná,
rozměry dxšxv = 510x485x930 mm
05 | Stůl jídelní | 1
bukový dekor - konstrukce kovové
dxšxv = 800x800x720 mm
06 | Židle dřevěná s područkami, čalouněná, látkový potah | 2
08 | LCD televizor, | 1
úhlopříčka 32", kontrastní poměr 10000:1,
rozlišení 1366x768 pixelů, doba odezvy 5 ms,
formát obrazovky 16:9, DVBT tuner,
230 V/50 Hz,
hmotnost 12,5 kg
Příslušenství:
| Držák pevný na zeď, nosnost 15 kg | 1
09 | Věšáková stěna, 4 věšáky, | 1
šxhxv = 430x45x1800
Hygienické příslušenství :
| - koš odpadkový nášlapný, 20 l, nerez, | 1
Celkem
2.23 Pokoj 2L
02 | Skříň šatní dělená, mezistěna, 5 polic, závěsná tyč+2 police, LINET, | 2
uzamykatelná, podnož, přikotvit ke stěně,
šxhxv = 600x380x2000 mm
03 | Stolek k lůžku, | 2
horní deska, horní zásuvka, nika, velká spodní skříňka,
jídelní deska dxšxv = 600x345x720-1080 mm,
rošt pro umístění obuvi,
korpus z pozinkovaného plechu, čela a dvířka z ABS plastu,
univerzální držák příslušenství,
4 dvojitá kolečka f 75 mm, centrálně brzditelná,
rozměry dxšxv = 510x485x930 mm
05 | Stůl jídelní | 1
bukový dekor - konstrukce kovové
dxšxv = 800x800x720 mm
06 | Židle dřevěná s područkami, čalouněná, látkový potah | 2
08 | LCD televizor, | 1
úhlopříčka 32", kontrastní poměr 10000:1,
rozlišení 1366x768 pixelů, doba odezvy 5 ms,
formát obrazovky 16:9, DVBT tuner,
230 V/50 Hz,
hmotnost 12,5 kg
Příslušenství:
| Držák pevný na zeď, nosnost 15 kg | 1
09 | Věšáková stěna, 4 věšáky, | 1
šxhxv = 430x45x1800
Hygienické příslušenství :
| - koš odpadkový nášlapný, 20 l, nerez, | 1
Celkem
2.24 Sociální zařízení
Hygienické příslušenství :
| - zrcadlo nástěnné s poličkou, | 1
470x600 mm
| - věšáček nástěnný, 2 háčky | 1
| - dávkovač tekutého mýdla plastový, 880 ml, pěna | 1
| - zásobník papírových ručníků plastový, 500 ks, | 1
role průměr 260 mm,
| - koš na použité papírové ručníky, nerez, | 1
| - koš odpadkový na hyg. potřeby, 17 litrů | 1
| - mýdelník drátěný, chromovaná mosaz, | 1
| - držák toaletního papíru plastový, role průměr 260 mm | 1
| - WC komplet | 1
Celkem
2.25 Sociální zařízení
Hygienické příslušenství :
| - zrcadlo nástěnné s poličkou, | 1
470x600 mm
| - věšáček nástěnný, 2 háčky | 1
| - dávkovač tekutého mýdla plastový, 880 ml, pěna | 1
| - zásobník papírových ručníků plastový, 500 ks, | 1
role průměr 260 mm,
| - koš na použité papírové ručníky, nerez, | 1
| - koš odpadkový na hyg. potřeby, 17 litrů | 1
| - mýdelník drátěný, chromovaná mosaz, | 1
| - držák toaletního papíru plastový, role průměr 260 mm | 1
| - WC komplet | 1
Celkem
2.26 Pokoj 3L
02 | Skříň šatní dělená, mezistěna, 5 polic, závěsná tyč+2 police, LINET, | 3
uzamykatelná, podnož, přikotvit ke stěně,
šxhxv = 600x380x2000 mm
03 | Stolek k lůžku, | 3
horní deska, horní zásuvka, nika, velká spodní skříňka,
jídelní deska dxšxv = 600x345x720-1080 mm,
rošt pro umístění obuvi,
korpus z pozinkovaného plechu, čela a dvířka z ABS plastu,
univerzální držák příslušenství,
4 dvojitá kolečka f 75 mm, centrálně brzditelná,
rozměry dxšxv = 510x485x930 mm
05 | Stůl jídelní | 1
bukový dekor - konstrukce kovové
dxšxv = 1200x800x720 mm
06 | Židle dřevěná s područkami, čalouněná, látkový potah | 3
08 | LCD televizor, | 1
úhlopříčka 32", kontrastní poměr 10000:1,
rozlišení 1366x768 pixelů, doba odezvy 5 ms,
formát obrazovky 16:9, DVBT tuner,
230 V/50 Hz,
hmotnost 12,5 kg
Příslušenství:
| Držák pevný na zeď, nosnost 15 kg | 1
09 | Věšáková stěna, 4 věšáky, | 1
šxhxv = 430x45x1800
Hygienické příslušenství :
| - koš odpadkový nášlapný, 20 l, nerez, | 1
Celkem
2.27 Dospávání - intermediální péče
05 | Pracovní plocha z mat. HPL lomená, | 1
| - deska(2400+500)x600 mm, zaměřit na místě, | 1
| - noha kovová lakovaná (chrom) 920 mm | 3
| - konzola lakovaná 150/200 mm | 5
| - kontejner čtyřzásuvkový, se zámkem | 3
06 | Stolek k lůžku, | 4
horní deska, horní zásuvka, nika, velká spodní skříňka,
jídelní deska dxšxv = 600x345x720-1080 mm,
rošt pro umístění obuvi,
korpus z pozinkovaného plechu, čela a dvířka z ABS plastu,
univerzální držák příslušenství,
4 dvojitá kolečka f 75 mm, centrálně brzditelná,
rozměry dxšxv = 510x485x930 mm
07 | Celonerezový vozík bez madel, | 1
2 brzdy, 2 tácy 640x340 mm,
dxšxv = 690x400x880 mm
08 | Celonerezový vozík s madly s galerií a výklopnými | 1
zásuvkami, 2 brzdy,
dxšxv = 890x540x880 mm
10 | Koš výkyvný, 47 l, nerez, | 1
Celkem
2.28 Sestra
01 | NEOBSAZENO
02 | Defibrilátor přenosný bateriový s příslušenstvím | 1
s barevným LCD monitorem vybavený bifázickou technologií
defibrilačního výboje, hlasové výzvy, texty na obrazovce,
případně popisy na přístroji v českém jazyce,
pevné defibrilační elektrody pro dospělé a děti,
bifázický defibrilační výboj 2 až 360 J,
poloautomatická externí bifázická defibrilace se systémem
doporučení výboje , synchronní kardioverze,
monitorace EKG tří nebo pětisvodovým kabelem EKG,
s modulem pro zevní stimulaci,
vestavěná tiskárna,
schopnost přístroje ukládat data prováděných událostí do
vestavěné paměti defibrilátoru, automatický test přístroje,
napájení přístroje a vestavěné baterie ze sítě (230V/50Hz);
Kompletní příslušenství :
EKG kabel
kabel
elektrody / defibrilační, stimulační /
03 | Počítač osobní, | 2
dvoujádrový procesor 2,83 GHz, L2 cache 6 MB,
operační paměť 2 GB DDR2, HDD 500 GB SATA II,
mechanika DVD, čtečka karet, audio výstup 5.1,
profi klávesnice a optická myš
operační systém Windows 7
| LCD monitor 21", | 2
rozlišení 1280x1024 dpi, kontrast 5000:1, odezva 8 ms
(230 V/50 Hz), 500 W, datová dvojzásuvka
04 | Černobílá laserová tiskárna, | 1
formát A4, 25 stran/min.,
Rozlišení: 1200x1200 dpi,
(230 V/50 Hz), 400 W,
hmotnost 9 kg, šxhxv = 358x298x253 mm
05 | Lednička pro užití ve zdravotnictví | 1
vnitřní objem 157 litrů,
digitální zobrazení teploty, automatické
odmrazování, ventilátor, nerezové provedení,
teplota 0 - 150 C,
( 230 V/50 Hz), 0,9 kWh/24 h,
šxhxv = 600x600x850 mm
08 | Skříň na léky, 4+2 police, uzamykatelná, | 1
podnož,
šxhxv = 900x620x2000 mm
09 | Skříň úložná, 4 police, mezistěna, | 1
s dveřmi, uzamykatelná, podnož,
šxhxv = 900x620x2000 mm
10 | Celonerezový vozík bez madel, | 1
2 brzdy, 2 tácy 640x340 mm,
dxšxv = 690x400x880 mm
11 | Sedačka otočná, pojízdná, s plyn. pístem | 2
a područkami, látkové čalounění
12 | NEOBSAZENO
Další uložené přístrojové vybavení:
| - vak resuscitační s rezervoárem | 1
možnost ventilace jednou osobou,
adaptabilní pro dýchání maskou a tracheální kanylou,
s možností napojení na přívod kyslíku,
autoklávovatelný materiál,
součást resuscitačního vybavení:
pacientský ventil
otočný konektor
rezervoár O2
5x silikonová transparentní maska ( velikosti pro
novorozence, malé děti, střední děti, velké děti, dospělé )
| - laryngoskop | 1
zahnutá celokovová lžíce, matová povrchová úprava,
lžíce - alespoň 3 velikosti,
rukojeť,
náhradní žárovka,
akumulátor,
nabíječka
Hygienické příslušenství :
| - dávkovač tekutého mýdla plastový, 880 ml, pěna | 1
| - dávkovač desinfekce, 800 ml, plast, | 1
| - zásobník papírových ručníků plastový, 500 ks, | 1
role průměr 260 mm,
| - koš plastový na papír, 10 litrů | 1
| - koš odpadkový plastový, 50 l, nášlapný, | 5
vložka plastová 415x345x635 mm
Celkem
2.29 DMZ
01 | Lednička s mrazícím boxem | 1
213 litrů, box 18 litrů, 230 V/50 Hz, 0,6 kW/24 h,
šxhxv = 550x612x1250 mm
02 | Mikrovlnná trouba ( 230V/50Hz), 1000 W, | 1
objem 28 litrů, šxhxv = 517x440x297 mm
03 | Rychlovarná konvice (230V/50Hz, 2400 W) | 1
04 | Pracovní plocha z mat. HPL, | 2
| - deska 1100x600 mm, zaměřit na místě, | 1
otvor s mřížkou nad otopným tělesem
| - konzola lakovaná 150/200 mm | 4
06 | Šatní skříňka základní dělená, 5 buněk se zámkem, | 3
šxhxv = 300x500x1800 mm
07 | Věšáková stěna, 4 věšáky, | 2
šxhxv = 430x45x1800
08 | Stůl jídelní | 2
bukový dekor - konstrukce kovové
dxšxv = 1600x800x720 mm
09 | Židle dřevěná s područkami, čalouněná, látkový potah | 8
Hygienické příslušenství :
| - dávkovač tekutého mýdla plastový, 880 ml, pěna | 1
| - zásobník papírových ručníků plastový, 500 ks, | 1
role průměr 260 mm,
| - koš odpadkový nášlapný, 20 l, nerez, | 1
Celkem
2.30 Sklad spec. zdravotnického materiálu
01 | Skříň úložná, 4 police, mezistěna, | 5
s dveřmi, uzamykatelná, podnož,
šxhxv = 900x620x2000 mm
02 | Regál kovový, policový, | 8
6 polic, nosnost police 250 kg
šxhxv = 900x500x1800 mm,
03 | Vozík nerezový se dvěmi policemi, | 1
dxšxv = 1100x600x950 mm
Hygienické příslušenství :
| - koš odpadkový nášlapný, 20 l, nerez, | 1
Celkem
2.31 Protokol
01 | Počítač osobní, | 2
dvoujádrový procesor 2,83 GHz, L2 cache 6 MB,
operační paměť 2 GB DDR2, HDD 500 GB SATA II,
mechanika DVD, čtečka karet, audio výstup 5.1,
profi klávesnice a optická myš
operační systém Windows 7
| LCD monitor 21" | 2
rozlišení 1280x1024 dpi, kontrast 5000:1, odezva 8 ms
(230 V/50 Hz), 500 W, datová dvojzásuvka
02 | Černobílá laserová tiskárna, | 1
formát A4, 25 stran/min.,
Rozlišení: 1200x1200 dpi,
(230 V/50 Hz), 400 W,
hmotnost 9 kg, šxhxv = 358x298x253 mm
03 | Pracovní plocha z mat. HPL lomená, | 1
| - deska(2400+1000)x600 mm, zaměřit na místě, | 1
| - noha kovová lakovaná (chrom) 720 mm | 2
| - konzola lakovaná 150/200 mm | 6
| - kontejner čtyřzásuvkový, se zámkem | 2
04 | Sedačka otočná, pojízdná, s plyn. pístem | 2
a područkami, látkové čalounění
Hygienické příslušenství :
| - koš plastový na papír, 10 litrů | 1
Celkem
2.32 Dekontaminace - Endoskopicý sál
01 | Termický dezinfektor pro endoskopy mini ETD - stávající | 1
Připojení:
- 3x400 V/50 Hz, 6,3 kW
- studená voda 0,25 - 1,0 Mpa, 24,5 l/cyklus
- demineralizovaná voda 0,25 - 1,0 Mpa (variantní možnost)
- odpad
Automatické čerpání mycího a dezinfekčního prostředku
z kanistrů
vnější rozměry šxhxv = 600x600x850 mm, hmotnost 75 kg
02 | Termický dezinfektor pro endoskopy ETD 3 - stávající | 1
Připojení:
- 3x400 V/50 Hz, 9,2 kW
- RJ 45 pro dokumentaci procesů
- studená voda 0,25 - 0,6 Mpa, 57,5 l/cyklus
- odpad
Automatické čerpání mycího a dezinfekčního prostředku
z kanistrů
Kondenzátor par, spotřeba 4 l/min.
vnější rozměry šxhxv = 900x600x850 mm, hmotnost 135 kg
Zásuvka 230 V pro ISDN směrovač
Přípojka stlačeného vzduchu 0,4 Mpa v blízkosti pro
profukování endoskopů
03 | Dřez lisovaný velký | 1
dřez 960x510x340 mm, zadní límec a prolisovaná deska,
dxšxv = 1200x700x900 mm
Příslušenství:
| - přepad. trubka, sifon, sedlo | sada
04 | Dřez jednodílný | 1
dřez 500x500x250 mm, zadní límec a prolisovaná deska,
dxšxv = 700x700x900 mm
Příslušenství:
| - přepad. trubka, sifon, sedlo | sada
05 | Pracovní stůl nerezový uzavřený, | 1
s posuvnými dveřmi a dvěmi policemi,
dxšxv = 2300x600x900 mm
06 | Police nerezová jednoetážová, | 1
dxš = 2300x300 mm
07 | Bezpečnostní skříň pro skladování hořlavých kapalin, | 1
ruční zavírání, záchytná vana,
šxhxv = 1092x457x1651 mm, hmotnost 141 kg
08 | Vozík na endoskopy se šesti zásobníky | 1
pro krátkodobé skladování čistých endoskopů
v době čekání na dezinfekci,
doba skladování před použitím min. 8 hodin,
prevence sekundární kontaminace z ovzduší,
předcházení možnému poškození endoskopů,
sterilní oboustranné vložky - jednotlivě balené oboustranné
folie ( barevné - pro identifikaci použití endoskopu ),
4x otočná kolečka s aretačním mechanismem.
dxšxv = 520x570x925 mm
09 | NEOBSAZENO
10 | Dekontaminační vozík | 2
materiál nerezová ocel, povrch nerezového materiálu
upraven tak, aby na něm nedocházelo při čištění k ulpívání
čistících materiálů, osazen kolečky o pr. 75 mm,
z toho alespoň dvěma s brzdou, antistatické provedení
dxšxv = 660x395x900 mm
Hygienické příslušenství :
| - zrcadlo nástěnné s poličkou, | 1
470x600 mm
| - dávkovač tekutého mýdla plastový, 880 ml, pěna | 1
| - dávkovač desinfekce, 800 ml, plast, | 1
| - zásobník papírových ručníků plastový, 500 ks, | 1
role průměr 260 mm,
| - koš odpadkový nášlapný, 20 l, nerez, | 1
Celkem
2.33 Přípravna
01 | NEOBSAZENO
03 | Infra lampa pojízdná | 1
stabilní celokovová pojízdná konstrukce,
možnost nastavení výšky stojanu,
infrazářič a řídící elektronika na otočné části přístroje,
snadné polohování do potřebné pozice,
zářič s alespoň 6-ti lampami,
možnost jednotlivého zapínání lamp,
možnost individuální plynulé regulace výkonu žárovek,
časový spínač - 1-99 min.,
zvuková signalizace ukonení ohřevu
(230 V/50 Hz)
04 | NEOBSAZENO
05 | NEOBSAZENO
06 | Počítač osobní, | 1
dvoujádrový procesor 2,83 GHz, L2 cache 6 MB,
operační paměť 2 GB DDR2, HDD 500 GB SATA II,
mechanika DVD, čtečka karet, audio výstup 5.1,
profi klávesnice a optická myš
operační systém Windows 7
| LCD monitor 21", | 1
rozlišení 1280x1024 dpi, kontrast 5000:1, odezva 8 ms
(230 V/50 Hz), 500 W, datová dvojzásuvka
07 | Lednička pro užití ve zdravotnictví | 1
vnitřní objem 157 litrů,
digitální zobrazení teploty, automatické
odmrazování, ventilátor, nerezové provedení,
teplota 0 - 150 C,
( 230 V/50 Hz), 0,9 kWh/24 h,
šxhxv = 600x600x850 mm
08 | Pracovní plocha z mat. HPL lomená, | 1
| - deska 3200x600 mm, zaměřit na místě, | 1
| - noha kovová lakovaná (chrom) 720 mm | 2
| - konzola lakovaná 150/200 mm | 6
| - kontejner čtyřzásuvkový, se zámkem | 1
10 | Skříň na léky, 2+2+2 police, | 1
včetně podnože, přikotvit ke stěně,
šxhxv = 600x380x2000 mm
11 | Skříň úložná, 4 police, mezistěna, | 2
s dveřmi, uzamykatelná, podnož,
šxhxv = 900x620x2000 mm
12 | Skříň úložná, 5 polic, 2 mezistěny, | 1
s dveřmi, uzamykatelná, podnož, přikotvit ke stěně,
šxhxv = 900x380x2000 mm
13 | Celonerezový vozík s madly, | 2
2 brzdy, 2 tácy 680x480 mm,
dxšxv = 890x540x880 mm
14 | Vozík na třídění odpadu, | 1
dxšxv = 500x480x1020 mm, PE pytel 120 l
15 | Sedačka otočná, pojízdná, s plyn. pístem | 1
a područkami, omyvatelné čalounění
16 | Sedačka otočná, taburetka | 1
17 | Koš výkyvný, 47 l, nerez, | 1
Další uložené přístrojové vybavení:
| - dávkovač lineární | 1
samostatně stojící nebo k uchycení na stojan, eurolištu,
možnost sestavování přístrojů do sestav,
zobrazení aktuálních parametrů infúze na LCD displeji,
komunikace s obsluhou v českém jazyce přes LCD displey,
použití stříkaček od různých výrobců a různých objemů,
automatické rozpoznání velikosti stříkačky,
rychlost infúze 0,1 ml - 1200 ml / hod s krokem po 0,1 ml,
( základní nastavení 1,01 - 200 ml / hod )
kalkulace rychlosti průtoku při programování objemu / času
nebo objem / rychlost plnění setu před spuštěním infúze,
bolus, rychlost podání možno nastavit v rozmezí 50 - 1200 ml,
funkce KVO - možnost volby ze dvou rychlostí,
možnost zobrazení názvu podávaného léku,
zobrazení zbývajícího času do konce stříkačky,
na stavení limitace okluzního tlaku ve dvou režimech:
režim variabilního nastavení 100 - 900 mm Hg )
režim tří předvolených prahů
nastavení systému Dynamic Pressure system
objem k zavedení infúzi: od 0,1 ml do 99,9 ml s krokováním po 0,1 ml,
nastavení pre - alarmu upozorňujícího blízký konec infúze,
přesnost průtoku +- 3 %, přesnost přístroje +- 1 %,
nastavení pauzy : od 1 min. do 24 hod.,
další funkce :
časová prodleva
možnost uzamčení klávesnice
možnost vyvolání historie provozu
celkové infundované množství
možnost připojení na externí alarm
infraport
chránič tlačného zařízení poskytující maximální bezpečnosti
v případě, že injectomat upadne na zem, možnost provozu
z elektr. sítě, možnost provozu z vestavěného akumulátoru
alespoň na 5 hod., okamžitá aktivace akumulátoru při
výpadku elektr. proudu bez ztráty dat, možnost zobrazení
zbývající kapacity provozu vestavěného akumulátoru,
k čištění a dezinfekci možno použít běžně používaných
mycích a dezinfekčních prostředků, odolonost vůči vodě
| - vak resuscitační s rezervoárem | 1
možnost ventilace jednou osobou,
adaptabilní pro dýchání maskou a tracheální kanylou,
s možností napojení na přívod kyslíku,
autoklávovatelný materiál,
součást resuscitačního vybavení:
pacientský ventil
otočný konektor
rezervoár O2
5x silikonová transparentní maska ( velikosti pro
novorozence, malé děti, střední děti, velké děti, dospělé )
| - laryngoskop | 1
zahnutá celokovová lžíce, matová povrchová úprava,
lžíce - velikost 0, 1, 2, 3, 4
rukojeť,
náhradní žárovka,
Další uložené přístrojové vybavení:
| - pumpa infúzní | 1
možnost využití pro intravenózní a intraarteriální infúze léčiv,
možnost využití pro podávání parenterální výživy,
možnost využití pro provádění krevní transfúze,
pracující s běžně používanými standardními sety,
samostatně stojící nebo k uchycení na stojan, eurolištu,
nastavitelná rychlost dávkování (průtok) 0,1 – 1000 ml/h,
přesnost dávkování ± 5%,
možnost volby způsobu zadání a výpočtu dávky,
detektor kapek,
detektor vzduchu v setu,
možnost nastavení alarmu pro detekci vzduchových bublin
v setu na kumulativní množství za 15 min. v rozmezí 30 - 1000 µl,
možnost nastavení alarmu pro detekci vzduchové bubliny
v rozmezí 10 - 200 µl,
programování v režimu volitelně nastavitelná objemová
mez 1 - 9999 ml
nastavení limitu okluzního tlaku - nastavitelné plynule po
krocích od 100 - 900 mmHg nebo možnost nastavení
ve 3 úrovních, nastavení dávkové infuze ( bolus ) -
nastavitelný objemový limit a rychlost, rychlost režimu
v KVO : 3 ml / hod při průtoku větším než 10 ml,
1 ml / hod při průtoku 1,0 - 10,0 ml / hod, časový alarm,
výpočet rychlosti z objemu a času,
předvolba objemu k infuzi,
celkové infundované množství,
zobrazení aktuálně infundovaného roztoku na displeji,
bezpečnost provozu zajištěn řídícím a bezp. Systémem,
možnost připojení na externí alarm,
možnost provozu z elektrické sítě,
možnost provozu z vestavěného akumulátoru,
okamžitá aktivace akumulátoru při výpadku elektrického
proudu bez ztráty dat, možnost zobrazení zbývající kapacity
provozu vestavěného akumulátoru, komunikace s obsluhou
pomocí LCD displaye, český jazyk
k čištění a dezinfekci možno použít běžně používaných
mycích a dezinfekčních prostředků.
| - systém pro ohřev krve a infúzí | 1
průtokový ohřev infuzních roztoků a krevních derivátů,
mikroprocesorem řízený výhřevný systém,
možnost nastavení teploty v rozsahu 37° C až 41° C po 0,5° C,
přehledný, dobře čitelný displej,
optimální vyhřívání okruhu,
úsporný spotřební materiál,
možnost současného ohřevu několika transfuzí nebo infuzí,
krytí IPX4 - proti stříkající vodě,
alarm vysoké a nízké teploty,
průběžné samočinné funkční testy,
výstup pro připojení PC ( pro servisní účely ),
možnost připevnění na normalizovanou euro-lištu nebo na infuzní stojan,
integrovaná rukojeť,
volitená ohřívací manžeta.
Hygienické příslušenství :
| - dávkovač tekutého mýdla, 1000 ml, nerez, | 1
| - dávkovač desinfekce, 1000 ml, nerez, | 1
| - zásobník papírových ručníků, 500 ks, nerez | 1
| - koš odpadkový nášlapný, 20 l, nerez, | 1
| - koš plastový na papír, 10 litrů | 1
Celkem
2.34 Operační sál 1
08 | NEOBSAZENO
09 | Anesteziologický pojízdný stolek s příslušenstvím | 1
vozík z vysoce mechanicky i chemicky odolného materiálu
stabilní, hladká deska stolku s prolisem, s oblými rohy
a hranami, povrch materiálu musí být upraven tak, aby na
něm nedocházelo při čištění k ulpívání čistících materiálů,
odolný proti nárazu a poškrábání, hygienicky udržovatelný,
rezistentní proti běžným dezinfekčním prostředkům,
možnost barevného výběru, zásuvky,
zamezení samootevření zásuvek při pohybu vozíku,
pro snadnou jízdu a manipulaci musí být osazen kolečky
o průměru min. 75 mm, z toho alespoň dvěma s brzdou,
antistatické provedení,
na boční straně madlo,
centrální zamykání vozíku,
zásobník na injekční stříkačky a kanyly,
držák plastových pytlů s víkem,
inf. tyč, dělící vložka do zásuvky, otvírák ampulí
10 | Stojan na odpadkové nádoby | 1
11 | Stojan s jednou miskou | 2
13 | Schůdky jednostupňové kovové pro operační sály, | 2
šxhxv = 600x350x130 mm
14 | Schůdky dvoustupňové kovové pro operační sály, | 1
šxhxv = 600x650x400 mm
15 | Infuzní stojan nerez | 2
16 | Stolek na odkládání nástrojů s hydraulickým nastavením | 2
výšky, odkládací plocha dxš = 650x450 mm
17 | Stolek na odkládaní nástrojů | 1
rozměry dxšxv = 720x625x800 mm
18 | Přípravný vozík na dva STE kontejnery, | 2
dxšxv = 653x653x900 mm
19 | Dekontaminační vozík, | 2
dxšxv = 660x395x900 mm
20 | Vozík s háčky oboustranný, | 2
dxšxv = 625x555x1430 mm
21 | Celonerezový vozík s madly, | 1
2 brzdy, 2 tácy 640x340 mm,
dxšxv = 850x400x880 mm
22 | Celonerezový vozík s madly, | 1
2 brzdy, 2 tácy 680x480 mm,
dxšxv = 890x540x880 mm
23 | Převazový a zákrokový vozík, | 1
dxšxv = 615x595x960 mm
24 | Vozík na třídění odpadu, | 1
dxšxv = 500x480x1020 mm, PE pytel 120 l
25 | Vozík na třídění odpadu, | 1
dxšxv = 500x840x1090 mm,
2x PE pytel 120 l
26 | Plastové propojené nádoby na separovaný odpad, | 1
| nádoba 60 l, dxšxv = 590x280x630 mm | 3
| barevně odlišené tvarové víko (papír, sklo, plast), | 3
rozměry: dxšxv = 590x280x630 mm
| podvozek dxšxv = 600x380x280 mm | 3
27 | Otočná sedačka s plochým sedadlem a vodícím šroubem | 2
z nerezové oceli pro operační sál
28 | Pojízdná otočná sedačka s tvarovavým sedadlem | 2
a opěradlem pro operační sál
29 | Pojízdná otočná sedačka s kruhovým sedadlem, | 2
pro operační sál
30 | Sedadlo pro lékaře výškově stavitelné, nerez, antistatické, | 3
podstavec v nezatíženém stavu pojíždí
po třech kolečkách, nastavitelná výška 550 - 790 mm,
opěra pro nohy, sedák polyuretanový, sklon sedáku +- 50
Další chirurgické vybavení operačních sálů v dispozici
nevyznačené (speciální přístroje bez speciální přípravy):
| - dávkovač lineární | 1
samostatně stojící nebo k uchycení na stojan, eurolištu,
možnost sestavování přístrojů do sestav,
zobrazení aktuálních parametrů infúze na LCD displeji,
komunikace s obsluhou v českém jazyce přes LCD displey,
použití stříkaček od různých výrobců a různých objemů,
automatické rozpoznání velikosti stříkačky,
rychlost infúze 0,1 ml - 1200 ml / hod s krokem po 0,1 ml,
( základní nastavení 1,01 - 200 ml / hod )
kalkulace rychlosti průtoku při programování objemu / času
nebo objem / rychlost plnění setu před spuštěním infúze,
bolus, rychlost podání možno nastavit v rozmezí 50 - 1200 ml,
funkce KVO - možnost volby ze dvou rychlostí,
možnost zobrazení názvu podávaného léku,
zobrazení zbývajícího času do konce stříkačky,
na stavení limitace okluzního tlaku ve dvou režimech:
režim variabilního nastavení 100 - 900 mm Hg )
režim tří předvolených prahů
nastavení systému Dynamic Pressure system
objem k zavedení infúzi: od 0,1 ml do 99,9 ml s krokováním po 0,1 ml,
nastavení pre - alarmu upozorňujícího blízký konec infúze,
přesnost průtoku +- 3 %, přesnost přístroje +- 1 %,
nastavení pauzy : od 1 min. do 24 hod.,
další funkce :
časová prodleva
možnost uzamčení klávesnice
možnost vyvolání historie provozu
celkové infundované množství
možnost připojení na externí alarm
infraport
chránič tlačného zařízení poskytující maximální bezpečnosti
v případě, že injectomat upadne na zem, možnost provozu
z elektr. sítě, možnost provozu z vestavěného akumulátoru
alespoň na 5 hod., okamžitá aktivace akumulátoru při
výpadku elektr. proudu bez ztráty dat, možnost zobrazení
zbývající kapacity provozu vestavěného akumulátoru,
k čištění a dezinfekci možno použít běžně používaných
mycích a dezinfekčních prostředků, odolonost vůči vodě
| - odsávačka proudová | 1
odsávací komplet s držákem pro umístění na eurolištu,
řiditelný ventil do centrálního rozvodu podtlaku,
umožňující plynulé nastavení hodnoty podtlaku,
nástavec do rychlospojky, s držákem a tlakovou hadicí,
1x láhev s víkem s kón. spojkou a pojistným ventilem,
1x držák plastový na přišroubování,
1x spojka propojovací přímá teflonová, autoklávovatelná,
odsávací PVC okruh,
zásobník katetrů s držákem,
láhev + uzávěr láhve z autoklávovatelného polykarbonátu
kalibrovány pro snadné odměření množství odsátého sekretu,
vestavěný pojistný ventil proti přesátí sekretu do vzdroje
podtlaku
Celkem
2.35 Umývárna
01 | Regál nerezový s pevnými policemi, | 1
4 police, šxhxv = 800x400x1800 mm
02 | Vozík na třídění odpadu, | 1
dxšxv = 500x480x1020 mm, PE pytel 120 l
Hygienické příslušenství :
| - věšák nástěnný, 5 věšáků | 2
| - dávkovač tekutého mýdla, 1000 ml, nerez, | 2
| - dávkovač desinfekce, 1000 ml, nerez, | 4
| - zásobník papírových ručníků, 500 ks, nerez | 2
| - koš na použité papírové ručníky, nerez, | 1
Celkem
2.36 Operační sál 2
08 | NEOBSAZENO
09 | Anesteziologický pojízdný stolek s příslušenstvím | 1
vozík z vysoce mechanicky i chemicky odolného materiálu
stabilní, hladká deska stolku s prolisem, s oblými rohy
a hranami, povrch materiálu musí být upraven tak, aby na
něm nedocházelo při čištění k ulpívání čistících materiálů,
odolný proti nárazu a poškrábání, hygienicky udržovatelný,
rezistentní proti běžným dezinfekčním prostředkům,
možnost barevného výběru, zásuvky,
zamezení samootevření zásuvek při pohybu vozíku,
pro snadnou jízdu a manipulaci musí být osazen kolečky
o průměru min. 75 mm, z toho alespoň dvěma s brzdou,
antistatické provedení,
na boční straně madlo,
centrální zamykání vozíku,
zásobník na injekční stříkačky a kanyly,
držák plastových pytlů s víkem,
inf. tyč, dělící vložka do zásuvky, otvírák ampulí
10 | Stojan na odpadkové nádoby | 1
11 | Stojan s jednou miskou | 2
13 | Schůdky jednostupňové kovové pro operační sály, | 2
šxhxv = 600x350x130 mm
14 | Schůdky dvoustupňové kovové pro operační sály, | 1
šxhxv = 600x650x400 mm
15 | Infuzní stojan nerez | 2
16 | Stolek na odkládání nástrojů s hydraulickým nastavením | 2
výšky, odkládací plocha dxš = 650x450 mm
17 | Stolek na odkládaní nástrojů | 1
rozměry dxšxv = 720x625x800 mm
18 | Přípravný vozík na dva STE kontejnery, | 2
dxšxv = 653x653x900 mm
19 | Dekontaminační vozík, | 2
dxšxv = 660x395x900 mm
20 | Vozík s háčky oboustranný, | 2
dxšxv = 625x555x1430 mm
21 | Celonerezový vozík s madly, | 2
2 brzdy, 2 tácy 640x340 mm,
dxšxv = 850x400x880 mm
22 | Celonerezový vozík s madly, | 1
2 brzdy, 2 tácy 680x480 mm,
dxšxv = 890x540x880 mm
23 | NEOBSAZENO
24 | Vozík na třídění odpadu, | 1
dxšxv = 500x480x1020 mm, PE pytel 120 l
25 | Vozík na třídění odpadu, | 1
dxšxv = 500x840x1090 mm,
2x PE pytel 120 l
26 | Plastové propojené nádoby na separovaný odpad, | 1
| nádoba 60 l, dxšxv = 590x280x630 mm | 3
| barevně odlišené tvarové víko (papír, sklo, plast), | 3
rozměry: dxšxv = 590x280x630 mm
| podvozek dxšxv = 600x380x280 mm | 3
27 | Otočná sedačka s plochým sedadlem a vodícím šroubem | 2
z nerezové oceli pro operační sál
28 | Pojízdná otočná sedačka s tvarovavým sedadlem | 2
a opěradlem pro operační sál
29 | Pojízdná otočná sedačka s kruhovým sedadlem, | 2
pro operační sál
30 | Sedadlo pro lékaře výškově stavitelné, nerez, antistatické, | 3
podstavec v nezatíženém stavu pojíždí
po třech kolečkách, nastavitelná výška 550 - 790 mm,
opěra pro nohy, sedák polyuretanový, sklon sedáku +- 50
Další chirurgické vybavení operačních sálů v dispozici
nevyznačené (speciální přístroje bez speciální přípravy):
| - pumpa infúzní | 1
možnost využití pro intravenózní a intraarteriální infúze léčiv,
možnost využití pro podávání parenterální výživy,
možnost využití pro provádění krevní transfúze,
pracující s běžně používanými standardními sety,
samostatně stojící nebo k uchycení na stojan, eurolištu,
nastavitelná rychlost dávkování (průtok) 0,1 – 1000 ml/h,
přesnost dávkování ± 5%,
možnost volby způsobu zadání a výpočtu dávky,
detektor kapek,
detektor vzduchu v setu,
možnost nastavení alarmu pro detekci vzduchových bublin
v setu na kumulativní množství za 15 min. v rozmezí 30 - 1000 µl,
možnost nastavení alarmu pro detekci vzduchové bubliny
v rozmezí 10 - 200 µl,
programování v režimu volitelně nastavitelná objemová
mez 1 - 9999 ml
nastavení limitu okluzního tlaku - nastavitelné plynule po
krocích od 100 - 900 mmHg nebo možnost nastavení
ve 3 úrovních, nastavení dávkové infuze ( bolus ) -
nastavitelný objemový limit a rychlost, rychlost režimu
v KVO : 3 ml / hod při průtoku větším než 10 ml,
1 ml / hod při průtoku 1,0 - 10,0 ml / hod, časový alarm,
výpočet rychlosti z objemu a času,
předvolba objemu k infuzi,
celkové infundované množství,
zobrazení aktuálně infundovaného roztoku na displeji,
bezpečnost provozu zajištěn řídícím a bezp. Systémem,
možnost připojení na externí alarm,
možnost provozu z elektrické sítě,
možnost provozu z vestavěného akumulátoru,
okamžitá aktivace akumulátoru při výpadku elektrického
proudu bez ztráty dat, možnost zobrazení zbývající kapacity
provozu vestavěného akumulátoru, komunikace s obsluhou
pomocí LCD displaye, český jazyk
k čištění a dezinfekci možno použít běžně používaných
mycích a dezinfekčních prostředků.
| - dávkovač lineární | 1
samostatně stojící nebo k uchycení na stojan, eurolištu,
možnost sestavování přístrojů do sestav,
zobrazení aktuálních parametrů infúze na LCD displeji,
komunikace s obsluhou v českém jazyce přes LCD displey,
použití stříkaček od různých výrobců a různých objemů,
automatické rozpoznání velikosti stříkačky,
rychlost infúze 0,1 ml - 1200 ml / hod s krokem po 0,1 ml,
( základní nastavení 1,01 - 200 ml / hod )
kalkulace rychlosti průtoku při programování objemu / času
nebo objem / rychlost plnění setu před spuštěním infúze,
bolus, rychlost podání možno nastavit v rozmezí 50 - 1200 ml,
funkce KVO - možnost volby ze dvou rychlostí,
možnost zobrazení názvu podávaného léku,
zobrazení zbývajícího času do konce stříkačky,
na stavení limitace okluzního tlaku ve dvou režimech:
režim variabilního nastavení 100 - 900 mm Hg )
režim tří předvolených prahů
nastavení systému Dynamic Pressure system
objem k zavedení infúzi: od 0,1 ml do 99,9 ml s krokováním po 0,1 ml,
nastavení pre - alarmu upozorňujícího blízký konec infúze,
přesnost průtoku +- 3 %, přesnost přístroje +- 1 %,
nastavení pauzy : od 1 min. do 24 hod.,
další funkce :
časová prodleva
možnost uzamčení klávesnice
možnost vyvolání historie provozu
celkové infundované množství
možnost připojení na externí alarm
infraport
chránič tlačného zařízení poskytující maximální bezpečnosti
v případě, že injectomat upadne na zem, možnost provozu
z elektr. sítě, možnost provozu z vestavěného akumulátoru
alespoň na 5 hod., okamžitá aktivace akumulátoru při
výpadku elektr. proudu bez ztráty dat, možnost zobrazení
zbývající kapacity provozu vestavěného akumulátoru,
k čištění a dezinfekci možno použít běžně používaných
mycích a dezinfekčních prostředků, odolonost vůči vodě
| - odsávačka proudová | 1
odsávací komplet s držákem pro umístění na eurolištu,
řiditelný ventil do centrálního rozvodu podtlaku,
umožňující plynulé nastavení hodnoty podtlaku,
nástavec do rychlospojky, s držákem a tlakovou hadicí,
1x láhev s víkem s kón. spojkou a pojistným ventilem,
1x držák plastový na přišroubování,
1x spojka propojovací přímá teflonová, autoklávovatelná,
odsávací PVC okruh,
zásobník katetrů s držákem,
láhev + uzávěr láhve z autoklávovatelného polykarbonátu
kalibrovány pro snadné odměření množství odsátého sekretu,
vestavěný pojistný ventil proti přesátí sekretu do vzdroje
podtlaku
Celkem
2.37 Přípravna
02 | Mobilní C rameno - stávající | 1
(230 V/50 Hz), 3,5 kW
04 | NEOBSAZENO
05 | Počítač osobní, | 1
dvoujádrový procesor 2,83 GHz, L2 cache 6 MB,
operační paměť 2 GB DDR2, HDD 500 GB SATA II,
mechanika DVD, čtečka karet, audio výstup 5.1,
profi klávesnice a optická myš
operační systém Windows 7
| LCD monitor 21", | 1
rozlišení 1280x1024 dpi, kontrast 5000:1, odezva 8 ms
(230 V/50 Hz), 500 W, datová dvojzásuvka
06 | Lednička pro užití ve zdravotnictví | 1
vnitřní objem 157 litrů,
digitální zobrazení teploty, automatické
odmrazování, ventilátor, nerezové provedení,
teplota 0 - 150 C,
( 230 V/50 Hz), 0,9 kWh/24 h,
šxhxv = 600x600x850 mm
07 | Pracovní plocha z mat. HPL lomená, | 1
| - deska 3200x600 mm, zaměřit na místě, | 1
| - noha kovová lakovaná (chrom) 720 mm | 2
| - konzola lakovaná 150/200 mm | 6
| - kontejner čtyřzásuvkový, se zámkem | 1
09 | Skříň na léky, 2+2+2 police, | 1
včetně podnože, přikotvit ke stěně,
šxhxv = 600x380x2000 mm
Příslušenství:
| Nábytkový sejf | 1
jednostranný uzamykatelný mechanismus,
bezpečnostní třída Z2,
vnitřní prostor šxhxv = 366x143x216 mm,
vnější rozměry šxhxv = 372x188x257 mm
10 | Skříň úložná, 4 police, mezistěna, | 2
s dveřmi, uzamykatelná, podnož,
šxhxv = 900x620x2000 mm
11 | NEOBSAZENO
12 | Celonerezový vozík s madly, | 2
2 brzdy, 2 tácy 680x480 mm,
dxšxv = 890x540x880 mm
13 | Vozík na třídění odpadu, | 2
dxšxv = 500x480x1020 mm, PE pytel 120 l
14 | Sedačka otočná, pojízdná, s plyn. pístem | 1
a područkami, látkové čalounění
15 | Sedačka otočná, taburetka | 1
16 | Koš výkyvný, 47 l, nerez, | 1
Další uložené přístrojové vybavení:
| - dávkovač lineární | 1
samostatně stojící nebo k uchycení na stojan, eurolištu,
možnost sestavování přístrojů do sestav,
zobrazení aktuálních parametrů infúze na LCD displeji,
komunikace s obsluhou v českém jazyce přes LCD displey,
použití stříkaček od různých výrobců a různých objemů,
automatické rozpoznání velikosti stříkačky,
rychlost infúze 0,1 ml - 1200 ml / hod s krokem po 0,1 ml,
( základní nastavení 1,01 - 200 ml / hod )
kalkulace rychlosti průtoku při programování objemu / času
nebo objem / rychlost plnění setu před spuštěním infúze,
bolus, rychlost podání možno nastavit v rozmezí 50 - 1200 ml,
funkce KVO - možnost volby ze dvou rychlostí,
možnost zobrazení názvu podávaného léku,
zobrazení zbývajícího času do konce stříkačky,
na stavení limitace okluzního tlaku ve dvou režimech:
režim variabilního nastavení 100 - 900 mm Hg )
režim tří předvolených prahů
nastavení systému Dynamic Pressure system
objem k zavedení infúzi: od 0,1 ml do 99,9 ml s krokováním po 0,1 ml,
nastavení pre - alarmu upozorňujícího blízký konec infúze,
přesnost průtoku +- 3 %, přesnost přístroje +- 1 %,
nastavení pauzy : od 1 min. do 24 hod.,
další funkce :
časová prodleva
možnost uzamčení klávesnice
možnost vyvolání historie provozu
celkové infundované množství
možnost připojení na externí alarm
infraport
chránič tlačného zařízení poskytující maximální bezpečnosti
v případě, že injectomat upadne na zem, možnost provozu
z elektr. sítě, možnost provozu z vestavěného akumulátoru
alespoň na 5 hod., okamžitá aktivace akumulátoru při
výpadku elektr. proudu bez ztráty dat, možnost zobrazení
zbývající kapacity provozu vestavěného akumulátoru,
k čištění a dezinfekci možno použít běžně používaných
mycích a dezinfekčních prostředků, odolonost vůči vodě
| - vak resuscitační s rezervoárem | 1
možnost ventilace jednou osobou,
adaptabilní pro dýchání maskou a tracheální kanylou,
s možností napojení na přívod kyslíku,
autoklávovatelný materiál,
součást resuscitačního vybavení:
pacientský ventil
otočný konektor
rezervoár O2
5x silikonová transparentní maska ( velikosti pro
novorozence, malé děti, střední děti, velké děti, dospělé )
| - laryngoskop | 1
zahnutá celokovová lžíce, matová povrchová úprava,
lžíce - velikost 0, 1, 2, 3, 4
rukojeť,
náhradní žárovka,
Hygienické příslušenství :
| - dávkovač tekutého mýdla, 1000 ml, nerez, | 1
D 26S, MERIDA
| - dávkovač desinfekce, 1000 ml, nerez, D10, MERIDA | 1
| - zásobník papírových ručníků, 500 ks, nerez | 1
PZ9S, MERIDA
| - koš odpadkový nášlapný, 20 l, nerez, B4C, MERIDA | 1
| - koš plastový na papír, 10 litrů | 1
Celkem
2.38 Chodba
01 | Transportní vozík, | 1
s odnímatelnými nosítky s výsuvnými držadly, polohovací
zádový díl, matrace, pevná výška,
nosnost 150 kg, hmotnost 50 kg,
dxšxv = 2000x630x900 mm,
Celkem
2.39 Dekontaminace - chirurgie
01 | Dřez lisovaný velký | 1
dřez 960x510x340 mm, zadní límec a prolisovaná deska,
dxšxv = 1200x700x900 mm
Příslušenství:
| - přepad. trubka, sifon, sedlo | sada
02 | Mycí stůl nerezový, s jednou policí, | 1
dřez 450x450x250 mm, včetně sifonu f 50 mm,
dxšxv = 1700x600x900 mm
03 | Pracovní stůl nerezový uzavřený, | 1
s posuvnými dveřmi a dvěmi policemi,
dxšxv = 1700x600x900 mm
04 | Police nerezová dvouetážová, | 2
dxš = 1700x300 mm
05 | Skříň úložná, 4 police, mezistěna, | 3
s dveřmi, uzamykatelná, podnož,
šxhxv = 900x620x2000 mm
06 | Regál nerezový s pevnými policemi, | 1
4 police, šxhxv = 900x400x1800 mm
07 | Celonerezový uzavřený vozík na kontejnery nebo koše, | 2
antistatický, 3 pevná podlaží, pro uložení 9 ks košů nebo
kontejnerů rozměru 600 x300x300 mm, dveře s gumovým
těsněním, kola průměr 100 mm s brzdami,
dxšxv = 1040x680x1430 mm
08 | Dekontaminační vozík | 2
dxšxv = 660x395x900 mm
09 | Vozík na třídění odpadu, | 2
dxšxv = 500x480x1020 mm, PE pytel 120 l
Hygienické příslušenství :
| - zrcadlo nástěnné s poličkou, | 1
470x600 mm
| - dávkovač tekutého mýdla plastový, 880 ml, pěna | 1
| - dávkovač desinfekce, 800 ml, plast, | 1
| - zásobník papírových ručníků plastový, 500 ks, | 1
role průměr 260 mm,
| - koš odpadkový nášlapný, 20 l, nerez, | 1
Celkem
2.40 Chodba
01 | Transportní vozík, | 2
s odnímatelnými nosítky s výsuvnými držadly, polohovací
zádový díl, matrace, pevná výška,
nosnost 150 kg, hmotnost 50 kg,
dxšxv = 2000x630x900 mm,
Celkem
2.41 Čistý materiál
02 | Celonerezový uzavřený vozík na kontejnery nebo koše, | 2
antistatický, 3 pevná podlaží, pro uložení 9 ks košů nebo
kontejnerů rozměru 600 x300x300 mm, dveře s gumovým
těsněním, kola průměr 100 mm s brzdami,
dxšxv = 1040x680x1430 mm
03 | Regál nerezový s pevnými policemi, | 2
4 police, šxhxv = 900x500x1800 mm
04 | Skříň úložná, | 4
2 dveře plné, uzamykatelné, 4 přestavitelné police,
střední vodorovná pevná mezistěna, 4 rektifikační nožičky,
šxhxv = 900x620x2000 mm
Hygienické příslušenství :
| - koš odpadkový nášlapný, 20 l, | 1
Celkem
2.42 Užitý materiál + čistící místnost
02 | Mycí stůl nerezový, s jednou policí, | 1
dvojdřez 450x450x250 mm, včetně sifonu f 50 mm,
dxšxv = 1200x600x900 mm
03 | Pracovní stůl nerezový uzavřený, | 1
s posuvnými dveřmi a dvěmi policemi,
dxšxv = 1900x600x900 mm
05 | Skříň úložná, 4 police, mezistěna, | 1
s dveřmi, uzamykatelná, podnož,
šxhxv = 900x620x2000 mm
06 | Regál nerezový s pevnými policemi, | 2
4 police, šxhxv = 900x400x1800 mm
07 | Vozík na třídění odpadu, | 2
dxšxv = 500x480x1020 mm, PE pytel 120 l
Hygienické příslušenství :
| - dávkovač tekutého mýdla plastový, 880 ml, pěna | 1
| - dávkovač desinfekce, 800 ml, plast, | 1
| - zásobník papírových ručníků plastový, 500 ks, | 1
role průměr 260 mm,
| - koš odpadkový nášlapný, 20 l, nerez, | 1
Celkem
2.43 Šatna lékaři
01 | Šatní skříňka základní s policí, mezistěnou a zámkem, | 7
šxhxv = 400x500x1800 mm,
02 | Lavice šatní, | 1
dxšxv = 2000x360x430 mm
Hygienické příslušenství :
| - věšák nástěnný, 5 věšáků | 2
| - koš odpadkový nášlapný, 20 l, nerez, | 1
Celkem
2.45 Filtr ženy - čistý
01 | Skříň úložná, 5 polic, 2 mezistěny, | 1
otevřená, podnož, přikotvit ke stěně,
šxhxv = 900x360x2000 mm
02 | Skříň úložná, 5 polic (botník), 2 mezistěny, | 2
otevřená, podnož, přikotvit ke stěně,
šxhxv = 600x360x2000 mm
03 | Vozík na třídění odpadu, | 1
dxšxv = 500x840x1090 mm,
2x PE pytel 120 l
04 | Vozík na třídění odpadu, | 1
dxšxv = 500x480x1020 mm, PE pytel 120 l
05 | Sedačka otočná, taburetka | 1
Celkem
2.46 Filtr ženy - špinavý
01 | Šatní skříňka přístavná dělená, | 5
3 buňky nad sebou, 3 zámky,
materiál: ocelový plech, šxhxv = 300x500x1800 mm
02 | Skříň úložná (botník), 5 polic , 2 mezistěny, | 1
otevřená, podnož, přikotvit ke stěně,
šxhxv = 600x360x2000 mm
| Skříň šatní, | 1
dveře levé plné, uzamykatelné, 2 police, výsuv na ramínka,
4 rektifikační nožičky, šxhxv = 600x620x2000 mm
03 | Věšáková stěna, 5 věšáků, | 2
šxhxv = 500x45x1800
04 | Sedačka otočná, taburetka | 2
05 | Lavice překročná s prostorem pro boty, zaměřit na místě, | 1
dxšxv = 1700x300x370 mm
Hygienické příslušenství :
| - koš odpadkový nášlapný, 20 l, nerez, | 1
Celkem
2.47 WC personál ženy
Hygienické příslušenství :
| - věšáček nástěnný, 2 háčky | 1
| - koš odpadkový na hyg. potřeby, 17 litrů | 1
| - držák toaletního papíru plastový, role průměr 260 mm | 1
| - WC komplet | 1
Celkem
2.48 WC předsíň personál ženy
Hygienické příslušenství :
| - zrcadlo nástěnné s poličkou, | 1
470x600 mm
| - dávkovač tekutého mýdla plastový, 880 ml, pěna | 1
| - zásobník papírových ručníků plastový, 500 ks, | 1
role průměr 260 mm,
| - koš na použité papírové ručníky, nerez, | 1
Celkem
2.49 Úklid
01 | NEOBSAZENO
02 | Skříňka horní otevřená, 2 police | 1
šxhxv = 900x360x574 mm
Hygienické příslušenství :
| - zrcadlo nástěnné s poličkou, | 1
470x600 mm
| - věšáček nástěnný, 4 háčky | 1
| - dávkovač tekutého mýdla plastový, 880 ml, pěna | 1
| - zásobník papírových ručníků plastový, 500 ks, | 1
role průměr 260 mm,
| - koš odpadkový nášlapný, 20 l, nerez, | 1
Celkem
2.50 Filtr muži - čistý
01 | Skříň úložná, 5 polic, 2 mezistěny, | 1
otevřená, podnož, přikotvit ke stěně,
šxhxv = 900x360x2000 mm
02 | Skříň úložná (botník), 5 polic, 2 mezistěny, | 2
otevřená, podnož, přikotvit ke stěně,
šxhxv = 600x360x2000 mm
03 | Vozík na třídění odpadu, | 1
dxšxv = 500x840x1090 mm,
2x PE pytel 120 l
04 | Vozík na třídění odpadu, | 1
dxšxv = 500x480x1020 mm, PE pytel 120 l
05 | Sedačka otočná, taburetka | 1
Celkem
2.51 Filtr muži - špinavý
01 | Šatní skříňka přístavná dělená, | 5
3 buňky nad sebou, 3 zámky,
materiál: ocelový plech, šxhxv = 300x500x1800 mm
02 | Skříň úložná (botník), 5 polic , 2 mezistěny, | 1
otevřená, podnož, přikotvit ke stěně,
šxhxv = 600x360x2000 mm
| Skříň šatní, | 1
dveře levé plné, uzamykatelné, 2 police, výsuv na ramínka,
4 rektifikační nožičky, šxhxv = 600x620x2000 mm
03 | Věšáková stěna, 5 věšáků, | 2
šxhxv = 500x45x1800
04 | Sedačka otočná, taburetka | 2
05 | Lavice překročná s prostorem pro boty, zaměřit na místě, | 1
dxšxv = 1700x300x370 mm
Hygienické příslušenství :
| - koš odpadkový nášlapný, 20 l, nerez, | 1
Celkem
2.52 WC personál muži
Hygienické příslušenství :
| - věšáček nástěnný, 2 háčky | 1
| - držák toaletního papíru plastový, role průměr 260 mm | 1
| - WC komplet | 1
Celkem
2.53 WC předsíň personál muži
Hygienické příslušenství :
| - zrcadlo nástěnné s poličkou, 470x600 mm | 1
| - dávkovač tekutého mýdla plastový, 880 ml, pěna | 1
| - zásobník papírových ručníků plastový, 500 ks, | 1
role průměr 260 mm,
| - koš na použité papírové ručníky, nerez, | 1
Celkem
2.55 Čistý materiál
01 | Skříň úložná, 4 police, mezistěna, | 5
s dveřmi, uzamykatelná, podnož,
šxhxv = 900x620x2000 mm
02 | Skříň úložná, 5 polic, 2 mezistěny, | 3
s dveřmi, uzamykatelná, podnož, přikotvit ke stěně,
šxhxv = 900x380x2000 mm
03 | Skříňka horní s dveřmi, 2 police | 3
šxhxv = 900x380x824 mm
04 | Celonerezový uzavřený vozík na kontejnery nebo koše, | 1
antistatický, 3 pevná podlaží, pro uložení 9 ks košů nebo
kontejnerů rozměru 600 x300x300 mm, dveře s gumovým
těsněním, kola průměr 100 mm s brzdami,
dxšxv = 1040x680x1430 mm
05 | Celonerezový vozík s madly, | 1
2 brzdy, 2 tácy 680x480 mm,
dxšxv = 890x540x880 mm
Hygienické příslušenství :
| - koš odpadkový nášlapný, 20 l, nerez, | 1
Celkem
2.56 Užitý materiál + čistící místnost
01 | Dřez jednodílný, | 1
dřez 500x500x250 mm, zadní límec a prolisovaná deska,
dxšxv = 700x700x900 mm
Příslušenství:
| - přepad. trubka, sifon, sedlo | sada
| Instalační příprava pro desinfektor podložních mís | 1
studená a teplá voda, přípojení 1/2", odpad f 90 mm,
(3x400 V/50 Hz), 9,0 kW, hmotnost 102 kg
02 | Mycí stůl nerezový, s jednou policí, | 1
dvojdřez hluboký 450x450x500 mm, včetně sifonu f 50 mm,
dxšxv = 1200x600x900 mm
03 | Pracovní stůl nerezový uzavřený, | 1
s posuvnými dveřmi a dvěmi policemi,
dxšxv = 1200x600x900 mm
04 | Skříň úložná, 4 police, mezistěna, | 2
s dveřmi, uzamykatelná, podnož,
šxhxv = 900x620x2000 mm
05 | Regál nerezový s pevnými policemi, | 4
4 police, šxhxv = 800x400x1800 mm
06 | Vozík na třídění odpadu, | 1
dxšxv = 500x840x1090 mm,
2x PE pytel 120 l
07 | Vozík na třídění odpadu, | 1
dxšxv = 500x1350x1090 mm,
3x PE pytel 120 l
Hygienické příslušenství :
| - zrcadlo nástěnné s poličkou, | 1
470x600 mm
| - věšák nástěnný, 3 věšáky | 1
| - dávkovač tekutého mýdla plastový, 880 ml, pěna | 1
| - dávkovač desinfekce, 800 ml, plast, | 1
| - zásobník papírových ručníků plastový, 500 ks, | 1
role průměr 260 mm,
| - koš odpadkový nášlapný, 20 l, nerez, | 1
Celkem
2.57 Čajová kuchyňka
01 | Myčka nádobí pro 12 sad nádobí vestavná | 1
(230V/50Hz, 1,05 kW), spotřeba vody 12 l,
hlučnost 46 dB, šxhxv = 596x555x820 mm
02 | Mikrovlnná trouba ( 230V/50Hz), 1000 W, | 1
objem 28 litrů, šxhxv = 517x440x297 mm
03 | Sklokeramická varná deska se dvěmi plotýnkami, | 1
Whirlpool AKT 315IX, mechanické ovládání, ukazatel
zbytkového tepla, (230 V/50 Hz), 6,2 kW
04 | Rychlovarná konvice (230V/50Hz, 2400 W) | 1
05 | Lednička kombinovaná s mrazničkou | 2
285 litrů, 92 litrů, ( 230 V/50 Hz ), 1,0 kWh/24 h,
šxhxv = 600x620x2000 mm
07 | Skříň úložná, 5 polic, 2 mezistěny, | 2
s dveřmi, uzamykatelná, podnož, přikotvit ke stěně,
šxhxv = 900x380x2000 mm
08 | Skříň úložná částečně prosklená, 5 polic, 2 mezistěny, | 1
s dveřmi, uzamykatelná, podnož, přikotvit ke stěně,
šxhxv = 900x380x2000 mm
09 | Celonerezový vozík s madly, | 1
2 brzdy, 3 tácy 680x480 mm,
dxšxv = 890x540x880 mm
10 | Koš výkyvný, 47 l, nerez, | 1
Hygienické příslušenství :
| - věšák nástěnný, 3 věšáky | 1
| - dávkovač tekutého mýdla plastový, 880 ml, pěna | 1
| - zásobník papírových ručníků plastový, 500 ks, | 1
role průměr 260 mm,
| - koš odpadkový nášlapný, 20 l, nerez, | 1
Celkem