## obsah
Tabulka Výkon - Přístroj
Obsah: | VÝKONY (pro vyplnění výkonů, ke kterým chcete zjistit potřebné přístrojové vybavení)
Převodník (pro zjištění odpovídajícího přístrojového vybavení)
Návod k použití tabulky Výkon-Přístroj
Vysvětlivky
Verze: 2.26
Platné od: 1. 1. 2023

## vysvětlivky
Vysvětlivky
| Typ formuláře | Povinnost
Typ ZZ | formulář typ C | L
| CC | L
| CB | L
| CA | L
| A | prázdné + L
| B | prázdné + L
| J | prázdné + L
INDK_E_P | V | Pouze u těch přístrojů, které mají ve zveřejněném seznamu na stránkách VZP ČR uveden příznak V, je nutno uvést výrobní číslo.
| P | U těch přístrojů, které mají ve zveřejněném seznamu na stránkách VZP ČR uveden příznak P, je nutno uvést počet přístrojů, které má pracoviště k dispozici.

## návod k použití
Postup:
1. | Do listu VYKONY do sloupce A("VYKON") nakopírujte či vepište seznam výkonů, které chcete kontrolovat na povinné přístroje
a) | seznam kódů výkonů sem můžete vložit i z "exportu seznamu výkonů z EP2"
b) | či z tisku přílohy z RPP-Tisky"
2. | V listu převodník ve sloupci A (Povinnost přístroje) vyfiltrujte hodnotu ANO

## VÝKONY
VÝKON | Indikace
ANO
ANO
ANO
ANO
ANO
ANO
ANO
ANO
ANO
ANO
ANO
ANO
ANO
ANO
ANO
ANO
ANO
ANO
ANO
ANO
ANO
ANO
ANO
ANO
ANO
ANO
ANO
ANO
ANO
ANO
ANO
ANO
ANO
ANO
ANO
ANO
ANO
ANO
ANO
ANO
ANO
ANO
ANO
ANO
ANO
ANO
ANO
ANO
ANO
ANO
ANO
ANO
ANO
ANO
ANO
ANO
ANO
ANO
ANO
ANO
ANO
ANO
ANO
ANO
ANO
ANO
ANO
ANO
ANO
ANO
ANO
ANO
ANO
ANO
ANO
ANO
ANO
ANO
ANO
ANO
ANO
ANO
ANO
ANO
ANO
ANO
ANO
ANO
ANO
ANO
ANO
ANO
ANO
ANO
ANO
ANO
ANO
ANO
ANO
ANO
ANO
ANO
ANO
ANO
ANO
ANO
ANO
ANO
ANO
ANO
ANO
ANO
ANO
ANO
ANO
ANO
ANO
ANO
ANO
ANO
ANO
ANO
ANO
ANO
ANO
ANO
ANO
ANO
ANO
ANO
ANO
ANO
ANO
ANO
ANO
ANO
ANO
ANO
ANO
ANO
ANO
ANO
ANO
ANO
ANO
ANO
ANO
ANO
ANO
ANO
ANO
ANO
ANO
ANO
ANO
ANO
ANO
ANO
ANO
ANO
ANO
ANO
ANO
ANO
ANO
ANO
ANO
ANO
ANO
ANO
ANO
ANO
ANO
ANO
ANO
ANO
ANO
ANO
ANO
ANO
ANO
ANO
ANO
ANO
ANO
ANO
ANO
ANO
ANO
ANO
ANO
ANO
ANO
ANO
ANO
ANO
ANO
ANO
ANO
ANO
ANO
ANO
ANO
ANO
ANO
ANO
ANO
ANO
ANO
ANO
ANO
ANO
ANO
ANO
ANO
ANO
ANO
ANO
ANO
ANO
ANO
ANO
ANO
ANO
ANO
ANO
ANO
ANO
ANO
ANO
ANO
ANO
ANO
ANO
ANO
ANO
ANO
ANO
ANO
ANO
ANO
ANO
ANO
ANO
ANO
ANO
ANO
ANO
ANO
ANO
ANO
ANO
ANO
ANO
ANO
ANO
ANO
ANO
ANO
ANO
ANO
ANO
ANO
ANO
ANO
ANO
ANO
ANO
ANO
ANO
ANO
ANO
ANO
ANO
ANO
ANO
ANO
ANO
ANO
ANO
ANO
ANO
ANO
ANO
ANO
ANO
ANO
ANO
ANO
ANO
ANO
ANO
ANO
ANO
ANO
ANO
ANO
ANO
ANO
ANO
ANO
ANO
ANO
ANO
ANO
ANO
ANO
ANO
ANO
ANO
ANO
ANO
ANO
ANO
ANO
ANO
ANO
ANO
ANO
ANO
ANO
ANO
ANO
ANO
ANO
ANO
ANO
ANO
ANO
ANO
ANO
ANO
ANO
ANO
ANO
ANO
ANO
ANO
ANO
ANO
ANO
ANO
ANO
ANO
ANO
ANO
ANO
ANO
ANO
ANO
ANO
ANO
ANO
ANO
ANO
ANO
ANO
ANO
ANO
ANO
ANO
ANO
ANO
ANO
ANO
ANO
ANO
ANO
ANO
ANO
ANO
ANO
ANO
ANO
ANO
ANO
ANO
ANO
ANO
ANO
ANO
ANO
ANO
ANO
ANO
ANO
ANO
ANO
ANO
ANO
ANO
ANO
ANO
ANO
ANO
ANO
ANO
ANO
ANO
ANO
ANO
ANO
ANO
ANO
ANO
ANO
ANO
ANO
ANO
ANO
ANO
ANO
ANO
ANO
ANO
ANO
ANO
ANO
ANO
ANO
ANO
ANO
ANO
ANO
ANO
ANO
ANO
ANO
ANO
ANO
ANO
ANO
ANO
ANO
ANO
ANO
ANO
ANO
ANO
ANO
ANO
ANO
ANO
ANO
ANO
ANO
ANO
ANO
ANO
ANO
ANO
ANO
ANO
ANO
ANO
ANO
ANO
ANO
ANO
ANO
ANO
ANO
ANO
ANO
ANO
ANO
ANO
ANO
ANO
ANO
ANO
ANO
ANO
ANO
ANO
ANO
ANO
ANO
ANO
ANO
ANO
ANO
ANO
ANO
ANO
ANO
ANO
ANO
ANO
ANO
ANO
ANO
ANO
ANO
ANO
ANO
ANO
ANO
ANO
ANO
ANO
ANO
ANO
ANO
ANO
ANO
ANO
ANO
ANO
ANO
ANO
ANO
ANO
ANO
ANO
ANO
ANO
ANO
ANO
ANO
ANO
ANO
ANO
ANO
ANO
ANO
ANO
ANO
ANO
ANO
ANO
ANO
ANO
ANO
ANO
ANO
ANO
ANO
ANO
ANO
ANO
ANO
ANO
ANO
ANO
ANO
ANO
ANO
ANO
ANO
ANO
ANO
ANO
ANO
ANO
ANO
ANO
ANO
ANO
ANO
ANO
ANO
ANO
ANO
ANO
ANO
ANO
ANO
ANO
ANO
ANO
ANO
ANO
ANO
ANO
ANO
ANO
ANO
ANO
ANO
ANO
ANO
ANO
ANO
ANO
ANO
ANO
ANO
ANO
ANO
ANO
ANO
ANO
ANO
ANO
ANO
ANO
ANO
ANO
ANO
ANO
ANO
ANO
ANO
ANO
ANO
ANO
ANO
ANO
ANO
ANO
ANO
ANO
ANO
ANO
ANO
ANO
ANO
ANO
ANO
ANO
ANO
ANO
ANO
ANO
ANO
ANO
ANO
ANO
ANO
ANO
ANO
ANO
ANO
ANO
ANO
ANO
ANO
ANO
ANO
ANO
ANO
ANO
ANO
ANO
ANO
ANO
ANO
ANO
ANO
ANO
ANO
ANO
ANO
ANO
ANO
ANO
ANO
ANO
ANO
ANO
ANO
ANO
ANO
ANO
ANO
ANO
ANO
ANO
ANO
ANO
ANO
ANO
ANO
ANO
ANO
ANO
ANO
ANO
ANO
ANO
ANO
ANO
ANO
ANO
ANO
ANO
ANO
ANO
ANO
ANO
ANO
ANO
ANO
ANO
ANO
ANO
ANO
ANO
ANO
ANO
ANO
ANO
ANO
ANO
ANO
ANO
ANO
ANO
ANO
ANO
ANO
ANO
ANO
ANO
ANO
ANO
ANO
ANO
ANO
ANO
ANO
ANO
ANO
ANO
ANO
ANO
ANO
ANO
ANO
ANO
ANO
ANO
ANO
ANO
ANO
ANO
ANO
ANO
ANO
ANO
ANO
ANO
ANO
ANO
ANO
ANO
ANO
ANO
ANO
ANO
ANO
ANO
ANO
ANO
ANO
ANO
ANO
ANO
ANO
ANO
ANO
ANO
ANO
ANO
ANO
ANO
ANO
ANO
ANO
ANO
ANO
ANO
ANO
ANO
ANO
ANO
ANO
ANO
ANO
ANO
ANO
ANO
ANO
ANO
ANO
ANO
ANO
ANO
ANO
ANO
ANO
ANO
ANO
ANO
ANO
ANO
ANO
ANO
ANO
ANO
ANO
ANO
ANO
ANO
ANO
ANO
ANO
ANO
ANO
ANO
ANO
ANO
ANO
ANO
ANO
ANO
ANO
ANO
ANO
ANO
ANO
ANO
ANO
ANO
ANO
ANO
ANO
ANO
ANO
ANO
ANO
ANO
ANO
ANO
ANO
ANO
ANO
ANO
ANO
ANO
ANO
ANO
ANO
ANO
ANO
ANO
ANO
ANO
ANO
ANO
ANO
ANO
ANO
ANO
ANO
ANO
ANO
ANO
ANO
ANO
ANO
ANO
ANO
ANO
ANO
ANO
ANO
ANO
ANO
ANO
ANO
ANO
ANO
ANO
ANO
ANO
ANO
ANO
ANO
ANO
ANO
ANO
ANO
ANO
ANO
ANO
ANO
ANO
ANO
ANO
ANO
ANO
ANO
ANO
ANO
ANO
ANO
ANO
ANO
ANO
ANO
ANO
ANO
ANO
ANO
ANO
ANO
ANO
ANO
ANO
ANO
ANO
ANO
ANO
ANO
ANO
ANO
ANO
ANO
ANO
ANO
ANO
ANO
ANO
ANO
ANO
ANO
ANO
ANO
ANO
ANO
ANO
ANO
ANO
ANO
ANO
ANO
ANO
ANO
ANO
ANO
ANO
ANO
ANO
ANO
ANO
ANO
ANO
ANO
ANO
ANO
ANO
ANO
ANO
ANO
ANO
ANO
ANO
ANO
ANO
ANO
ANO
ANO
ANO
ANO
ANO
ANO
ANO
ANO
ANO
ANO
ANO
ANO
ANO
ANO
ANO
ANO
ANO
ANO
ANO
ANO
ANO
ANO
ANO
ANO
ANO
ANO
ANO
ANO
ANO
ANO
ANO
ANO
ANO
ANO
ANO
ANO
ANO
ANO
ANO
ANO
ANO
ANO
ANO
ANO
ANO
ANO
ANO
ANO
ANO
ANO
ANO
ANO
ANO
ANO
ANO
ANO
ANO
ANO
ANO
ANO
ANO
ANO
ANO
ANO
ANO
ANO
ANO
ANO
ANO
ANO
ANO
ANO
ANO
ANO
ANO
ANO
ANO
ANO
ANO
ANO
ANO
ANO
ANO
ANO
ANO
ANO
ANO
ANO
ANO
ANO
ANO
ANO
ANO
ANO
ANO
ANO
ANO
ANO
ANO
ANO
ANO
ANO
ANO
ANO
ANO
ANO
ANO
ANO
ANO
ANO
ANO
ANO
ANO
ANO
ANO
ANO
ANO
ANO
ANO
ANO
ANO
ANO
ANO
ANO
ANO
ANO
ANO
ANO
ANO
ANO
ANO
ANO
ANO
ANO
ANO
ANO
ANO
ANO
ANO
ANO
ANO
ANO
ANO
ANO
ANO
ANO
ANO
ANO
ANO
ANO
ANO
ANO
ANO
ANO
ANO
ANO
ANO
ANO
ANO
ANO
ANO
ANO
ANO
ANO
ANO
ANO
ANO
ANO
ANO
ANO
ANO
ANO
ANO
ANO
ANO
ANO
ANO
ANO
ANO
ANO
ANO
ANO
ANO
ANO
ANO
ANO
ANO
ANO
ANO
ANO
ANO
ANO
ANO
ANO
ANO
ANO
ANO
ANO
ANO
ANO
ANO
ANO
ANO
ANO
ANO
ANO
ANO
ANO
ANO
ANO
ANO
ANO
ANO
ANO
ANO
ANO
ANO
ANO
ANO
ANO
ANO
ANO
ANO
ANO
ANO
ANO
ANO
ANO
ANO
ANO
ANO
ANO
ANO
ANO
ANO
ANO
ANO
ANO
ANO
ANO
ANO
ANO
ANO
ANO
ANO
ANO
ANO
ANO
ANO
ANO
ANO
ANO
ANO
ANO
ANO
ANO
ANO
ANO
ANO
ANO
ANO
ANO
ANO
ANO
ANO
ANO
ANO
ANO
ANO
ANO
ANO
ANO
ANO
ANO
ANO
ANO
ANO
ANO
ANO
ANO
ANO
ANO
ANO
ANO
ANO
ANO
ANO
ANO
ANO
ANO
ANO
ANO
ANO
ANO
ANO
ANO
ANO
ANO
ANO
ANO
ANO
ANO
ANO
ANO
ANO
ANO
ANO
ANO
ANO
ANO
ANO
ANO
ANO
ANO
ANO
ANO
ANO
ANO
ANO
ANO
ANO
ANO
ANO
ANO
ANO
ANO
ANO
ANO
ANO
ANO
ANO
ANO
ANO
ANO
ANO
ANO
ANO
ANO
ANO
ANO
ANO
ANO
ANO
ANO
ANO
ANO
ANO
ANO
ANO
ANO
ANO
ANO
ANO
ANO
ANO
ANO
ANO
ANO
ANO
ANO
ANO
ANO
ANO
ANO
ANO
ANO
ANO
ANO
ANO
ANO
ANO
ANO
ANO
ANO
ANO
ANO
ANO
ANO
ANO
ANO
ANO
ANO
ANO
ANO
ANO
ANO
ANO
ANO
ANO
ANO
ANO
ANO
ANO
ANO
ANO
ANO
ANO
ANO
ANO
ANO
ANO
ANO
ANO
ANO
ANO
ANO
ANO
ANO
ANO
ANO
ANO
ANO
ANO
ANO
ANO
ANO
ANO
ANO
ANO
ANO
ANO
ANO
ANO
ANO
ANO
ANO
ANO
ANO
ANO
ANO
ANO
ANO
ANO
ANO
ANO
ANO
ANO
ANO
ANO
ANO
ANO
ANO
ANO
ANO
ANO
ANO
ANO
ANO
ANO
ANO
ANO
ANO
ANO
ANO
ANO
ANO
ANO
ANO
ANO
ANO
ANO
ANO
ANO
ANO
ANO
ANO
ANO
ANO
ANO
ANO
ANO
ANO
ANO
ANO
ANO
ANO
ANO
ANO
ANO
ANO
ANO
ANO
ANO
ANO
ANO
ANO
ANO
ANO
ANO
ANO
ANO
ANO
ANO
ANO
ANO
ANO
ANO
ANO
ANO
ANO
ANO
ANO
ANO
ANO
ANO
ANO
ANO
ANO
ANO
ANO
ANO
ANO
ANO
ANO
ANO
ANO
ANO
ANO
ANO
ANO
ANO
ANO
ANO
ANO
ANO
ANO
ANO
ANO
ANO
ANO
ANO
ANO
ANO
ANO
ANO
ANO
ANO
ANO
ANO
ANO
ANO
ANO
ANO
ANO
ANO
ANO
ANO
ANO
ANO
ANO
ANO
ANO
ANO
ANO
ANO
ANO
ANO
ANO
ANO
ANO
ANO
ANO
ANO
ANO
ANO
ANO
ANO
ANO
ANO
ANO
ANO
ANO
ANO
ANO
ANO
ANO
ANO
ANO
ANO
ANO
ANO
ANO
ANO
ANO
ANO
ANO
ANO
ANO
ANO
ANO
ANO
ANO
ANO
ANO
ANO
ANO
ANO
ANO
ANO
ANO
ANO
ANO
ANO
ANO
ANO
ANO
ANO
ANO
ANO
ANO
ANO
ANO
ANO
ANO
ANO
ANO
ANO
ANO
ANO
ANO
ANO
ANO
ANO
ANO
ANO
ANO
ANO
ANO
ANO
ANO
ANO
ANO
ANO
ANO
ANO
ANO
ANO
ANO
ANO
ANO
ANO
ANO
ANO
ANO
ANO
ANO
ANO
ANO
ANO
ANO
ANO
ANO
ANO
ANO
ANO
ANO
ANO
ANO
ANO
ANO
ANO
ANO
ANO
ANO
ANO
ANO
ANO
ANO
ANO
ANO
ANO
ANO
ANO
ANO
ANO
ANO
ANO
ANO
ANO
ANO
ANO
ANO
ANO
ANO
ANO
ANO
ANO
ANO
ANO
ANO
ANO
ANO
ANO
ANO
ANO
ANO
ANO
ANO
ANO
ANO
ANO
ANO
ANO
ANO
ANO
ANO
ANO
ANO
ANO
ANO
ANO
ANO
ANO
ANO
ANO
ANO
ANO
ANO
ANO
ANO
ANO
ANO
ANO
ANO
ANO
ANO
ANO
ANO
ANO
ANO
ANO
ANO
ANO
ANO
ANO
ANO
ANO
ANO
ANO
ANO
ANO
ANO
ANO
ANO
ANO
ANO
ANO
ANO
ANO
ANO
ANO
ANO
ANO
ANO
ANO
ANO
ANO
ANO
ANO
ANO
ANO
ANO
ANO
ANO
ANO
ANO
ANO
ANO
ANO
ANO
ANO
ANO
ANO
ANO
ANO
ANO
ANO
ANO
ANO
ANO
ANO
ANO
ANO
ANO
ANO
ANO
ANO
ANO
ANO
ANO
ANO
ANO
ANO
ANO
ANO
ANO
ANO
ANO
ANO
ANO
ANO
ANO
ANO
ANO
ANO
ANO
ANO
ANO
ANO
ANO
ANO
ANO
ANO
ANO
ANO
ANO
ANO
ANO
ANO
ANO
ANO
ANO
ANO
ANO
ANO
ANO
ANO
ANO
ANO
ANO
ANO
ANO
ANO
ANO
ANO
ANO
ANO
ANO
ANO
ANO
ANO
ANO
ANO
ANO
ANO
ANO
ANO
ANO
ANO
ANO
ANO
ANO
ANO
ANO
ANO
ANO
ANO
ANO
ANO
ANO
ANO
ANO
ANO
ANO
ANO
ANO
ANO
ANO
ANO
ANO
ANO
ANO
ANO
ANO
ANO
ANO
ANO
ANO
ANO
ANO
ANO
ANO
ANO
ANO
ANO
ANO
ANO
ANO
ANO
ANO
ANO
ANO
ANO
ANO
ANO
ANO
ANO
ANO
ANO
ANO
ANO
ANO
ANO
ANO
ANO
ANO
ANO
ANO
ANO
ANO
ANO
ANO
ANO
ANO
ANO
ANO
ANO
ANO
ANO
ANO
ANO
ANO
ANO
ANO
ANO
ANO
ANO
ANO
ANO
ANO
ANO
ANO
ANO
ANO
ANO
ANO
ANO
ANO
ANO
ANO
ANO
ANO
ANO
ANO
ANO
ANO
ANO
ANO
ANO
ANO
ANO
ANO
ANO
ANO
ANO
ANO
ANO
ANO
ANO
ANO
ANO
ANO
ANO
ANO
ANO
ANO
ANO
ANO
ANO
ANO
ANO
ANO
ANO
ANO
ANO
ANO
ANO
ANO
ANO
ANO
ANO
ANO
ANO
ANO
ANO
ANO
ANO
ANO
ANO
ANO
ANO
ANO
ANO
ANO
ANO
ANO
ANO
ANO
ANO
ANO
ANO
ANO
ANO
ANO
ANO
ANO
ANO
ANO
ANO
ANO
ANO
ANO
ANO
ANO
ANO
ANO
ANO
ANO
ANO
ANO
ANO
ANO
ANO
ANO
ANO
ANO
ANO
ANO
ANO
ANO
ANO
ANO
ANO
ANO
ANO
ANO
ANO
ANO
ANO
ANO
ANO
ANO
ANO
ANO
ANO
ANO
ANO
ANO
ANO
ANO
ANO
ANO
ANO
ANO
ANO
ANO
ANO
ANO
ANO
ANO
ANO
ANO
ANO
ANO
ANO
ANO
ANO
ANO
ANO
ANO
ANO
ANO
ANO
ANO
ANO
ANO
ANO
ANO
ANO
ANO
ANO
ANO
ANO
ANO
ANO
ANO
ANO
ANO
ANO
ANO
ANO
ANO
ANO
ANO
ANO
ANO
ANO
ANO
ANO
ANO
ANO
ANO
ANO
ANO
ANO
ANO
ANO
ANO
ANO
ANO
ANO
ANO
ANO
ANO
ANO
ANO
ANO
ANO
ANO
ANO
ANO
ANO
ANO
ANO
ANO
ANO
ANO
ANO
ANO
ANO
ANO
ANO
ANO
ANO
ANO
ANO
ANO
ANO
ANO
ANO
ANO
ANO
ANO
ANO
ANO
ANO
ANO
ANO
ANO
ANO
ANO
ANO
ANO
ANO
ANO
ANO
ANO
ANO
ANO
ANO
ANO
ANO
ANO
ANO
ANO
ANO
ANO
ANO
ANO
ANO
ANO
ANO
ANO
ANO
ANO
ANO
ANO
ANO
ANO
ANO
ANO
ANO
ANO
ANO
ANO
ANO
ANO
ANO
ANO
ANO
ANO
ANO
ANO
ANO
ANO
ANO
ANO
ANO
ANO
ANO
ANO
ANO
ANO
ANO
ANO
ANO
ANO
ANO
ANO
ANO
ANO
ANO
ANO
ANO
ANO
ANO
ANO
ANO
ANO
ANO
ANO
ANO
ANO
ANO
ANO
ANO
ANO
ANO
ANO
ANO
ANO
ANO
ANO
ANO
ANO
ANO
ANO
ANO
ANO
ANO
ANO
ANO
ANO
ANO
ANO
ANO
ANO
ANO
ANO
ANO
ANO
ANO
ANO
ANO
ANO
ANO
ANO
ANO
ANO
ANO
ANO
ANO
ANO
ANO
ANO
ANO
ANO
ANO
ANO
ANO
ANO
ANO
ANO
ANO
ANO
ANO
ANO
ANO
ANO
ANO
ANO
ANO
ANO
ANO
ANO
ANO
ANO
ANO
ANO
ANO
ANO
ANO
ANO
ANO
ANO
ANO
ANO
ANO
ANO
ANO
ANO
ANO
ANO
ANO
ANO
ANO
ANO
ANO
ANO
ANO
ANO
ANO
ANO
ANO
ANO
ANO
ANO
ANO
ANO
ANO
ANO
ANO
ANO
ANO
ANO
ANO
ANO
ANO
ANO
ANO
ANO
ANO
ANO
ANO
ANO
ANO
ANO
ANO
ANO
ANO
ANO
ANO
ANO
ANO
ANO
ANO
ANO
ANO
ANO
ANO
ANO
ANO
ANO
ANO
ANO
ANO
ANO
ANO
ANO
ANO
ANO
ANO
ANO
ANO
ANO
ANO
ANO
ANO
ANO
ANO
ANO
ANO
ANO
ANO
ANO
ANO
ANO
ANO
ANO
ANO
ANO
ANO
ANO
ANO
ANO
ANO
ANO
ANO
ANO
ANO
ANO
ANO
ANO
ANO
ANO
ANO
ANO
ANO
ANO
ANO
ANO
ANO
ANO
ANO
ANO
ANO
ANO
ANO
ANO
ANO
ANO
ANO
ANO
ANO
ANO
ANO
ANO
ANO
ANO
ANO
ANO
ANO
ANO
ANO
ANO
ANO
ANO
ANO
ANO
ANO
ANO
ANO
ANO
ANO
ANO
ANO
ANO
ANO
ANO
ANO
ANO
ANO
ANO
ANO
ANO
ANO
ANO
ANO
ANO
ANO
ANO
ANO
ANO
ANO
ANO
ANO
ANO
ANO
ANO
ANO
ANO
ANO
ANO
ANO
ANO
ANO
ANO
ANO
ANO
ANO
ANO
ANO
ANO
ANO
ANO
ANO
ANO
ANO
ANO
ANO
ANO
ANO
ANO
ANO
ANO
ANO
ANO
ANO
ANO
ANO
ANO
ANO
ANO
ANO
ANO
ANO
ANO
ANO
ANO
ANO
ANO
ANO
ANO
ANO
ANO
ANO
ANO
ANO
ANO
ANO
ANO
ANO
ANO
ANO
ANO
ANO
ANO
ANO
ANO
ANO
ANO
ANO
ANO
ANO
ANO
ANO
ANO
ANO
ANO
ANO
ANO
ANO
ANO
ANO
ANO
ANO
ANO
ANO
ANO
ANO
ANO
ANO
ANO
ANO
ANO
ANO
ANO
ANO
ANO
ANO
ANO
ANO
ANO
ANO
ANO
ANO
ANO
ANO
ANO
ANO
ANO
ANO
ANO
ANO
ANO
ANO
ANO
ANO
ANO
ANO
ANO
ANO
ANO
ANO
ANO
ANO
ANO
ANO
ANO
ANO
ANO
ANO
ANO
ANO
ANO
ANO
ANO
ANO
ANO
ANO
ANO
ANO
ANO
ANO
ANO
ANO
ANO
ANO
ANO
ANO
ANO
ANO
ANO
ANO
ANO
ANO
ANO
ANO
ANO
ANO
ANO
ANO
ANO
ANO
ANO
ANO
ANO
ANO
ANO
ANO
ANO
ANO
ANO
ANO
ANO
ANO
ANO
ANO
ANO
ANO
ANO
ANO
ANO
ANO
ANO
ANO
ANO
ANO
ANO
ANO
ANO
ANO
ANO
ANO
ANO
ANO
ANO
ANO
ANO
ANO
ANO
ANO
ANO
ANO
ANO
ANO
ANO
ANO
ANO
ANO
ANO
ANO
ANO
ANO
ANO
ANO
ANO
ANO
ANO
ANO
ANO
ANO
ANO
ANO
ANO
ANO
ANO
ANO
ANO
ANO
ANO
ANO
ANO
ANO
ANO
ANO
ANO
ANO
ANO
ANO
ANO
ANO
ANO
ANO
ANO
ANO
ANO
ANO
ANO
ANO
ANO
ANO
ANO
ANO
ANO
ANO
ANO
ANO
ANO
ANO
ANO
ANO
ANO
ANO
ANO
ANO
ANO
ANO
ANO
ANO
ANO
ANO
ANO
ANO
ANO
ANO
ANO
ANO
ANO
ANO
ANO
ANO
ANO
ANO
ANO
ANO
ANO
ANO
ANO
ANO
ANO
ANO
ANO
ANO
ANO
ANO
ANO
ANO
ANO
ANO
ANO
ANO
ANO
ANO
ANO
ANO
ANO
ANO
ANO
ANO
ANO
ANO
ANO
ANO
ANO
ANO
ANO
ANO
ANO
ANO
ANO
ANO
ANO
ANO
ANO
ANO
ANO
ANO
ANO
ANO
ANO
ANO
ANO
ANO
ANO
ANO
ANO
ANO
ANO
ANO
ANO
ANO
ANO
ANO
ANO
ANO
ANO
ANO
ANO
ANO
ANO
ANO
ANO
ANO
ANO
ANO
ANO
ANO
ANO
ANO
ANO
ANO
ANO
ANO
ANO
ANO
ANO
ANO
ANO
ANO
ANO
ANO
ANO
ANO
ANO
ANO
ANO
ANO
ANO
ANO
ANO
ANO
ANO
ANO
ANO
ANO
ANO
ANO
ANO
ANO
ANO
ANO
ANO
ANO
ANO
ANO
ANO
ANO
ANO
ANO
ANO
ANO
ANO
ANO
ANO
ANO
ANO
ANO
ANO
ANO
ANO
ANO
ANO
ANO
ANO
ANO
ANO
ANO
ANO
ANO
ANO
ANO
ANO
ANO
ANO
ANO
ANO
ANO
ANO
ANO
ANO
ANO
ANO
ANO
ANO
ANO
ANO
ANO
ANO
ANO
ANO
ANO
ANO
ANO
ANO
ANO
ANO
ANO
ANO
ANO
ANO
ANO
ANO
ANO
ANO
ANO
ANO
ANO
ANO
ANO
ANO
ANO
ANO
ANO
ANO
ANO
ANO
ANO
ANO
ANO
ANO
ANO
ANO
ANO
ANO
ANO
ANO
ANO
ANO
ANO
ANO
ANO
ANO
ANO
ANO
ANO
ANO
ANO
ANO
ANO
ANO
ANO
ANO
ANO
ANO
ANO
ANO
ANO
ANO
ANO
ANO
ANO
ANO
ANO
ANO
ANO
ANO
ANO
ANO
ANO
ANO
ANO
ANO
ANO
ANO
ANO
ANO
ANO
ANO
ANO
ANO
ANO
ANO
ANO
ANO
ANO
ANO
ANO
ANO
ANO
ANO
ANO
ANO
ANO
ANO
ANO
ANO
ANO
ANO
ANO
ANO
ANO
ANO
ANO
ANO
ANO
ANO
ANO
ANO
ANO
ANO
ANO
ANO
ANO
ANO
ANO
ANO
ANO
ANO
ANO
ANO
ANO
ANO
ANO
ANO
ANO
ANO
ANO
ANO
ANO
ANO
ANO
ANO
ANO
ANO
ANO
ANO
ANO
ANO
ANO
ANO
ANO
ANO
ANO
ANO
ANO
ANO
ANO
ANO
ANO
ANO
ANO
ANO
ANO
ANO
ANO
ANO
ANO
ANO
ANO
ANO
ANO
ANO
ANO
ANO
ANO
ANO
ANO
ANO
ANO
ANO
ANO
ANO
ANO
ANO
ANO
ANO
ANO
ANO
ANO
ANO
ANO
ANO
ANO
ANO
ANO
ANO
ANO
ANO
ANO
ANO
ANO
ANO
ANO
ANO
ANO
ANO
ANO
ANO
ANO
ANO
ANO
ANO
ANO
ANO
ANO
ANO
ANO
ANO
ANO
ANO
ANO
ANO
ANO
ANO
ANO
ANO
ANO
ANO
ANO
ANO
ANO
ANO
ANO
ANO
ANO
ANO
ANO
ANO
ANO
ANO
ANO
ANO
ANO
ANO
ANO
ANO
ANO
ANO
ANO
ANO
ANO
ANO
ANO
ANO
ANO
ANO
ANO
ANO
ANO
ANO
ANO
ANO
ANO
ANO
ANO
ANO
ANO
ANO
ANO
ANO
ANO
ANO
ANO
ANO
ANO
ANO
ANO
ANO
ANO
ANO
ANO
ANO
ANO
ANO
ANO
ANO
ANO
ANO
ANO
ANO
ANO
ANO
ANO
ANO
ANO
ANO
ANO
ANO
ANO
ANO
ANO
ANO
ANO
ANO
ANO
ANO
ANO
ANO
ANO
ANO
ANO
ANO
ANO
ANO
ANO
ANO
ANO
ANO
ANO
ANO
ANO
ANO
ANO
ANO
ANO
ANO
ANO
ANO
ANO
ANO
ANO
ANO
ANO
ANO
ANO
ANO
ANO
ANO
ANO
ANO
ANO
ANO
ANO
ANO
ANO
ANO
ANO
ANO
ANO
ANO
ANO
ANO
ANO
ANO
ANO
ANO
ANO
ANO
ANO
ANO
ANO
ANO
ANO
ANO
ANO
ANO
ANO
ANO
ANO
ANO
ANO
ANO
ANO
ANO
ANO
ANO
ANO
ANO
ANO
ANO
ANO
ANO
ANO
ANO
ANO
ANO
ANO
ANO
ANO
ANO
ANO
ANO
ANO
ANO
ANO
ANO
ANO
ANO
ANO
ANO
ANO
ANO
ANO
ANO
ANO
ANO
ANO
ANO
ANO
ANO
ANO
ANO
ANO
ANO
ANO
ANO
ANO
ANO
ANO
ANO
ANO
ANO
ANO
ANO
ANO
ANO
ANO
ANO
ANO
ANO
ANO
ANO
ANO
ANO
ANO
ANO
ANO
ANO
ANO
ANO
ANO
ANO
ANO
ANO
ANO
ANO
ANO
ANO
ANO
ANO
ANO
ANO
ANO
ANO
ANO
ANO
ANO
ANO
ANO
ANO
ANO
ANO
ANO
ANO
ANO
ANO
ANO
ANO
ANO
ANO
ANO
ANO
ANO
ANO
ANO
ANO
ANO
ANO
ANO
ANO
ANO
ANO
ANO
ANO
ANO
ANO
ANO
ANO
ANO
ANO
ANO
ANO
ANO
ANO
ANO
ANO
ANO
ANO
ANO
ANO
ANO
ANO
ANO
ANO
ANO
ANO
ANO
ANO
ANO
ANO
ANO
ANO
ANO
ANO
ANO
ANO
ANO
ANO
ANO
ANO
ANO
ANO
ANO
ANO
ANO
ANO
ANO
ANO
ANO
ANO
ANO
ANO
ANO
ANO
ANO
ANO
ANO
ANO
ANO
ANO
ANO
ANO
ANO
ANO
ANO
ANO
ANO
ANO
ANO
ANO
ANO
ANO
ANO
ANO
ANO
ANO
ANO
ANO
ANO
ANO
ANO
ANO
ANO
ANO
ANO
ANO
ANO
ANO
ANO
ANO
ANO
ANO
ANO
ANO
ANO
ANO
ANO
ANO
ANO
ANO
ANO
ANO
ANO
ANO
ANO
ANO
ANO
ANO
ANO
ANO
ANO
ANO
ANO
ANO
ANO
ANO
ANO
ANO
ANO
ANO
ANO
ANO
ANO
ANO
ANO
ANO
ANO
ANO
ANO
ANO
ANO
ANO
ANO
ANO
ANO
ANO
ANO
ANO
ANO
ANO
ANO
ANO
ANO
ANO
ANO
ANO
ANO
ANO
ANO
ANO
ANO
ANO
ANO
ANO
ANO
ANO
ANO
ANO
ANO
ANO
ANO
ANO
ANO
ANO
ANO
ANO
ANO
ANO
ANO
ANO
ANO
ANO
ANO
ANO
ANO
ANO
ANO
ANO
ANO
ANO
ANO
ANO
ANO
ANO
ANO
ANO
ANO
ANO
ANO
ANO
ANO
ANO
ANO
ANO
ANO
ANO
ANO
ANO
ANO
ANO
ANO
ANO
ANO
ANO
ANO
ANO
ANO
ANO
ANO
ANO
ANO
ANO
ANO
ANO
ANO
ANO
ANO
ANO
ANO
ANO
ANO
ANO
ANO
ANO
ANO
ANO
ANO
ANO
ANO
ANO
ANO
ANO
ANO
ANO
ANO
ANO
ANO
ANO
ANO
ANO
ANO
ANO
ANO
ANO
ANO
ANO
ANO
ANO
ANO
ANO
ANO
ANO
ANO
ANO
ANO
ANO
ANO
ANO
ANO
ANO
ANO
ANO
ANO
ANO
ANO
ANO
ANO
ANO
ANO
ANO
ANO
ANO
ANO
ANO
ANO
ANO
ANO
ANO
ANO
ANO
ANO
ANO
ANO
ANO
ANO
ANO
ANO
ANO
ANO
ANO
ANO
ANO
ANO
ANO
ANO
ANO
ANO
ANO
ANO
ANO
ANO
ANO
ANO
ANO
ANO
ANO
ANO
ANO
ANO
ANO
ANO
ANO
ANO
ANO
ANO
ANO
ANO
ANO
ANO
ANO
ANO
ANO
ANO
ANO
ANO
ANO
ANO
ANO
ANO
ANO
ANO
ANO
ANO
ANO
ANO
ANO
ANO
ANO
ANO
ANO
ANO
ANO
ANO
ANO
ANO
ANO
ANO
ANO
ANO
ANO
ANO
ANO
ANO
ANO
ANO
ANO
ANO
ANO
ANO
ANO
ANO
ANO
ANO
ANO
ANO
ANO
ANO
ANO
ANO
ANO
ANO
ANO
ANO
ANO
ANO
ANO
ANO
ANO
ANO
ANO
ANO
ANO
ANO
ANO
ANO
ANO
ANO
ANO
ANO
ANO
ANO
ANO
ANO
ANO
ANO
ANO
ANO
ANO
ANO
ANO
ANO
ANO
ANO
ANO
ANO
ANO
ANO
ANO
ANO
ANO
ANO
ANO
ANO
ANO
ANO
ANO
ANO
ANO
ANO
ANO
ANO
ANO
ANO
ANO
ANO
ANO
ANO
ANO
ANO
ANO
ANO
ANO
ANO
ANO
ANO
ANO
ANO
ANO
ANO
ANO
ANO
ANO
ANO
ANO
ANO
ANO
ANO
ANO
ANO
ANO
ANO
ANO
ANO
ANO
ANO
ANO
ANO
ANO
ANO
ANO
ANO
ANO
ANO
ANO
ANO
ANO
ANO
ANO
ANO
ANO
ANO
ANO
ANO
ANO
ANO
ANO
ANO
ANO
ANO
ANO
ANO
ANO
ANO
ANO
ANO
ANO
ANO
ANO
ANO
ANO
ANO
ANO
ANO
ANO
ANO
ANO
ANO
ANO
ANO
ANO
ANO
ANO
ANO
ANO
ANO
ANO
ANO
ANO
ANO
ANO
ANO
ANO
ANO
ANO
ANO
ANO
ANO
ANO
ANO
ANO
ANO
ANO
ANO
ANO
ANO
ANO
ANO
ANO
ANO
ANO
ANO
ANO
ANO
ANO
ANO
ANO
ANO
ANO
ANO
ANO
ANO
ANO
ANO
ANO
ANO
ANO
ANO
ANO
ANO
ANO
ANO
ANO
ANO
ANO
ANO
ANO
ANO
ANO
ANO
ANO
ANO
ANO
ANO
ANO
ANO
ANO
ANO
ANO
ANO
ANO
ANO
ANO
ANO
ANO
ANO
ANO
ANO
ANO
ANO
ANO
ANO
ANO
ANO
ANO
ANO
ANO
ANO
ANO
ANO
ANO
ANO
ANO
ANO
ANO
ANO
ANO
ANO
ANO
ANO
ANO
ANO
ANO
ANO
ANO
ANO
ANO
ANO
ANO
ANO
ANO
ANO
ANO
ANO
ANO
ANO
ANO
ANO
ANO
ANO
ANO
ANO
ANO
ANO
ANO
ANO
ANO
ANO
ANO
ANO
ANO
ANO
ANO
ANO
ANO
ANO
ANO
ANO
ANO
ANO
ANO
ANO
ANO
ANO
ANO
ANO
ANO
ANO
ANO
ANO
ANO
ANO
ANO
ANO
ANO
ANO
ANO
ANO
ANO
ANO
ANO
ANO
ANO
ANO
ANO
ANO
ANO
ANO
ANO
ANO
ANO
ANO
ANO
ANO
ANO
ANO
ANO
ANO
ANO
ANO
ANO
ANO
ANO
ANO
ANO
ANO
ANO
ANO
ANO
ANO
ANO
ANO
ANO
ANO
ANO
ANO
ANO
ANO
ANO
ANO
ANO
ANO
ANO
ANO
ANO
ANO
ANO
ANO
ANO
ANO
ANO
ANO
ANO
ANO
ANO
ANO
ANO
ANO
ANO
ANO
ANO
ANO
ANO
ANO
ANO
ANO
ANO
ANO
ANO
ANO
ANO
ANO
ANO
ANO
ANO
ANO
ANO
ANO
ANO
ANO
ANO
ANO
ANO
ANO
ANO
ANO
ANO
ANO
ANO
ANO
ANO
ANO
ANO
ANO
ANO
ANO
ANO
ANO
ANO
ANO
ANO
ANO
ANO
ANO
ANO
ANO
ANO
ANO
ANO
ANO
ANO
ANO
ANO
ANO
ANO
ANO
ANO
ANO
ANO
ANO
ANO
ANO
ANO
ANO
ANO
ANO
ANO
ANO
ANO
ANO
ANO
ANO
ANO
ANO
ANO
ANO
ANO
ANO
ANO
ANO
ANO
ANO
ANO
ANO
ANO
ANO
ANO
ANO
ANO
ANO
ANO
ANO
ANO
ANO
ANO
ANO
ANO
ANO
ANO
ANO
ANO
ANO
ANO
ANO
ANO
ANO
ANO
ANO
ANO
ANO
ANO
ANO
ANO
ANO
ANO
ANO
ANO
ANO
ANO
ANO
ANO
ANO
ANO
ANO
ANO
ANO
ANO
ANO
ANO
ANO
ANO
ANO
ANO
ANO
ANO
ANO
ANO
ANO
ANO
ANO
ANO
ANO
ANO
ANO
ANO
ANO
ANO
ANO
ANO
ANO
ANO
ANO
ANO
ANO
ANO
ANO
ANO
ANO
ANO
ANO
ANO
ANO
ANO
ANO
ANO
ANO
ANO
ANO
ANO
ANO
ANO
ANO
ANO
ANO
ANO
ANO
ANO
ANO
ANO
ANO
ANO
ANO
ANO
ANO
ANO
ANO
ANO
ANO
ANO
ANO
ANO
ANO
ANO
ANO
ANO
ANO
ANO
ANO
ANO
ANO
ANO
ANO
ANO
ANO
ANO
ANO
ANO
ANO
ANO
ANO
ANO
ANO
ANO
ANO
ANO
ANO
ANO
ANO
ANO
ANO
ANO
ANO
ANO
ANO
ANO
ANO
ANO
ANO
ANO
ANO
ANO
ANO
ANO
ANO
ANO
ANO
ANO
ANO
ANO
ANO
ANO
ANO
ANO
ANO
ANO
ANO
ANO
ANO
ANO
ANO
ANO
ANO
ANO
ANO
ANO
ANO
ANO
ANO
ANO
ANO
ANO
ANO
ANO
ANO
ANO
ANO
ANO
ANO
ANO
ANO
ANO
ANO
ANO
ANO
ANO
ANO
ANO
ANO
ANO
ANO
ANO
ANO
ANO
ANO
ANO
ANO
ANO
ANO
ANO
ANO
ANO
ANO
ANO
ANO
ANO
ANO
ANO
ANO
ANO
ANO
ANO
ANO
ANO
ANO
ANO
ANO
ANO
ANO
ANO
ANO
ANO
ANO
ANO
ANO
ANO
ANO
ANO
ANO
ANO
ANO
ANO
ANO
ANO
ANO
ANO
ANO
ANO
ANO
ANO
ANO
ANO
ANO
ANO
ANO
ANO
ANO
ANO
ANO
ANO
ANO
ANO
ANO
ANO
ANO
ANO
ANO
ANO
ANO
ANO
ANO
ANO
ANO
ANO
ANO
ANO
ANO
ANO
ANO
ANO
ANO
ANO
ANO
ANO
ANO
ANO
ANO
ANO
ANO
ANO
ANO
ANO
ANO
ANO
ANO
ANO
ANO
ANO
ANO
ANO
ANO
ANO
ANO
ANO
ANO
ANO
ANO
ANO
ANO
ANO
ANO
ANO
ANO
ANO
ANO
ANO
ANO
ANO
ANO
ANO
ANO
ANO
ANO
ANO
ANO
ANO
ANO
ANO
ANO
ANO
ANO
ANO
ANO
ANO
ANO
ANO
ANO
ANO
ANO
ANO
ANO
ANO
ANO
ANO
ANO
ANO
ANO
ANO
ANO
ANO
ANO
ANO
ANO
ANO
ANO
ANO
ANO
ANO
ANO
ANO
ANO
ANO
ANO
ANO
ANO
ANO
ANO
ANO
ANO
ANO
ANO
ANO
ANO
ANO
ANO
ANO
ANO
ANO
ANO
ANO
ANO
ANO
ANO
ANO
ANO
ANO
ANO
ANO
ANO
ANO
ANO
ANO
ANO
ANO
ANO
ANO
ANO
ANO
ANO
ANO
ANO
ANO
ANO
ANO
ANO
ANO
ANO
ANO
ANO
ANO
ANO
ANO
ANO
ANO
ANO
ANO
ANO
ANO
ANO
ANO
ANO
ANO
ANO
ANO
ANO
ANO
ANO
ANO
ANO
ANO
ANO
ANO
ANO
ANO
ANO
ANO
ANO
ANO
ANO
ANO
ANO
ANO
ANO
ANO
ANO
ANO
ANO
ANO
ANO
ANO
ANO
ANO
ANO
ANO
ANO
ANO
ANO
ANO
ANO
ANO
ANO
ANO
ANO
ANO
ANO
ANO
ANO
ANO
ANO
ANO
ANO
ANO
ANO
ANO
ANO
ANO
ANO
ANO
ANO
ANO
ANO
ANO
ANO
ANO
ANO
ANO
ANO
ANO
ANO
ANO
ANO
ANO
ANO
ANO
ANO
ANO
ANO
ANO
ANO
ANO
ANO
ANO
ANO
ANO
ANO
ANO
ANO
ANO
ANO
ANO
ANO
ANO
ANO
ANO
ANO
ANO
ANO
ANO
ANO
ANO
ANO
ANO
ANO
ANO
ANO
ANO
ANO
ANO
ANO
ANO
ANO
ANO
ANO
ANO
ANO
ANO
ANO
ANO
ANO
ANO
ANO
ANO
ANO
ANO
ANO
ANO
ANO
ANO
ANO
ANO
ANO
ANO
ANO
ANO
ANO
ANO
ANO
ANO
ANO
ANO
ANO
ANO
ANO
ANO
ANO
ANO
ANO
ANO
ANO
ANO
ANO
ANO
ANO
ANO
ANO
ANO
ANO
ANO
ANO
ANO
ANO
ANO
ANO
ANO
ANO
ANO
ANO
ANO
ANO
ANO
ANO
ANO
ANO
ANO
ANO
ANO
ANO
ANO
ANO
ANO
ANO
ANO
ANO
ANO
ANO
ANO
ANO
ANO
ANO
ANO
ANO
ANO
ANO
ANO
ANO
ANO
ANO
ANO
ANO
ANO
ANO
ANO
ANO
ANO
ANO
ANO
ANO
ANO
ANO
ANO
ANO
ANO
ANO
ANO
ANO
ANO
ANO
ANO
ANO
ANO
ANO
ANO
ANO
ANO
ANO
ANO
ANO
ANO
ANO
ANO
ANO
ANO
ANO
ANO
ANO
ANO
ANO
ANO
ANO
ANO
ANO
ANO
ANO
ANO
ANO
ANO
ANO
ANO
ANO
ANO
ANO
ANO
ANO
ANO
ANO
ANO
ANO
ANO
ANO
ANO
ANO
ANO
ANO
ANO
ANO
ANO
ANO
ANO
ANO
ANO
ANO
ANO
ANO
ANO
ANO
ANO
ANO
ANO
ANO
ANO
ANO
ANO
ANO
ANO
ANO
ANO
ANO
ANO
ANO
ANO
ANO
ANO
ANO
ANO
ANO
ANO
ANO
ANO
ANO
ANO
ANO
ANO
ANO
ANO
ANO
ANO
ANO
ANO
ANO
ANO
ANO
ANO
ANO
ANO
ANO
ANO
ANO
ANO
ANO
ANO
ANO
ANO
ANO
ANO
ANO
ANO
ANO
ANO
ANO
ANO
ANO
ANO
ANO
ANO
ANO
ANO
ANO
ANO
ANO
ANO
ANO
ANO
ANO
ANO
ANO
ANO
ANO
ANO
ANO
ANO
ANO
ANO
ANO
ANO
ANO
ANO
ANO
ANO
ANO
ANO
ANO
ANO
ANO
ANO
ANO
ANO
ANO
ANO
ANO
ANO
ANO
ANO
ANO
ANO
ANO
ANO
ANO
ANO
ANO
ANO
ANO
ANO
ANO
ANO
ANO
ANO
ANO
ANO
ANO
ANO
ANO
ANO
ANO
ANO
ANO
ANO
ANO
ANO
ANO
ANO
ANO
ANO
ANO
ANO
ANO
ANO
ANO
ANO
ANO
ANO
ANO
ANO
ANO
ANO
ANO
ANO
ANO
ANO
ANO
ANO
ANO
ANO
ANO
ANO
ANO
ANO
ANO
ANO
ANO
ANO
ANO
ANO
ANO
ANO
ANO
ANO
ANO
ANO
ANO
ANO
ANO
ANO
ANO
ANO
ANO
ANO
ANO
ANO
ANO
ANO
ANO
ANO
ANO
ANO
ANO
ANO
ANO
ANO
ANO
ANO
ANO
ANO
ANO
ANO
ANO
ANO
ANO
ANO
ANO
ANO
ANO
ANO
ANO
ANO
ANO
ANO
ANO
ANO
ANO
ANO
ANO
ANO
ANO
ANO
ANO
ANO
ANO
ANO
ANO
ANO
ANO
ANO
ANO
ANO
ANO
ANO
ANO
ANO
ANO
ANO
ANO
ANO
ANO
ANO
ANO
ANO
ANO
ANO
ANO
ANO
ANO
ANO
ANO
ANO
ANO
ANO
ANO
ANO
ANO
ANO
ANO
ANO
ANO
ANO
ANO
ANO
ANO
ANO
ANO
ANO
ANO
ANO
ANO
ANO
ANO
ANO
ANO
ANO
ANO
ANO
ANO
ANO
ANO
ANO
ANO
ANO
ANO
ANO
ANO
ANO
ANO
ANO
ANO
ANO
ANO
ANO
ANO
ANO
ANO
ANO
ANO
ANO
ANO
ANO
ANO
ANO
ANO
ANO
ANO
ANO
ANO
ANO
ANO
ANO
ANO
ANO
ANO
ANO
ANO
ANO
ANO
ANO
ANO
ANO
ANO
ANO
ANO
ANO
ANO
ANO
ANO
ANO
ANO
ANO
ANO
ANO
ANO
ANO
ANO
ANO
ANO
ANO
ANO
ANO
ANO
ANO
ANO
ANO
ANO
ANO
ANO
ANO
ANO
ANO
ANO
ANO
ANO
ANO
ANO
ANO
ANO
ANO
ANO
ANO
ANO
ANO
ANO
ANO
ANO
ANO
ANO
ANO
ANO
ANO
ANO
ANO
ANO
ANO
ANO
ANO
ANO
ANO
ANO
ANO
ANO
ANO
ANO
ANO
ANO
ANO
ANO
ANO
ANO
ANO
ANO
ANO
ANO
ANO
ANO
ANO
ANO
ANO
ANO
ANO
ANO
ANO
ANO
ANO
ANO
ANO
ANO
ANO
ANO
ANO
ANO
ANO
ANO
ANO
ANO
ANO
ANO
ANO
ANO
ANO
ANO
ANO
ANO
ANO
ANO
ANO
ANO
ANO
ANO
ANO
ANO
ANO
ANO
ANO
ANO
ANO
ANO
ANO
ANO
ANO
ANO
ANO
ANO
ANO
ANO
ANO
ANO
ANO
ANO
ANO
ANO
ANO
ANO
ANO
ANO
ANO
ANO
ANO
ANO
ANO
ANO
ANO
ANO
ANO
ANO
ANO
ANO
ANO
ANO
ANO
ANO
ANO
ANO
ANO
ANO
ANO
ANO
ANO
ANO
ANO
ANO
ANO
ANO
ANO
ANO
ANO
ANO
ANO
ANO
ANO
ANO
ANO
ANO
ANO
ANO
ANO
ANO
ANO
ANO
ANO
ANO
ANO
ANO
ANO
ANO
ANO
ANO
ANO
ANO
ANO
ANO
ANO
ANO
ANO
ANO
ANO
ANO
ANO
ANO
ANO
ANO
ANO
ANO
ANO
ANO
ANO
ANO
ANO
ANO
ANO
ANO
ANO
ANO
ANO
ANO
ANO
ANO
ANO
ANO
ANO
ANO
ANO
ANO
ANO
ANO
ANO
ANO
ANO
ANO
ANO
ANO
ANO
ANO
ANO
ANO
ANO
ANO
ANO
ANO
ANO
ANO
ANO
ANO
ANO
ANO
ANO
ANO
ANO
ANO
ANO
ANO
ANO
ANO
ANO
ANO
ANO
ANO
ANO
ANO
ANO
ANO
ANO
ANO
ANO
ANO
ANO
ANO
ANO
ANO
ANO
ANO
ANO
ANO
ANO
ANO
ANO
ANO
ANO
ANO
ANO
ANO
ANO
ANO
ANO
ANO
ANO
ANO
ANO
ANO
ANO
ANO
ANO
ANO
ANO
ANO
ANO
ANO
ANO
ANO
ANO
ANO
ANO
ANO
ANO
ANO
ANO
ANO
ANO
ANO
ANO
ANO
ANO
ANO
ANO
ANO
ANO
ANO
ANO
ANO
ANO
ANO
ANO
ANO
ANO
ANO
ANO
ANO
ANO
ANO
ANO
ANO
ANO
ANO
ANO
ANO
ANO
ANO
ANO
ANO
ANO
ANO
ANO
ANO
ANO
ANO
ANO
ANO
ANO
ANO
ANO
ANO
ANO
ANO
ANO
ANO
ANO
ANO
ANO
ANO
ANO
ANO
ANO
ANO
ANO
ANO
ANO
ANO
ANO
ANO
ANO
ANO
ANO
ANO
ANO
ANO
ANO
ANO
ANO
ANO
ANO
ANO
ANO
ANO
ANO
ANO
ANO
ANO
ANO
ANO
ANO
ANO
ANO
ANO
ANO
ANO
ANO
ANO
ANO
ANO
ANO
ANO
ANO
ANO
ANO
ANO
ANO
ANO
ANO
ANO
ANO
ANO
ANO
ANO
ANO
ANO
ANO
ANO
ANO
ANO
ANO
ANO
ANO
ANO
ANO
ANO
ANO
ANO
ANO
ANO
ANO
ANO
ANO
ANO
ANO
ANO
ANO
ANO
ANO
ANO
ANO
ANO
ANO
ANO
ANO
ANO
ANO
ANO
ANO
ANO
ANO
ANO
ANO
ANO
ANO
ANO
ANO
ANO
ANO
ANO
ANO
ANO
ANO
ANO
ANO
ANO
ANO
ANO
ANO
ANO
ANO
ANO
ANO
ANO
ANO
ANO
ANO
ANO
ANO
ANO
ANO
ANO
ANO
ANO
ANO
ANO
ANO
ANO
ANO
ANO
ANO
ANO
ANO
ANO
ANO
ANO
ANO
ANO
ANO
ANO
ANO
ANO
ANO
ANO
ANO
ANO
ANO
ANO
ANO
ANO
ANO
ANO
ANO
ANO
ANO
ANO
ANO
ANO
ANO
ANO
ANO
ANO
ANO
ANO
ANO
ANO
ANO
ANO
ANO
ANO
ANO
ANO
ANO
ANO
ANO
ANO
ANO
ANO
ANO
ANO
ANO
ANO
ANO
ANO
ANO
ANO
ANO
ANO
ANO
ANO
ANO
ANO
ANO
ANO
ANO
ANO
ANO
ANO
ANO
ANO
ANO
ANO
ANO
ANO
ANO
ANO
ANO
ANO
ANO
ANO
ANO
ANO
ANO
ANO
ANO
ANO
ANO
ANO
ANO
ANO
ANO
ANO
ANO
ANO
ANO
ANO
ANO
ANO
ANO
ANO
ANO
ANO
ANO
ANO
ANO
ANO
ANO
ANO
ANO
ANO
ANO
ANO
ANO
ANO
ANO
ANO
ANO
ANO
ANO
ANO
ANO
ANO
ANO
ANO
ANO
ANO
ANO
ANO
ANO
ANO
ANO
ANO
ANO
ANO
ANO
ANO
ANO
ANO
ANO
ANO
ANO
ANO
ANO
ANO
ANO
ANO
ANO
ANO
ANO
ANO
ANO
ANO
ANO
ANO
ANO
ANO
ANO
ANO
ANO
ANO
ANO
ANO
ANO
ANO
ANO
ANO
ANO
ANO
ANO
ANO
ANO
ANO
ANO
ANO
ANO
ANO
ANO
ANO
ANO
ANO
ANO
ANO
ANO
ANO
ANO
ANO
ANO
ANO
ANO
ANO
ANO
ANO
ANO
ANO
ANO
ANO
ANO
ANO
ANO
ANO
ANO
ANO
ANO
ANO
ANO
ANO
ANO
ANO
ANO
ANO
ANO
ANO
ANO
ANO
ANO
ANO
ANO
ANO
ANO
ANO
ANO
ANO
ANO
ANO
ANO
ANO
ANO
ANO
ANO
ANO
ANO
ANO
ANO
ANO
ANO
ANO
ANO
ANO
ANO
ANO
ANO
ANO
ANO
ANO
ANO
ANO
ANO
ANO
ANO
ANO
ANO
ANO
ANO
ANO
ANO
ANO
ANO
ANO
ANO
ANO
ANO
ANO
ANO
ANO
ANO
ANO
ANO
ANO
ANO
ANO
ANO
ANO
ANO
ANO
ANO
ANO
ANO
ANO
ANO
ANO
ANO
ANO
ANO
ANO
ANO
ANO
ANO
ANO
ANO
ANO
ANO
ANO
ANO
ANO
ANO
ANO
ANO
ANO
ANO
ANO
ANO
ANO
ANO
ANO
ANO
ANO
ANO
ANO
ANO
ANO
ANO
ANO
ANO
ANO
ANO
ANO
ANO
ANO
ANO
ANO
ANO
ANO
ANO
ANO
ANO
ANO
ANO
ANO
ANO
ANO
ANO
ANO
ANO
ANO
ANO
ANO
ANO
ANO
ANO
ANO
ANO
ANO
ANO
ANO
ANO
ANO
ANO
ANO
ANO
ANO
ANO
ANO
ANO
ANO
ANO
ANO
ANO
ANO
ANO
ANO
ANO
ANO
ANO
ANO
ANO
ANO
ANO
ANO
ANO
ANO
ANO
ANO
ANO
ANO
ANO
ANO
ANO
ANO
ANO
ANO
ANO
ANO
ANO
ANO
ANO
ANO
ANO
ANO
ANO
ANO
ANO
ANO
ANO
ANO
ANO
ANO
ANO
ANO
ANO
ANO
ANO
ANO
ANO
ANO
ANO
ANO
ANO
ANO
ANO
ANO
ANO
ANO
ANO
ANO
ANO
ANO
ANO
ANO
ANO
ANO
ANO
ANO
ANO
ANO
ANO
ANO
ANO
ANO
ANO
ANO
ANO
ANO
ANO
ANO
ANO
ANO
ANO
ANO
ANO
ANO
ANO
ANO
ANO
ANO
ANO
ANO
ANO
ANO
ANO
ANO
ANO
ANO
ANO
ANO
ANO
ANO
ANO
ANO
ANO
ANO
ANO
ANO
ANO
ANO
ANO
ANO
ANO
ANO
ANO
ANO
ANO
ANO
ANO
ANO
ANO
ANO
ANO
ANO
ANO
ANO
ANO
ANO
ANO
ANO
ANO
ANO
ANO
ANO
ANO
ANO
ANO
ANO
ANO
ANO
ANO
ANO
ANO
ANO
ANO
ANO
ANO
ANO
ANO
ANO
ANO
ANO
ANO
ANO
ANO
ANO
ANO
ANO
ANO
ANO
ANO
ANO
ANO
ANO
ANO
ANO
ANO
ANO
ANO
ANO
ANO
ANO
ANO
ANO
ANO
ANO
ANO
ANO
ANO
ANO
ANO
ANO
ANO
ANO
ANO
ANO
ANO
ANO
ANO
ANO
ANO
ANO
ANO
ANO
ANO
ANO
ANO
ANO
ANO
ANO
ANO
ANO
ANO
ANO
ANO
ANO
ANO
ANO
ANO
ANO
ANO
ANO
ANO
ANO
ANO
ANO
ANO
ANO
ANO
ANO
ANO
ANO
ANO
ANO
ANO
ANO
ANO
ANO
ANO
ANO
ANO
ANO
ANO
ANO
ANO
ANO
ANO
ANO
ANO
ANO
ANO
ANO
ANO
ANO
ANO
ANO
ANO
ANO
ANO
ANO
ANO
ANO
ANO
ANO
ANO
ANO
ANO
ANO
ANO
ANO
ANO
ANO
ANO
ANO
ANO
ANO
ANO
ANO
ANO
ANO
ANO
ANO
ANO
ANO
ANO
ANO
ANO
ANO
ANO
ANO
ANO
ANO
ANO
ANO
ANO
ANO
ANO
ANO
ANO
ANO
ANO
ANO
ANO
ANO
ANO
ANO
ANO
ANO
ANO
ANO
ANO
ANO
ANO
ANO
ANO
ANO
ANO
ANO
ANO
ANO
ANO
ANO
ANO
ANO
ANO
ANO
ANO
ANO
ANO
ANO
ANO
ANO
ANO
ANO
ANO
ANO
ANO
ANO
ANO
ANO
ANO
ANO
ANO
ANO
ANO
ANO
ANO
ANO
ANO
ANO
ANO
ANO
ANO
ANO
ANO
ANO
ANO
ANO
ANO
ANO
ANO
ANO
ANO
ANO
ANO
ANO
ANO
ANO
ANO
ANO
ANO
ANO
ANO
ANO
ANO
ANO
ANO
ANO
ANO
ANO
ANO
ANO
ANO
ANO
ANO
ANO
ANO
ANO
ANO
ANO
ANO
ANO
ANO
ANO
ANO
ANO
ANO
ANO
ANO
ANO
ANO
ANO
ANO
ANO
ANO
ANO
ANO
ANO
ANO
ANO
ANO
ANO
ANO
ANO
ANO
ANO
ANO
ANO
ANO
ANO
ANO
ANO
ANO
ANO
ANO
ANO
ANO
ANO
ANO
ANO
ANO
ANO
ANO
ANO
ANO
ANO
ANO
ANO
ANO
ANO
ANO
ANO
ANO
ANO
ANO
ANO
ANO
ANO
ANO
ANO
ANO
ANO
ANO
ANO
ANO
ANO
ANO
ANO
ANO
ANO
ANO
ANO
ANO
ANO
ANO
ANO
ANO
ANO
ANO
ANO
ANO
ANO
ANO
ANO
ANO
ANO
ANO
ANO
ANO
ANO
ANO
ANO
ANO
ANO
ANO
ANO
ANO
ANO
ANO
ANO
ANO
ANO
ANO
ANO
ANO
ANO
ANO
ANO
ANO
ANO
ANO
ANO
ANO
ANO
ANO
ANO
ANO
ANO
ANO
ANO
ANO
ANO
ANO
ANO
ANO
ANO
ANO
ANO
ANO
ANO
ANO
ANO
ANO
ANO
ANO
ANO
ANO
ANO
ANO
ANO
ANO
ANO
ANO
ANO
ANO
ANO
ANO
ANO
ANO
ANO
ANO
ANO
ANO
ANO
ANO
ANO
ANO
ANO
ANO
ANO
ANO
ANO
ANO
ANO
ANO
ANO
ANO
ANO
ANO
ANO
ANO
ANO
ANO
ANO
ANO
ANO
ANO
ANO
ANO
ANO
ANO
ANO
ANO
ANO
ANO
ANO
ANO
ANO
ANO
ANO
ANO
ANO
ANO
ANO
ANO
ANO
ANO
ANO
ANO
ANO
ANO
ANO
ANO
ANO
ANO
ANO
ANO
ANO
ANO
ANO
ANO
ANO
ANO
ANO
ANO
ANO
ANO
ANO
ANO
ANO
ANO
ANO
ANO
ANO
ANO
ANO
ANO
ANO
ANO
ANO
ANO
ANO
ANO
ANO
ANO
ANO
ANO
ANO
ANO
ANO
ANO
ANO
ANO
ANO
ANO
ANO
ANO
ANO
ANO
ANO
ANO
ANO
ANO
ANO
ANO
ANO
ANO
ANO
ANO
ANO
ANO
ANO
ANO
ANO
ANO
ANO
ANO
ANO
ANO
ANO
ANO
ANO
ANO
ANO
ANO
ANO
ANO
ANO
ANO
ANO
ANO
ANO
ANO
ANO
ANO
ANO
ANO
ANO
ANO
ANO
ANO
ANO
ANO
ANO
ANO
ANO
ANO
ANO
ANO
ANO
ANO
ANO
ANO
ANO
ANO
ANO
ANO
ANO
ANO
ANO
ANO
ANO
ANO
ANO
ANO
ANO
ANO
ANO
ANO
ANO
ANO
ANO
ANO
ANO
ANO
ANO
ANO
ANO
ANO
ANO
ANO
ANO
ANO
ANO
ANO
ANO
ANO
ANO
ANO
ANO
ANO
ANO
ANO
ANO
ANO
ANO
ANO
ANO
ANO
ANO
ANO
ANO
ANO
ANO
ANO
ANO
ANO
ANO
ANO
ANO
ANO
ANO
ANO
ANO
ANO
ANO
ANO
ANO
ANO
ANO
ANO
ANO
ANO
ANO
ANO
ANO
ANO
ANO
ANO
ANO
ANO
ANO
ANO
ANO
ANO
ANO
ANO
ANO
ANO
ANO
ANO
ANO
ANO
ANO
ANO
ANO
ANO
ANO
ANO
ANO
ANO
ANO
ANO
ANO
ANO
ANO
ANO
ANO
ANO
ANO
ANO
ANO
ANO
ANO
ANO
ANO
ANO
ANO
ANO
ANO
ANO
ANO
ANO
ANO
ANO
ANO
ANO
ANO
ANO
ANO
ANO
ANO
ANO
ANO
ANO
ANO
ANO
ANO
ANO
ANO
ANO
ANO
ANO
ANO
ANO
ANO
ANO
ANO
ANO
ANO
ANO
ANO
ANO
ANO
ANO
ANO
ANO
ANO
ANO
ANO
ANO
ANO
ANO
ANO
ANO
ANO
ANO
ANO
ANO
ANO
ANO
ANO
ANO
ANO
ANO
ANO
ANO
ANO
ANO
ANO
ANO
ANO
ANO
ANO
ANO
ANO
ANO
ANO
ANO
ANO
ANO
ANO
ANO
ANO
ANO
ANO
ANO
ANO
ANO
ANO
ANO
ANO
ANO
ANO
ANO
ANO
ANO
ANO
ANO
ANO
ANO
ANO
ANO
ANO
ANO
ANO
ANO
ANO
ANO
ANO
ANO
ANO
ANO
ANO
ANO
ANO
ANO
ANO
ANO
ANO
ANO
ANO
ANO
ANO
ANO
ANO
ANO
ANO
ANO
ANO
ANO
ANO
ANO
ANO
ANO
ANO
ANO
ANO
ANO
ANO
ANO
ANO
ANO
ANO
ANO
ANO
ANO
ANO
ANO
ANO
ANO
ANO
ANO
ANO
ANO
ANO
ANO
ANO
ANO
ANO
ANO
ANO
ANO
ANO
ANO
ANO
ANO
ANO
ANO
ANO
ANO
ANO
ANO
ANO
ANO
ANO
ANO
ANO
ANO
ANO
ANO
ANO
ANO
ANO
ANO
ANO
ANO
ANO
ANO
ANO
ANO
ANO
ANO
ANO
ANO
ANO
ANO
ANO
ANO
ANO
ANO
ANO
ANO
ANO
ANO
ANO
ANO
ANO
ANO
ANO
ANO
ANO
ANO
ANO
ANO
ANO
ANO
ANO
ANO
ANO
ANO
ANO
ANO
ANO
ANO
ANO
ANO
ANO
ANO
ANO
ANO
ANO
ANO
ANO
ANO
ANO
ANO
ANO
ANO
ANO
ANO
ANO
ANO
ANO
ANO
ANO
ANO
ANO
ANO
ANO
ANO
ANO
ANO
ANO
ANO
ANO
ANO
ANO
ANO
ANO
ANO
ANO
ANO
ANO
ANO
ANO
ANO
ANO
ANO
ANO
ANO
ANO
ANO
ANO
ANO
ANO
ANO
ANO
ANO
ANO
ANO
ANO
ANO
ANO
ANO
ANO
ANO
ANO
ANO
ANO
ANO
ANO
ANO
ANO
ANO
ANO
ANO
ANO
ANO
ANO
ANO
ANO
ANO
ANO
ANO
ANO
ANO
ANO
ANO
ANO
ANO
ANO
ANO
ANO
ANO
ANO
ANO
ANO
ANO
ANO
ANO
ANO
ANO
ANO
ANO
ANO
ANO
ANO
ANO
ANO
ANO
ANO
ANO
ANO
ANO
ANO
ANO
ANO
ANO
ANO
ANO
ANO
ANO
ANO
ANO
ANO
ANO
ANO
ANO
ANO
ANO
ANO
ANO
ANO
ANO
ANO
ANO
ANO
ANO
ANO
ANO
ANO
ANO
ANO
ANO
ANO
ANO
ANO
ANO
ANO
ANO
ANO
ANO
ANO
ANO
ANO
ANO
ANO
ANO
ANO
ANO
ANO
ANO
ANO
ANO
ANO
ANO
ANO
ANO
ANO
ANO
ANO
ANO
ANO
ANO
ANO
ANO
ANO
ANO
ANO
ANO
ANO
ANO
ANO
ANO
ANO
ANO
ANO
ANO
ANO
ANO
ANO
ANO
ANO
ANO
ANO
ANO
ANO
ANO
ANO
ANO
ANO
ANO
ANO
ANO
ANO
ANO
ANO
ANO
ANO
ANO
ANO
ANO
ANO
ANO
ANO
ANO
ANO
ANO
ANO
ANO
ANO
ANO
ANO
ANO
ANO
ANO
ANO
ANO
ANO
ANO
ANO
ANO
ANO
ANO
ANO
ANO
ANO
ANO
ANO
ANO
ANO
ANO
ANO
ANO
ANO
ANO
ANO
ANO
ANO
ANO
ANO
ANO
ANO
ANO
ANO
ANO
ANO
ANO
ANO
ANO
ANO
ANO
ANO
ANO
ANO
ANO
ANO
ANO
ANO
ANO
ANO
ANO
ANO
ANO
ANO
ANO
ANO
ANO
ANO
ANO
ANO
ANO
ANO
ANO
ANO
ANO
ANO
ANO
ANO
ANO
ANO
ANO
ANO
ANO
ANO
ANO
ANO
ANO
ANO
ANO
ANO
ANO
ANO
ANO
ANO
ANO
ANO
ANO
ANO
ANO
ANO
ANO
ANO
ANO
ANO
ANO
ANO
ANO
ANO
ANO
ANO
ANO
ANO
ANO
ANO
ANO
ANO
ANO
ANO
ANO
ANO
ANO
ANO
ANO
ANO
ANO
ANO
ANO
ANO
ANO
ANO
ANO
ANO
ANO
ANO
ANO
ANO
ANO
ANO
ANO
ANO
ANO
ANO
ANO
ANO
ANO
ANO
ANO
ANO
ANO
ANO
ANO
ANO
ANO
ANO
ANO
ANO
ANO
ANO
ANO
ANO
ANO
ANO
ANO
ANO
ANO
ANO
ANO
ANO
ANO
ANO
ANO
ANO
ANO
ANO
ANO
ANO
ANO
ANO
ANO
ANO
ANO
ANO
ANO
ANO
ANO
ANO
ANO
ANO
ANO
ANO
ANO
ANO
ANO
ANO
ANO
ANO
ANO
ANO
ANO
ANO
ANO
ANO
ANO
ANO
ANO
ANO
ANO
ANO
ANO
ANO
ANO
ANO
ANO
ANO
ANO
ANO
ANO
ANO
ANO
ANO
ANO
ANO
ANO
ANO
ANO
ANO
ANO
ANO
ANO
ANO
ANO
ANO
ANO
ANO
ANO
ANO
ANO
ANO
ANO
ANO
ANO
ANO
ANO
ANO
ANO
ANO
ANO
ANO
ANO
ANO
ANO
ANO
ANO
ANO
ANO
ANO
ANO
ANO
ANO
ANO
ANO
ANO
ANO
ANO
ANO
ANO
ANO
ANO
ANO
ANO
ANO
ANO
ANO
ANO
ANO
ANO
ANO
ANO
ANO
ANO
ANO
ANO
ANO
ANO
ANO
ANO
ANO
ANO
ANO
ANO
ANO
ANO
ANO
ANO
ANO
ANO
ANO
ANO
ANO
ANO
ANO
ANO
ANO
ANO
ANO
ANO
ANO
ANO
ANO
ANO
ANO
ANO
ANO
ANO
ANO
ANO
ANO
ANO
ANO
ANO
ANO
ANO
ANO
ANO
ANO
ANO
ANO
ANO
ANO
ANO
ANO
ANO
ANO
ANO
ANO
ANO
ANO
ANO
ANO
ANO
ANO
ANO
ANO
ANO
ANO
ANO
ANO
ANO
ANO
ANO
ANO
ANO
ANO
ANO
ANO
ANO
ANO
ANO
ANO
ANO
ANO
ANO
ANO
ANO
ANO
ANO
ANO
ANO
ANO
ANO
ANO
ANO
ANO
ANO
ANO
ANO
ANO
ANO
ANO
ANO
ANO
ANO
ANO
ANO
ANO
ANO
ANO
ANO
ANO
ANO
ANO
ANO
ANO
ANO
ANO
ANO
ANO
ANO
ANO
ANO
ANO
ANO
ANO
ANO
ANO
ANO
ANO
ANO
ANO
ANO
ANO
ANO
ANO
ANO
ANO
ANO
ANO
ANO
ANO
ANO
ANO
ANO
ANO
ANO
ANO
ANO
ANO
ANO
ANO
ANO
ANO
ANO
ANO
ANO
ANO
ANO
ANO
ANO
ANO
ANO
ANO
ANO
ANO
ANO
ANO
ANO
ANO
ANO
ANO
ANO
ANO
ANO
ANO
ANO
ANO
ANO
ANO
ANO
ANO
ANO
ANO
ANO
ANO
ANO
ANO
ANO
ANO
ANO
ANO
ANO
ANO
ANO
ANO
ANO
ANO
ANO
ANO
ANO
ANO
ANO
ANO
ANO
ANO
ANO
ANO
ANO
ANO
ANO
ANO
ANO
ANO
ANO
ANO
ANO
ANO
ANO
ANO
ANO
ANO
ANO
ANO
ANO
ANO
ANO
ANO
ANO
ANO
ANO
ANO
ANO
ANO
ANO
ANO
ANO
ANO
ANO
ANO
ANO
ANO
ANO
ANO
ANO
ANO
ANO
ANO
ANO
ANO
ANO
ANO
ANO
ANO
ANO
ANO
ANO
ANO
ANO
ANO
ANO
ANO
ANO
ANO
ANO
ANO
ANO
ANO
ANO
ANO
ANO
ANO
ANO
ANO
ANO
ANO
ANO
ANO
ANO
ANO
ANO
ANO
ANO
ANO
ANO
ANO
ANO
ANO
ANO
ANO
ANO
ANO
ANO
ANO
ANO
ANO
ANO
ANO
ANO
ANO
ANO
ANO
ANO
ANO
ANO
ANO
ANO
ANO
ANO
ANO
ANO
ANO
ANO
ANO
ANO
ANO
ANO
ANO
ANO
ANO
ANO
ANO
ANO
ANO
ANO
ANO
ANO
ANO
ANO
ANO
ANO
ANO
ANO
ANO
ANO
ANO
ANO
ANO
ANO
ANO
ANO
ANO
ANO
ANO
ANO
ANO
ANO
ANO
ANO
ANO
ANO
ANO
ANO
ANO
ANO
ANO
ANO
ANO
ANO
ANO
ANO
ANO
ANO
ANO
ANO
ANO
ANO
ANO
ANO
ANO
ANO
ANO
ANO
ANO
ANO
ANO
ANO
ANO
ANO
ANO
ANO
ANO
ANO
ANO
ANO
ANO
ANO
ANO
ANO
ANO
ANO
ANO
ANO
ANO
ANO
ANO
ANO
ANO
ANO
ANO
ANO
ANO
ANO
ANO
ANO
ANO
ANO
ANO
ANO
ANO
ANO
ANO
ANO
ANO
ANO
ANO
ANO
ANO
ANO
ANO
ANO
ANO
ANO
ANO
ANO
ANO
ANO
ANO
ANO
ANO
ANO
ANO
ANO
ANO
ANO
ANO
ANO
ANO
ANO
ANO
ANO
ANO
ANO
ANO
ANO
ANO
ANO
ANO
ANO
ANO
ANO
ANO
ANO
ANO
ANO
ANO
ANO
ANO
ANO
ANO
ANO
ANO
ANO
ANO
ANO
ANO
ANO
ANO
ANO
ANO
ANO
ANO
ANO
ANO
ANO
ANO
ANO
ANO
ANO
ANO
ANO
ANO
ANO
ANO
ANO
ANO
ANO
ANO
ANO
ANO
ANO
ANO
ANO
ANO
ANO
ANO
ANO
ANO
ANO
ANO
ANO
ANO
ANO
ANO
ANO
ANO
ANO
ANO
ANO
ANO
ANO
ANO
ANO
ANO
ANO
ANO
ANO
ANO
ANO
ANO
ANO
ANO
ANO
ANO
ANO
ANO
ANO
ANO
ANO
ANO
ANO
ANO
ANO
ANO
ANO
ANO
ANO
ANO
ANO
ANO
ANO
ANO
ANO
ANO
ANO
ANO
ANO
ANO
ANO
ANO
ANO
ANO
ANO
ANO
ANO
ANO
ANO
ANO
ANO
ANO
ANO
ANO
ANO
ANO
ANO
ANO
ANO
ANO
ANO
ANO
ANO
ANO
ANO
ANO
ANO
ANO
ANO
ANO
ANO
ANO
ANO
ANO
ANO
ANO
ANO
ANO
ANO
ANO
ANO
ANO
ANO
ANO
ANO
ANO
ANO
ANO
ANO
ANO
ANO
ANO
ANO
ANO
ANO
ANO
ANO
ANO
ANO
ANO
ANO
ANO
ANO
ANO
ANO
ANO
ANO
ANO
ANO
ANO
ANO
ANO
ANO
ANO
ANO
ANO
ANO
ANO
ANO
ANO
ANO
ANO
ANO
ANO
ANO
ANO
ANO
ANO
ANO
ANO
ANO
ANO
ANO
ANO
ANO
ANO
ANO
ANO
ANO
ANO
ANO
ANO
ANO
ANO
ANO
ANO
ANO
ANO
ANO
ANO
ANO
ANO
ANO
ANO
ANO
ANO
ANO
ANO
ANO
ANO
ANO
ANO
ANO
ANO
ANO
ANO
ANO
ANO
ANO
ANO
ANO
ANO
ANO
ANO
ANO
ANO
ANO
ANO
ANO
ANO
ANO
ANO
ANO
ANO
ANO
ANO
ANO
ANO
ANO
ANO
ANO
ANO
ANO
ANO
ANO
ANO
ANO
ANO
ANO
ANO
ANO
ANO
ANO
ANO
ANO
ANO
ANO
ANO
ANO
ANO
ANO
ANO
ANO
ANO
ANO
ANO
ANO
ANO
ANO
ANO
ANO
ANO
ANO
ANO
ANO
ANO
ANO
ANO
ANO
ANO
ANO
ANO
ANO
ANO
ANO
ANO
ANO
ANO
ANO
ANO
ANO
ANO
ANO
ANO
ANO
ANO
ANO
ANO
ANO
ANO
ANO
ANO
ANO
ANO
ANO
ANO
ANO
ANO
ANO
ANO
ANO
ANO
ANO
ANO
ANO
ANO
ANO
ANO
ANO
ANO
ANO
ANO
ANO
ANO
ANO
ANO
ANO
ANO
ANO
ANO
ANO
ANO
ANO
ANO
ANO
ANO
ANO
ANO
ANO
ANO
ANO
ANO
ANO
ANO
ANO
ANO
ANO
ANO
ANO
ANO
ANO
ANO
ANO
ANO
ANO
ANO
ANO
ANO
ANO
ANO
ANO
ANO
ANO
ANO
ANO
ANO
ANO
ANO
ANO
ANO
ANO
ANO
ANO
ANO
ANO
ANO
ANO
ANO
ANO
ANO
ANO
ANO
ANO
ANO
ANO
ANO
ANO
ANO
ANO
ANO
ANO
ANO
ANO
ANO
ANO
ANO
ANO
ANO
ANO
ANO
ANO
ANO
ANO
ANO
ANO
ANO
ANO
ANO
ANO
ANO
ANO
ANO
ANO
ANO
ANO
ANO
ANO
ANO
ANO
ANO
ANO
ANO
ANO
ANO
ANO
ANO
ANO
ANO
ANO
ANO
ANO
ANO
ANO
ANO
ANO
ANO
ANO
ANO
ANO
ANO
ANO
ANO
ANO
ANO
ANO
ANO
ANO
ANO
ANO
ANO
ANO
ANO
ANO
ANO
ANO
ANO
ANO
ANO
ANO
ANO
ANO
ANO
ANO
ANO
ANO
ANO
ANO
ANO
ANO
ANO
ANO
ANO
ANO
ANO
ANO
ANO
ANO
ANO
ANO
ANO
ANO
ANO
ANO
ANO
ANO
ANO
ANO
ANO
ANO
ANO
ANO
ANO
ANO
ANO
ANO
ANO
ANO
ANO
ANO
ANO
ANO
ANO
ANO
ANO
ANO
ANO
ANO
ANO
ANO
ANO
ANO
ANO
ANO
ANO
ANO
ANO
ANO
ANO
ANO
ANO
ANO
ANO
ANO
ANO
ANO
ANO
ANO
ANO
ANO
ANO
ANO
ANO
ANO
ANO
ANO
ANO
ANO
ANO
ANO
ANO
ANO
ANO
ANO
ANO
ANO
ANO
ANO
ANO
ANO
ANO
ANO
ANO
ANO
ANO
ANO
ANO
ANO
ANO
ANO
ANO
ANO
ANO
ANO
ANO
ANO
ANO
ANO
ANO
ANO
ANO
ANO
ANO
ANO
ANO
ANO
ANO
ANO
ANO
ANO
ANO
ANO
ANO
ANO
ANO
ANO
ANO
ANO
ANO
ANO
ANO
ANO
ANO
ANO
ANO
ANO
ANO
ANO
ANO
ANO
ANO
ANO
ANO
ANO
ANO
ANO
ANO
ANO
ANO
ANO
ANO
ANO
ANO
ANO
ANO
ANO
ANO
ANO
ANO
ANO
ANO
ANO
ANO
ANO
ANO
ANO
ANO
ANO
ANO
ANO
ANO
ANO
ANO
ANO
ANO
ANO
ANO
ANO
ANO
ANO
ANO
ANO
ANO
ANO
ANO
ANO
ANO
ANO
ANO
ANO
ANO
ANO
ANO
ANO
ANO
ANO
ANO
ANO
ANO
ANO
ANO
ANO
ANO
ANO
ANO
ANO
ANO
ANO
ANO
ANO
ANO
ANO
ANO
ANO
ANO
ANO
ANO
ANO
ANO
ANO
ANO
ANO
ANO
ANO
ANO
ANO
ANO
ANO
ANO
ANO
ANO
ANO
ANO
ANO
ANO
ANO
ANO
ANO
ANO
ANO
ANO
ANO
ANO
ANO
ANO
ANO
ANO
ANO
ANO
ANO
ANO
ANO
ANO
ANO
ANO
ANO
ANO
ANO
ANO
ANO
ANO
ANO
ANO
ANO
ANO
ANO
ANO
ANO
ANO
ANO
ANO
ANO
ANO
ANO
ANO
ANO
ANO
ANO
ANO
ANO
ANO
ANO
ANO
ANO
ANO
ANO
ANO
ANO
ANO
ANO
ANO
ANO
ANO
ANO
ANO
ANO
ANO
ANO
ANO
ANO
ANO
ANO
ANO
ANO
ANO
ANO
ANO
ANO
ANO
ANO
ANO
ANO
ANO
ANO
ANO
ANO
ANO
ANO
ANO
ANO
ANO
ANO
ANO
ANO
ANO
ANO
ANO
ANO
ANO
ANO
ANO
ANO
ANO
ANO
ANO
ANO
ANO
ANO
ANO
ANO
ANO
ANO
ANO
ANO
ANO
ANO
ANO
ANO
ANO
ANO
ANO
ANO
ANO
ANO
ANO
ANO
ANO
ANO
ANO
ANO
ANO
ANO
ANO
ANO
ANO
ANO
ANO
ANO
ANO
ANO
ANO
ANO
ANO
ANO
ANO
ANO
ANO
ANO
ANO
ANO
ANO
ANO
ANO
ANO
ANO
ANO
ANO
ANO
ANO
ANO
ANO
ANO
ANO
ANO
ANO
ANO
ANO
ANO
ANO
ANO
ANO
ANO
ANO
ANO
ANO
ANO
ANO
ANO
ANO
ANO
ANO
ANO
ANO
ANO
ANO
ANO
ANO
ANO
ANO
ANO
ANO
ANO
ANO
ANO
ANO
ANO
ANO
ANO
ANO
ANO
ANO
ANO
ANO
ANO
ANO
ANO
ANO
ANO
ANO
ANO
ANO
ANO
ANO
ANO
ANO
ANO
ANO
ANO
ANO
ANO
ANO
ANO
ANO
ANO
ANO
ANO
ANO
ANO
ANO
ANO
ANO
ANO
ANO
ANO
ANO
ANO
ANO
ANO
ANO
ANO
ANO
ANO
ANO
ANO
ANO
ANO
ANO
ANO
ANO
ANO
ANO
ANO
ANO
ANO
ANO
ANO
ANO
ANO
ANO
ANO
ANO
ANO
ANO
ANO
ANO
ANO
ANO
ANO
ANO
ANO
ANO
ANO
ANO
ANO
ANO
ANO
ANO
ANO
ANO
ANO
ANO
ANO
ANO
ANO
ANO
ANO
ANO
ANO
ANO
ANO
ANO
ANO
ANO
ANO
ANO
ANO
ANO
ANO
ANO
ANO
ANO
ANO
ANO
ANO
ANO
ANO
ANO
ANO
ANO
ANO
ANO
ANO
ANO
ANO
ANO
ANO
ANO
ANO
ANO
ANO
ANO
ANO
ANO
ANO
ANO
ANO
ANO
ANO
ANO
ANO
ANO
ANO
ANO
ANO
ANO
ANO
ANO
ANO
ANO
ANO
ANO
ANO
ANO
ANO
ANO
ANO
ANO
ANO
ANO
ANO
ANO
ANO
ANO
ANO
ANO
ANO
ANO
ANO
ANO
ANO
ANO
ANO
ANO
ANO
ANO
ANO
ANO
ANO
ANO
ANO
ANO
ANO
ANO
ANO
ANO
ANO
ANO
ANO
ANO
ANO
ANO
ANO
ANO
ANO
ANO
ANO
ANO
ANO
ANO
ANO
ANO
ANO
ANO
ANO
ANO
ANO
ANO
ANO
ANO
ANO
ANO
ANO
ANO
ANO
ANO
ANO
ANO
ANO
ANO
ANO
ANO
ANO
ANO
ANO
ANO
ANO
ANO
ANO
ANO
ANO
ANO
ANO
ANO
ANO
ANO
ANO
ANO
ANO
ANO
ANO
ANO
ANO
ANO
ANO
ANO
ANO
ANO
ANO
ANO
ANO
ANO
ANO
ANO
ANO
ANO
ANO
ANO
ANO
ANO
ANO
ANO
ANO
ANO
ANO
ANO
ANO
ANO
ANO
ANO
ANO
ANO
ANO
ANO
ANO
ANO
ANO
ANO
ANO
ANO
ANO
ANO
ANO
ANO
ANO
ANO
ANO
ANO
ANO
ANO
ANO
ANO
ANO
ANO
ANO
ANO
ANO
ANO
ANO
ANO
ANO
ANO
ANO
ANO
ANO
ANO
ANO
ANO
ANO
ANO
ANO
ANO
ANO
ANO
ANO
ANO
ANO
ANO
ANO
ANO
ANO
ANO
ANO
ANO
ANO
ANO
ANO
ANO
ANO
ANO
ANO
ANO
ANO
ANO
ANO
ANO
ANO
ANO
ANO
ANO
ANO
ANO
ANO
ANO
ANO
ANO
ANO
ANO
ANO
ANO
ANO
ANO
ANO
ANO
ANO
ANO
ANO
ANO
ANO
ANO
ANO
ANO
ANO
ANO
ANO
ANO
ANO
ANO
ANO
ANO
ANO
ANO
ANO
ANO
ANO
ANO
ANO
ANO
ANO
ANO
ANO
ANO
ANO
ANO
ANO
ANO
ANO
ANO
ANO
ANO
ANO
ANO
ANO
ANO
ANO
ANO
ANO
ANO
ANO
ANO
ANO
ANO
ANO
ANO
ANO
ANO
ANO
ANO
ANO
ANO
ANO
ANO
ANO
ANO
ANO
ANO
ANO
ANO
ANO
ANO
ANO
ANO
ANO
ANO
ANO
ANO
ANO
ANO
ANO
ANO
ANO
ANO
ANO
ANO
ANO
ANO
ANO
ANO
ANO
ANO
ANO
ANO
ANO
ANO
ANO
ANO
ANO
ANO
ANO
ANO
ANO
ANO
ANO
ANO
ANO
ANO
ANO
ANO
ANO
ANO
ANO
ANO
ANO
ANO
ANO
ANO
ANO
ANO
ANO
ANO
ANO
ANO
ANO
ANO
ANO
ANO
ANO
ANO
ANO
ANO
ANO
ANO
ANO
ANO
ANO
ANO
ANO
ANO
ANO
ANO
ANO
ANO
ANO
ANO
ANO
ANO
ANO
ANO
ANO
ANO
ANO
ANO
ANO
ANO
ANO
ANO
ANO
ANO
ANO
ANO
ANO
ANO
ANO
ANO
ANO
ANO
ANO
ANO
ANO
ANO
ANO
ANO
ANO
ANO
ANO
ANO
ANO
ANO
ANO
ANO
ANO
ANO
ANO
ANO
ANO
ANO
ANO
ANO
ANO
ANO
ANO
ANO
ANO
ANO
ANO
ANO
ANO
ANO
ANO
ANO
ANO
ANO
ANO
ANO
ANO
ANO
ANO
ANO
ANO
ANO
ANO
ANO
ANO
ANO
ANO
ANO
ANO
ANO
ANO
ANO
ANO
ANO
ANO
ANO
ANO
ANO
ANO
ANO
ANO
ANO
ANO
ANO
ANO
ANO
ANO
ANO
ANO
ANO
ANO
ANO
ANO
ANO
ANO
ANO
ANO
ANO
ANO
ANO
ANO
ANO
ANO
ANO
ANO
ANO
ANO
ANO
ANO
ANO
ANO
ANO
ANO
ANO
ANO
ANO
ANO
ANO
ANO
ANO
ANO
ANO
ANO
ANO
ANO
ANO
ANO
ANO
ANO
ANO
ANO
ANO
ANO
ANO
ANO
ANO
ANO
ANO
ANO
ANO
ANO
ANO
ANO
ANO
ANO
ANO
ANO
ANO
ANO
ANO
ANO
ANO
ANO
ANO
ANO
ANO
ANO
ANO
ANO
ANO
ANO
ANO
ANO
ANO
ANO
ANO
ANO
ANO
ANO
ANO
ANO
ANO
ANO
ANO
ANO
ANO
ANO
ANO
ANO
ANO
ANO
ANO
ANO
ANO
ANO
ANO
ANO
ANO
ANO
ANO
ANO
ANO
ANO
ANO
ANO
ANO
ANO
ANO
ANO
ANO
ANO
ANO
ANO
ANO
ANO
ANO
ANO
ANO
ANO
ANO
ANO
ANO
ANO
ANO
ANO
ANO
ANO
ANO
ANO
ANO
ANO
ANO
ANO
ANO
ANO
ANO
ANO
ANO
ANO
ANO
ANO
ANO
ANO
ANO
ANO
ANO
ANO
ANO
ANO
ANO
ANO
ANO
ANO
ANO
ANO
ANO
ANO
ANO
ANO
ANO
ANO
ANO
ANO
ANO
ANO
ANO
ANO
ANO
ANO
ANO
ANO
ANO
ANO
ANO
ANO
ANO
ANO
ANO
ANO
ANO
ANO
ANO
ANO
ANO
ANO
ANO
ANO
ANO
ANO
ANO
ANO
ANO
ANO
ANO
ANO
ANO
ANO
ANO
ANO
ANO
ANO
ANO
ANO
ANO
ANO
ANO
ANO
ANO
ANO
ANO
ANO
ANO
ANO
ANO
ANO
ANO
ANO
ANO
ANO
ANO
ANO
ANO
ANO
ANO
ANO
ANO
ANO
ANO
ANO
ANO
ANO
ANO
ANO
ANO
ANO
ANO
ANO
ANO
ANO
ANO
ANO
ANO
ANO
ANO
ANO
ANO
ANO
ANO
ANO
ANO
ANO
ANO
ANO
ANO
ANO
ANO
ANO
ANO
ANO
ANO
ANO
ANO
ANO
ANO
ANO
ANO
ANO
ANO
ANO
ANO
ANO
ANO
ANO
ANO
ANO
ANO
ANO
ANO
ANO
ANO
ANO
ANO
ANO
ANO
ANO
ANO
ANO
ANO
ANO
ANO
ANO
ANO
ANO
ANO
ANO
ANO
ANO
ANO
ANO
ANO
ANO
ANO
ANO
ANO
ANO
ANO
ANO
ANO
ANO
ANO
ANO
ANO
ANO
ANO
ANO
ANO
ANO
ANO
ANO
ANO
ANO
ANO
ANO
ANO
ANO
ANO
ANO
ANO
ANO
ANO
ANO
ANO
ANO
ANO
ANO
ANO
ANO
ANO
ANO
ANO
ANO
ANO
ANO
ANO
ANO
ANO
ANO
ANO
ANO
ANO
ANO
ANO
ANO
ANO
ANO
ANO
ANO
ANO
ANO
ANO
ANO
ANO
ANO
ANO
ANO
ANO
ANO
ANO
ANO
ANO
ANO
ANO
ANO
ANO
ANO
ANO
ANO
ANO
ANO
ANO
ANO
ANO
ANO
ANO
ANO
ANO
ANO
ANO
ANO
ANO
ANO
ANO
ANO
ANO
ANO
ANO
ANO
ANO
ANO
ANO
ANO
ANO
ANO
ANO
ANO
ANO
ANO
ANO
ANO
ANO
ANO
ANO
ANO
ANO
ANO
ANO
ANO
ANO
ANO
ANO
ANO
ANO
ANO
ANO
ANO
ANO
ANO
ANO
ANO
ANO
ANO
ANO
ANO
ANO
ANO
ANO
ANO
ANO
ANO
ANO
ANO
ANO
ANO
ANO
ANO
ANO
ANO
ANO
ANO
ANO
ANO
ANO
ANO
ANO
ANO
ANO
ANO
ANO
ANO
ANO
ANO
ANO
ANO
ANO
ANO
ANO
ANO
ANO
ANO
ANO
ANO
ANO
ANO
ANO
ANO
ANO
ANO
ANO
ANO
ANO
ANO
ANO
ANO
ANO
ANO
ANO
ANO
ANO
ANO
ANO
ANO
ANO
ANO
ANO
ANO
ANO
ANO
ANO
ANO
ANO
ANO
ANO
ANO
ANO
ANO
ANO
ANO
ANO
ANO
ANO
ANO
ANO
ANO
ANO
ANO
ANO
ANO
ANO
ANO
ANO
ANO
ANO
ANO
ANO
ANO
ANO
ANO
ANO
ANO
ANO
ANO
ANO
ANO
ANO
ANO
ANO
ANO
ANO
ANO
ANO
ANO
ANO
ANO
ANO
ANO
ANO
ANO
ANO
ANO
ANO
ANO
ANO
ANO
ANO
ANO
ANO
ANO
ANO
ANO
ANO
ANO
ANO
ANO
ANO
ANO
ANO
ANO
ANO
ANO
ANO
ANO
ANO
ANO
ANO
ANO
ANO
ANO
ANO
ANO
ANO
ANO
ANO
ANO
ANO
ANO
ANO
ANO
ANO
ANO
ANO
ANO
ANO
ANO
ANO
ANO
ANO
ANO
ANO
ANO
ANO
ANO
ANO
ANO
ANO
ANO
ANO
ANO

## PŘEVODNÍK
Povinnost přístroje | Výkon | Název | Souhrnný název | TypZZ | Vyktech_Z | INDIK_E_P
#N/A | 00130 | Pumpa bio cena 1 011 111,- | Pumpa bio | L | 0000000466 | E
#N/A | 00315 | Centrála monitorovací |  | L | 0000000068 | P
#N/A | 00315 | Centrální rozvod medicinálních plynů |  | L | 0000000069 | P
#N/A | 00315 | Dávkovač injekční (stříkačkový) |  | L | 0000000098 | P
#N/A | 00315 | Defibrilátor |  | L | 0000000099 | P
#N/A | 00315 | EKG přístroj |  | L | 0000000133 | E
#N/A | 00315 | Lůžko resuscitační |  | L | 0000000312 | P
#N/A | 00315 | Monitor vitálních funkcí (EKG/RES, NIPB, SpO2) |  | L | 0000000376 | P
#N/A | 00315 | Nebulizátor |  | L | 0000000404 | P
#N/A | 00315 | Odsávačka |  | L | 0000000412 | P
#N/A | 00315 | Pumpa enterální |  | L | 0000000468 | P
#N/A | 00315 | Pumpa infuzní |  | L | 0000000469 | P
#N/A | 00315 | Ventilátor |  | L | 0000000692 | P
#N/A | 00315 | Ventilátor transportní |  | L | 0000000694 | P
#N/A | 00317 | Centrála monitorovací |  | L | 0000000068 | P
#N/A | 00317 | Centrální rozvod medicinálních plynů |  | L | 0000000069 | P
#N/A | 00317 | Dávkovač injekční (stříkačkový) |  | L | 0000000098 | P
#N/A | 00317 | Defibrilátor |  | L | 0000000099 | P
#N/A | 00317 | EKG přístroj |  | L | 0000000133 | E
#N/A | 00317 | Lůžko resuscitační |  | L | 0000000312 | P
#N/A | 00317 | Monitor vitálních funkcí (EKG/RES, NIPB, SpO2) |  | L | 0000000376 | P
#N/A | 00317 | Nebulizátor |  | L | 0000000404 | P
#N/A | 00317 | Odsávačka |  | L | 0000000412 | P
#N/A | 00317 | Pumpa enterální |  | L | 0000000468 | P
#N/A | 00317 | Pumpa infuzní |  | L | 0000000469 | P
#N/A | 00317 | Ventilátor |  | L | 0000000692 | P
#N/A | 00317 | Ventilátor transportní |  | L | 0000000694 | P
#N/A | 00320 | Dávkovač injekční (stříkačkový) |  | L | 0000000098 | P
#N/A | 00320 | Defibrilátor |  | L | 0000000099 | P
#N/A | 00320 | EKG přístroj |  | L | 0000000133 | E
#N/A | 00320 | Monitor vitálních funkcí (EKG/RES, NIPB, SpO2) |  | L | 0000000376 | P
#N/A | 00320 | Nebulizátor |  | L | 0000000404 | P
#N/A | 00320 | Odsávačka |  | L | 0000000412 | P
#N/A | 00320 | Pumpa enterální |  | L | 0000000468 | P
#N/A | 00320 | Pumpa infuzní |  | L | 0000000469 | P
#N/A | 00320 | Ventilátor |  | L | 0000000692 | P
#N/A | 00333 | Lokomat | Přístroje pro robotickou terapii | L | P000000746 | E
#N/A | 00333 | ErigoPro | Přístroje pro robotickou terapii | L | P000000747 | E
#N/A | 00333 | ArmeoPower | Přístroje pro robotickou terapii | L | P000000748 | E
#N/A | 00333 | ReoGo | Přístroje pro robotickou terapii | L | P000000749 | E
#N/A | 00333 | GlorehaPro | Přístroje pro robotickou terapii | L | P000000750 | E
#N/A | 00333 | Ekso | Přístroje pro robotickou terapii | L | P000000751 | E
#N/A | 00333 | Handtutor | Přístroje pro robotickou terapii | L | P000000752 | E
#N/A | 00333 | Funkční elek. stimulace v ceně 180 000,- | Přístroje pro robotickou terapii | L | P000000753 | E
#N/A | 00333 | CogniPlus - software | Přístroje pro robotickou terapii | L | P000000754 | E
#N/A | 00333 | Ultrazvuk |  | L | 0000000818 | E
#N/A | 00335 | Robotika, přístroj se zpětnou vazbou pro terapii dolních končetin, vertikalizaci a nácvik chůze | Přístroje pro robotickou terapii | L | P000000755 | E
#N/A | 00335 | Robotika, přístroj se zpětnou vazbou pro terapii horních končetin | Přístroje pro robotickou terapii | L | P000000757 | E
#N/A | 00335 | Funkční elektrická stimulace v ceně 100 000,- | Přístroje pro robotickou terapii | L | P000000758 | E
#N/A | 00335 | Neuropsychologický software | Přístroje pro robotickou terapii | L | P000000759 | E
#N/A | 00335 | Elektrostimulace pro nácvik polykání | Přístroje pro robotickou terapii | L | P000000760 | E
#N/A | 00335 | Diagnostické sety pro hodnocení terapie - licence | Přístroje pro robotickou terapii | L | P000000761 | E
#N/A | 00335 | Pomůcky pro senzorickou integraci a multisenzorickou stimulaci | Přístroje pro robotickou terapii | L | P000000762 | E
#N/A | 00335 | Virtuální realita a zpětnovazebné systémy |  | L | 0000000819 | E
#N/A | 00335 | Senzorická elektrická stimulace |  | L | 0000000820 | E
#N/A | 00335 | Dynamické ortézy HK |  | L | 0000000821 | E
#N/A | 00335 | Statické progresivní dlahy HK a DK |  | L | 0000000822 | E
#N/A | 00335 | Ortéza ramenní |  | L | 0000000823 | E
#N/A | 00335 | Vertikalizační zařízení |  | L | 0000000824 | E
#N/A | 00335 | Pohyblivý pás pro nácvik chůze |  | L | 0000000825 | E
#N/A | 00335 | Logopedický software |  | L | 0000000826 | E
#N/A | 00335 | Instrumentální pomůcky pro terapii polykacího aktu |  | L | 0000000827 | E
#N/A | 00335 | Pomůcky a zařízení pro aerobní trénink |  | L | 0000000828 | E
#N/A | 00335 | Pomůcky pro kinezioterapii |  | L | 0000000829 | E
#N/A | 00335 | Pomůcky pro mobilitu |  | L | 0000000830 | E
#N/A | 00335 | Fyzikální terapie včetně vodoléčby |  | L | 0000000831 | E
#N/A | 00335 | Přístroje dle vyhlášky |  | L | 0000000832 | E
#N/A | 00351 | Centrála monitorovací |  | L | 0000000068 | P
#N/A | 00351 | Centrální rozvod medicinálních plynů |  | L | 0000000069 | P
#N/A | 00351 | Dávkovač injekční (stříkačkový) |  | L | 0000000098 | P
#N/A | 00351 | Defibrilátor |  | L | 0000000099 | P
#N/A | 00351 | EKG přístroj |  | L | 0000000133 | E
#N/A | 00351 | Kardiostimulátor jednodutinový externí |  | L | 0000000256 | E
#N/A | 00351 | Lůžko resuscitační |  | L | 0000000313 | P
#N/A | 00351 | Monitor vitálních funkcí (EKG/RES, NIPB, SpO2, IBP, Temp) |  | L | 0000000375 | P
#N/A | 00351 | Přístroj nebo modul pro měření hemodynamiky |  | L | 0000000385 | P
#N/A | 00351 | Nebulizátor |  | L | 0000000404 | P
#N/A | 00351 | Odsávačka |  | L | 0000000412 | P
#N/A | 00351 | Pumpa infuzní |  | L | 0000000469 | P
#N/A | 00351 | Přístroj pro kontinuální metody očišťování krve |  | L | 0000000508 | E
#N/A | 00351 | Přístroj RTG mobilní |  | L | 0000000524 | E
#N/A | 00351 | Ultrasonograf |  | L | 0000000674 | E
#N/A | 00351 | Ventilátor |  | L | 0000000692 | P
#N/A | 00351 | Ventilátor transportní |  | L | 0000000694 | P
#N/A | 00352 | Centrála monitorovací |  | L | 0000000068 | P
#N/A | 00352 | Centrální rozvod medicinálních plynů |  | L | 0000000069 | P
#N/A | 00352 | Dávkovač injekční (stříkačkový) |  | L | 0000000098 | P
#N/A | 00352 | Defibrilátor |  | L | 0000000099 | P
#N/A | 00352 | EKG přístroj |  | L | 0000000133 | E
#N/A | 00352 | Kardiostimulátor jednodutinový externí |  | L | 0000000256 | E
#N/A | 00352 | Lůžko resuscitační |  | L | 0000000313 | P
#N/A | 00352 | Monitor vitálních funkcí (EKG/RES, NIPB, SpO2, IBP, Temp) |  | L | 0000000375 | P
#N/A | 00352 | Přístroj nebo modul pro měření hemodynamiky |  | L | 0000000385 | P
#N/A | 00352 | Nebulizátor |  | L | 0000000404 | P
#N/A | 00352 | Odsávačka |  | L | 0000000412 | P
#N/A | 00352 | Pumpa infuzní |  | L | 0000000469 | P
#N/A | 00352 | Přístroj pro kontinuální metody očišťování krve |  | L | 0000000508 | E
#N/A | 00352 | Přístroj RTG mobilní |  | L | 0000000524 | E
#N/A | 00352 | Ultrasonograf |  | L | 0000000674 | E
#N/A | 00352 | Ventilátor |  | L | 0000000692 | P
#N/A | 00352 | Ventilátor transportní |  | L | 0000000694 | P
#N/A | 00353 | Centrála monitorovací |  | L | 0000000068 | P
#N/A | 00353 | Centrální rozvod medicinálních plynů |  | L | 0000000069 | P
#N/A | 00353 | Dávkovač injekční (stříkačkový) |  | L | 0000000098 | P
#N/A | 00353 | Defibrilátor |  | L | 0000000099 | P
#N/A | 00353 | EKG přístroj |  | L | 0000000133 | E
#N/A | 00353 | Kardiostimulátor jednodutinový externí |  | L | 0000000256 | E
#N/A | 00353 | Lůžko resuscitační |  | L | 0000000313 | P
#N/A | 00353 | Monitor vitálních funkcí (EKG/RES, NIPB, SpO2, IBP, Temp) |  | L | 0000000375 | P
#N/A | 00353 | Přístroj nebo modul pro měření hemodynamiky |  | L | 0000000385 | P
#N/A | 00353 | Nebulizátor |  | L | 0000000404 | P
#N/A | 00353 | Odsávačka |  | L | 0000000412 | P
#N/A | 00353 | Pumpa infuzní |  | L | 0000000469 | P
#N/A | 00353 | Přístroj pro kontinuální metody očišťování krve |  | L | 0000000508 | E
#N/A | 00353 | Přístroj RTG mobilní |  | L | 0000000524 | E
#N/A | 00353 | Ultrasonograf |  | L | 0000000674 | E
#N/A | 00353 | Ventilátor |  | L | 0000000692 | P
#N/A | 00353 | Ventilátor transportní |  | L | 0000000694 | P
#N/A | 00355 | Centrála monitorovací |  | L | 0000000068 | P
#N/A | 00355 | Centrální rozvod medicinálních plynů |  | L | 0000000069 | P
#N/A | 00355 | Dávkovač injekční (stříkačkový) |  | L | 0000000098 | P
#N/A | 00355 | Defibrilátor |  | L | 0000000099 | P
#N/A | 00355 | EKG přístroj |  | L | 0000000133 | E
#N/A | 00355 | Lůžko resuscitační |  | L | 0000000312 | P
#N/A | 00355 | Monitor vitálních funkcí (EKG/RES, NIPB, SpO2) |  | L | 0000000376 | P
#N/A | 00355 | Nebulizátor |  | L | 0000000404 | P
#N/A | 00355 | Pumpa infuzní |  | L | 0000000469 | P
#N/A | 00355 | Přístroj RTG mobilní |  | L | 0000000524 | P
#N/A | 00355 | Ventilátor transportní |  | L | 0000000694 | P
#N/A | 00357 | Dávkovač injekční (stříkačkový) |  | L | 0000000098 | P
#N/A | 00357 | Defibrilátor |  | L | 0000000099 | P
#N/A | 00357 | EKG přístroj |  | L | 0000000133 | E
#N/A | 00357 | Monitor vitálních funkcí (EKG/RES, NIPB, SpO2) |  | L | 0000000376 | P
#N/A | 00357 | Pumpa infuzní |  | L | 0000000469 | P
#N/A | 00358 | Dávkovač injekční (stříkačkový) |  | L | 0000000098 | P
#N/A | 00358 | Defibrilátor |  | L | 0000000099 | P
#N/A | 00358 | EKG přístroj |  | L | 0000000133 | E
#N/A | 00358 | Monitor vitálních funkcí (EKG/RES, NIPB, SpO2) |  | L | 0000000376 | P
#N/A | 00358 | Pumpa infuzní |  | L | 0000000469 | P
#N/A | 00361 | Centrála monitorovací |  | L | 0000000068 | P
#N/A | 00361 | Centrální rozvod medicinálních plynů |  | L | 0000000069 | P
#N/A | 00361 | Dávkovač injekční (stříkačkový) |  | L | 0000000098 | P
#N/A | 00361 | Defibrilátor s elektrodami pro dětský věk |  | L | 0000000101 | P
#N/A | 00361 | EKG přístroj |  | L | 0000000133 | E
#N/A | 00361 | Lůžko resuscitační |  | L | 0000000312 | P
#N/A | 00361 | Lůžko vyhřívané pro děti do 1 roku |  | L | 0000000314 | P
#N/A | 00361 | Monitor vitálních funkcí (EKG/RES, NIPB, SpO2, IBP, Temp) |  | L | 0000000375 | E
#N/A | 00361 | Nebulizátor |  | L | 0000000404 | P
#N/A | 00361 | Odsávačka |  | L | 0000000412 | P
#N/A | 00361 | Pumpa infuzní (lineární dávkovače) |  | L | 0000000470 | P
#N/A | 00361 | Přístroj anesteziologický |  | L | 0000000476 | P
#N/A | 00361 | Přístroj RTG mobilní |  | L | 0000000524 | E
#N/A | 00361 | Ventilátor pro děti pokrývající všechny věkové sk. |  | L | 0000000693 | P
#N/A | 00361 | Ventilátor transportní |  | L | 0000000694 | P
#N/A | 00362 | Centrála monitorovací |  | L | 0000000068 | P
#N/A | 00362 | Centrální rozvod medicinálních plynů |  | L | 0000000069 | P
#N/A | 00362 | Dávkovač injekční (stříkačkový) |  | L | 0000000098 | P
#N/A | 00362 | Defibrilátor s elektrodami pro dětský věk |  | L | 0000000101 | P
#N/A | 00362 | EKG přístroj |  | L | 0000000133 | E
#N/A | 00362 | Externí kardiostimulátor |  | L | 0000000192 | E
#N/A | 00362 | Jícnový stimulátor |  | L | 0000000240 | P
#N/A | 00362 | Lůžko resuscitační |  | L | 0000000312 | P
#N/A | 00362 | Lůžko vyhřívané pro děti do 1 roku |  | L | 0000000314 | P
#N/A | 00362 | Monitor vitálních funkcí (EKG/RES, NIPB, SpO2, IBP, Temp) |  | L | 0000000375 | E
#N/A | 00362 | Nebulizátor |  | L | 0000000404 | P
#N/A | 00362 | Odsávačka |  | L | 0000000412 | P
#N/A | 00362 | Pumpa infuzní (lineární dávkovače) |  | L | 0000000470 | P
#N/A | 00362 | Přístroj anesteziologický |  | L | 0000000476 | P
#N/A | 00362 | Přístroj RTG mobilní |  | L | 0000000524 | E
#N/A | 00362 | Ultrasonograf |  | L | 0000000674 | E
#N/A | 00362 | Ventilátor pro děti pokrývající všechny věkové sk. |  | L | 0000000693 | P
#N/A | 00362 | Ventilátor transportní |  | L | 0000000694 | P
#N/A | 00365 | Centrální rozvod medicinálních plynů |  | L | 0000000069 | P
#N/A | 00365 | Dávkovač injekční (stříkačkový) |  | L | 0000000098 | P
#N/A | 00365 | Defibrilátor s elektrodami pro dětský věk |  | L | 0000000101 | P
#N/A | 00365 | EKG přístroj |  | L | 0000000133 | E
#N/A | 00365 | Lůžko resuscitační |  | L | 0000000312 | P
#N/A | 00365 | Lůžko vyhřívané pro děti do 1 roku |  | L | 0000000314 | P
#N/A | 00365 | Monitor vitálních funkcí (EKG/RES, NIPB, SpO2) |  | L | 0000000376 | E
#N/A | 00365 | Nebulizátor |  | L | 0000000404 | P
#N/A | 00365 | Pumpa infuzní (lineární dávkovače) |  | L | 0000000470 | P
#N/A | 00365 | Přístroj RTG mobilní |  | L | 0000000524 | E
#N/A | 00365 | Ventilátor pro děti pokrývající všechny věkové sk. |  | L | 0000000693 | P
#N/A | 00368 | Dávkovač injekční (stříkačkový) |  | L | 0000000098 | P
#N/A | 00368 | Defibrilátor s elektrodami pro dětský věk |  | L | 0000000101 | P
#N/A | 00368 | EKG přístroj |  | L | 0000000133 | P
#N/A | 00368 | Monitor vitálních funkcí (EKG/RES, NIPB, SpO2) |  | L | 0000000376 | E
#N/A | 00368 | Nebulizátor |  | L | 0000000404 | P
#N/A | 00368 | Pumpa infuzní |  | L | 0000000469 | P
#N/A | 00371 | Analyzátor krevních plynů |  | L | 0000000031 | E
#N/A | 00371 | Dávkovač injekční (stříkačkový) |  | L | 0000000098 | P
#N/A | 00371 | EKG přístroj |  | L | 0000000133 | E
#N/A | 00371 | Fototerapie |  | L | 0000000208 | P
#N/A | 00371 | Inkubátor SC |  | L | 0000000231 | P
#N/A | 00371 | Monitor vitálních funkcí (EKG/RES, NIPB, SpO2) |  | L | 0000000376 | P
#N/A | 00371 | Přístroj dechový CPAP |  | L | 0000000483 | P
#N/A | 00371 | Přístroj RTG mobilní |  | L | 0000000524 | E
#N/A | 00371 | Ventilátor |  | L | 0000000692 | P
#N/A | 00371 | Sonograf mobilní |  | L | 0000000804 | E
#N/A | 00371 | Transportní inkubátor s přístrojem pro UPV |  | L | 0000000805 | E
#N/A | 00371 | Vybavení pro terapii selektivní plicní vasodilatace |  | L | 0000000806 | P
#N/A | 00372 | Analyzátor krevních plynů |  | L | 0000000031 | E
#N/A | 00372 | Dávkovač injekční (stříkačkový) |  | L | 0000000098 | P
#N/A | 00372 | EKG přístroj |  | L | 0000000133 | E
#N/A | 00372 | Fototerapie |  | L | 0000000208 | P
#N/A | 00372 | Inkubátor SC |  | L | 0000000231 | P
#N/A | 00372 | Monitor vitálních funkcí (EKG/RES, NIPB, SpO2) |  | L | 0000000376 | P
#N/A | 00372 | Přístroj dechový CPAP |  | L | 0000000483 | P
#N/A | 00372 | Přístroj RTG mobilní |  | L | 0000000524 | E
#N/A | 00372 | Ventilátor |  | L | 0000000692 | P
#N/A | 00372 | Sonograf mobilní |  | L | 0000000804 | E
#N/A | 00372 | Transportní inkubátor s přístrojem pro UPV |  | L | 0000000805 | E
#N/A | 00372 | Vybavení pro terapii selektivní plicní vasodilatace |  | L | 0000000806 | P
#N/A | 00375 | EKG přístroj |  | L | 0000000133 | P
#N/A | 00375 | Fototerapie |  | L | 0000000208 | P
#N/A | 00375 | Inkubátor SC |  | L | 0000000231 | P
#N/A | 00375 | Monitor vitálních funkcí (EKG/RES, NIPB, SpO2) |  | L | 0000000376 | P
#N/A | 00375 | Pumpa infuzní |  | L | 0000000469 | P
#N/A | 00375 | Přístroj dechový CPAP |  | L | 0000000483 | P
#N/A | 00375 | Přístroj RTG mobilní |  | L | 0000000524 | E
#N/A | 00375 | Ventilátor |  | L | 0000000692 | P
#N/A | 00375 | Sonograf mobilní |  | L | 0000000804 | E
#N/A | 00378 | Fototerapie |  | L | 0000000208 | P
#N/A | 00378 | Inkubátor SC |  | L | 0000000231 | P
#N/A | 00378 | Monitor vitálních funkcí (EKG/RES, NIPB, SpO2) |  | L | 0000000376 | P
#N/A | 00378 | Pumpa infuzní |  | L | 0000000469 | P
#N/A | 00378 | Přístroj dechový CPAP |  | L | 0000000483 | P
#N/A | 00380 | Dávkovač injekční (stříkačkový) |  | L | 0000000098 | P
#N/A | 00380 | Lůžko porodnické |  | L | 0000000311 | P
#N/A | 00380 | Monitor EKG |  | L | 0000000370 | P
#N/A | 00380 | Monitor KTG |  | L | 0000000384 | P
#N/A | 00380 | Odsávačka |  | L | 0000000412 | P
#N/A | 00380 | Pumpa infuzní |  | L | 0000000469 | P
#N/A | 00380 | Přístroj ultrazvukový v ceně 0,6 mil. Kč |  | L | 0000000525 | E
#N/A | 00382 | Dávkovač injekční (stříkačkový) |  | L | 0000000098 | P
#N/A | 00382 | Lůžko porodnické |  | L | 0000000311 | P
#N/A | 00382 | Monitor EKG |  | L | 0000000370 | P
#N/A | 00382 | Monitor KTG |  | L | 0000000384 | P
#N/A | 00382 | Odsávačka |  | L | 0000000412 | P
#N/A | 00382 | Pumpa infuzní |  | L | 0000000469 | P
#N/A | 00382 | Přístroj ultrazvukový v ceně 0,6 mil. Kč |  | L | 0000000525 | E
#N/A | 00415 | Centrála monitorovací |  | L | 0000000068 | P
#N/A | 00415 | Centrální rozvod medicinálních plynů |  | L | 0000000069 | P
#N/A | 00415 | Dávkovač injekční (stříkačkový) |  | L | 0000000098 | P
#N/A | 00415 | Defibrilátor |  | L | 0000000099 | P
#N/A | 00415 | EKG přístroj |  | L | 0000000133 | E
#N/A | 00415 | Lůžko resuscitační |  | L | 0000000312 | P
#N/A | 00415 | Monitor vitálních funkcí (EKG/RES, NIPB, SpO2) |  | L | 0000000376 | P
#N/A | 00415 | Nebulizátor |  | L | 0000000404 | P
#N/A | 00415 | Odsávačka |  | L | 0000000412 | P
#N/A | 00415 | Pumpa enterální |  | L | 0000000468 | P
#N/A | 00415 | Pumpa infuzní |  | L | 0000000469 | P
#N/A | 00415 | Ventilátor |  | L | 0000000692 | P
#N/A | 00415 | Ventilátor transportní |  | L | 0000000694 | P
#N/A | 00417 | Centrála monitorovací |  | L | 0000000068 | P
#N/A | 00417 | Centrální rozvod medicinálních plynů |  | L | 0000000069 | P
#N/A | 00417 | Dávkovač injekční (stříkačkový) |  | L | 0000000098 | P
#N/A | 00417 | Defibrilátor |  | L | 0000000099 | P
#N/A | 00417 | EKG přístroj |  | L | 0000000133 | E
#N/A | 00417 | Lůžko resuscitační |  | L | 0000000312 | P
#N/A | 00417 | Monitor vitálních funkcí (EKG/RES, NIPB, SpO2) |  | L | 0000000376 | P
#N/A | 00417 | Nebulizátor |  | L | 0000000404 | P
#N/A | 00417 | Odsávačka |  | L | 0000000412 | P
#N/A | 00417 | Pumpa enterální |  | L | 0000000468 | P
#N/A | 00417 | Pumpa infuzní |  | L | 0000000469 | P
#N/A | 00417 | Ventilátor |  | L | 0000000692 | P
#N/A | 00417 | Ventilátor transportní |  | L | 0000000694 | P
#N/A | 00420 | Dávkovač injekční (stříkačkový) |  | L | 0000000098 | P
#N/A | 00420 | Defibrilátor |  | L | 0000000099 | P
#N/A | 00420 | EKG přístroj |  | L | 0000000133 | E
#N/A | 00420 | Monitor vitálních funkcí (EKG/RES, NIPB, SpO2) |  | L | 0000000376 | P
#N/A | 00420 | Nebulizátor |  | L | 0000000404 | P
#N/A | 00420 | Odsávačka |  | L | 0000000412 | P
#N/A | 00420 | Pumpa enterální |  | L | 0000000468 | P
#N/A | 00420 | Pumpa infuzní |  | L | 0000000469 | P
#N/A | 00420 | Ventilátor |  | L | 0000000692 | P
#N/A | 00433 | Lokomat | Přístroje pro robotickou terapii | L | P000000746 | E
#N/A | 00433 | ErigoPro | Přístroje pro robotickou terapii | L | P000000747 | E
#N/A | 00433 | ArmeoPower | Přístroje pro robotickou terapii | L | P000000748 | E
#N/A | 00433 | ReoGo | Přístroje pro robotickou terapii | L | P000000749 | E
#N/A | 00433 | GlorehaPro | Přístroje pro robotickou terapii | L | P000000750 | E
#N/A | 00433 | Ekso | Přístroje pro robotickou terapii | L | P000000751 | E
#N/A | 00433 | Handtutor | Přístroje pro robotickou terapii | L | P000000752 | E
#N/A | 00433 | Funkční elek. stimulace v ceně 180 000,- | Přístroje pro robotickou terapii | L | P000000753 | E
#N/A | 00433 | CogniPlus - software | Přístroje pro robotickou terapii | L | P000000754 | E
#N/A | 00433 | Ultrazvuk |  | L | 0000000818 | E
#N/A | 00435 | Robotika, přístroj se zpětnou vazbou pro terapii dolních končetin, vertikalizaci a nácvik chůze | Přístroje pro robotickou terapii | L | P000000755 | E
#N/A | 00435 | Robotika, přístroj se zpětnou vazbou pro terapii horních končetin | Přístroje pro robotickou terapii | L | P000000757 | E
#N/A | 00435 | Funkční elektrická stimulace v ceně 100 000,- | Přístroje pro robotickou terapii | L | P000000758 | E
#N/A | 00435 | Neuropsychologický software | Přístroje pro robotickou terapii | L | P000000759 | E
#N/A | 00435 | Elektrostimulace pro nácvik polykání | Přístroje pro robotickou terapii | L | P000000760 | E
#N/A | 00435 | Diagnostické sety pro hodnocení terapie - licence | Přístroje pro robotickou terapii | L | P000000761 | E
#N/A | 00435 | Pomůcky pro senzorickou integraci a multisenzorickou stimulaci | Přístroje pro robotickou terapii | L | P000000762 | E
#N/A | 00435 | Virtuální realita a zpětnovazebné systémy |  | L | 0000000819 | E
#N/A | 00435 | Senzorická elektrická stimulace |  | L | 0000000820 | E
#N/A | 00435 | Dynamické ortézy HK |  | L | 0000000821 | E
#N/A | 00435 | Statické progresivní dlahy HK a DK |  | L | 0000000822 | E
#N/A | 00435 | Ortéza ramenní |  | L | 0000000823 | E
#N/A | 00435 | Vertikalizační zařízení |  | L | 0000000824 | E
#N/A | 00435 | Pohyblivý pás pro nácvik chůze |  | L | 0000000825 | E
#N/A | 00435 | Logopedický software |  | L | 0000000826 | E
#N/A | 00435 | Instrumentální pomůcky pro terapii polykacího aktu |  | L | 0000000827 | E
#N/A | 00435 | Pomůcky a zařízení pro aerobní trénink |  | L | 0000000828 | E
#N/A | 00435 | Pomůcky pro kinezioterapii |  | L | 0000000829 | E
#N/A | 00435 | Pomůcky pro mobilitu |  | L | 0000000830 | E
#N/A | 00435 | Fyzikální terapie včetně vodoléčby |  | L | 0000000831 | E
#N/A | 00435 | Přístroje dle vyhlášky |  | L | 0000000832 | E
#N/A | 00451 | Centrála monitorovací |  | L | 0000000068 | P
#N/A | 00451 | Centrální rozvod medicinálních plynů |  | L | 0000000069 | P
#N/A | 00451 | Dávkovač injekční (stříkačkový) |  | L | 0000000098 | P
#N/A | 00451 | Defibrilátor |  | L | 0000000099 | P
#N/A | 00451 | EKG přístroj |  | L | 0000000133 | E
#N/A | 00451 | Kardiostimulátor jednodutinový externí |  | L | 0000000256 | E
#N/A | 00451 | Lůžko resuscitační |  | L | 0000000313 | P
#N/A | 00451 | Monitor vitálních funkcí (EKG/RES, NIPB, SpO2, IBP, Temp) |  | L | 0000000375 | P
#N/A | 00451 | Přístroj nebo modul pro měření hemodynamiky |  | L | 0000000385 | P
#N/A | 00451 | Nebulizátor |  | L | 0000000404 | P
#N/A | 00451 | Odsávačka |  | L | 0000000412 | P
#N/A | 00451 | Pumpa infuzní |  | L | 0000000469 | P
#N/A | 00451 | Přístroj pro kontinuální metody očišťování krve |  | L | 0000000508 | E
#N/A | 00451 | Přístroj RTG mobilní |  | L | 0000000524 | E
#N/A | 00451 | Ultrasonograf |  | L | 0000000674 | E
#N/A | 00451 | Ventilátor |  | L | 0000000692 | P
#N/A | 00451 | Ventilátor transportní |  | L | 0000000694 | P
#N/A | 00452 | Centrála monitorovací |  | L | 0000000068 | P
#N/A | 00452 | Centrální rozvod medicinálních plynů |  | L | 0000000069 | P
#N/A | 00452 | Dávkovač injekční (stříkačkový) |  | L | 0000000098 | P
#N/A | 00452 | Defibrilátor |  | L | 0000000099 | P
#N/A | 00452 | EKG přístroj |  | L | 0000000133 | E
#N/A | 00452 | Kardiostimulátor jednodutinový externí |  | L | 0000000256 | E
#N/A | 00452 | Lůžko resuscitační |  | L | 0000000313 | P
#N/A | 00452 | Monitor vitálních funkcí (EKG/RES, NIPB, SpO2, IBP, Temp) |  | L | 0000000375 | P
#N/A | 00452 | Přístroj nebo modul pro měření hemodynamiky |  | L | 0000000385 | P
#N/A | 00452 | Nebulizátor |  | L | 0000000404 | P
#N/A | 00452 | Odsávačka |  | L | 0000000412 | P
#N/A | 00452 | Pumpa infuzní |  | L | 0000000469 | P
#N/A | 00452 | Přístroj pro kontinuální metody očišťování krve |  | L | 0000000508 | E
#N/A | 00452 | Přístroj RTG mobilní |  | L | 0000000524 | E
#N/A | 00452 | Ultrasonograf |  | L | 0000000674 | E
#N/A | 00452 | Ventilátor |  | L | 0000000692 | P
#N/A | 00452 | Ventilátor transportní |  | L | 0000000694 | P
#N/A | 00453 | Centrála monitorovací |  | L | 0000000068 | P
#N/A | 00453 | Centrální rozvod medicinálních plynů |  | L | 0000000069 | P
#N/A | 00453 | Dávkovač injekční (stříkačkový) |  | L | 0000000098 | P
#N/A | 00453 | Defibrilátor |  | L | 0000000099 | P
#N/A | 00453 | EKG přístroj |  | L | 0000000133 | E
#N/A | 00453 | Kardiostimulátor jednodutinový externí |  | L | 0000000256 | E
#N/A | 00453 | Lůžko resuscitační |  | L | 0000000313 | P
#N/A | 00453 | Monitor vitálních funkcí (EKG/RES, NIPB, SpO2, IBP, Temp) |  | L | 0000000375 | P
#N/A | 00453 | Přístroj nebo modul pro měření hemodynamiky |  | L | 0000000385 | P
#N/A | 00453 | Nebulizátor |  | L | 0000000404 | P
#N/A | 00453 | Odsávačka |  | L | 0000000412 | P
#N/A | 00453 | Pumpa infuzní |  | L | 0000000469 | P
#N/A | 00453 | Přístroj pro kontinuální metody očišťování krve |  | L | 0000000508 | E
#N/A | 00453 | Přístroj RTG mobilní |  | L | 0000000524 | E
#N/A | 00453 | Ultrasonograf |  | L | 0000000674 | E
#N/A | 00453 | Ventilátor |  | L | 0000000692 | P
#N/A | 00453 | Ventilátor transportní |  | L | 0000000694 | P
#N/A | 00455 | Centrála monitorovací |  | L | 0000000068 | P
#N/A | 00455 | Centrální rozvod medicinálních plynů |  | L | 0000000069 | P
#N/A | 00455 | Dávkovač injekční (stříkačkový) |  | L | 0000000098 | P
#N/A | 00455 | Defibrilátor |  | L | 0000000099 | P
#N/A | 00455 | EKG přístroj |  | L | 0000000133 | E
#N/A | 00455 | Lůžko resuscitační |  | L | 0000000312 | P
#N/A | 00455 | Monitor vitálních funkcí (EKG/RES, NIPB, SpO2) |  | L | 0000000376 | P
#N/A | 00455 | Nebulizátor |  | L | 0000000404 | P
#N/A | 00455 | Pumpa infuzní |  | L | 0000000469 | P
#N/A | 00455 | Přístroj RTG mobilní |  | L | 0000000524 | E
#N/A | 00455 | Ventilátor transportní |  | L | 0000000694 | P
#N/A | 00457 | Dávkovač injekční (stříkačkový) |  | L | 0000000098 | P
#N/A | 00457 | Defibrilátor |  | L | 0000000099 | P
#N/A | 00457 | EKG přístroj |  | L | 0000000133 | E
#N/A | 00457 | Monitor vitálních funkcí (EKG/RES, NIPB, SpO2) |  | L | 0000000376 | P
#N/A | 00457 | Pumpa infuzní |  | L | 0000000469 | P
#N/A | 00458 | Dávkovač injekční (stříkačkový) |  | L | 0000000098 | P
#N/A | 00458 | Defibrilátor |  | L | 0000000099 | P
#N/A | 00458 | EKG přístroj |  | L | 0000000133 | E
#N/A | 00458 | Monitor vitálních funkcí (EKG/RES, NIPB, SpO2) |  | L | 0000000376 | P
#N/A | 00458 | Pumpa infuzní |  | L | 0000000469 | P
#N/A | 00461 | Centrála monitorovací |  | L | 0000000068 | P
#N/A | 00461 | Centrální rozvod medicinálních plynů |  | L | 0000000069 | P
#N/A | 00461 | Dávkovač injekční (stříkačkový) |  | L | 0000000098 | P
#N/A | 00461 | Defibrilátor s elektrodami pro dětský věk |  | L | 0000000101 | P
#N/A | 00461 | EKG přístroj |  | L | 0000000133 | E
#N/A | 00461 | Lůžko resuscitační |  | L | 0000000312 | P
#N/A | 00461 | Lůžko vyhřívané pro děti do 1 roku |  | L | 0000000314 | P
#N/A | 00461 | Monitor vitálních funkcí (EKG/RES, NIPB, SpO2, IBP, Temp) |  | L | 0000000375 | E
#N/A | 00461 | Nebulizátor |  | L | 0000000404 | P
#N/A | 00461 | Odsávačka |  | L | 0000000412 | P
#N/A | 00461 | Pumpa infuzní (lineární dávkovače) |  | L | 0000000470 | P
#N/A | 00461 | Přístroj anesteziologický |  | L | 0000000476 | P
#N/A | 00461 | Přístroj RTG mobilní |  | L | 0000000524 | E
#N/A | 00461 | Ventilátor pro děti pokrývající všechny věkové sk. |  | L | 0000000693 | P
#N/A | 00461 | Ventilátor transportní |  | L | 0000000694 | P
#N/A | 00462 | Centrála monitorovací |  | L | 0000000068 | P
#N/A | 00462 | Centrální rozvod medicinálních plynů |  | L | 0000000069 | P
#N/A | 00462 | Dávkovač injekční (stříkačkový) |  | L | 0000000098 | P
#N/A | 00462 | Defibrilátor s elektrodami pro dětský věk |  | L | 0000000101 | P
#N/A | 00462 | EKG přístroj |  | L | 0000000133 | E
#N/A | 00462 | Externí kardiostimulátor |  | L | 0000000192 | E
#N/A | 00462 | Jícnový stimulátor |  | L | 0000000240 | P
#N/A | 00462 | Lůžko resuscitační |  | L | 0000000312 | P
#N/A | 00462 | Lůžko vyhřívané pro děti do 1 roku |  | L | 0000000314 | P
#N/A | 00462 | Monitor vitálních funkcí (EKG/RES, NIPB, SpO2, IBP, Temp) |  | L | 0000000375 | E
#N/A | 00462 | Nebulizátor |  | L | 0000000404 | P
#N/A | 00462 | Odsávačka |  | L | 0000000412 | P
#N/A | 00462 | Pumpa infuzní (lineární dávkovače) |  | L | 0000000470 | P
#N/A | 00462 | Přístroj anesteziologický |  | L | 0000000476 | P
#N/A | 00462 | Přístroj RTG mobilní |  | L | 0000000524 | E
#N/A | 00462 | Ultrasonograf |  | L | 0000000674 | E
#N/A | 00462 | Ventilátor pro děti pokrývající všechny věkové sk. |  | L | 0000000693 | P
#N/A | 00462 | Ventilátor transportní |  | L | 0000000694 | P
#N/A | 00465 | Centrální rozvod medicinálních plynů |  | L | 0000000069 | P
#N/A | 00465 | Dávkovač injekční (stříkačkový) |  | L | 0000000098 | P
#N/A | 00465 | Defibrilátor s elektrodami pro dětský věk |  | L | 0000000101 | P
#N/A | 00465 | EKG přístroj |  | L | 0000000133 | E
#N/A | 00465 | Lůžko resuscitační |  | L | 0000000312 | P
#N/A | 00465 | Lůžko vyhřívané pro děti do 1 roku |  | L | 0000000314 | P
#N/A | 00465 | Monitor vitálních funkcí (EKG/RES, NIPB, SpO2) |  | L | 0000000376 | E
#N/A | 00465 | Nebulizátor |  | L | 0000000404 | P
#N/A | 00465 | Pumpa infuzní (lineární dávkovače) |  | L | 0000000470 | P
#N/A | 00465 | Přístroj RTG mobilní |  | L | 0000000524 | E
#N/A | 00465 | Ventilátor pro děti pokrývající všechny věkové sk. |  | L | 0000000693 | P
#N/A | 00468 | Dávkovač injekční (stříkačkový) |  | L | 0000000098 | P
#N/A | 00468 | Defibrilátor s elektrodami pro dětský věk |  | L | 0000000101 | P
#N/A | 00468 | EKG přístroj |  | L | 0000000133 | P
#N/A | 00468 | Monitor vitálních funkcí (EKG/RES, NIPB, SpO2) |  | L | 0000000376 | E
#N/A | 00468 | Nebulizátor |  | L | 0000000404 | P
#N/A | 00468 | Pumpa infuzní |  | L | 0000000469 | P
#N/A | 00471 | Analyzátor krevních plynů |  | L | 0000000031 | E
#N/A | 00471 | Dávkovač injekční (stříkačkový) |  | L | 0000000098 | P
#N/A | 00471 | EKG přístroj |  | L | 0000000133 | E
#N/A | 00471 | Fototerapie |  | L | 0000000208 | P
#N/A | 00471 | Inkubátor SC |  | L | 0000000231 | P
#N/A | 00471 | Monitor vitálních funkcí (EKG/RES, NIPB, SpO2) |  | L | 0000000376 | P
#N/A | 00471 | Přístroj dechový CPAP |  | L | 0000000483 | P
#N/A | 00471 | Přístroj RTG mobilní |  | L | 0000000524 | E
#N/A | 00471 | Ventilátor |  | L | 0000000692 | P
#N/A | 00471 | Sonograf mobilní |  | L | 0000000804 | E
#N/A | 00471 | Transportní inkubátor s přístrojem pro UPV |  | L | 0000000805 | E
#N/A | 00471 | Vybavení pro terapii selektivní plicní vasodilatace |  | L | 0000000806 | P
#N/A | 00472 | Analyzátor krevních plynů |  | L | 0000000031 | E
#N/A | 00472 | Dávkovač injekční (stříkačkový) |  | L | 0000000098 | P
#N/A | 00472 | EKG přístroj |  | L | 0000000133 | E
#N/A | 00472 | Fototerapie |  | L | 0000000208 | P
#N/A | 00472 | Inkubátor SC |  | L | 0000000231 | P
#N/A | 00472 | Monitor vitálních funkcí (EKG/RES, NIPB, SpO2) |  | L | 0000000376 | P
#N/A | 00472 | Přístroj dechový CPAP |  | L | 0000000483 | P
#N/A | 00472 | Přístroj RTG mobilní |  | L | 0000000524 | E
#N/A | 00472 | Ventilátor |  | L | 0000000692 | P
#N/A | 00472 | Sonograf mobilní |  | L | 0000000804 | E
#N/A | 00472 | Transportní inkubátor s přístrojem pro UPV |  | L | 0000000805 | E
#N/A | 00472 | Vybavení pro terapii selektivní plicní vasodilatace |  | L | 0000000806 | P
#N/A | 00475 | EKG přístroj |  | L | 0000000133 | P
#N/A | 00475 | Fototerapie |  | L | 0000000208 | P
#N/A | 00475 | Inkubátor SC |  | L | 0000000231 | P
#N/A | 00475 | Monitor vitálních funkcí (EKG/RES, NIPB, SpO2) |  | L | 0000000376 | P
#N/A | 00475 | Pumpa infuzní |  | L | 0000000469 | P
#N/A | 00475 | Přístroj dechový CPAP |  | L | 0000000483 | P
#N/A | 00475 | Přístroj RTG mobilní |  | L | 0000000524 | E
#N/A | 00475 | Ventilátor |  | L | 0000000692 | P
#N/A | 00475 | Sonograf mobilní |  | L | 0000000804 | E
#N/A | 00478 | Fototerapie |  | L | 0000000208 | P
#N/A | 00478 | Inkubátor SC |  | L | 0000000231 | P
#N/A | 00478 | Monitor vitálních funkcí (EKG/RES, NIPB, SpO2) |  | L | 0000000376 | P
#N/A | 00478 | Pumpa infuzní |  | L | 0000000469 | P
#N/A | 00478 | Přístroj dechový CPAP |  | L | 0000000483 | P
#N/A | 00480 | Dávkovač injekční (stříkačkový) |  | L | 0000000098 | P
#N/A | 00480 | Lůžko porodnické |  | L | 0000000311 | P
#N/A | 00480 | Monitor EKG |  | L | 0000000370 | P
#N/A | 00480 | Monitor KTG |  | L | 0000000384 | P
#N/A | 00480 | Odsávačka |  | L | 0000000412 | P
#N/A | 00480 | Pumpa infuzní |  | L | 0000000469 | P
#N/A | 00480 | Přístroj ultrazvukový v ceně 0,6 mil. Kč |  | L | 0000000525 | E
#N/A | 00482 | Dávkovač injekční (stříkačkový) |  | L | 0000000098 | P
#N/A | 00482 | Lůžko porodnické |  | L | 0000000311 | P
#N/A | 00482 | Monitor EKG |  | L | 0000000370 | P
#N/A | 00482 | Monitor KTG |  | L | 0000000384 | P
#N/A | 00482 | Odsávačka |  | L | 0000000412 | P
#N/A | 00482 | Pumpa infuzní |  | L | 0000000469 | P
#N/A | 00482 | Přístroj ultrazvukový v ceně 0,6 mil. Kč |  | L | 0000000525 | E
#N/A | 00515 | Centrála monitorovací |  | L | 0000000068 | P
#N/A | 00515 | Centrální rozvod medicinálních plynů |  | L | 0000000069 | P
#N/A | 00515 | Dávkovač injekční (stříkačkový) |  | L | 0000000098 | P
#N/A | 00515 | Defibrilátor |  | L | 0000000099 | P
#N/A | 00515 | EKG přístroj |  | L | 0000000133 | E
#N/A | 00515 | Lůžko resuscitační |  | L | 0000000312 | P
#N/A | 00515 | Monitor vitálních funkcí (EKG/RES, NIPB, SpO2) |  | L | 0000000376 | P
#N/A | 00515 | Nebulizátor |  | L | 0000000404 | P
#N/A | 00515 | Odsávačka |  | L | 0000000412 | P
#N/A | 00515 | Pumpa enterální |  | L | 0000000468 | P
#N/A | 00515 | Pumpa infuzní |  | L | 0000000469 | P
#N/A | 00515 | Ventilátor |  | L | 0000000692 | P
#N/A | 00515 | Ventilátor transportní |  | L | 0000000694 | P
#N/A | 00517 | Centrála monitorovací |  | L | 0000000068 | P
#N/A | 00517 | Centrální rozvod medicinálních plynů |  | L | 0000000069 | P
#N/A | 00517 | Dávkovač injekční (stříkačkový) |  | L | 0000000098 | P
#N/A | 00517 | Defibrilátor |  | L | 0000000099 | P
#N/A | 00517 | EKG přístroj |  | L | 0000000133 | E
#N/A | 00517 | Lůžko resuscitační |  | L | 0000000312 | P
#N/A | 00517 | Monitor vitálních funkcí (EKG/RES, NIPB, SpO2) |  | L | 0000000376 | P
#N/A | 00517 | Nebulizátor |  | L | 0000000404 | P
#N/A | 00517 | Odsávačka |  | L | 0000000412 | P
#N/A | 00517 | Pumpa enterální |  | L | 0000000468 | P
#N/A | 00517 | Pumpa infuzní |  | L | 0000000469 | P
#N/A | 00517 | Ventilátor |  | L | 0000000692 | P
#N/A | 00517 | Ventilátor transportní |  | L | 0000000694 | P
#N/A | 00520 | Dávkovač injekční (stříkačkový) |  | L | 0000000098 | P
#N/A | 00520 | Defibrilátor |  | L | 0000000099 | P
#N/A | 00520 | EKG přístroj |  | L | 0000000133 | E
#N/A | 00520 | Monitor vitálních funkcí (EKG/RES, NIPB, SpO2) |  | L | 0000000376 | P
#N/A | 00520 | Nebulizátor |  | L | 0000000404 | P
#N/A | 00520 | Odsávačka |  | L | 0000000412 | P
#N/A | 00520 | Pumpa enterální |  | L | 0000000468 | P
#N/A | 00520 | Pumpa infuzní |  | L | 0000000469 | P
#N/A | 00520 | Ventilátor |  | L | 0000000692 | P
#N/A | 00533 | Lokomat | Přístroje pro robotickou terapii | L | P000000746 | E
#N/A | 00533 | ErigoPro | Přístroje pro robotickou terapii | L | P000000747 | E
#N/A | 00533 | ArmeoPower | Přístroje pro robotickou terapii | L | P000000748 | E
#N/A | 00533 | ReoGo | Přístroje pro robotickou terapii | L | P000000749 | E
#N/A | 00533 | GlorehaPro | Přístroje pro robotickou terapii | L | P000000750 | E
#N/A | 00533 | Ekso | Přístroje pro robotickou terapii | L | P000000751 | E
#N/A | 00533 | Handtutor | Přístroje pro robotickou terapii | L | P000000752 | E
#N/A | 00533 | Funkční elek. stimulace v ceně 180 000,- | Přístroje pro robotickou terapii | L | P000000753 | E
#N/A | 00533 | CogniPlus - software | Přístroje pro robotickou terapii | L | P000000754 | E
#N/A | 00533 | Ultrazvuk |  | L | 0000000818 | E
#N/A | 00535 | Robotika, přístroj se zpětnou vazbou pro terapii dolních končetin, vertikalizaci a nácvik chůze | Přístroje pro robotickou terapii | L | P000000755 | E
#N/A | 00535 | Robotika, přístroj se zpětnou vazbou pro terapii horních končetin | Přístroje pro robotickou terapii | L | P000000757 | E
#N/A | 00535 | Funkční elektrická stimulace v ceně 100 000,- | Přístroje pro robotickou terapii | L | P000000758 | E
#N/A | 00535 | Neuropsychologický software | Přístroje pro robotickou terapii | L | P000000759 | E
#N/A | 00535 | Elektrostimulace pro nácvik polykání | Přístroje pro robotickou terapii | L | P000000760 | E
#N/A | 00535 | Diagnostické sety pro hodnocení terapie - licence | Přístroje pro robotickou terapii | L | P000000761 | E
#N/A | 00535 | Pomůcky pro senzorickou integraci a multisenzorickou stimulaci | Přístroje pro robotickou terapii | L | P000000762 | E
#N/A | 00535 | Virtuální realita a zpětnovazebné systémy |  | L | 0000000819 | E
#N/A | 00535 | Senzorická elektrická stimulace |  | L | 0000000820 | E
#N/A | 00535 | Dynamické ortézy HK |  | L | 0000000821 | E
#N/A | 00535 | Statické progresivní dlahy HK a DK |  | L | 0000000822 | E
#N/A | 00535 | Ortéza ramenní |  | L | 0000000823 | E
#N/A | 00535 | Vertikalizační zařízení |  | L | 0000000824 | E
#N/A | 00535 | Pohyblivý pás pro nácvik chůze |  | L | 0000000825 | E
#N/A | 00535 | Logopedický software |  | L | 0000000826 | E
#N/A | 00535 | Instrumentální pomůcky pro terapii polykacího aktu |  | L | 0000000827 | E
#N/A | 00535 | Pomůcky a zařízení pro aerobní trénink |  | L | 0000000828 | E
#N/A | 00535 | Pomůcky pro kinezioterapii |  | L | 0000000829 | E
#N/A | 00535 | Pomůcky pro mobilitu |  | L | 0000000830 | E
#N/A | 00535 | Fyzikální terapie včetně vodoléčby |  | L | 0000000831 | E
#N/A | 00535 | Přístroje dle vyhlášky |  | L | 0000000832 | E
#N/A | 00551 | Centrála monitorovací |  | L | 0000000068 | P
#N/A | 00551 | Centrální rozvod medicinálních plynů |  | L | 0000000069 | P
#N/A | 00551 | Dávkovač injekční (stříkačkový) |  | L | 0000000098 | P
#N/A | 00551 | Defibrilátor |  | L | 0000000099 | P
#N/A | 00551 | EKG přístroj |  | L | 0000000133 | E
#N/A | 00551 | Kardiostimulátor jednodutinový externí |  | L | 0000000256 | E
#N/A | 00551 | Lůžko resuscitační |  | L | 0000000313 | P
#N/A | 00551 | Monitor vitálních funkcí (EKG/RES, NIPB, SpO2, IBP, Temp) |  | L | 0000000375 | P
#N/A | 00551 | Přístroj nebo modul pro měření hemodynamiky |  | L | 0000000385 | P
#N/A | 00551 | Nebulizátor |  | L | 0000000404 | P
#N/A | 00551 | Odsávačka |  | L | 0000000412 | P
#N/A | 00551 | Pumpa infuzní |  | L | 0000000469 | P
#N/A | 00551 | Přístroj pro kontinuální metody očišťování krve |  | L | 0000000508 | E
#N/A | 00551 | Přístroj RTG mobilní |  | L | 0000000524 | E
#N/A | 00551 | Ultrasonograf |  | L | 0000000674 | E
#N/A | 00551 | Ventilátor |  | L | 0000000692 | P
#N/A | 00551 | Ventilátor transportní |  | L | 0000000694 | P
#N/A | 00552 | Centrála monitorovací |  | L | 0000000068 | P
#N/A | 00552 | Centrální rozvod medicinálních plynů |  | L | 0000000069 | P
#N/A | 00552 | Dávkovač injekční (stříkačkový) |  | L | 0000000098 | P
#N/A | 00552 | Defibrilátor |  | L | 0000000099 | P
#N/A | 00552 | EKG přístroj |  | L | 0000000133 | E
#N/A | 00552 | Kardiostimulátor jednodutinový externí |  | L | 0000000256 | E
#N/A | 00552 | Lůžko resuscitační |  | L | 0000000313 | P
#N/A | 00552 | Monitor vitálních funkcí (EKG/RES, NIPB, SpO2, IBP, Temp) |  | L | 0000000375 | P
#N/A | 00552 | Přístroj nebo modul pro měření hemodynamiky |  | L | 0000000385 | P
#N/A | 00552 | Nebulizátor |  | L | 0000000404 | P
#N/A | 00552 | Odsávačka |  | L | 0000000412 | P
#N/A | 00552 | Pumpa infuzní |  | L | 0000000469 | P
#N/A | 00552 | Přístroj pro kontinuální metody očišťování krve |  | L | 0000000508 | E
#N/A | 00552 | Přístroj RTG mobilní |  | L | 0000000524 | E
#N/A | 00552 | Ultrasonograf |  | L | 0000000674 | E
#N/A | 00552 | Ventilátor |  | L | 0000000692 | P
#N/A | 00552 | Ventilátor transportní |  | L | 0000000694 | P
#N/A | 00553 | Centrála monitorovací |  | L | 0000000068 | P
#N/A | 00553 | Centrální rozvod medicinálních plynů |  | L | 0000000069 | P
#N/A | 00553 | Dávkovač injekční (stříkačkový) |  | L | 0000000098 | P
#N/A | 00553 | Defibrilátor |  | L | 0000000099 | P
#N/A | 00553 | EKG přístroj |  | L | 0000000133 | E
#N/A | 00553 | Kardiostimulátor jednodutinový externí |  | L | 0000000256 | E
#N/A | 00553 | Lůžko resuscitační |  | L | 0000000313 | P
#N/A | 00553 | Monitor vitálních funkcí (EKG/RES, NIPB, SpO2, IBP, Temp) |  | L | 0000000375 | P
#N/A | 00553 | Přístroj nebo modul pro měření hemodynamiky |  | L | 0000000385 | P
#N/A | 00553 | Nebulizátor |  | L | 0000000404 | P
#N/A | 00553 | Odsávačka |  | L | 0000000412 | P
#N/A | 00553 | Pumpa infuzní |  | L | 0000000469 | P
#N/A | 00553 | Přístroj pro kontinuální metody očišťování krve |  | L | 0000000508 | E
#N/A | 00553 | Přístroj RTG mobilní |  | L | 0000000524 | E
#N/A | 00553 | Ultrasonograf |  | L | 0000000674 | E
#N/A | 00553 | Ventilátor |  | L | 0000000692 | P
#N/A | 00553 | Ventilátor transportní |  | L | 0000000694 | P
#N/A | 00555 | Centrála monitorovací |  | L | 0000000068 | P
#N/A | 00555 | Centrální rozvod medicinálních plynů |  | L | 0000000069 | P
#N/A | 00555 | Dávkovač injekční (stříkačkový) |  | L | 0000000098 | P
#N/A | 00555 | Defibrilátor |  | L | 0000000099 | P
#N/A | 00555 | EKG přístroj |  | L | 0000000133 | E
#N/A | 00555 | Lůžko resuscitační |  | L | 0000000312 | P
#N/A | 00555 | Monitor vitálních funkcí (EKG/RES, NIPB, SpO2) |  | L | 0000000376 | P
#N/A | 00555 | Nebulizátor |  | L | 0000000404 | P
#N/A | 00555 | Pumpa infuzní |  | L | 0000000469 | P
#N/A | 00555 | Přístroj RTG mobilní |  | L | 0000000524 | E
#N/A | 00555 | Ventilátor transportní |  | L | 0000000694 | P
#N/A | 00557 | Dávkovač injekční (stříkačkový) |  | L | 0000000098 | P
#N/A | 00557 | Defibrilátor |  | L | 0000000099 | P
#N/A | 00557 | EKG přístroj |  | L | 0000000133 | E
#N/A | 00557 | Monitor vitálních funkcí (EKG/RES, NIPB, SpO2) |  | L | 0000000376 | P
#N/A | 00557 | Pumpa infuzní |  | L | 0000000469 | P
#N/A | 00558 | Dávkovač injekční (stříkačkový) |  | L | 0000000098 | P
#N/A | 00558 | Defibrilátor |  | L | 0000000099 | P
#N/A | 00558 | EKG přístroj |  | L | 0000000133 | E
#N/A | 00558 | Monitor vitálních funkcí (EKG/RES, NIPB, SpO2) |  | L | 0000000376 | P
#N/A | 00558 | Pumpa infuzní |  | L | 0000000469 | P
#N/A | 00561 | Centrála monitorovací |  | L | 0000000068 | P
#N/A | 00561 | Centrální rozvod medicinálních plynů |  | L | 0000000069 | P
#N/A | 00561 | Dávkovač injekční (stříkačkový) |  | L | 0000000098 | P
#N/A | 00561 | Defibrilátor s elektrodami pro dětský věk |  | L | 0000000101 | P
#N/A | 00561 | EKG přístroj |  | L | 0000000133 | E
#N/A | 00561 | Lůžko resuscitační |  | L | 0000000312 | P
#N/A | 00561 | Lůžko vyhřívané pro děti do 1 roku |  | L | 0000000314 | P
#N/A | 00561 | Monitor vitálních funkcí (EKG/RES, NIPB, SpO2, IBP, Temp) |  | L | 0000000375 | E
#N/A | 00561 | Nebulizátor |  | L | 0000000404 | P
#N/A | 00561 | Odsávačka |  | L | 0000000412 | P
#N/A | 00561 | Pumpa infuzní (lineární dávkovače) |  | L | 0000000470 | P
#N/A | 00561 | Přístroj anesteziologický |  | L | 0000000476 | P
#N/A | 00561 | Přístroj RTG mobilní |  | L | 0000000524 | E
#N/A | 00561 | Ventilátor pro děti pokrývající všechny věkové sk. |  | L | 0000000693 | P
#N/A | 00561 | Ventilátor transportní |  | L | 0000000694 | P
#N/A | 00562 | Centrála monitorovací |  | L | 0000000068 | P
#N/A | 00562 | Centrální rozvod medicinálních plynů |  | L | 0000000069 | P
#N/A | 00562 | Dávkovač injekční (stříkačkový) |  | L | 0000000098 | P
#N/A | 00562 | Defibrilátor s elektrodami pro dětský věk |  | L | 0000000101 | P
#N/A | 00562 | EKG přístroj |  | L | 0000000133 | E
#N/A | 00562 | Externí kardiostimulátor |  | L | 0000000192 | E
#N/A | 00562 | Jícnový stimulátor |  | L | 0000000240 | P
#N/A | 00562 | Lůžko resuscitační |  | L | 0000000312 | P
#N/A | 00562 | Lůžko vyhřívané pro děti do 1 roku |  | L | 0000000314 | P
#N/A | 00562 | Monitor vitálních funkcí (EKG/RES, NIPB, SpO2, IBP, Temp) |  | L | 0000000375 | E
#N/A | 00562 | Nebulizátor |  | L | 0000000404 | P
#N/A | 00562 | Odsávačka |  | L | 0000000412 | P
#N/A | 00562 | Pumpa infuzní (lineární dávkovače) |  | L | 0000000470 | P
#N/A | 00562 | Přístroj anesteziologický |  | L | 0000000476 | P
#N/A | 00562 | Přístroj RTG mobilní |  | L | 0000000524 | E
#N/A | 00562 | Ultrasonograf |  | L | 0000000674 | E
#N/A | 00562 | Ventilátor pro děti pokrývající všechny věkové sk. |  | L | 0000000693 | P
#N/A | 00562 | Ventilátor transportní |  | L | 0000000694 | P
#N/A | 00565 | Centrální rozvod medicinálních plynů |  | L | 0000000069 | P
#N/A | 00565 | Dávkovač injekční (stříkačkový) |  | L | 0000000098 | P
#N/A | 00565 | Defibrilátor s elektrodami pro dětský věk |  | L | 0000000101 | P
#N/A | 00565 | EKG přístroj |  | L | 0000000133 | E
#N/A | 00565 | Lůžko resuscitační |  | L | 0000000312 | P
#N/A | 00565 | Lůžko vyhřívané pro děti do 1 roku |  | L | 0000000314 | P
#N/A | 00565 | Monitor vitálních funkcí (EKG/RES, NIPB, SpO2) |  | L | 0000000376 | E
#N/A | 00565 | Nebulizátor |  | L | 0000000404 | P
#N/A | 00565 | Pumpa infuzní (lineární dávkovače) |  | L | 0000000470 | P
#N/A | 00565 | Přístroj RTG mobilní |  | L | 0000000524 | E
#N/A | 00565 | Ventilátor pro děti pokrývající všechny věkové sk. |  | L | 0000000693 | P
#N/A | 00568 | Dávkovač injekční (stříkačkový) |  | L | 0000000098 | P
#N/A | 00568 | Defibrilátor s elektrodami pro dětský věk |  | L | 0000000101 | P
#N/A | 00568 | EKG přístroj |  | L | 0000000133 | P
#N/A | 00568 | Monitor vitálních funkcí (EKG/RES, NIPB, SpO2) |  | L | 0000000376 | E
#N/A | 00568 | Nebulizátor |  | L | 0000000404 | P
#N/A | 00568 | Pumpa infuzní |  | L | 0000000469 | P
#N/A | 00571 | Analyzátor krevních plynů |  | L | 0000000031 | E
#N/A | 00571 | Dávkovač injekční (stříkačkový) |  | L | 0000000098 | P
#N/A | 00571 | EKG přístroj |  | L | 0000000133 | E
#N/A | 00571 | Fototerapie |  | L | 0000000208 | P
#N/A | 00571 | Inkubátor SC |  | L | 0000000231 | P
#N/A | 00571 | Monitor vitálních funkcí (EKG/RES, NIPB, SpO2) |  | L | 0000000376 | P
#N/A | 00571 | Přístroj dechový CPAP |  | L | 0000000483 | P
#N/A | 00571 | Přístroj RTG mobilní |  | L | 0000000524 | E
#N/A | 00571 | Ventilátor |  | L | 0000000692 | P
#N/A | 00571 | Sonograf mobilní |  | L | 0000000804 | E
#N/A | 00571 | Transportní inkubátor s přístrojem pro UPV |  | L | 0000000805 | E
#N/A | 00571 | Vybavení pro terapii selektivní plicní vasodilatace |  | L | 0000000806 | P
#N/A | 00572 | Analyzátor krevních plynů |  | L | 0000000031 | E
#N/A | 00572 | Dávkovač injekční (stříkačkový) |  | L | 0000000098 | P
#N/A | 00572 | EKG přístroj |  | L | 0000000133 | E
#N/A | 00572 | Fototerapie |  | L | 0000000208 | P
#N/A | 00572 | Inkubátor SC |  | L | 0000000231 | P
#N/A | 00572 | Monitor vitálních funkcí (EKG/RES, NIPB, SpO2) |  | L | 0000000376 | P
#N/A | 00572 | Přístroj dechový CPAP |  | L | 0000000483 | P
#N/A | 00572 | Přístroj RTG mobilní |  | L | 0000000524 | E
#N/A | 00572 | Ventilátor |  | L | 0000000692 | P
#N/A | 00572 | Sonograf mobilní |  | L | 0000000804 | E
#N/A | 00572 | Transportní inkubátor s přístrojem pro UPV |  | L | 0000000805 | E
#N/A | 00572 | Vybavení pro terapii selektivní plicní vasodilatace |  | L | 0000000806 | P
#N/A | 00575 | EKG přístroj |  | L | 0000000133 | P
#N/A | 00575 | Fototerapie |  | L | 0000000208 | P
#N/A | 00575 | Inkubátor SC |  | L | 0000000231 | P
#N/A | 00575 | Monitor vitálních funkcí (EKG/RES, NIPB, SpO2) |  | L | 0000000376 | P
#N/A | 00575 | Pumpa infuzní |  | L | 0000000469 | P
#N/A | 00575 | Přístroj dechový CPAP |  | L | 0000000483 | P
#N/A | 00575 | Přístroj RTG mobilní |  | L | 0000000524 | E
#N/A | 00575 | Ventilátor |  | L | 0000000692 | P
#N/A | 00575 | Sonograf mobilní |  | L | 0000000804 | E
#N/A | 00578 | Fototerapie |  | L | 0000000208 | P
#N/A | 00578 | Inkubátor SC |  | L | 0000000231 | P
#N/A | 00578 | Monitor vitálních funkcí (EKG/RES, NIPB, SpO2) |  | L | 0000000376 | P
#N/A | 00578 | Pumpa infuzní |  | L | 0000000469 | P
#N/A | 00578 | Přístroj dechový CPAP |  | L | 0000000483 | P
#N/A | 00580 | Dávkovač injekční (stříkačkový) |  | L | 0000000098 | P
#N/A | 00580 | Lůžko porodnické |  | L | 0000000311 | P
#N/A | 00580 | Monitor EKG |  | L | 0000000370 | P
#N/A | 00580 | Monitor KTG |  | L | 0000000384 | P
#N/A | 00580 | Odsávačka |  | L | 0000000412 | P
#N/A | 00580 | Pumpa infuzní |  | L | 0000000469 | P
#N/A | 00580 | Přístroj ultrazvukový v ceně 0,6 mil. Kč |  | L | 0000000525 | E
#N/A | 00582 | Dávkovač injekční (stříkačkový) |  | L | 0000000098 | P
#N/A | 00582 | Lůžko porodnické |  | L | 0000000311 | P
#N/A | 00582 | Monitor EKG |  | L | 0000000370 | P
#N/A | 00582 | Monitor KTG |  | L | 0000000384 | P
#N/A | 00582 | Odsávačka |  | L | 0000000412 | P
#N/A | 00582 | Pumpa infuzní |  | L | 0000000469 | P
#N/A | 00582 | Přístroj ultrazvukový v ceně 0,6 mil. Kč |  | L | 0000000525 | E
#N/A | 00615 | Centrála monitorovací |  | L | 0000000068 | P
#N/A | 00615 | Centrální rozvod medicinálních plynů |  | L | 0000000069 | P
#N/A | 00615 | Dávkovač injekční (stříkačkový) |  | L | 0000000098 | P
#N/A | 00615 | Defibrilátor |  | L | 0000000099 | P
#N/A | 00615 | EKG přístroj |  | L | 0000000133 | E
#N/A | 00615 | Lůžko resuscitační |  | L | 0000000312 | P
#N/A | 00615 | Monitor vitálních funkcí (EKG/RES, NIPB, SpO2) |  | L | 0000000376 | P
#N/A | 00615 | Nebulizátor |  | L | 0000000404 | P
#N/A | 00615 | Odsávačka |  | L | 0000000412 | P
#N/A | 00615 | Pumpa enterální |  | L | 0000000468 | P
#N/A | 00615 | Pumpa infuzní |  | L | 0000000469 | P
#N/A | 00615 | Ventilátor |  | L | 0000000692 | P
#N/A | 00615 | Ventilátor transportní |  | L | 0000000694 | P
#N/A | 00617 | Centrála monitorovací |  | L | 0000000068 | P
#N/A | 00617 | Centrální rozvod medicinálních plynů |  | L | 0000000069 | P
#N/A | 00617 | Dávkovač injekční (stříkačkový) |  | L | 0000000098 | P
#N/A | 00617 | Defibrilátor |  | L | 0000000099 | P
#N/A | 00617 | EKG přístroj |  | L | 0000000133 | E
#N/A | 00617 | Lůžko resuscitační |  | L | 0000000312 | P
#N/A | 00617 | Monitor vitálních funkcí (EKG/RES, NIPB, SpO2) |  | L | 0000000376 | P
#N/A | 00617 | Nebulizátor |  | L | 0000000404 | P
#N/A | 00617 | Odsávačka |  | L | 0000000412 | P
#N/A | 00617 | Pumpa enterální |  | L | 0000000468 | P
#N/A | 00617 | Pumpa infuzní |  | L | 0000000469 | P
#N/A | 00617 | Ventilátor |  | L | 0000000692 | P
#N/A | 00617 | Ventilátor transportní |  | L | 0000000694 | P
#N/A | 00620 | Dávkovač injekční (stříkačkový) |  | L | 0000000098 | P
#N/A | 00620 | Defibrilátor |  | L | 0000000099 | P
#N/A | 00620 | EKG přístroj |  | L | 0000000133 | E
#N/A | 00620 | Monitor vitálních funkcí (EKG/RES, NIPB, SpO2) |  | L | 0000000376 | P
#N/A | 00620 | Nebulizátor |  | L | 0000000404 | P
#N/A | 00620 | Odsávačka |  | L | 0000000412 | P
#N/A | 00620 | Pumpa enterální |  | L | 0000000468 | P
#N/A | 00620 | Pumpa infuzní |  | L | 0000000469 | P
#N/A | 00620 | Ventilátor |  | L | 0000000692 | P
#N/A | 00633 | Lokomat | Přístroje pro robotickou terapii | L | P000000746 | E
#N/A | 00633 | ErigoPro | Přístroje pro robotickou terapii | L | P000000747 | E
#N/A | 00633 | ArmeoPower | Přístroje pro robotickou terapii | L | P000000748 | E
#N/A | 00633 | ReoGo | Přístroje pro robotickou terapii | L | P000000749 | E
#N/A | 00633 | GlorehaPro | Přístroje pro robotickou terapii | L | P000000750 | E
#N/A | 00633 | Ekso | Přístroje pro robotickou terapii | L | P000000751 | E
#N/A | 00633 | Handtutor | Přístroje pro robotickou terapii | L | P000000752 | E
#N/A | 00633 | Funkční elek. stimulace v ceně 180 000,- | Přístroje pro robotickou terapii | L | P000000753 | E
#N/A | 00633 | CogniPlus - software | Přístroje pro robotickou terapii | L | P000000754 | E
#N/A | 00633 | Ultrazvuk |  | L | 0000000818 | E
#N/A | 00635 | Robotika, přístroj se zpětnou vazbou pro terapii dolních končetin, vertikalizaci a nácvik chůze | Přístroje pro robotickou terapii | L | P000000755 | E
#N/A | 00635 | Robotika, přístroj se zpětnou vazbou pro terapii horních končetin | Přístroje pro robotickou terapii | L | P000000757 | E
#N/A | 00635 | Funkční elektrická stimulace v ceně 100 000,- | Přístroje pro robotickou terapii | L | P000000758 | E
#N/A | 00635 | Neuropsychologický software | Přístroje pro robotickou terapii | L | P000000759 | E
#N/A | 00635 | Elektrostimulace pro nácvik polykání | Přístroje pro robotickou terapii | L | P000000760 | E
#N/A | 00635 | Diagnostické sety pro hodnocení terapie - licence | Přístroje pro robotickou terapii | L | P000000761 | E
#N/A | 00635 | Pomůcky pro senzorickou integraci a multisenzorickou stimulaci | Přístroje pro robotickou terapii | L | P000000762 | E
#N/A | 00635 | Virtuální realita a zpětnovazebné systémy |  | L | 0000000819 | E
#N/A | 00635 | Senzorická elektrická stimulace |  | L | 0000000820 | E
#N/A | 00635 | Dynamické ortézy HK |  | L | 0000000821 | E
#N/A | 00635 | Statické progresivní dlahy HK a DK |  | L | 0000000822 | E
#N/A | 00635 | Ortéza ramenní |  | L | 0000000823 | E
#N/A | 00635 | Vertikalizační zařízení |  | L | 0000000824 | E
#N/A | 00635 | Pohyblivý pás pro nácvik chůze |  | L | 0000000825 | E
#N/A | 00635 | Logopedický software |  | L | 0000000826 | E
#N/A | 00635 | Instrumentální pomůcky pro terapii polykacího aktu |  | L | 0000000827 | E
#N/A | 00635 | Pomůcky a zařízení pro aerobní trénink |  | L | 0000000828 | E
#N/A | 00635 | Pomůcky pro kinezioterapii |  | L | 0000000829 | E
#N/A | 00635 | Pomůcky pro mobilitu |  | L | 0000000830 | E
#N/A | 00635 | Fyzikální terapie včetně vodoléčby |  | L | 0000000831 | E
#N/A | 00635 | Přístroje dle vyhlášky |  | L | 0000000832 | E
#N/A | 00651 | Centrála monitorovací |  | L | 0000000068 | P
#N/A | 00651 | Centrální rozvod medicinálních plynů |  | L | 0000000069 | P
#N/A | 00651 | Dávkovač injekční (stříkačkový) |  | L | 0000000098 | P
#N/A | 00651 | Defibrilátor |  | L | 0000000099 | P
#N/A | 00651 | EKG přístroj |  | L | 0000000133 | E
#N/A | 00651 | Kardiostimulátor jednodutinový externí |  | L | 0000000256 | E
#N/A | 00651 | Lůžko resuscitační |  | L | 0000000313 | P
#N/A | 00651 | Monitor vitálních funkcí (EKG/RES, NIPB, SpO2, IBP, Temp) |  | L | 0000000375 | P
#N/A | 00651 | Přístroj nebo modul pro měření hemodynamiky |  | L | 0000000385 | P
#N/A | 00651 | Nebulizátor |  | L | 0000000404 | P
#N/A | 00651 | Odsávačka |  | L | 0000000412 | P
#N/A | 00651 | Pumpa infuzní |  | L | 0000000469 | P
#N/A | 00651 | Přístroj pro kontinuální metody očišťování krve |  | L | 0000000508 | E
#N/A | 00651 | Přístroj RTG mobilní |  | L | 0000000524 | E
#N/A | 00651 | Ultrasonograf |  | L | 0000000674 | E
#N/A | 00651 | Ventilátor |  | L | 0000000692 | P
#N/A | 00651 | Ventilátor transportní |  | L | 0000000694 | P
#N/A | 00652 | Centrála monitorovací |  | L | 0000000068 | P
#N/A | 00652 | Centrální rozvod medicinálních plynů |  | L | 0000000069 | P
#N/A | 00652 | Dávkovač injekční (stříkačkový) |  | L | 0000000098 | P
#N/A | 00652 | Defibrilátor |  | L | 0000000099 | P
#N/A | 00652 | EKG přístroj |  | L | 0000000133 | E
#N/A | 00652 | Kardiostimulátor jednodutinový externí |  | L | 0000000256 | E
#N/A | 00652 | Lůžko resuscitační |  | L | 0000000313 | P
#N/A | 00652 | Monitor vitálních funkcí (EKG/RES, NIPB, SpO2, IBP, Temp) |  | L | 0000000375 | P
#N/A | 00652 | Přístroj nebo modul pro měření hemodynamiky |  | L | 0000000385 | P
#N/A | 00652 | Nebulizátor |  | L | 0000000404 | P
#N/A | 00652 | Odsávačka |  | L | 0000000412 | P
#N/A | 00652 | Pumpa infuzní |  | L | 0000000469 | P
#N/A | 00652 | Přístroj pro kontinuální metody očišťování krve |  | L | 0000000508 | E
#N/A | 00652 | Přístroj RTG mobilní |  | L | 0000000524 | E
#N/A | 00652 | Ultrasonograf |  | L | 0000000674 | E
#N/A | 00652 | Ventilátor |  | L | 0000000692 | P
#N/A | 00652 | Ventilátor transportní |  | L | 0000000694 | P
#N/A | 00653 | Centrála monitorovací |  | L | 0000000068 | P
#N/A | 00653 | Centrální rozvod medicinálních plynů |  | L | 0000000069 | P
#N/A | 00653 | Dávkovač injekční (stříkačkový) |  | L | 0000000098 | P
#N/A | 00653 | Defibrilátor |  | L | 0000000099 | P
#N/A | 00653 | EKG přístroj |  | L | 0000000133 | E
#N/A | 00653 | Kardiostimulátor jednodutinový externí |  | L | 0000000256 | E
#N/A | 00653 | Lůžko resuscitační |  | L | 0000000313 | P
#N/A | 00653 | Monitor vitálních funkcí (EKG/RES, NIPB, SpO2, IBP, Temp) |  | L | 0000000375 | P
#N/A | 00653 | Přístroj nebo modul pro měření hemodynamiky |  | L | 0000000385 | P
#N/A | 00653 | Nebulizátor |  | L | 0000000404 | P
#N/A | 00653 | Odsávačka |  | L | 0000000412 | P
#N/A | 00653 | Pumpa infuzní |  | L | 0000000469 | P
#N/A | 00653 | Přístroj pro kontinuální metody očišťování krve |  | L | 0000000508 | E
#N/A | 00653 | Přístroj RTG mobilní |  | L | 0000000524 | E
#N/A | 00653 | Ultrasonograf |  | L | 0000000674 | E
#N/A | 00653 | Ventilátor |  | L | 0000000692 | P
#N/A | 00653 | Ventilátor transportní |  | L | 0000000694 | P
#N/A | 00655 | Centrála monitorovací |  | L | 0000000068 | P
#N/A | 00655 | Centrální rozvod medicinálních plynů |  | L | 0000000069 | P
#N/A | 00655 | Dávkovač injekční (stříkačkový) |  | L | 0000000098 | P
#N/A | 00655 | Defibrilátor |  | L | 0000000099 | P
#N/A | 00655 | EKG přístroj |  | L | 0000000133 | E
#N/A | 00655 | Lůžko resuscitační |  | L | 0000000312 | P
#N/A | 00655 | Monitor vitálních funkcí (EKG/RES, NIPB, SpO2) |  | L | 0000000376 | P
#N/A | 00655 | Nebulizátor |  | L | 0000000404 | P
#N/A | 00655 | Pumpa infuzní |  | L | 0000000469 | P
#N/A | 00655 | Přístroj RTG mobilní |  | L | 0000000524 | E
#N/A | 00655 | Ventilátor transportní |  | L | 0000000694 | P
#N/A | 00657 | Dávkovač injekční (stříkačkový) |  | L | 0000000098 | P
#N/A | 00657 | Defibrilátor |  | L | 0000000099 | P
#N/A | 00657 | EKG přístroj |  | L | 0000000133 | E
#N/A | 00657 | Monitor vitálních funkcí (EKG/RES, NIPB, SpO2) |  | L | 0000000376 | P
#N/A | 00657 | Pumpa infuzní |  | L | 0000000469 | P
#N/A | 00658 | Dávkovač injekční (stříkačkový) |  | L | 0000000098 | P
#N/A | 00658 | Defibrilátor |  | L | 0000000099 | P
#N/A | 00658 | EKG přístroj |  | L | 0000000133 | E
#N/A | 00658 | Monitor vitálních funkcí (EKG/RES, NIPB, SpO2) |  | L | 0000000376 | P
#N/A | 00658 | Pumpa infuzní |  | L | 0000000469 | P
#N/A | 00661 | Centrála monitorovací |  | L | 0000000068 | P
#N/A | 00661 | Centrální rozvod medicinálních plynů |  | L | 0000000069 | P
#N/A | 00661 | Dávkovač injekční (stříkačkový) |  | L | 0000000098 | P
#N/A | 00661 | Defibrilátor s elektrodami pro dětský věk |  | L | 0000000101 | P
#N/A | 00661 | EKG přístroj |  | L | 0000000133 | E
#N/A | 00661 | Lůžko resuscitační |  | L | 0000000312 | P
#N/A | 00661 | Lůžko vyhřívané pro děti do 1 roku |  | L | 0000000314 | P
#N/A | 00661 | Monitor vitálních funkcí (EKG/RES, NIPB, SpO2, IBP, Temp) |  | L | 0000000375 | E
#N/A | 00661 | Nebulizátor |  | L | 0000000404 | P
#N/A | 00661 | Odsávačka |  | L | 0000000412 | P
#N/A | 00661 | Pumpa infuzní (lineární dávkovače) |  | L | 0000000470 | P
#N/A | 00661 | Přístroj anesteziologický |  | L | 0000000476 | P
#N/A | 00661 | Přístroj RTG mobilní |  | L | 0000000524 | E
#N/A | 00661 | Ventilátor pro děti pokrývající všechny věkové sk. |  | L | 0000000693 | P
#N/A | 00661 | Ventilátor transportní |  | L | 0000000694 | P
#N/A | 00662 | Centrála monitorovací |  | L | 0000000068 | P
#N/A | 00662 | Centrální rozvod medicinálních plynů |  | L | 0000000069 | P
#N/A | 00662 | Dávkovač injekční (stříkačkový) |  | L | 0000000098 | P
#N/A | 00662 | Defibrilátor s elektrodami pro dětský věk |  | L | 0000000101 | P
#N/A | 00662 | EKG přístroj |  | L | 0000000133 | E
#N/A | 00662 | Externí kardiostimulátor |  | L | 0000000192 | E
#N/A | 00662 | Jícnový stimulátor |  | L | 0000000240 | P
#N/A | 00662 | Lůžko resuscitační |  | L | 0000000312 | P
#N/A | 00662 | Lůžko vyhřívané pro děti do 1 roku |  | L | 0000000314 | P
#N/A | 00662 | Monitor vitálních funkcí (EKG/RES, NIPB, SpO2, IBP, Temp) |  | L | 0000000375 | P
#N/A | 00662 | Nebulizátor |  | L | 0000000404 | P
#N/A | 00662 | Odsávačka |  | L | 0000000412 | P
#N/A | 00662 | Pumpa infuzní (lineární dávkovače) |  | L | 0000000470 | P
#N/A | 00662 | Přístroj anesteziologický |  | L | 0000000476 | P
#N/A | 00662 | Přístroj RTG mobilní |  | L | 0000000524 | E
#N/A | 00662 | Ultrasonograf |  | L | 0000000674 | E
#N/A | 00662 | Ventilátor pro děti pokrývající všechny věkové sk. |  | L | 0000000693 | P
#N/A | 00662 | Ventilátor transportní |  | L | 0000000694 | P
#N/A | 00665 | Centrální rozvod medicinálních plynů |  | L | 0000000069 | P
#N/A | 00665 | Dávkovač injekční (stříkačkový) |  | L | 0000000098 | P
#N/A | 00665 | Defibrilátor s elektrodami pro dětský věk |  | L | 0000000101 | P
#N/A | 00665 | EKG přístroj |  | L | 0000000133 | E
#N/A | 00665 | Lůžko resuscitační |  | L | 0000000312 | P
#N/A | 00665 | Lůžko vyhřívané pro děti do 1 roku |  | L | 0000000314 | P
#N/A | 00665 | Monitor vitálních funkcí (EKG/RES, NIPB, SpO2) |  | L | 0000000376 | E
#N/A | 00665 | Nebulizátor |  | L | 0000000404 | P
#N/A | 00665 | Pumpa infuzní (lineární dávkovače) |  | L | 0000000470 | P
#N/A | 00665 | Přístroj RTG mobilní |  | L | 0000000524 | E
#N/A | 00665 | Ventilátor pro děti pokrývající všechny věkové sk. |  | L | 0000000693 | P
#N/A | 00668 | Dávkovač injekční (stříkačkový) |  | L | 0000000098 | P
#N/A | 00668 | Defibrilátor s elektrodami pro dětský věk |  | L | 0000000101 | P
#N/A | 00668 | EKG přístroj |  | L | 0000000133 | P
#N/A | 00668 | Monitor vitálních funkcí (EKG/RES, NIPB, SpO2) |  | L | 0000000376 | E
#N/A | 00668 | Nebulizátor |  | L | 0000000404 | P
#N/A | 00668 | Pumpa infuzní |  | L | 0000000469 | P
#N/A | 00671 | Analyzátor krevních plynů |  | L | 0000000031 | E
#N/A | 00671 | Dávkovač injekční (stříkačkový) |  | L | 0000000098 | P
#N/A | 00671 | EKG přístroj |  | L | 0000000133 | E
#N/A | 00671 | Fototerapie |  | L | 0000000208 | P
#N/A | 00671 | Inkubátor SC |  | L | 0000000231 | P
#N/A | 00671 | Monitor vitálních funkcí (EKG/RES, NIPB, SpO2) |  | L | 0000000376 | P
#N/A | 00671 | Přístroj dechový CPAP |  | L | 0000000483 | P
#N/A | 00671 | Přístroj RTG mobilní |  | L | 0000000524 | E
#N/A | 00671 | Ventilátor |  | L | 0000000692 | P
#N/A | 00671 | Sonograf mobilní |  | L | 0000000804 | E
#N/A | 00671 | Transportní inkubátor s přístrojem pro UPV |  | L | 0000000805 | E
#N/A | 00671 | Vybavení pro terapii selektivní plicní vasodilatace |  | L | 0000000806 | P
#N/A | 00672 | Analyzátor krevních plynů |  | L | 0000000031 | E
#N/A | 00672 | Dávkovač injekční (stříkačkový) |  | L | 0000000098 | P
#N/A | 00672 | EKG přístroj |  | L | 0000000133 | E
#N/A | 00672 | Fototerapie |  | L | 0000000208 | P
#N/A | 00672 | Inkubátor SC |  | L | 0000000231 | P
#N/A | 00672 | Monitor vitálních funkcí (EKG/RES, NIPB, SpO2) |  | L | 0000000376 | P
#N/A | 00672 | Přístroj dechový CPAP |  | L | 0000000483 | P
#N/A | 00672 | Přístroj RTG mobilní |  | L | 0000000524 | E
#N/A | 00672 | Ventilátor |  | L | 0000000692 | P
#N/A | 00672 | Sonograf mobilní |  | L | 0000000804 | E
#N/A | 00672 | Transportní inkubátor s přístrojem pro UPV |  | L | 0000000805 | E
#N/A | 00672 | Vybavení pro terapii selektivní plicní vasodilatace |  | L | 0000000806 | P
#N/A | 00675 | EKG přístroj |  | L | 0000000133 | P
#N/A | 00675 | Fototerapie |  | L | 0000000208 | P
#N/A | 00675 | Inkubátor SC |  | L | 0000000231 | P
#N/A | 00675 | Monitor vitálních funkcí (EKG/RES, NIPB, SpO2) |  | L | 0000000376 | P
#N/A | 00675 | Pumpa infuzní |  | L | 0000000469 | P
#N/A | 00675 | Přístroj dechový CPAP |  | L | 0000000483 | P
#N/A | 00675 | Přístroj RTG mobilní |  | L | 0000000524 | E
#N/A | 00675 | Ventilátor |  | L | 0000000692 | P
#N/A | 00675 | Sonograf mobilní |  | L | 0000000804 | E
#N/A | 00678 | Fototerapie |  | L | 0000000208 | P
#N/A | 00678 | Inkubátor SC |  | L | 0000000231 | P
#N/A | 00678 | Monitor vitálních funkcí (EKG/RES, NIPB, SpO2) |  | L | 0000000376 | P
#N/A | 00678 | Pumpa infuzní |  | L | 0000000469 | P
#N/A | 00678 | Přístroj dechový CPAP |  | L | 0000000483 | P
#N/A | 00680 | Dávkovač injekční (stříkačkový) |  | L | 0000000098 | P
#N/A | 00680 | Lůžko porodnické |  | L | 0000000311 | P
#N/A | 00680 | Monitor EKG |  | L | 0000000370 | P
#N/A | 00680 | Monitor KTG |  | L | 0000000384 | P
#N/A | 00680 | Odsávačka |  | L | 0000000412 | P
#N/A | 00680 | Pumpa infuzní |  | L | 0000000469 | P
#N/A | 00680 | Přístroj ultrazvukový v ceně 0,6 mil. Kč |  | L | 0000000525 | E
#N/A | 00682 | Dávkovač injekční (stříkačkový) |  | L | 0000000098 | P
#N/A | 00682 | Lůžko porodnické |  | L | 0000000311 | P
#N/A | 00682 | Monitor EKG |  | L | 0000000370 | P
#N/A | 00682 | Monitor KTG |  | L | 0000000384 | P
#N/A | 00682 | Odsávačka |  | L | 0000000412 | P
#N/A | 00682 | Pumpa infuzní |  | L | 0000000469 | P
#N/A | 00682 | Přístroj ultrazvukový v ceně 0,6 mil. Kč |  | L | 0000000525 | E
#N/A | 00715 | Centrála monitorovací |  | L | 0000000068 | P
#N/A | 00715 | Centrální rozvod medicinálních plynů |  | L | 0000000069 | P
#N/A | 00715 | Dávkovač injekční (stříkačkový) |  | L | 0000000098 | P
#N/A | 00715 | Defibrilátor |  | L | 0000000099 | P
#N/A | 00715 | EKG přístroj |  | L | 0000000133 | E
#N/A | 00715 | Lůžko resuscitační |  | L | 0000000312 | P
#N/A | 00715 | Monitor vitálních funkcí (EKG/RES, NIPB, SpO2) |  | L | 0000000376 | P
#N/A | 00715 | Nebulizátor |  | L | 0000000404 | P
#N/A | 00715 | Odsávačka |  | L | 0000000412 | P
#N/A | 00715 | Pumpa enterální |  | L | 0000000468 | P
#N/A | 00715 | Pumpa infuzní |  | L | 0000000469 | P
#N/A | 00715 | Ventilátor |  | L | 0000000692 | P
#N/A | 00715 | Ventilátor transportní |  | L | 0000000694 | P
#N/A | 00717 | Centrála monitorovací |  | L | 0000000068 | P
#N/A | 00717 | Centrální rozvod medicinálních plynů |  | L | 0000000069 | P
#N/A | 00717 | Dávkovač injekční (stříkačkový) |  | L | 0000000098 | P
#N/A | 00717 | Defibrilátor |  | L | 0000000099 | P
#N/A | 00717 | EKG přístroj |  | L | 0000000133 | E
#N/A | 00717 | Lůžko resuscitační |  | L | 0000000312 | P
#N/A | 00717 | Monitor vitálních funkcí (EKG/RES, NIPB, SpO2) |  | L | 0000000376 | P
#N/A | 00717 | Nebulizátor |  | L | 0000000404 | P
#N/A | 00717 | Odsávačka |  | L | 0000000412 | P
#N/A | 00717 | Pumpa enterální |  | L | 0000000468 | P
#N/A | 00717 | Pumpa infuzní |  | L | 0000000469 | P
#N/A | 00717 | Ventilátor |  | L | 0000000692 | P
#N/A | 00717 | Ventilátor transportní |  | L | 0000000694 | P
#N/A | 00720 | Dávkovač injekční (stříkačkový) |  | L | 0000000098 | P
#N/A | 00720 | Defibrilátor |  | L | 0000000099 | P
#N/A | 00720 | EKG přístroj |  | L | 0000000133 | E
#N/A | 00720 | Monitor vitálních funkcí (EKG/RES, NIPB, SpO2) |  | L | 0000000376 | P
#N/A | 00720 | Nebulizátor |  | L | 0000000404 | P
#N/A | 00720 | Odsávačka |  | L | 0000000412 | P
#N/A | 00720 | Pumpa enterální |  | L | 0000000468 | P
#N/A | 00720 | Pumpa infuzní |  | L | 0000000469 | P
#N/A | 00720 | Ventilátor |  | L | 0000000692 | P
#N/A | 00733 | Lokomat | Přístroje pro robotickou terapii | L | P000000746 | E
#N/A | 00733 | ErigoPro | Přístroje pro robotickou terapii | L | P000000747 | E
#N/A | 00733 | ArmeoPower | Přístroje pro robotickou terapii | L | P000000748 | E
#N/A | 00733 | ReoGo | Přístroje pro robotickou terapii | L | P000000749 | E
#N/A | 00733 | GlorehaPro | Přístroje pro robotickou terapii | L | P000000750 | E
#N/A | 00733 | Ekso | Přístroje pro robotickou terapii | L | P000000751 | E
#N/A | 00733 | Handtutor | Přístroje pro robotickou terapii | L | P000000752 | E
#N/A | 00733 | Funkční elek. stimulace v ceně 180 000,- | Přístroje pro robotickou terapii | L | P000000753 | E
#N/A | 00733 | CogniPlus - software | Přístroje pro robotickou terapii | L | P000000754 | E
#N/A | 00733 | Ultrazvuk |  | L | 0000000818 | E
#N/A | 00735 | Robotika, přístroj se zpětnou vazbou pro terapii dolních končetin, vertikalizaci a nácvik chůze | Přístroje pro robotickou terapii | L | P000000755 | E
#N/A | 00735 | Robotika, přístroj se zpětnou vazbou pro terapii horních končetin | Přístroje pro robotickou terapii | L | P000000757 | E
#N/A | 00735 | Funkční elektrická stimulace v ceně 100 000,- | Přístroje pro robotickou terapii | L | P000000758 | E
#N/A | 00735 | Neuropsychologický software | Přístroje pro robotickou terapii | L | P000000759 | E
#N/A | 00735 | Elektrostimulace pro nácvik polykání | Přístroje pro robotickou terapii | L | P000000760 | E
#N/A | 00735 | Diagnostické sety pro hodnocení terapie - licence | Přístroje pro robotickou terapii | L | P000000761 | E
#N/A | 00735 | Pomůcky pro senzorickou integraci a multisenzorickou stimulaci | Přístroje pro robotickou terapii | L | P000000762 | E
#N/A | 00735 | Virtuální realita a zpětnovazebné systémy |  | L | 0000000819 | E
#N/A | 00735 | Senzorická elektrická stimulace |  | L | 0000000820 | E
#N/A | 00735 | Dynamické ortézy HK |  | L | 0000000821 | E
#N/A | 00735 | Statické progresivní dlahy HK a DK |  | L | 0000000822 | E
#N/A | 00735 | Ortéza ramenní |  | L | 0000000823 | E
#N/A | 00735 | Vertikalizační zařízení |  | L | 0000000824 | E
#N/A | 00735 | Pohyblivý pás pro nácvik chůze |  | L | 0000000825 | E
#N/A | 00735 | Logopedický software |  | L | 0000000826 | E
#N/A | 00735 | Instrumentální pomůcky pro terapii polykacího aktu |  | L | 0000000827 | E
#N/A | 00735 | Pomůcky a zařízení pro aerobní trénink |  | L | 0000000828 | E
#N/A | 00735 | Pomůcky pro kinezioterapii |  | L | 0000000829 | E
#N/A | 00735 | Pomůcky pro mobilitu |  | L | 0000000830 | E
#N/A | 00735 | Fyzikální terapie včetně vodoléčby |  | L | 0000000831 | E
#N/A | 00735 | Přístroje dle vyhlášky |  | L | 0000000832 | E
#N/A | 02036 | Vision screener s automatickým vyhodnocením výsledků |  |  | 0000000865 | E
#N/A | 06511 | Troposkop cena 350 000,- |  | L | 0000000668 | E
#N/A | 06512 | Autorefraktometr |  |  | 0000000058 | E
#N/A | 06513 | Troposkop cena 350 000,- |  | L | 0000000668 | E
#N/A | 06517 | Troposkop cena 350 000,- |  | L | 0000000668 | E
#N/A | 06713 | Defibrilátor v ceně 0,55 mil. Kč |  |  | 0000000097 | E
#N/A | 06713 | Přístroj pro mechanickou nepřímou srdeční masáž (LUCAS) v ceně 0,33 mil. Kč |  |  | 0000000104 | E
#N/A | 06715 | Defibrilátor v ceně 0,55 mil. Kč |  |  | 0000000097 | E
#N/A | 06720 | Monitor vitálních funkcí (EKG/RES, NIPB, SpO2) |  | L | 0000000376 | P
#N/A | 06726 | Monitor vitálních funkcí (EKG/RES, NIPB, SpO2) |  | L | 0000000376 | P
#N/A | 06727 | Monitor vitálních funkcí (EKG/RES, NIPB, SpO2) |  | L | 0000000376 | P
#N/A | 06728 | Monitor vitálních funkcí (EKG/RES, NIPB, SpO2) |  | L | 0000000376 | P
#N/A | 06729 | Monitor vitálních funkcí (EKG/RES, NIPB, SpO2) |  | L | 0000000376 | P
#N/A | 09135 | Sonograf cena 1 mil. Kč | UZ systém pro všeobecné použití, B-mod, 2D zobrazení |  | 0000000600 | E
#N/A | 09137 | Sonograf cena 1 mil. Kč | UZ systém pro všeobecné použití, B-mod, 2D zobrazení |  | 0000000600 | E
#N/A | 09139 | Sonograf cena 1 mil. Kč | UZ systém pro všeobecné použití, B-mod, 2D zobrazení |  | 0000000600 | E
#N/A | 10034 | TBS software |  |  | 0000000866 | E
#N/A | 10035 | Densitometr kostní celotělový v ceně 1,5 mil. Kč | RTG pro kostní denzitometrii (DEXA) |  | N000000104 | E
#N/A | 10036 | Celotělový densitometr v ceně 3 mil. Kč | RTG pro kostní denzitometrii (DEXA) |  | N000000106 | E
#N/A | 10101 | Přístroj anesteziologický s monitorací v ceně 1 mil. Kč | Přístroj anesteziologický s monitorací | L | 0000000477 | E
#N/A | 10102 | Přístroj anesteziologický s monitorací v ceně 1 mil. Kč | Přístroj anesteziologický s monitorací | L | 0000000477 | E
#N/A | 10103 | Přístroj anesteziologický s monitorací v ceně 1 mil. Kč | Přístroj anesteziologický s monitorací | L | 0000000477 | E
#N/A | 10104 | Přístroj anesteziologický s monitorací v ceně 1 mil. Kč | Přístroj anesteziologický s monitorací | L | 0000000477 | E
#N/A | 10105 | Přístroj anesteziologický s monitorací v ceně 1 mil. Kč | Přístroj anesteziologický s monitorací | L | 0000000477 | E
#N/A | 10106 | Přístroj anesteziologický s monitorací v ceně 1 mil. Kč | Přístroj anesteziologický s monitorací | L | 0000000477 | E
#N/A | 10107 | Přístroj anesteziologický s monitorací v ceně 1 mil. Kč | Přístroj anesteziologický s monitorací | L | 0000000477 | E
#N/A | 10108 | Přístroj anesteziologický s monitorací v ceně 1 mil. Kč | Přístroj anesteziologický s monitorací | L | 0000000477 | E
#N/A | 10109 | Přístroj anesteziologický s monitorací v ceně 1 mil. Kč | Přístroj anesteziologický s monitorací | L | 0000000477 | E
#N/A | 10109 | Rektoskop operační (včetně istrumentaria) |  |  | 0000000542 | E
#N/A | 10110 | Přístroj anesteziologický s monitorací v ceně 1 mil. Kč | Přístroj anesteziologický s monitorací | L | 0000000477 | E
#N/A | 10111 | Přístroj anesteziologický s monitorací v ceně 1 mil. Kč | Přístroj anesteziologický s monitorací | L | 0000000477 | E
#N/A | 10112 | Přístroj anesteziologický s monitorací v ceně 1 mil. Kč | Přístroj anesteziologický s monitorací | L | 0000000477 | E
#N/A | 10113 | Přístroj anesteziologický s monitorací v ceně 1 mil. Kč | Přístroj anesteziologický s monitorací | L | 0000000477 | E
#N/A | 10114 | Přístroj anesteziologický s monitorací v ceně 1 mil. Kč | Přístroj anesteziologický s monitorací | L | 0000000477 | E
#N/A | 10115 | Přístroj anesteziologický s monitorací v ceně 1 mil. Kč | Přístroj anesteziologický s monitorací | L | 0000000477 | E
#N/A | 10116 | Přístroj anesteziologický s monitorací v ceně 1 mil. Kč | Přístroj anesteziologický s monitorací | L | 0000000477 | E
#N/A | 10117 | Přístroj anesteziologický s monitorací v ceně 1 mil. Kč | Přístroj anesteziologický s monitorací | L | 0000000477 | E
#N/A | 10118 | Přístroj anesteziologický s monitorací v ceně 1 mil. Kč | Přístroj anesteziologický s monitorací | L | 0000000477 | E
#N/A | 10119 | Přístroj anesteziologický s monitorací v ceně 1 mil. Kč | Přístroj anesteziologický s monitorací | L | 0000000477 | E
#N/A | 10120 | Přístroj anesteziologický s monitorací v ceně 1 mil. Kč | Přístroj anesteziologický s monitorací | L | 0000000477 | E
#N/A | 10121 | Přístroj anesteziologický s monitorací v ceně 1 mil. Kč | Přístroj anesteziologický s monitorací | L | 0000000477 | E
#N/A | 10123 | Přístroj anesteziologický s monitorací v ceně 1 mil. Kč | Přístroj anesteziologický s monitorací | L | 0000000477 | E
#N/A | 10124 | Přístroj anesteziologický s monitorací v ceně 1 mil. Kč | Přístroj anesteziologický s monitorací | L | 0000000477 | E
#N/A | 10125 | Přístroj anesteziologický s monitorací v ceně 1 mil. Kč | Přístroj anesteziologický s monitorací | L | 0000000477 | E
#N/A | 10127 | Přístroj anesteziologický s monitorací v ceně 1 mil. Kč | Přístroj anesteziologický s monitorací | L | 0000000477 | E
#N/A | 10128 | Přístroj anesteziologický s monitorací v ceně 1 mil. Kč | Přístroj anesteziologický s monitorací | L | 0000000477 | E
#N/A | 10132 | Přístroj anesteziologický s monitorací v ceně 1 mil. Kč | Přístroj anesteziologický s monitorací | L | 0000000477 | E
#N/A | 10133 | Přístroj anesteziologický s monitorací v ceně 1 mil. Kč | Přístroj anesteziologický s monitorací | L | 0000000477 | E
#N/A | 10134 | Přístroj anesteziologický s monitorací v ceně 1 mil. Kč | Přístroj anesteziologický s monitorací | L | 0000000477 | E
#N/A | 10135 | Přístroj anesteziologický s monitorací v ceně 1 mil. Kč | Přístroj anesteziologický s monitorací | L | 0000000477 | E
#N/A | 10136 | Přístroj anesteziologický s monitorací v ceně 1 mil. Kč | Přístroj anesteziologický s monitorací | L | 0000000477 | E
#N/A | 10137 | Přístroj anesteziologický s monitorací v ceně 1 mil. Kč | Přístroj anesteziologický s monitorací | L | 0000000477 | E
#N/A | 10138 | Přístroj anesteziologický s monitorací v ceně 1 mil. Kč | Přístroj anesteziologický s monitorací | L | 0000000477 | E
#N/A | 10139 | Přístroj anesteziologický s monitorací v ceně 1 mil. Kč | Přístroj anesteziologický s monitorací | L | 0000000477 | E
#N/A | 10140 | Přístroj anesteziologický s monitorací v ceně 1 mil. Kč | Přístroj anesteziologický s monitorací | L | 0000000477 | E
#N/A | 10143 | Přístroj anesteziologický s monitorací v ceně 1 mil. Kč | Přístroj anesteziologický s monitorací | L | 0000000477 | E
#N/A | 10144 | Přístroj anesteziologický s monitorací v ceně 1 mil. Kč | Přístroj anesteziologický s monitorací | L | 0000000477 | E
#N/A | 10145 | Přístroj anesteziologický s monitorací v ceně 1 mil. Kč | Přístroj anesteziologický s monitorací | L | 0000000477 | E
#N/A | 10146 | Přístroj anesteziologický s monitorací v ceně 1 mil. Kč | Přístroj anesteziologický s monitorací | L | 0000000477 | E
#N/A | 10148 | Přístroj anesteziologický s monitorací v ceně 1 mil. Kč | Přístroj anesteziologický s monitorací | L | 0000000477 | E
#N/A | 10149 | Přístroj anesteziologický s monitorací v ceně 1 mil. Kč | Přístroj anesteziologický s monitorací | L | 0000000477 | E
#N/A | 10150 | Přístroj anesteziologický s monitorací v ceně 1 mil. Kč | Přístroj anesteziologický s monitorací | L | 0000000477 | E
#N/A | 10153 | Motorsystem ELAN cena 0,25 mil. Kč |  |  | 0000000392 | E
#N/A | 10154 | Motorsystem ELAN cena 0,25 mil. Kč |  |  | 0000000392 | E
#N/A | 10154 | Přístroj anesteziologický s monitorací v ceně 1 mil. Kč | Přístroj anesteziologický s monitorací | L | 0000000477 | E
#N/A | 10157 | Přístroj anesteziologický s monitorací v ceně 1 mil. Kč | Přístroj anesteziologický s monitorací | L | 0000000477 | E
#N/A | 10159 | Přístroj anesteziologický s monitorací v ceně 1 mil. Kč | Přístroj anesteziologický s monitorací | L | 0000000477 | E
#N/A | 10160 | Přístroj anesteziologický s monitorací v ceně 1 mil. Kč | Přístroj anesteziologický s monitorací | L | 0000000477 | E
#N/A | 10161 | Motorsystem ELAN cena 0,25 mil. Kč |  |  | 0000000392 | E
#N/A | 10161 | Přístroj anesteziologický s monitorací v ceně 1 mil. Kč | Přístroj anesteziologický s monitorací | L | 0000000477 | E
#N/A | 10162 | Přístroj anesteziologický s monitorací v ceně 1 mil. Kč | Přístroj anesteziologický s monitorací | L | 0000000477 | E
#N/A | 10163 | Přístroj anesteziologický s monitorací v ceně 1 mil. Kč | Přístroj anesteziologický s monitorací | L | 0000000477 | E
#N/A | 10164 | Přístroj anesteziologický s monitorací v ceně 1 mil. Kč | Přístroj anesteziologický s monitorací | L | 0000000477 | E
#N/A | 10165 | Přístroj anesteziologický s monitorací v ceně 1 mil. Kč | Přístroj anesteziologický s monitorací | L | 0000000477 | E
#N/A | 10166 | Přístroj anesteziologický s monitorací v ceně 1 mil. Kč | Přístroj anesteziologický s monitorací | L | 0000000477 | E
#N/A | 10167 | Motorsystem ELAN cena 0,25 mil. Kč |  |  | 0000000392 | E
#N/A | 10168 | Přístroj anesteziologický s monitorací v ceně 1 mil. Kč | Přístroj anesteziologický s monitorací | L | 0000000477 | E
#N/A | 10169 | Motorsystem ELAN cena 0,25 mil. Kč |  |  | 0000000392 | E
#N/A | 10169 | Přístroj anesteziologický s monitorací v ceně 1 mil. Kč | Přístroj anesteziologický s monitorací | L | 0000000477 | E
#N/A | 10170 | Přístroj anesteziologický s monitorací v ceně 1 mil. Kč | Přístroj anesteziologický s monitorací | L | 0000000477 | E
#N/A | 10171 | Motorsystem ELAN cena 0,25 mil. Kč |  |  | 0000000392 | E
#N/A | 10171 | Přístroj anesteziologický s monitorací v ceně 1 mil. Kč | Přístroj anesteziologický s monitorací | L | 0000000477 | E
#N/A | 10172 | Přístroj anesteziologický s monitorací v ceně 1 mil. Kč | Přístroj anesteziologický s monitorací | L | 0000000477 | E
#N/A | 10173 | Přístroj anesteziologický s monitorací v ceně 1 mil. Kč | Přístroj anesteziologický s monitorací | L | 0000000477 | E
#N/A | 10174 | Přístroj anesteziologický s monitorací v ceně 1 mil. Kč | Přístroj anesteziologický s monitorací | L | 0000000477 | E
#N/A | 10175 | Přístroj anesteziologický s monitorací v ceně 1 mil. Kč | Přístroj anesteziologický s monitorací | L | 0000000477 | E
#N/A | 10176 | Přístroj anesteziologický s monitorací v ceně 1 mil. Kč | Přístroj anesteziologický s monitorací | L | 0000000477 | E
#N/A | 10177 | Přístroj anesteziologický s monitorací v ceně 1 mil. Kč | Přístroj anesteziologický s monitorací | L | 0000000477 | E
#N/A | 10178 | Přístroj anesteziologický s monitorací v ceně 1 mil. Kč | Přístroj anesteziologický s monitorací | L | 0000000477 | E
#N/A | 10179 | Přístroj anesteziologický s monitorací v ceně 1 mil. Kč | Přístroj anesteziologický s monitorací | L | 0000000477 | E
#N/A | 10180 | Přístroj anesteziologický s monitorací v ceně 1 mil. Kč | Přístroj anesteziologický s monitorací | L | 0000000477 | E
#N/A | 10181 | Přístroj anesteziologický s monitorací v ceně 1 mil. Kč | Přístroj anesteziologický s monitorací | L | 0000000477 | E
#N/A | 10182 | Přístroj anesteziologický s monitorací v ceně 1 mil. Kč | Přístroj anesteziologický s monitorací | L | 0000000477 | E
#N/A | 10183 | Přístroj anesteziologický s monitorací v ceně 1 mil. Kč | Přístroj anesteziologický s monitorací | L | 0000000477 | E
#N/A | 10183 | Přístroj k síťování transplantátu |  |  | 0000000494 | E
#N/A | 10184 | Přístroj anesteziologický s monitorací v ceně 1 mil. Kč | Přístroj anesteziologický s monitorací | L | 0000000477 | E
#N/A | 10186 | Přístroj anesteziologický s monitorací v ceně 1 mil. Kč | Přístroj anesteziologický s monitorací | L | 0000000477 | E
#N/A | 10186 | Přístroj podtlakový cena 15 000,- |  |  | 0000000500 | E
#N/A | 10187 | Přístroj anesteziologický s monitorací v ceně 1 mil. Kč | Přístroj anesteziologický s monitorací | L | 0000000477 | E
#N/A | 10188 | Přístroj podtlakový cena 15 000,- |  |  | 0000000500 | E
#N/A | 10189 | Přístroj anesteziologický s monitorací v ceně 1 mil. Kč | Přístroj anesteziologický s monitorací | L | 0000000477 | E
#N/A | 10191 | Přístroj anesteziologický s monitorací v ceně 1 mil. Kč | Přístroj anesteziologický s monitorací | L | 0000000477 | E
#N/A | 10193 | Přístroj anesteziologický s monitorací v ceně 1 mil. Kč | Přístroj anesteziologický s monitorací | L | 0000000477 | E
#N/A | 10200 | Přístroj anesteziologický s monitorací v ceně 1 mil. Kč | Přístroj anesteziologický s monitorací | L | 0000000477 | E
#N/A | 10201 | Přístroj anesteziologický s monitorací v ceně 1 mil. Kč | Přístroj anesteziologický s monitorací | L | 0000000477 | E
#N/A | 10205 | Hysteroskop v ceně 0,18 mil. Kč |  |  | 0000000222 | E
#N/A | 10206 | Hysteroskop v ceně 0,18 mil. Kč |  |  | 0000000222 | E
#N/A | 10212 | AS optiky 30 s příslušenstvím |  |  | 0000000052 | E
#N/A | 10212 | AS optiky 70 s příslušenstvím |  |  | 0000000053 | E
#N/A | 10213 | AS optiky 30 s příslušenstvím |  |  | 0000000052 | E
#N/A | 10213 | AS optiky 70 s příslušenstvím |  |  | 0000000053 | E
#N/A | 10213 | Přístroj anesteziologický s monitorací v ceně 1 mil. Kč | Přístroj anesteziologický s monitorací | L | 0000000477 | E
#N/A | 10214 | AS optiky 30 s příslušenstvím |  |  | 0000000052 | E
#N/A | 10214 | AS optiky 70 s příslušenstvím |  |  | 0000000053 | E
#N/A | 10214 | Přístroj anesteziologický s monitorací v ceně 1 mil. Kč | Přístroj anesteziologický s monitorací | L | 0000000477 | E
#N/A | 10217 | Přístroj anesteziologický s monitorací v ceně 1 mil. Kč | Přístroj anesteziologický s monitorací | L | 0000000477 | E
#N/A | 10219 | Přístroj anesteziologický s monitorací v ceně 1 mil. Kč | Přístroj anesteziologický s monitorací | L | 0000000477 | E
#N/A | 10222 | Přístroj anesteziologický s monitorací v ceně 1 mil. Kč | Přístroj anesteziologický s monitorací | L | 0000000477 | E
#N/A | 10223 | Přístroj anesteziologický s monitorací v ceně 1 mil. Kč | Přístroj anesteziologický s monitorací | L | 0000000477 | E
#N/A | 10224 | Přístroj anesteziologický s monitorací v ceně 1 mil. Kč | Přístroj anesteziologický s monitorací | L | 0000000477 | E
#N/A | 10226 | Přístroj anesteziologický s monitorací v ceně 1 mil. Kč | Přístroj anesteziologický s monitorací | L | 0000000477 | E
#N/A | 10227 | Přístroj anesteziologický s monitorací v ceně 1 mil. Kč | Přístroj anesteziologický s monitorací | L | 0000000477 | E
#N/A | 10229 | Přístroj anesteziologický s monitorací v ceně 1 mil. Kč | Přístroj anesteziologický s monitorací | L | 0000000477 | E
#N/A | 10233 | Přístroj anesteziologický s monitorací v ceně 1 mil. Kč | Přístroj anesteziologický s monitorací | L | 0000000477 | E
#N/A | 10235 | Přístroj anesteziologický s monitorací v ceně 1 mil. Kč | Přístroj anesteziologický s monitorací | L | 0000000477 | E
#N/A | 10236 | Přístroj anesteziologický s monitorací v ceně 1 mil. Kč | Přístroj anesteziologický s monitorací | L | 0000000477 | E
#N/A | 10237 | Přístroj anesteziologický s monitorací v ceně 1 mil. Kč | Přístroj anesteziologický s monitorací | L | 0000000477 | E
#N/A | 10238 | Přístroj anesteziologický s monitorací v ceně 1 mil. Kč | Přístroj anesteziologický s monitorací | L | 0000000477 | E
#N/A | 10241 | Přístroj anesteziologický s monitorací v ceně 1 mil. Kč | Přístroj anesteziologický s monitorací | L | 0000000477 | E
#N/A | 10242 | Přístroj anesteziologický s monitorací v ceně 1 mil. Kč | Přístroj anesteziologický s monitorací | L | 0000000477 | E
#N/A | 10243 | Přístroj anesteziologický s monitorací v ceně 1 mil. Kč | Přístroj anesteziologický s monitorací | L | 0000000477 | E
#N/A | 10244 | Přístroj anesteziologický s monitorací v ceně 1 mil. Kč | Přístroj anesteziologický s monitorací | L | 0000000477 | E
#N/A | 10246 | Přístroj anesteziologický s monitorací v ceně 1 mil. Kč | Přístroj anesteziologický s monitorací | L | 0000000477 | E
#N/A | 10248 | Přístroj anesteziologický s monitorací v ceně 1 mil. Kč | Přístroj anesteziologický s monitorací | L | 0000000477 | E
#N/A | 10249 | Přístroj anesteziologický s monitorací v ceně 1 mil. Kč | Přístroj anesteziologický s monitorací | L | 0000000477 | E
#N/A | 10251 | Přístroj anesteziologický s monitorací v ceně 1 mil. Kč | Přístroj anesteziologický s monitorací | L | 0000000477 | E
#N/A | 10252 | Přístroj anesteziologický s monitorací v ceně 1 mil. Kč | Přístroj anesteziologický s monitorací | L | 0000000477 | E
#N/A | 10256 | Přístroj anesteziologický s monitorací v ceně 1 mil. Kč | Přístroj anesteziologický s monitorací | L | 0000000477 | E
#N/A | 10266 | Přístroj anesteziologický s monitorací v ceně 1 mil. Kč | Přístroj anesteziologický s monitorací | L | 0000000477 | E
#N/A | 10271 | Přístroj anesteziologický s monitorací v ceně 1 mil. Kč | Přístroj anesteziologický s monitorací | L | 0000000477 | E
#N/A | 10272 | Přístroj anesteziologický s monitorací v ceně 1 mil. Kč | Přístroj anesteziologický s monitorací | L | 0000000477 | E
#N/A | 10274 | Přístroj anesteziologický s monitorací v ceně 1 mil. Kč | Přístroj anesteziologický s monitorací | L | 0000000477 | E
#N/A | 10278 | Přístroj anesteziologický s monitorací v ceně 1 mil. Kč | Přístroj anesteziologický s monitorací | L | 0000000477 | E
#N/A | 10283 | Přístroj anesteziologický s monitorací v ceně 1 mil. Kč | Přístroj anesteziologický s monitorací | L | 0000000477 | E
#N/A | 10284 | Přístroj anesteziologický s monitorací v ceně 1 mil. Kč | Přístroj anesteziologický s monitorací | L | 0000000477 | E
#N/A | 10285 | Přístroj anesteziologický s monitorací v ceně 1 mil. Kč | Přístroj anesteziologický s monitorací | L | 0000000477 | E
#N/A | 10292 | Přístroj anesteziologický s monitorací v ceně 1 mil. Kč | Přístroj anesteziologický s monitorací | L | 0000000477 | E
#N/A | 10299 | Přístroj anesteziologický s monitorací v ceně 1 mil. Kč | Přístroj anesteziologický s monitorací | L | 0000000477 | E
#N/A | 10300 | Přístroj anesteziologický s monitorací v ceně 1 mil. Kč | Přístroj anesteziologický s monitorací | L | 0000000477 | E
#N/A | 10301 | Přístroj anesteziologický s monitorací v ceně 1 mil. Kč | Přístroj anesteziologický s monitorací | L | 0000000477 | E
#N/A | 10302 | Přístroj anesteziologický s monitorací v ceně 1 mil. Kč | Přístroj anesteziologický s monitorací | L | 0000000477 | E
#N/A | 10304 | Přístroj anesteziologický s monitorací v ceně 1 mil. Kč | Přístroj anesteziologický s monitorací | L | 0000000477 | E
#N/A | 10305 | Přístroj anesteziologický s monitorací v ceně 1 mil. Kč | Přístroj anesteziologický s monitorací | L | 0000000477 | E
#N/A | 10306 | Přístroj anesteziologický s monitorací v ceně 1 mil. Kč | Přístroj anesteziologický s monitorací | L | 0000000477 | E
#N/A | 10307 | Přístroj anesteziologický s monitorací v ceně 1 mil. Kč | Přístroj anesteziologický s monitorací | L | 0000000477 | E
#N/A | 10308 | Přístroj anesteziologický s monitorací v ceně 1 mil. Kč | Přístroj anesteziologický s monitorací | L | 0000000477 | E
#N/A | 10309 | Přístroj anesteziologický s monitorací v ceně 1 mil. Kč | Přístroj anesteziologický s monitorací | L | 0000000477 | E
#N/A | 10310 | Přístroj anesteziologický s monitorací v ceně 1 mil. Kč | Přístroj anesteziologický s monitorací | L | 0000000477 | E
#N/A | 10311 | Přístroj anesteziologický s monitorací v ceně 1 mil. Kč | Přístroj anesteziologický s monitorací | L | 0000000477 | E
#N/A | 10314 | Přístroj anesteziologický s monitorací v ceně 1 mil. Kč | Přístroj anesteziologický s monitorací | L | 0000000477 | E
#N/A | 10315 | Přístroj anesteziologický s monitorací v ceně 1 mil. Kč | Přístroj anesteziologický s monitorací | L | 0000000477 | E
#N/A | 10329 | Přístroj anesteziologický s monitorací v ceně 1 mil. Kč | Přístroj anesteziologický s monitorací | L | 0000000477 | E
#N/A | 10332 | Přístroj anesteziologický s monitorací v ceně 1 mil. Kč | Přístroj anesteziologický s monitorací | L | 0000000477 | E
#N/A | 10334 | Přístroj anesteziologický s monitorací v ceně 1 mil. Kč | Přístroj anesteziologický s monitorací | L | 0000000477 | E
#N/A | 10338 | Přístroj anesteziologický s monitorací v ceně 1 mil. Kč | Přístroj anesteziologický s monitorací | L | 0000000477 | E
#N/A | 10349 | Přístroj anesteziologický s monitorací v ceně 1 mil. Kč | Přístroj anesteziologický s monitorací | L | 0000000477 | E
#N/A | 10350 | Přístroj anesteziologický s monitorací v ceně 1 mil. Kč | Přístroj anesteziologický s monitorací | L | 0000000477 | E
#N/A | 10351 | Přístroj anesteziologický s monitorací v ceně 1 mil. Kč | Přístroj anesteziologický s monitorací | L | 0000000477 | E
#N/A | 10360 | Přístroj anesteziologický s monitorací v ceně 1 mil. Kč | Přístroj anesteziologický s monitorací | L | 0000000477 | E
#N/A | 10363 | Přístroj anesteziologický s monitorací v ceně 1 mil. Kč | Přístroj anesteziologický s monitorací | L | 0000000477 | E
#N/A | 10375 | Přístroj anesteziologický s monitorací v ceně 1 mil. Kč | Přístroj anesteziologický s monitorací | L | 0000000477 | E
#N/A | 10376 | Přístroj anesteziologický s monitorací v ceně 1 mil. Kč | Přístroj anesteziologický s monitorací | L | 0000000477 | E
#N/A | 10377 | Přístroj anesteziologický s monitorací v ceně 1 mil. Kč | Přístroj anesteziologický s monitorací | L | 0000000477 | E
#N/A | 10383 | Přístroj anesteziologický s monitorací v ceně 1 mil. Kč | Přístroj anesteziologický s monitorací | L | 0000000477 | E
#N/A | 10386 | Přístroj anesteziologický s monitorací v ceně 1 mil. Kč | Přístroj anesteziologický s monitorací | L | 0000000477 | E
#N/A | 10387 | Přístroj anesteziologický s monitorací v ceně 1 mil. Kč | Přístroj anesteziologický s monitorací | L | 0000000477 | E
#N/A | 10388 | Přístroj anesteziologický s monitorací v ceně 1 mil. Kč | Přístroj anesteziologický s monitorací | L | 0000000477 | E
#N/A | 10390 | Přístroj anesteziologický s monitorací v ceně 1 mil. Kč | Přístroj anesteziologický s monitorací | L | 0000000477 | E
#N/A | 10391 | Přístroj anesteziologický s monitorací v ceně 1 mil. Kč | Přístroj anesteziologický s monitorací | L | 0000000477 | E
#N/A | 10392 | Přístroj anesteziologický s monitorací v ceně 1 mil. Kč | Přístroj anesteziologický s monitorací | L | 0000000477 | E
#N/A | 10393 | Přístroj anesteziologický s monitorací v ceně 1 mil. Kč | Přístroj anesteziologický s monitorací | L | 0000000477 | E
#N/A | 10394 | Přístroj anesteziologický s monitorací v ceně 1 mil. Kč | Přístroj anesteziologický s monitorací | L | 0000000477 | E
#N/A | 10396 | Přístroj anesteziologický s monitorací v ceně 1 mil. Kč | Přístroj anesteziologický s monitorací | L | 0000000477 | E
#N/A | 10397 | Přístroj anesteziologický s monitorací v ceně 1 mil. Kč | Přístroj anesteziologický s monitorací | L | 0000000477 | E
#N/A | 10397 | Resektoskop pro močový měchýř |  |  | 0000000544 | E
#N/A | 10399 | Přístroj anesteziologický s monitorací v ceně 1 mil. Kč | Přístroj anesteziologický s monitorací | L | 0000000477 | E
#N/A | 10399 | Resektoskop pro prostatu |  |  | 0000000545 | E
#N/A | 10400 | Přístroj anesteziologický s monitorací v ceně 1 mil. Kč | Přístroj anesteziologický s monitorací | L | 0000000477 | E
#N/A | 10400 | Uretrotom optický pro endopyelotomii |  |  | 0000000685 | E
#N/A | 10401 | Přístroj anesteziologický s monitorací v ceně 1 mil. Kč | Přístroj anesteziologický s monitorací | L | 0000000477 | E
#N/A | 10405 | Přístroj anesteziologický s monitorací v ceně 1 mil. Kč | Přístroj anesteziologický s monitorací | L | 0000000477 | E
#N/A | 10406 | Přístroj anesteziologický s monitorací v ceně 1 mil. Kč | Přístroj anesteziologický s monitorací | L | 0000000477 | E
#N/A | 10407 | Přístroj anesteziologický s monitorací v ceně 1 mil. Kč | Přístroj anesteziologický s monitorací | L | 0000000477 | E
#N/A | 10408 | Přístroj anesteziologický s monitorací v ceně 1 mil. Kč | Přístroj anesteziologický s monitorací | L | 0000000477 | E
#N/A | 10409 | Přístroj anesteziologický s monitorací v ceně 1 mil. Kč | Přístroj anesteziologický s monitorací | L | 0000000477 | E
#N/A | 10410 | Přístroj anesteziologický s monitorací v ceně 1 mil. Kč | Přístroj anesteziologický s monitorací | L | 0000000477 | E
#N/A | 10411 | Přístroj anesteziologický s monitorací v ceně 1 mil. Kč | Přístroj anesteziologický s monitorací | L | 0000000477 | E
#N/A | 10412 | Přístroj anesteziologický s monitorací v ceně 1 mil. Kč | Přístroj anesteziologický s monitorací | L | 0000000477 | E
#N/A | 10415 | Přístroj anesteziologický s monitorací v ceně 1 mil. Kč | Přístroj anesteziologický s monitorací | L | 0000000477 | E
#N/A | 10416 | Přístroj anesteziologický s monitorací v ceně 1 mil. Kč | Přístroj anesteziologický s monitorací | L | 0000000477 | E
#N/A | 10417 | Hysteroskop v ceně 0,18 mil. Kč |  |  | 0000000222 | E
#N/A | 10418 | Přístroj anesteziologický s monitorací v ceně 1 mil. Kč | Přístroj anesteziologický s monitorací | L | 0000000477 | E
#N/A | 10419 | Přístroj anesteziologický s monitorací v ceně 1 mil. Kč | Přístroj anesteziologický s monitorací | L | 0000000477 | E
#N/A | 10420 | Přístroj anesteziologický s monitorací v ceně 1 mil. Kč | Přístroj anesteziologický s monitorací | L | 0000000477 | E
#N/A | 10421 | Skalpel harmonický |  |  | 0000000038 | E
#N/A | 10421 | Fibroskop s prográdní optikou v ceně 0,5 mil. Kč |  |  | 0000000198 | E
#N/A | 10421 | Přístroj anesteziologický s monitorací v ceně 1 mil. Kč | Přístroj anesteziologický s monitorací | L | 0000000477 | E
#N/A | 10421 | Sonograf s průtok. barev. Dopplerem | UZ systém pro všeobecné použití, duplexní (2D + kontinuální, pulsní Doppler) | L | 0000000598 | E
#N/A | 10422 | Skalpel harmonický |  |  | 0000000038 | E
#N/A | 10422 | Fibroskop s prográdní optikou v ceně 0,5 mil. Kč |  |  | 0000000198 | E
#N/A | 10422 | Přístroj anesteziologický s monitorací v ceně 1 mil. Kč | Přístroj anesteziologický s monitorací | L | 0000000477 | E
#N/A | 10422 | Sonograf s průtok. barev. Dopplerem | UZ systém pro všeobecné použití, duplexní (2D + kontinuální, pulsní Doppler) | L | 0000000598 | E
#N/A | 10423 | Skalpel harmonický |  |  | 0000000038 | E
#N/A | 10423 | Fibroskop s prográdní optikou v ceně 0,5 mil. Kč |  |  | 0000000198 | E
#N/A | 10423 | Přístroj anesteziologický s monitorací v ceně 1 mil. Kč | Přístroj anesteziologický s monitorací | L | 0000000477 | E
#N/A | 10423 | Sonograf s průtok. barev. Dopplerem | UZ systém pro všeobecné použití, duplexní (2D + kontinuální, pulsní Doppler) | L | 0000000598 | E
#N/A | 10434 | Zařízení zobrazovací magneticko-rezonanční v ceně 60 mil. Kč | Magnetická rezonance (MRI) | L | B000000727 | E
#N/A | 10446 | AS optiky 30 s příslušenstvím |  |  | 0000000052 | E
#N/A | 10446 | AS optiky 70 s příslušenstvím |  |  | 0000000053 | E
#N/A | 10446 | AS tlaková pumpa v ceně 400 000,- |  |  | 0000000814 | E
#N/A | 10446 | Radiofrekvenční sonda - VAPR v ceně 0,3 mil. Kč |  |  | 0000000815 | E
#N/A | 10446 | Trakční zařízení na končetinu |  |  | 0000000816 | E
#N/A | 10447 | AS optiky 30 s příslušenstvím |  |  | 0000000052 | E
#N/A | 10447 | AS optiky 70 s příslušenstvím |  |  | 0000000053 | E
#N/A | 10447 | AS tlaková pumpa v ceně 400 000,- |  |  | 0000000814 | E
#N/A | 10447 | Radiofrekvenční sonda - VAPR v ceně 0,3 mil. Kč |  |  | 0000000815 | E
#N/A | 10447 | Trakční zařízení na končetinu |  |  | 0000000816 | E
#N/A | 11111 | EKG přístroj cena 180 000 Kč |  |  | 0000000134 | E
#N/A | 11112 | Přístroj na měření rychlosti pulzové vlny |  | L | 0000000758 | E
#N/A | 11140 | Sonograf cena 1 mil. Kč | UZ systém pro všeobecné použití, B-mod, 2D zobrazení |  | 0000000600 | E
#N/A | 11220 | Kalorimetr nepřímý v ceně 1,3 mil. Kč |  | L | 0000000241 | E
#N/A | 11230 | Zařízení pro podvodní vážení v ceně 0,75 mil. Kč |  | L | 0000000446 | E
#N/A | 12026 | Běžecký pás |  | L | 0000000761 | E
#N/A | 12234 | Pletysmograf pro periferní artérie |  | L | 0000000451 | E
#N/A | 12235 | Pletysmograf pro periferní artérie |  | L | 0000000451 | E
#N/A | 12240 | Systém pro laser. zobraz. změn v mikrocirkulaci v reál čase v ceně 1 mil. Kč |  | L | 0000000760 | E
#N/A | 12260 | Triplexní sonograf angiologický v ceně 1,2 mil. Kč |  | L | 0000000740 | E
#N/A | 12261 | Triplexní sonograf angiologický v ceně 1,2 mil. Kč |  | L | 0000000740 | E
#N/A | 13025 | Centrifuga v ceně 2 mil. Kč |  | L | 0000000796 | E
#N/A | 14220 | Sonograf cena 1 mil. Kč | UZ systém pro všeobecné použití, B-mod, 2D zobrazení | L | 0000000600 | E
#N/A | 15024 | Kolonoskop v ceně 0,5 mil. Kč |  | L | 0000000105 | E
#N/A | 15024 | Jednotka polypektomická v ceně 0,22 mil. Kč |  | L | 0000000867 | E
#N/A | 15026 | Monitor refluxních epizod v ceně 0,4 mil. Kč |  | L | 0000000764 | E
#N/A | 15028 | Fibroskop s prográdní optikou v ceně 0,5 mil. Kč |  | L | 0000000198 | E
#N/A | 15028 | Generátor HALO Flex v ceně 1,265 mil. Kč |  | L | 0000000201 | E
#N/A | 15030 | Fibroskop s prográdní optikou v ceně 0,5 mil. Kč |  | L | 0000000198 | E
#N/A | 15030 | Generátor HALO Flex v ceně 1,265 mil. Kč |  | L | 0000000201 | E
#N/A | 15050 | Endoskop flexibilní |  | L | 0000000174 | E
#N/A | 15052 | Endoskopická věž v ceně 0,6 mil Kč |  | L | 0000000181 | E
#N/A | 15062 | Litotriptor elektrohydraulický |  | L | 0000000320 | E
#N/A | 15064 | Jednotka polypektomická v ceně 0,22 mil. Kč |  | L | 0000000867 | E
#N/A | 15066 | Endoskop pro ultrasonografii |  | L | 0000000180 | E
#N/A | 15066 | Zdroj světla je v ceně 0,37 mil. Kč |  | L | 0000000426 | E
#N/A | 15066 | Videomonitor v ceně 0,24 mil. Kč |  | L | 0000000491 | E
#N/A | 15066 | Videoprocesor |  | L | 0000000850 | E
#N/A | 15066 | Endosonografické universální centrum EU-ME2 |  | L | 0000000852 | E
#N/A | 15066 | Jednotka polypektomická v ceně 0,22 mil. Kč |  | L | 0000000867 | E
#N/A | 15068 | Zdroj světla je v ceně 0,37 mil. Kč |  | L | 0000000426 | E
#N/A | 15068 | Videomonitor v ceně 0,24 mil. Kč |  | L | 0000000491 | E
#N/A | 15068 | Videoprocesor |  | L | 0000000850 | E
#N/A | 15068 | HD videogastroskop |  | L | 0000000868 | E
#N/A | 15101 | Fibrokolonoskop |  | L | 0000000197 | E
#N/A | 15101 | Dezinfektor endoskopických přístrojů v ceně 0,9 mil. Kč |  | L | 0000000754 | E
#N/A | 15103 | Fibrokolonoskop |  | L | 0000000197 | E
#N/A | 15103 | Dezinfektor endoskopických přístrojů v ceně 0,9 mil. Kč |  | L | 0000000754 | E
#N/A | 15105 | Fibrokolonoskop |  | L | 0000000197 | E
#N/A | 15105 | Dezinfektor endoskopických přístrojů v ceně 0,9 mil. Kč |  | L | 0000000754 | E
#N/A | 15107 | Fibrokolonoskop |  | L | 0000000197 | E
#N/A | 15107 | Dezinfektor endoskopických přístrojů v ceně 0,9 mil. Kč |  | L | 0000000754 | E
#N/A | 15140 | Měřič vodíku ve vydechovaném vzduchu |  | L | 0000000403 | E
#N/A | 15160 | digitraper pH 400 v ceně 0,35 mil. Kč |  |  | 0000000114 | E
#N/A | 15162 | Polygraf v ceně 0,7 mil. Kč |  | L | 0000000454 | E
#N/A | 15195 | Fibroscan s 1 sondou |  |  | 0000000797 | E
#N/A | 15210 | Polygraf - 8 kanálů v ceně 0,33 mil. Kč |  |  | 0000000564 | E
#N/A | 15250 | Sonograf s průtok. barev. Dopplerem | UZ systém pro všeobecné použití, duplexní (2D + kontinuální, pulsní Doppler) | L | 0000000598 | E
#N/A | 15381 | Choledoskop flexibilní |  | L | 0000000077 | E
#N/A | 15401 | Fibroskop s prográdní optikou v ceně 0,5 mil. Kč |  |  | 0000000198 | E
#N/A | 15402 | Rektoskop |  |  | 0000000541 | E
#N/A | 15403 | Fibrokolonoskop |  |  | 0000000197 | E
#N/A | 15404 | Fibrokolonoskop |  |  | 0000000197 | E
#N/A | 15406 | Zdroj světla v ceně 0,35 mil. Kč |  | L | 0000000072 | E
#N/A | 15406 | Procesor v ceně 0,55 mil. Kč |  | L | 0000000124 | E
#N/A | 15406 | Enteroskop v ceně 1,1 mil. Kč |  | L | 0000000182 | E
#N/A | 15410 | Procesor v ceně 0,55 mil. Kč |  | L | 0000000124 | E
#N/A | 15410 | Endoskop pro ultrasonografii |  | L | 0000000180 | E
#N/A | 15410 | Ultrasound center | Ultrazvuková sonda intrakorporální, gastroduedonoskopická | L | 0000000679 | E
#N/A | 15412 | Videomonitor v ceně 0,287 mil. Kč |  | L | 0000000270 | E
#N/A | 15412 | Generátor v ceně cca 2 mil. |  | L | 0000000799 | E
#N/A | 15420 | Cholangioskop |  | L | 0000000074 | E
#N/A | 15420 | Duodenoskop cena 0,6 mil. Kč |  | L | 0000000121 | E
#N/A | 15430 | Duodenoskop cena 0,6 mil. Kč |  | L | 0000000121 | E
#N/A | 15445 | Procesor v ceně 0,55 mil. Kč |  |  | 0000000124 | E
#N/A | 15445 | Endoskop - rozdílová cena v ceně 0,24 mil. Kč |  |  | 0000000173 | E
#N/A | 15446 | Zdroj světla xenonový v ceně 0,32 mil. Kč |  |  | 0000000571 | E
#N/A | 15446 | HD videokolonoskop |  |  | 0000000849 | E
#N/A | 15446 | Videoprocesor |  |  | 0000000850 | E
#N/A | 15450 | Laparoskop s kompl. příslušenstvím |  | L | 0000000297 | E
#N/A | 15480 | Endoskop flexibilní v ceně 0,5 mil. Kč |  | L | 0000000118 | E
#N/A | 15480 | Jednotka polypektomická v ceně 0,22 mil. Kč |  | L | 0000000867 | E
#N/A | 15510 | Lithotryptor 16 mil. Kč | Lithotryptor | L | I000000324 | E
#N/A | 15900 | Endoskop flexibilní |  | L | 0000000174 | E
#N/A | 15910 | Endoskop flexibilní |  |  | 0000000174 | E
#N/A | 15920 | Endoskop flexibilní |  |  | 0000000174 | E
#N/A | 15920 | Jednotka polypektomická v ceně 0,22 mil. Kč |  |  | 0000000867 | E
#N/A | 15930 | Endoskop cena 400 000,- |  | L | 0000000172 | E
#N/A | 15930 | Laser - Argon, CO2 |  | L | 0000000301 | E
#N/A | 15935 | Argon plasma koagulátor |  |  | 0000000048 | E
#N/A | 15935 | Endoskop flexibilní |  |  | 0000000174 | E
#N/A | 15940 | Laser NG YAg 3 mil. Kč | Operační laser | L | O000000305 | E
#N/A | 15940 | Endoskop cena 400 000,- |  | L | 0000000172 | E
#N/A | 15950 | Endoskop flexibilní v ceně 0,5 mil. Kč |  |  | 0000000118 | E
#N/A | 15950 | Jednotka polypektomická v ceně 0,22 mil. Kč |  |  | 0000000867 | E
#N/A | 15960 | Endoskop flexibilní |  | L | 0000000174 | E
#N/A | 15970 | Endoskop flexibilní v ceně 0,5 mil. Kč |  | L | 0000000118 | E
#N/A | 15972 | Endoskop flexibilní |  |  | 0000000174 | E
#N/A | 15990 | Duodenoskop cena 0,6 mil. Kč |  | L | 0000000121 | E
#N/A | 15992 | Duodenoskop cena 0,6 mil. Kč |  |  | 0000000121 | E
#N/A | 15993 | Duodenoskop cena 0,6 mil. Kč |  |  | 0000000121 | E
#N/A | 15994 | Duodenoskop cena 0,6 mil. Kč |  | L | 0000000121 | E
#N/A | 15998 | Duodenoskop cena 0,6 mil. Kč |  |  | 0000000121 | E
#N/A | 15999 | Duodenoskop cena 0,6 mil. Kč |  |  | 0000000121 | E
#N/A | 17111 | EKG přístroj cena 520 000 Kč |  |  | 0000000135 | E
#N/A | 17113 | EKG přístroj s displejem a ergom. programem |  | L | 0000000140 | E
#N/A | 17113 | Ergometr s nast. zátěží |  | L | 0000000188 | E
#N/A | 17115 | RTG jednotka angiografická/koronarografická v ceně 45 mil. Kč | Angiografický a kardioangiografický přístroj | L | C000000557 | E
#N/A | 17115 | Přístroj pro rotablaci |  | L | 0000000518 | E
#N/A | 17115 | Registrační systém pro snímání, analýzu a archivaci EKG a IEKG v ceně 7 mil. Kč | Zařízení záznamové katetrizační (cathlab) | L | 0000000540 | E
#N/A | 17115 | Injektor CT kontrastní látky v ceně 0,75 mil. Kč |  | L | 0000000846 | E
#N/A | 17117 | RTG jednotka angiografická/koronarografická v ceně 45 mil. Kč | Angiografický a kardioangiografický přístroj | L | C000000557 | E
#N/A | 17117 | Registrační systém pro snímání, analýzu a archivaci EKG a IEKG v ceně 7 mil. Kč | Zařízení záznamové katetrizační (cathlab) | L | 0000000540 | E
#N/A | 17117 | Injektor CT kontrastní látky v ceně 0,75 mil. Kč |  | L | 0000000846 | E
#N/A | 17120 | EKG přístroj vícekanálový modulární |  | L | 0000000145 | E
#N/A | 17121 | RTG přístroj C rameno s obraz. zes. a TV v ceně 4 mil. Kč | RTG skiaskopicko-skiagrafický přístroj | L | F000000565 | E
#N/A | 17121 | Registrační systém pro snímání, analýzu a archivaci EKG a IEKG v ceně 7 mil. Kč | Zařízení záznamové katetrizační (cathlab) | L | 0000000540 | E
#N/A | 17123 | RTG přístroj mobilní se zesilovačem a TV v ceně 15 mil. Kč | RTG skiaskopicko-skiagrafický přístroj | L | F000000568 | E
#N/A | 17123 | Kardiostimulátor diagnostický programovatelný v ceně 0,47 mil. Kč |  | L | 0000000252 | E
#N/A | 17123 | Registrační systém pro snímání, analýzu a archivaci EKG a IEKG v ceně 7 mil. Kč | Zařízení záznamové katetrizační (cathlab) | L | 0000000540 | E
#N/A | 17125 | RTG jednotka angiografická/koronarografická v ceně 45 mil. Kč | Angiografický a kardioangiografický přístroj | L | C000000557 | E
#N/A | 17125 | Registrační systém pro snímání, analýzu a archivaci EKG a IEKG v ceně 7 mil. Kč | Zařízení záznamové katetrizační (cathlab) | L | 0000000540 | E
#N/A | 17125 | Injektor CT kontrastní látky v ceně 0,75 mil. Kč |  | L | 0000000846 | E
#N/A | 17127 | RTG jednotka angiografická/koronarografická v ceně 45 mil. Kč | Angiografický a kardioangiografický přístroj | L | C000000557 | E
#N/A | 17127 | Registrační systém pro snímání, analýzu a archivaci EKG a IEKG v ceně 7 mil. Kč | Zařízení záznamové katetrizační (cathlab) | L | 0000000540 | E
#N/A | 17129 | Monitor holterovský pro tlak |  |  | 0000000383 | E
#N/A | 17210 | RTG jednotka angiografická/koronarografická v ceně 45 mil. Kč | Angiografický a kardioangiografický přístroj | L | C000000557 | E
#N/A | 17210 | Echosonograf s jícnovou sondou v ceně 6 mil. Kč | Ultrazvukový přístroj | L | S000000678 | E
#N/A | 17210 | Kardiostimulátor diagnostický programovatelný v ceně 0,47 mil. Kč |  | L | 0000000252 | E
#N/A | 17210 | Registrační systém pro snímání, analýzu a archivaci EKG a IEKG v ceně 7 mil. Kč | Zařízení záznamové katetrizační (cathlab) | L | 0000000540 | E
#N/A | 17210 | Injektor CT kontrastní látky v ceně 0,75 mil. Kč |  | L | 0000000846 | E
#N/A | 17215 | EKG přístroj 3 kanálový |  |  | 0000000136 | E
#N/A | 17215 | Ergometr s nast. zátěží |  |  | 0000000188 | E
#N/A | 17220 | EKG přístroj s monitorem |  | L | 0000000142 | E
#N/A | 17220 | Přístroj pro kontinuální měření TK s monitorem |  | L | 0000000509 | E
#N/A | 17223 | Systém kardiorehabilitační REHA |  |  | 0000000762 | E
#N/A | 17230 | Souprava pro EKG mapování |  | L | 0000000612 | E
#N/A | 17231 | RTG přístroj mobilní se zesilovačem a TV v ceně 15 mil. Kč | RTG skiaskopicko-skiagrafický přístroj | L | F000000568 | E
#N/A | 17231 | Kardiostimulátor diagnostický programovatelný v ceně 0,47 mil. Kč |  | L | 0000000252 | E
#N/A | 17231 | Registrační systém pro snímání, analýzu a archivaci EKG a IEKG v ceně 7 mil. Kč | Zařízení záznamové katetrizační (cathlab) | L | 0000000540 | E
#N/A | 17232 | EKG přístroj s modulem pro pozdní potenciály |  | L | 0000000141 | E
#N/A | 17233 | RTG přístroj C rameno s obraz. zes. a TV v ceně 4 mil. Kč | RTG skiaskopicko-skiagrafický přístroj | L | F000000565 | E
#N/A | 17233 | Registrační systém pro snímání, analýzu a archivaci EKG a IEKG v ceně 7 mil. Kč | Zařízení záznamové katetrizační (cathlab) | L | 0000000540 | E
#N/A | 17236 | RTG přístroj mobilní se zesilovačem a TV v ceně 15 mil. Kč | RTG skiaskopicko-skiagrafický přístroj | L | F000000568 | E
#N/A | 17236 | 3D komplexní mapovací systém | Zařízení mapovací | L | 0000000001 | E
#N/A | 17236 | Infuzomat velkobjemový |  | L | 0000000226 | E
#N/A | 17236 | Registrační systém pro snímání, analýzu a archivaci EKG a IEKG v ceně 7 mil. Kč | Zařízení záznamové katetrizační (cathlab) | L | 0000000540 | E
#N/A | 17240 | Monitor Holterovský - pacientská jednotka |  | L | 0000000380 | E
#N/A | 17240 | Monitor Holterovský - vyhodnocovací jednotka | Analyzátor dlouhod. elektrokardiograf. záznamů (Holter) | L | 0000000381 | E
#N/A | 17242 | Jednotka monitorovací telemetrická centr.+přísluš | Monitor telemetrický |  | 0000000235 | E
#N/A | 17244 | Jednotka monitorovací telemetrická centr.+přísluš | Monitor telemetrický | L | 0000000235 | E
#N/A | 17249 | RTG přístroj mobilní se zesilovačem a TV v ceně 15 mil. Kč | RTG skiaskopicko-skiagrafický přístroj | L | F000000568 | E
#N/A | 17249 | Registrační systém pro snímání, analýzu a archivaci EKG a IEKG v ceně 7 mil. Kč | Zařízení záznamové katetrizační (cathlab) | L | 0000000540 | E
#N/A | 17251 | RTG přístroj mobilní se zesilovačem a TV v ceně 15 mil. Kč | RTG skiaskopicko-skiagrafický přístroj | L | F000000568 | E
#N/A | 17251 | Jednotka testovací k implantabilnímu defibrilátoru |  | L | 0000000239 | E
#N/A | 17251 | Registrační systém pro snímání, analýzu a archivaci EKG a IEKG v ceně 7 mil. Kč | Zařízení záznamové katetrizační (cathlab) | L | 0000000540 | E
#N/A | 17253 | RTG přístroj mobilní se zesilovačem a TV v ceně 15 mil. Kč | RTG skiaskopicko-skiagrafický přístroj | L | F000000568 | E
#N/A | 17253 | Jednotka testovací k implantabilnímu defibrilátoru |  | L | 0000000239 | E
#N/A | 17253 | Registrační systém pro snímání, analýzu a archivaci EKG a IEKG v ceně 7 mil. Kč | Zařízení záznamové katetrizační (cathlab) | L | 0000000540 | E
#N/A | 17260 | Ultrasonograf | UZ systém echokardio, sk. 1 (barev mapování, kont. Doppler) | L | 0000000674 | E
#N/A | 17261 | Echokardiograf 6 mil. Kč | Ultrazvukový přístroj | L | S000000125 | E
#N/A | 17263 | Echokardiograf 6 mil. Kč | Ultrazvukový přístroj | L | S000000125 | E
#N/A | 17265 | Echokardiograf 6 mil. Kč | Ultrazvukový přístroj | L | S000000125 | E
#N/A | 17265 | Analytická jednotka 0,5 mil. Kč |  | L | 0000000009 | E
#N/A | 17265 | Elektrokardiograf 12ti svodový |  | L | 0000000156 | E
#N/A | 17265 | Ergometr s nast. zátěží |  | L | 0000000188 | E
#N/A | 17266 | Echokardiograf 6 mil. Kč | Ultrazvukový přístroj | L | S000000125 | E
#N/A | 17266 | Analytická jednotka 0,5 mil. Kč |  | L | 0000000009 | E
#N/A | 17266 | Elektrokardiograf 12ti svodový |  | L | 0000000156 | E
#N/A | 17271 | Echokardiograf 8,5 mil. Kč | Ultrazvukový přístroj | L | S000000127 | E
#N/A | 17273 | Echokardiograf 6 mil. Kč | Ultrazvukový přístroj | L | S000000125 | E
#N/A | 17275 | Echokardiograf 6 mil. Kč | Ultrazvukový přístroj | L | S000000125 | E
#N/A | 17275 | Analytická jednotka 0,5 mil. Kč |  | L | 0000000009 | E
#N/A | 17275 | Elektrokardiograf 12ti svodový |  | L | 0000000156 | E
#N/A | 17275 | Ergometr s nastavitelnou zátěží |  | L | 0000000189 | E
#N/A | 17276 | Echokardiograf 6 mil. Kč | Ultrazvukový přístroj | L | S000000125 | E
#N/A | 17276 | Analytická jednotka 0,5 mil. Kč |  | L | 0000000009 | E
#N/A | 17276 | Elektrokardiograf 12ti svodový |  | L | 0000000156 | E
#N/A | 17277 | Ultrazvukový přístroj pro intrakardiální echokardi | UZ systém echokardio, sk. 2 (2D, M-mode, CFI nebo CFM Doppler, CPA angio, bar.map., SD CPA, THI) | L | 0000000681 | E
#N/A | 17292 | Analyzátor kardiostimulátorů |  | L | 0000000024 | E
#N/A | 17292 | EKG přístroj vícekanálový modulární |  | L | 0000000145 | E
#N/A | 17292 | Programátor kardiostimulátorů cena dle RL |  | L | 0000000462 | E
#N/A | 17294 | Analyzátor kardiostimulátorů |  | L | 0000000024 | E
#N/A | 17294 | EKG přístroj vícekanálový modulární |  | L | 0000000145 | E
#N/A | 17294 | Programátor kardiostimulátorů cena dle RL |  | L | 0000000462 | E
#N/A | 17296 | EKG s monitorem cena 250 000,- |  | L | 0000000146 | E
#N/A | 17296 | Programátor KS |  | L | 0000000463 | E
#N/A | 17299 | RTG jednotka angiografická/koronarografická v ceně 45 mil. Kč | Angiografický a kardioangiografický přístroj | L | C000000557 | E
#N/A | 17299 | Registrační systém pro snímání, analýzu a archivaci EKG a IEKG v ceně 7 mil. Kč | Zařízení záznamové katetrizační (cathlab) | L | 0000000540 | E
#N/A | 17299 | Injektor CT kontrastní látky v ceně 0,75 mil. Kč |  | L | 0000000846 | E
#N/A | 17300 | RTG jednotka angiografická/koronarografická v ceně 45 mil. Kč | Angiografický a kardioangiografický přístroj | L | C000000557 | E
#N/A | 17300 | Registrační systém pro snímání, analýzu a archivaci EKG a IEKG v ceně 7 mil. Kč | Zařízení záznamové katetrizační (cathlab) | L | 0000000540 | E
#N/A | 17300 | Injektor CT kontrastní látky v ceně 0,75 mil. Kč |  | L | 0000000846 | E
#N/A | 17302 | RTG jednotka angiografická/koronarografická v ceně 45 mil. Kč | Angiografický a kardioangiografický přístroj | L | C000000557 | E
#N/A | 17302 | Registrační systém pro snímání, analýzu a archivaci EKG a IEKG v ceně 7 mil. Kč | Zařízení záznamové katetrizační (cathlab) | L | 0000000540 | E
#N/A | 17302 | Injektor CT kontrastní látky v ceně 0,75 mil. Kč |  | L | 0000000846 | E
#N/A | 17303 | RTG skiaskopický přístroj | RTG skiaskopicko-skiagrafický přístroj | L | F000000580 | E
#N/A | 17303 | Monitor hemodynamický (termodiluční) |  | L | 0000000379 | E
#N/A | 17308 | RTG přístroj mobilní se zesilovačem a TV v ceně 15 mil. Kč | RTG skiaskopicko-skiagrafický přístroj | L | F000000568 | E
#N/A | 17308 | Generátor energie pro ablace v ceně 1,5 mil. Kč |  | L | 0000000203 | E
#N/A | 17308 | Kardiostimulátor diagnostický programovatelný v ceně 0,47 mil. Kč |  | L | 0000000252 | E
#N/A | 17308 | Registrační systém pro snímání, analýzu a archivaci EKG a IEKG v ceně 7 mil. Kč | Zařízení záznamové katetrizační (cathlab) | L | 0000000540 | E
#N/A | 17310 | RTG jednotka angiografická/koronarografická v ceně 45 mil. Kč | Angiografický a kardioangiografický přístroj | L | C000000557 | E
#N/A | 17310 | Echokardiograf 6 mil. Kč | Ultrazvukový přístroj | L | S000000125 | E
#N/A | 17310 | Registrační systém pro snímání, analýzu a archivaci EKG a IEKG v ceně 7 mil. Kč | Zařízení záznamové katetrizační (cathlab) | L | 0000000540 | E
#N/A | 17312 | RTG přístroj mobilní se zesilovačem a TV v ceně 15 mil. Kč | RTG skiaskopicko-skiagrafický přístroj | L | F000000568 | E
#N/A | 17312 | Generátor energie pro ablace v ceně 1,5 mil. Kč |  | L | 0000000203 | E
#N/A | 17312 | Infuzomat velkobjemový |  | L | 0000000226 | E
#N/A | 17312 | Kardiostimulátor diagnostický programovatelný v ceně 0,47 mil. Kč |  | L | 0000000252 | E
#N/A | 17312 | Registrační systém pro snímání, analýzu a archivaci EKG a IEKG v ceně 7 mil. Kč | Zařízení záznamové katetrizační (cathlab) | L | 0000000540 | E
#N/A | 17314 | Přístroj pro vyš. intravaskulárního ultrazvuku | Angiografický a kardioangiografický přístroj | L | C000000522 | E
#N/A | 17314 | RTG jednotka angiografická/koronarografická v ceně 45 mil. Kč | Angiografický a kardioangiografický přístroj | L | C000000557 | E
#N/A | 17314 | Registrační systém pro snímání, analýzu a archivaci EKG a IEKG v ceně 7 mil. Kč | Zařízení záznamové katetrizační (cathlab) | L | 0000000540 | E
#N/A | 17316 | RTG jednotka angiografická/koronarografická v ceně 45 mil. Kč | Angiografický a kardioangiografický přístroj | L | C000000557 | E
#N/A | 17316 | Přístroj pro měření frakční průtokové rezervy |  | L | 0000000514 | E
#N/A | 17316 | Registrační systém pro snímání, analýzu a archivaci EKG a IEKG v ceně 7 mil. Kč | Zařízení záznamové katetrizační (cathlab) | L | 0000000540 | E
#N/A | 17520 | Defibrilátor s monitorem |  | L | 0000000102 | E
#N/A | 17520 | EKG přístroj 3 kanálový |  | L | 0000000136 | E
#N/A | 17522 | RTG přístroj mobilní se zesilovačem a TV v ceně 15 mil. Kč | RTG skiaskopicko-skiagrafický přístroj | L | F000000568 | E
#N/A | 17522 | Generátor energie pro ablace v ceně 1,5 mil. Kč |  | L | 0000000203 | E
#N/A | 17522 | Registrační systém pro snímání, analýzu a archivaci EKG a IEKG v ceně 7 mil. Kč | Zařízení záznamové katetrizační (cathlab) | L | 0000000540 | E
#N/A | 17610 | RTG přístroj mobilní se zesilovačem a TV v ceně 15 mil. Kč | RTG skiaskopicko-skiagrafický přístroj | L | F000000568 | E
#N/A | 17610 | Generátor energie pro ablace v ceně 1,5 mil. Kč |  | L | 0000000203 | E
#N/A | 17610 | Kardiostimulátor diagnostický programovatelný v ceně 0,47 mil. Kč |  | L | 0000000252 | E
#N/A | 17610 | Registrační systém pro snímání, analýzu a archivaci EKG a IEKG v ceně 7 mil. Kč | Zařízení záznamové katetrizační (cathlab) | L | 0000000540 | E
#N/A | 17620 | RTG přístroj mobilní se zesilovačem a TV v ceně 15 mil. Kč | RTG skiaskopicko-skiagrafický přístroj | L | F000000568 | E
#N/A | 17620 | Jednotka testovací k implantabilnímu defibrilátoru |  | L | 0000000239 | E
#N/A | 17620 | Registrační systém pro snímání, analýzu a archivaci EKG a IEKG v ceně 7 mil. Kč | Zařízení záznamové katetrizační (cathlab) | L | 0000000540 | E
#N/A | 17621 | RTG přístroj mobilní se zesilovačem a TV v ceně 15 mil. Kč | RTG skiaskopicko-skiagrafický přístroj | L | F000000568 | E
#N/A | 17621 | Jednotka testovací k implantabilnímu defibrilátoru |  | L | 0000000239 | E
#N/A | 17621 | Registrační systém pro snímání, analýzu a archivaci EKG a IEKG v ceně 7 mil. Kč | Zařízení záznamové katetrizační (cathlab) | L | 0000000540 | E
#N/A | 17625 | RTG přístroj mobilní se zesilovačem a TV v ceně 15 mil. Kč | RTG skiaskopicko-skiagrafický přístroj | L | F000000568 | E
#N/A | 17625 | Programátor KS |  | L | 0000000463 | E
#N/A | 17625 | Registrační systém pro snímání, analýzu a archivaci EKG a IEKG v ceně 7 mil. Kč | Zařízení záznamové katetrizační (cathlab) | L | 0000000540 | E
#N/A | 17629 | RTG přístroj mobilní se zesilovačem a TV v ceně 15 mil. Kč | RTG skiaskopicko-skiagrafický přístroj | L | F000000568 | E
#N/A | 17629 | Programátor ICD |  | L | 0000000461 | E
#N/A | 17629 | Registrační systém pro snímání, analýzu a archivaci EKG a IEKG v ceně 7 mil. Kč | Zařízení záznamové katetrizační (cathlab) | L | 0000000540 | E
#N/A | 17630 | RTG přístroj mobilní se zesilovačem a TV v ceně 15 mil. Kč | RTG skiaskopicko-skiagrafický přístroj | L | F000000568 | E
#N/A | 17630 | Registrační systém pro snímání, analýzu a archivaci EKG a IEKG v ceně 7 mil. Kč | Zařízení záznamové katetrizační (cathlab) | L | 0000000540 | E
#N/A | 17633 | Programátor KS |  | L | 0000000463 | E
#N/A | 17633 | Registrační systém pro snímání, analýzu a archivaci EKG a IEKG v ceně 7 mil. Kč | Zařízení záznamové katetrizační (cathlab) | L | 0000000540 | E
#N/A | 17697 | RTG jednotka angiografická/koronarografická v ceně 45 mil. Kč | Angiografický a kardioangiografický přístroj | L | C000000557 | E
#N/A | 17697 | Echosonograf s jícnovou sondou v ceně 6 mil. Kč | Ultrazvukový přístroj | L | S000000678 | E
#N/A | 17697 | Kardiostimulátor diagnostický programovatelný v ceně 0,47 mil. Kč |  | L | 0000000252 | E
#N/A | 17697 | Registrační systém pro snímání, analýzu a archivaci EKG a IEKG v ceně 7 mil. Kč | Zařízení záznamové katetrizační (cathlab) | L | 0000000540 | E
#N/A | 17697 | Injektor CT kontrastní látky v ceně 0,75 mil. Kč |  | L | 0000000846 | E
#N/A | 17698 | RTG přístroj mobilní se zesilovačem a TV v ceně 15 mil. Kč | RTG skiaskopicko-skiagrafický přístroj | L | F000000568 | E
#N/A | 17698 | Jednotka registr. elektrofyziologická multikanálov | Zařízení pro elektrofyziologické studie | L | 0000000236 | E
#N/A | 17698 | Jednotka testovací k implantabilnímu defibrilátoru |  |  | 0000000239 | E
#N/A | 17699 | RTG přístroj mobilní se zesilovačem a TV v ceně 15 mil. Kč | RTG skiaskopicko-skiagrafický přístroj | L | F000000568 | E
#N/A | 17699 | Jednotka registr. elektrofyziologická multikanálov | Zařízení pro elektrofyziologické studie | L | 0000000236 | E
#N/A | 17699 | Jednotka testovací k implantabilnímu defibrilátoru |  |  | 0000000239 | E
#N/A | 17705 | RTG jednotka angiografická/koronarografická v ceně 45 mil. Kč | Angiografický a kardioangiografický přístroj | L | C000000557 | E
#N/A | 17705 | Echosonograf s jícnovou sondou v ceně 6 mil. Kč | Ultrazvukový přístroj | L | S000000678 | E
#N/A | 17705 | Kardiostimulátor diagnostický programovatelný v ceně 0,47 mil. Kč |  | L | 0000000252 | E
#N/A | 17705 | Registrační systém pro snímání, analýzu a archivaci EKG a IEKG v ceně 7 mil. Kč | Zařízení záznamové katetrizační (cathlab) | L | 0000000540 | E
#N/A | 17705 | Injektor CT kontrastní látky v ceně 0,75 mil. Kč |  | L | 0000000846 | E
#N/A | 17706 | RTG jednotka angiografická/koronarografická v ceně 45 mil. Kč | Angiografický a kardioangiografický přístroj | L | C000000557 | E
#N/A | 17706 | Echokardiograf 6 mil. Kč | Ultrazvukový přístroj | L | S000000125 | E
#N/A | 17710 | RTG přístroj mobilní se zesilovačem a TV v ceně 15 mil. Kč | RTG skiaskopicko-skiagrafický přístroj | L | F000000568 | E
#N/A | 17710 | Echokardiograf 4,9 mil. Kč | Ultrazvukový přístroj | L | S000000124 | E
#N/A | 18026 | Přístroj k měření multifrekv. bioimpedance |  |  | 0000000765 | E
#N/A | 18028 | Přístroj k měření recirkulace a průtoku krve |  | L | 0000000763 | E
#N/A | 18521 | Přístroj hemodialyzační v ceně 750 000,- | Přístroj hemodialyzační | L | L000000489 | E
#N/A | 18522 | Přístroj hemodialyzační v ceně 750 000,- | Přístroj hemodialyzační | L | L000000489 | E
#N/A | 18523 | Přístroj hemodialyzační v ceně 750 000,- | Přístroj hemodialyzační | L | L000000489 | E
#N/A | 18523 | Přístroj na detekci úniku krve při dialýze |  |  | 0000000753 | E
#N/A | 18529 | Přístroj hemodialyzační v ceně 750 000,- | Přístroj hemodialyzační | L | L000000489 | E
#N/A | 18529 | Stanice reverzní osmozy pro jeden přístroj | Přístroj hemodialyzační | L | L000000752 | E
#N/A | 18530 | Přístroj hemofiltrační 1 mil. Kč | Přístroj hemodialyzační | L | L000000490 | E
#N/A | 18550 | Přístroj hemodiafiltrační v ceně 1 mil. Kč | Přístroj hemodialyzační | L | L000000487 | E
#N/A | 18560 | Přístroj hemodialyzační v ceně 1 mil. Kč | Přístroj hemodialyzační | L | L000000488 | E
#N/A | 18580 | Monitor plazmaferetický | Přístroj hemodialyzační | L | L000000387 | E
#N/A | 18590 | Přístroj hemodialyzační v ceně 1 mil. Kč | Přístroj hemodialyzační | L | L000000488 | E
#N/A | 21004 | Stabilometrie posturografická |  | L | 0000000638 | E
#N/A | 21005 | Zařízení Moiré |  | L | 0000000717 | E
#N/A | 21019 | Elektromyograf včetně PC |  | L | 0000000164 | E
#N/A | 21020 | Přístroj pro využití biologické zpětné vazby |  | L | 0000000833 | E
#N/A | 21028 | Sonograf cena 1 mil. Kč | UZ systém pro všeobecné použití, B-mod, 2D zobrazení | L | 0000000600 | E
#N/A | 21029 | Sonograf cena 1 mil. Kč | UZ systém pro všeobecné použití, B-mod, 2D zobrazení | L | 0000000600 | E
#N/A | 21030 | Přístroj pro robotickou kinezioterapii - vertikalizaci a chůzi | Přístroje pro robotickou terapii | L | P000000744 | E
#N/A | 21032 | Přístroj pro robotickou kinezioterapii horní končetiny | Přístroje pro robotickou terapii | L | P000000745 | E
#N/A | 21115 | Diatermie nebo vasotrain nebo lázeň 4komorová v ceně 0,24 mil. Kč |  | L | 0000000318 | E
#N/A | 21117 | Přístroj pro kombinovanou elektroléčbu |  | L | 0000000507 | E
#N/A | 21223 | Tank Hubbardův |  | L | 0000000512 | E
#N/A | 21317 | Střiky skotské v ceně 0,27 mil. Kč |  | L | 0000000513 | E
#N/A | 22122 | Mikroskop fluorescenční cena 0,45 mil. Kč |  | L | 0000000339 | E
#N/A | 22125 | Mikroskop fluorescenční cena 0,45 mil. Kč |  | L | 0000000339 | E
#N/A | 22323 | Mikroskop fluorescenční cena 0,45 mil. Kč |  | L | 0000000339 | E
#N/A | 22329 | Elektroforéza horizontální |  | L | 0000000149 | E
#N/A | 22331 | Elektroforéza horizontální |  | L | 0000000149 | E
#N/A | 22361 | Separátor Cobe Spectra nebo obdobný |  | L | 0000000584 | E
#N/A | 22363 | Separátor Cobe Spectra nebo obdobný |  | L | 0000000584 | E
#N/A | 22365 | Separátor Cobe Spectra nebo obdobný |  | L | 0000000584 | E
#N/A | 22367 | Separátor Cobe Spectra nebo obdobný |  | L | 0000000584 | E
#N/A | 22367 | Systém k ozař. buněk pomocí ultrafial. záření |  | L | 0000000781 | E
#N/A | 24040 | Souprava telemetrická |  | L | 0000000613 | E
#N/A | 25097 | Bronchoskop flexibilní v ceně 0,48 mil. Kč |  | L | 0000000064 | E
#N/A | 25098 | Bronchoskop rigidní s příslušenstvím v ceně 0,4 mil. Kč |  | L | 0000000066 | E
#N/A | 25099 | Bronchoskop flexibilní v ceně 0,48 mil. Kč |  | L | 0000000064 | E
#N/A | 25111 | Bronchoskop rigidní s příslušenstvím v ceně 0,4 mil. Kč |  | L | 0000000066 | E
#N/A | 25111 | Sušící skříň 1,2 mil. Kč |  | L | 0000000869 | E
#N/A | 25111 | Myčka endoskopů 1,4 mil. Kč |  | L | 0000000870 | E
#N/A | 25112 | Dezinfektor endoskopických přístrojů v ceně 0,9 mil. Kč |  | L | 0000000754 | E
#N/A | 25112 | Videobronchoskop flexibilní v ceně 0,65 mil. Kč |  | L | 0000000854 | E
#N/A | 25113 | Bronchoskop flexibilní v ceně 0,48 mil. Kč |  | L | 0000000064 | E
#N/A | 25113 | Videoprocesor |  | L | 0000000850 | E
#N/A | 25113 | Sušící skříň 1,2 mil. Kč |  | L | 0000000869 | E
#N/A | 25113 | Myčka endoskopů 1,4 mil. Kč |  | L | 0000000870 | E
#N/A | 25114 | Autofluorescenční zobrazovací systém | Bronchoskop autofluorescenční | L | 0000000055 | E
#N/A | 25114 | Endoskop flexibilní |  | L | 0000000174 | E
#N/A | 25115 | Bronchoskop flexibilní v ceně 0,48 mil. Kč |  | L | 0000000064 | E
#N/A | 25116 | Bronchoskop flexibilní v ceně 0,48 mil. Kč |  | L | 0000000064 | E
#N/A | 25117 | Bronchoskop flexibilní v ceně 0,48 mil. Kč |  | L | 0000000064 | E
#N/A | 25118 | Bronchoskop flexibilní v ceně 0,48 mil. Kč |  | L | 0000000064 | E
#N/A | 25119 | Bronchoskop flexibilní v ceně 0,48 mil. Kč |  | L | 0000000064 | E
#N/A | 25120 | Konzola Chartis |  | L | 0000000767 | E
#N/A | 25121 | Bronchoskop flexibilní v ceně 0,48 mil. Kč |  | L | 0000000064 | E
#N/A | 25122 | Bronchoskop flexibilní v ceně 0,48 mil. Kč |  | L | 0000000064 | E
#N/A | 25123 | Bronchoskop flexibilní v ceně 0,48 mil. Kč |  | L | 0000000064 | E
#N/A | 25124 | Jednotka argonová k elektrochir. přístroji v ceně 0,4 mil. Kč |  | L | 0000000768 | E
#N/A | 25124 | Přístroj elektrochirurgický v ceně 0,5 mil. Kč |  | L | 0000000769 | E
#N/A | 25124 | Videobronchoskop flexibilní v ceně 0,65 mil. Kč |  | L | 0000000854 | E
#N/A | 25125 | Laser operační 3 mil. Kč | Operační laser | L | O000000307 | E
#N/A | 25125 | Bronchoskop flexibilní v ceně 0,48 mil. Kč |  | L | 0000000064 | E
#N/A | 25126 | Bronchoskop flexibilní v ceně 0,48 mil. Kč |  | L | 0000000064 | E
#N/A | 25126 | Elektrokauter cena 0,2 mil. Kč |  | L | 0000000065 | E
#N/A | 25127 | Bronchoskop flexibilní v ceně 0,48 mil. Kč |  | L | 0000000064 | E
#N/A | 25127 | Kryopřístroj bronchoskopický v ceně 1,2 mil. Kč |  | L | 0000000290 | E
#N/A | 25128 | Kamerová jednotka v ceně 0,38 mil. Kč |  | L | 0000000083 | E
#N/A | 25128 | Sestava k endobronchiální ultrasonografii v ceně 2,8 mil. Kč |  | L | 0000000093 | E
#N/A | 25128 | Videoprocesor |  | L | 0000000850 | E
#N/A | 25128 | Sušící skříň 1,2 mil. Kč |  | L | 0000000869 | E
#N/A | 25128 | Myčka endoskopů 1,4 mil. Kč |  | L | 0000000870 | E
#N/A | 25129 | Bronchoskop flexibilní v ceně 0,48 mil. Kč |  | L | 0000000064 | E
#N/A | 25129 | Elektrokauter PDS - 20 Olympus |  | L | 0000000159 | E
#N/A | 25130 | Elektrokoagulátor (vysokofrekvenční) v ceně 0,3 mil. Kč |  | L | 0000000161 | E
#N/A | 25130 | Dezinfektor endoskopických přístrojů v ceně 0,9 mil. Kč |  | L | 0000000754 | E
#N/A | 25130 | Pleuravideoskop |  | L | 0000000780 | E
#N/A | 25131 | Bronchoskop flexibilní v ceně 0,48 mil. Kč |  | L | 0000000064 | E
#N/A | 25133 | Inhalátor testovací cena 60 000,- |  | L | 0000000228 | E
#N/A | 25136 | Mikroskop laboratorní |  | L | 0000000346 | E
#N/A | 25136 | Mikroskop laboratorní v ceně 0,18 mil. Kč |  | L | 0000000371 | E
#N/A | 25141 | Bronchoskop v ceně 0,65 mil. Kč |  | L | 0000000045 | E
#N/A | 25141 | Bronchoskop rigidní s příslušenstvím v ceně 0,4 mil. Kč |  | L | 0000000066 | E
#N/A | 25141 | Kamerová jednotka v ceně 0,38 mil. Kč |  | L | 0000000083 | E
#N/A | 25141 | Sušící skříň 1,2 mil. Kč |  | L | 0000000869 | E
#N/A | 25141 | Myčka endoskopů 1,4 mil. Kč |  | L | 0000000870 | E
#N/A | 25151 | Systém navigované bronchoskopie | Navigační systém bronchoskopický | L | 0000000651 | E
#N/A | 25151 | Videobronchoskop flexibilní v ceně 0,65 mil. Kč |  | L | 0000000854 | E
#N/A | 25152 | Endosonografické universální centrum EU-ME2 |  | L | 0000000852 | E
#N/A | 25152 | Řídící mechanická jednotka MAJ-1720 pro pohon EBUS minisondy |  | L | 0000000853 | E
#N/A | 25152 | Videobronchoskop flexibilní v ceně 0,65 mil. Kč |  | L | 0000000854 | E
#N/A | 25152 | REBUS sonda 26R |  | L | 0000000855 | E
#N/A | 25153 | Sonograf cena 1 mil. Kč | UZ systém pro všeobecné použití, B-mod, 2D zobrazení | L | 0000000600 | E
#N/A | 25213 | Spirograf cena 100 000,- |  |  | 0000000631 | E
#N/A | 25215 | Pletysmograf celotělový cena 0,98 mil. Kč | Pletysmograf celotělový | L | 0000000450 | E
#N/A | 25217 | Pletysmograf celotělový cena 0,98 mil. Kč | Pletysmograf celotělový | L | 0000000450 | E
#N/A | 25219 | Pletysmograf celotělový cena 0,98 mil. Kč | Pletysmograf celotělový | L | 0000000450 | E
#N/A | 25223 | Analyzátor CO2 v ceně 0,2 mil. Kč |  |  | 0000000015 | E
#N/A | 25223 | Analyzátor O2 cena 0,2 mil. Kč |  |  | 0000000033 | E
#N/A | 25225 | Analyzátor Ar |  | L | 0000000011 | E
#N/A | 25225 | Analyzátor CO2 v ceně 0,2 mil. Kč |  | L | 0000000015 | E
#N/A | 25225 | Analyzátor He |  | L | 0000000017 | E
#N/A | 25225 | Analyzátor N2 |  | L | 0000000032 | E
#N/A | 25225 | Analyzátor O2 cena 0,2 mil. Kč |  | L | 0000000033 | E
#N/A | 25227 | Přístroj pro vyš. difuzní plicní kapacity DLCO |  |  | 0000000521 | E
#N/A | 25229 | Analyzátor CO2 v ceně 0,2 mil. Kč |  |  | 0000000015 | E
#N/A | 25229 | Analyzátor O2 cena 0,2 mil. Kč |  |  | 0000000033 | E
#N/A | 25229 | Spirograf cena 230 000,- |  |  | 0000000630 | E
#N/A | 25231 | Spirograf cena 230 000,- |  |  | 0000000629 | E
#N/A | 25232 | Rhinomanometrický systém |  | L | 0000000550 | E
#N/A | 25233 | Ergometr bicyklový cena 165 000,- |  |  | 0000000186 | E
#N/A | 25235 | Inhalator terapeuticky |  |  | 0000000227 | E
#N/A | 25237 | Modul impulzní oscilometrie v ceně 0,375 mil. Kč |  | L | 0000000637 | E
#N/A | 25260 | Přístroj Apnealink s příslušenstvím |  |  | 0000000766 | E
#N/A | 25261 | Zařízení monitorovací pro spánkový syndrom |  | L | 0000000718 | E
#N/A | 25263 | Zařízení monitorovací pro spánkový syndrom v ceně 0,3 mil. Kč |  | L | 0000000570 | E
#N/A | 25265 | CPAP |  | L | 0000000086 | E
#N/A | 25265 | Přístroj k diag. spánkové apnoe |  | L | 0000000492 | E
#N/A | 25269 | Polysomnografický přístroj | Přístroj k diagnóze spánkové apnoe | L | 0000000455 | E
#N/A | 29005 | EEG přístroj cena 1,5 mil. Kč | Elektroencefalograf (EEG) | L | 0000000129 | E
#N/A | 29008 | Elektromyograf cena 2 mil. Kč | Elektromyograf/evokované potenciály (EMG/ EP) | L | 0000000163 | E
#N/A | 29014 | EEG přístroj cena 1,2 mil. Kč | Elektroencefalograf (EEG) | L | 0000000128 | E
#N/A | 29024 | EEG přístroj cena 1,2 mil. Kč | Elektroencefalograf (EEG) | L | 0000000128 | E
#N/A | 29113 | EEG přístroj cena 1,2 mil. Kč | Elektroencefalograf (EEG) | L | 0000000128 | E
#N/A | 29123 | EEG přístroj cena 1,2 mil. Kč | Elektroencefalograf (EEG) | L | 0000000128 | E
#N/A | 29130 | EEG přístroj cena 1,6 mil. Kč | Elektroencefalograf (EEG) | L | 0000000130 | E
#N/A | 29140 | Systém monitorovací video EEG | Zařízení pro EEG / video monitoraci | L | 0000000650 | E
#N/A | 29145 | EEG systém monitorovací | Zařízení pro EEG / video monitoraci | L | 0000000131 | E
#N/A | 29150 | EEG přístroj cena 1,2 mil. Kč | Elektroencefalograf (EEG) | L | 0000000128 | E
#N/A | 29151 | Kortikální stimulátor |  | L | 0000000834 | E
#N/A | 29180 | Elektromyograf cena 2 mil. Kč | Elektromyograf/evokované potenciály (EMG/ EP) | L | 0000000163 | E
#N/A | 29180 | Stimulátor magnetický |  | L | 0000000642 | E
#N/A | 29181 | Elektrofyziologický intraoperační monitorovací přístroj |  | L | 0000000835 | E
#N/A | 29182 | Elektroencefalograf cena 1,25 mil. Kč | Elektroencefalograf (EEG) | L | 0000000148 | E
#N/A | 29184 | Elektroencefalograf cena 1,25 mil. Kč | Elektroencefalograf (EEG) | L | 0000000148 | E
#N/A | 29210 | Elektromyograf cena 2 mil. Kč | Elektromyograf/evokované potenciály (EMG/ EP) | L | 0000000163 | E
#N/A | 29220 | Elektromyograf cena 2 mil. Kč | Elektromyograf/evokované potenciály (EMG/ EP) | L | 0000000163 | E
#N/A | 29230 | Elektromyograf cena 2 mil. Kč | Elektromyograf/evokované potenciály (EMG/ EP) | L | 0000000163 | E
#N/A | 29240 | Elektromyograf cena 2 mil. Kč | Elektromyograf/evokované potenciály (EMG/ EP) | L | 0000000163 | E
#N/A | 29241 | Elektrofyziologický intraoperační monitorovací přístroj |  | L | 0000000835 | E
#N/A | 29310 | Sonda duplexní, lineární 5 - 10 mHz v ceně 0,3 mil. Kč |  |  | 0000000558 | E
#N/A | 29310 | Sonograf duplexní vyšší generace s barevným zobraz | UZ systém pro všeobecné použití, duplexní (2D + kontinuální, pulsní Doppler) | L | 0000000594 | E
#N/A | 29330 | Duplexní sonda transkraniální v ceně 0,3 mil. Kč |  |  | 0000000389 | E
#N/A | 29330 | Sonograf duplexní vyšší generace s barevným zobraz | UZ systém pro všeobecné použití, duplexní (2D + kontinuální, pulsní Doppler) | L | 0000000594 | E
#N/A | 29350 | Sonda transkraniální (PW Doppler) monitorovací 2 - 2,5 MHz v ceně 0,2 mil. Kč |  | L | 0000000561 | E
#N/A | 29350 | Sonograf. př. - transkraniál. doppler nebo duplex. | UZ systém pro všeobecné použití, duplexní (2D + kontinuální, pulsní Doppler) | L | 0000000603 | E
#N/A | 32410 | Echokardiograf 6 mil. Kč | Ultrazvukový přístroj | L | S000000125 | E
#N/A | 32420 | Echokardiograf 4,9 mil. Kč | Ultrazvukový přístroj | L | S000000124 | E
#N/A | 32431 | Echokardiograf 6 mil. Kč | Ultrazvukový přístroj | L | S000000125 | E
#N/A | 32433 | Echokardiograf 7,5 mil. Kč | Ultrazvukový přístroj | L | S000000126 | E
#N/A | 32510 | RTG přístroj skiaskopický C rameno, video záznam | RTG skiaskopicko-skiagrafický přístroj | L | F000000574 | E
#N/A | 32520 | RTG jednotka angiografická 2 projekce 85 mil. Kč | Angiografický a kardioangiografický přístroj | L | C000000556 | E
#N/A | 32520 | Jednotka registrační a vyhodnocovací | Zařízení záznamové katetrizační (cathlab) | L | 0000000237 | E
#N/A | 32520 | Měřič spotřeby kyslíku cena 0,5 mil. Kč |  | L | 0000000402 | E
#N/A | 32520 | Oxymetr pro přímé měření saturace krve kyslíkem |  | L | 0000000428 | E
#N/A | 32530 | RTG jednotka angiografická 2 projekce 85 mil. Kč | Angiografický a kardioangiografický přístroj | L | C000000556 | E
#N/A | 32530 | Jednotka registrační a vyhodnocovací | Zařízení záznamové katetrizační (cathlab) | L | 0000000237 | E
#N/A | 32530 | Oxymetr pro přímé měření saturace krve kyslíkem |  | L | 0000000428 | E
#N/A | 32535 | RTG jednotka angiografická 2 projekce 85 mil. Kč | Angiografický a kardioangiografický přístroj | L | C000000556 | E
#N/A | 32535 | Jednotka registrační a vyhodnocovací | Zařízení záznamové katetrizační (cathlab) | L | 0000000237 | E
#N/A | 32535 | Měřič spotřeby kyslíku cena 0,5 mil. Kč |  | L | 0000000402 | E
#N/A | 32535 | Oxymetr pro přímé měření saturace krve kyslíkem |  | L | 0000000428 | E
#N/A | 32540 | RTG jednotka angiografická 2 projekce 85 mil. Kč | Angiografický a kardioangiografický přístroj | L | C000000556 | E
#N/A | 32540 | Jednotka registrační a vyhodnocovací | Zařízení záznamové katetrizační (cathlab) | L | 0000000237 | E
#N/A | 32540 | Oxymetr pro přímé měření saturace krve kyslíkem |  | L | 0000000428 | E
#N/A | 32610 | RTG jednotka angiografická 2 projekce 85 mil. Kč | Angiografický a kardioangiografický přístroj | L | C000000556 | E
#N/A | 32610 | Jednotka registrační a vyhodnocovací | Zařízení záznamové katetrizační (cathlab) | L | 0000000237 | E
#N/A | 32610 | Měřič spotřeby kyslíku cena 0,5 mil. Kč |  | L | 0000000402 | E
#N/A | 32610 | Oxymetr pro přímé měření saturace krve kyslíkem |  | L | 0000000428 | E
#N/A | 32620 | RTG jednotka angiografická 2 projekce 85 mil. Kč | Angiografický a kardioangiografický přístroj | L | C000000556 | E
#N/A | 32620 | Jednotka registrační a vyhodnocovací | Zařízení záznamové katetrizační (cathlab) | L | 0000000237 | E
#N/A | 32620 | Měřič spotřeby kyslíku cena 0,5 mil. Kč |  | L | 0000000402 | E
#N/A | 32620 | Oxymetr pro přímé měření saturace krve kyslíkem |  | L | 0000000428 | E
#N/A | 32630 | RTG jednotka angiografická 2 projekce 85 mil. Kč | Angiografický a kardioangiografický přístroj | L | C000000556 | E
#N/A | 32630 | Jednotka registrační a vyhodnocovací | Zařízení záznamové katetrizační (cathlab) | L | 0000000237 | E
#N/A | 32630 | Měřič spotřeby kyslíku cena 0,5 mil. Kč |  | L | 0000000402 | E
#N/A | 32630 | Oxymetr pro přímé měření saturace krve kyslíkem |  | L | 0000000428 | E
#N/A | 32640 | Angiokardiografická jednotka dvouprojekční | Angiografický a kardioangiografický přístroj | L | C000000045 | E
#N/A | 32640 | Registrační jednotka 5 mil. Kč | Angiografický a kardioangiografický přístroj | L | C000000539 | E
#N/A | 32640 | Měřič spotřeby kyslíku cena 0,5 mil. Kč |  | L | 0000000402 | E
#N/A | 32640 | Oxymetr pro přímé měření saturace krve kyslíkem |  | L | 0000000428 | E
#N/A | 32999 | Angiokardiografická jednotka dvouprojekční | Angiografický a kardioangiografický přístroj | L | C000000045 | E
#N/A | 32999 | Echosonograf s jícnovou sondou v ceně 6 mil. Kč | Ultrazvukový přístroj | L | S000000678 | E
#N/A | 32999 | Registrační jednotka pro měření hemodyn. pa | Zařízení záznamové katetrizační (cathlab) | L | 0000000538 | E
#N/A | 34045 | Chladící jednotka |  | L | 0000000812 | E
#N/A | 34045 | CFM monitor (aEEG) |  | L | 0000000813 | E
#N/A | 35710 | Přístroj elektrokonvulsivní |  | L | 0000000486 | E
#N/A | 35712 | Stimulátor rTMS s řídící jednotkou a EMG |  | L | 0000000643 | E
#N/A | 41030 | Spirometr cena 60 000,- |  | L | 0000000633 | E
#N/A | 41050 | Pletysmograf pro periferní artérie |  | L | 0000000451 | E
#N/A | 41050 | Vodní lázeň |  | L | 0000000701 | E
#N/A | 43111 | RTG přístroj ozařovací | Terapeutický ozařovač | L | D000000569 | E
#N/A | 43111 | Dosimetr cena 0,8 mil. Kč |  | L | 0000000116 | E
#N/A | 43113 | Dosimetr včetně kalkulátoru |  | L | 0000000117 | E
#N/A | 43210 | Plánovací systém pro IMRT, včetně spec. Fantómu | Plánovací systém 3D pro radioterapii | L | M000000445 | E
#N/A | 43210 | Deformabilní registrace obrazových dat, adaptivní radioterapie |  | L | 0000000575 | E
#N/A | 43213 | Ozařovač kobaltový 11 mil. Kč | Terapeutický ozařovač | L | D000000435 | E
#N/A | 43213 | Dozimetrický systém | Plánovací systém 3D pro radioterapii | L | M000000120 | E
#N/A | 43213 | Kobaltový zdroj |  | L | 0000000269 | E
#N/A | 43215 | Ozařovač kobaltový 11 mil. Kč | Terapeutický ozařovač | L | D000000435 | E
#N/A | 43215 | Dozimetrický systém | Plánovací systém 3D pro radioterapii | L | M000000120 | E
#N/A | 43215 | Kobaltový zdroj |  | L | 0000000269 | E
#N/A | 43217 | Zařízení obrysové včetně kalkulátoru |  | L | 0000000721 | E
#N/A | 43219 | Konsola plánovací s příslušenstvím | Plánovací systém 3D pro radioterapii | L | M000000276 | E
#N/A | 43311 | Lineární urychlovač 50 mil. Kč | Terapeutický ozařovač | L | D000000318 | E
#N/A | 43311 | Dozimetrický systém | Plánovací systém 3D pro radioterapii | L | M000000120 | E
#N/A | 43313 | Lineární urychlovač 50 mil. Kč | Terapeutický ozařovač | L | D000000318 | E
#N/A | 43313 | Dozimetrický systém | Plánovací systém 3D pro radioterapii | L | M000000120 | E
#N/A | 43315 | Lineární urychlovač 50 mil. Kč | Terapeutický ozařovač | L | D000000318 | E
#N/A | 43315 | Dozimetrický systém | Plánovací systém 3D pro radioterapii | L | M000000120 | E
#N/A | 43317 | Real-time Position Management System |  | L | 0000000851 | E
#N/A | 43319 | Real-time Position Management System |  | L | 0000000851 | E
#N/A | 43319 | Active Breathing Coordinator |  | L | 0000000856 | E
#N/A | 43413 | Přístroj pro automatický afterloading | Terapeutický ozařovač | L | D000000503 | E
#N/A | 43413 | Dozimetr cena 1,5 mil. Kč |  | L | 0000000119 | E
#N/A | 43415 | Přístroj pro automatický afterloading | Terapeutický ozařovač | L | D000000503 | E
#N/A | 43415 | RTG přístroj C rameno s obraz. zes. a TV v ceně 5 mil. Kč | RTG skiaskopicko-skiagrafický přístroj | L | F000000566 | E
#N/A | 43415 | Dozimetr cena 1,5 mil. Kč |  | L | 0000000119 | E
#N/A | 43415 | Sada aplikátorů |  | L | 0000000871 | E
#N/A | 43419 | Přístroj pro automatický afterloading | Terapeutický ozařovač | L | D000000503 | E
#N/A | 43419 | RTG přístroj 7 mil. Kč | RTG skiaskopicko-skiagrafický přístroj | L | F000000579 | E
#N/A | 43419 | Dozimetr cena 1,5 mil. Kč |  | L | 0000000119 | E
#N/A | 43419 | Sada aplikátorů |  | L | 0000000871 | E
#N/A | 43421 | RTG přístroj C rameno s obraz. zes. a TV v ceně 5 mil. Kč | RTG skiaskopicko-skiagrafický přístroj | L | F000000566 | E
#N/A | 43421 | Dosimetr cena 0,8 mil. Kč |  | L | 0000000116 | E
#N/A | 43421 | Sada zdrojů CS 137 nebo RA 126 v ceně 0,8 mil. Kč |  | L | 0000000388 | E
#N/A | 43423 | RTG přístroj C rameno s obraz. zes. a TV v ceně 5 mil. Kč | RTG skiaskopicko-skiagrafický přístroj | L | F000000566 | E
#N/A | 43423 | Automat vyvolávací cena 0,6 mil. Kč |  | L | 0000000056 | E
#N/A | 43423 | Dosimetr včetně kalkulátoru |  | L | 0000000117 | E
#N/A | 43425 | RTG přístroj C rameno s obraz. zes. a TV v ceně 5 mil. Kč | RTG skiaskopicko-skiagrafický přístroj | L | F000000566 | E
#N/A | 43425 | Automat vyvolávací cena 0,6 mil. Kč |  | L | 0000000056 | E
#N/A | 43425 | Dosimetr cena 0,8 mil. Kč |  | L | 0000000116 | E
#N/A | 43425 | Konsola plánovací |  | L | 0000000275 | E
#N/A | 43431 | RTG přístroj s obraz. zesilovačem | RTG skiaskopicko-skiagrafický přístroj | L | F000000570 | E
#N/A | 43431 | Sada aplikátorů |  | L | 0000000871 | E
#N/A | 43433 | RTG přístroj skiagrafický 5 mil. Kč | RTG skiaskopicko-skiagrafický přístroj | L | F000000572 | E
#N/A | 43433 | Sada aplikátorů |  | L | 0000000871 | E
#N/A | 43434 | Systém pro neinvazivní sledování polohy pacienta ? radioterapie řízená povrchem těla pacienta |  | L | 0000000576 | E
#N/A | 43435 | Přístroj pro aut. afterloading LDR/MDR | Terapeutický ozařovač | L | D000000502 | E
#N/A | 43435 | Dozimetr cena 1,5 mil. Kč |  | L | 0000000119 | E
#N/A | 43441 | RTG přístroj C rameno s obraz. zes. a TV v ceně 4 mil. Kč | RTG skiaskopicko-skiagrafický přístroj | L | F000000565 | E
#N/A | 43441 | Sonograf se sondou pro intrakavitální vyšetření v ceně 3 mil. Kč | Ultrazvukový přístroj | L | S000000599 | E
#N/A | 43441 | Systém plánovací pro brachyter. prostaty |  | L | 0000000787 | E
#N/A | 43441 | Sada aplikátorů |  | L | 0000000871 | E
#N/A | 43443 | Přístroj pro automatický afterloading | Terapeutický ozařovač | L | D000000503 | E
#N/A | 43443 | RTG přístroj C rameno s obraz. zes. a TV v ceně 4 mil. Kč | RTG skiaskopicko-skiagrafický přístroj | L | F000000565 | E
#N/A | 43443 | Sonograf se sondou pro intrakavitální vyšetření v ceně 3 mil. Kč | Ultrazvukový přístroj | L | S000000599 | E
#N/A | 43443 | Dozimetr cena 1,5 mil. Kč |  | L | 0000000119 | E
#N/A | 43443 | Sada aplikátorů |  | L | 0000000871 | E
#N/A | 43447 | Zařízení zobrazovací magneticko-rezonanční v ceně 60 mil. Kč | Zařízení zobrazovací magneticko-rezonanční | L | B000000727 | E
#N/A | 43447 | Přístroj pro automatický afterloading | Přístroj pro automatický afterloading | L | D000000503 | E
#N/A | 43447 | Dozimetr cena 1,5 mil. Kč |  | L | 0000000119 | E
#N/A | 43447 | Sada aplikátorů |  | L | 0000000871 | E
#N/A | 43515 | Souprava hypertemická/generátor, aplikátory, term. |  | L | 0000000605 | E
#N/A | 43601 | RTG tomograf počítačový CT v ceně 25 mil. Kč | RTG počítačový tomograf (CT) | L | A000000581 | E
#N/A | 43603 | RTG tomograf počítačový CT v ceně 25 mil. Kč | RTG počítačový tomograf (CT) | L | A000000581 | E
#N/A | 43605 | RTG tomograf počítačový CT v ceně 25 mil. Kč | RTG počítačový tomograf (CT) | L | A000000581 | E
#N/A | 43605 | Real-time Position Management System |  | L | 0000000851 | E
#N/A | 43611 | Ozařovač cesiový | Terapeutický ozařovač | L | D000000434 | E
#N/A | 43611 | Dosimetr cena 0,8 mil. Kč |  | L | 0000000116 | E
#N/A | 43613 | Lineární urychlovač 50 mil. Kč | Terapeutický ozařovač | L | D000000318 | E
#N/A | 43613 | Dozimetrický systém | Plánovací systém 3D pro radioterapii | L | M000000120 | E
#N/A | 43613 | Mikromultileaf kolimátor | Vícelamelový kolimační systém | L | 0000000336 | E
#N/A | 43617 | Lineární urychlovač 50 mil. Kč | Terapeutický ozařovač | L | D000000318 | E
#N/A | 43617 | Dozimetrický systém | Plánovací systém 3D pro radioterapii | L | M000000120 | E
#N/A | 43621 | Simulátor | Přístroj pro lokalizaci cílového objemu nebo simulaci ozařovacího plánu | L | E000000587 | E
#N/A | 43623 | Dosimetrické vybavení + pec | Plánovací systém 3D pro radioterapii | L | M000000118 | E
#N/A | 43627 | Zařízení na výrobu bloků |  | L | 0000000720 | E
#N/A | 43631 | Plánovací systém pro IMRT, včetně spec. fantómu | Plánovací systém 3D pro radioterapii | L | M000000445 | E
#N/A | 43633 | Lineární urychlovač 50 mil. Kč | Terapeutický ozařovač | L | D000000318 | E
#N/A | 43633 | Dozimetrický systém | Plánovací systém 3D pro radioterapii | L | M000000120 | E
#N/A | 43633 | Vícelamelový kolimační systém pro iMRT | Plánovací systém 3D pro radioterapii | L | M000000698 | E
#N/A | 43635 | Dozimetrický systém | Plánovací systém 3D pro radioterapii | L | M000000120 | E
#N/A | 43635 | Plánovací systém pro IMRT, včetně spec. fantómu | Plánovací systém 3D pro radioterapii | L | M000000445 | E
#N/A | 43637 | Ozařovací přístroj pro radiochirurgii 100 mil. Kč | Ozařovací přístroj pro radiochirurgii | L | U000000432 | E
#N/A | 43637 | Fixační zařízení pro SRT |  | L | 0000000757 | E
#N/A | 43639 | Ozařovací přístroj pro radiochirurgii 100 mil. Kč | Ozařovací přístroj pro radiochirurgii | L | U000000432 | E
#N/A | 43639 | Fixační zařízení pro SRT |  | L | 0000000757 | E
#N/A | 43641 | Lineární urychlovač s technologií IGRT | Terapeutický ozařovač | L | D000000735 | E
#N/A | 43652 | Dosimetrický systém | Přístroje pro protonové centrum | L | Q000000746 | E
#N/A | 43652 | Protonový urychlovač | Přístroje pro protonové centrum | L | Q000000747 | E
#N/A | 43653 | Dosimetrický systém | Přístroje pro protonové centrum | L | Q000000746 | E
#N/A | 43653 | Protonový urychlovač | Přístroje pro protonové centrum | L | Q000000747 | E
#N/A | 43693 | Plánovací systém pro IMRT, včetně spec. fantómu | Plánovací systém 3D pro radioterapii | L | M000000445 | E
#N/A | 43694 | Lineární urychlovač s technologií IGRT | Terapeutický ozařovač | L | D000000735 | E
#N/A | 43694 | Nezávislý kV zobrazovací systém |  | L | 0000000735 | E
#N/A | 43695 | Elektronický zobrazovací portálový systém (EPID) |  | L | 0000000005 | E
#N/A | 43696 | Ozařovací přístroj pro radiochirurgii | Ozařovací přístroj pro radiochirurgii | L | U000000433 | E
#N/A | 43697 | Ozařovací přístroj pro radiochirurgii | Ozařovací přístroj pro radiochirurgii | L | U000000433 | E
#N/A | 43702 | Ozařovač TomoTherapy | Terapeutický ozařovač | L | D000000792 | E
#N/A | 43703 | Ozařovač TomoTherapy | Terapeutický ozařovač | L | D000000792 | E
#N/A | 43704 | Ozařovač TomoTherapy | Terapeutický ozařovač | L | D000000792 | E
#N/A | 43705 | Ozařovač TomoTherapy | Terapeutický ozařovač | L | D000000792 | E
#N/A | 43706 | Ozařovač TomoTherapy | Terapeutický ozařovač | L | D000000792 | E
#N/A | 43707 | Ozařovač TomoTherapy | Terapeutický ozařovač | L | D000000792 | E
#N/A | 43708 | Ozařovač TomoTherapy | Terapeutický ozařovač | L | D000000792 | E
#N/A | 43709 | Ozařovač TomoTherapy | Terapeutický ozařovač | L | D000000792 | E
#N/A | 43710 | Ozařovač TomoTherapy | Terapeutický ozařovač | L | D000000792 | E
#N/A | 43711 | Ozařovač TomoTherapy | Terapeutický ozařovač | L | D000000792 | E
#N/A | 43712 | Ozařovač TomoTherapy | Terapeutický ozařovač | L | D000000792 | E
#N/A | 43713 | Ozařovač TomoTherapy | Terapeutický ozařovač | L | D000000792 | E
#N/A | 43714 | Ozařovač TomoTherapy | Terapeutický ozařovač | L | D000000792 | E
#N/A | 43715 | Ozařovač TomoTherapy | Terapeutický ozařovač | L | D000000792 | E
#N/A | 43716 | Ozařovač TomoTherapy | Terapeutický ozařovač | L | D000000792 | E
#N/A | 43717 | Ozařovač TomoTherapy | Terapeutický ozařovač | L | D000000792 | E
#N/A | 43718 | Ozařovač TomoTherapy | Terapeutický ozařovač | L | D000000792 | E
#N/A | 43719 | Ozařovač TomoTherapy | Terapeutický ozařovač | L | D000000792 | E
#N/A | 43720 | Ozařovač TomoTherapy | Terapeutický ozařovač | L | D000000792 | E
#N/A | 43721 | Ozařovač TomoTherapy | Terapeutický ozařovač | L | D000000792 | E
#N/A | 43722 | Ozařovač TomoTherapy | Terapeutický ozařovač | L | D000000792 | E
#N/A | 43723 | Ozařovač TomoTherapy | Terapeutický ozařovač | L | D000000792 | E
#N/A | 43724 | Ozařovač TomoTherapy | Terapeutický ozařovač | L | D000000792 | E
#N/A | 44111 | Multitester |  | L | 0000000394 | E
#N/A | 44215 | Laser barvivový |  | L | 0000000302 | E
#N/A | 44217 | PUVA |  |  | 0000000473 | E
#N/A | 44227 | Kryokauter cena 230 000,- |  |  | 0000000283 | E
#N/A | 44235 | Přístr. pro celotěl. fototerapii optim. UV světlem |  |  | 0000000475 | E
#N/A | 44273 | Vana, regulační a čistící skříň (Tomesa) |  |  | 0000000691 | E
#N/A | 44284 | Fotoferézní systém |  | L | 0000000858 | E
#N/A | 44285 | Přístroj pro fototerapii excimerovým světlem v ceně 4 mil. Kč | Léčba světlem (fototerapie) | L | W000000748 | E
#N/A | 47123 | Kamera Gama planární 8,7 mil. Kč | Gamakamera | L | G000000247 | E
#N/A | 47125 | Kamera Gama planární s vyhodnocovacím zařízením | Gamakamera | L | G000000245 | E
#N/A | 47127 | Kamera Gama planární 8,7 mil. Kč | Gamakamera | L | G000000247 | E
#N/A | 47129 | Kamera Gama planární 8,7 mil. Kč | Gamakamera | L | G000000247 | E
#N/A | 47131 | Kamera Gama planární 8,7 mil. Kč | Gamakamera | L | G000000247 | E
#N/A | 47133 | Kamera Gama planární s vyhodnocovacím zařízením | Gamakamera | L | G000000245 | E
#N/A | 47135 | Kamera Gama planární 13 mil. Kč | Gamakamera | L | G000000246 | E
#N/A | 47137 | Kamera Gama planární 8,7 mil. Kč | Gamakamera | L | G000000247 | E
#N/A | 47139 | Kamera Gama planární 8,7 mil. Kč | Gamakamera | L | G000000247 | E
#N/A | 47141 | Souprava měřící spektrometrická jednokanálová |  | L | 0000000608 | E
#N/A | 47143 | Kamera Gama planární 8,7 mil. Kč | Gamakamera | L | G000000247 | E
#N/A | 47145 | Souprava měřící spektromertická jednokanálová |  | L | 0000000606 | E
#N/A | 47147 | Kamera Gama planární 8,7 mil. Kč | Gamakamera | L | G000000247 | E
#N/A | 47149 | Kamera Gama planární 8,7 mil. Kč | Gamakamera | L | G000000247 | E
#N/A | 47149 | Souprava měřící spektromertická jednokanálová |  | L | 0000000606 | E
#N/A | 47150 | Souprava měřící spektromertická jednokanálová |  | L | 0000000606 | E
#N/A | 47151 | Kamera Gama planární 8,7 mil. Kč | Gamakamera | L | G000000247 | E
#N/A | 47153 | Kamera Gama planární s vyhodnocovacím zařízením | Gamakamera | L | G000000245 | E
#N/A | 47155 | Kamera Gama planární 8,7 mil. Kč | Gamakamera | L | G000000247 | E
#N/A | 47157 | Kamera Gama planární 8,7 mil. Kč | Gamakamera | L | G000000247 | E
#N/A | 47159 | Kamera Gama planární 8,7 mil. Kč | Gamakamera | L | G000000247 | E
#N/A | 47161 | Kamera Gama planární 8,7 mil. Kč | Gamakamera | L | G000000247 | E
#N/A | 47163 | Kamera Gama planární s vyhodnocovacím zařízením | Gamakamera | L | G000000245 | E
#N/A | 47165 | Kamera Gama planární 8,7 mil. Kč | Gamakamera | L | G000000247 | E
#N/A | 47167 | Kamera Gama planární 8,7 mil. Kč | Gamakamera | L | G000000247 | E
#N/A | 47169 | Kamera Gama planární 8,7 mil. Kč | Gamakamera | L | G000000247 | E
#N/A | 47171 | Kamera Gama planární 8,7 mil. Kč | Gamakamera | L | G000000247 | E
#N/A | 47173 | Souprava měřící spektrometrická studnová |  | L | 0000000609 | E
#N/A | 47175 | Souprava měřící spektrometrická studnová |  | L | 0000000609 | E
#N/A | 47177 | Souprava měřící spektrometrická studnová |  | L | 0000000609 | E
#N/A | 47179 | Souprava měřící spektrometrická celotělová |  | L | 0000000607 | E
#N/A | 47181 | Souprava měřící spektrometrická studnová |  | L | 0000000609 | E
#N/A | 47183 | Souprava měřící spektrometrická vícekanálová |  | L | 0000000610 | E
#N/A | 47185 | Kamera Gama planární 8,7 mil. Kč | Gamakamera | L | G000000247 | E
#N/A | 47187 | Kamera Gama planární 8,7 mil. Kč | Gamakamera | L | G000000247 | E
#N/A | 47189 | Kamera Gama planární 8,7 mil. Kč | Gamakamera | L | G000000247 | E
#N/A | 47191 | Souprava měřící spektrometrická vícekanálová |  | L | 0000000610 | E
#N/A | 47193 | Souprava měřící spektrometrická vícekanálová |  | L | 0000000610 | E
#N/A | 47195 | Souprava měřící spektrometrická studnová |  | L | 0000000609 | E
#N/A | 47195 | Souprava měřící spektrometrická vícekanálová |  | L | 0000000610 | E
#N/A | 47197 | Souprava měřící spektrometrická studnová |  | L | 0000000609 | E
#N/A | 47197 | Souprava měřící spektrometrická vícekanálová |  | L | 0000000610 | E
#N/A | 47199 | Kamera Gama planární 8,7 mil. Kč | Gamakamera | L | G000000247 | E
#N/A | 47211 | Kamera Gama planární 8,7 mil. Kč | Gamakamera | L | G000000247 | E
#N/A | 47213 | Kamera Gama planární 8,7 mil. Kč | Gamakamera | L | G000000247 | E
#N/A | 47215 | Kamera Gama planární s vyhodnocovacím zařízením | Gamakamera | L | G000000245 | E
#N/A | 47217 | Kamera Gama planární 8,7 mil. Kč | Gamakamera | L | G000000247 | E
#N/A | 47219 | Kamera Gama planární s vyhodnocovacím zařízením | Gamakamera | L | G000000245 | E
#N/A | 47221 | Kamera Gama planární s vyhodnocovacím zařízením | Gamakamera | L | G000000245 | E
#N/A | 47223 | Kamera Gama planární 8,7 mil. Kč | Gamakamera | L | G000000247 | E
#N/A | 47225 | Kamera Gama planární 8,7 mil. Kč | Gamakamera | L | G000000247 | E
#N/A | 47227 | Souprava měřící spektrometrická studnová |  | L | 0000000609 | E
#N/A | 47229 | Souprava měřící spektrometrická studnová |  | L | 0000000609 | E
#N/A | 47229 | Souprava měřící spektrometrická vícekanálová |  | L | 0000000610 | E
#N/A | 47231 | Souprava měřící spektrometrická studnová |  | L | 0000000609 | E
#N/A | 47231 | Souprava měřící spektrometrická vícekanálová |  | L | 0000000610 | E
#N/A | 47233 | Souprava měřící spektrometrická studnová |  | L | 0000000609 | E
#N/A | 47233 | Souprava měřící spektrometrická vícekanálová |  | L | 0000000610 | E
#N/A | 47235 | Kamera Gama planární 8,7 mil. Kč | Gamakamera | L | G000000247 | E
#N/A | 47237 | Kamera Gama planární 8,7 mil. Kč | Gamakamera | L | G000000247 | E
#N/A | 47239 | Kamera Gama planární 8,7 mil. Kč | Gamakamera | L | G000000247 | E
#N/A | 47241 | Kamera Gama planární 8,7 mil. Kč | Gamakamera | L | G000000247 | E
#N/A | 47245 | Kamera Gama planární 8,7 mil. Kč | Gamakamera | L | G000000247 | E
#N/A | 47247 | Kamera Gama planární 8,7 mil. Kč | Gamakamera | L | G000000247 | E
#N/A | 47249 | Kamera Gama planární cena 8,7 mil. Kč | Gamakamera | L | G000000244 | E
#N/A | 47251 | Kamera Gama planární 8,7 mil. Kč | Gamakamera | L | G000000247 | E
#N/A | 47253 | Kamera Gama planární 8,7 mil. Kč | Gamakamera | L | G000000247 | E
#N/A | 47255 | Kamera Gama SPECT 14mil. Kč, SPECT/CT, SPECT/MR | Tomografická scintigrafie | L | T000000243 | E
#N/A | 47257 | Kamera Gama planární 8,7 mil. Kč | Gamakamera | L | G000000247 | E
#N/A | 47259 | Kamera Gama planární 8,7 mil. Kč | Gamakamera | L | G000000247 | E
#N/A | 47259 | Zaříz. spec. pro ventilaci radioak. plynů a radioa |  | L | 0000000704 | E
#N/A | 47261 | Kamera Gama planární 8,7 mil. Kč | Gamakamera | L | G000000247 | E
#N/A | 47261 | Zaříz. spec. pro ventilaci radioak. plynů resp. ra |  | L | 0000000705 | E
#N/A | 47263 | Kamera Gama planární 8,7 mil. Kč | Gamakamera | L | G000000247 | E
#N/A | 47265 | Kamera Gama planární 8,7 mil. Kč | Gamakamera | L | G000000247 | E
#N/A | 47267 | Kamera Gama planární 8,7 mil. Kč | Gamakamera | L | G000000247 | E
#N/A | 47269 | Kamera Gama SPECT 14mil. Kč, SPECT/CT, SPECT/MR | Tomografická scintigrafie | L | T000000243 | E
#N/A | 47271 | Zařízení gama kamery vyhodnocovací | Gamakamera | L | G000000708 | E
#N/A | 47273 | Zařízení gama kamery vyhodnocovací | Gamakamera | L | G000000708 | E
#N/A | 47275 | Kamera scintilační | Gamakamera | L | G000000248 | E
#N/A | 47303 | Defibrilátor v ceně 0,2 mil. Kč |  | L | 0000000096 | E
#N/A | 47303 | Monitor fyziologických funkcí v ceně 0,2 mil. Kč |  | L | 0000000552 | E
#N/A | 47304 | Kamera Gama SPECT 14mil. Kč, SPECT/CT, SPECT/MR | Tomografická scintigrafie | L | T000000243 | E
#N/A | 47304 | Defibrilátor v ceně 0,55 mil. Kč |  | L | 0000000097 | E
#N/A | 47304 | Monitor fyziologických funkcí v ceně 0,2 mil. Kč |  | L | 0000000552 | E
#N/A | 47351 | PET kamera | Tomografická scintigrafie | L | T000000441 | E
#N/A | 47351 | RN zdroje pro korekci atenuace |  | L | 0000000551 | E
#N/A | 47353 | PET kamera | Tomografická scintigrafie | L | T000000441 | E
#N/A | 47353 | RN zdroje pro korekci atenuace |  | L | 0000000551 | E
#N/A | 47355 | Přístroj PET/CT | Tomografická scintigrafie | L | T000000499 | E
#N/A | 47355 | Zdroj záření transmisní v ceně 1,9 mil. Kč |  | L | 0000000572 | E
#N/A | 47355 | Injektor CT kontrastní látky v ceně 0,75 mil. Kč |  | L | 0000000846 | E
#N/A | 47357 | Přístroj PET/MRI | Tomografická scintigrafie | L | T000000789 | E
#N/A | 47357 | Injektor MR kontrastní látky v ceně 0,7 mil. Kč |  | L | 0000000350 | E
#N/A | 47357 | Injektror radiofarmaka pro PET v ceně 1,6 mil. Kč |  | L | 0000000440 | E
#N/A | 51140 | Elektrokoagulátor (vysokofrekvenční) v ceně 0,3 mil. Kč |  | L | 0000000161 | E
#N/A | 51140 | Operační laparoskopická sestava |  | L | 0000000872 | E
#N/A | 51150 | Přístroj pro perfúzi jater |  | L | 0000000859 | E
#N/A | 51200 | Elektrokoagulátor (vysokofrekvenční) v ceně 0,3 mil. Kč |  | L | 0000000161 | E
#N/A | 51226 | Endoskop flexibilní |  | L | 0000000174 | E
#N/A | 51319 | Přístroj pro perfuzi ledviny |  | L | 0000000578 | E
#N/A | 51320 | Elektrokoagulátor (vysokofrekvenční) v ceně 0,3 mil. Kč |  | L | 0000000161 | E
#N/A | 51341 | Elektrokoagulátor (vysokofrekvenční) v ceně 0,3 mil. Kč |  |  | 0000000161 | E
#N/A | 51411 | Rektoskop operační (včetně istrumentaria) |  | L | 0000000542 | E
#N/A | 51413 | Manometr anorektální |  | L | 0000000332 | E
#N/A | 51420 | Magnetometrická sonda |  | L | 0000000800 | E
#N/A | 51611 | Sonograf+příslušná sonda | UZ systém pro všeobecné použití, B-mod, 2D zobrazení | L | 0000000602 | E
#N/A | 51613 | Choledochoskop flexibilní |  | L | 0000000076 | E
#N/A | 51617 | Choledochoskop |  | L | 0000000075 | E
#N/A | 51618 | Laser ND YAG |  | L | 0000000304 | E
#N/A | 51619 | Měřič pH cena 80 000,- |  | L | 0000000401 | E
#N/A | 51623 | Skalpel harmonický |  | L | 0000000038 | E
#N/A | 51626 | Kryokauter cena 230 000,- |  |  | 0000000283 | E
#N/A | 51631 | Radiofrekvenční systém v ceně 1,2 mil. Kč |  | L | 0000000529 | E
#N/A | 51699 | TV řetězec (endoskopická kamera + monitor) |  | L | 0000000669 | E
#N/A | 51699 | Zdroj světla xenonový v ceně 0,35 mil. Kč |  | L | 0000000875 | E
#N/A | 51711 | Operační laparoskopická sestava |  | L | 0000000872 | E
#N/A | 51757 | Elektrokoagulátor (vysokofrekvenční) v ceně 0,3 mil. Kč |  | L | 0000000161 | E
#N/A | 51757 | CUSA EXCEL 9 |  | L | 0000000860 | E
#N/A | 51765 | Robotický přístroj | Robotické chirurgické systémy | L | R000000552 | E
#N/A | 51765 | Elektrokauter cena 0,2 mil. Kč |  | L | 0000000065 | E
#N/A | 51765 | Laparoskop s kompl. příslušenstvím |  | L | 0000000297 | E
#N/A | 51765 | Odsávačka |  | L | 0000000412 | P
#N/A | 51767 | Robotický přístroj | Robotické chirurgické systémy | L | R000000552 | E
#N/A | 51800 | Robotický přístroj | Robotické chirurgické systémy | L | R000000552 | E
#N/A | 51849 | Přístroj na podtlakovou terapii v ceně 100 tis. Kč |  |  | 0000000836 | E
#N/A | 51917 | Pulsní perfusní přístroj |  | L | 0000000783 | E
#N/A | 51945 | Pulsní perfusní přístroj |  | L | 0000000783 | E
#N/A | 51946 | Pulsní perfusní přístroj |  | L | 0000000783 | E
#N/A | 52227 | Ultrazvukový aspirační systém CUSA | Kavitační ultrazvukový aspirátor (CUSA) | L | 0000000680 | E
#N/A | 52229 | Ultrazvukový aspirační systém CUSA | Kavitační ultrazvukový aspirátor (CUSA) | L | 0000000680 | E
#N/A | 54132 | Angiografická jednotka v ceně 45 mil. Kč | Angiografický a kardioangiografický přístroj | L | C000000042 | E
#N/A | 54132 | Elektrokoagulátor (vysokofrekvenční) v ceně 0,3 mil. Kč |  | L | 0000000161 | E
#N/A | 54132 | Břišní rozvěrač Omnifix pro potřeby cévní chirurgie v ceně 0,375 mil. Kč |  | L | 0000000427 | E
#N/A | 54132 | Instrumentárium cévní speciální v ceně 0,5 mil. Kč |  | L | 0000000837 | E
#N/A | 54350 | Robotický přístroj | Robotické chirurgické systémy | L | R000000552 | E
#N/A | 54350 | Skalpel harmonický |  | L | 0000000038 | E
#N/A | 54350 | Elektrokauter cena 0,2 mil. Kč |  | L | 0000000065 | E
#N/A | 54350 | Přístroj autotransfúzní |  | L | 0000000482 | E
#N/A | 54360 | Robotický přístroj | Robotické chirurgické systémy | L | R000000552 | E
#N/A | 54360 | Skalpel harmonický |  | L | 0000000038 | E
#N/A | 54360 | Elektrokauter cena 0,2 mil. Kč |  | L | 0000000065 | E
#N/A | 54360 | Přístroj autotransfúzní |  | L | 0000000482 | E
#N/A | 54810 | RTG přístroj mobilní s obraz. zesilovačem a TV | RTG skiaskopicko-skiagrafický přístroj | L | F000000567 | E
#N/A | 55099 | Robotický přístroj | Robotické chirurgické systémy | L | R000000552 | E
#N/A | 55110 | Přístroj pro mimotělní oběh 4 mil. Kč | Systém pro mimotělní oběh | L | Y000000513 | E
#N/A | 55110 | Jednotka hypotermická cena 0,5 mil. Kč |  | L | 0000000234 | E
#N/A | 55110 | Matrace ohřívací v ceně 0,45 mil. Kč |  | L | 0000000257 | E
#N/A | 55110 | Kontrapulsace cena 0,95 mil. Kč |  | L | 0000000278 | E
#N/A | 55110 | Pumpa bio cena 1,5 mil. Kč | Pumpa bio | L | 0000000467 | E
#N/A | 55110 | Pumpa transfúzní cena 200 000,- |  | L | 0000000472 | E
#N/A | 55115 | Analyzátor pH a krevních plynů v ceně 1,16 mil. Kč |  | L | 0000000037 | E
#N/A | 55115 | Matrace ohřívací v ceně 0,45 mil. Kč |  | L | 0000000257 | E
#N/A | 55115 | Monitor modulární s moduly cena 1 mil. Kč |  | L | 0000000386 | E
#N/A | 55120 | Přístroj pro mimotělní oběh 4 mil. Kč | Systém pro mimotělní oběh | L | Y000000513 | E
#N/A | 55120 | Analyzátor pH a krevních plynů v ceně 1,16 mil. Kč |  | L | 0000000037 | E
#N/A | 55120 | Jednotka hypotermická cena 0,5 mil. Kč |  | L | 0000000234 | E
#N/A | 55120 | Matrace ohřívací v ceně 0,45 mil. Kč |  | L | 0000000257 | E
#N/A | 55120 | Monitor modulární s moduly cena 1 mil. Kč |  | L | 0000000386 | E
#N/A | 55130 | Přístroj pro mimotělní oběh 4 mil. Kč | Systém pro mimotělní oběh | L | Y000000513 | E
#N/A | 55130 | Analyzátor pH a krevních plynů v ceně 1,16 mil. Kč |  | L | 0000000037 | E
#N/A | 55130 | Jednotka hypotermická cena 0,5 mil. Kč |  | L | 0000000234 | E
#N/A | 55130 | Matrace ohřívací v ceně 0,45 mil. Kč |  | L | 0000000257 | E
#N/A | 55130 | Monitor modulární s moduly cena 1 mil. Kč |  | L | 0000000386 | E
#N/A | 55130 | Zařízení Hepcon k titraci Heparinu |  | L | 0000000710 | E
#N/A | 55140 | Přístroj pro mimotělní oběh 4 mil. Kč | Systém pro mimotělní oběh | L | Y000000513 | E
#N/A | 55140 | Analyzátor pH a krevních plynů v ceně 1,16 mil. Kč |  | L | 0000000037 | E
#N/A | 55140 | Jednotka hypotermická cena 0,5 mil. Kč |  | L | 0000000234 | E
#N/A | 55140 | Matrace ohřívací v ceně 0,45 mil. Kč |  | L | 0000000257 | E
#N/A | 55140 | Monitor modulární s moduly cena 1 mil. Kč |  | L | 0000000386 | E
#N/A | 55140 | Přístroj autotransfúzní |  | L | 0000000482 | E
#N/A | 55150 | Přístroj pro mimotělní oběh 4 mil. Kč | Systém pro mimotělní oběh | L | Y000000513 | E
#N/A | 55150 | Analyzátor pH a krevních plynů v ceně 1,16 mil. Kč |  | L | 0000000037 | E
#N/A | 55150 | Jednotka hypotermická cena 0,5 mil. Kč |  | L | 0000000234 | E
#N/A | 55150 | Matrace ohřívací v ceně 0,45 mil. Kč |  | L | 0000000257 | E
#N/A | 55150 | Monitor modulární s moduly cena 1 mil. Kč |  | L | 0000000386 | E
#N/A | 55150 | Přístroj autotransfúzní |  | L | 0000000482 | E
#N/A | 55150 | Zařízení Hepcon cena 1 mil. Kč |  | L | 0000000709 | E
#N/A | 55211 | RTG přístroj mobilní se zesilovačem a TV v ceně 15 mil. Kč | RTG skiaskopicko-skiagrafický přístroj | L | F000000568 | E
#N/A | 55211 | Registrační systém pro snímání, analýzu a archivaci EKG a IEKG v ceně 7 mil. Kč | Zařízení záznamové katetrizační (cathlab) | L | 0000000540 | E
#N/A | 55213 | RTG přístroj mobilní se zesilovačem a TV v ceně 15 mil. Kč | RTG skiaskopicko-skiagrafický přístroj | L | F000000568 | E
#N/A | 55213 | Registrační systém pro snímání, analýzu a archivaci EKG a IEKG v ceně 7 mil. Kč | Zařízení záznamové katetrizační (cathlab) | L | 0000000540 | E
#N/A | 55215 | Přístroj pro mimotělní oběh 4 mil. Kč | Systém pro mimotělní oběh | L | Y000000513 | E
#N/A | 55215 | Analyzátor pH a krevních plynů v ceně 1,16 mil. Kč |  | L | 0000000037 | E
#N/A | 55215 | Jednotka hypotermická cena 0,5 mil. Kč |  | L | 0000000234 | E
#N/A | 55215 | Matrace ohřívací v ceně 0,45 mil. Kč |  | L | 0000000257 | E
#N/A | 55215 | Pumpa bio cena 1,5 mil. Kč | Pumpa bio | L | 0000000467 | E
#N/A | 55215 | Pumpa transfúzní cena 200 000,- |  | L | 0000000472 | E
#N/A | 55217 | RTG přístroj mobilní se zesilovačem a TV v ceně 15 mil. Kč | RTG skiaskopicko-skiagrafický přístroj | L | F000000568 | E
#N/A | 55217 | Registrační systém pro snímání, analýzu a archivaci EKG a IEKG v ceně 7 mil. Kč | Zařízení záznamové katetrizační (cathlab) | L | 0000000540 | E
#N/A | 55219 | RTG přístroj mobilní se zesilovačem a TV v ceně 15 mil. Kč | RTG skiaskopicko-skiagrafický přístroj | L | F000000568 | E
#N/A | 55219 | Registrační systém pro snímání, analýzu a archivaci EKG a IEKG v ceně 7 mil. Kč | Zařízení záznamové katetrizační (cathlab) | L | 0000000540 | E
#N/A | 55220 | Přístroj pro mimotělní oběh 4 mil. Kč | Systém pro mimotělní oběh | L | Y000000513 | E
#N/A | 55220 | Jednotka hypotermická cena 0,5 mil. Kč |  | L | 0000000234 | E
#N/A | 55220 | Matrace ohřívací v ceně 0,45 mil. Kč |  | L | 0000000257 | E
#N/A | 55220 | Kontrapulsace cena 0,95 mil. Kč |  | L | 0000000278 | E
#N/A | 55220 | Pumpa bio cena 1,5 mil. Kč | Pumpa bio | L | 0000000467 | E
#N/A | 55220 | Pumpa transfúzní cena 200 000,- |  | L | 0000000472 | E
#N/A | 55225 | Přístroj pro mimotělní oběh 4 mil. Kč | Systém pro mimotělní oběh | L | Y000000513 | E
#N/A | 55225 | Analyzátor pH a krevních plynů v ceně 1,16 mil. Kč |  | L | 0000000037 | E
#N/A | 55225 | Elektrokoagulátor (vysokofrekvenční) v ceně 0,3 mil. Kč |  | L | 0000000161 | E
#N/A | 55225 | Matrace ohřívací v ceně 0,45 mil. Kč |  | L | 0000000257 | E
#N/A | 55225 | Kontrapulsace cena 0,95 mil. Kč |  | L | 0000000278 | E
#N/A | 55225 | Trombelastrograf v ceně 0,65 mil. Kč |  | L | 0000000441 | E
#N/A | 55225 | Sterilizátor plasmový ceně 1,2 mil. Kč |  | L | 0000000445 | E
#N/A | 55227 | Přístroj pro ECMO | Systém pro mimotělní oběh | L | Y000000798 | E
#N/A | 55227 | Analyzátor pH a krevních plynů v ceně 1,16 mil. Kč |  | L | 0000000037 | E
#N/A | 55227 | Elektrokoagulátor (vysokofrekvenční) v ceně 0,3 mil. Kč |  | L | 0000000161 | E
#N/A | 55227 | Matrace ohřívací v ceně 0,45 mil. Kč |  | L | 0000000257 | E
#N/A | 55227 | Tkáňový oxymetr v ceně 0,275 mil. Kč |  | L | 0000000573 | E
#N/A | 55230 | Přístroj pro mimotělní oběh 4 mil. Kč | Systém pro mimotělní oběh | L | Y000000513 | E
#N/A | 55230 | Jednotka hypotermická cena 0,5 mil. Kč |  | L | 0000000234 | E
#N/A | 55230 | Matrace ohřívací v ceně 0,45 mil. Kč |  | L | 0000000257 | E
#N/A | 55230 | Kontrapulsace cena 0,95 mil. Kč |  | L | 0000000278 | E
#N/A | 55230 | Pumpa bio cena 1,5 mil. Kč | Pumpa bio | L | 0000000467 | E
#N/A | 55230 | Pumpa transfúzní cena 200 000,- |  | L | 0000000472 | E
#N/A | 55240 | Přístroj pro mimotělní oběh 4 mil. Kč | Systém pro mimotělní oběh | L | Y000000513 | E
#N/A | 55240 | Jednotka hypotermická cena 0,5 mil. Kč |  | L | 0000000234 | E
#N/A | 55240 | Matrace ohřívací v ceně 0,45 mil. Kč |  | L | 0000000257 | E
#N/A | 55240 | Pumpa bio cena 1,5 mil. Kč | Pumpa bio | L | 0000000467 | E
#N/A | 55240 | Pumpa transfúzní cena 200 000,- |  | L | 0000000472 | E
#N/A | 55245 | Analyzátor pH a krevních plynů v ceně 1,16 mil. Kč |  | L | 0000000037 | E
#N/A | 55245 | Elektrokoagulátor (vysokofrekvenční) v ceně 0,3 mil. Kč |  | L | 0000000161 | E
#N/A | 55250 | Analyzátor pH a krevních plynů v ceně 1,16 mil. Kč |  | L | 0000000037 | E
#N/A | 55250 | Jednotka hypotermická cena 0,5 mil. Kč |  | L | 0000000234 | E
#N/A | 55250 | Matrace ohřívací v ceně 0,45 mil. Kč |  | L | 0000000257 | E
#N/A | 55255 | Kontrapulsace cena 0,95 mil. Kč |  | L | 0000000278 | E
#N/A | 55255 | Pumpa bio cena 1,5 mil. Kč | Pumpa bio | L | 0000000467 | E
#N/A | 55265 | Endoskopická věž v ceně 0,6 mil Kč |  | L | 0000000181 | E
#N/A | 55300 | Echosonograf s jícnovou sondou v ceně 6 mil. Kč | Ultrazvukový přístroj | L | S000000678 | E
#N/A | 55300 | Přístroj pro mimotělní oběh 4 mil. Kč | Systém pro mimotělní oběh | L | Y000000513 | E
#N/A | 55300 | Analyzátor biochemický | Laboratorní přístroje | L | Z000000743 | E
#N/A | 55300 | Bronchoskop flexibilní v ceně 0,48 mil. Kč |  | L | 0000000064 | E
#N/A | 55300 | EKG s monitorem cena 250 000,- |  | L | 0000000146 | E
#N/A | 55300 | Radiofrekvenční ablační přístroj v ceně 0,4 mil. Kč |  | L | 0000000254 | E
#N/A | 55300 | Matrace ohřívací v ceně 0,45 mil. Kč |  | L | 0000000257 | E
#N/A | 55300 | Přístroj autotransfúzní |  | L | 0000000482 | E
#N/A | 55300 | Endoskopická sada nástrojů v ceně 1,2 mil. Kč |  | L | 0000000838 | E
#N/A | 55300 | Přístroj pro rekuperaci krve - Cell Saver |  | L | 0000000839 | E
#N/A | 55300 | Přístroj pro kryoblaci - konzola v ceně 0,61 mil. Kč |  | L | 0000000840 | E
#N/A | 55300 | Generátor energie pro ablace |  | L | 0000000841 | E
#N/A | 55300 | 3D endoskopická sada |  | L | 0000000842 | E
#N/A | 55300 | Koagulometr automatický v ceně 1,7 mil. Kč |  | L | 0000000848 | E
#N/A | 55414 | Robotický přístroj | Robotické chirurgické systémy | L | R000000552 | E
#N/A | 55414 | Přístroj pro mimotělní oběh 4 mil. Kč | Systém pro mimotělní oběh | L | Y000000513 | E
#N/A | 55414 | Elektrokauter cena 0,2 mil. Kč |  | L | 0000000065 | E
#N/A | 55414 | Jednotka hypotermická cena 0,5 mil. Kč |  | L | 0000000234 | E
#N/A | 55414 | Pumpa bio cena 1,5 mil. Kč | Pumpa bio | L | 0000000467 | E
#N/A | 55414 | Pumpa transfúzní cena 200 000,- |  | L | 0000000472 | E
#N/A | 55414 | Přístroj autotransfúzní |  | L | 0000000482 | E
#N/A | 55414 | Ultrazvukový přístroj pro intrakardiální echokardi | UZ systém echokardio, sk. 2 (2D, M-mode, CFI nebo CFM Doppler, CPA angio, bar.map., SD CPA, THI) | L | 0000000681 | E
#N/A | 55416 | Robotický přístroj | Robotické chirurgické systémy | L | R000000552 | E
#N/A | 55416 | Přístroj pro mimotělní oběh 4 mil. Kč | Systém pro mimotělní oběh | L | Y000000513 | E
#N/A | 55416 | Elektrokauter cena 0,2 mil. Kč |  | L | 0000000065 | E
#N/A | 55416 | Jednotka hypotermická cena 0,5 mil. Kč |  | L | 0000000234 | E
#N/A | 55416 | Pumpa bio cena 1,5 mil. Kč | Pumpa bio | L | 0000000467 | E
#N/A | 55416 | Pumpa transfúzní cena 200 000,- |  | L | 0000000472 | E
#N/A | 55416 | Přístroj autotransfúzní |  | L | 0000000482 | E
#N/A | 55416 | Ultrazvukový přístroj pro intrakardiální echokardi | UZ systém echokardio, sk. 2 (2D, M-mode, CFI nebo CFM Doppler, CPA angio, bar.map., SD CPA, THI) | L | 0000000681 | E
#N/A | 56111 | Mikroskop pro neurochirurgii 3 mil. Kč | Operační mikroskop | L | V000000354 | E
#N/A | 56111 | Adaptér Mayfieldův a tříbodová fixace |  | L | 0000000002 | E
#N/A | 56113 | Adaptér Mayfieldův a tříbodová fixace |  | L | 0000000002 | E
#N/A | 56113 | Fréza vysokofrekvenční v ceně 1,115 mil. Kč |  | L | 0000000756 | E
#N/A | 56117 | Adaptér Mayfieldův a tříbodová fixace |  | L | 0000000002 | E
#N/A | 56119 | Adaptér Mayfieldův a tříbodová fixace |  | L | 0000000002 | E
#N/A | 56121 | Adaptér Mayfieldův a tříbodová fixace |  | L | 0000000002 | E
#N/A | 56121 | Endoskop neurochirurgický |  | L | 0000000177 | E
#N/A | 56121 | Fréza vysokofrekvenční v ceně 1,115 mil. Kč |  | L | 0000000756 | E
#N/A | 56123 | Adaptér Mayfieldův a tříbodová fixace |  | L | 0000000002 | E
#N/A | 56123 | Mikroskop pro neurochirurgii | Operační mikroskop neurochirurgický | L | 0000000353 | E
#N/A | 56125 | Mikroskop pro neurochirurgii 3 mil. Kč | Operační mikroskop | L | V000000354 | E
#N/A | 56125 | Adaptér Mayfieldův a tříbodová fixace |  | L | 0000000002 | E
#N/A | 56129 | Adaptér Mayfieldův a tříbodová fixace |  | L | 0000000002 | E
#N/A | 56129 | Fréza vysokofrekvenční v ceně 1,115 mil. Kč |  | L | 0000000756 | E
#N/A | 56131 | Adaptér Mayfieldův a tříbodová fixace |  | L | 0000000002 | E
#N/A | 56133 | Adaptér Mayfieldův a tříbodová fixace |  | L | 0000000002 | E
#N/A | 56133 | Fréza vysokofrekvenční v ceně 1,115 mil. Kč |  | L | 0000000756 | E
#N/A | 56135 | Adaptér Mayfieldův a tříbodová fixace |  | L | 0000000002 | E
#N/A | 56137 | Adaptér Mayfieldův a tříbodová fixace |  | L | 0000000002 | E
#N/A | 56137 | Mikroskop pro neurochirurgii | Operační mikroskop neurochirurgický | L | 0000000353 | E
#N/A | 56139 | Adaptér Mayfieldův a tříbodová fixace |  | L | 0000000002 | E
#N/A | 56139 | Fréza vysokofrekvenční v ceně 1,115 mil. Kč |  | L | 0000000756 | E
#N/A | 56141 | Adaptér Mayfieldův a tříbodová fixace |  | L | 0000000002 | E
#N/A | 56141 | Fréza vysokofrekvenční v ceně 1,115 mil. Kč |  | L | 0000000756 | E
#N/A | 56142 | Adaptér Mayfieldův a tříbodová fixace |  | L | 0000000002 | E
#N/A | 56142 | Fréza vysokofrekvenční v ceně 1,115 mil. Kč |  | L | 0000000756 | E
#N/A | 56143 | Adaptér Mayfieldův a tříbodová fixace |  | L | 0000000002 | E
#N/A | 56143 | Fréza vysokofrekvenční v ceně 1,115 mil. Kč |  | L | 0000000756 | E
#N/A | 56151 | Adaptér Mayfieldův a tříbodová fixace |  | L | 0000000002 | E
#N/A | 56153 | Adaptér Mayfieldův a tříbodová fixace |  | L | 0000000002 | E
#N/A | 56153 | Endoskop neurochirurgický |  | L | 0000000177 | E
#N/A | 56153 | Fréza vysokofrekvenční v ceně 1,115 mil. Kč |  | L | 0000000756 | E
#N/A | 56155 | Adaptér Mayfieldův a tříbodová fixace |  | L | 0000000002 | E
#N/A | 56155 | Fréza vysokofrekvenční v ceně 1,115 mil. Kč |  | L | 0000000756 | E
#N/A | 56157 | Adaptér Mayfieldův a tříbodová fixace |  | L | 0000000002 | E
#N/A | 56157 | Endoskop neurochirurgický |  | L | 0000000177 | E
#N/A | 56157 | Fréza vysokofrekvenční v ceně 1,115 mil. Kč |  | L | 0000000756 | E
#N/A | 56159 | Adaptér Mayfieldův a tříbodová fixace |  | L | 0000000002 | E
#N/A | 56159 | Endoskop neurochirurgický |  | L | 0000000177 | E
#N/A | 56159 | Fréza vysokofrekvenční v ceně 1,115 mil. Kč |  | L | 0000000756 | E
#N/A | 56165 | Adaptér Mayfieldův a tříbodová fixace |  | L | 0000000002 | E
#N/A | 56165 | Fréza vysokofrekvenční v ceně 1,115 mil. Kč |  | L | 0000000756 | E
#N/A | 56169 | Adaptér Mayfieldův a tříbodová fixace |  | L | 0000000002 | E
#N/A | 56171 | Mikroskop pro neurochirurgii 3 mil. Kč | Operační mikroskop | L | V000000354 | E
#N/A | 56173 | Adaptér Mayfieldův a tříbodová fixace |  | L | 0000000002 | E
#N/A | 56173 | Fréza vysokofrekvenční v ceně 1,115 mil. Kč |  | L | 0000000756 | E
#N/A | 56174 | Adaptér Mayfieldův a tříbodová fixace |  | L | 0000000002 | E
#N/A | 56174 | Fréza vysokofrekvenční v ceně 1,115 mil. Kč |  | L | 0000000756 | E
#N/A | 56175 | Adaptér Mayfieldův a tříbodová fixace |  | L | 0000000002 | E
#N/A | 56175 | Fréza vysokofrekvenční v ceně 1,115 mil. Kč |  | L | 0000000756 | E
#N/A | 56177 | Adaptér Mayfieldův a tříbodová fixace |  | L | 0000000002 | E
#N/A | 56177 | Fréza vysokofrekvenční v ceně 1,115 mil. Kč |  | L | 0000000756 | E
#N/A | 56216 | Generátor radiofrekvenční v ceně 0,8 mil. Kč |  | L | 0000000016 | E
#N/A | 56216 | Artroskop cena 750 000,- |  | L | 0000000051 | E
#N/A | 56216 | Endoskopická věž s příslušenstvím v ceně 1,5 mil. Kč |  | L | 0000000120 | E
#N/A | 56216 | Mikrodisektor v ceně 3 mil. Kč |  | L | 0000000310 | E
#N/A | 56216 | Motorsystem ELAN cena 0,25 mil. Kč |  | L | 0000000392 | E
#N/A | 56216 | Kamera artroskopická v ceně 0,3 mil. Kč |  | L | 0000000784 | E
#N/A | 56216 | AS tlaková pumpa v ceně 400 000,- |  | L | 0000000814 | E
#N/A | 56216 | Endoskopická sada nástrojů v ceně 1,2 mil. Kč |  | L | 0000000838 | E
#N/A | 56216 | Pracovní mikronástroje včetně držáku endoskopu |  | L | 0000000873 | E
#N/A | 56216 | Shaver v ceně 300 000,- |  | L | 0000000874 | E
#N/A | 56216 | Zdroj světla xenonový v ceně 0,35 mil. Kč |  | L | 0000000875 | E
#N/A | 56216 | Síto páteřní mikrochirurgické cena 347 000,- |  | L | 0000000877 | E
#N/A | 56225 | Adaptér Mayfieldův a tříbodová fixace |  | L | 0000000002 | E
#N/A | 56225 | Fréza vysokofrekvenční v ceně 1,115 mil. Kč |  | L | 0000000756 | E
#N/A | 56227 | Adaptér Mayfieldův a tříbodová fixace |  | L | 0000000002 | E
#N/A | 56229 | Adaptér Mayfieldův a tříbodová fixace |  | L | 0000000002 | E
#N/A | 56229 | Fréza vysokofrekvenční v ceně 1,115 mil. Kč |  | L | 0000000756 | E
#N/A | 56231 | Adaptér Mayfieldův a tříbodová fixace |  | L | 0000000002 | E
#N/A | 56233 | Adaptér Mayfieldův a tříbodová fixace |  | L | 0000000002 | E
#N/A | 56233 | Fréza vysokofrekvenční v ceně 1,115 mil. Kč |  | L | 0000000756 | E
#N/A | 56235 | Adaptér Mayfieldův a tříbodová fixace |  | L | 0000000002 | E
#N/A | 56235 | Fréza vysokofrekvenční v ceně 1,115 mil. Kč |  | L | 0000000756 | E
#N/A | 56241 | Adaptér Mayfieldův a tříbodová fixace |  | L | 0000000002 | E
#N/A | 56311 | Adaptér Mayfieldův a tříbodová fixace |  | L | 0000000002 | E
#N/A | 56311 | Fréza vysokofrekvenční v ceně 1,115 mil. Kč |  | L | 0000000756 | E
#N/A | 56313 | Adaptér Mayfieldův a tříbodová fixace |  | L | 0000000002 | E
#N/A | 56313 | Fréza vysokofrekvenční v ceně 1,115 mil. Kč |  | L | 0000000756 | E
#N/A | 56315 | Adaptér Mayfieldův a tříbodová fixace |  | L | 0000000002 | E
#N/A | 56315 | Fréza vysokofrekvenční v ceně 1,115 mil. Kč |  | L | 0000000756 | E
#N/A | 56325 | Mikroskop pro neurochirurgii | Operační mikroskop neurochirurgický | L | 0000000353 | E
#N/A | 56329 | Mikroskop pro neurochirurgii 3 mil. Kč | Operační mikroskop | L | V000000354 | E
#N/A | 56329 | Adaptér Mayfieldův a tříbodová fixace |  | L | 0000000002 | E
#N/A | 56332 | Mikroskop pro neurochirurgii | Operační mikroskop neurochirurgický | L | 0000000353 | E
#N/A | 56414 | Mikroskop pro neurochirurgii | Operační mikroskop neurochirurgický | L | 0000000353 | E
#N/A | 56417 | Adaptér Mayfieldův a tříbodová fixace |  | L | 0000000002 | E
#N/A | 56417 | Fréza vysokofrekvenční v ceně 1,115 mil. Kč |  | L | 0000000756 | E
#N/A | 56419 | Mikroskop operační 3 mil. Kč | Operační mikroskop | L | V000000350 | E
#N/A | 56423 | Generátor elektrických stimulů a lézí |  | L | 0000000211 | E
#N/A | 56423 | Programovací konzole |  | L | 0000000464 | E
#N/A | 56427 | Adaptér Mayfieldův a tříbodová fixace |  | L | 0000000002 | E
#N/A | 56427 | Fréza vysokofrekvenční v ceně 1,115 mil. Kč |  | L | 0000000756 | E
#N/A | 56429 | Programátor elektrických pulzů v ceně 0,37 mil. Kč |  | L | 0000000456 | E
#N/A | 56435 | Zařízení pro spinální a kraniální navigaci | Robotické chirurgické systémy | L | R000000749 | E
#N/A | 56437 | Ultrazvukový aspirační systém CUSA | Kavitační ultrazvukový aspirátor (CUSA) | L | 0000000680 | E
#N/A | 56444 | Kamerová jednotka v ceně 0,38 mil. Kč |  | L | 0000000083 | E
#N/A | 56444 | Sestava endoskopů 3ks |  | L | 0000000788 | E
#N/A | 56444 | Pracovní mikronástroje včetně držáku endoskopu |  | L | 0000000873 | E
#N/A | 56446 | Zařízení pro spinální a kraniální navigaci | Robotické chirurgické systémy | L | R000000749 | E
#N/A | 56446 | O ARM | Robotické chirurgické systémy | L | R000000750 | E
#N/A | 56448 | Přístroj ultrazvukový v ceně 1,5 mil. Kč |  | L | 0000000522 | E
#N/A | 56450 | Microdialyzační analyzátor s pumpou nebo Neurotrend |  | L | 0000000741 | E
#N/A | 56497 | Zařízení zobrazovací magneticko-rezonanční v ceně 60 mil. Kč | Magnetická rezonance (MRI) | L | B000000727 | E
#N/A | 56497 | Adaptér Mayfieldův a tříbodová fixace |  |  | 0000000002 | E
#N/A | 56497 | Transportní systém MAQUET |  | L | 0000000736 | E
#N/A | 56497 | Komplex operační MAQUET VARIOP |  | L | 0000000737 | E
#N/A | 56499 | Peroperační magneticko-rezonanční zařízení (MR) | Magnetická rezonance (MRI) |  | B000000440 | E
#N/A | 56501 | Leksellův gama nůž | Ozařovací přístroj pro radiochirurgii | L | U000000316 | E
#N/A | 56501 | Angio box |  | L | 0000000041 | E
#N/A | 56501 | CT box |  | L | 0000000087 | E
#N/A | 56501 | MRI indikátorový box |  | L | 0000000393 | E
#N/A | 56501 | Plánovací workstation |  | L | 0000000447 | E
#N/A | 57111 | Torakoskop cena 0,4 mil. Kč |  | L | 0000000665 | E
#N/A | 57113 | Torakoskop cena 0,4 mil. Kč |  | L | 0000000665 | E
#N/A | 57117 | Mediastinoskop cena 0,4 mil. Kč |  | L | 0000000334 | E
#N/A | 57211 | Mediastinoskop cena 0,4 mil. Kč |  | L | 0000000334 | E
#N/A | 57211 | Sternotom cena 0,4 mil. Kč |  | L | 0000000641 | E
#N/A | 57217 | EKG přístroj 3 kanálový |  | L | 0000000136 | E
#N/A | 57217 | Sternotom cena 0,4 mil. Kč |  | L | 0000000641 | E
#N/A | 57219 | EKG přístroj 3 kanálový |  | L | 0000000136 | E
#N/A | 57262 | XVIVO Perfusion System ? přístroj pro ex vivo perfúzi a rekondici plic |  | L | 0000000579 | E
#N/A | 57265 | Elektrokauter cena 0,2 mil. Kč |  | L | 0000000065 | E
#N/A | 57267 | Robotický přístroj | Robotické chirurgické systémy | L | R000000552 | E
#N/A | 57267 | Elektrokauter cena 0,2 mil. Kč |  | L | 0000000065 | E
#N/A | 57267 | Laparoskop s kompl. příslušenstvím |  | L | 0000000297 | E
#N/A | 57269 | Robotický přístroj | Robotické chirurgické systémy | L | R000000552 | E
#N/A | 57269 | Elektrokauter cena 0,2 mil. Kč |  | L | 0000000065 | E
#N/A | 57269 | Laparoskop s kompl. příslušenstvím |  | L | 0000000297 | E
#N/A | 61117 | Elektrokauter cena 0,2 mil. Kč |  | L | 0000000065 | E
#N/A | 61118 | Elektrokauter cena 0,2 mil. Kč |  | L | 0000000065 | E
#N/A | 61127 | Motorsystem ELAN cena 0,25 mil. Kč |  | L | 0000000392 | E
#N/A | 61133 | Elektrokauter cena 0,2 mil. Kč |  | L | 0000000065 | E
#N/A | 61135 | Elektrokauter cena 0,2 mil. Kč |  |  | 0000000065 | E
#N/A | 61136 | Elektrokauter cena 0,2 mil. Kč |  |  | 0000000065 | E
#N/A | 61139 | Elektrokauter cena 0,2 mil. Kč |  | L | 0000000065 | E
#N/A | 61140 | Elektrokauter cena 0,2 mil. Kč |  | L | 0000000065 | E
#N/A | 61147 | Elektrokauter cena 0,2 mil. Kč |  |  | 0000000065 | E
#N/A | 61148 | Elektrokauter cena 0,2 mil. Kč |  |  | 0000000065 | E
#N/A | 61149 | Elektrokauter cena 0,2 mil. Kč |  |  | 0000000065 | E
#N/A | 61150 | Elektrokauter cena 0,2 mil. Kč |  |  | 0000000065 | E
#N/A | 61151 | Elektrokauter cena 0,2 mil. Kč |  |  | 0000000065 | E
#N/A | 61152 | Elektrokauter cena 0,2 mil. Kč |  |  | 0000000065 | E
#N/A | 61165 | Elektrokauter cena 0,2 mil. Kč |  |  | 0000000065 | E
#N/A | 61175 | Motorsystem ELAN cena 0,25 mil. Kč |  | L | 0000000392 | E
#N/A | 61201 | Motorsystem ELAN cena 0,25 mil. Kč |  | L | 0000000392 | E
#N/A | 61203 | Motorsystem ELAN cena 0,25 mil. Kč |  | L | 0000000392 | E
#N/A | 61205 | Motorsystem ELAN cena 0,25 mil. Kč |  | L | 0000000392 | E
#N/A | 61207 | Motorsystem ELAN cena 0,25 mil. Kč |  | L | 0000000392 | E
#N/A | 61209 | Elektrokauter cena 0,2 mil. Kč |  |  | 0000000065 | E
#N/A | 61211 | Elektrokauter cena 0,2 mil. Kč |  | L | 0000000065 | E
#N/A | 61211 | Vrtačka |  | L | 0000000862 | E
#N/A | 61213 | Elektrokauter cena 0,2 mil. Kč |  | L | 0000000065 | E
#N/A | 61215 | Elektrokauter cena 0,2 mil. Kč |  | L | 0000000065 | E
#N/A | 61215 | Vrtačka |  | L | 0000000862 | E
#N/A | 61217 | Elektrokauter cena 0,2 mil. Kč |  | L | 0000000065 | E
#N/A | 61219 | Elektrokauter cena 0,2 mil. Kč |  |  | 0000000065 | E
#N/A | 61227 | Elektrokauter cena 0,2 mil. Kč |  |  | 0000000065 | E
#N/A | 61231 | Elektrokauter cena 0,2 mil. Kč |  | L | 0000000065 | E
#N/A | 61231 | Pila oscilační |  | L | 0000000861 | E
#N/A | 61231 | Vrtačka |  | L | 0000000862 | E
#N/A | 61233 | Elektrokauter cena 0,2 mil. Kč |  |  | 0000000065 | E
#N/A | 61233 | Vrtačka |  |  | 0000000862 | E
#N/A | 61235 | Motorsystem ELAN cena 0,25 mil. Kč |  |  | 0000000392 | E
#N/A | 61237 | Motorsystem ELAN cena 0,25 mil. Kč |  | L | 0000000392 | E
#N/A | 61239 | Motorsystem ELAN cena 0,25 mil. Kč |  | L | 0000000392 | E
#N/A | 61241 | Motorsystem ELAN cena 0,25 mil. Kč |  | L | 0000000392 | E
#N/A | 61245 | Elektrokauter cena 0,2 mil. Kč |  |  | 0000000065 | E
#N/A | 61247 | Elektrokauter cena 0,2 mil. Kč |  |  | 0000000065 | E
#N/A | 61251 | Motorsystem ELAN cena 0,25 mil. Kč |  | L | 0000000392 | E
#N/A | 61253 | Elektrokauter cena 0,2 mil. Kč |  |  | 0000000065 | E
#N/A | 61255 | Elektrokauter cena 0,2 mil. Kč |  |  | 0000000065 | E
#N/A | 61259 | Motorsystem ELAN cena 0,25 mil. Kč |  | L | 0000000392 | E
#N/A | 61263 | Motorsystem ELAN cena 0,25 mil. Kč |  | L | 0000000392 | E
#N/A | 61317 | Motorsystem ELAN cena 0,25 mil. Kč |  | L | 0000000392 | E
#N/A | 61391 | Elektrokauter cena 0,2 mil. Kč |  |  | 0000000065 | E
#N/A | 61401 | Elektrokauter cena 0,2 mil. Kč |  |  | 0000000065 | E
#N/A | 61409 | Elektrokauter cena 0,2 mil. Kč |  |  | 0000000065 | E
#N/A | 61409 | Vrtačka |  |  | 0000000862 | E
#N/A | 61421 | Motorsystem ELAN cena 0,25 mil. Kč |  | L | 0000000392 | E
#N/A | 61423 | Motorsystem ELAN cena 0,25 mil. Kč |  | L | 0000000392 | E
#N/A | 61425 | Elektrokauter cena 0,2 mil. Kč |  |  | 0000000065 | E
#N/A | 61443 | Elektrokauter cena 0,2 mil. Kč |  | L | 0000000065 | E
#N/A | 61471 | Motorsystem ELAN cena 0,25 mil. Kč |  |  | 0000000392 | E
#N/A | 61471 | Koagulace v ceně 0,2 mil. Kč |  |  | 0000000458 | E
#N/A | 61481 | Centrifuga v ceně 0,25 mil. Kč |  | L | 0000000070 | E
#N/A | 62660 | Dermatom cena 169 000,- |  | L | 0000000110 | E
#N/A | 62670 | Dermatom cena 169 000,- |  | L | 0000000110 | E
#N/A | 62680 | Dermatom cena 169 000,- |  | L | 0000000110 | E
#N/A | 62860 | Lůžko vzdušné/zákl. verze/ |  | L | 0000000315 | E
#N/A | 62860 | Jeřáb pro vzdušné lůžko v ceně 0,3 mil. Kč |  | L | 0000000449 | E
#N/A | 63063 | Fotokolposkop s příslušenstvím |  | L | 0000000202 | E
#N/A | 63115 | Kardiotokograf prepartální |  |  | 0000000259 | E
#N/A | 63117 | Kardiotokograf prepartální |  | L | 0000000259 | E
#N/A | 63213 | Kryokontejner+kryokonzervační přístroj |  | L | 0000000286 | E
#N/A | 63214 | Mikroskop inverzní v ceně 0,3 mil. Kč |  | L | 0000000345 | E
#N/A | 63214 | Komůrka kultivační v ceně 0,5 mil. Kč |  | L | 0000000399 | E
#N/A | 63219 | Laparoskop operační + video |  | L | 0000000296 | E
#N/A | 63219 | Mikroskop inverzní v ceně 0,3 mil. Kč |  | L | 0000000345 | E
#N/A | 63227 | Mikroskop inverzní v ceně 0,3 mil. Kč |  | L | 0000000345 | E
#N/A | 63229 | Mikroskop inverzní v ceně 0,3 mil. Kč |  | L | 0000000345 | E
#N/A | 63229 | Komůrka kultivační v ceně 0,5 mil. Kč |  | L | 0000000399 | E
#N/A | 63229 | Reverzní osmoza |  | L | 0000000548 | E
#N/A | 63235 | Box laminární v ceně 0,4 mil. Kč |  | L | 0000000248 | E
#N/A | 63235 | Mikroskop inverzní v ceně 0,3 mil. Kč |  | L | 0000000345 | E
#N/A | 63312 | Kardiotokograf intrapartální |  | L | 0000000258 | E
#N/A | 63313 | Amnioskop cena 70 000,- |  |  | 0000000007 | E
#N/A | 63315 | Fetoskop s příslušenstvím |  | L | 0000000194 | E
#N/A | 63317 | Fetoskop s příslušenstvím |  | L | 0000000194 | E
#N/A | 63323 | Amnioskop cena 70 000,- |  | L | 0000000007 | E
#N/A | 63411 | Sonograf s abdominální a vaginální sondou | UZ systém pro všeobecné použití, B-mod, 2D zobrazení | L | 0000000597 | E
#N/A | 63413 | Sonograf s abdominální a vaginální sondou | UZ systém pro všeobecné použití, B-mod, 2D zobrazení | L | 0000000597 | E
#N/A | 63415 | Sonograf II. typu včetně barev. doppler. techniky v ceně 7 mil. Kč | Ultrazvukový přístroj | L | S000000596 | E
#N/A | 63417 | Sonograf s abdominální a vaginální sondou | UZ systém pro všeobecné použití, B-mod, 2D zobrazení | L | 0000000597 | E
#N/A | 63419 | Ultrasonograf I. typu s vaginální sondou | UZ systém porodnicko-gynekologický | L | 0000000676 | E
#N/A | 63423 | Sonograf II. typu včetně barev. doppler. techniky v ceně 7 mil. Kč | Ultrazvukový přístroj | L | S000000596 | E
#N/A | 63517 | Laser operační 3 mil. Kč | Operační laser | L | O000000307 | E
#N/A | 63534 | Laser operační 3 mil. Kč | Operační laser | L | O000000307 | E
#N/A | 63539 | Kryopřístroj cena 150 000,- |  |  | 0000000287 | E
#N/A | 63540 | Elektrokoagulátor (vysokofrekvenční) v ceně 0,3 mil. Kč |  |  | 0000000161 | E
#N/A | 63549 | Laser CO2 3 mil. Kč | Operační laser | L | O000000303 | E
#N/A | 63563 | Souprava afterload obligat. | Souprava pro afterloading | L | 0000000604 | E
#N/A | 63585 | Mikroskop operační cena 0,5 mil. Kč |  | L | 0000000351 | E
#N/A | 63585 | Přístroj pertubační |  | L | 0000000498 | E
#N/A | 63591 | Přístroj kymoinsuflační |  |  | 0000000495 | E
#N/A | 63611 | Hysteroskop v ceně 0,18 mil. Kč |  | L | 0000000222 | E
#N/A | 63611 | Kamera, zdroj světla, monitor v ceně 0,8 mil. Kč |  | L | 0000000244 | E
#N/A | 63613 | Hysteroskop v ceně 0,18 mil. Kč |  | L | 0000000222 | E
#N/A | 63613 | Kamera, zdroj světla, monitor v ceně 0,8 mil. Kč |  | L | 0000000244 | E
#N/A | 63613 | Generátor napětí elektrochirurgický v ceně 0,3 mil. Kč |  | L | 0000000434 | E
#N/A | 63613 | Pumpa distenční v ceně 0,35 mil. Kč |  | L | 0000000435 | E
#N/A | 63634 | Robotický přístroj | Robotické chirurgické systémy | L | R000000552 | E
#N/A | 63634 | Skalpel harmonický |  | L | 0000000038 | E
#N/A | 63634 | Elektrokauter cena 0,2 mil. Kč |  | L | 0000000065 | E
#N/A | 63634 | Laparoskop s kompl. příslušenstvím |  | L | 0000000297 | E
#N/A | 63649 | Cystouretroskop cena 255 700,- |  | L | 0000000089 | E
#N/A | 63651 | Termachoice - řídící jednotka s příslušenstvím |  | L | 0000000654 | E
#N/A | 63703 | Sonograf s abdominální a vaginální sondou | UZ systém pro všeobecné použití, B-mod, 2D zobrazení | L | 0000000597 | E
#N/A | 63900 | Densitometr kostní celotělový v ceně 1,5 mil. Kč | RTG pro kostní denzitometrii (DEXA) | L | N000000104 | E
#N/A | 64111 | Vaginoskop dětský cena 36 000,- |  |  | 0000000690 | E
#N/A | 64119 | Vaginoskop dětský cena 36 000,- |  | L | 0000000690 | E
#N/A | 65650 | Elektrokauter cena 0,2 mil. Kč |  |  | 0000000065 | E
#N/A | 65650 | Odsávačka |  | L | 0000000412 | P
#N/A | 65650 | Piezoelektrické zařízení pro osteotomické a osteoplastické postupy |  | L | 0000000807 | E
#N/A | 65650 | Univerzální kostní stroj s vrtací hlavou a sagitální pilou |  | L | 0000000808 | E
#N/A | 65651 | Elektrokauter cena 0,2 mil. Kč |  |  | 0000000065 | E
#N/A | 65651 | Odsávačka |  | L | 0000000412 | P
#N/A | 65651 | Piezoelektrické zařízení pro osteotomické a osteoplastické postupy |  | L | 0000000807 | E
#N/A | 65651 | Univerzální kostní stroj s vrtací hlavou a sagitální pilou |  | L | 0000000808 | E
#N/A | 65652 | Elektrokauter cena 0,2 mil. Kč |  |  | 0000000065 | E
#N/A | 65652 | Odsávačka |  | L | 0000000412 | P
#N/A | 65652 | Piezoelektrické zařízení pro osteotomické a osteoplastické postupy |  | L | 0000000807 | E
#N/A | 65652 | Univerzální kostní stroj s vrtací hlavou a sagitální pilou |  | L | 0000000808 | E
#N/A | 65653 | Elektrokauter cena 0,2 mil. Kč |  |  | 0000000065 | E
#N/A | 65653 | Odsávačka |  | L | 0000000412 | P
#N/A | 65653 | Piezoelektrické zařízení pro osteotomické a osteoplastické postupy |  | L | 0000000807 | E
#N/A | 65653 | Univerzální kostní stroj s vrtací hlavou a sagitální pilou |  | L | 0000000808 | E
#N/A | 65911 | Artroskop cena 100 000,- |  | L | 0000000050 | E
#N/A | 65917 | Artroskop cena 750 000,- |  | L | 0000000051 | E
#N/A | 65943 | Kraniotom cena 200 000,- |  | L | 0000000280 | E
#N/A | 65967 | Kryokauter cena 109 000,- |  |  | 0000000282 | E
#N/A | 65979 | Kraniotom cena 200 000,- |  | L | 0000000280 | E
#N/A | 66024 | Vicon Peak AMTI tlakové plošiny v ceně 0,52 mil. Kč |  | L | 0000000565 | E
#N/A | 66024 | Vicon Peak MOCAP Camera system (T20 series) v ceně 4,1 mil. Kč |  | L | 0000000566 | E
#N/A | 66031 | Sonograf cena 2 mil. Kč | UZ systém pro všeobecné použití, B-mod, 2D zobrazení | L | 0000000601 | E
#N/A | 66037 | Kamera artroskopická v ceně 0,3 mil. Kč |  | L | 0000000784 | E
#N/A | 66039 | Kamera artroskopická v ceně 0,3 mil. Kč |  | L | 0000000784 | E
#N/A | 66039 | AS tlaková pumpa v ceně 400 000,- |  | L | 0000000814 | E
#N/A | 66039 | Radiofrekvenční sonda - VAPR v ceně 0,3 mil. Kč |  | L | 0000000815 | E
#N/A | 66039 | Shaver v ceně 300 000,- |  | L | 0000000874 | E
#N/A | 66041 | Kamera artroskopická v ceně 0,3 mil. Kč |  | L | 0000000784 | E
#N/A | 66041 | AS tlaková pumpa v ceně 400 000,- |  | L | 0000000814 | E
#N/A | 66041 | Radiofrekvenční sonda - VAPR v ceně 0,3 mil. Kč |  | L | 0000000815 | E
#N/A | 66041 | Shaver v ceně 300 000,- |  | L | 0000000874 | E
#N/A | 66043 | Sada prodloužených AS nástrojů v ceně 0,2 mil. Kč |  | L | 0000000557 | E
#N/A | 66043 | Kamera artroskopická v ceně 0,3 mil. Kč |  | L | 0000000784 | E
#N/A | 66043 | AS tlaková pumpa v ceně 400 000,- |  | L | 0000000814 | E
#N/A | 66043 | Radiofrekvenční sonda - VAPR v ceně 0,3 mil. Kč |  | L | 0000000815 | E
#N/A | 66043 | Shaver v ceně 300 000,- |  | L | 0000000874 | E
#N/A | 66345 | Artroskop cena 250 000,- |  | L | 0000000049 | E
#N/A | 66347 | Nukleotom |  | L | 0000000411 | E
#N/A | 66419 | RTG přístroj C rameno s obraz. zes. a TV v ceně 4,5 mil. Kč | RTG skiaskopicko-skiagrafický přístroj | L | F000000583 | E
#N/A | 66419 | Elektrokauter cena 0,2 mil. Kč |  | L | 0000000065 | E
#N/A | 66419 | Pila oscilační |  | L | 0000000861 | E
#N/A | 66419 | Vrtačka |  | L | 0000000862 | E
#N/A | 66431 | RTG přístroj C rameno s obraz. zes. a TV v ceně 4,5 mil. Kč | RTG skiaskopicko-skiagrafický přístroj | L | F000000583 | E
#N/A | 66431 | Elektrokauter cena 0,2 mil. Kč |  | L | 0000000065 | E
#N/A | 66431 | Pila oscilační |  | L | 0000000861 | E
#N/A | 66431 | Vrtačka |  | L | 0000000862 | E
#N/A | 66433 | RTG přístroj C rameno s obraz. zes. a TV v ceně 4,5 mil. Kč | RTG skiaskopicko-skiagrafický přístroj | L | F000000583 | E
#N/A | 66433 | Elektrokauter cena 0,2 mil. Kč |  | L | 0000000065 | E
#N/A | 66433 | Pila oscilační |  | L | 0000000861 | E
#N/A | 66433 | Vrtačka |  | L | 0000000862 | E
#N/A | 66435 | RTG přístroj C rameno s obraz. zes. a TV v ceně 4,5 mil. Kč | RTG skiaskopicko-skiagrafický přístroj | L | F000000583 | E
#N/A | 66435 | Elektrokauter cena 0,2 mil. Kč |  | L | 0000000065 | E
#N/A | 66435 | Pila oscilační |  | L | 0000000861 | E
#N/A | 66435 | Vrtačka |  | L | 0000000862 | E
#N/A | 66437 | RTG přístroj C rameno s obraz. zes. a TV v ceně 4,5 mil. Kč | RTG skiaskopicko-skiagrafický přístroj | L | F000000583 | E
#N/A | 66437 | Elektrokauter cena 0,2 mil. Kč |  | L | 0000000065 | E
#N/A | 66437 | Vrtačka |  | L | 0000000862 | E
#N/A | 66439 | Elektrokauter cena 0,2 mil. Kč |  | L | 0000000065 | E
#N/A | 66439 | Vrtačka |  | L | 0000000862 | E
#N/A | 66441 | Elektrokauter cena 0,2 mil. Kč |  | L | 0000000065 | E
#N/A | 66441 | Vrtačka |  | L | 0000000862 | E
#N/A | 66443 | Elektrokauter cena 0,2 mil. Kč |  | L | 0000000065 | E
#N/A | 66443 | Vrtačka |  | L | 0000000862 | E
#N/A | 66445 | Elektrokauter cena 0,2 mil. Kč |  | L | 0000000065 | E
#N/A | 66445 | Vrtačka |  | L | 0000000862 | E
#N/A | 66617 | Retransfúzní přístroj (Dideco) |  | L | 0000000547 | E
#N/A | 66642 | RTG přístroj C rameno s obraz. zes. a TV v ceně 4,5 mil. Kč | RTG skiaskopicko-skiagrafický přístroj | L | F000000583 | E
#N/A | 66642 | Elektrokauter cena 0,2 mil. Kč |  | L | 0000000065 | E
#N/A | 66642 | Fréza vysokofrekvenční v ceně 1,115 mil. Kč |  | L | 0000000756 | E
#N/A | 66642 | Pila oscilační |  | L | 0000000861 | E
#N/A | 66642 | Vrtačka |  | L | 0000000862 | E
#N/A | 66837 | Elektrokauter cena 0,2 mil. Kč |  |  | 0000000065 | E
#N/A | 66950 | Elektrokauter cena 0,2 mil. Kč |  | L | 0000000065 | E
#N/A | 66950 | Pila oscilační |  | L | 0000000861 | E
#N/A | 66950 | Vrtačka |  | L | 0000000862 | E
#N/A | 66951 | Elektrokauter cena 0,2 mil. Kč |  | L | 0000000065 | E
#N/A | 66951 | Pila oscilační |  | L | 0000000861 | E
#N/A | 66951 | Vrtačka |  | L | 0000000862 | E
#N/A | 66952 | Elektrokauter cena 0,2 mil. Kč |  | L | 0000000065 | E
#N/A | 66952 | Pila oscilační |  | L | 0000000861 | E
#N/A | 66952 | Vrtačka |  | L | 0000000862 | E
#N/A | 66953 | Elektrokauter cena 0,2 mil. Kč |  | L | 0000000065 | E
#N/A | 66953 | Pila oscilační |  | L | 0000000861 | E
#N/A | 66953 | Vrtačka |  | L | 0000000862 | E
#N/A | 66954 | Elektrokauter cena 0,2 mil. Kč |  | L | 0000000065 | E
#N/A | 66954 | Pila oscilační |  | L | 0000000861 | E
#N/A | 66954 | Vrtačka |  | L | 0000000862 | E
#N/A | 66955 | Elektrokauter cena 0,2 mil. Kč |  | L | 0000000065 | E
#N/A | 66955 | Pila oscilační |  | L | 0000000861 | E
#N/A | 66955 | Vrtačka |  | L | 0000000862 | E
#N/A | 66956 | Elektrokauter cena 0,2 mil. Kč |  | L | 0000000065 | E
#N/A | 66956 | Pila oscilační |  | L | 0000000861 | E
#N/A | 66956 | Vrtačka |  | L | 0000000862 | E
#N/A | 66957 | Elektrokauter cena 0,2 mil. Kč |  | L | 0000000065 | E
#N/A | 66957 | Pila oscilační |  | L | 0000000861 | E
#N/A | 66957 | Vrtačka |  | L | 0000000862 | E
#N/A | 66959 | Elektrokauter cena 0,2 mil. Kč |  | L | 0000000065 | E
#N/A | 66959 | Pila oscilační |  | L | 0000000861 | E
#N/A | 66959 | Vrtačka |  | L | 0000000862 | E
#N/A | 67116 | Pedobarografový počítač |  | L | 0000000437 | E
#N/A | 67125 | Analyzátor digitální pinch - grip |  | L | 0000000008 | E
#N/A | 67127 | Spirometr cena 150 000,- |  | L | 0000000632 | E
#N/A | 67129 | Tread Alert (MIE Medical Research Ltd.) |  | L | 0000000667 | E
#N/A | 71035 | Sera ABRIS+DPOAE+TEOAE |  | L | 0000000432 | E
#N/A | 71036 | Sera ABRIS+DPOAE+TEOAE |  | L | 0000000432 | E
#N/A | 71111 | Audiometr klinický cena 260 000,- |  | L | 0000000054 | E
#N/A | 71112 | Audiometr klinický cena 260 000,- |  |  | 0000000054 | E
#N/A | 71117 | Systém elektronystagmografický s počítačem | Elektronystagmograf (ENG) | L | 0000000648 | E
#N/A | 71119 | Elektrogustometr |  | L | 0000000155 | E
#N/A | 71121 | Stabilometrie posturografická |  | L | 0000000638 | E
#N/A | 71124 | Audiometr klinický cena 260 000,- |  |  | 0000000054 | E
#N/A | 71124 | Elektromyograf včetně PC |  | L | 0000000164 | E
#N/A | 71126 | Kalorizátor |  | L | 0000000242 | E
#N/A | 71126 | Videookulografie (modul, videobrýle, infrakamery, řídící SW) v ceně 0,47 mil. Kč |  | L | 0000000567 | E
#N/A | 71127 | Kalorizátor |  | L | 0000000242 | E
#N/A | 71127 | Systém elektronystagmografický s rotační židlí | Elektronystagmograf (ENG) | L | 0000000649 | E
#N/A | 71131 | Mikroskop vyšetřovací pro ORL |  |  | 0000000362 | E
#N/A | 71133 | Endoskop prům 2,7 mm s příslušenstvím |  |  | 0000000178 | E
#N/A | 71135 | Endoskopická věž v ceně 0,6 mil Kč |  | L | 0000000181 | E
#N/A | 71135 | Videokymografická kamera |  | L | 0000000810 | E
#N/A | 71135 | Zdroj světla xenonový v ceně 0,35 mil. Kč |  | L | 0000000875 | E
#N/A | 71137 | Monitor refluxních epizod v ceně 0,4 mil. Kč |  | L | 0000000764 | E
#N/A | 71139 | Endoskopická sestava pro úzkopásmové zobrazení v ORL |  | L | 0000000811 | E
#N/A | 71214 | Rhinomanometr v ceně 0,19 mil. Kč |  |  | 0000000549 | E
#N/A | 71315 | Bronchoskop flexibilní v ceně 0,3 mil. Kč |  |  | 0000000094 | E
#N/A | 71317 | Epifaryngoskop rigidní s optikou | Epifaryngoskop |  | 0000000183 | E
#N/A | 71330 | Endoskop flexibilní |  | L | 0000000174 | E
#N/A | 71330 | Endoskopická věž v ceně 0,6 mil Kč |  | L | 0000000181 | E
#N/A | 71330 | Odsávačka |  | L | 0000000412 | P
#N/A | 71333 | Laryngoskop flexibilní |  | L | 0000000300 | E
#N/A | 71411 | Kraniokorpograf |  | L | 0000000279 | E
#N/A | 71559 | Neurostimulátor cena 200 000,- |  | L | 0000000410 | E
#N/A | 71561 | Neurostimulátor cena 200 000,- |  | L | 0000000410 | E
#N/A | 71571 | Měřič impedance peroperační |  | L | 0000000400 | E
#N/A | 71589 | Programovací vybavení a procesor pro implantaci sluchové neuroprotézy v ceně 0,315 mil. Kč |  | L | 0000000489 | E
#N/A | 71589 | Fréza vysokofrekvenční v ceně 1,115 mil. Kč |  | L | 0000000756 | E
#N/A | 71771 | Elektrostimulátor cena 200 000,- |  | L | 0000000166 | E
#N/A | 71775 | Elektrostimulátor cena 200 000,- |  | L | 0000000166 | E
#N/A | 71795 | Elektrostimulátor nervu |  | L | 0000000167 | E
#N/A | 71817 | Elektrostimulátor cena 200 000,- |  | L | 0000000166 | E
#N/A | 71818 | Sestava pro shaver v ORL |  | L | 0000000863 | E
#N/A | 71821 | Laser CO2 3 mil. Kč | Operační laser | L | O000000303 | E
#N/A | 71822 | Generátor radiofrekvenční v ceně 0,8 mil. Kč |  | L | 0000000016 | E
#N/A | 71823 | Mikroskop operační cena 2 mil. Kč | Operační mikroskop pro všeobecné použití | L | 0000000349 | E
#N/A | 71825 | Kryokauter cena 91 000,- |  | L | 0000000285 | E
#N/A | 71840 | Elektrokauter cena 0,2 mil. Kč |  | L | 0000000065 | E
#N/A | 71840 | Uni drive jednotka pro endoskopickou endonasální chirurgii lební base v ceně 0,58 mil. Kč |  | L | 0000000562 | E
#N/A | 71840 | Fréza vysokofrekvenční v ceně 1,115 mil. Kč |  | L | 0000000756 | E
#N/A | 72111 | EKG přístroj 3-6 kanálový |  | L | 0000000137 | E
#N/A | 72111 | Můstek tenzometrický v ceně 0,2 mil. Kč |  | L | 0000000479 | E
#N/A | 72113 | Audiometr klinický cena 260 000,- |  | L | 0000000054 | E
#N/A | 72113 | Impedanemetr klinický |  | L | 0000000224 | E
#N/A | 72114 | Audiometr klinický cena 260 000,- |  | L | 0000000054 | E
#N/A | 72117 | Audiometr klinický cena 260 000,- |  | L | 0000000054 | E
#N/A | 72119 | Audiometr klinický cena 260 000,- |  | L | 0000000054 | E
#N/A | 72121 | Měřič akust. tlaku REM |  | L | 0000000398 | E
#N/A | 72122 | Klinický audiometr Piano Plus VRA |  | L | 0000000843 | E
#N/A | 72123 | Analyzátor otodynamický |  | L | 0000000036 | E
#N/A | 72125 | Hlukoměr |  |  | 0000000217 | E
#N/A | 72127 | Elektromyograf cena 2 mil. Kč | Elektromyograf/evokované potenciály (EMG/ EP) | L | 0000000163 | E
#N/A | 72129 | Elektromyograf cena 2 mil. Kč | Elektromyograf/evokované potenciály (EMG/ EP) | L | 0000000163 | E
#N/A | 72313 | Laryngoskop flexibilní |  | L | 0000000300 | E
#N/A | 73011 | Audiometr klinický cena 260 000,- |  | L | 0000000054 | E
#N/A | 73013 | Audiometr klinický cena 260 000,- |  | L | 0000000054 | E
#N/A | 73015 | Audiometr klinický cena 260 000,- |  | L | 0000000054 | E
#N/A | 73017 | Tympanometr screeningový |  |  | 0000000671 | E
#N/A | 73019 | Tympanometr klinický |  | L | 0000000670 | E
#N/A | 73021 | ERA set |  | L | 0000000184 | E
#N/A | 73023 | BERA set v ceně 0,9 mil. Kč |  | L | 0000000059 | E
#N/A | 73024 | BERA set v ceně 0,9 mil. Kč |  | L | 0000000059 | E
#N/A | 73025 | Systém elektrokochleografický |  | L | 0000000647 | E
#N/A | 73028 | Přístroj na měření TEOAE |  | L | 0000000497 | E
#N/A | 73029 | Přístroj na měření TEOAE |  | L | 0000000497 | E
#N/A | 75030 | Autorefraktometr |  |  | 0000000058 | E
#N/A | 75030 | Lampa štěrbinová cena 258 000,- |  |  | 0000000295 | E
#N/A | 75030 | Tonometr bezkontaktní |  |  | 0000000662 | E
#N/A | 75111 | Fotoštěrbinová lampa cena 0,954 mil. Kč |  | L | 0000000209 | E
#N/A | 75113 | Lampa štěrbinová cena 258 000,- |  | L | 0000000295 | E
#N/A | 75123 | Anomaloskop |  | L | 0000000046 | E
#N/A | 75127 | Primus standard |  | L | 0000000459 | E
#N/A | 75129 | Digitální fundus kamera | Fundus kamera | L | 0000000113 | E
#N/A | 75131 | Lampa štěrbinová cena 258 000,- |  |  | 0000000295 | E
#N/A | 75133 | Synoptofor |  |  | 0000000645 | E
#N/A | 75139 | Tonometr impresní |  |  | 0000000664 | E
#N/A | 75141 | Lampa štěrbinová cena 258 000,- |  | L | 0000000295 | E
#N/A | 75143 | Perimetr statický |  | L | 0000000439 | E
#N/A | 75145 | Perimetr kinetický |  |  | 0000000438 | E
#N/A | 75147 | Sonograf A scan včetně sondy A |  | L | 0000000590 | E
#N/A | 75149 | Sonda B k očnímu sonografu v ceně 0,39 mil. Kč |  | L | 0000000243 | E
#N/A | 75149 | Sonograf B scan v ceně 1,25 mil. Kč | UZ zobrazovací systém oční | L | 0000000591 | E
#N/A | 75151 | Biometr oční ultrazvukový |  |  | 0000000060 | E
#N/A | 75153 | Lampa štěrbinová cena 258 000,- |  | L | 0000000295 | E
#N/A | 75155 | Fotoštěrbinová lampa cena 0,954 mil. Kč |  | L | 0000000209 | E
#N/A | 75157 | Lampa štěrbinová cena 258 000,- |  |  | 0000000295 | E
#N/A | 75157 | Oftalmometr Javalův |  |  | 0000000414 | E
#N/A | 75161 | Tonometr bezkontaktní |  | L | 0000000662 | E
#N/A | 75163 | Autorefraktometr |  | L | 0000000058 | E
#N/A | 75175 | Fokometr digitální |  |  | 0000000200 | E
#N/A | 75175 | Oftalmologická vyšetřovací jednotka |  |  | 0000000413 | E
#N/A | 75213 | Kryojednotka cena 200 000,- |  | L | 0000000281 | E
#N/A | 75221 | Oftalmoskop laserový |  | L | 0000000417 | E
#N/A | 75223 | Keratometr Javalův cena 130 000,- |  |  | 0000000260 | E
#N/A | 75224 | Keratometr Javalův cena 130 000,- |  |  | 0000000260 | E
#N/A | 75311 | Kryojednotka cena 200 000,- |  | L | 0000000281 | E
#N/A | 75321 | Přístroj pro zadní vitrektomii (Vitrocut) v ceně 2 mil. Kč | Vitrektom | L | 0000000523 | E
#N/A | 75329 | Fakoemulzifikační přístroj v ceně 2,18 mil. Kč | Fakoemulsifikátor | L | 0000000474 | E
#N/A | 75330 | Iluminační systém UV pro Corneal Cross Linking |  | L | 0000000844 | E
#N/A | 75333 | Přístroj aspiračně - irigační cena 1,2 mil. Kč | Souprava pro vitrektomii | L | 0000000481 | E
#N/A | 75335 | Laser-Argon cena 1,9 mil. Kč | Laser argonový oční | L | 0000000309 | E
#N/A | 75338 | Diodový laser | Laser diodový | L | 0000000115 | E
#N/A | 75339 | Fakoemulzifikační přístroj v ceně 2,18 mil. Kč | Fakoemulsifikátor | L | 0000000474 | E
#N/A | 75340 | Fakoemulzifikační přístroj v ceně 2,18 mil. Kč | Fakoemulsifikátor | L | 0000000474 | E
#N/A | 75341 | Kryopřístroj cena 200 000,- |  | L | 0000000288 | E
#N/A | 75342 | Fakoemulzifikační přístroj v ceně 2,18 mil. Kč | Fakoemulsifikátor | L | 0000000474 | E
#N/A | 75345 | Přístroj aspiračně - irigační cena 1,2 mil. Kč | Souprava pro vitrektomii | L | 0000000481 | E
#N/A | 75355 | Přístroj aspiračně - irigační cena 1,2 mil. Kč | Souprava pro vitrektomii | L | 0000000481 | E
#N/A | 75357 | Viktrektom | Vitrektom | L | 0000000699 | E
#N/A | 75359 | Endolaser cena 1,2 mil. Kč |  | L | 0000000171 | E
#N/A | 75359 | Přístroj pro zadní vitrektomii (Vitrocut) v ceně 2 mil. Kč | Vitrektom | L | 0000000523 | E
#N/A | 75361 | Kryopřístroj cena 200 000,- |  | L | 0000000288 | E
#N/A | 75365 | Kryopřístroj cena 200 000,- |  | L | 0000000288 | E
#N/A | 75387 | Kryopřístroj cena 200 000,- |  | L | 0000000288 | E
#N/A | 75427 | Fakoemulzifikační přístroj v ceně 2,18 mil. Kč | Fakoemulsifikátor | L | 0000000474 | E
#N/A | 75429 | Kryopřístroj cena 200 000,- |  | L | 0000000288 | E
#N/A | 75433 | Laser YAg | Laser YAG | L | 0000000308 | E
#N/A | 75438 | Fakoemulzifikační přístroj v ceně 2,18 mil. Kč | Fakoemulsifikátor | L | 0000000474 | E
#N/A | 75439 | Laser-Argon cena 1,9 mil. Kč | Laser argonový oční | L | 0000000309 | E
#N/A | 75449 | Souprava pro vitrektomii v ceně 0,5 mil. Kč |  | L | 0000000245 | E
#N/A | 75449 | Přístroj pro zadní vitrektomii (Vitrocut) v ceně 2 mil. Kč | Vitrektom | L | 0000000523 | E
#N/A | 75453 | Diodový laser | Laser diodový |  | 0000000115 | E
#N/A | 75463 | Endokoagulátor vysokofrekvenční v ceně 0,25 mil. Kč |  | L | 0000000433 | E
#N/A | 75463 | Přístroj pro zadní vitrektomii (Vitrocut) v ceně 2 mil. Kč | Vitrektom | L | 0000000523 | E
#N/A | 75467 | Endolaser cena 1,2 mil. Kč |  | L | 0000000171 | E
#N/A | 75467 | Přístroj pro zadní vitrektomii (Vitrocut) v ceně 2 mil. Kč | Vitrektom | L | 0000000523 | E
#N/A | 75469 | Sonda endoskopická pro vitreoretinální chirurgii v ceně 0,3 mil. Kč |  | L | 0000000560 | E
#N/A | 75469 | Endoskop pro vitreoretinální chirurgii |  | L | 0000000785 | E
#N/A | 75475 | Přístroj pro zadní vitrektomii (Vitrocut) v ceně 2 mil. Kč | Vitrektom | L | 0000000523 | E
#N/A | 75477 | Souprava pro vitrektomii v ceně 0,5 mil. Kč |  | L | 0000000245 | E
#N/A | 75477 | Přístroj pro zadní vitrektomii (Vitrocut) v ceně 2 mil. Kč | Vitrektom | L | 0000000523 | E
#N/A | 75479 | Přístroj pro zadní vitrektomii (Vitrocut) v ceně 2 mil. Kč | Vitrektom | L | 0000000523 | E
#N/A | 75513 | Adaptometr |  | L | 0000000003 | E
#N/A | 75992 | Autorefraktometr |  |  | 0000000058 | E
#N/A | 75992 | Biometr oční ultrazvukový |  |  | 0000000060 | E
#N/A | 75992 | Fotoštěrbinová lampa cena 0,954 mil. Kč |  |  | 0000000209 | E
#N/A | 75992 | Lampa štěrbinová cena 258 000,- |  |  | 0000000295 | E
#N/A | 75992 | Mikroskop operační cena 2 mil. Kč | Operační mikroskop pro všeobecné použití |  | 0000000349 | E
#N/A | 75992 | Fakoemulzifikační přístroj v ceně 2,18 mil. Kč | Fakoemulsifikátor |  | 0000000474 | E
#N/A | 75993 | Autorefraktometr |  |  | 0000000058 | E
#N/A | 75993 | Biometr oční ultrazvukový |  |  | 0000000060 | E
#N/A | 75993 | Fotoštěrbinová lampa cena 0,954 mil. Kč |  |  | 0000000209 | E
#N/A | 75993 | Lampa štěrbinová cena 258 000,- |  |  | 0000000295 | E
#N/A | 75993 | Mikroskop operační cena 2 mil. Kč | Operační mikroskop pro všeobecné použití |  | 0000000349 | E
#N/A | 75993 | Fakoemulzifikační přístroj v ceně 2,18 mil. Kč | Fakoemulsifikátor |  | 0000000474 | E
#N/A | 75999 | Autorefraktometr |  |  | 0000000058 | E
#N/A | 75999 | Biometr oční ultrazvukový |  |  | 0000000060 | E
#N/A | 75999 | Fotoštěrbinová lampa cena 0,954 mil. Kč |  |  | 0000000209 | E
#N/A | 75999 | Lampa štěrbinová cena 258 000,- |  |  | 0000000295 | E
#N/A | 75999 | Mikroskop operační cena 2 mil. Kč | Operační mikroskop pro všeobecné použití |  | 0000000349 | E
#N/A | 75999 | Fakoemulzifikační přístroj v ceně 2,18 mil. Kč | Fakoemulsifikátor |  | 0000000474 | E
#N/A | 76113 | Přístroj urodynamický cena 2 mil. Kč | Přístroj urodynamický | L | 0000000526 | E
#N/A | 76114 | Přístroj urodynamický cena 2 mil. Kč | Přístroj urodynamický | L | 0000000526 | E
#N/A | 76115 | Přístroj urodynamický cena 2 mil. Kč | Přístroj urodynamický | L | 0000000526 | E
#N/A | 76117 | Přístroj urodynamický cena 2 mil. Kč | Přístroj urodynamický | L | 0000000526 | E
#N/A | 76125 | Uroflowmetr |  | L | 0000000687 | E
#N/A | 76127 | Přístroj urodynamický cena 2 mil. Kč | Přístroj urodynamický | L | 0000000526 | E
#N/A | 76129 | Přístroj urodynamický cena 2 mil. Kč | Přístroj urodynamický | L | 0000000526 | E
#N/A | 76131 | Přístroj urodynamický cena 2 mil. Kč | Přístroj urodynamický | L | 0000000526 | E
#N/A | 76215 | Zdroj HF proudu pro resekci v dutině v ceně 0,3 mil. Kč |  |  | 0000000316 | E
#N/A | 76229 | Laser operační urologický cena 2,56 mil. |  | L | 0000000306 | E
#N/A | 76235 | Lithotryptor s uz a rtg lokalizací | Lithotryptor | L | I000000321 | E
#N/A | 76237 | Lithotryptor s uz a rtg lokalizací | Lithotryptor | L | I000000321 | E
#N/A | 76259 | RTG přístroj mobilní se zesilovačem a TV v ceně 15 mil. Kč | RTG skiaskopicko-skiagrafický přístroj | L | F000000568 | E
#N/A | 76259 | Přístroj urodynamický cena 2 mil. Kč | Přístroj urodynamický | L | 0000000526 | E
#N/A | 76455 | Mikroskop operační cena 1,65 mil. Kč | Operační mikroskop pro všeobecné použití | L | 0000000348 | E
#N/A | 76457 | Mikroskop operační cena 1,65 mil. Kč | Operační mikroskop pro všeobecné použití | L | 0000000348 | E
#N/A | 76466 | Zdroj HF proudu pro resekci v dutině v ceně 0,3 mil. Kč |  |  | 0000000316 | E
#N/A | 76466 | Resektoskop s přísl. k vaporizaci |  |  | 0000000546 | E
#N/A | 76499 | Elektrokoagulátor (vysokofrekvenční) v ceně 0,3 mil. Kč |  | L | 0000000161 | E
#N/A | 76511 | Cystoskop |  |  | 0000000088 | E
#N/A | 76513 | Ureteroskop flexibilní |  | L | 0000000682 | E
#N/A | 76517 | Nefroskop flexibilní |  | L | 0000000408 | E
#N/A | 76527 | Ureteroskop rigidní |  | L | 0000000683 | E
#N/A | 76529 | Litotriptor sono pro močový měchýř | Litotriptor ultrazvukový | L | 0000000323 | E
#N/A | 76531 | Cystouretroskop cena 255 700,- |  |  | 0000000089 | E
#N/A | 76533 | Zdroj HF proudu pro resekci v dutině v ceně 0,3 mil. Kč |  | L | 0000000316 | E
#N/A | 76533 | Resektoskop pro prostatu |  | L | 0000000545 | E
#N/A | 76534 | Generátor pro radiofrekvenčně indukovanou intavezikální chemohypertermii |  | L | 0000000845 | E
#N/A | 76537 | Přístroj pro hypertermii prostaty |  | L | 0000000506 | E
#N/A | 76541 | Uretrotom optický |  | L | 0000000684 | E
#N/A | 76543 | Nefroskop rigidní |  | L | 0000000409 | E
#N/A | 76547 | Litotriptor sono pro močovod | Litotriptor ultrazvukový | L | 0000000322 | E
#N/A | 76549 | Zdroj HF proudu pro resekci v dutině v ceně 0,3 mil. Kč |  | L | 0000000316 | E
#N/A | 76549 | Resektoskop pro prostatu |  | L | 0000000545 | E
#N/A | 76557 | Zdroj HF proudu pro resekci v dutině v ceně 0,3 mil. Kč |  | L | 0000000316 | E
#N/A | 76557 | Resektoskop pro močový měchýř |  | L | 0000000544 | E
#N/A | 76559 | Zdroj HF proudu pro resekci v dutině v ceně 0,3 mil. Kč |  | L | 0000000316 | E
#N/A | 76559 | Resektoskop pro močový měchýř |  | L | 0000000544 | E
#N/A | 76561 | Laser operační urologický cena 2,56 mil. |  | L | 0000000306 | E
#N/A | 76563 | Zdroj HF proudu pro resekci v dutině v ceně 0,3 mil. Kč |  | L | 0000000316 | E
#N/A | 76563 | Resektoskop pro prostatu |  | L | 0000000545 | E
#N/A | 76565 | Přístroj pro odběr tkáně |  |  | 0000000515 | E
#N/A | 76569 | Litotriptor elektrohydraulický |  | L | 0000000320 | E
#N/A | 76571 | Uretrotom optický pro endopyelotomii |  | L | 0000000685 | E
#N/A | 76573 | Uretrotom Otisův |  |  | 0000000686 | E
#N/A | 76575 | Laser operační urologický cena 2,56 mil. |  | L | 0000000306 | E
#N/A | 76577 | Cystouretroskop cena 255 700,- |  | L | 0000000089 | E
#N/A | 76603 | Endoskop pro morcelaci včetně mechaniky |  | L | 0000000179 | E
#N/A | 76603 | Holmium laser min 80 W |  | L | 0000000219 | E
#N/A | 76603 | Morcelátor |  | L | 0000000391 | E
#N/A | 76603 | Resektoskop pro prostatu |  | L | 0000000545 | E
#N/A | 76652 | Cytoskop pro fotoselektivní vaporizaci prostaty v ceně 0,3 mil. Kč |  | L | 0000000276 | E
#N/A | 76652 | Laserový generátor GreenLight v ceně 3,85 mil. Kč |  | L | 0000000801 | E
#N/A | 76652 | Zdroj světla xenonový v ceně 0,35 mil. Kč |  | L | 0000000875 | E
#N/A | 76701 | Robotický přístroj | Robotické chirurgické systémy | L | R000000552 | E
#N/A | 76701 | Elektrokauter cena 0,2 mil. Kč |  | L | 0000000065 | E
#N/A | 76705 | Robotický přístroj | Robotické chirurgické systémy | L | R000000552 | E
#N/A | 76705 | Elektrokauter cena 0,2 mil. Kč |  | L | 0000000065 | E
#N/A | 76707 | Robotický přístroj | Robotické chirurgické systémy | L | R000000552 | E
#N/A | 76707 | Elektrokauter cena 0,2 mil. Kč |  | L | 0000000065 | E
#N/A | 76709 | Robotický přístroj | Robotické chirurgické systémy | L | R000000552 | E
#N/A | 76709 | Elektrokauter cena 0,2 mil. Kč |  | L | 0000000065 | E
#N/A | 76711 | Robotický přístroj | Robotické chirurgické systémy | L | R000000552 | E
#N/A | 76711 | Elektrokauter cena 0,2 mil. Kč |  | L | 0000000065 | E
#N/A | 76713 | Robotický přístroj | Robotické chirurgické systémy | L | R000000552 | E
#N/A | 76713 | Elektrokauter cena 0,2 mil. Kč |  | L | 0000000065 | E
#N/A | 76801 | TV řetězec (endoskopická kamera + monitor) |  |  | 0000000669 | E
#N/A | 77111 | Cystouretroskop kojenecký |  |  | 0000000090 | E
#N/A | 77113 | Resektoskop kojenecký |  | L | 0000000543 | E
#N/A | 77123 | Mikroskop operační cena 1 mil. Kč | Operační mikroskop pro všeobecné použití | L | 0000000347 | E
#N/A | 78111 | Přístroj anesteziologický standardní |  |  | 0000000480 | E
#N/A | 78112 | Přístroj anesteziologický s monitorací v ceně 1 mil. Kč | Přístroj anesteziologický s monitorací | L | 0000000477 | E
#N/A | 78113 | Přístroj anesteziologický s monitorací v ceně 1 mil. Kč | Přístroj anesteziologický s monitorací | L | 0000000477 | E
#N/A | 78114 | Přístroj anesteziologický standardní |  |  | 0000000480 | E
#N/A | 78115 | Přístroj anesteziologický s monitorací v ceně 1 mil. Kč | Přístroj anesteziologický s monitorací | L | 0000000477 | E
#N/A | 78116 | Přístroj anesteziologický s monitorací v ceně 1 mil. Kč | Přístroj anesteziologický s monitorací | L | 0000000477 | E
#N/A | 78117 | Přístroj anesteziologický s monitorací v ceně 1 mil. Kč | Přístroj anesteziologický s monitorací | L | 0000000477 | E
#N/A | 78121 | Kapnometr - modul CO2 |  | L | 0000000251 | P
#N/A | 78230 | Monitor EKG, NIBP cena 130 000,- |  |  | 0000000374 | E
#N/A | 78231 | Monitor EKG, NIBP cena 130 000,- |  |  | 0000000374 | E
#N/A | 78232 | Monitor EKG, NIBP cena 130 000,- |  |  | 0000000374 | E
#N/A | 78310 | Defibrilátor s monitorem |  |  | 0000000102 | E
#N/A | 78320 | Defibrilátor s monitorem |  |  | 0000000102 | E
#N/A | 78810 | Monitor EKG, SpO2, IBP, TEMP |  | L | 0000000377 | E
#N/A | 78813 | Přístroj hemofiltrační 1 mil. Kč | Přístroj hemodialyzační | L | L000000490 | E
#N/A | 78816 | Přístroj autotransfúzní |  | L | 0000000482 | E
#N/A | 78840 | Stanice reverzní osmozy pro jeden přístroj | Přístroj hemodialyzační | L | L000000752 | E
#N/A | 78840 | Přístroj pro frakcionovanou plasmaseparaci a adsorpci (FPSA) |  | L | 0000000751 | E
#N/A | 78841 | Komora hyperbarická | Hyperbarická komora | L | J000000271 | E
#N/A | 78843 | Komora hyperbarická | Hyperbarická komora | L | J000000271 | E
#N/A | 78845 | Komora hyperbarická | Hyperbarická komora | L | J000000271 | E
#N/A | 78870 | Ventilátor tryskový s příslušenstvím |  | L | 0000000695 | E
#N/A | 78900 | Sestava přístojů pro hypertermii |  | L | 0000000586 | E
#N/A | 78986 | Přístroj anesteziologický s monitorací v ceně 1 mil. Kč | Přístroj anesteziologický s monitorací | L | 0000000477 | E
#N/A | 78987 | Přístroj anesteziologický s monitorací v ceně 1 mil. Kč | Přístroj anesteziologický s monitorací | L | 0000000477 | E
#N/A | 78989 | Přístroj anesteziologický s monitorací v ceně 1 mil. Kč | Přístroj anesteziologický s monitorací | L | 0000000477 | E
#N/A | 78990 | Přístroj anesteziologický s monitorací v ceně 1 mil. Kč | Přístroj anesteziologický s monitorací | L | 0000000477 | E
#N/A | 78991 | Přístroj anesteziologický s monitorací v ceně 1 mil. Kč | Přístroj anesteziologický s monitorací | L | 0000000477 | E
#N/A | 79111 | Defibrilátor v ceně 0,55 mil. Kč |  |  | 0000000097 | E
#N/A | 79111 | Přístroj pro mechanickou nepřímou srdeční masáž (LUCAS) v ceně 0,33 mil. Kč |  |  | 0000000104 | E
#N/A | 80029 | Programátor elektrických pulzů v ceně 0,52 mil. Kč |  |  | 0000000460 | E
#N/A | 80031 | Programátor elektrických pulzů v ceně 0,52 mil. Kč |  | L | 0000000460 | E
#N/A | 80033 | Programátor elektrických pulzů v ceně 0,52 mil. Kč |  | L | 0000000460 | E
#N/A | 80035 | Programátor elektrických pulzů v ceně 0,52 mil. Kč |  | L | 0000000460 | E
#N/A | 80119 | RTG přístroj C rameno s obraz. zes. a TV v ceně 4 mil. Kč | RTG skiaskopicko-skiagrafický přístroj |  | F000000565 | E
#N/A | 80119 | Generátor radiofrekvenční v ceně 0,8 mil. Kč |  |  | 0000000016 | E
#N/A | 80119 | Endoskopická věž s příslušenstvím v ceně 1,5 mil. Kč |  |  | 0000000120 | E
#N/A | 80119 | Pumpa v ceně 0,2 mil. Kč |  |  | 0000000303 | E
#N/A | 80119 | Laserový generátor v ceně 0,8 mil. Kč |  |  | 0000000305 | E
#N/A | 80119 | Endoskopická sada nástrojů v ceně 1,2 mil. Kč |  |  | 0000000838 | E
#N/A | 80121 | RTG tomograf počítačový CT v ceně 20 mil. Kč | RTG počítačový tomograf (CT) | L | A000000582 | E
#N/A | 80122 | RTG přístroj C rameno s obraz. zes. a TV v ceně 4,5 mil. Kč | RTG skiaskopicko-skiagrafický přístroj | L | F000000583 | E
#N/A | 80123 | Přístroj ultrazvukový v ceně 0,6 mil. Kč |  | L | 0000000525 | E
#N/A | 80127 | RTG tomograf počítačový CT v ceně 20 mil. Kč | RTG počítačový tomograf (CT) | L | A000000582 | E
#N/A | 80127 | Generátor radiofrekvenční v ceně 0,8 mil. Kč |  | L | 0000000016 | E
#N/A | 80128 | RTG přístroj C rameno s obraz. zes. a TV v ceně 4,5 mil. Kč | RTG skiaskopicko-skiagrafický přístroj | L | F000000583 | E
#N/A | 80128 | Generátor radiofrekvenční v ceně 0,8 mil. Kč |  | L | 0000000016 | E
#N/A | 80129 | Generátor radiofrekvenční v ceně 0,8 mil. Kč |  | L | 0000000016 | E
#N/A | 80129 | Přístroj ultrazvukový v ceně 0,6 mil. Kč |  | L | 0000000525 | E
#N/A | 80131 | RTG přístroj C rameno s obraz. zes. a TV v ceně 4,5 mil. Kč | RTG skiaskopicko-skiagrafický přístroj | L | F000000583 | E
#N/A | 80131 | Přístroj pro kryoblaci - konzola v ceně 0,61 mil. Kč |  | L | 0000000840 | E
#N/A | 80132 | Přístroj ultrazvukový v ceně 0,6 mil. Kč |  | L | 0000000525 | E
#N/A | 80132 | Přístroj pro kryoblaci - konzola v ceně 0,61 mil. Kč |  | L | 0000000840 | E
#N/A | 80200 | Generátor radiofrekvenční v ceně 0,8 mil. Kč |  | L | 0000000016 | E
#N/A | 81111 | Analyzátor biochemický statim v ceně 2 mil. Kč | Laboratorní přístroje | L | Z000000084 | E
#N/A | 81113 | Analyzátor biochemický statim v ceně 2 mil. Kč | Laboratorní přístroje | L | Z000000084 | E
#N/A | 81115 | Analyzátor biochemický statim v ceně 2 mil. Kč | Laboratorní přístroje | L | Z000000084 | E
#N/A | 81117 | Analyzátor biochemický statim v ceně 2 mil. Kč | Laboratorní přístroje | L | Z000000084 | E
#N/A | 81119 | Fotometr programovatelný cena 340 000,- |  | L | 0000000205 | E
#N/A | 81121 | Analyzátor biochemický statim v ceně 2 mil. Kč | Laboratorní přístroje | L | Z000000084 | E
#N/A | 81123 | Analyzátor biochemický statim v ceně 2 mil. Kč | Laboratorní přístroje | L | Z000000084 | E
#N/A | 81125 | Analyzátor biochemický statim v ceně 2 mil. Kč | Laboratorní přístroje | L | Z000000084 | E
#N/A | 81129 | Fotometr programovatelný cena 340 000,- |  | L | 0000000205 | E
#N/A | 81131 | Analyzátor biochemický statim v ceně 2 mil. Kč | Laboratorní přístroje | L | Z000000084 | E
#N/A | 81135 | Fotometr plamenový cena 0,58 mil. Kč |  | L | 0000000204 | E
#N/A | 81137 | Analyzátor biochemický statim v ceně 2 mil. Kč | Laboratorní přístroje | L | Z000000084 | E
#N/A | 81139 | Analyzátor biochemický statim v ceně 2 mil. Kč | Laboratorní přístroje | L | Z000000084 | E
#N/A | 81141 | Analyzátor ISE 0,4 mil. Kč |  | L | 0000000023 | E
#N/A | 81143 | Analyzátor biochemický statim v ceně 2 mil. Kč | Laboratorní přístroje | L | Z000000084 | E
#N/A | 81145 | Fotometr plamenový cena 0,58 mil. Kč |  | L | 0000000204 | E
#N/A | 81147 | Analyzátor biochemický statim v ceně 2 mil. Kč | Laboratorní přístroje | L | Z000000084 | E
#N/A | 81149 | Analyzátor biochemický statim v ceně 2 mil. Kč | Laboratorní přístroje | L | Z000000084 | E
#N/A | 81153 | Analyzátor biochemický statim v ceně 2 mil. Kč | Laboratorní přístroje | L | Z000000084 | E
#N/A | 81155 | Analyzátor biochemický statim v ceně 2 mil. Kč | Laboratorní přístroje | L | Z000000084 | E
#N/A | 81157 | Analyzátor biochemický statim v ceně 2 mil. Kč | Laboratorní přístroje | L | Z000000084 | E
#N/A | 81159 | Analyzátor biochemický statim v ceně 2 mil. Kč | Laboratorní přístroje | L | Z000000084 | E
#N/A | 81161 | Analyzátor biochemický statim v ceně 2 mil. Kč | Laboratorní přístroje | L | Z000000084 | E
#N/A | 81165 | Analyzátor biochemický statim v ceně 2 mil. Kč | Laboratorní přístroje | L | Z000000084 | E
#N/A | 81167 | Analyzátor biochemický statim v ceně 2 mil. Kč | Laboratorní přístroje | L | Z000000084 | E
#N/A | 81169 | Analyzátor biochemický statim v ceně 2 mil. Kč | Laboratorní přístroje | L | Z000000084 | E
#N/A | 81171 | Fotometr programovatelný cena 340 000,- |  | L | 0000000205 | E
#N/A | 81173 | Fotometr programovatelný cena 340 000,- |  | L | 0000000205 | E
#N/A | 81175 | Analyzátor imunochemický v ceně 1,8 mil. Kč |  | L | 0000000021 | E
#N/A | 81217 | Analyzátor aminokyselin 550 tis. Kč |  | L | 0000000010 | E
#N/A | 81221 | Fotometr plamenový cena 0,58 mil. Kč |  | L | 0000000204 | E
#N/A | 81223 | Spektrofotometr registrační cena 0,73 mil. Kč |  | L | 0000000622 | E
#N/A | 81224 | Analyzátor imunochemický s větší kapacitou v ceně 2,5 mil. Kč | Laboratorní přístroje | L | Z000000742 | E
#N/A | 81227 | Analyzátor imunochemický v ceně 1,8 mil. Kč |  | L | 0000000021 | E
#N/A | 81231 | Spektrofotometr registrační cena 0,73 mil. Kč |  | L | 0000000622 | E
#N/A | 81233 | Spektrofotometr registrační cena 0,73 mil. Kč |  | L | 0000000622 | E
#N/A | 81235 | Analyzátor imunochemický v ceně 1,8 mil. Kč |  | L | 0000000021 | E
#N/A | 81237 | Fotometr programovatelný cena 340 000,- |  | L | 0000000205 | E
#N/A | 81241 | Fotometr programovatelný cena 340 000,- |  | L | 0000000205 | E
#N/A | 81247 | Fotometr programovatelný cena 340 000,- |  | L | 0000000205 | E
#N/A | 81249 | Analyzátor imunochemický v ceně 1,8 mil. Kč |  | L | 0000000021 | E
#N/A | 81257 | Spektrofotometr atomový absorpční bezplamenový v ceně 2,9 mil. Kč |  | L | 0000000619 | E
#N/A | 81263 | Fotometr programovatelný cena 340 000,- |  | L | 0000000205 | E
#N/A | 81265 | Chromatograf kapalinový v ceně 1 mil. Kč |  | L | 0000000080 | E
#N/A | 81269 | Fotometr programovatelný cena 340 000,- |  | L | 0000000205 | E
#N/A | 81289 | Fotometr programovatelný cena 340 000,- |  | L | 0000000205 | E
#N/A | 81293 | Spektrofotometr v ceně 0,7 mil. Kč |  | L | 0000000627 | E
#N/A | 81295 | Promývačka mikrodestiček ELISA v ceně 0,25 mil. Kč |  | L | 0000000502 | E
#N/A | 81295 | Reader ELISA v ceně 0,35 mil. Kč |  | L | 0000000531 | E
#N/A | 81297 | Analyzátor imunochemický s větší kapacitou v ceně 2,5 mil. Kč | Laboratorní přístroje | L | Z000000742 | E
#N/A | 81299 | Analyzátor imunochemický s větší kapacitou v ceně 2,5 mil. Kč | Laboratorní přístroje | L | Z000000742 | E
#N/A | 81301 | Analyzátor imunochemický s větší kapacitou v ceně 2,5 mil. Kč | Laboratorní přístroje | L | Z000000742 | E
#N/A | 81313 | Fotometr cena 0,4 mil. Kč |  | L | 0000000207 | E
#N/A | 81315 | Spektrofotometr registrační v ceně 1,2 mil. Kč |  | L | 0000000621 | E
#N/A | 81317 | Zařízení k měření radioaktivity gama v ceně 1,1 mil. Kč |  | L | 0000000713 | E
#N/A | 81319 | Zařízení k měření radioaktivity gama v ceně 1,1 mil. Kč |  | L | 0000000713 | E
#N/A | 81321 | Zařízení k měření radioaktivity gama v ceně 1,1 mil. Kč |  | L | 0000000713 | E
#N/A | 81323 | Spektrofotometr registrační cena 0,73 mil. Kč |  | L | 0000000622 | E
#N/A | 81329 | Analyzátor biochemický v ceně 2,5 mil. Kč |  | L | 0000000014 | E
#N/A | 81331 | Fotometr programovatelný cena 340 000,- |  | L | 0000000205 | E
#N/A | 81337 | Analyzátor biochemický v ceně 2,5 mil. Kč |  |  | 0000000014 | E
#N/A | 81339 | Analyzátor aminokyselin 550 tis. Kč |  | L | 0000000010 | E
#N/A | 81341 | Fotometr programovatelný cena 340 000,- |  |  | 0000000205 | E
#N/A | 81345 | Analyzátor biochemický v ceně 2,5 mil. Kč |  | L | 0000000014 | E
#N/A | 81351 | Zařízení k měření radioaktivity gama v ceně 1,1 mil. Kč |  | L | 0000000713 | E
#N/A | 81353 | Zařízení k měření radioaktivity gama v ceně 1,1 mil. Kč |  | L | 0000000713 | E
#N/A | 81355 | Fotometr programovatelný cena 340 000,- |  | L | 0000000205 | E
#N/A | 81357 | Analyzátor biochemický v ceně 2,5 mil. Kč |  |  | 0000000014 | E
#N/A | 81358 | Analyzátor biochemický v ceně 4 mil. Kč | Laboratorní přístroje |  | Z000000744 | E
#N/A | 81361 | Analyzátor biochemický v ceně 2,5 mil. Kč |  |  | 0000000014 | E
#N/A | 81363 | Analyzátor automatický v ceně 2,5 mil. Kč |  | L | 0000000012 | E
#N/A | 81365 | Analyzátor biochemický v ceně 2,5 mil. Kč |  |  | 0000000014 | E
#N/A | 81369 | Fotometr programovatelný cena 340 000,- |  | L | 0000000205 | E
#N/A | 81371 | Fotometr programovatelný cena 340 000,- |  | L | 0000000205 | E
#N/A | 81373 | Fotometr programovatelný cena 340 000,- |  | L | 0000000205 | E
#N/A | 81383 | Analyzátor biochemický v ceně 2,5 mil. Kč |  | L | 0000000014 | E
#N/A | 81385 | Denzitometr pro elektroforézu v ceně 0,4 mil. Kč |  | L | 0000000109 | E
#N/A | 81385 | Elektroforéza horizontální komplet cena 0,2 mil. |  | L | 0000000151 | E
#N/A | 81387 | Fotometr programovatelný cena 340 000,- |  | L | 0000000205 | E
#N/A | 81389 | Promývačka mikrodestiček ELISA v ceně 0,25 mil. Kč |  | L | 0000000502 | E
#N/A | 81389 | Reader UV-VIS v ceně 400 000,- |  | L | 0000000534 | E
#N/A | 81391 | Chromatograf plynový cena 1 mil. Kč |  | L | 0000000084 | E
#N/A | 81393 | Fotometr plamenový cena 0,58 mil. Kč |  |  | 0000000204 | E
#N/A | 81395 | Denzitometr pro elektroforézu v ceně 0,4 mil. Kč |  | L | 0000000109 | E
#N/A | 81395 | Elektroforéza horizontální komplet cena 0,2 mil. |  | L | 0000000151 | E
#N/A | 81397 | Denzitometr pro elektroforézu v ceně 0,4 mil. Kč |  | L | 0000000109 | E
#N/A | 81397 | Elektroforéza horizontální komplet cena 0,2 mil. |  | L | 0000000151 | E
#N/A | 81399 | Spektrofluorometr v ceně 0,7 mil. Kč |  | L | 0000000617 | E
#N/A | 81411 | Spektrofluorometr v ceně 0,7 mil. Kč |  | L | 0000000617 | E
#N/A | 81413 | Spektrofluorometr v ceně 0,7 mil. Kč |  | L | 0000000617 | E
#N/A | 81419 | Analyzátor biochemický v ceně 2,5 mil. Kč |  | L | 0000000014 | E
#N/A | 81421 | Analyzátor biochemický v ceně 2,5 mil. Kč |  |  | 0000000014 | E
#N/A | 81423 | Denzitometr pro elektroforézu v ceně 0,4 mil. Kč |  | L | 0000000109 | E
#N/A | 81423 | Elektroforéza horizontální komplet cena 0,2 mil. |  | L | 0000000151 | E
#N/A | 81425 | Fotometr programovatelný cena 340 000,- |  | L | 0000000205 | E
#N/A | 81427 | Analyzátor biochemický v ceně 2,5 mil. Kč |  | L | 0000000014 | E
#N/A | 81429 | Fotometr programovatelný cena 340 000,- |  | L | 0000000205 | E
#N/A | 81431 | Fotometr programovatelný cena 340 000,- |  | L | 0000000205 | E
#N/A | 81433 | Fotometr programovatelný cena 340 000,- |  | L | 0000000205 | E
#N/A | 81435 | Analyzátor biochemický v ceně 2,5 mil. Kč |  |  | 0000000014 | E
#N/A | 81439 | Analyzátor biochemický v ceně 2,5 mil. Kč |  |  | 0000000014 | E
#N/A | 81447 | Fotometr programovatelný cena 340 000,- |  | L | 0000000205 | E
#N/A | 81449 | Fotometr programovatelný cena 340 000,- |  | L | 0000000205 | E
#N/A | 81451 | Spektrofotometr registrační cena 0,73 mil. Kč |  | L | 0000000622 | E
#N/A | 81457 | Fotometr programovatelný cena 340 000,- |  | L | 0000000205 | E
#N/A | 81461 | Chromatograf kapalinový v ceně 1 mil. Kč |  | L | 0000000080 | E
#N/A | 81461 | Detektor fluorometrický HPLC cena 250 000,- |  | L | 0000000112 | E
#N/A | 81465 | Analyzátor biochemický v ceně 2,5 mil. Kč |  | L | 0000000014 | E
#N/A | 81469 | Analyzátor biochemický v ceně 2,5 mil. Kč |  |  | 0000000014 | E
#N/A | 81471 | Analyzátor biochemický v ceně 2,5 mil. Kč |  |  | 0000000014 | E
#N/A | 81473 | Fotometr programovatelný cena 340 000,- |  | L | 0000000205 | E
#N/A | 81475 | Analyzátor biochemický v ceně 2,5 mil. Kč |  | L | 0000000014 | E
#N/A | 81479 | Fotometr programovatelný cena 340 000,- |  | L | 0000000205 | E
#N/A | 81481 | Analyzátor biochemický v ceně 2,5 mil. Kč |  | L | 0000000014 | E
#N/A | 81485 | Mikroskop polarizační cena 0,5 mil. Kč |  | L | 0000000352 | E
#N/A | 81487 | Fotometr programovatelný cena 340 000,- |  | L | 0000000205 | E
#N/A | 81489 | Chromatograf kapalinový v ceně 1 mil. Kč |  | L | 0000000080 | E
#N/A | 81489 | Detektor elektrochemický v ceně 0,27 mil. Kč |  | L | 0000000111 | E
#N/A | 81491 | Fotometr programovatelný cena 340 000,- |  | L | 0000000205 | E
#N/A | 81493 | Fotometr programovatelný cena 340 000,- |  | L | 0000000205 | E
#N/A | 81495 | Analyzátor biochemický v ceně 2,5 mil. Kč |  | L | 0000000014 | E
#N/A | 81497 | Analyzátor biochemický v ceně 2,5 mil. Kč |  | L | 0000000014 | E
#N/A | 81499 | Analyzátor biochemický v ceně 2,5 mil. Kč |  |  | 0000000014 | E
#N/A | 81521 | Fotometr programovatelný cena 340 000,- |  | L | 0000000205 | E
#N/A | 81523 | Analyzátor biochemický v ceně 2,5 mil. Kč |  |  | 0000000014 | E
#N/A | 81527 | Fotometr programovatelný cena 340 000,- |  | L | 0000000205 | E
#N/A | 81533 | Fotometr programovatelný cena 340 000,- |  | L | 0000000205 | E
#N/A | 81537 | Denzitometr pro elektroforézu v ceně 0,4 mil. Kč |  | L | 0000000109 | E
#N/A | 81537 | Elektroforéza horizontální komplet cena 0,2 mil. |  | L | 0000000151 | E
#N/A | 81541 | Promývačka mikrodestiček ELISA v ceně 0,25 mil. Kč |  | L | 0000000502 | E
#N/A | 81541 | Reader ELISA v ceně 0,35 mil. Kč |  | L | 0000000531 | E
#N/A | 81543 | Fotometr programovatelný cena 340 000,- |  | L | 0000000205 | E
#N/A | 81545 | Spektrofotometr atomový absorbční cena 2,2 mil. Kč |  | L | 0000000618 | E
#N/A | 81549 | Densitometr pro TLC cena 1 mil. Kč |  | L | 0000000107 | E
#N/A | 81555 | Fotometr programovatelný cena 340 000,- |  | L | 0000000205 | E
#N/A | 81557 | Fotometr programovatelný cena 340 000,- |  | L | 0000000205 | E
#N/A | 81563 | Osmometr cena 120 000,- |  | L | 0000000424 | E
#N/A | 81567 | Fotometr programovatelný cena 340 000,- |  | L | 0000000205 | E
#N/A | 81569 | Zařízení k měření radioaktivity gama v ceně 1,1 mil. Kč |  | L | 0000000713 | E
#N/A | 81577 | Fotometr programovatelný cena 340 000,- |  | L | 0000000205 | E
#N/A | 81581 | Spektrofotometr registrační cena 0,73 mil. Kč |  | L | 0000000622 | E
#N/A | 81585 | Analyzátor pH a krevních plynů v ceně 1,16 mil. Kč |  | L | 0000000037 | E
#N/A | 81587 | Fotometr programovatelný cena 340 000,- |  | L | 0000000205 | E
#N/A | 81593 | Fotometr plamenový cena 0,58 mil. Kč |  |  | 0000000204 | E
#N/A | 81611 | Analyzátor biochemický v ceně 2,5 mil. Kč |  |  | 0000000014 | E
#N/A | 81613 | Fotometr programovatelný cena 340 000,- |  | L | 0000000205 | E
#N/A | 81621 | Analyzátor biochemický v ceně 2,5 mil. Kč |  |  | 0000000014 | E
#N/A | 81625 | Analyzátor biochemický v ceně 2,5 mil. Kč |  | L | 0000000014 | E
#N/A | 81627 | Analyzátor ISE 0,4 mil. Kč |  | L | 0000000023 | E
#N/A | 81629 | Fotometr programovatelný cena 340 000,- |  | L | 0000000205 | E
#N/A | 81631 | Chromatograf kapalinový v ceně 1 mil. Kč |  | L | 0000000080 | E
#N/A | 81631 | Detektor fluorometrický HPLC cena 250 000,- |  | L | 0000000112 | E
#N/A | 81633 | Fotometr programovatelný cena 340 000,- |  | L | 0000000205 | E
#N/A | 81635 | Chromatograf kapalinový v ceně 1 mil. Kč |  | L | 0000000080 | E
#N/A | 81635 | Detektor fluorometrický HPLC cena 250 000,- |  | L | 0000000112 | E
#N/A | 81637 | Fotometr programovatelný cena 340 000,- |  | L | 0000000205 | E
#N/A | 81639 | Fotometr programovatelný cena 340 000,- |  | L | 0000000205 | E
#N/A | 81641 | Analyzátor biochemický v ceně 2,5 mil. Kč |  | L | 0000000014 | E
#N/A | 81643 | Spektrofotometr atomový absorbční cena 2,2 mil. Kč |  | L | 0000000618 | E
#N/A | 81651 | Denzitometr pro elektroforézu v ceně 0,4 mil. Kč |  | L | 0000000109 | E
#N/A | 81651 | Elektroforéza horizontální komplet cena 0,2 mil. |  | L | 0000000151 | E
#N/A | 81655 | Spektrofotometr registrační cena 0,73 mil. Kč |  | L | 0000000622 | E
#N/A | 81657 | Chromatograf plynový cena 1 mil. Kč |  | L | 0000000084 | E
#N/A | 81659 | Chromatograf plynový cena 1 mil. Kč |  | L | 0000000084 | E
#N/A | 81661 | Chromatograf plynový s MS 3,5 mil. Kč | Laboratorní přístroje | L | Z000000083 | E
#N/A | 81663 | Chromatograf kapalinový v ceně 1 mil. Kč |  | L | 0000000080 | E
#N/A | 81663 | Detektor fluorometrický HPLC cena 250 000,- |  | L | 0000000112 | E
#N/A | 81665 | Spektrofluorometr v ceně 0,7 mil. Kč |  | L | 0000000617 | E
#N/A | 81667 | Spektrofluorometr v ceně 0,7 mil. Kč |  | L | 0000000617 | E
#N/A | 81667 | Zařízení k měření radioaktivity gama v ceně 1,1 mil. Kč |  | L | 0000000713 | E
#N/A | 81675 | Fotometr programovatelný cena 340 000,- |  |  | 0000000205 | E
#N/A | 81679 | LKB 1219 RACKBETA cena 1,5 mil. |  | L | 0000000325 | E
#N/A | 81681 | LKB 1219 RACKBETA cena 1,5 mil. |  | L | 0000000325 | E
#N/A | 81685 | Promývačka mikrodestiček ELISA v ceně 0,25 mil. Kč |  |  | 0000000502 | E
#N/A | 81685 | Reader UV-VIS v ceně 400 000,- |  |  | 0000000534 | E
#N/A | 81687 | Promývačka mikrodestiček ELISA v ceně 0,25 mil. Kč |  | L | 0000000502 | E
#N/A | 81687 | Reader ELISA UV-VIS v ceně 0,4 mil. Kč |  | L | 0000000530 | E
#N/A | 81689 | Spektrofotometr UV v ceně 0,4 mil. Kč |  | L | 0000000623 | E
#N/A | 81693 | Spektrofotometr registrační cena 0,73 mil. Kč |  | L | 0000000622 | E
#N/A | 81695 | Spektrofotometr registrační cena 0,73 mil. Kč |  | L | 0000000622 | E
#N/A | 81699 | Zařízení k měření radioaktivity gama v ceně 1,1 mil. Kč |  | L | 0000000713 | E
#N/A | 81701 | Hmotnostní spektometr s předřaz. plyn. chomatograf v ceně 3,2 mil. Kč |  | L | 0000000218 | E
#N/A | 81703 | Analyzátor biochemický v ceně 2,5 mil. Kč |  | L | 0000000014 | E
#N/A | 81705 | Analyzátor imunochemický v ceně 1,1 mil. Kč |  | L | 0000000019 | E
#N/A | 81707 | Analyzátor imunochemický v ceně 2,5 mil. Kč |  | L | 0000000018 | E
#N/A | 81715 | Analyzátor imunochemický v ceně 1,1 mil. Kč |  | L | 0000000019 | E
#N/A | 81717 | Analyzátor imunochemický v ceně 1,1 mil. Kč |  | L | 0000000019 | E
#N/A | 81718 | Analyzátor imunochemický s větší kapacitou v ceně 2,5 mil. Kč | Laboratorní přístroje | L | Z000000742 | E
#N/A | 81719 | Chromatograf HPLC (kapalinový vysokotlaký) v ceně 1,55 mil. Kč |  | L | 0000000078 | E
#N/A | 81721 | Analyzátor pro nefelo nebo turbidimetrii v ceně 2,5 mil. Kč |  | L | 0000000039 | E
#N/A | 81723 | Analyzátor imunochemický v ceně 2,5 mil. Kč |  | L | 0000000018 | E
#N/A | 81725 | Analyzátor imunochemický v ceně 1,1 mil. Kč |  | L | 0000000019 | E
#N/A | 81727 | Analyzátor imunochemický v ceně 1,1 mil. Kč |  | L | 0000000019 | E
#N/A | 81729 | Analyzátor imunochemický v ceně 1,1 mil. Kč |  | L | 0000000019 | E
#N/A | 81731 | Analyzátor s odpov. detekčním vybavením v ceně 1,7 mil. Kč |  | L | 0000000040 | E
#N/A | 81732 | Analyzátor imunochemický s větší kapacitou v ceně 2,5 mil. Kč | Laboratorní přístroje | L | Z000000742 | E
#N/A | 81737 | Analyzátor imunochemický v ceně 2,5 mil. Kč |  |  | 0000000018 | E
#N/A | 81739 | Analyzátor imunochemický s větší kapacitou v ceně 2,5 mil. Kč | Laboratorní přístroje | L | Z000000742 | E
#N/A | 81741 | Analyzátor imunochemický s větší kapacitou v ceně 2,5 mil. Kč | Laboratorní přístroje | L | Z000000742 | E
#N/A | 81747 | Tandemový hmotnostní spektrometr v ceně 8 mil. Kč | Laboratorní přístroje | L | Z000000652 | E
#N/A | 81749 | Tandemový hmotnostní spektrometr v ceně 8 mil. Kč | Laboratorní přístroje | L | Z000000652 | E
#N/A | 81753 | Analyzátor imunochemický-otevř./uzavř.systém s menší kapacitou v ceně 1,25 mil. Kč |  | L | 0000000042 | E
#N/A | 81755 | Tandemový hmotnostní spektrometr v ceně 6 mil. Kč | Laboratorní přístroje | L | Z000000653 | E
#N/A | 81755 | Vysokoúčinný kapalinový chromatograf v ceně 1,5 mil. Kč |  | L | 0000000095 | E
#N/A | 81755 | Generátor dusíku v ceně 0,4 mil. Kč |  | L | 0000000210 | E
#N/A | 81757 | Analyzátor imunochemický-otevř./uzavř.systém s menší kapacitou v ceně 1,25 mil. Kč |  | L | 0000000042 | E
#N/A | 81761 | Analyzátor biochemický v ceně 4 mil. Kč | Laboratorní přístroje | L | Z000000744 | E
#N/A | 81763 | Analyzátor imunochemický s větší kapacitou v ceně 2,5 mil. Kč | Laboratorní přístroje | L | Z000000742 | E
#N/A | 81765 | Zařízení k měření radioaktivity gama v ceně 1,1 mil. Kč |  | L | 0000000713 | E
#N/A | 81767 | Zařízení k měření radioaktivity gama v ceně 1,1 mil. Kč |  | L | 0000000713 | E
#N/A | 81769 | Analyzátor imunochemický s větší kapacitou v ceně 2,5 mil. Kč | Laboratorní přístroje | L | Z000000742 | E
#N/A | 81771 | Analyzátor biochemický v ceně 4 mil. Kč | Laboratorní přístroje | L | Z000000744 | E
#N/A | 81772 | Analyzátor imunochemický s větší kapacitou v ceně 2,5 mil. Kč | Laboratorní přístroje | L | Z000000742 | E
#N/A | 81773 | Analyzátor imunochemický s větší kapacitou v ceně 2,5 mil. Kč | Laboratorní přístroje | L | Z000000742 | E
#N/A | 81775 | Analyzátor moče v ceně 1,65 mil. Kč |  |  | 0000000030 | E
#N/A | 82020 | Mikroskop světelný imerzní - střední třída v ceně 0,2 mil. Kč |  | L | 0000000356 | E
#N/A | 82024 | Nefelometrický nebo turbidimetrický analyzátor v ceně 1,5 mil. Kč |  | L | 0000000407 | E
#N/A | 82036 | Elektroforéza horizontální komplet cena 0,2 mil. |  | L | 0000000151 | E
#N/A | 82036 | Termocykler PCR v ceně 0,3 mil. Kč |  | L | 0000000246 | E
#N/A | 82037 | Kultivátor automatický bakteriologický v ceně 2 mil. Kč |  |  | 0000000293 | E
#N/A | 82038 | Termocykler pro real-time PCR v ceně 1,5 mil. Kč |  | L | 0000000487 | E
#N/A | 82041 | Elektroforéza horizontální komplet cena 0,2 mil. |  | L | 0000000151 | E
#N/A | 82041 | Termocykler PCR v ceně 0,3 mil. Kč |  | L | 0000000246 | E
#N/A | 82044 | Sekvenátor v ceně 2 mil. Kč |  |  | 0000000802 | E
#N/A | 82049 | Mikroskop světelný imerzní - střední třída v ceně 0,2 mil. Kč |  |  | 0000000356 | E
#N/A | 82051 | Mikroskop fluorescenční cena 0,45 mil. Kč |  | L | 0000000339 | E
#N/A | 82055 | Mikroskop světelný imerzní - střední třída v ceně 0,2 mil. Kč |  | L | 0000000356 | E
#N/A | 82056 | Mikroskop světelný imerzní - střední třída v ceně 0,2 mil. Kč |  | L | 0000000356 | E
#N/A | 82058 | Hmotnostní spektometr pro mikrobiologickou dg. v ceně 7 mil. Kč | Laboratorní přístroje | L | Z000000793 | E
#N/A | 82060 | Hmotnostní spektometr pro mikrobiologickou dg. v ceně 7 mil. Kč | Laboratorní přístroje | L | Z000000793 | E
#N/A | 82077 | Promývačka mikrodestiček ELISA v ceně 0,25 mil. Kč |  | L | 0000000502 | E
#N/A | 82077 | Reader ELISA (UV-VIS) v ceně 0,35 mil. Kč |  | L | 0000000539 | E
#N/A | 82079 | Promývačka mikrodestiček ELISA v ceně 0,25 mil. Kč |  |  | 0000000502 | E
#N/A | 82079 | Reader ELISA (UV-VIS) v ceně 0,35 mil. Kč |  | L | 0000000539 | E
#N/A | 82097 | Analyzátor imunochemický-otevř./uzavř.systém s menší kapacitou v ceně 1,25 mil. Kč |  | L | 0000000042 | E
#N/A | 82099 | Promývačka mikrodestiček ELISA v ceně 0,25 mil. Kč |  |  | 0000000502 | E
#N/A | 82099 | Reader ELISA (UV-VIS) v ceně 0,35 mil. Kč |  | L | 0000000539 | E
#N/A | 82113 | Mikroskop fluorescenční cena 0,45 mil. Kč |  | L | 0000000339 | E
#N/A | 82117 | Promývačka mikrodestiček ELISA v ceně 0,25 mil. Kč |  |  | 0000000502 | E
#N/A | 82117 | Reader ELISA (UV-VIS) v ceně 0,35 mil. Kč |  | L | 0000000539 | E
#N/A | 82119 | Promývačka mikrodestiček ELISA v ceně 0,25 mil. Kč |  |  | 0000000502 | E
#N/A | 82119 | Reader ELISA (UV-VIS) v ceně 0,35 mil. Kč |  |  | 0000000539 | E
#N/A | 82121 | Mikroskop světelný imerzní - vyšší třída v ceně 0,3 mil. Kč |  | L | 0000000342 | E
#N/A | 82123 | Mikroskop fluorescenční cena 0,45 mil. Kč |  | L | 0000000339 | E
#N/A | 82127 | Mikroskop elektronový v ceně 8 mil. Kč | Mikroskop elektronový | L | 0000000335 | E
#N/A | 82135 | Promývačka mikrodestiček ELISA v ceně 0,25 mil. Kč |  | L | 0000000502 | E
#N/A | 82135 | Reader ELISA (UV-VIS) v ceně 0,35 mil. Kč |  | L | 0000000539 | E
#N/A | 82143 | Mikroskop světelný imerzní - střední třída v ceně 0,2 mil. Kč |  | L | 0000000356 | E
#N/A | 82147 | Mikroskop světelný imerzní - střední třída v ceně 0,2 mil. Kč |  | L | 0000000356 | E
#N/A | 82219 | Kultivátor automatický mykobakteriologický v ceně 1,3 mil. Kč |  | L | 0000000294 | E
#N/A | 82221 | Kultivátor automatický mykobakteriologický v ceně 1,3 mil. Kč |  | L | 0000000294 | E
#N/A | 82221 | Centrifuga laboratorní v ceně 0,25 mil. Kč |  | L | 0000000471 | E
#N/A | 82223 | Kultivátor automatický mykobakteriologický v ceně 1,3 mil. Kč |  | L | 0000000294 | E
#N/A | 82225 | Luminometr cena 0,5 mil. |  | L | 0000000326 | E
#N/A | 84019 | Mikroskop světelný imerzní - střední třída v ceně 0,2 mil. Kč |  | L | 0000000356 | E
#N/A | 84111 | Promývačka mikrodestiček ELISA v ceně 0,25 mil. Kč |  | L | 0000000502 | E
#N/A | 84111 | Reader ELISA (UV-VIS) v ceně 0,35 mil. Kč |  | L | 0000000539 | E
#N/A | 84113 | Promývačka mikrodestiček ELISA v ceně 0,25 mil. Kč |  |  | 0000000502 | E
#N/A | 84113 | Reader ELISA (UV-VIS) v ceně 0,35 mil. Kč |  |  | 0000000539 | E
#N/A | 84141 | Promývačka mikrodestiček ELISA v ceně 0,25 mil. Kč |  | L | 0000000502 | E
#N/A | 84141 | Reader ELISA v ceně 0,35 mil. Kč |  | L | 0000000531 | E
#N/A | 85111 | Mikroskop světelný imerzní - vyšší třída v ceně 0,3 mil. Kč |  | L | 0000000342 | E
#N/A | 85111 | Termostat CO2 v ceně 0,2 mil. Kč |  | L | 0000000657 | E
#N/A | 85115 | Mikroskop světelný imerzní - vyšší třída v ceně 0,3 mil. Kč |  | L | 0000000342 | E
#N/A | 85117 | Mikroskop elektronový v ceně 8 mil. Kč | Mikroskop elektronový | L | 0000000335 | E
#N/A | 86100 | Mikroskop fluorescenční cena 0,45 mil. Kč |  | L | 0000000339 | E
#N/A | 86417 | Zařízení zmražovací Planer v ceně 600 000,- |  | L | 0000000726 | E
#N/A | 86517 | Mikroskop s imersním objektivem - hematologický v ceně 0,22 mil. Kč |  | L | 0000000357 | E
#N/A | 86535 | Mikroskop fluorescenční cena 0,45 mil. Kč |  | L | 0000000339 | E
#N/A | 86537 | Analyzátor obrazu 0,5 mil. Kč |  | L | 0000000035 | E
#N/A | 86537 | Termostat CO2 kultivační v ceně 0,3 mil. Kč |  | L | 0000000271 | E
#N/A | 87135 | Analyzátor obrazu 0,5 mil. Kč |  | L | 0000000035 | E
#N/A | 87135 | Mikroskop foto se spec. nástavci cena 0,52 mil. Kč |  | L | 0000000343 | E
#N/A | 87137 | Analyzátor obrazu 0,5 mil. Kč |  | L | 0000000035 | E
#N/A | 87137 | Mikroskop foto se spec. nástavci cena 0,52 mil. Kč |  | L | 0000000343 | E
#N/A | 87209 | Mikrotom pro velkoplošné preparáty v ceně 0,5 mil. Kč |  | L | 0000000363 | E
#N/A | 87211 | Kryostat cena 0,65 mil. Kč |  | L | 0000000289 | E
#N/A | 87213 | Kryostat cena 0,65 mil. Kč |  | L | 0000000289 | E
#N/A | 87225 | Mikrotom zmrazovací cena 0,3 mil. Kč |  | L | 0000000366 | E
#N/A | 87227 | Kryostat cena 0,65 mil. Kč |  | L | 0000000289 | E
#N/A | 87227 | Mikroskop s fot. a spec cena 0,52 mil. Kč |  | L | 0000000355 | E
#N/A | 87229 | Kryostat cena 0,65 mil. Kč |  | L | 0000000289 | E
#N/A | 87229 | Mikroskop s fot. a spec cena 0,52 mil. Kč |  | L | 0000000355 | E
#N/A | 87231 | Kryostat cena 0,65 mil. Kč |  | L | 0000000289 | E
#N/A | 87231 | Mikroskop s fot. a spec cena 0,52 mil. Kč |  | L | 0000000355 | E
#N/A | 87233 | Mikroskop foto se spec. nástavci cena 0,52 mil. Kč |  | L | 0000000343 | E
#N/A | 87233 | Ultramikrotom cena 1 mil. Kč |  | L | 0000000673 | E
#N/A | 87237 | Mikrotom velký pro tvrdé tkáně v pryskyřicích v ceně 1,676 mil. Kč |  | L | 0000000364 | E
#N/A | 87311 | Mikroskop elektronový cena 2 mil. Kč | Mikroskop elektronový | L | 0000000338 | E
#N/A | 87311 | Ultramikrotom cena 1 mil. Kč |  | L | 0000000673 | E
#N/A | 87315 | Kryostat cena 0,65 mil. Kč |  | L | 0000000289 | E
#N/A | 87317 | Mikroskop elektronový cena 2 mil. Kč | Mikroskop elektronový | L | 0000000338 | E
#N/A | 87319 | Mikroskop elektronový s el. sondou v ceně 6 mil. Kč | Mikroskop elektronový | L | 0000000337 | E
#N/A | 87321 | Ultramikrotom cena 1 mil. Kč |  | L | 0000000673 | E
#N/A | 87441 | Mikroskop foto se spec. nástavci cena 0,52 mil. Kč |  | L | 0000000343 | E
#N/A | 87443 | Mikroskop foto se spec. nástavci cena 0,52 mil. Kč |  | L | 0000000343 | E
#N/A | 87445 | Mikroskop foto se spec. nástavci cena 0,52 mil. Kč |  | L | 0000000343 | E
#N/A | 87446 | Mikroskop se spec. nástavci cena 0,52 mil. Kč |  | L | 0000000359 | E
#N/A | 87447 | Cytocentrifuga v ceně 0,23 mil. Kč |  | L | 0000000091 | E
#N/A | 87617 | Mikroskop foto se spec. nástavci cena 0,52 mil. Kč |  | L | 0000000343 | E
#N/A | 87619 | Mikroskop badatelský s fluorescencí a analýzou obrazu v ceně 1 mil. Kč |  | L | 0000000354 | E
#N/A | 87620 | Analyzátor genetický s kapilární elektroforesou v ceně 2,5 mil. Kč | Laboratorní přístroje | L | Z000000795 | E
#N/A | 87620 | Termocykler PCR v ceně 0,3 mil. Kč |  | L | 0000000246 | E
#N/A | 87620 | Spektrofotometr mikroobjemový v ceně 0,23 mil. Kč |  | L | 0000000488 | E
#N/A | 87621 | Spektrofotometr mikroobjemový v ceně 0,23 mil. Kč |  | L | 0000000488 | E
#N/A | 87621 | Sekvenátor v ceně 2 mil. Kč |  | L | 0000000802 | E
#N/A | 87622 | Zařízení zmražovací pro kryopreservaci v ceně 0,6 mil. Kč |  | L | 0000000027 | E
#N/A | 87622 | Kryostat cena 0,65 mil. Kč |  | L | 0000000289 | E
#N/A | 87622 | Mikroskop se spec. nástavci cena 0,52 mil. Kč |  | L | 0000000359 | E
#N/A | 87623 | Termocykler pro real-time PCR v ceně 1,5 mil. Kč |  |  | 0000000487 | E
#N/A | 87623 | Spektrofotometr mikroobjemový v ceně 0,23 mil. Kč |  | L | 0000000488 | E
#N/A | 87625 | Mikrodisektor v ceně 3 mil. Kč |  | L | 0000000310 | E
#N/A | 87697 | Mikrodisektor v ceně 3 mil. Kč |  | L | 0000000310 | E
#N/A | 87700 | Mikroskop badatelský s fluorescencí a analýzou obrazu v ceně 1 mil. Kč |  | L | 0000000354 | E
#N/A | 87700 | Imunostainer |  | L | 0000000582 | E
#N/A | 87701 | Analyzátor genetický pro sekvenaci příští generace (NGS) v ceně 1,25 mil. Kč | Laboratorní přístroje | L | Z000000796 | E
#N/A | 87701 | Kryostat cena 0,65 mil. Kč |  | L | 0000000289 | E
#N/A | 87701 | Mikroskop se spec. nástavci cena 0,52 mil. Kč |  | L | 0000000359 | E
#N/A | 87701 | Zařízení pro přípravu templátu pro sekvenaci příští generace (NGS) v ceně 7,5 mil. Kč |  | L | 0000000817 | E
#N/A | 87800 | Analyzátor genetický pro sekvenaci příští generace (NGS) v ceně 1,25 mil. Kč | Laboratorní přístroje |  | Z000000796 | E
#N/A | 89111 | RTG přístroj skiagrafický 5 mil. Kč | RTG skiaskopicko-skiagrafický přístroj | L | F000000572 | E
#N/A | 89113 | RTG přístroj skiagrafický 5 mil. Kč | RTG skiaskopicko-skiagrafický přístroj | L | F000000572 | E
#N/A | 89115 | RTG přístroj skiagrafický 5 mil. Kč | RTG skiaskopicko-skiagrafický přístroj | L | F000000572 | E
#N/A | 89117 | RTG přístroj skiagrafický 5 mil. Kč | RTG skiaskopicko-skiagrafický přístroj | L | F000000572 | E
#N/A | 89119 | RTG přístroj skiagrafický 5 mil. Kč | RTG skiaskopicko-skiagrafický přístroj | L | F000000572 | E
#N/A | 89121 | RTG přístroj skiagrafický 5 mil. Kč | RTG skiaskopicko-skiagrafický přístroj | L | F000000572 | E
#N/A | 89123 | RTG přístroj skiagrafický 5 mil. Kč | RTG skiaskopicko-skiagrafický přístroj | L | F000000572 | E
#N/A | 89125 | RTG přístroj skiagrafický 5 mil. Kč | RTG skiaskopicko-skiagrafický přístroj | L | F000000572 | E
#N/A | 89127 | RTG přístroj skiagrafický 5 mil. Kč | RTG skiaskopicko-skiagrafický přístroj | L | F000000572 | E
#N/A | 89129 | RTG přístroj skiagrafický 5 mil. Kč | RTG skiaskopicko-skiagrafický přístroj | L | F000000572 | E
#N/A | 89131 | RTG přístroj skiagrafický 5 mil. Kč | RTG skiaskopicko-skiagrafický přístroj | L | F000000572 | E
#N/A | 89135 | RTG přístroj skiagrafický 5 mil. Kč | RTG skiaskopicko-skiagrafický přístroj | L | F000000572 | E
#N/A | 89137 | RTG přístroj skiagrafický 5 mil. Kč | RTG skiaskopicko-skiagrafický přístroj | L | F000000572 | E
#N/A | 89139 | RTG přístroj skiagrafický 5 mil. Kč | RTG skiaskopicko-skiagrafický přístroj | L | F000000572 | E
#N/A | 89141 | RTG přístroj skiagrafický 5 mil. Kč | RTG skiaskopicko-skiagrafický přístroj | L | F000000572 | E
#N/A | 89143 | RTG přístroj skiagrafický 5 mil. Kč | RTG skiaskopicko-skiagrafický přístroj | L | F000000572 | E
#N/A | 89145 | RTG přístroj skiaskopický+vyvolávací automat v ceně 10 mil. Kč | RTG skiaskopicko-skiagrafický přístroj | L | F000000577 | E
#N/A | 89147 | RTG přístroj skiaskopický+vyvolávací automat v ceně 10 mil. Kč | RTG skiaskopicko-skiagrafický přístroj | L | F000000577 | E
#N/A | 89149 | RTG přístroj skiaskopický+vyvolávací automat v ceně 10 mil. Kč | RTG skiaskopicko-skiagrafický přístroj | L | F000000577 | E
#N/A | 89151 | RTG přístroj skiaskopický+vyvolávací automat v ceně 10 mil. Kč | RTG skiaskopicko-skiagrafický přístroj | L | F000000577 | E
#N/A | 89153 | RTG přístroj skiaskopický+vyvolávací automat v ceně 10 mil. Kč | RTG skiaskopicko-skiagrafický přístroj | L | F000000577 | E
#N/A | 89155 | RTG přístroj skiaskopický+vyvolávací automat v ceně 10 mil. Kč | RTG skiaskopicko-skiagrafický přístroj | L | F000000577 | E
#N/A | 89157 | RTG přístroj skiaskopický + skiagrafický 10 mil. Kč | RTG skiaskopicko-skiagrafický přístroj | L | F000000573 | E
#N/A | 89159 | RTG přístroj skiagrafický dle RL 5 mil. Kč | RTG skiaskopicko-skiagrafický přístroj | L | F000000571 | E
#N/A | 89161 | RTG přístroj skiaskopický+vyvolávací automat v ceně 10 mil. Kč | RTG skiaskopicko-skiagrafický přístroj | L | F000000577 | E
#N/A | 89163 | RTG přístroj skiagrafický dle RL 5 mil. Kč | RTG skiaskopicko-skiagrafický přístroj | L | F000000571 | E
#N/A | 89165 | RTG přístroj skiaskopický+vyvolávací automat v ceně 10 mil. Kč | RTG skiaskopicko-skiagrafický přístroj | L | F000000577 | E
#N/A | 89167 | RTG přístroj skiaskopický+vyvolávací automat v ceně 10 mil. Kč | RTG skiaskopicko-skiagrafický přístroj | L | F000000577 | E
#N/A | 89169 | RTG přístroj skiaskopický+vyvolávací automat v ceně 10 mil. Kč | RTG skiaskopicko-skiagrafický přístroj | L | F000000577 | E
#N/A | 89171 | RTG přístroj skiaskopický+vyvolávací automat v ceně 10 mil. Kč | RTG skiaskopicko-skiagrafický přístroj | L | F000000577 | E
#N/A | 89173 | RTG přístroj skiaskopický + skiagrafický 10 mil. Kč | RTG skiaskopicko-skiagrafický přístroj | L | F000000573 | E
#N/A | 89175 | RTG přístroj skiaskopický+vyvolávací automat v ceně 10 mil. Kč | RTG skiaskopicko-skiagrafický přístroj | L | F000000577 | E
#N/A | 89177 | RTG přístroj skiaskopický+vyvolávací automat v ceně 10 mil. Kč | RTG skiaskopicko-skiagrafický přístroj | L | F000000577 | E
#N/A | 89178 | Mamografický přístroj s příslušenstvím v ceně 6,5 mil. Kč | Mamografický RTG přístroj | L | K000000330 | E
#N/A | 89180 | Mamografický přístroj s příslušenstvím v ceně 6,5 mil. Kč | Mamografický RTG přístroj | L | K000000330 | E
#N/A | 89181 | RTG přístroj skiaskopický+vyvolávací automat v ceně 10 mil. Kč | RTG skiaskopicko-skiagrafický přístroj | L | F000000577 | E
#N/A | 89183 | RTG přístroj skiaskopický+vyvolávací automat v ceně 10 mil. Kč | RTG skiaskopicko-skiagrafický přístroj | L | F000000577 | E
#N/A | 89185 | RTG přístroj skiagrafický 5 mil. Kč | RTG skiaskopicko-skiagrafický přístroj | L | F000000572 | E
#N/A | 89187 | RTG přístroj skiaskopický+vyvolávací automat v ceně 10 mil. Kč | RTG skiaskopicko-skiagrafický přístroj | L | F000000577 | E
#N/A | 89189 | RTG přístroj skiaskopický+vyvolávací automat v ceně 10 mil. Kč | RTG skiaskopicko-skiagrafický přístroj | L | F000000577 | E
#N/A | 89191 | RTG přístroj skiaskopický+vyvolávací automat v ceně 10 mil. Kč | RTG skiaskopicko-skiagrafický přístroj | L | F000000577 | E
#N/A | 89192 | RTG přístroj skiaskopický+vyvolávací automat v ceně 10 mil. Kč | RTG skiaskopicko-skiagrafický přístroj | L | F000000577 | E
#N/A | 89193 | RTG přístroj skiagrafický 5 mil. Kč | RTG skiaskopicko-skiagrafický přístroj | L | F000000572 | E
#N/A | 89195 | RTG jednotka angiografická/koronarografická v ceně 45 mil. Kč | Angiografický a kardioangiografický přístroj | L | C000000557 | E
#N/A | 89196 | RTG přístroj skiaskopický+vyvolávací automat v ceně 10 mil. Kč | RTG skiaskopicko-skiagrafický přístroj | L | F000000577 | E
#N/A | 89197 | RTG tomograf 10 mil. Kč | RTG skiaskopicko-skiagrafický přístroj | L | F000000582 | E
#N/A | 89198 | RTG přístroj skiaskopický 10 mil. Kč | RTG skiaskopicko-skiagrafický přístroj | L | F000000576 | E
#N/A | 89199 | RTG přístroj skiaskopický 10 mil. Kč | RTG skiaskopicko-skiagrafický přístroj |  | F000000576 | E
#N/A | 89201 | Skiaskopický pojízdný rtg přístroj v ceně 2,5 mil. Kč | RTG skiaskopicko-skiagrafický přístroj | L | F000000588 | E
#N/A | 89213 | RTG přístroj skiagrafický 5 mil. Kč | RTG skiaskopicko-skiagrafický přístroj | L | F000000572 | E
#N/A | 89223 | Mamografický přístroj s příslušenstvím v ceně 6,5 mil. Kč | Mamografický RTG přístroj | L | K000000330 | E
#N/A | 89225 | Mamografický přístroj s příslušenstvím v ceně 6,5 mil. Kč | Mamografický RTG přístroj | L | K000000330 | E
#N/A | 89312 | Densitometr kostní celotělový v ceně 1,5 mil. Kč | RTG pro kostní denzitometrii (DEXA) | L | N000000104 | E
#N/A | 89315 | RTG přístroj mobilní se zesilovačem a TV v ceně 15 mil. Kč | RTG skiaskopicko-skiagrafický přístroj | L | F000000568 | E
#N/A | 89315 | Registrační systém pro snímání, analýzu a archivaci EKG a IEKG v ceně 7 mil. Kč | Zařízení záznamové katetrizační (cathlab) | L | 0000000540 | E
#N/A | 89317 | RTG jednotka angiografická/koronarografická v ceně 45 mil. Kč | Angiografický a kardioangiografický přístroj | L | C000000557 | E
#N/A | 89319 | RTG jednotka angiografická/koronarografická v ceně 45 mil. Kč | Angiografický a kardioangiografický přístroj | L | C000000557 | E
#N/A | 89321 | RTG jednotka angiografická/koronarografická v ceně 45 mil. Kč | Angiografický a kardioangiografický přístroj | L | C000000557 | E
#N/A | 89323 | RTG jednotka angiografická/koronarografická v ceně 45 mil. Kč | Angiografický a kardioangiografický přístroj | L | C000000557 | E
#N/A | 89325 | RTG přístroj skiaskopický+vyvolávací automat v ceně 10 mil. Kč | RTG skiaskopicko-skiagrafický přístroj | L | F000000577 | E
#N/A | 89327 | RTG přístroj skiaskopický+vyvolávací automat v ceně 10 mil. Kč | RTG skiaskopicko-skiagrafický přístroj | L | F000000577 | E
#N/A | 89329 | RTG přístroj skiaskopický+vyvolávací automat v ceně 10 mil. Kč | RTG skiaskopicko-skiagrafický přístroj | L | F000000577 | E
#N/A | 89331 | RTG jednotka angiografická/koronarografická v ceně 45 mil. Kč | Angiografický a kardioangiografický přístroj | L | C000000557 | E
#N/A | 89333 | RTG přístroj skiaskopický + skiagrafický 10 mil. Kč | RTG skiaskopicko-skiagrafický přístroj | L | F000000573 | E
#N/A | 89337 | RTG přístroj skiaskopický 10 mil. Kč | RTG skiaskopicko-skiagrafický přístroj | L | F000000576 | E
#N/A | 89339 | RTG mamograf. se stereota. + vyv. automat v ceně 5,5 mil. Kč | Mamografický RTG přístroj | L | K000000561 | E
#N/A | 89341 | Ultrasonograf s doppl. mod. barev. map. a sondou 8-12MHz v ceně 4,5 mil. Kč | Ultrazvukový přístroj | L | S000000677 | E
#N/A | 89341 | Mammotome - pro vakuovou biopsii v ceně 1,5 mil. Kč |  | L | 0000000329 | E
#N/A | 89342 | Přístroj pro vyš. intravaskulárního ultrazvuku | Angiografický a kardioangiografický přístroj | L | C000000522 | E
#N/A | 89343 | RTG mamograf. se stereota. + vyv. automat v ceně 5,5 mil. Kč | Mamografický RTG přístroj | L | K000000561 | E
#N/A | 89343 | Mammotome - pro vakuovou biopsii v ceně 1,5 mil. Kč |  | L | 0000000329 | E
#N/A | 89362 | RTG jednotka angiografická/koronarografická v ceně 45 mil. Kč | Angiografický a kardioangiografický přístroj | L | C000000557 | E
#N/A | 89362 | Injektor CT kontrastní látky v ceně 0,75 mil. Kč |  | L | 0000000846 | E
#N/A | 89362 | Přístroj pro mechanickou atero/trombektomii |  | L | 0000000847 | E
#N/A | 89409 | Angiografická jednotka v ceně 45 mil. Kč | Angiografický a kardioangiografický přístroj | L | C000000042 | E
#N/A | 89411 | RTG jednotka angiografická/koronarografická v ceně 45 mil. Kč | Angiografický a kardioangiografický přístroj | L | C000000557 | E
#N/A | 89415 | RTG jednotka angiografická/koronarografická v ceně 45 mil. Kč | Angiografický a kardioangiografický přístroj | L | C000000557 | E
#N/A | 89417 | RTG jednotka angiografická/koronarografická v ceně 45 mil. Kč | Angiografický a kardioangiografický přístroj | L | C000000557 | E
#N/A | 89419 | RTG jednotka angiografická/koronarografická v ceně 45 mil. Kč | Angiografický a kardioangiografický přístroj | L | C000000557 | E
#N/A | 89423 | RTG jednotka angiografická/koronarografická v ceně 45 mil. Kč | Angiografický a kardioangiografický přístroj | L | C000000557 | E
#N/A | 89425 | RTG jednotka angiografická/koronarografická v ceně 45 mil. Kč | Angiografický a kardioangiografický přístroj | L | C000000557 | E
#N/A | 89425 | Registrační systém pro snímání, analýzu a archivaci EKG a IEKG v ceně 7 mil. Kč | Zařízení záznamové katetrizační (cathlab) | L | 0000000540 | E
#N/A | 89425 | Injektor CT kontrastní látky v ceně 0,75 mil. Kč |  | L | 0000000846 | E
#N/A | 89427 | RTG jednotka angiografická/koronarografická v ceně 45 mil. Kč | Angiografický a kardioangiografický přístroj | L | C000000557 | E
#N/A | 89427 | Registrační systém pro snímání, analýzu a archivaci EKG a IEKG v ceně 7 mil. Kč | Zařízení záznamové katetrizační (cathlab) | L | 0000000540 | E
#N/A | 89429 | RTG jednotka angiografická/koronarografická v ceně 45 mil. Kč | Angiografický a kardioangiografický přístroj | L | C000000557 | E
#N/A | 89429 | Registrační systém pro snímání, analýzu a archivaci EKG a IEKG v ceně 7 mil. Kč | Zařízení záznamové katetrizační (cathlab) | L | 0000000540 | E
#N/A | 89429 | Injektor CT kontrastní látky v ceně 0,75 mil. Kč |  | L | 0000000846 | E
#N/A | 89431 | RTG jednotka angiografická/koronarografická v ceně 45 mil. Kč | Angiografický a kardioangiografický přístroj | L | C000000557 | E
#N/A | 89431 | Registrační systém pro snímání, analýzu a archivaci EKG a IEKG v ceně 7 mil. Kč | Zařízení záznamové katetrizační (cathlab) | L | 0000000540 | E
#N/A | 89431 | Injektor CT kontrastní látky v ceně 0,75 mil. Kč |  | L | 0000000846 | E
#N/A | 89433 | RTG jednotka angiografická/koronarografická v ceně 45 mil. Kč | Angiografický a kardioangiografický přístroj | L | C000000557 | E
#N/A | 89433 | Registrační systém pro snímání, analýzu a archivaci EKG a IEKG v ceně 7 mil. Kč | Zařízení záznamové katetrizační (cathlab) | L | 0000000540 | E
#N/A | 89433 | Injektor CT kontrastní látky v ceně 0,75 mil. Kč |  | L | 0000000846 | E
#N/A | 89435 | RTG jednotka angiografická/koronarografická v ceně 45 mil. Kč | Angiografický a kardioangiografický přístroj | L | C000000557 | E
#N/A | 89435 | Registrační systém pro snímání, analýzu a archivaci EKG a IEKG v ceně 7 mil. Kč | Zařízení záznamové katetrizační (cathlab) | L | 0000000540 | E
#N/A | 89437 | RTG jednotka angiografická/koronarografická v ceně 45 mil. Kč | Angiografický a kardioangiografický přístroj | L | C000000557 | E
#N/A | 89437 | Registrační systém pro snímání, analýzu a archivaci EKG a IEKG v ceně 7 mil. Kč | Zařízení záznamové katetrizační (cathlab) | L | 0000000540 | E
#N/A | 89437 | Injektor CT kontrastní látky v ceně 0,75 mil. Kč |  | L | 0000000846 | E
#N/A | 89441 | RTG jednotka angiografická/koronarografická v ceně 45 mil. Kč | Angiografický a kardioangiografický přístroj | L | C000000557 | E
#N/A | 89443 | RTG přístroj skiaskopický+vyvolávací automat v ceně 10 mil. Kč | RTG skiaskopicko-skiagrafický přístroj | L | F000000577 | E
#N/A | 89445 | RTG přístroj skiaskopický+vyvolávací automat v ceně 10 mil. Kč | RTG skiaskopicko-skiagrafický přístroj | L | F000000577 | E
#N/A | 89447 | RTG přístroj skiaskopický+vyvolávací automat v ceně 10 mil. Kč | RTG skiaskopicko-skiagrafický přístroj | L | F000000577 | E
#N/A | 89448 | RTG jednotka angiografická/koronarografická v ceně 45 mil. Kč | RTG jednotka angiografická/koronarografická | L | C000000557 | E
#N/A | 89449 | RTG jednotka angiografická/koronarografická v ceně 45 mil. Kč | Angiografický a kardioangiografický přístroj | L | C000000557 | E
#N/A | 89451 | RTG jednotka angiografická/koronarografická v ceně 45 mil. Kč | Angiografický a kardioangiografický přístroj | L | C000000557 | E
#N/A | 89453 | RTG přístroj skiaskopický + skiagrafický 10 mil. Kč | RTG skiaskopicko-skiagrafický přístroj | L | F000000573 | E
#N/A | 89455 | RTG přístroj skiaskopický + skiagrafický 10 mil. Kč | RTG skiaskopicko-skiagrafický přístroj | L | F000000573 | E
#N/A | 89459 | RTG jednotka angiografická/koronarografická v ceně 45 mil. Kč | Angiografický a kardioangiografický přístroj | L | C000000557 | E
#N/A | 89510 | Sonograf cena 2 mil. Kč | UZ systém pro všeobecné použití, B-mod, 2D zobrazení | L | 0000000601 | E
#N/A | 89511 | Sonograf se sondou pro intrakavitální vyšetření v ceně 3 mil. Kč | Ultrazvukový přístroj |  | S000000599 | E
#N/A | 89512 | Sonograf cena 2 mil. Kč | UZ systém pro všeobecné použití, B-mod, 2D zobrazení |  | 0000000601 | E
#N/A | 89513 | Sonograf II. typu 3 mil. Kč | Ultrazvukový přístroj |  | S000000595 | E
#N/A | 89514 | Sonograf II. typu 3 mil. Kč | Ultrazvukový přístroj |  | S000000595 | E
#N/A | 89515 | Sonograf II. typu včetně barev. doppler. techniky v ceně 5,5 mil. Kč | Ultrazvukový přístroj |  | S000000597 | E
#N/A | 89517 | Sonograf II. typu včetně barev. doppler. techniky v ceně 7 mil. Kč | Ultrazvukový přístroj |  | S000000596 | E
#N/A | 89519 | RTG jednotka angiografická/koronarografická v ceně 45 mil. Kč | Angiografický a kardioangiografický přístroj | L | C000000557 | E
#N/A | 89521 | RTG jednotka angiografická/koronarografická v ceně 45 mil. Kč | Angiografický a kardioangiografický přístroj | L | C000000557 | E
#N/A | 89523 | Densitometr kostní periferní v ceně 1 mil. Kč |  |  | 0000000106 | E
#N/A | 89525 | Sonograf Doppler transkraniální 3,12 mil. Kč | Ultrazvukový přístroj | L | S000000593 | E
#N/A | 89611 | RTG tomograf počítačový CT v ceně 25 mil. Kč | RTG počítačový tomograf (CT) | L | A000000581 | E
#N/A | 89613 | RTG tomograf počítačový CT v ceně 25 mil. Kč | RTG počítačový tomograf (CT) | L | A000000581 | E
#N/A | 89615 | RTG tomograf počítačový CT v ceně 25 mil. Kč | RTG počítačový tomograf (CT) | L | A000000581 | E
#N/A | 89617 | RTG tomograf počítačový CT v ceně 25 mil. Kč | RTG počítačový tomograf (CT) | L | A000000581 | E
#N/A | 89619 | RTG tomograf počítačový CT v ceně 25 mil. Kč | RTG počítačový tomograf (CT) | L | A000000581 | E
#N/A | 89663 | RTG tomograf počítačový CT v ceně 25 mil. Kč | RTG počítačový tomograf (CT) | L | A000000581 | E
#N/A | 89664 | RTG tomograf počítačový CT v ceně 25 mil. Kč | RTG počítačový tomograf (CT) | L | A000000581 | E
#N/A | 89665 | RTG tomograf počítačový CT v ceně 25 mil. Kč | RTG počítačový tomograf (CT) | L | A000000581 | E
#N/A | 89711 | Zařízení zobrazovací magneticko-rezonanční v ceně 60 mil. Kč | Magnetická rezonance (MRI) | L | B000000727 | E
#N/A | 89713 | Zařízení zobrazovací magneticko-rezonanční v ceně 60 mil. Kč | Magnetická rezonance (MRI) | L | B000000727 | E
#N/A | 89715 | Zařízení zobrazovací magneticko-rezonanční v ceně 60 mil. Kč | Magnetická rezonance (MRI) | L | B000000727 | E
#N/A | 89717 | Zařízení zobrazovací magneticko-rezonanční v ceně 60 mil. Kč | Magnetická rezonance (MRI) | L | B000000727 | E
#N/A | 89719 | Zařízení zobrazovací magneticko-rezonanční v ceně 60 mil. Kč | Magnetická rezonance (MRI) | L | B000000727 | E
#N/A | 89721 | Zařízení zobrazovací magneticko-rezonanční v ceně 60 mil. Kč | Magnetická rezonance (MRI) | L | B000000727 | E
#N/A | 89723 | Zařízení zobrazovací magneticko-rezonanční v ceně 60 mil. Kč | Magnetická rezonance (MRI) | L | B000000727 | E
#N/A | 89725 | Zařízení zobrazovací magneticko-rezonanční v ceně 60 mil. Kč | Magnetická rezonance (MRI) | L | B000000727 | E
#N/A | 89811 | Kamera termovizní v ceně 2 mil. Kč |  | L | 0000000249 | E
#N/A | 89815 | MR navig. fokusovaný ultrazvuk v ceně 62 mil. Kč | Magnetická rezonance (MRI) | L | B000000441 | E
#N/A | 89817 | RTG tomograf počítačový CT v ceně 25 mil. Kč | RTG počítačový tomograf (CT) | L | A000000581 | E
#N/A | 89817 | Injektor CT kontrastní látky v ceně 0,75 mil. Kč |  | L | 0000000846 | E
#N/A | 89817 | Nanoknife generátor na likvidaci nádoru měkkých tkání v ceně 8,7 mil. Kč |  | L | 0000000864 | E
#N/A | 89996 | Sonograf II. typu včetně barev. doppler. techniky v ceně 5,5 mil. Kč | Ultrazvukový přístroj | L | S000000597 | E
#N/A | 91127 | Centrifuga vysokoobrátková chlazená v ceně 0,3 mil. Kč |  | L | 0000000125 | E
#N/A | 91127 | Immunoviewer pro imunodifusi s tiskárnou v ceně 0,14 mil. Kč |  | L | 0000000223 | E
#N/A | 91129 | Reader ELISA v ceně 0,35 mil. Kč |  | L | 0000000531 | E
#N/A | 91131 | Reader ELISA v ceně 0,35 mil. Kč |  | L | 0000000531 | E
#N/A | 91133 | Reader ELISA v ceně 0,35 mil. Kč |  | L | 0000000531 | E
#N/A | 91135 | Reader ELISA v ceně 0,35 mil. Kč |  | L | 0000000531 | E
#N/A | 91137 | Reader ELISA v ceně 0,35 mil. Kč |  | L | 0000000531 | E
#N/A | 91139 | Reader ELISA v ceně 0,35 mil. Kč |  | L | 0000000531 | E
#N/A | 91141 | Reader ELISA v ceně 0,35 mil. Kč |  | L | 0000000531 | E
#N/A | 91143 | Reader ELISA v ceně 0,35 mil. Kč |  | L | 0000000531 | E
#N/A | 91145 | Reader ELISA v ceně 0,35 mil. Kč |  | L | 0000000531 | E
#N/A | 91147 | Reader ELISA v ceně 0,35 mil. Kč |  | L | 0000000531 | E
#N/A | 91149 | Reader ELISA v ceně 0,35 mil. Kč |  | L | 0000000531 | E
#N/A | 91151 | Reader ELISA v ceně 0,35 mil. Kč |  | L | 0000000531 | E
#N/A | 91153 | Reader ELISA v ceně 0,35 mil. Kč |  | L | 0000000531 | E
#N/A | 91155 | Reader ELISA v ceně 0,35 mil. Kč |  | L | 0000000531 | E
#N/A | 91157 | Reader ELISA v ceně 0,35 mil. Kč |  | L | 0000000531 | E
#N/A | 91159 | Reader ELISA v ceně 0,35 mil. Kč |  | L | 0000000531 | E
#N/A | 91161 | Reader ELISA v ceně 0,35 mil. Kč |  | L | 0000000531 | E
#N/A | 91163 | Reader ELISA v ceně 0,35 mil. Kč |  | L | 0000000531 | E
#N/A | 91165 | Reader ELISA v ceně 0,35 mil. Kč |  | L | 0000000531 | E
#N/A | 91167 | Analyzátor nefelometrický nebo turbidimetrický v ceně 1,5 mil. Kč |  | L | 0000000490 | E
#N/A | 91169 | Analyzátor nefelometrický nebo turbidimetrický v ceně 1,5 mil. Kč |  | L | 0000000490 | E
#N/A | 91171 | Promývačka mikrodestiček ELISA v ceně 0,25 mil. Kč |  | L | 0000000502 | E
#N/A | 91171 | Reader ELISA v ceně 0,35 mil. Kč |  | L | 0000000531 | E
#N/A | 91173 | Promývačka mikrodestiček ELISA v ceně 0,25 mil. Kč |  | L | 0000000502 | E
#N/A | 91173 | Reader ELISA v ceně 0,35 mil. Kč |  | L | 0000000531 | E
#N/A | 91175 | Promývačka mikrodestiček ELISA v ceně 0,25 mil. Kč |  | L | 0000000502 | E
#N/A | 91175 | Reader ELISA v ceně 0,35 mil. Kč |  | L | 0000000531 | E
#N/A | 91177 | Promývačka mikrodestiček ELISA v ceně 0,25 mil. Kč |  | L | 0000000502 | E
#N/A | 91177 | Reader ELISA v ceně 0,35 mil. Kč |  | L | 0000000531 | E
#N/A | 91179 | Promývačka mikrodestiček ELISA v ceně 0,25 mil. Kč |  | L | 0000000502 | E
#N/A | 91179 | Reader ELISA v ceně 0,35 mil. Kč |  | L | 0000000531 | E
#N/A | 91181 | Promývačka mikrodestiček ELISA v ceně 0,25 mil. Kč |  | L | 0000000502 | E
#N/A | 91181 | Reader ELISA v ceně 0,35 mil. Kč |  | L | 0000000531 | E
#N/A | 91183 | Promývačka mikrodestiček ELISA v ceně 0,25 mil. Kč |  | L | 0000000502 | E
#N/A | 91183 | Reader ELISA v ceně 0,35 mil. Kč |  | L | 0000000531 | E
#N/A | 91185 | Promývačka mikrodestiček ELISA v ceně 0,25 mil. Kč |  | L | 0000000502 | E
#N/A | 91185 | Reader ELISA v ceně 0,35 mil. Kč |  | L | 0000000531 | E
#N/A | 91187 | Promývačka mikrodestiček ELISA v ceně 0,25 mil. Kč |  | L | 0000000502 | E
#N/A | 91187 | Reader ELISA v ceně 0,35 mil. Kč |  | L | 0000000531 | E
#N/A | 91189 | Promývačka mikrodestiček ELISA v ceně 0,25 mil. Kč |  | L | 0000000502 | E
#N/A | 91189 | Reader ELISA v ceně 0,35 mil. Kč |  | L | 0000000531 | E
#N/A | 91191 | Promývačka mikrodestiček ELISA v ceně 0,25 mil. Kč |  | L | 0000000502 | E
#N/A | 91191 | Reader ELISA v ceně 0,35 mil. Kč |  | L | 0000000531 | E
#N/A | 91193 | Promývačka mikrodestiček ELISA v ceně 0,25 mil. Kč |  | L | 0000000502 | E
#N/A | 91193 | Reader ELISA v ceně 0,35 mil. Kč |  | L | 0000000531 | E
#N/A | 91195 | Promývačka mikrodestiček ELISA v ceně 0,25 mil. Kč |  | L | 0000000502 | E
#N/A | 91195 | Reader ELISA v ceně 0,35 mil. Kč |  | L | 0000000531 | E
#N/A | 91197 | Promývačka mikrodestiček ELISA v ceně 0,25 mil. Kč |  | L | 0000000502 | E
#N/A | 91197 | Reader ELISA v ceně 0,35 mil. Kč |  | L | 0000000531 | E
#N/A | 91199 | Promývačka mikrodestiček ELISA v ceně 0,25 mil. Kč |  | L | 0000000502 | E
#N/A | 91199 | Reader ELISA v ceně 0,35 mil. Kč |  | L | 0000000531 | E
#N/A | 91211 | Promývačka mikrodestiček ELISA v ceně 0,25 mil. Kč |  | L | 0000000502 | E
#N/A | 91211 | Reader ELISA v ceně 0,35 mil. Kč |  | L | 0000000531 | E
#N/A | 91213 | Centrifuga vysokoobrátková chlazená v ceně 0,3 mil. Kč |  | L | 0000000125 | E
#N/A | 91213 | Promývačka mikrodestiček ELISA v ceně 0,25 mil. Kč |  | L | 0000000502 | E
#N/A | 91213 | Reader ELISA v ceně 0,35 mil. Kč |  | L | 0000000531 | E
#N/A | 91215 | Promývačka mikrodestiček ELISA v ceně 0,25 mil. Kč |  | L | 0000000502 | E
#N/A | 91215 | Reader ELISA v ceně 0,35 mil. Kč |  | L | 0000000531 | E
#N/A | 91219 | Promývačka mikrodestiček ELISA v ceně 0,25 mil. Kč |  | L | 0000000502 | E
#N/A | 91219 | Reader ELISA v ceně 0,35 mil. Kč |  | L | 0000000531 | E
#N/A | 91221 | Centrifuga vysokoobrátková chlazená v ceně 0,3 mil. Kč |  | L | 0000000125 | E
#N/A | 91221 | Promývačka mikrodestiček ELISA v ceně 0,25 mil. Kč |  | L | 0000000502 | E
#N/A | 91221 | Reader ELISA v ceně 0,35 mil. Kč |  | L | 0000000531 | E
#N/A | 91223 | Centrifuga vysokoobrátková chlazená v ceně 0,3 mil. Kč |  | L | 0000000125 | E
#N/A | 91223 | Promývačka mikrodestiček ELISA v ceně 0,25 mil. Kč |  | L | 0000000502 | E
#N/A | 91223 | Reader ELISA v ceně 0,35 mil. Kč |  | L | 0000000531 | E
#N/A | 91233 | CAP systém v ceně 1 mil. Kč |  | L | 0000000067 | E
#N/A | 91233 | Centrifuga vysokoobrátková chlazená v ceně 0,3 mil. Kč |  | L | 0000000125 | E
#N/A | 91235 | CAP systém v ceně 1 mil. Kč |  | L | 0000000067 | E
#N/A | 91235 | Centrifuga vysokoobrátková chlazená v ceně 0,3 mil. Kč |  | L | 0000000125 | E
#N/A | 91237 | CAP systém v ceně 1 mil. Kč |  | L | 0000000067 | E
#N/A | 91237 | Centrifuga vysokoobrátková chlazená v ceně 0,3 mil. Kč |  | L | 0000000125 | E
#N/A | 91239 | Analyzátor imunologický v ceně 1 mil. Kč |  | L | 0000000022 | E
#N/A | 91239 | Centrifuga vysokoobrátková chlazená v ceně 0,3 mil. Kč |  | L | 0000000125 | E
#N/A | 91241 | CAP systém v ceně 1 mil. Kč |  | L | 0000000067 | E
#N/A | 91241 | Centrifuga vysokoobrátková chlazená v ceně 0,3 mil. Kč |  | L | 0000000125 | E
#N/A | 91243 | Promývačka mikrodestiček ELISA v ceně 0,25 mil. Kč |  | L | 0000000502 | E
#N/A | 91243 | Reader ELISA v ceně 0,35 mil. Kč |  | L | 0000000531 | E
#N/A | 91245 | Promývačka mikrodestiček ELISA v ceně 0,25 mil. Kč |  | L | 0000000502 | E
#N/A | 91245 | Reader ELISA v ceně 0,35 mil. Kč |  | L | 0000000531 | E
#N/A | 91249 | Promývačka mikrodestiček ELISA v ceně 0,25 mil. Kč |  | L | 0000000502 | E
#N/A | 91249 | Reader ELISA v ceně 0,35 mil. Kč |  | L | 0000000531 | E
#N/A | 91251 | Promývačka mikrodestiček ELISA v ceně 0,25 mil. Kč |  | L | 0000000502 | E
#N/A | 91251 | Reader ELISA v ceně 0,35 mil. Kč |  | L | 0000000531 | E
#N/A | 91253 | Promývačka mikrodestiček ELISA v ceně 0,25 mil. Kč |  | L | 0000000502 | E
#N/A | 91253 | Reader ELISA v ceně 0,35 mil. Kč |  | L | 0000000531 | E
#N/A | 91255 | Promývačka mikrodestiček ELISA v ceně 0,25 mil. Kč |  | L | 0000000502 | E
#N/A | 91255 | Reader ELISA v ceně 0,35 mil. Kč |  | L | 0000000531 | E
#N/A | 91257 | Promývačka mikrodestiček ELISA v ceně 0,25 mil. Kč |  | L | 0000000502 | E
#N/A | 91257 | Reader ELISA v ceně 0,35 mil. Kč |  | L | 0000000531 | E
#N/A | 91259 | Promývačka mikrodestiček ELISA v ceně 0,25 mil. Kč |  | L | 0000000502 | E
#N/A | 91259 | Reader ELISA v ceně 0,35 mil. Kč |  | L | 0000000531 | E
#N/A | 91261 | Promývačka mikrodestiček ELISA v ceně 0,25 mil. Kč |  | L | 0000000502 | E
#N/A | 91261 | Reader ELISA v ceně 0,35 mil. Kč |  | L | 0000000531 | E
#N/A | 91263 | Promývačka mikrodestiček ELISA v ceně 0,25 mil. Kč |  | L | 0000000502 | E
#N/A | 91263 | Reader ELISA v ceně 0,35 mil. Kč |  | L | 0000000531 | E
#N/A | 91265 | Promývačka mikrodestiček ELISA v ceně 0,25 mil. Kč |  | L | 0000000502 | E
#N/A | 91265 | Reader ELISA v ceně 0,35 mil. Kč |  | L | 0000000531 | E
#N/A | 91267 | Promývačka mikrodestiček ELISA v ceně 0,25 mil. Kč |  | L | 0000000502 | E
#N/A | 91267 | Reader ELISA v ceně 0,35 mil. Kč |  | L | 0000000531 | E
#N/A | 91269 | Promývačka mikrodestiček ELISA v ceně 0,25 mil. Kč |  | L | 0000000502 | E
#N/A | 91269 | Reader ELISA v ceně 0,35 mil. Kč |  | L | 0000000531 | E
#N/A | 91271 | Promývačka mikrodestiček ELISA v ceně 0,25 mil. Kč |  | L | 0000000502 | E
#N/A | 91271 | Reader ELISA v ceně 0,35 mil. Kč |  | L | 0000000531 | E
#N/A | 91273 | Promývačka mikrodestiček ELISA v ceně 0,25 mil. Kč |  | L | 0000000502 | E
#N/A | 91273 | Reader ELISA v ceně 0,35 mil. Kč |  | L | 0000000531 | E
#N/A | 91275 | Promývačka mikrodestiček ELISA v ceně 0,25 mil. Kč |  | L | 0000000502 | E
#N/A | 91275 | Reader ELISA v ceně 0,35 mil. Kč |  | L | 0000000531 | E
#N/A | 91277 | Promývačka mikrodestiček ELISA v ceně 0,25 mil. Kč |  | L | 0000000502 | E
#N/A | 91277 | Reader ELISA v ceně 0,35 mil. Kč |  | L | 0000000531 | E
#N/A | 91279 | Promývačka mikrodestiček ELISA v ceně 0,25 mil. Kč |  | L | 0000000502 | E
#N/A | 91279 | Reader ELISA v ceně 0,35 mil. Kč |  | L | 0000000531 | E
#N/A | 91281 | Promývačka mikrodestiček ELISA v ceně 0,25 mil. Kč |  | L | 0000000502 | E
#N/A | 91281 | Reader ELISA v ceně 0,35 mil. Kč |  | L | 0000000531 | E
#N/A | 91283 | Promývačka mikrodestiček ELISA v ceně 0,25 mil. Kč |  | L | 0000000502 | E
#N/A | 91283 | Reader ELISA v ceně 0,35 mil. Kč |  | L | 0000000531 | E
#N/A | 91285 | Promývačka mikrodestiček ELISA v ceně 0,25 mil. Kč |  | L | 0000000502 | E
#N/A | 91285 | Reader ELISA v ceně 0,35 mil. Kč |  | L | 0000000531 | E
#N/A | 91287 | Promývačka mikrodestiček ELISA v ceně 0,25 mil. Kč |  | L | 0000000502 | E
#N/A | 91287 | Reader ELISA v ceně 0,35 mil. Kč |  | L | 0000000531 | E
#N/A | 91289 | Promývačka mikrodestiček ELISA v ceně 0,25 mil. Kč |  | L | 0000000502 | E
#N/A | 91289 | Reader ELISA v ceně 0,35 mil. Kč |  | L | 0000000531 | E
#N/A | 91291 | Promývačka mikrodestiček ELISA v ceně 0,25 mil. Kč |  | L | 0000000502 | E
#N/A | 91291 | Reader ELISA v ceně 0,35 mil. Kč |  | L | 0000000531 | E
#N/A | 91293 | Promývačka mikrodestiček ELISA v ceně 0,25 mil. Kč |  | L | 0000000502 | E
#N/A | 91293 | Reader ELISA v ceně 0,35 mil. Kč |  | L | 0000000531 | E
#N/A | 91297 | Promývačka mikrodestiček ELISA v ceně 0,25 mil. Kč |  | L | 0000000502 | E
#N/A | 91297 | Reader ELISA v ceně 0,35 mil. Kč |  | L | 0000000531 | E
#N/A | 91299 | Promývačka mikrodestiček ELISA v ceně 0,25 mil. Kč |  | L | 0000000502 | E
#N/A | 91299 | Reader ELISA v ceně 0,35 mil. Kč |  | L | 0000000531 | E
#N/A | 91313 | Mikroskop fluorescenční cena 0,45 mil. Kč |  | L | 0000000339 | E
#N/A | 91315 | Mikroskop fluorescenční cena 0,45 mil. Kč |  | L | 0000000339 | E
#N/A | 91317 | Mikroskop fluorescenční cena 0,45 mil. Kč |  | L | 0000000339 | E
#N/A | 91319 | Mikroskop fluorescenční cena 0,45 mil. Kč |  | L | 0000000339 | E
#N/A | 91321 | Mikroskop fluorescenční cena 0,45 mil. Kč |  | L | 0000000339 | E
#N/A | 91323 | Mikroskop fluorescenční cena 0,45 mil. Kč |  | L | 0000000339 | E
#N/A | 91325 | Mikroskop fluorescenční cena 0,45 mil. Kč |  | L | 0000000339 | E
#N/A | 91327 | Mikroskop fluorescenční cena 0,45 mil. Kč |  | L | 0000000339 | E
#N/A | 91329 | Mikroskop fluorescenční cena 0,45 mil. Kč |  | L | 0000000339 | E
#N/A | 91355 | Spektrofotometr UV-VIS v ceně 0,62 mil. Kč |  | L | 0000000625 | E
#N/A | 91357 | Promývačka mikrodestiček ELISA v ceně 0,25 mil. Kč |  | L | 0000000502 | E
#N/A | 91357 | Reader ELISA v ceně 0,35 mil. Kč |  | L | 0000000531 | E
#N/A | 91359 | Reader UV-VIS v ceně 400 000,- |  | L | 0000000534 | E
#N/A | 91361 | Reader UV-VIS v ceně 400 000,- |  | L | 0000000534 | E
#N/A | 91371 | Elektroforéza horizontální komplet cena 0,2 mil. |  | L | 0000000151 | E
#N/A | 91373 | Elektroforéza horizontální komplet cena 0,2 mil. |  | L | 0000000151 | E
#N/A | 91375 | Elektroforéza horizontální komplet cena 0,2 mil. |  | L | 0000000151 | E
#N/A | 91377 | Elektroforéza horizontální komplet cena 0,2 mil. |  | L | 0000000151 | E
#N/A | 91379 | Elektroforéza horizontální komplet cena 0,2 mil. |  | L | 0000000151 | E
#N/A | 91381 | Elektroforéza horizontální komplet cena 0,2 mil. |  | L | 0000000151 | E
#N/A | 91383 | Elektroforéza horizontální komplet cena 0,2 mil. |  | L | 0000000151 | E
#N/A | 91385 | Elektroforéza horizontální komplet cena 0,2 mil. |  | L | 0000000151 | E
#N/A | 91387 | Elektroforéza horizontální komplet cena 0,2 mil. |  | L | 0000000151 | E
#N/A | 91389 | Centrifuga vysokoobrátková chlazená v ceně 0,3 mil. Kč |  | L | 0000000125 | E
#N/A | 91389 | Elektroforéza horizontální komplet cena 0,2 mil. |  | L | 0000000151 | E
#N/A | 91391 | Centrifuga vysokoobrátková chlazená v ceně 0,3 mil. Kč |  | L | 0000000125 | E
#N/A | 91391 | Elektroforéza horizontální komplet cena 0,2 mil. |  | L | 0000000151 | E
#N/A | 91393 | Centrifuga vysokoobrátková chlazená v ceně 0,3 mil. Kč |  | L | 0000000125 | E
#N/A | 91393 | Elektroforéza horizontální komplet cena 0,2 mil. |  | L | 0000000151 | E
#N/A | 91397 | Elektroforéza horizontální komplet cena 0,2 mil. |  | L | 0000000151 | E
#N/A | 91399 | Elektroforéza horizontální komplet cena 0,2 mil. |  | L | 0000000151 | E
#N/A | 91399 | Elektroforéza IEF komplet cena 220 000,- |  | L | 0000000152 | E
#N/A | 91411 | Elektroforéza horizontální komplet cena 0,2 mil. |  | L | 0000000151 | E
#N/A | 91411 | Elektroforéza vertikální komplet cena 350 000,- |  | L | 0000000153 | E
#N/A | 91413 | Elektroforéza horizontální komplet cena 0,2 mil. |  | L | 0000000151 | E
#N/A | 91413 | Elektroforéza IEF komplet cena 220 000,- |  | L | 0000000152 | E
#N/A | 91437 | Centrifuga chlazená v ceně 0,3 mil. Kč |  | L | 0000000073 | E
#N/A | 91437 | Mikroskop fluorescenční cena 0,45 mil. Kč |  | L | 0000000339 | E
#N/A | 91439 | Cytometr průtokový 3 mil. Kč | Laboratorní přístroje | L | Z000000093 | E
#N/A | 91443 | Reader luminiscenční v ceně 0,9 mil. Kč |  | L | 0000000533 | E
#N/A | 91447 | Reader ELISA v ceně 0,35 mil. Kč |  | L | 0000000531 | E
#N/A | 91459 | Centrifuga vysokoobrátková chlazená v ceně 0,3 mil. Kč |  | L | 0000000125 | E
#N/A | 91459 | Termostat CO2 kultivační v ceně 0,3 mil. Kč |  | L | 0000000271 | E
#N/A | 91459 | Sklízeč buněk v ceně 0,23 mil. Kč |  | L | 0000000569 | E
#N/A | 91459 | Zařízení k měření radioaktivity vzorků beta v ceně 1,3 mil. Kč |  | L | 0000000714 | E
#N/A | 91465 | Zařízení k měření radioaktivity vzorků beta v ceně 1,3 mil. Kč |  | L | 0000000714 | E
#N/A | 91471 | Termostat CO2 kultivační v ceně 0,3 mil. Kč |  | L | 0000000271 | E
#N/A | 91471 | Mikroskop inverzní v ceně 0,3 mil. Kč |  | L | 0000000345 | E
#N/A | 91473 | Termostat CO2 kultivační v ceně 0,3 mil. Kč |  | L | 0000000271 | E
#N/A | 91473 | Mikroskop inverzní v ceně 0,3 mil. Kč |  | L | 0000000345 | E
#N/A | 91481 | Luminometr zkumavkový v ceně 0,8 mil. Kč |  | L | 0000000327 | E
#N/A | 91483 | Promývačka mikrodestiček ELISA v ceně 0,25 mil. Kč |  | L | 0000000502 | E
#N/A | 91483 | Reader ELISA v ceně 0,35 mil. Kč |  | L | 0000000531 | E
#N/A | 91485 | Nefelometr Behring v ceně 2 mil. Kč |  | L | 0000000405 | E
#N/A | 91487 | Mikroskop fluorescenční cena 0,3 mil. Kč |  | L | 0000000341 | E
#N/A | 91489 | Promývačka mikrodestiček ELISA v ceně 0,25 mil. Kč |  | L | 0000000502 | E
#N/A | 91489 | Reader ELISA v ceně 0,35 mil. Kč |  | L | 0000000531 | E
#N/A | 91491 | Promývačka mikrodestiček ELISA v ceně 0,25 mil. Kč |  | L | 0000000502 | E
#N/A | 91491 | Reader ELISA v ceně 0,35 mil. Kč |  | L | 0000000531 | E
#N/A | 91493 | Promývačka mikrodestiček ELISA v ceně 0,25 mil. Kč |  | L | 0000000502 | E
#N/A | 91493 | Reader ELISA v ceně 0,35 mil. Kč |  | L | 0000000531 | E
#N/A | 91495 | Reader ELISA v ceně 0,35 mil. Kč |  | L | 0000000531 | E
#N/A | 91497 | Fotometr cena 0,3 mil. Kč |  | L | 0000000206 | E
#N/A | 91499 | Mnohokanálový gama-spektrometr cena 0,65 mil. Kč |  | L | 0000000368 | E
#N/A | 91501 | Nefelometrický nebo turbidimetrický analyzátor v ceně 2 mil. Kč |  |  | 0000000422 | E
#N/A | 91503 | Nefelometr BN II v ceně 2 mil. Kč |  |  | 0000000406 | E
#N/A | 91551 | Cytometr průtokový 4 mil. Kč | Laboratorní přístroje | L | Z000000095 | E
#N/A | 91553 | Cytometr v ceně 4 mil. Kč |  | L | 0000000092 | E
#N/A | 91557 | Elisa reader v ceně 0,35 mil. Kč |  | L | 0000000169 | E
#N/A | 91559 | Elisa reader v ceně 0,35 mil. Kč |  | L | 0000000169 | E
#N/A | 91561 | Cytometr průtokový 3,6 mil. Kč | Laboratorní přístroje | L | Z000000094 | E
#N/A | 91563 | Mikroskop fluorescenční cena 0,55 mil. Kč |  | L | 0000000340 | E
#N/A | 91565 | Elisa reader v ceně 0,35 mil. Kč |  | L | 0000000169 | E
#N/A | 91565 | Promývačka mikrodestiček ELISA v ceně 0,25 mil. Kč |  | L | 0000000502 | E
#N/A | 91567 | Elisa reader v ceně 0,35 mil. Kč |  | L | 0000000169 | E
#N/A | 91567 | Promývačka mikrodestiček ELISA v ceně 0,25 mil. Kč |  | L | 0000000502 | E
#N/A | 91569 | Analyzátor imunologický v ceně 1,5 mil. Kč |  | L | 0000000043 | E
#N/A | 91571 | Promývačka mikrodestiček ELISA v ceně 0,25 mil. Kč |  | L | 0000000502 | E
#N/A | 91571 | Reader ELISA v ceně 0,35 mil. Kč |  | L | 0000000531 | E
#N/A | 91573 | Promývačka mikrodestiček ELISA v ceně 0,25 mil. Kč |  | L | 0000000502 | E
#N/A | 91573 | Reader ELISA v ceně 0,35 mil. Kč |  | L | 0000000531 | E
#N/A | 91575 | Promývačka mikrodestiček ELISA v ceně 0,25 mil. Kč |  | L | 0000000502 | E
#N/A | 91575 | Reader ELISA v ceně 0,35 mil. Kč |  | L | 0000000531 | E
#N/A | 91577 | Promývačka mikrodestiček ELISA v ceně 0,25 mil. Kč |  | L | 0000000502 | E
#N/A | 91577 | Reader ELISA v ceně 0,35 mil. Kč |  | L | 0000000531 | E
#N/A | 91579 | Centrifuga chlazená v ceně 0,3 mil. Kč |  | L | 0000000073 | E
#N/A | 91579 | PCR termocyklér víceblokový v ceně 0,8 mil. Kč |  | L | 0000000656 | E
#N/A | 91581 | Centrifuga v ceně 0,25 mil. Kč |  | L | 0000000070 | E
#N/A | 91581 | PCR termocyklér víceblokový v ceně 0,8 mil. Kč |  | L | 0000000656 | E
#N/A | 91583 | Centrifuga v ceně 0,25 mil. Kč |  | L | 0000000070 | E
#N/A | 91583 | Multiplexní analyzátor v ceně 2 mil. Kč |  | L | 0000000795 | E
#N/A | 91584 | Centrifuga v ceně 0,25 mil. Kč |  | L | 0000000070 | E
#N/A | 91584 | Multiplexní analyzátor v ceně 2 mil. Kč |  | L | 0000000795 | E
#N/A | 92113 | Spektrofotometr v ceně 0,62 mil. Kč |  | L | 0000000626 | E
#N/A | 92115 | Mikroskop s imersním obj. v ceně 0,2 mil. Kč |  | L | 0000000369 | E
#N/A | 92119 | Spektrofotometr UV-VIS v ceně 0,62 mil. Kč |  | L | 0000000625 | E
#N/A | 92121 | Chromatograf plynový cena 1 mil. Kč |  | L | 0000000084 | E
#N/A | 92127 | Chromatograf plynový s HS dávkovačem v ceně 1,5 mil. Kč |  | L | 0000000082 | E
#N/A | 92129 | Chromatograf plynový s HS dávkovačem v ceně 1,5 mil. Kč |  | L | 0000000082 | E
#N/A | 92131 | Chromatograf plynový cena 1 mil. Kč |  | L | 0000000084 | E
#N/A | 92133 | Analyzátor imunochemický v ceně 1,8 mil. Kč |  | L | 0000000021 | E
#N/A | 92135 | Analyzátor imunochemický v ceně 1,8 mil. Kč |  | L | 0000000021 | E
#N/A | 92137 | Chromatograf plynový/hmotový spektrometr/ v ceně 3 mil. Kč |  | L | 0000000085 | E
#N/A | 92139 | Polarograf cena 100 000,- |  | L | 0000000453 | E
#N/A | 92141 | Chromatograf plynový s HS dávkovačem v ceně 1,5 mil. Kč |  | L | 0000000082 | E
#N/A | 92143 | Chromatograf kapalinový s detek. diod. Pole v ceně 2,2 mil. Kč |  | L | 0000000079 | E
#N/A | 92145 | Chromatograf plynový cena 1 mil. Kč |  | L | 0000000084 | E
#N/A | 92149 | Densitometr s počítačem v ceně 1,2 mil. Kč |  | L | 0000000108 | E
#N/A | 92149 | Zařízení k nanášení vzorků automatické v ceně 0,2 mil. Kč |  | L | 0000000284 | E
#N/A | 92155 | Chromatograf plynový cena 1 mil. Kč |  | L | 0000000084 | E
#N/A | 92157 | Chromatograf kapalinový v ceně 1 mil. Kč |  | L | 0000000080 | E
#N/A | 92161 | Mikroskop s imersním obj. v ceně 0,2 mil. Kč |  | L | 0000000369 | E
#N/A | 92163 | Spektrofotometr UV-VIS v ceně 0,62 mil. Kč |  | L | 0000000625 | E
#N/A | 92165 | Spektrometr IR v ceně 1,3 mil. Kč |  | L | 0000000628 | E
#N/A | 92169 | Spektofotometr atomový absorpční s příslušenstvím v ceně 2,2 mil. Kč |  | L | 0000000615 | E
#N/A | 92171 | Polarograf cena 100 000,- |  | L | 0000000453 | E
#N/A | 92173 | Spektrofotometr v ceně 0,62 mil. Kč |  | L | 0000000626 | E
#N/A | 92175 | Spektrofotometr v ceně 0,62 mil. Kč |  | L | 0000000626 | E
#N/A | 92177 | Chromatograf plynový s HS dávkovačem v ceně 1,5 mil. Kč |  | L | 0000000082 | E
#N/A | 92178 | Chromatograf kapalinový s hmotnostním detektorem v ceně 6 mil. Kč | Laboratorní přístroje | L | Z000000794 | E
#N/A | 92181 | Chromatograf plynový s HS dávkovačem v ceně 1,5 mil. Kč |  | L | 0000000082 | E
#N/A | 92187 | Chromatograf plynový s hmotovým detektorem v ceně 3 mil. Kč |  | L | 0000000081 | E
#N/A | 92191 | Chromatograf plynový s hmotovým detektorem v ceně 3 mil. Kč |  | L | 0000000081 | E
#N/A | 93111 | Zařízení k měření radioaktivity vzorků gama v ceně 1,1 mil. Kč |  | L | 0000000715 | E
#N/A | 93113 | Zařízení k měření radioaktivity vzorků gama v ceně 1,1 mil. Kč |  | L | 0000000715 | E
#N/A | 93115 | Zařízení k měření radioaktivity vzorků gama v ceně 1,1 mil. Kč |  | L | 0000000715 | E
#N/A | 93117 | Zařízení k měření radioaktivity vzorků beta v ceně 1,3 mil. Kč |  | L | 0000000714 | E
#N/A | 93119 | Zařízení k měření radioaktivity vzorků gama v ceně 1,1 mil. Kč |  | L | 0000000715 | E
#N/A | 93121 | Analyzátor imunochemický v ceně 1,5 mil. Kč |  | L | 0000000020 | E
#N/A | 93123 | Spektrofotometr programovatelný v ceně 0,25 mil. Kč |  | L | 0000000620 | E
#N/A | 93124 | Analyzátor imunochemický v ceně 1,5 mil. Kč |  | L | 0000000020 | E
#N/A | 93125 | Zařízení k měření radioaktivity vzorků gama v ceně 1,1 mil. Kč |  | L | 0000000715 | E
#N/A | 93127 | Zařízení k měření radioaktivity vzorků gama v ceně 1,1 mil. Kč |  | L | 0000000715 | E
#N/A | 93129 | Zařízení k měření radioaktivity vzorků gama v ceně 1,1 mil. Kč |  | L | 0000000715 | E
#N/A | 93131 | Zařízení k měření radioaktivity vzorků gama v ceně 1,1 mil. Kč |  | L | 0000000715 | E
#N/A | 93133 | Zařízení k měření radioaktivity vzorků gama v ceně 1,1 mil. Kč |  | L | 0000000715 | E
#N/A | 93135 | Zařízení k měření radioaktivity vzorků gama v ceně 1,1 mil. Kč |  | L | 0000000715 | E
#N/A | 93137 | Zařízení k měření radioaktivity vzorků gama v ceně 1,1 mil. Kč |  | L | 0000000715 | E
#N/A | 93139 | Zařízení k měření radioaktivity vzorků gama v ceně 1,1 mil. Kč |  | L | 0000000715 | E
#N/A | 93141 | Zařízení k měření radioaktivity vzorků gama v ceně 1,1 mil. Kč |  | L | 0000000715 | E
#N/A | 93143 | Zařízení k měření radioaktivity vzorků gama v ceně 1,1 mil. Kč |  | L | 0000000715 | E
#N/A | 93145 | Zařízení k měření radioaktivity vzorků gama v ceně 1,1 mil. Kč |  | L | 0000000715 | E
#N/A | 93147 | Zařízení k měření radioaktivity vzorků gama v ceně 1,1 mil. Kč |  | L | 0000000715 | E
#N/A | 93149 | Zařízení k měření radioaktivity vzorků gama v ceně 1,1 mil. Kč |  | L | 0000000715 | E
#N/A | 93151 | Zařízení k měření radioaktivity vzorků gama v ceně 1,1 mil. Kč |  | L | 0000000715 | E
#N/A | 93153 | Zařízení k měření radioaktivity vzorků gama v ceně 1,1 mil. Kč |  | L | 0000000715 | E
#N/A | 93155 | Zařízení k měření radioaktivity vzorků gama v ceně 1,1 mil. Kč |  | L | 0000000715 | E
#N/A | 93157 | Zařízení k měření radioaktivity vzorků gama v ceně 1,1 mil. Kč |  | L | 0000000715 | E
#N/A | 93159 | Zařízení k měření radioaktivity vzorků gama v ceně 1,1 mil. Kč |  | L | 0000000715 | E
#N/A | 93161 | Zařízení k měření radioaktivity vzorků gama v ceně 1,1 mil. Kč |  | L | 0000000715 | E
#N/A | 93163 | Zařízení k měření radioaktivity vzorků gama v ceně 1,1 mil. Kč |  | L | 0000000715 | E
#N/A | 93165 | Zařízení k měření radioaktivity vzorků beta v ceně 1,3 mil. Kč |  | L | 0000000714 | E
#N/A | 93167 | Zařízení k měření radioaktivity vzorků gama v ceně 1,1 mil. Kč |  | L | 0000000715 | E
#N/A | 93169 | Zařízení k měření radioaktivity vzorků gama v ceně 1,1 mil. Kč |  | L | 0000000715 | E
#N/A | 93171 | Zařízení k měření radioaktivity vzorků gama v ceně 1,1 mil. Kč |  | L | 0000000715 | E
#N/A | 93173 | Ultracentrifuga chlazená vakuová v ceně 1,2 mil. Kč |  | L | 0000000568 | E
#N/A | 93173 | Zařízení k měření radioaktivity vzorků beta v ceně 1,3 mil. Kč |  | L | 0000000714 | E
#N/A | 93175 | Zařízení k měření radioaktivity vzorků gama v ceně 1,1 mil. Kč |  | L | 0000000715 | E
#N/A | 93177 | Zařízení k měření radioaktivity vzorků gama v ceně 1,1 mil. Kč |  | L | 0000000715 | E
#N/A | 93179 | Zařízení k měření radioaktivity vzorků gama v ceně 1,1 mil. Kč |  | L | 0000000715 | E
#N/A | 93181 | Zařízení k měření radioaktivity vzorků gama v ceně 1,1 mil. Kč |  | L | 0000000715 | E
#N/A | 93183 | Zařízení k měření radioaktivity vzorků gama v ceně 1,1 mil. Kč |  | L | 0000000715 | E
#N/A | 93185 | Zařízení k měření radioaktivity vzorků gama v ceně 1,1 mil. Kč |  | L | 0000000715 | E
#N/A | 93187 | Zařízení k měření radioaktivity vzorků gama v ceně 1,1 mil. Kč |  | L | 0000000715 | E
#N/A | 93189 | Zařízení k měření radioaktivity vzorků gama v ceně 1,1 mil. Kč |  | L | 0000000715 | E
#N/A | 93191 | Zařízení k měření radioaktivity vzorků gama v ceně 1,1 mil. Kč |  | L | 0000000715 | E
#N/A | 93193 | Zařízení k měření radioaktivity vzorků gama v ceně 1,1 mil. Kč |  | L | 0000000715 | E
#N/A | 93195 | Zařízení k měření radioaktivity vzorků gama v ceně 1,1 mil. Kč |  | L | 0000000715 | E
#N/A | 93197 | Zařízení k měření radioaktivity vzorků gama v ceně 1,1 mil. Kč |  | L | 0000000715 | E
#N/A | 93199 | Zařízení k měření radioaktivity vzorků gama v ceně 1,1 mil. Kč |  | L | 0000000715 | E
#N/A | 93211 | Zařízení k měření radioaktivity vzorků gama v ceně 1,1 mil. Kč |  | L | 0000000715 | E
#N/A | 93213 | Zařízení k měření radioaktivity vzorků gama v ceně 1,1 mil. Kč |  | L | 0000000715 | E
#N/A | 93215 | Zařízení k měření radioaktivity vzorků gama v ceně 1,1 mil. Kč |  | L | 0000000715 | E
#N/A | 93217 | Zařízení k měření radioaktivity vzorků gama v ceně 1,1 mil. Kč |  | L | 0000000715 | E
#N/A | 93219 | Zařízení k měření radioaktivity vzorků gama v ceně 1,1 mil. Kč |  | L | 0000000715 | E
#N/A | 93221 | Zařízení k měření radioaktivity vzorků gama v ceně 1,1 mil. Kč |  | L | 0000000715 | E
#N/A | 93223 | Zařízení k měření radioaktivity vzorků gama v ceně 1,1 mil. Kč |  | L | 0000000715 | E
#N/A | 93225 | Zařízení k měření radioaktivity vzorků gama v ceně 1,1 mil. Kč |  | L | 0000000715 | E
#N/A | 93227 | Zařízení k měření radioaktivity vzorků gama v ceně 1,1 mil. Kč |  | L | 0000000715 | E
#N/A | 93229 | Zařízení k měření radioaktivity vzorků gama v ceně 1,1 mil. Kč |  | L | 0000000715 | E
#N/A | 93231 | Zařízení k měření radioaktivity vzorků gama v ceně 1,1 mil. Kč |  | L | 0000000715 | E
#N/A | 93233 | Spektometr kapalinový scintilační cena 1,3 mil. Kč |  | L | 0000000616 | E
#N/A | 93235 | Zařízení na měření RA vzorků v ceně 1,1 mil. Kč |  | L | 0000000719 | E
#N/A | 93237 | Spektometr kapalinový scintilační cena 1,3 mil. Kč |  | L | 0000000616 | E
#N/A | 93239 | Spektometr kapalinový scintilační cena 1,3 mil. Kč |  | L | 0000000616 | E
#N/A | 93241 | Zařízení k měření radioaktivity vzorků beta v ceně 1,3 mil. Kč |  | L | 0000000714 | E
#N/A | 93243 | Zařízení k měření radioaktivity vzorků gama v ceně 1,1 mil. Kč |  | L | 0000000715 | E
#N/A | 93245 | Zařízení k měření odezvy cena 1,1 mil. Kč |  | L | 0000000711 | E
#N/A | 93247 | Zařízení k měření odezvy cena 1,1 mil. Kč |  | L | 0000000711 | E
#N/A | 93249 | Zařízení k měření odezvy cena 1,1 mil. Kč |  | L | 0000000711 | E
#N/A | 93251 | Zařízení k měření odezvy cena 1,1 mil. Kč |  | L | 0000000711 | E
#N/A | 93253 | Zařízení k měření odezvy cena 1,1 mil. Kč |  | L | 0000000711 | E
#N/A | 93255 | Zařízení k měření odezvy cena 1,1 mil. Kč |  | L | 0000000711 | E
#N/A | 93261 | Zařízení k měření odezvy cena 1,1 mil. Kč |  | L | 0000000711 | E
#N/A | 93265 | Analyzátor imunochemický v ceně 1,1 mil. Kč |  | L | 0000000019 | E
#N/A | 93267 | Analyzátor imunochemický v ceně 1,1 mil. Kč |  | L | 0000000019 | E
#N/A | 93269 | Analyzátor imunochemický v ceně 1,1 mil. Kč |  | L | 0000000019 | E
#N/A | 93271 | Analyzátor imunochemický v ceně 1,1 mil. Kč |  | L | 0000000019 | E
#N/A | 93273 | Analyzátor imunochemický v ceně 1,1 mil. Kč |  | L | 0000000019 | E
#N/A | 94113 | Stereomikroskop v ceně 0,4 mil. Kč |  | L | 0000000639 | E
#N/A | 94115 | Mikroskop fluorescenční v ceně 2,1 mil. Kč |  |  | 0000000330 | E
#N/A | 94115 | Inkubátor hybridizační s příslušenstvím v ceně 0,2 mil. Kč |  |  | 0000000436 | E
#N/A | 94129 | Mikroskop s karyotypovacím systémem s digit. analýzou obrazu v ceně 0,95 mil. Kč |  | L | 0000000360 | E
#N/A | 94133 | Mikroskop s karyotypovacím systémem s digit. analýzou obrazu v ceně 0,95 mil. Kč |  | L | 0000000360 | E
#N/A | 94135 | Mikroskop s karyotypovacím systémem s digit. analýzou obrazu v ceně 0,95 mil. Kč |  | L | 0000000360 | E
#N/A | 94139 | Mikroskop s karyotypovacím systémem s digit. analýzou obrazu v ceně 0,95 mil. Kč |  | L | 0000000360 | E
#N/A | 94141 | Mikroskop s karyotypovacím systémem s digit. analýzou obrazu v ceně 0,95 mil. Kč |  | L | 0000000360 | E
#N/A | 94143 | Mikroskop s karyotypovacím systémem s digit. analýzou obrazu v ceně 0,95 mil. Kč |  | L | 0000000360 | E
#N/A | 94145 | Mikroskop s karyotypovacím systémem s digit. analýzou obrazu v ceně 0,95 mil. Kč |  | L | 0000000360 | E
#N/A | 94147 | Mikroskop s karyotypovacím systémem s digit. analýzou obrazu v ceně 0,95 mil. Kč |  | L | 0000000360 | E
#N/A | 94149 | Mikroskop s karyotypovacím systémem s digit. analýzou obrazu v ceně 0,95 mil. Kč |  | L | 0000000360 | E
#N/A | 94151 | Mikroskop s karyotypovacím systémem s digit. analýzou obrazu v ceně 0,95 mil. Kč |  | L | 0000000360 | E
#N/A | 94153 | Mikroskop světelný imerzní - vyšší třída v ceně 0,3 mil. Kč |  | L | 0000000342 | E
#N/A | 94153 | Mikroskop s karyotypovacím systémem s digit. analýzou obrazu v ceně 0,95 mil. Kč |  | L | 0000000360 | E
#N/A | 94157 | Mikroskop s karyotypovacím systémem s digit. analýzou obrazu v ceně 0,95 mil. Kč |  | L | 0000000360 | E
#N/A | 94159 | Mikroskop světelný imerzní - vyšší třída v ceně 0,3 mil. Kč |  | L | 0000000342 | E
#N/A | 94159 | Mikroskop s karyotypovacím systémem s digit. analýzou obrazu v ceně 0,95 mil. Kč |  | L | 0000000360 | E
#N/A | 94161 | Mikroskop světelný imerzní - vyšší třída v ceně 0,3 mil. Kč |  | L | 0000000342 | E
#N/A | 94161 | Mikroskop s karyotypovacím systémem s digit. analýzou obrazu v ceně 0,95 mil. Kč |  | L | 0000000360 | E
#N/A | 94163 | Mikroskop světelný imerzní - vyšší třída v ceně 0,3 mil. Kč |  | L | 0000000342 | E
#N/A | 94163 | Mikroskop s karyotypovacím systémem s digit. analýzou obrazu v ceně 0,95 mil. Kč |  | L | 0000000360 | E
#N/A | 94167 | Mikroskop fluorescenční s karyotyp. syst. s digit. analýzou obrazu v ceně 2,1 mil. Kč |  | L | 0000000574 | E
#N/A | 94181 | Mikroskop s karyotypovacím systémem s digit. analýzou obrazu v ceně 0,95 mil. Kč |  | L | 0000000360 | E
#N/A | 94189 | Inkubátor hybridizační s příslušenstvím v ceně 0,2 mil. Kč |  |  | 0000000436 | E
#N/A | 94193 | Elektroforéza horizontální komplet cena 0,2 mil. |  |  | 0000000151 | E
#N/A | 94197 | Mikroskop s karyotypovacím systémem s digit. analýzou obrazu v ceně 0,95 mil. Kč |  |  | 0000000360 | E
#N/A | 94211 | Mikroskop s karyotypovacím systémem s digit. analýzou obrazu v ceně 0,95 mil. Kč |  | L | 0000000360 | E
#N/A | 94213 | Zařízení zmražovací pro kryopreservaci v ceně 0,6 mil. Kč |  | L | 0000000027 | E
#N/A | 94213 | Kontejner zmražovací v ceně 0,35 mil. Kč |  | L | 0000000277 | E
#N/A | 94213 | Mikroskop světelný imerzní - vyšší třída v ceně 0,3 mil. Kč |  | L | 0000000342 | E
#N/A | 94213 | Termostat CO2 v ceně 0,2 mil. Kč |  | L | 0000000657 | E
#N/A | 94215 | Zařízení blotovací v ceně 0,18 mil. Kč |  |  | 0000000706 | E
#N/A | 94290 | Centrifuga chlazená v ceně 0,3 mil. Kč |  |  | 0000000073 | E
#N/A | 94290 | Elektroforéza horizontální komplet cena 0,2 mil. |  |  | 0000000151 | E
#N/A | 94290 | Elektroforéza vertikální komplet cena 75 000,- |  |  | 0000000154 | E
#N/A | 94290 | Inkubátor hybridizační s příslušenstvím v ceně 0,2 mil. Kč |  |  | 0000000436 | E
#N/A | 94290 | Spektrofotometr UV-VIS v ceně 0,4 mil. Kč |  |  | 0000000624 | E
#N/A | 94290 | PCR termocyklér víceblokový v ceně 0,8 mil. Kč |  |  | 0000000656 | E
#N/A | 94291 | Centrifuga chlazená v ceně 0,3 mil. Kč |  |  | 0000000073 | E
#N/A | 94291 | Elektroforéza horizontální komplet cena 0,2 mil. |  |  | 0000000151 | E
#N/A | 94291 | Elektroforéza vertikální komplet cena 75 000,- |  |  | 0000000154 | E
#N/A | 94291 | Inkubátor hybridizační s příslušenstvím v ceně 0,2 mil. Kč |  |  | 0000000436 | E
#N/A | 94291 | PCR termocyklér víceblokový v ceně 0,8 mil. Kč |  |  | 0000000656 | E
#N/A | 94292 | Elektroforéza horizontální komplet cena 0,2 mil. |  |  | 0000000151 | E
#N/A | 94292 | Elektroforéza vertikální komplet cena 75 000,- |  |  | 0000000154 | E
#N/A | 94292 | PCR termocyklér víceblokový v ceně 0,8 mil. Kč |  |  | 0000000656 | E
#N/A | 94293 | Elektroforéza horizontální komplet cena 0,2 mil. |  |  | 0000000151 | E
#N/A | 94293 | Elektroforéza vertikální komplet cena 75 000,- |  |  | 0000000154 | E
#N/A | 94293 | PCR termocyklér víceblokový v ceně 0,8 mil. Kč |  |  | 0000000656 | E
#N/A | 94294 | Termocyklér PE 9600 |  |  | 0000000655 | E
#N/A | 94297 | Puncher |  | L | 0000000307 | E
#N/A | 94297 | Termocykler pro real-time PCR v ceně 1,5 mil. Kč |  | L | 0000000487 | E
#N/A | 94297 | Robot pro automatickou izolaci DNA/RNA |  | L | 0000000556 | E
#N/A | 94298 | Puncher |  | L | 0000000307 | E
#N/A | 94298 | Termocykler pro real-time PCR v ceně 1,5 mil. Kč |  | L | 0000000487 | E
#N/A | 94298 | Robot pro automatickou izolaci DNA/RNA |  | L | 0000000556 | E
#N/A | 94365 | Analyzátor genetický pro sekvenaci příští generace (NGS) v ceně 1,25 mil. Kč | Laboratorní přístroje | L | Z000000796 | E
#N/A | 94365 | Zařízení pro přípravu templátu pro sekvenaci příští generace (NGS) v ceně 7,5 mil. Kč |  | L | 0000000817 | E
#N/A | 94981 | Analyzátor genetický pro sekvenaci příští generace (NGS) v ceně 1,25 mil. Kč | Laboratorní přístroje |  | Z000000796 | E
#N/A | 94982 | Analyzátor genetický pro sekvenaci příští generace (NGS) v ceně 1,25 mil. Kč | Laboratorní přístroje |  | Z000000796 | E
#N/A | 94983 | Analyzátor genetický pro sekvenaci příští generace (NGS) v ceně 1,25 mil. Kč | Laboratorní přístroje |  | Z000000796 | E
#N/A | 94984 | Analyzátor genetický pro sekvenaci příští generace (NGS) v ceně 1,25 mil. Kč | Laboratorní přístroje |  | Z000000796 | E
#N/A | 94995 | Analyzátor genetický pro sekvenaci příští generace (NGS) v ceně 1,25 mil. Kč | Laboratorní přístroje |  | Z000000796 | E
#N/A | 95115 | Přístroj na autom. barv. polychromem dle Papanicol v ceně 0,6 mil. Kč |  | L | 0000000496 | E
#N/A | 95198 | Mikroskop s imersním obj. v ceně 0,2 mil. Kč |  |  | 0000000369 | E
#N/A | 95198 | Přístroj na autom. barv. polychromem dle Papanicol v ceně 0,6 mil. Kč |  |  | 0000000496 | E
#N/A | 95199 | Mikroskop s imersním obj. v ceně 0,2 mil. Kč |  |  | 0000000369 | E
#N/A | 95199 | Přístroj na autom. barv. polychromem dle Papanicol v ceně 0,6 mil. Kč |  |  | 0000000496 | E
#N/A | 95201 | Luminometr zkumavkový v ceně 0,8 mil. Kč |  | L | 0000000327 | E
#N/A | 95202 | Luminometr zkumavkový v ceně 0,8 mil. Kč |  | L | 0000000327 | E
#N/A | 95203 | Luminometr zkumavkový v ceně 0,8 mil. Kč |  | L | 0000000327 | E
#N/A | 96111 | Agregometr v ceně 0,6 mil. Kč |  | L | 0000000006 | E
#N/A | 96113 | Koagulometr automatický v ceně 1,5 mil. Kč |  | L | 0000000266 | E
#N/A | 96123 | Koagulometr v ceně 0,4 mil. Kč |  | L | 0000000264 | E
#N/A | 96127 | Koagulometr automatický v ceně 1,5 mil. Kč |  | L | 0000000266 | E
#N/A | 96131 | Box hlubokomrazící cena 0,4 mil. Kč |  | L | 0000000430 | E
#N/A | 96131 | Koagulometr automatický v ceně 1,7 mil. Kč |  | L | 0000000848 | E
#N/A | 96139 | ELFO přístroj s chlazením cena 360 000,- |  | L | 0000000168 | E
#N/A | 96143 | Reader ELISA v ceně 0,4 mil. Kč |  | L | 0000000503 | E
#N/A | 96145 | Koagulometr v ceně 0,4 mil. Kč |  | L | 0000000264 | E
#N/A | 96147 | Koagulometr automatický v ceně 1,5 mil. Kč |  | L | 0000000266 | E
#N/A | 96149 | Reader ELISA v ceně 0,4 mil. Kč |  | L | 0000000503 | E
#N/A | 96153 | Koagulometr automatický v ceně 1,5 mil. Kč |  | L | 0000000266 | E
#N/A | 96155 | Koagulometr automatický v ceně 1,5 mil. Kč |  | L | 0000000266 | E
#N/A | 96157 | Koagulometr automatický v ceně 1,5 mil. Kč |  | L | 0000000266 | E
#N/A | 96163 | Analyzátor krvinek - hematologický v ceně 0,4 mil. Kč |  |  | 0000000028 | E
#N/A | 96165 | Analyzátor krvinek - hematologický v ceně 0,8 mil. Kč |  |  | 0000000025 | E
#N/A | 96167 | Analyzátor krvinek - hematologický v ceně 3 mil. Kč |  | L | 0000000029 | E
#N/A | 96169 | Viskosimetr rotační cena 0,25 mil. Kč |  | L | 0000000700 | E
#N/A | 96177 | Separátor cena 1 195 560,- |  | L | 0000000585 | E
#N/A | 96179 | Separátor cena 1 195 560,- |  | L | 0000000585 | E
#N/A | 96187 | Koagulometr automatický v ceně 1,5 mil. Kč |  |  | 0000000266 | E
#N/A | 96189 | Koagulometr automatický v ceně 1,5 mil. Kč |  | L | 0000000266 | E
#N/A | 96191 | Koagulometr automatický v ceně 1,5 mil. Kč |  | L | 0000000266 | E
#N/A | 96193 | Koagulometr automatický v ceně 1,5 mil. Kč |  | L | 0000000266 | E
#N/A | 96195 | Koagulometr automatický v ceně 1,5 mil. Kč |  | L | 0000000266 | E
#N/A | 96197 | Koagulometr automatický v ceně 1,5 mil. Kč |  | L | 0000000266 | E
#N/A | 96199 | Koagulometr automatický v ceně 1,5 mil. Kč |  | L | 0000000266 | E
#N/A | 96211 | Koagulometr automatický v ceně 1,5 mil. Kč |  | L | 0000000266 | E
#N/A | 96215 | Koagulometr poloautomatický v ceně 0,4 mil. Kč |  | L | 0000000268 | E
#N/A | 96231 | Reader UV-VIS v ceně 400 000,- |  | L | 0000000534 | E
#N/A | 96233 | Koagulometr automatický v ceně 1,5 mil. Kč |  | L | 0000000266 | E
#N/A | 96237 | Koagulometr v ceně 0,4 mil. Kč |  | L | 0000000264 | E
#N/A | 96239 | Koagulometr poloautomatický v ceně 0,4 mil. Kč |  | L | 0000000268 | E
#N/A | 96247 | Agregometr v ceně 0,6 mil. Kč |  | L | 0000000006 | E
#N/A | 96249 | Agregometr v ceně 0,6 mil. Kč |  | L | 0000000006 | E
#N/A | 96257 | Analyzátor funkce primární hemostázy v ceně 0,4 mil. Kč |  | L | 0000000373 | E
#N/A | 96265 | Reader ELISA v ceně 400 000,- |  | L | 0000000532 | E
#N/A | 96267 | Reader ELISA v ceně 0,4 mil. Kč |  | L | 0000000503 | E
#N/A | 96269 | Reader ELISA v ceně 0,4 mil. Kč |  | L | 0000000503 | E
#N/A | 96273 | Koagulometr poloautomatický v ceně 0,4 mil. Kč |  | L | 0000000268 | E
#N/A | 96313 | Spektrofotometr v ceně 0,4 mil. Kč |  | L | 0000000611 | E
#N/A | 96315 | Mikroskop cena 0,3 mil. Kč |  |  | 0000000361 | E
#N/A | 96317 | Koagulometr automatický v ceně 1,5 mil. Kč |  | L | 0000000266 | E
#N/A | 96319 | Koagulometr poloautomatický v ceně 0,4 mil. Kč |  | L | 0000000268 | E
#N/A | 96321 | Mikroskop laboratorní v ceně 0,18 mil. Kč |  | L | 0000000371 | E
#N/A | 96323 | Mikroskop laboratorní v ceně 0,18 mil. Kč |  | L | 0000000371 | E
#N/A | 96325 | Koagulometr automatický v ceně 1,5 mil. Kč |  |  | 0000000266 | E
#N/A | 96413 | Spektrofotometr v ceně 0,4 mil. Kč |  | L | 0000000611 | E
#N/A | 96415 | Mikroskop laboratorní v ceně 0,18 mil. Kč |  | L | 0000000371 | E
#N/A | 96419 | Spektrofotometr v ceně 0,4 mil. Kč |  | L | 0000000611 | E
#N/A | 96421 | Spektrofotometr v ceně 0,4 mil. Kč |  | L | 0000000611 | E
#N/A | 96425 | Spektrofotometr v ceně 0,4 mil. Kč |  | L | 0000000611 | E
#N/A | 96511 | Spektrofotometr v ceně 0,4 mil. Kč |  | L | 0000000611 | E
#N/A | 96519 | Spektrofotometr v ceně 0,4 mil. Kč |  | L | 0000000611 | E
#N/A | 96521 | Koagulometr poloautomatický v ceně 0,4 mil. Kč |  | L | 0000000268 | E
#N/A | 96523 | Mikroskop laboratorní v ceně 0,18 mil. Kč |  | L | 0000000371 | E
#N/A | 96611 | Spektrofotometr v ceně 0,4 mil. Kč |  | L | 0000000611 | E
#N/A | 96613 | Mikroskop laboratorní v ceně 0,18 mil. Kč |  | L | 0000000371 | E
#N/A | 96617 | Koagulometr automatický v ceně 1,5 mil. Kč |  | L | 0000000266 | E
#N/A | 96621 | Koagulometr automatický v ceně 1,5 mil. Kč |  | L | 0000000266 | E
#N/A | 96623 | Koagulometr automatický v ceně 1,5 mil. Kč |  |  | 0000000266 | E
#N/A | 96627 | Koagulometr automatický v ceně 1,5 mil. Kč |  | L | 0000000266 | E
#N/A | 96629 | Agregometr v ceně 0,6 mil. Kč |  | L | 0000000006 | E
#N/A | 96717 | Mikroskop laboratorní v ceně 0,18 mil. Kč |  | L | 0000000371 | E
#N/A | 96811 | Spektrofotometr v ceně 0,4 mil. Kč |  | L | 0000000611 | E
#N/A | 96813 | Koagulometr ACL 200 v ceně 1,54 mil. Kč |  |  | 0000000265 | E
#N/A | 96815 | Mikroskop laboratorní v ceně 0,18 mil. Kč |  | L | 0000000371 | E
#N/A | 96817 | Mikroskop laboratorní v ceně 0,18 mil. Kč |  | L | 0000000371 | E
#N/A | 96819 | Mikroskop laboratorní v ceně 0,18 mil. Kč |  | L | 0000000371 | E
#N/A | 96821 | Mikroskop laboratorní v ceně 0,18 mil. Kč |  | L | 0000000371 | E
#N/A | 96825 | Mikroskop laboratorní v ceně 0,18 mil. Kč |  | L | 0000000371 | E
#N/A | 96827 | Mikroskop laboratorní v ceně 0,18 mil. Kč |  | L | 0000000371 | E
#N/A | 96829 | Mikroskop laboratorní v ceně 0,18 mil. Kč |  | L | 0000000371 | E
#N/A | 96831 | Mikroskop laboratorní v ceně 0,18 mil. Kč |  | L | 0000000371 | E
#N/A | 96833 | Mikroskop laboratorní v ceně 0,18 mil. Kč |  | L | 0000000371 | E
#N/A | 96839 | Koagulometr automatický v ceně 1,5 mil. Kč |  | L | 0000000266 | E
#N/A | 96843 | Centrifuga chlazená v ceně 0,3 mil. Kč |  | L | 0000000073 | E
#N/A | 96843 | Box laminární v ceně 0,31 mil. Kč |  | L | 0000000321 | E
#N/A | 96843 | Biol termostat CO2 O2 v ceně 0,32 mil. Kč |  | L | 0000000324 | E
#N/A | 96843 | Mikroskop inverzní v ceně 0,2 mil. Kč |  | L | 0000000365 | E
#N/A | 96853 | ELFO přístroj s chlazením cena 360 000,- |  | L | 0000000168 | E
#N/A | 96855 | Elektroferéza v ceně 0,8 mil. Kč |  | L | 0000000563 | E
#N/A | 96857 | Analyzátor krevní elementů hematol. v ceně 3 mil. Kč |  | L | 0000000026 | E
#N/A | 96892 | Koagulometr automatický v ceně 1,7 mil. Kč |  | L | 0000000848 | E
#N/A | 96893 | Koagulometr automatický v ceně 1,7 mil. Kč |  | L | 0000000848 | E
#N/A | 96897 | Analyzátor krevního obrazu III. v ceně 2,8 mil. Kč |  | L | 0000000044 | E
#N/A | 96898 | Analyzátor krevního obrazu III. v ceně 2,8 mil. Kč |  | L | 0000000044 | E
#N/A | 96899 | Analyzátor pro automatizovanou digitální morfologii buněk |  | L | 0000000580 | E
#N/A | 98113 | Mikroskop fluorescenční cena 0,45 mil. Kč |  | L | 0000000339 | E
#N/A | 98119 | Mikroskop s imersním obj. v ceně 0,2 mil. Kč |  | L | 0000000369 | E
#N/A | 99115 | Analyzátor imunochemický v ceně 1,8 mil. Kč |  | L | 0000000021 | E
#N/A | 99117 | Analyzátor imunochemický v ceně 1,8 mil. Kč |  | L | 0000000021 | E
#N/A | 99119 | Analyzátor imunochemický v ceně 1,8 mil. Kč |  | L | 0000000021 | E
#N/A | 99121 | Analyzátor imunochemický v ceně 1,8 mil. Kč |  | L | 0000000021 | E
#N/A | 99123 | Analyzátor imunochemický v ceně 1,8 mil. Kč |  | L | 0000000021 | E
#N/A | 99125 | Analyzátor imunochemický v ceně 1,8 mil. Kč |  | L | 0000000021 | E
#N/A | 99127 | Analyzátor imunochemický v ceně 1,8 mil. Kč |  | L | 0000000021 | E
#N/A | 99129 | Analyzátor imunochemický v ceně 1,8 mil. Kč |  | L | 0000000021 | E
#N/A | 99131 | Analyzátor imunochemický v ceně 1,8 mil. Kč |  | L | 0000000021 | E
#N/A | 99135 | Analyzátor imunochemický v ceně 1,8 mil. Kč |  | L | 0000000021 | E
#N/A | 99137 | Analyzátor imunochemický v ceně 1,8 mil. Kč |  | L | 0000000021 | E
#N/A | 99139 | Analyzátor imunochemický v ceně 1,8 mil. Kč |  | L | 0000000021 | E
#N/A | 99141 | Analyzátor imunochemický v ceně 1,8 mil. Kč |  | L | 0000000021 | E
#N/A | 99143 | Analyzátor imunochemický v ceně 1,8 mil. Kč |  | L | 0000000021 | E
#N/A | 99145 | Analyzátor imunochemický v ceně 1,8 mil. Kč |  | L | 0000000021 | E
#N/A | 99147 | Chromatograf kapalinový v ceně 1 mil. Kč |  | L | 0000000080 | E
#N/A | 99149 | Fotometr plamenový cena 0,58 mil. Kč |  | L | 0000000204 | E
#N/A | 99151 | Analyzátor imunochemický v ceně 1,8 mil. Kč |  | L | 0000000021 | E
#N/A | 99153 | Analyzátor imunochemický v ceně 1,8 mil. Kč |  | L | 0000000021 | E
#N/A | 61217 | Vrtačka |  | L | 0000000862 | E