## List2
Popisky řádků | Počet z Čárový kód
47 | 2231
07 | 2024
10 | 1352
06 | 1263
11 | 1256
50 | 1233
32 | 1155
02 | 1044
08 | 952
01 | 750
16 | 707
24 | 686
25 | 670
90 | 666
04 | 666
17 | 630
21 | 601
09 | 594
14 | 588
13 | 557
03 | 519
60 | 410
30 | 375
35 | 336
12 | 322
33 | 309
41 | 307
26 | 249
31 | 246
05 | 233
51 | 223
20 | 208
37 | 200
34 | 199
22 | 194
40 | 194
28 | 188
18 | 171
48 | 164
38 | 159
56 | 139
57 | 121
52 | 109
27 | 101
44 | 95
19 | 82
29 | 69
15 | 56
94 | 53
98 | 41
54 | 13
36 | 4
53 | 4
93 | 1
95 | 1
Celkový součet | 25720

## List1
Čárový kód | dfk | dfhs | Název majetku | Výrobní číslo | Středisko | klinika | Umístění | Původní číslo | soubor cizí majetek
C000010-000 | C000010 | C000010- | VASOTRAIN 447 | 07-009 | 1921 | 19 | A_P202220 |  | soubor cizí majetek
C003268-000 | C003268 | C003268- | MIKROSKOP LABORATORNÍ | 861669 | 4141 | 41 | TZP103407 | UP:000001009540 | soubor cizí majetek
C003274-000 | C003274 | C003274- | VÁHY AND FA 200 ELECTRONIC | NENÍ | 4141 | 41 | TZP103402 | UP:000001012620 | soubor cizí majetek
C003306-000 | C003306 | C003306- | CENTRIFUGA JOUAN B4 | 1340521 | 4141 | 41 | TZP103427 | UP:000001054359 | soubor cizí majetek
C000063-000 | C000063 | C000063- | TŘEPAČKA ZKUMAVEK LAB. | 9538 | 3341 | 33 | A_I002300 |  | soubor cizí majetek
C000138-000 | C000138 | C000138- | MEDIACONVERT IMC MEBASIC | NENI | 1321 | 13 | A_E091170 |  | soubor cizí majetek
C003946-000 | C003946 | C003946- | APARÁT STEREOTAKTICKÝ FANTOM | NENÍ | 0662 | 06 | A_M203100 | UP:000001004090 | soubor cizí majetek
C003948-000 | C003948 | C003948- | STIMULÁTOR | NEU005149N | 0662 | 06 | A_M304060 | UP:000001004150 | soubor cizí majetek
C003949-000 | C003949 | C003949- | APARÁT STEREOTAKTICKÝ | NENÍ | 0662 | 06 | A_M203100 | UP:000001004170 | soubor cizí majetek
C000327-000 | C000327 | C000327- | SYSTÉM MIKROPOČÍTAČOVÝ VARIA | 99-111/00 | 9086 | 90 | A_O291100 |  | soubor cizí majetek
C000331-000 | C000331 | C000331- | PŘÍSTROJ HEMOCHRON | T-16360-4 | 0172 | 01 | A_D191390 |  | soubor cizí majetek
C000459-000 | C000459 | C000459- | STEREOMIKROSKOP | 1006989 | 0823 | 08 | A_C001780 | UP:000001097855 | soubor cizí majetek
C000465-000 | C000465 | C000465- | PUMPA UTEROMAT TZP A4064 | 9906CM047 | 0863 | 08 | A_C002100 | UP:000001065482 | soubor cizí majetek
C000473-000 | C000473 | C000473- | DRŽÁK PIPET HYDRAULICKÝ | NENÍ | 0823 | 08 | A_C001780 | UP:000001081257 | soubor cizí majetek
C000474-000 | C000474 | C000474- | NÁDOBA DEWAROVA KONTEJNER | MVE XC 47/11 | 0823 | 08 | A_C001700 | UP:000001091710 | soubor cizí majetek
C000522-000 | C000522 | C000522- | PUMPA INFUZNÍ ARGUS 404 | 5505933 | 0832 | 08 | A_C003080 | UP:000001065609 | soubor cizí majetek
C000612-000 | C000612 | C000612- | MIKROSKOP | 741840 | 2221 | 22 | A_J391100 | UP:000001007720 | soubor cizí majetek
C000616-000 | C000616 | C000616- | ROZBOČOVAČ VGA/SVGA | NENÍ | 2221 | 22 | A_J302270 | UP:000001080945 | soubor cizí majetek
C000645-000 | C000645 | C000645- | MULTIMETR METEX | NENÍ | 2221 | 22 | A_J302450 | UP:000000112548 | soubor cizí majetek
C000714-000 | C000714 | C000714- | ZAPISOVAČ EKG | US00501430 | 1631 | 16 | A_H104230 | UP:000001091646 | soubor cizí majetek
C000719-000 | C000719 | C000719- | SYSTÉM ENDOSKOPICKÝ | HKPO27389 | 1641 | 16 | A_H203170 | UP:000001082450 | soubor cizí majetek
C000807-000 | C000807 | C000807- | SNÍMAČ TEPOVÉ FREKVENCE | bez čísla | 0331 | 03 | A_J203090 | UP:000001050819 | soubor cizí majetek
C000951-000 | C000951 | C000951- | MIKROSKOP BX 40 OLYMPUS+PŘÍSL. | 8J12724 | 2841 | 28 | A_T003280 | UP:000001064185 | soubor cizí majetek
C000952-000 | C000952 | C000952- | MIKROSKOP BX 40 OLYMPUS | 7A14136 | 2841 | 28 | A_T003280 | UP:000001051566 | soubor cizí majetek
C000958-000 | C000958 | C000958- | MIKROSKOP BX 40 OLYMPUS PŘÍSL. | 8L07767 | 2841 | 28 | A_T003260 | UP:000001064186 | soubor cizí majetek
C000959-000 | C000959 | C000959- | MIKROSKOP BX 60 + PŘISL. | 4G06226 | 2841 | 28 | A_T003330 | UP:000001041520 | soubor cizí majetek
C000960-000 | C000960 | C000960- | ZAŘÍZENÍ PŘÍ. MIKROSKOPU | NENI | 2841 | 28 | A_T003330 | UP:000001043594 | soubor cizí majetek
C000962-000 | C000962 | C000962- | MIKROSKOP LABOR.OLYMPUS BX 41 | 0B20750 | 2841 | 28 | A_T003280 | UP:000001073294 | soubor cizí majetek
C000966-000 | C000966 | C000966- | MIKROSKOP CK 30 OLYMPUS + PŘÍS | 8H05619 | 2841 | 28 | A_T003230 | UP:000001064184 | soubor cizí majetek
C000967-000 | C000967 | C000967- | INKUBÁTOR CO2 STERI-CYCLE | 300477-356 | 2841 | 28 | A_T003230 | UP:000001096323 | soubor cizí majetek
C000968-000 | C000968 | C000968- | ROZTÍRAČ TKÁNĚ E CI 85 B | 97233 | 2841 | 28 | A_T003250 | UP:000001050694 | soubor cizí majetek
C000969-000 | C000969 | C000969- | ANALYZÁTOR GENETICKÝ | 100001508 | 2841 | 28 | A_T091070 | UP:000001093446 | soubor cizí majetek
C000971-000 | C000971 | C000971- | TRANSILUMINATORMODEL TM 20 | 95-015304 | 2841 | 28 | A_T003210 | UP:000001010330 | soubor cizí majetek
C000973-000 | C000973 | C000973- | ODSTŘEDIVKA MPW 310+ROT 5485 8 | 5485 | 2841 | 28 | A_T091070 | UP:000001010210 | soubor cizí majetek
C000978-000 | C000978 | C000978- | SUŠIČKA GELU S VAK.PUMPOU | SGD 2000 | 2841 | 28 | A_T091080 | UP:000001048496 | soubor cizí majetek
C000991-000 | C000991 | C000991- | PŘÍSTROJ VÁZACÍ BINDOMATIC | NENÍ | 2801 | 28 | A_T003360 | UP:000001044057 | soubor cizí majetek
C001046-000 | C001046 | C001046- | SYSTÉM URINALOGY BISEXUÁLNÍ | NENÍ | 1201 | 12 | A_A401440 | UP:000001055275 | soubor cizí majetek
C001061-000 | C001061 | C001061- | SENNHEISE EW 152 | NENÍ | 1201 | 12 | A_A401450 | UP:000001092444 | soubor cizí majetek
C001066-000 | C001066 | C001066- | URETRA UMĚLÁ-MODEL AN 855 | NENÍ | 1201 | 12 | A_A301590 | UP:000001092739 | soubor cizí majetek
C001307-000 | C001307 | C001307- | MIKROSKOP AX 70 PROVIS M-FISH | 9C16560 | 3241 | 32 | TZP306523 | UP:000001066848 | soubor cizí majetek
C001308-000 | C001308 | C001308- | FLUORIMETR | 20069378 | 3241 | 32 | TZP306506 | UP:000001080701 | soubor cizí majetek
C001343-000 | C001343 | C001343- | LÁZEŇ VODNÍ EC-13A | 10035995 | 3241 | 32 | A_P291190 | UP:000001091840 | soubor cizí majetek
C001344-000 | C001344 | C001344- | FILTR FLUORESCENČNÍ | NENÍ | 3241 | 32 | TZP306523 | UP:000001091841 | soubor cizí majetek
C001365-000 | C001365 | C001365- | MIKROSKOP ALPHAPHPT 2-H | 151740 | 3241 | 32 | A_P291390 | UP:000001012550 | soubor cizí majetek
C001372-000 | C001372 | C001372- | MIKROSKOP OLYMPUS BX 51 | OM14309 | 3241 | 32 | A_P291360 | UP:000001091907 | soubor cizí majetek
C001485-000 | C001485 | C001485- | MINIMACS STAKING KIT | NENÍ | 3241 | 32 | TZP306522 | UP:000001080607 | soubor cizí majetek
C002423-000 | C002423 | C002423- | METEX M 3 650 B | NENÍ | 9086 | 90 | A_D201090 | UP:000000110563 | soubor cizí majetek
C002439-000 | C002439 | C002439- | SONDA VZ HUNTLEIGH | NENÍ | 0121 | 01 | A_D101430 | UP:000001044679 | soubor cizí majetek
C002440-000 | C002440 | C002440- | SONDA VASKUL 8MHZ | NENÍ | 0121 | 01 | A_D101430 | UP:000001046182 | soubor cizí majetek
C002491-000 | C002491 | C002491- | SONDA DIAGNOSTICKÁ | NENÍ | 2421 | 24 | UZQ103080 | UP:000001058637 | soubor cizí majetek
C002492-000 | C002492 | C002492- | SVAŘOVAČKA SIGNUM ROLL | DX5520 | 2421 | 24 | UZQ103120 | UP:000001086919 | soubor cizí majetek
C002527-000 | C002527 | C002527- | TŘEPAČKA CAMPIX | 1502E | 2421 | 24 | UZQ101090 | UP:000000114775 | soubor cizí majetek
C002553-000 | C002553 | C002553- | SONDA DIAGNOSTICKÁ | NENÍ | 2421 | 24 | UZQ102100 | UP:000001058638 | soubor cizí majetek
C002606-000 | C002606 | C002606- | ARTIKULÁTOR PROT | NENÍ | 2441 | 24 | UZQ201150 | UP:000001084249 | soubor cizí majetek
C002607-000 | C002607 | C002607- | OBLOUK ARCUS | NENÍ | 2421 | 24 | UZQ203260 | UP:000001084250 | soubor cizí majetek
C002609-000 | C002609 | C002609- | ARTIKULÁTOR VARIEO 10-A-VAR | NENÍ | 2441 | 24 | UZQ201070 | UP:000001088318 | soubor cizí majetek
C002642-000 | C002642 | C002642- | ZAŘÍZENÍ PRO ORTODONT | NENÍ | 2401 | 24 | UZQ203100 | UP:000000113716 | soubor cizí majetek
C002665-000 | C002665 | C002665- | TENZOTROM | M1 T240 | 2401 | 24 | UZQ203080 | UP:000001007840 | soubor cizí majetek
C002669-000 | C002669 | C002669- | ROUTER S PŘÍSL.CISCIO 1601 | 08418510 | 2421 | 24 | UZQ102180 | UP:000001057718 | soubor cizí majetek
C002672-000 | C002672 | C002672- | ARTIKULÁTOR S OBLIČEJ.OBLOUK | NENÍ | 2441 | 24 | UZQ201120 | UP:000001089157 | soubor cizí majetek
C002673-000 | C002673 | C002673- | ARTIKULÁTOR S OBLIČEJ.OBLOUK | NENÍ | 2441 | 24 | UZQ201080 | UP:000001089158 | soubor cizí majetek
C002674-000 | C002674 | C002674- | ARTIKULÁTOR S OBLIČEJ.OBLOUK | NENÍ | 2441 | 24 | UZQ201080 | UP:000001089159 | soubor cizí majetek
C002675-000 | C002675 | C002675- | ARTIKULÁTOR S OBLIČEJ.OBLOUK | NENÍ | 2441 | 24 | UZQ201070 | UP:000001089160 | soubor cizí majetek
C002676-000 | C002676 | C002676- | ARTIKULÁTOR S PŘÍSLUŠENSTVÍM | NENÍ | 2441 | 24 | UZQ201070 | UP:000001089161 | soubor cizí majetek
C002692-000 | C002692 | C002692- | OBJEKTIV 180 M | NENÍ | 2401 | 24 | UZQ201240 | UP:000001043004 | soubor cizí majetek
C002693-000 | C002693 | C002693- | OBJEKTIV 180 M | NENÍ | 2401 | 24 | UZQ201240 | UP:000001043005 | soubor cizí majetek
C002731-000 | C002731 | C002731- | LIS HYDRAULICKÝ | NENÍ | 2441 | 24 | UZQ201040 | UP:000000107495 | soubor cizí majetek
C002732-000 | C002732 | C002732- | LIS HYDRAULICKÝ | NENÍ | 2441 | 24 | UZQ201040 | UP:000000107496 | soubor cizí majetek
C002734-000 | C002734 | C002734- | LIS HYDRAULICKÝ | NENÍ | 2441 | 24 | UZQ201040 | UP:000000107501 | soubor cizí majetek
C002735-000 | C002735 | C002735- | LIS HYDRAULICKÝ | NENÍ | 2441 | 24 | UZQ201100 | UP:000000107504 | soubor cizí majetek
C002745-000 | C002745 | C002745- | VIBRÁTOR | 1980 | 2441 | 24 | UZQ201100 | UP:000000113713 | soubor cizí majetek
C002748-000 | C002748 | C002748- | PÍSKOVAČ REPAS. P-581 | NENÍ | 2441 | 24 | UZQ201040 | UP:000001044688 | soubor cizí majetek
C002749-000 | C002749 | C002749- | ARTIKULÁTOR | NENÍ | 2401 | 24 | UZQ203070 | UP:000001055002 | soubor cizí majetek
C002752-000 | C002752 | C002752- | ZAVADĚČ ČEPŮ LASER | 41997 | 2441 | 24 | UZQ201100 | UP:000000199337 | soubor cizí majetek
C002754-000 | C002754 | C002754- | ARTIKULÁTOR S PŘÍSL. | NENÍ | 2441 | 24 | UZQ203140 | UP:000001050832 | soubor cizí majetek
C002756-000 | C002756 | C002756- | PÍSKOVAČ DVOUKOMOROVÝ D-89 | 35916 | 2441 | 24 | UZQ201040 | UP:000001056454 | soubor cizí majetek
C002757-000 | C002757 | C002757- | PÍSKOVAČ DVOUKOMOROVÝ D-89 | 35674 | 2441 | 24 | UZQ201040 | UP:000001056455 | soubor cizí majetek
C002758-000 | C002758 | C002758- | PILA DENTÁLNÍ D-92 | 35886 | 2401 | 24 | UZQ203140 | UP:000001056456 | soubor cizí majetek
C002761-000 | C002761 | C002761- | POLYMERÁTOR VARNÝ V-91 | 35735 | 2441 | 24 | UZQ201040 | UP:000001056459 | soubor cizí majetek
C002762-000 | C002762 | C002762- | POLYMERÁTOR VARNÝ V-91 | 35643 | 2441 | 24 | UZQ201040 | UP:000001056460 | soubor cizí majetek
C002768-000 | C002768 | C002768- | VIBRÁTOR MALÝ V-95 | 19/1997 | 2441 | 24 | UZQ201100 | UP:000001056467 | soubor cizí majetek
C002769-000 | C002769 | C002769- | ZAŘÍZENÍ ODSÁVACÍ PŘENOSNÉ | IV.98 | 2401 | 24 | UZQ203140 | UP:000001056468 | soubor cizí majetek
C002777-000 | C002777 | C002777- | KAHAN PLYNOVÝ K-103 ÚSPORNÝ | NENÍ | 2441 | 24 | UZQ201160 | UP:000001056477 | soubor cizí majetek
C002778-000 | C002778 | C002778- | KAHAN PLYNOVÝ K-103 ÚSPORNÝ | NENÍ | 2441 | 24 | UZQ201160 | UP:000001056478 | soubor cizí majetek
C002779-000 | C002779 | C002779- | KAHAN PLYNOVÝ K-103 ÚSPORNÝ | NENÍ | 2441 | 24 | UZQ201110 | UP:000001056479 | soubor cizí majetek
C002780-000 | C002780 | C002780- | KAHAN PLYNOVÝ K-103 ÚSPORNÝ | NENÍ | 2441 | 24 | UZQ201110 | UP:000001056480 | soubor cizí majetek
C002781-000 | C002781 | C002781- | KAHAN PLYNOVÝ K-103 ÚSPORNÝ | NENÍ | 2441 | 24 | UZQ201110 | UP:000001056481 | soubor cizí majetek
C002782-000 | C002782 | C002782- | KAHAN PLYNOVÝ K-103 ÚSPORNÝ | NENÍ | 2441 | 24 | UZQ201120 | UP:000001056482 | soubor cizí majetek
C002783-000 | C002783 | C002783- | KAHAN PLYNOVÝ K-103 ÚSPORNÝ | NENÍ | 2441 | 24 | UZQ201070 | UP:000001056483 | soubor cizí majetek
C002784-000 | C002784 | C002784- | KAHAN PLYNOVÝ K-103 ÚSPORNÝ | NENÍ | 2441 | 24 | UZQ201070 | UP:000001056484 | soubor cizí majetek
C002785-000 | C002785 | C002785- | KAHAN PLYNOVÝ K-103 ÚSPORNÝ | NENÍ | 2441 | 24 | UZQ201120 | UP:000001056485 | soubor cizí majetek
C002786-000 | C002786 | C002786- | KAHAN PLYNOVÝ K-103 ÚSPORNÝ | NENÍ | 2441 | 24 | UZQ201080 | UP:000001056486 | soubor cizí majetek
C002787-000 | C002787 | C002787- | KAHAN PLYNOVÝ K-103 ÚSPORNÝ | NENÍ | 2441 | 24 | UZQ201080 | UP:000001056487 | soubor cizí majetek
C002788-000 | C002788 | C002788- | KAHAN PLYNOVÝ K-103 ÚSPORNÝ | NENÍ | 2441 | 24 | UZQ201080 | UP:000001056488 | soubor cizí majetek
C002789-000 | C002789 | C002789- | KAHAN PLYNOVÝ K-103 ÚSPORNÝ | NENÍ | 2441 | 24 | UZQ201160 | UP:000001056489 | soubor cizí majetek
C002790-000 | C002790 | C002790- | KAHAN PLYNOVÝ K-103 ÚSPORNÝ | NENÍ | 2441 | 24 | UZQ201160 | UP:000001056490 | soubor cizí majetek
C002791-000 | C002791 | C002791- | KAHAN PLYNOVÝ K-103 ÚSPORNÝ | NENÍ | 2441 | 24 | UZQ201160 | UP:000001056491 | soubor cizí majetek
C002792-000 | C002792 | C002792- | KAHAN PLYNOVÝ K-103 ÚSPORNÝ | NENÍ | 2441 | 24 | UZQ201130 | UP:000001056492 | soubor cizí majetek
C002793-000 | C002793 | C002793- | KAHAN PLYNOVÝ K-103 ÚSPORNÝ | NENÍ | 2441 | 24 | UZQ201130 | UP:000001056493 | soubor cizí majetek
C002794-000 | C002794 | C002794- | KAHAN PLYNOVÝ K-103 ÚSPORNÝ | NENÍ | 2441 | 24 | UZQ201140 | UP:000001056494 | soubor cizí majetek
C002795-000 | C002795 | C002795- | KAHAN PLYNOVÝ K-103 ÚSPORNÝ | NENÍ | 2441 | 24 | UZQ201140 | UP:000001056495 | soubor cizí majetek
C002796-000 | C002796 | C002796- | KAHAN PLYNOVÝ K-103 ÚSPORNÝ | NENÍ | 2441 | 24 | UZQ201160 | UP:000001056496 | soubor cizí majetek
C002797-000 | C002797 | C002797- | KAHAN PLYNOVÝ K-103 ÚSPORNÝ | NENÍ | 2441 | 24 | UZQ201160 | UP:000001056497 | soubor cizí majetek
C002821-000 | C002821 | C002821- | PARALELOMETR S MĚŘIČEM TYP K 8 | NENÍ | 2441 | 24 | UZQ201070 | UP:000001011630 | soubor cizí majetek
C002822-000 | C002822 | C002822- | PEC VYPALOVACÍ DENTÁLNÍ DFSK | 151 | 2441 | 24 | UZQ201220 | UP:000001056590 | soubor cizí majetek
C002823-000 | C002823 | C002823- | PEC VYPALOVACÍ DENTÁLNÍ DFSK | 149 | 2441 | 24 | UZQ201220 | UP:000001056591 | soubor cizí majetek
C002824-000 | C002824 | C002824- | PEC VYPALOVACÍ DENTÁLNÍ DFSK | 146 | 2441 | 24 | UZQ201220 | UP:000001056592 | soubor cizí majetek
C002825-000 | C002825 | C002825- | PARALELOMETR S FRÉZ. HL. P70 | 02/1998 | 2421 | 24 | UZQ203140 | UP:000001056593 | soubor cizí majetek
C002826-000 | C002826 | C002826- | MIKROMOTOR SCHICK TYP C2 | 686754 | 2441 | 24 | UZQ201120 | UP:000001056594 | soubor cizí majetek
C002859-000 | C002859 | C002859- | FANTOM PRAC. SOUPRAVA | 629473 | 2421 | 24 | UZQ291140 | UP:000001060944 | soubor cizí majetek
C002861-000 | C002861 | C002861- | FANTOM PRAC. SOUPRAVA | 826309 B | 2501 | 25 | A_R201040 | UP:000001060946 | soubor cizí majetek
C002871-000 | C002871 | C002871- | STROJ FRÉZOVACÍ PAPERINO 2000 | NENÍ | 2421 | 24 | UZQ203140 | UP:000001011030 | soubor cizí majetek
C002938-000 | C002938 | C002938- | LIS HYDRAUL.PROTET. H 418 | NENÍ | 2521 | 25 | A_R191200 | UP:000000111494 | soubor cizí majetek
C002939-000 | C002939 | C002939- | PŘÍSTROJ PRO TV.TER.VAKUOUF. | NENÍ | 2521 | 25 | A_R191200 | UP:000000111495 | soubor cizí majetek
C002982-000 | C002982 | C002982- | LAMPA MAX LITE ZUP | 70767 | 2511 | 25 | A_R103430 | UP:000000111516 | soubor cizí majetek
C003026-000 | C003026 | C003026- | PISTOLE INTRALIGAMENT | NENÍ | 2501 | 25 | A_R102400 | UP:000001094253 | soubor cizí majetek
C003213-000 | C003213 | C003213- | BEAMSPLITTER S ADAPT.PRO MIKRO | NENÍ | 1412 | 14 | A_E002470 | UP:000001098497 | soubor cizí majetek
C003248-000 | C003248 | C003248- | MINICENTRIFUGA | 962581 | 2841 | 28 | A_T091070 | UP:000001048113 | soubor cizí majetek
C003414-000 | C003414 | C003414- | VÁHY MIKRO | NENÍ | 3342 | 33 | A_Q201332 | UP:000001007400 | soubor cizí majetek
C003449-000 | C003449 | C003449- | MIKROSKOP CH 30 OLYMPUS | 726E0238 | 1701 | 17 | A_M104190 | UP:000001048547 | soubor cizí majetek
C003570-000 | C003570 | C003570- | ZAŘÍZENÍ ORFFOVO INSTRUMENTA | NENÍ | 1701 | 17 | A_M291170 | UP:000000113939 | soubor cizí majetek
C003215-000 | C003215 | C003215- | LASSER DIODOVÝ ZEISS | 844109 | 1421 | 14 | A_E001530 |  | soubor cizí majetek
C003216-000 | C003216 | C003216- | PUMPA INFUZNÍ | 10653 | 1421 | 14 | A_E002460 |  | soubor cizí majetek
C004038-000 | C004038 | C004038- | FILTR LASEROVÝ | NENÍ | 1462 | 14 | A_E002220 | UP:000001106389 | soubor cizí majetek
C004056-000 | C004056 | C004056- | SYNOPTOFOR DIG.S PŘÍSL. | 5810032712001 | 1421 | 14 | A_E001150 | UP:000001107842 | soubor cizí majetek
C004135-000 | C004135 | C004135- | DÁVKOVAČ PILOT ANESTECHESIA | 18039784 | 0701 | 07 | A_A303100 | UP:000001102985 | soubor cizí majetek
C004158-000 | C004158 | C004158- | LUPY 45 KUSŮ | NENÍ | 1421 | 14 | A_E001060 |  | soubor cizí majetek
C004184-000 | C004184 | C004184- | REFRAKTOMETR | 714574 | 4843 | 48 | A_Z002320 | UP:000000113226 | soubor cizí majetek
C004193-000 | C004193 | C004193- | KOLORIMETR | 853645 | 3341 | 33 | A_I091160 |  | soubor cizí majetek
C004194-000 | C004194 | C004194- | PHOTOMETR | 22134 | 3341 | 33 | A_I091160 |  | soubor cizí majetek
C004202-000 | C004202 | C004202- | CENTRIFUGA MINISPIN PLUS | 545313137 | 3341 | 33 | A_I001210 |  | soubor cizí majetek
C004207-000 | C004207 | C004207- | INHALÁTOR OMRON NE -U 12 | 0200358 | 1012 | 10 | A_Q102650 |  | soubor cizí majetek
C004253-000 | C004253 | C004253- | POMŮCKY OPTICKÉ SPECIÁLNÍ | NENÍ | 1421 | 14 | A_E001060 |  | soubor cizí majetek
C004337-000 | C004337 | C004337- | CENTRIFUGA | 2351 | 3341 | 33 | A_I002270 | UP:000001080747 | soubor cizí majetek
C004338-000 | C004338 | C004338- | ROTOR ÚHLOVÝ | NENÍ | 3341 | 33 | A_I002270 | UP:000001081072 | soubor cizí majetek
C004360-000 | C004360 | C004360- | ROZPLŇOVAČ OLEJE ROBBINS | 89200R0622 | 4141 | 41 | TZP103430 | UP:000003113868 | soubor cizí majetek
C004366-000 | C004366 | C004366- | TONOMETR RTUŤOVÝ SE STOJANEM | NENÍ | 2721 | 27 | A_O102150 | UP:000003113828 | soubor cizí majetek
C004367-000 | C004367 | C004367- | TONOMETR RTUŤOVÝ SE STOJANEM | NENÍ | 2721 | 27 | A_O202080 | UP:000003113829 | soubor cizí majetek
C004368-000 | C004368 | C004368- | TONOMETR RTUŤOVÝ SE STOJANEM | NENÍ | 2721 | 27 | A_O103170 | UP:000003113830 | soubor cizí majetek
C004381-000 | C004381 | C004381- | MIKROTOM ROTAČNÍ LEICA | 1348/06.1998 | 3741 | 37 | TZP302574 | UP:000001056848 | soubor cizí majetek
C004385-000 | C004385 | C004385- | DESKA CHLADÍCÍ | 104-99 | 3741 | 37 | TZP302583 | UP:000001072345 | soubor cizí majetek
C004386-000 | C004386 | C004386- | LÁZEŇ VODNÍ S TERMOSTATEM | 902821052 | 3741 | 37 | TZP302583 | UP:000001099197 | soubor cizí majetek
C004388-000 | C004388 | C004388- | ULTRATOM | 9001061 | 3741 | 37 | TZP301539 | UP:000001005680 | soubor cizí majetek
C004389-000 | C004389 | C004389- | NŮŽ DIAMANTOVÝ 2.00 MM | NENÍ | 3741 | 37 | TZP301539 | UP:000001010850 | soubor cizí majetek
C004390-000 | C004390 | C004390- | NŮŽ DIAMANTOVÝ 1.5 MM | NENÍ | 3741 | 37 | TZP301539 | UP:000001010860 | soubor cizí majetek
C004400-000 | C004400 | C004400- | DESKA CHLADÍCÍ | 119-00 | 3741 | 37 | TZP302574 | UP:000001084255 | soubor cizí majetek
C004402-000 | C004402 | C004402- | MIKROTOM SÁŇOVÝ LEICA | 2119/05.2001 | 3741 | 37 | TZP302581 | UP:000001084247 | soubor cizí majetek
C004403-000 | C004403 | C004403- | PŘÍSTROJ ZALÉVACÍ LEICA | 1989/09.2002 | 3741 | 37 | TZP302569 | UP:000001099259 | soubor cizí majetek
C004406-000 | C004406 | C004406- | MÍCHAČKA MAGNETICKÁ | 124 | 3741 | 37 | TZP302582 | UP:000001050564 | soubor cizí majetek
C004409-000 | C004409 | C004409- | MIKROSKOP VÍCEHLAVÝ | 241741 | 3741 | 37 | TZP302515 | UP:000001011590 | soubor cizí majetek
C004410-000 | C004410 | C004410- | MIKROSKOP OLYMPUS | 6K10679 | 3741 | 37 | TZP302556 | UP:000001050510 | soubor cizí majetek
C004411-000 | C004411 | C004411- | MIKROSKOP OLYMPUS | 6K10581 | 3741 | 37 | TZP302558 | UP:000001050509 | soubor cizí majetek
C004412-000 | C004412 | C004412- | MIKROSKOP OLYMPUS | 6K10686 | 3741 | 37 | TZP302561 | UP:000001050511 | soubor cizí majetek
C004415-000 | C004415 | C004415- | AUTOMAT BARV.LEICA ST 5020 | 0290/03.2004 | 3741 | 37 | TZP302582 | UP:000003113192 | soubor cizí majetek
C004416-000 | C004416 | C004416- | AUTOMAT MONT.LEICA CV 5030 | 519288 | 3741 | 37 | TZP302582 | UP:000003113192 | soubor cizí majetek
C004417-000 | C004417 | C004417- | PŘÍSTROJ RECYKLAČNÍ RS120A | 18473 | 3741 | 37 | TZP30154B | UP:000001011440 | soubor cizí majetek
C004422-000 | C004422 | C004422- | MIKROSKOP AXIOPLAN 2+OBJEKTIV | 1078-233 | 3241 | 32 | TZP306523 | UP:000001107931 | soubor cizí majetek
C004439-000 | C004439 | C004439- | KONTEJNER SKLADOVACÍ KRYO | bez čísla | 3242 | 32 | A_L002020 | UP:000001107929 | soubor cizí majetek
C004442-000 | C004442 | C004442- | MONITOR DATASCOPE TRIO | MC01844-G3 | 3211 | 32 | A_L002110 | UP:000003113822 | soubor cizí majetek
C004460-000 | C004460 | C004460- | OFTALMOSKOP BINOK.VČ.2KS ČOČEK | 8324 | 1421 | 14 | A_E001570 |  | soubor cizí majetek
C004463-000 | C004463 | C004463- | ZÁSOBNÍK HEIMOX S41 | NENÍ | 1611 | 16 | A_H106670 |  | soubor cizí majetek
C004464-000 | C004464 | C004464- | ZÁSOBNÍK MOBILNÍ T1,2 | NENÍ | 1611 | 16 | A_H106670 |  | soubor cizí majetek
C004566-000 | C004566 | C004566- | LAMPA ŠTĚRBINOVÁ C.S.O. | 4030037 | 1421 | 14 | A_E001530 |  | soubor cizí majetek
C004567-000 | C004567 | C004567- | OFTALMOSKOP 3,5 V | NENÍ | 1421 | 14 | A_E001160 |  | soubor cizí majetek
C004624-000 | C004624 | C004624- | OFTALMOSKOP OCULUS BX | bez čísla | 0911 | 09 | A_C003310 |  | soubor cizí majetek
C004718-000 | C004718 | C004718- | HI-PRO PART NO 8-02-440 | NENÍ | 1321 | 13 | A_E091280 |  | soubor cizí majetek
C004779-000 | C004779 | C004779- | AMALGAMÁTOR DENTOMAT COMPACT | 9722011 | 2521 | 25 | A_R101400 | UP:000003123161 | soubor cizí majetek
C004804-000 | C004804 | C004804- | SVÁŘEČKA STERIL. FOLIÍ MELAG | 05100N1715 | 2421 | 24 | UZQ101100 | UP:000003123536 | soubor cizí majetek
C004808-000 | C004808 | C004808- | INKUBÁTOR | 117191 | 2421 | 24 | UZQ203220 | UP:000001108152 | soubor cizí majetek
C004817-000 | C004817 | C004817- | MIKROMOTOR T2+ZDROJ TRYSTOM | 37987 | 2441 | 24 | UZQ201130 | UP:000003111960 | soubor cizí majetek
C004818-000 | C004818 | C004818- | GNATOMAT | NENÍ | 2401 | 24 | UZQ203140 | UP:000003111998 | soubor cizí majetek
C004820-000 | C004820 | C004820- | BOX LEŠTÍCÍ | NENÍ | 2421 | 24 | UZQ203140 | UP:000001107843 | soubor cizí majetek
C004822-000 | C004822 | C004822- | PRACOV. PRO ZPRAC.DĚLENÝCH MOD | NENÍ | 2421 | 24 | UZQ203140 | UP:000001107847 | soubor cizí majetek
C004823-000 | C004823 | C004823- | PRACOV. PROMĚŘOVÁNÍ HŘEB.LINIE | NENÍ | 2421 | 24 | UZQ203200 | UP:000001107849 | soubor cizí majetek
C004824-000 | C004824 | C004824- | PRACOV. PRO POVRCH.ÚPRAVU SLIT | NENÍ | 2441 | 24 | UZQ201040 | UP:000001107851 | soubor cizí majetek
C004829-000 | C004829 | C004829- | PRACOV. FRÉZOVACÍ TECHNIKY | NENÍ | 2421 | 24 | UZQ203140 | UP:000001107862 | soubor cizí majetek
C004830-000 | C004830 | C004830- | PRACOV. PRO TEP.A TLAK.POLYMER | NENÍ | 2421 | 24 | UZQ203140 | UP:000001107864 | soubor cizí majetek
C004832-000 | C004832 | C004832- | MIKROMOTOR+ZDROJ TRYSTOM | NENÍ | 2421 | 24 | UZQ203140 | UP:000001107879 | soubor cizí majetek
C004833-000 | C004833 | C004833- | MIKROMOTOR+ZDROJ TRYSTOM | NENÍ | 2421 | 24 | UZQ203140 | UP:000001107880 | soubor cizí majetek
C004834-000 | C004834 | C004834- | MIKROMOTOR+ZDROJ TRYSTOM | NENÍ | 2421 | 24 | UZQ203140 | UP:000001107881 | soubor cizí majetek
C004835-000 | C004835 | C004835- | MIKROMOTOR+ZDROJ TRYSTOM | NENÍ | 2421 | 24 | UZQ203140 | UP:000001107882 | soubor cizí majetek
C004836-000 | C004836 | C004836- | MIKROMOTOR+ZDROJ TRYSTOM | NENÍ | 2421 | 24 | UZQ203140 | UP:000001107892 | soubor cizí majetek
C004837-000 | C004837 | C004837- | MIKROMOTOR+ZDROJ TRYSTOM | NENÍ | 2421 | 24 | UZQ203140 | UP:000001107893 | soubor cizí majetek
C004838-000 | C004838 | C004838- | MIKROMOTOR+ZDROJ TRYSTOM | NENÍ | 2421 | 24 | UZQ203140 | UP:000001107895 | soubor cizí majetek
C004839-000 | C004839 | C004839- | MIKROMOTOR+ZDROJ TRYSTOM | NENÍ | 2421 | 24 | UZQ203140 | UP:000001107896 | soubor cizí majetek
C004840-000 | C004840 | C004840- | MIKROMOTOR+ZDROJ TRYSTOM | NENÍ | 2421 | 24 | UZQ203140 | UP:000001107897 | soubor cizí majetek
C004841-000 | C004841 | C004841- | MIKROMOTOR+ZDROJ TRYSTOM | NENÍ | 2421 | 24 | UZQ203140 | UP:000001107898 | soubor cizí majetek
C004842-000 | C004842 | C004842- | MIKROMOTOR+ZDROJ TRYSTOM | NENÍ | 2421 | 24 | UZQ203140 | UP:000001107899 | soubor cizí majetek
C004843-000 | C004843 | C004843- | MIKROMOTOR+ZDROJ TRYSTOM | NENÍ | 2421 | 24 | UZQ203140 | UP:000001107900 | soubor cizí majetek
C004845-000 | C004845 | C004845- | PRACOV. PRO SEPARACI MODELů | NENÍ | 2421 | 24 | UZQ203140 | UP:000001107961 | soubor cizí majetek
C004846-000 | C004846 | C004846- | PRACOV.RPO ZPRAC.TVRDÉ SÁDRY | NENÍ | 2421 | 24 | UZQ203140 | UP:000001107963 | soubor cizí majetek
C004847-000 | C004847 | C004847- | PRACOV.PRO ÚPRAVU SÁDR.MODELů | NENÍ | 2421 | 24 | UZQ203140 | UP:000001107965 | soubor cizí majetek
C004848-000 | C004848 | C004848- | SVÁŘEČKA NEW SEAL | DX5224 | 2421 | 24 | UZQ102040 | UP:000003121424 | soubor cizí majetek
C004849-000 | C004849 | C004849- | SVÁŘEČKA NEW SEAL | DX5209 | 2421 | 24 | UZQ201200 | UP:000003116765 | soubor cizí majetek
C004861-000 | C004861 | C004861- | THERMOSTAT-BLOCK BIO TDB-100 | 670503007 | 3241 | 32 | TZP306504 | UP:000003124488 | soubor cizí majetek
C004862-000 | C004862 | C004862- | THERMOSTAT-BLOCK BIO TDB 100 | 670505001 | 3241 | 32 | TZP306504 | UP:000003124487 | soubor cizí majetek
C004865-000 | C004865 | C004865- | STERILIZÁTOR 58/05-TE | 0530-BL1125 | 2421 | 24 | UZQ102040 | UP:000003124524 | soubor cizí majetek
C004866-000 | C004866 | C004866- | STERILIZÁTOR 58/05-TE | 0530-B1126 | 2421 | 24 | UZQ103200 | UP:000003124526 | soubor cizí majetek
C004867-000 | C004867 | C004867- | STERILIZÁTOR 58/05 TE | 0530-B1123 | 2421 | 24 | UZQ202220 | UP:000003124492 | soubor cizí majetek
C004868-000 | C004868 | C004868- | STERILIZÁTOR 58/05 TE | 0530-B1124 | 2421 | 24 | UZQ202220 | UP:000003124525 | soubor cizí majetek
C004869-000 | C004869 | C004869- | SVÁŘEČKA STERIL.FOLIÍ MELAG | 05100N2286 | 2421 | 24 | UZQ202220 | UP:000003124485 | soubor cizí majetek
C004870-000 | C004870 | C004870- | SVÁŘEČKA STERIL.FOLIÍ MELAG | 05100N2285 | 2421 | 24 | UZQ202220 | UP:000003124484 | soubor cizí majetek
C004871-000 | C004871 | C004871- | PACHYMETR ACCUPACH V+PŘÍSL. | S0105-1329 | 1421 | 14 | A_E001050 |  | soubor cizí majetek
C004899-000 | C004899 | C004899- | JEDNOTKA ZÁZNAMOVÁ PRO NEUROMO | NENÍ | 0501 | 05 | A_D205380 | UP:000003124642 | soubor cizí majetek
C004902-000 | C004902 | C004902- | OBJEKTIV | není | 4441 | 44 | TZR004080 | UP:000003125016 | soubor cizí majetek
C004907-000 | C004907 | C004907- | SVÁŘEČKA NEW SEAL | DX5230 | 2421 | 24 | UZQ202220 | UP:000003121425 | soubor cizí majetek
C004927-000 | C004927 | C004927- | EKG | AA24411/2004 | 0121 | 01 | A_D201410 |  | soubor cizí majetek
C004995-000 | C004995 | C004995- | FILTR FLUORESTENČNÍ | NENÍ | 3241 | 32 | TZP306523 | UP:000003117487 | soubor cizí majetek
C005000-000 | C005000 | C005000- | SVÁŘEČKA BIOSEALER CR 6 | 2516+3097 | 3590 | 35 | A_L001210 |  | soubor cizí majetek
C005031-000 | C005031 | C005031- | PROGRAMÁTOR 3120 ZOOM | 061208 | 0121 | 01 | A_D101300 |  | soubor cizí majetek
C005066-000 | C005066 | C005066- | KONTEJNER SKLADOVACÍ KRYO | NENÍ | 0823 | 08 | A_C001700 | UP:000001107187 | soubor cizí majetek
C005068-000 | C005068 | C005068- | KONTEJNER SKLADOVACÍ KRYO | NENÍ | 0823 | 08 | A_C001700 | UP:000003113060 | soubor cizí majetek
C005069-000 | C005069 | C005069- | KONTEJNER SKLADOVACÍ KRYO | NENÍ | 0823 | 08 | A_C001700 | UP:000003113194 | soubor cizí majetek
C005071-000 | C005071 | C005071- | KONTEJNER SKLADOVACÍ KRYO | NENÍ | 0823 | 08 | A_C001700 | UP:000003113196 | soubor cizí majetek
C005072-000 | C005072 | C005072- | KONTEJNER SKLADOVACÍ KRYO | NENÍ | 0823 | 08 | A_C001700 | UP:000001106419 | soubor cizí majetek
C005073-000 | C005073 | C005073- | ODSÁVAČKA LABOTECT | 561 | 0823 | 08 | A_C001760 | UP:000001106423 | soubor cizí majetek
C005075-000 | C005075 | C005075- | VANA VODNÍ BATH 6L | 01-0235 | 3241 | 32 | TZP306522 | UP:000003128019 | soubor cizí majetek
C005081-000 | C005081 | C005081- | ROTOR ANGLE | NENÍ | 3241 | 32 | TZP306504 | UP:000003121649 | soubor cizí majetek
C005084-000 | C005084 | C005084- | CENTRIFUGA HERMLE Z 323 K | 43040024/04 | 3241 | 32 | TZP306504 | UP:000003117481 | soubor cizí majetek
C005117-000 | C005117 | C005117- | ODSTŘEDIVKA EPPENDORF MINISPIN | NENÍ | 4441 | 44 | TZR004030 | UP:000003132821 | soubor cizí majetek
C005118-000 | C005118 | C005118- | THERMOSTAT PLUS EPPENDORF | F538202357 | 4441 | 44 | TZR004020 | UP:000003132823 | soubor cizí majetek
C005119-000 | C005119 | C005119- | THERMOBLOCK FOR 1,5 ML TUBES | NENÍ | 4441 | 44 | TZR004020 | UP:000003132824 | soubor cizí majetek
C005133-000 | C005133 | C005133- | KOMPRESOR MEDICÍNSKÝ | NENÍ | 1701 | 17 | A_M191070 | UP:000003133722 | soubor cizí majetek
C005143-000 | C005143 | C005143- | SET MAILLEFER THERMAFIL+ | 45775 | 2421 | 24 | UZQ103120 | UP:000003121346 | soubor cizí majetek
C005148-000 | C005148 | C005148- | MIKROMOTOR T2 + ZDROJ TRYSTOM | NENÍ | 2401 | 24 | UZQ203140 | UP:000003135749 | soubor cizí majetek
C005149-000 | C005149 | C005149- | MIKROMOTOR T2 + ZDROJ TRYSTOM | NENÍ | 2401 | 24 | UZQ203140 | UP:000003135750 | soubor cizí majetek
C005150-000 | C005150 | C005150- | MIKROMOTOR T2 + ZDROJ TRYSTOM | NENÍ | 2401 | 24 | UZQ203140 | UP:000003135751 | soubor cizí majetek
C005165-000 | C005165 | C005165- | ODSTĚDIVKA EBA 20 HETTICH | 32666 | 0321 | 03 | A_J101100 | UP:000003135765 | soubor cizí majetek
C005169-000 | C005169 | C005169- | SEPARÁTOR KREVNÍ PCS2 | 05M132 | 3590 | 35 | A_L001410 |  | soubor cizí majetek
C005170-000 | C005170 | C005170- | SEPARÁTOR KREVNÍ PCS2 | 05M135 | 3590 | 35 | A_L001300 |  | soubor cizí majetek
C005177-000 | C005177 | C005177- | LAMPA ŠTĚRBINOVÁ | 5120209 | 1421 | 14 | A_E091320 |  | soubor cizí majetek
C005178-000 | C005178 | C005178- | LAMPA ŠTĚRBINOVÁ | 5120208 | 1421 | 14 | A_E091330 |  | soubor cizí majetek
C005222-000 | C005222 | C005222- | VÁHA LÉKAŘSKÁ 7800,1 | 20006388301 | 1621 | 16 | A_H204200 | UP:000003135854 | soubor cizí majetek
C005228-000 | C005228 | C005228- | MIKROSKOP | 5H13725 | 1641 | 16 | A_H203170 | UP:000003136009 | soubor cizí majetek
C005247-000 | C005247 | C005247- | INHALÁTOR PROJEKT | 3459 | 1031 | 10 | A_Q203160 |  | soubor cizí majetek
C005252-000 | C005252 | C005252- | RYCHLOVÁHY ALJ KERN | NENÍ | 3741 | 37 | TZP302583 | UP:000003131954 | soubor cizí majetek
C005253-000 | C005253 | C005253- | SEPARÁTOR KREVNÍ MCS | 06C457 | 3590 | 35 | A_L001300 |  | soubor cizí majetek
C005355-000 | C005355 | C005355- | VÁHA LABORATORNÍ | NENÍ | 1201 | 12 | A_A391030 | UP:000003134275 | soubor cizí majetek
C005393-000 | C005393 | C005393- | MIKROMOTOR CHIRURGICKÝ | 51265 | 2562 | 25 | A_R201100 | UP:000003136158 | soubor cizí majetek
C005396-000 | C005396 | C005396- | MOTOR IMPLANTOLOGICKÝ | 01Y00041 | 2562 | 25 | A_R202030 | UP:000001098859 | soubor cizí majetek
C005399-000 | C005399 | C005399- | NEGATOSKOP NEGA 1r | N040703 | 2421 | 24 | UZQ202170 | UP:000003114925 | soubor cizí majetek
C005405-000 | C005405 | C005405- | PŘÍSTROJ STOMATOCHIR.ULTRAZVUK | 070GH159 | 2562 | 25 | A_R202010 | UP:000003136157 | soubor cizí majetek
C005414-000 | C005414 | C005414- | BOX MRAZÍCÍ SKŘÍŇ mDF-U52V | 50810885 | 3241 | 32 | TZP306529 | UP:000003133467 | soubor cizí majetek
C005417-000 | C005417 | C005417- | TŘEPAČKA REAX TOP | 120523854 | 3241 | 32 | TZP306522 | UP:000003135833 | soubor cizí majetek
C005419-000 | C005419 | C005419- | KAHAN PLYNOVÝ ÚSPORNÝ K-103 | NENÍ | 2441 | 24 | UZQ201220 | UP:000001056518 | soubor cizí majetek
C005420-000 | C005420 | C005420- | KAHAN PLYNOVÝ ÚSPORNÝ K-103 | NENÍ | 2441 | 24 | UZQ201160 | UP:000001056519 | soubor cizí majetek
C005422-000 | C005422 | C005422- | MÍCHAČKA | 9721913 | 2421 | 24 | UZQ203070 | UP:000003128403 | soubor cizí majetek
C005431-000 | C005431 | C005431- | SOUPRAVA-DENTÁLNÍ JEDNOTKA | NENÍ | 2501 | 25 | A_R201040 | UP:000001088286 | soubor cizí majetek
C005457-000 | C005457 | C005457- | CENTRIFUGA STOLNÍ IEC MULTI-RF | E310037 | 2841 | 28 | A_T003290 | UP:000003116752 | soubor cizí majetek
C005459-000 | C005459 | C005459- | MIKROSKOP | 3B03630 | 2841 | 28 | A_T003330 | UP:000001105561 | soubor cizí majetek
C005460-000 | C005460 | C005460- | MIKROSKOP | 2M05260 | 2841 | 28 | A_T003330 | UP:000001105567 | soubor cizí majetek
C005465-000 | C005465 | C005465- | VÁHY ANALYTICKÉ DIGITÁLNÍ | NENÍ | 2841 | 28 | A_T003270 | UP:000003113821 | soubor cizí majetek
C005466-000 | C005466 | C005466- | ZAŘÍZENÍ PRO ELEKTROFORÉZU | 10077520 | 2841 | 28 | A_T091070 | UP:000003113827 | soubor cizí majetek
C005476-000 | C005476 | C005476- | EKG 6/12 KANÁLOVÉ S DISPLEJEM | 08LTECG-0207 | 0121 | 01 | A_D101150 |  | soubor cizí majetek
C005477-000 | C005477 | C005477- | KARDIOSTIMULÁTOR EXTERNÍ SJM | 531022 | 0131 | 01 | A_D102070 |  | soubor cizí majetek
C005486-000 | C005486 | C005486- | SYSTÉM MIKROPOČÍTAČOVÝ | NENÍ | 1801 | 18 | A_U004400 | UP:000001107925 | soubor cizí majetek
C005493-000 | C005493 | C005493- | DYNAMOMETR JAMAR | NENÍ | 1701 | 17 | A_M104340 | UP:000003135669 | soubor cizí majetek
C005713-000 | C005713 | C005713- | MĚŘIČ DOPPLÉR | 04.0538 | 0662 | 06 | A_M304220 | UP:000003121262 | soubor cizí majetek
C005789-000 | C005789 | C005789- | PISTOLE MAGNUM | NENÍ | 0321 | 03 | A_J191090 | UP:000001108395 | soubor cizí majetek
C005884-000 | C005884 | C005884- | PUMPA FLOCARE 800 | 88020663 | 5031 | 50 | A_A402190 |  | soubor cizí majetek
C005922-000 | C005922 | C005922- | PŘÍSTROJ FORCE FX-8C | F8B5398A | 0171 | 01 | A_D191300 |  | soubor cizí majetek
C005925-000 | C005925 | C005925- | MEDTRONIC PROGRAMMER MODEL2090 | PKK001861R | 0171 | 01 | A_D191300 |  | soubor cizí majetek
C005926-000 | C005926 | C005926- | MEDTRONIC PROGRAMMER S PŘÍSLUŠ | PKK100126R | 0121 | 01 | A_D101300 |  | soubor cizí majetek
C005965-000 | C005965 | C005965- | TEPLOMĚR IR -530 STUPŇŮ | NENÍ | 2501 | 25 | A_R102370 | UP:000003139598 | soubor cizí majetek
C005978-000 | C005978 | C005978- | ELEKTROMYOGRAF | MODUL EMG6031G0033 | 1721 | 17 | A_M104220 |  | soubor cizí majetek
C006025-000 | C006025 | C006025- | SEPARÁTOR KREVNÍ MCS+ | 06L123 | 3590 | 35 | A_L001300 |  | soubor cizí majetek
C006067-000 | C006067 | C006067- | MIKROSKOP SVĚTELNÝ IMPECOT | 9501064 | 3841 | 38 | TZP303520 |  | soubor cizí majetek
C006138-000 | C006138 | C006138- | NEGATOSKOP VČ.SÍŤ.ZDROJE |  | 2401 | 24 | UZQ203100 | UP:000003139751 | soubor cizí majetek
C006139-000 | C006139 | C006139- | NEGATOSKOP VČ.SÍŤ.ZDROJE |  | 2401 | 24 | UZQ203100 | UP:000003139752 | soubor cizí majetek
C006140-000 | C006140 | C006140- | NEGATOSKOP VČ.SÍŤ.ZDROJE |  | 2401 | 24 | UZQ203100 | UP:000003139753 | soubor cizí majetek
C006141-000 | C006141 | C006141- | NEGATOSKOP VČ.SÍŤ.ZDROJE |  | 2401 | 24 | UZQ203100 | UP:000003139754 | soubor cizí majetek
C006144-000 | C006144 | C006144- | MIKROMOTOR T2 + ZDROJ TRYSTOM |  | 2401 | 24 | UZQ203140 | UP:000003139735 | soubor cizí majetek
C006145-000 | C006145 | C006145- | MIKROMOTOR T2 + ZDROJ TRYSTOM |  | 2401 | 24 | UZQ203140 | UP:000003139736 | soubor cizí majetek
C006146-000 | C006146 | C006146- | MIKROMOTOR T2 + ZDROJ TRYSTOM |  | 2401 | 24 | UZQ203140 | UP:000003139619 | soubor cizí majetek
C006147-000 | C006147 | C006147- | MIKROMOTOR T2 + ZDROJ TRYSTOM |  | 2401 | 24 | UZQ203140 | UP:000003139620 | soubor cizí majetek
C006148-000 | C006148 | C006148- | MIKROMOTOR T2 + ZDROJ TRYSTOM |  | 2401 | 24 | UZQ203140 | UP:000003139621 | soubor cizí majetek
C006150-000 | C006150 | C006150- | ODSTRAŇOVAČ ZUBNÍHO KAMENE | 1010464 | 2421 | 24 | UZQ103120 | UP:000003141280 | soubor cizí majetek
C006164-000 | C006164 | C006164- | RTG INTRAORÁLNÍ | IXRF061842 | 2522 | 25 | A_R191090 | UP:000003136768 | soubor cizí majetek
C006191-000 | C006191 | C006191- | PUMPA PRO ENTERÁLNÍ VÝŽIVU | 88061843 | 0735 | 07 | A_A302320 |  | soubor cizí majetek
C006192-000 | C006192 | C006192- | PUMPA PRO ENTERÁLNÍ VÝŽIVU | 88061413 | 0735 | 07 | A_A302320 |  | soubor cizí majetek
C006193-000 | C006193 | C006193- | PUMPA PRO ENTERÁLNÍ VÝŽIVU | 88061276 | 0735 | 07 | A_A302320 |  | soubor cizí majetek
C006194-000 | C006194 | C006194- | PUMPA PRO ENTERÁLNÍ VÝŽIVU | 57700089 | 0735 | 07 | A_A302320 |  | soubor cizí majetek
C006195-000 | C006195 | C006195- | PUMPA PRO ENTERÁLNÍ VÝŽIVU | 57700090 | 0735 | 07 | A_A302320 |  | soubor cizí majetek
C006201-000 | C006201 | C006201- | MIKROPHONE |  | 9086 | 90 | A_D201090 | UP:000003144861 | soubor cizí majetek
C006205-000 | C006205 | C006205- | PUMPA INFUZNÍ OPTIMA PT | 19326670 | 1031 | 10 | A_Q203330 |  | soubor cizí majetek
C006206-000 | C006206 | C006206- | PUMPA INFUZNÍ OPTIMA PT | 19326678 | 1031 | 10 | A_Q203010 |  | soubor cizí majetek
C006232-000 | C006232 | C006232- | INHALÁTOR PROJEKT | 20 | 1031 | 10 | A_Q203340 |  | soubor cizí majetek
C006249-000 | C006249 | C006249- | BOX CHLADÍCÍ SAMSUNG RW13EBBS |  | 1462 | 14 | A_E002210 |  | soubor cizí majetek
C006259-000 | C006259 | C006259- | DESKA TOP. S MAG. MÍCHADLEM | NO00998558 | 3241 | 32 | TZP306521 | UP:000003147026 | soubor cizí majetek
C006280-000 | C006280 | C006280- | PŘÍSTROJ DIAGNOST.+PŘÍSL. KAVO | 1003311 | 2421 | 24 | UZQ103140 | UP:000003147642 | soubor cizí majetek
C006281-000 | C006281 | C006281- | OBLOUK OBLIČEJOVÝ DIGIT.+PŘÍSL | NENÍ | 2401 | 24 | UZQ203220 | UP:000003147656 | soubor cizí majetek
C006282-000 | C006282 | C006282- | OBLOUK OBLIČEJOVÝ DIGIT.+PŘÍSL | NENÍ | 2401 | 24 | UZQ203220 | UP:000003147657 | soubor cizí majetek
C006283-000 | C006283 | C006283- | SIMULÁTOR ČELISTNÍ S PŘÍSL. | NENÍ | 2441 | 24 | UZQ201150 | UP:000003147651 | soubor cizí majetek
C006284-000 | C006284 | C006284- | SIMULÁTOR ČELISTNÍ S PŘÍSL. | NENÍ | 2441 | 24 | UZQ201150 | UP:000003147652 | soubor cizí majetek
C006285-000 | C006285 | C006285- | SIMULÁTOR ČELISTNÍ S PŘÍSL. | 05462 | 2441 | 24 | UZQ201150 | UP:000003147645 | soubor cizí majetek
C006286-000 | C006286 | C006286- | SIMULÁTOR ČELISTNÍ S PŘÍSL. | NENÍ | 2441 | 24 | UZQ201150 | UP:000003147654 | soubor cizí majetek
C006287-000 | C006287 | C006287- | SIMULÁTOR ČELISTNÍ S PŘÍSL. | NENÍ | 2441 | 24 | UZQ201150 | UP:000003147655 | soubor cizí majetek
C006288-000 | C006288 | C006288- | SIMULÁTOR ČELISTNÍ S PŘÍSL. | NENÍ | 2441 | 24 | UZQ201150 | UP:000003147643 | soubor cizí majetek
C006289-000 | C006289 | C006289- | SIMULÁTOR ČELISTNÍ S PŘÍSL. | NENÍ | 2441 | 24 | UZQ201150 | UP:000003147644 | soubor cizí majetek
C006291-000 | C006291 | C006291- | SIMULÁTOR ČELISTNÍ S PŘÍSL. | NENÍ | 2441 | 24 | UZQ201150 | UP:000003147646 | soubor cizí majetek
C006292-000 | C006292 | C006292- | SIMULÁTOR ČELISTNÍ S PŘÍSL. | NENÍ | 2441 | 24 | UZQ201150 | UP:000003147648 | soubor cizí majetek
C006307-000 | C006307 | C006307- | STANICE HYBRIDIZAČNÍ | 5000708 | 3241 | 32 | TZP306522 | UP:000003147527 | soubor cizí majetek
C006308-000 | C006308 | C006308- | TRANSILUMINÁTOR 312 NM | 722375 | 3241 | 32 | TZP306507 | UP:000003148488 | soubor cizí majetek
C006312-000 | C006312 | C006312- | MINI CENTRIFUGE BLUE | AS 20120950658 | 3241 | 32 | TZP306522 | UP:000003148490 | soubor cizí majetek
C006362-000 | C006362 | C006362- | ODSTŘEDIVKA EPPENDORF 5424 | 0007772 | 3241 | 32 | TZP306504 | UP:000003150938 | soubor cizí majetek
C006383-000 | C006383 | C006383- | PUMPA PRO ENTERÁLNÍ VÝŽIVU | 57700008 | 3012 | 30 | A_Y204270 |  | soubor cizí majetek
C006421-000 | C006421 | C006421- | PŘÍSTROJ NA PODPORU MIMOTĚL.OB | 90040340 | 5062 | 50 | A_A202191 |  | soubor cizí majetek
C006427-000 | C006427 | C006427- | MONITOR PACIENTSKÝ | CC78100885 | 2511 | 25 | A_R103170 | UP:000003153056 | soubor cizí majetek
C006515-000 | C006515 | C006515- | LÁZEŇ VODNÍ TW8 | AC-207-263 | 4441 | 44 | TZR004070 | UP:000003150961 | soubor cizí majetek
C006517-000 | C006517 | C006517- | THERMOBLOCK FOR 1,5ML TUBES | 80820-13 | 4441 | 44 | TZR002280 | UP:000003150959 | soubor cizí majetek
C006524-000 | C006524 | C006524- | ANALYZÁTOR IMUNOL.PHADIA 250 | NO1878 | 4141 | 41 | TZP103406 |  | soubor cizí majetek
C006539-000 | C006539 | C006539- | PUMPA PRO ENTERÁLNÍ VÝŽIVU | 57700014 | 3011 | 30 | A_Y104380 |  | soubor cizí majetek
C006540-000 | C006540 | C006540- | MONITOR KARDIOLOG. MODULÁRNÍ | DE44038074 | 0131 | 01 | A_D102180 |  | soubor cizí majetek
C006541-000 | C006541 | C006541- | MONITOR KARDIOLOG. MODULÁRNÍ | DE72843866 | 0131 | 01 | A_D102300 |  | soubor cizí majetek
C006558-000 | C006558 | C006558- | CENTRIFUGA DG GEL | 320-052-0523 | 3541 | 35 | A_L002390 |  | soubor cizí majetek
C006559-000 | C006559 | C006559- | TERMOSTAT DG GEL | 319-053-0529 | 3541 | 35 | A_L002350 |  | soubor cizí majetek
C006564-000 | C006564 | C006564- | ANALYZÁTOR PENTACAM SCHEIMPFLU | 94415060 | 1421 | 14 | A_E001060 |  | soubor cizí majetek
C006631-000 | C006631 | C006631- | MÍCHADLO MAGNETICKÉ TWISTIR TA | 507N0010 | 2841 | 28 | A_T003290 | UP:000003136540 | soubor cizí majetek
C006637-000 | C006637 | C006637- | PŘÍSTROJ FIBRINOTHERM | FB09747 | 0662 | 06 | A_M304070 |  | soubor cizí majetek
C006641-000 | C006641 | C006641- | SYSTÉM DOKUMENTAČNÍ AIDA | KSA 20023 | 1641 | 16 | A_H203170 | UP:000003155743 | soubor cizí majetek
C006650-000 | C006650 | C006650- | PUMPA PRO ENTER.VÝŽIVU KANGARO | C0816315 | 0331 | 03 | A_J203030 |  | soubor cizí majetek
C006652-000 | C006652 | C006652- | KARDIOSTIMULÁTOR EXTERNÍ | 116162 | 0131 | 01 | A_D102070 |  | soubor cizí majetek
C006655-000 | C006655 | C006655- | PUMPA INFÚZNÍ OPTIMA PT | 19928670 | 1031 | 10 | A_Q203330 |  | soubor cizí majetek
C006668-000 | C006668 | C006668- | TORZO VÝUKOVÉ K INTUBACI | ADV1059A1905A | 1641 | 16 | A_H203270 | UP:000003157905 | soubor cizí majetek
C006669-000 | C006669 | C006669- | PŘÍSTROJ FRÉZOVACÍ STOMATOL. | 1152 | 2441 | 24 | UZQ201090 | UP:000003147524 | soubor cizí majetek
C006670-000 | C006670 | C006670- | ZAŘÍZENÍ SKENOVACÍ | 41957 | 2441 | 24 | UZQ201090 | UP:000003147525 | soubor cizí majetek
C006671-000 | C006671 | C006671- | PEC VYPALOVACÍ | 45237 | 2441 | 24 | UZQ201220 | UP:000003147526 | soubor cizí majetek
C006687-000 | C006687 | C006687- | BOX LAMINÁRNÍ BIOHAZARD | 40845150 | 4441 | 44 | TZR002280 | UP:000003160863 | soubor cizí majetek
C006690-000 | C006690 | C006690- | PŘÍSTROJ JMS DUALPRESS | 080908 | 3590 | 35 | A_L001210 |  | soubor cizí majetek
C006691-000 | C006691 | C006691- | PŘÍSTROJ JMS DUALPRESS | 080901 | 3590 | 35 | A_L001210 |  | soubor cizí majetek
C006692-000 | C006692 | C006692- | PŘÍSTROJ JMS DUALPRESS | 080905 | 3590 | 35 | A_L001210 |  | soubor cizí majetek
C006723-000 | C006723 | C006723- | CENTRIFUGA MINI | 6050886 | 4141 | 41 | TZP103432 | UP:000003141273 | soubor cizí majetek
C006724-000 | C006724 | C006724- | CENTRIFUGA MINI | 6100981 | 4141 | 41 | TZP103403 | UP:000003153949 | soubor cizí majetek
C006725-000 | C006725 | C006725- | ROTOR MICROTITRE | NENÍ | 4141 | 41 | TZP103407 | UP:000003153950 | soubor cizí majetek
C006729-000 | C006729 | C006729- | BOX TELSTAR BIO-II-A | 22236 | 4141 | 41 | TZP103403 | UP:000003155346 | soubor cizí majetek
C006799-000 | C006799 | C006799- | CENTRIFUGA CHLAZ.EPPENDORF | 0032458 | 4441 | 44 | TZR00406B | UP:000003114880 | soubor cizí majetek
C006802-000 | C006802 | C006802- | PUMPA INFUZNÍ FRESENIUS OPTIMA | 19989971 | 1011 | 10 | A_Q205190 |  | soubor cizí majetek
C006803-000 | C006803 | C006803- | PUMPA INFUZNÍ FRESENIUS OPTIMA | 19928678 | 1011 | 10 | A_Q205150 |  | soubor cizí majetek
C006804-000 | C006804 | C006804- | PUMPA INFUZNÍ FRESENIUS OPTIMA | 19928674 | 1013 | 10 | A_Q204180 |  | soubor cizí majetek
C006806-000 | C006806 | C006806- | PUMPA INFUZNÍ FRESENIUS OPTIMA | 19989977 | 1012 | 10 | A_Q102490 |  | soubor cizí majetek
C006807-000 | C006807 | C006807- | PUMPA INFUZNÍ FRESENIUS OPTIMA | 20010006 | 1012 | 10 | A_Q102490 |  | soubor cizí majetek
C006808-000 | C006808 | C006808- | PUMPA INFUZNÍ FRESENIUS OPTIMA | 20010002 | 1031 | 10 | A_Q203160 |  | soubor cizí majetek
C006809-000 | C006809 | C006809- | PUMPA INFUZNÍ FRESENIUS OPTIMA | 19928666 | 1031 | 10 | A_Q203330 |  | soubor cizí majetek
C006861-000 | C006861 | C006861- | ANALYZÁTOR HYP AIR FENO | 090108-01 | 1621 | 16 | A_H203460 | UP:000003164349 | soubor cizí majetek
C006864-000 | C006864 | C006864- | MONITOR DECHU KOJENCE | 48072 | 1031 | 10 | A_Q203340 |  | soubor cizí majetek
C006865-000 | C006865 | C006865- | PUMPA INFUZNÍ ARGUS 707 | 5698832 | 1031 | 10 | A_Q203030 |  | soubor cizí majetek
C006866-000 | C006866 | C006866- | STOJAN INFUZNÍ LIGHT | neuvedeno | 1031 | 10 | A_Q203440 |  | soubor cizí majetek
C006867-000 | C006867 | C006867- | TERMOCYCLER REALTIME PCR | 10060341 | 2841 | 28 | A_T091200 | UP:000003162188 | soubor cizí majetek
C006869-000 | C006869 | C006869- | OSMÓZA REVERZNÍ S UV LAMPOU |  | 2841 | 28 | A_T003180 |  | soubor cizí majetek
C006871-000 | C006871 | C006871- | SYSTÉM ULTRAZVUKOVÝ PŘENOSNÝ | 102369WX6 | 1641 | 16 | A_H104230 | UP:000003163294 | soubor cizí majetek
C006875-000 | C006875 | C006875- | INHALÁTOR AIR CLINIC | 1007110116 | 1641 | 16 | A_H203270 | UP:000003162864 | soubor cizí majetek
C006902-000 | C006902 | C006902- | LAMPA POLYMERAČNÍ LED S PŘÍSL. | neuvedeno | 2421 | 24 | UZQ203140 | UP:000003161863 | soubor cizí majetek
C006903-000 | C006903 | C006903- | LAMPA POLYMERAČNÍ LED S PŘÍSL. | neuvedeno | 2421 | 24 | UZQ203140 | UP:000003161864 | soubor cizí majetek
C006911-000 | C006911 | C006911- | LAMPA POLYMERAČNÍ LED S PŘÍSL. | neuvedeno | 2401 | 24 | UZQ203090 | UP:000003161865 | soubor cizí majetek
C006912-000 | C006912 | C006912- | LAMPA POLYMERAČNÍ LED S PŘÍSL. | neuvedeno | 2401 | 24 | UZQ203090 | UP:000003161866 | soubor cizí majetek
C006913-000 | C006913 | C006913- | LAMPA POLYMERAČNÍ LED S PŘÍSL. | neuvedeno | 2421 | 24 | UZQ203140 | UP:000003161867 | soubor cizí majetek
C006914-000 | C006914 | C006914- | LAMPA POLYMERAČNÍ LED S PŘÍSL. | neuvedeno | 2421 | 24 | UZQ203070 | UP:000003161868 | soubor cizí majetek
C006915-000 | C006915 | C006915- | LAMPA POLYMERAČNÍ LED S PŘÍSL. | neuvedeno | 2421 | 24 | UZQ203090 | UP:000003161869 | soubor cizí majetek
C006916-000 | C006916 | C006916- | LAMPA POLYMERAČNÍ LED S PŘÍSL. | neuvedeno | 2401 | 24 | UZQ203090 | UP:000003161870 | soubor cizí majetek
C006942-000 | C006942 | C006942- | MÍCHAČKA 230V ALGHAMIX | 20080387 | 2421 | 24 | UZQ202090 | UP:000003159289 | soubor cizí majetek
C006943-000 | C006943 | C006943- | MÍCHAČKA 230V ALGHAMIX | 80389 | 2401 | 24 | UZQ203070 | UP:000003159290 | soubor cizí majetek
C006944-000 | C006944 | C006944- | LAMPA POLYMERAČNÍ LED S PŘÍSL. | neuvedeno | 2401 | 24 | UZQ203140 | UP:000003161854 | soubor cizí majetek
C006945-000 | C006945 | C006945- | LAMPA POLYMERAČNÍ LED S PŘÍSL. | neuvedeno | 2401 | 24 | UZQ203140 | UP:000003161855 | soubor cizí majetek
C006946-000 | C006946 | C006946- | LAMPA POLYMERAČNÍ LED S PŘÍSL. | neuvedeno | 2401 | 24 | UZQ203070 | UP:000003161856 | soubor cizí majetek
C006947-000 | C006947 | C006947- | LAMPA POLYMERAČNÍ LED S PŘÍSL. | neuvedeno | 2441 | 24 | UZQ201150 | UP:000003161857 | soubor cizí majetek
C006948-000 | C006948 | C006948- | LAMPA POLYMERAČNÍ LED S PŘÍSL. | neuvedeno | 2401 | 24 | UZQ203090 | UP:000003161858 | soubor cizí majetek
C006960-000 | C006960 | C006960- | MÍCHAČKA 230V ALGHAMIX | 80399 | 2421 | 24 | UZQ202160 | UP:000003159291 | soubor cizí majetek
C006961-000 | C006961 | C006961- | MÍCHAČKA 230V ALGHAMIX | 80397 | 2401 | 24 | UZQ203140 | UP:000003159292 | soubor cizí majetek
C006962-000 | C006962 | C006962- | MÍCHAČKA 230V ALGHAMIX | 80398 | 2401 | 24 | UZQ203140 | UP:000003159293 | soubor cizí majetek
C006963-000 | C006963 | C006963- | LAMPA POLYMERAČNÍ LED S PŘÍSL. | 3-34632 | 2401 | 24 | UZQ203140 | UP:000003161859 | soubor cizí majetek
C006964-000 | C006964 | C006964- | LAMPA POLYMERAČNÍ LED S PŘÍSL. | 3-34624 | 2401 | 24 | UZQ203070 | UP:000003161860 | soubor cizí majetek
C007027-000 | C007027 | C007027- | KAMERA SÍTNICOVÁ TRC-50DX | 947408 | 1421 | 14 | A_E001590 | UP:000003163317 | soubor cizí majetek
C007050-000 | C007050 | C007050- | PUMPA INFÚZNÍ ARGUS A707 | 4918849 | 1031 | 10 | A_Q203040 |  | soubor cizí majetek
C007069-000 | C007069 | C007069- | PUMPA PRO ENTERÁLNÍ VÝŽIVU | 57 850 084 | 0631 | 06 | A_M303140 |  | soubor cizí majetek
C007070-000 | C007070 | C007070- | PUMPA PRO ENTERÁLNÍ VÝŽIVU | 57 850 083 | 0631 | 06 | A_M303180 |  | soubor cizí majetek
C007071-000 | C007071 | C007071- | PUMPA PRO ENTERÁLNÍ VÝŽIVU | 57 850 031 | 0631 | 06 | A_M303120 |  | soubor cizí majetek
C007072-000 | C007072 | C007072- | POPISOVAČ SKLÍČEK LEICA IPS | 0625/12.2005 | 3741 | 37 | TZP301558 | UP:000003164571 | soubor cizí majetek
C007079-000 | C007079 | C007079- | MIKROSKOP OLYMPUS BX 500 | 3M07759 | 3741 | 37 | TZP302564 | UP:000001012590 | soubor cizí majetek
C007080-000 | C007080 | C007080- | MIKROSKOP OLYMPUS CH 30 | 6K10699 | 3741 | 37 | TZP302563 | UP:000001050507 | soubor cizí majetek
C007081-000 | C007081 | C007081- | MIKROSKOP OLYMPUS AX70 PROVIS | 8C15468 | 3741 | 37 | TZP302562 | UP:000001056982 | soubor cizí majetek
C007083-000 | C007083 | C007083- | MIKROSKOP OLYMPUS BX45 | 0E10775 | 3741 | 37 | TZP305537 | UP:000001081877 | soubor cizí majetek
C007084-000 | C007084 | C007084- | MIKROSKOP OLYMPUS CH30 | 6K10680 | 3741 | 37 | TZP302561 | UP:000001050508 | soubor cizí majetek
C007085-000 | C007085 | C007085- | MIKROSKOP OLYMPUS CH30 | 6K10581 | 3741 | 37 | TZP302559 | UP:000001050512 | soubor cizí majetek
C007086-000 | C007086 | C007086- | MIKROSKOP NIKON | 881416 | 3741 | 37 | TZP302582 | UP:000001010700 | soubor cizí majetek
C007087-000 | C007087 | C007087- | MIKROSKOP OLYMPUS CH30 | 6K10686 | 3741 | 37 | TZP301539 | UP:000001050513 | soubor cizí majetek
C007089-000 | C007089 | C007089- | MIKROSKOP OLYMPUS CH30 | 6K10576 | 3741 | 37 | TZP302559 | UP:000001050506 | soubor cizí majetek
C007095-000 | C007095 | C007095- | MÍCHAČKA ROTAČNÍ | I.90 | 3741 | 37 | TZP302576 | UP:000000103961 | soubor cizí majetek
C007097-000 | C007097 | C007097- | LÁZEŇ VODNÍ |  | 3741 | 37 | TZP302569 | UP:000001063322 | soubor cizí majetek
C007099-000 | C007099 | C007099- | TERMOSTAT HERAEUS | 74517 | 3741 | 37 | TZP302583 | UP:000001048488 | soubor cizí majetek
C007103-000 | C007103 | C007103- | TROUBA MIKROVLNNÁ MILESTONE | 127043+T0411243 | 3741 | 37 | TZP302583 | UP:000003117489 | soubor cizí majetek
C007105-000 | C007105 | C007105- | LÁZEŇ VODNÍ DIGITÁLNÍ | 30618-09B | 3741 | 37 | TZP301533 | UP:000001106050 | soubor cizí majetek
C007108-000 | C007108 | C007108- | MIKROSKOP BX 41 TF | 7F 19465 | 3241 | 32 | A_P291360 | UP:000003155641 | soubor cizí majetek
C007109-000 | C007109 | C007109- | MIKROSKOP FLUORESCENČNÍ | 7E 19845 | 3241 | 32 | TZP306523 | UP:000003155642 | soubor cizí majetek
C007116-000 | C007116 | C007116- | PLOCHA CHLADÍCÍ | 117-00 | 3741 | 37 | TZP302581 | UP:000001072970 | soubor cizí majetek
C007122-000 | C007122 | C007122- | JEDNOTKA CHIRURG. A IMPLANTOL. | A09311606,A9313565 | 2562 | 25 | A_R202030 | UP:000003165149 | soubor cizí majetek
C007123-000 | C007123 | C007123- | JEDNOTKA CHIRURG. A IMPLANTOL. | A9311589,A9313622 | 2562 | 25 | A_R191170 | UP:000003165150 | soubor cizí majetek
C007124-000 | C007124 | C007124- | JEDNOTKA CHIRURG. A IMPLANTOL. | A9311592,A9313570 | 2562 | 25 | A_R202030 | UP:000003165151 | soubor cizí majetek
C007132-000 | C007132 | C007132- | PUMPA ENTERÁLNÍ FLOCARE 800 | 00-02084 | 1033 | 10 | A_Q202700 |  | soubor cizí majetek
C007137-000 | C007137 | C007137- | LÁZEŇ VODNÍ S TŘEPAČKOU GFL | 2101281 | 2841 | 28 | A_T003270 |  | soubor cizí majetek
C007140-000 | C007140 | C007140- | MONITOR INTELLIVUE MP2 PATIENT | DE73601958 | 0931 | 09 | A_Q202120 | UP:000003164570 | soubor cizí majetek
C007164-000 | C007164 | C007164- | PŘÍSTROJ MÍCHACÍ CAPMIX | 36032522 | 2421 | 24 | UZQ202090 | UP:000003165203 | soubor cizí majetek
C007169-000 | C007169 | C007169- | MÍCHAČKA CAPMIX 076190 | 36030579 | 2421 | 24 | UZQ103160 | UP:000003163841 | soubor cizí majetek
C007170-000 | C007170 | C007170- | SET VÝUKOVÝ KOMPLET FRASACO | NEUVEDENO | 2421 | 24 | UZQ203070 | UP:000003163978 | soubor cizí majetek
C007171-000 | C007171 | C007171- | SET VÝUKOVÝ KOMPLET FRASACO | NEUVEDENO | 2421 | 24 | UZQ203040 | UP:000003163979 | soubor cizí majetek
C007172-000 | C007172 | C007172- | SET VÝUKOVÝ KOMPLET FRASACO | NEUVEDENO | 2421 | 24 | UZQ203070 | UP:000003163980 | soubor cizí majetek
C007173-000 | C007173 | C007173- | MODEL ZUBNÍ HORNÍ A DOLNÍ ČEL. | NEUVEDENO | 2401 | 24 | UZQ203040 | UP:000003163981 | soubor cizí majetek
C007174-000 | C007174 | C007174- | MODEL ZUBNÍ HORNÍ A DOLNÍ ČEL. | NEUVEDENO | 2401 | 24 | UZQ203040 | UP:000003163982 | soubor cizí majetek
C007175-000 | C007175 | C007175- | MODEL ZUBNÍ HORNÍ A DOLNÍ ČEL. | NEUVEDENO | 2401 | 24 | UZQ203040 | UP:000003163983 | soubor cizí majetek
C007176-000 | C007176 | C007176- | MODEL ZUBNÍ HORNÍ A DOLNÍ ČEL. | NEUVEDENO | 2401 | 24 | UZQ203040 | UP:000003163984 | soubor cizí majetek
C007177-000 | C007177 | C007177- | MODEL ZUBNÍ HORNÍ A DOLNÍ ČEL. | NEUVEDENO | 2401 | 24 | UZQ203040 | UP:000003163985 | soubor cizí majetek
C007178-000 | C007178 | C007178- | MODEL ZUBNÍ HORNÍ A DOLNÍ ČEL. | NEUVEDENO | 2401 | 24 | UZQ203040 | UP:000003163986 | soubor cizí majetek
C007179-000 | C007179 | C007179- | MODEL ZUBNÍ HORNÍ A DOLNÍ ČEL. | NEUVEDENO | 2401 | 24 | UZQ203040 | UP:000003163987 | soubor cizí majetek
C007180-000 | C007180 | C007180- | MODEL ZUBNÍ HORNÍ A DOLNÍ ČEL. | NEUVEDENO | 2401 | 24 | UZQ203040 | UP:000003163988 | soubor cizí majetek
C007181-000 | C007181 | C007181- | MODEL ZUBNÍ HORNÍ A DOLNÍ ČEL. | NEUVEDENO | 2401 | 24 | UZQ203040 | UP:000003163989 | soubor cizí majetek
C007182-000 | C007182 | C007182- | MODEL ZUBNÍ HORNÍ A DOLNÍ ČEL. | NEUVEDENO | 2401 | 24 | UZQ203040 | UP:000003163990 | soubor cizí majetek
C007183-000 | C007183 | C007183- | MODEL ZUBNÍ HORNÍ A DOLNÍ ČEL. | NEUVEDENO | 2401 | 24 | UZQ203040 | UP:000003163991 | soubor cizí majetek
C007184-000 | C007184 | C007184- | MODEL ZUBNÍ HORNÍ A DOLNÍ ČEL. | NEUVEDENO | 2401 | 24 | UZQ203040 | UP:000003163992 | soubor cizí majetek
C007185-000 | C007185 | C007185- | MODEL ZUBNÍ HORNÍ A DOLNÍ ČEL. | NEUVEDENO | 2401 | 24 | UZQ203040 | UP:000003163993 | soubor cizí majetek
C007186-000 | C007186 | C007186- | MODEL ZUBNÍ HORNÍ A DOLNÍ ČEL. | NEUVEDENO | 2401 | 24 | UZQ203040 | UP:000003163994 | soubor cizí majetek
C007187-000 | C007187 | C007187- | MODEL ZUBNÍ HORNÍ A DOLNÍ ČEL. | NEUVEDENO | 2401 | 24 | UZQ203040 | UP:000003163995 | soubor cizí majetek
C007204-000 | C007204 | C007204- | CHROMATOGRAF GC 6890 S EPC | US10241148 | 3841 | 38 | TZP303574 | UP:000001098958 | soubor cizí majetek
C007207-000 | C007207 | C007207- | SEPARÁTOR KREVNÍ PCS2 | 09E191 | 3590 | 35 | A_L001300 |  | soubor cizí majetek
C007208-000 | C007208 | C007208- | SEPARÁTOR KREVNÍ PCS2 | 09E192 | 3590 | 35 | A_L001410 |  | soubor cizí majetek
C007209-000 | C007209 | C007209- | SEPARÁTOR KREVNÍ PCS2 | 09E193 | 3590 | 35 | A_L001410 |  | soubor cizí majetek
C007281-000 | C007281 | C007281- | OPTO XLINK | 155 | 1462 | 14 | A_E002260 | UP:000003170351 | soubor cizí majetek
C007292-000 | C007292 | C007292- | SYSTÉM ANALÝZY OBRAZU | BX60 3117487 | 3241 | 32 | TZP306523 | UP:000003163189 | soubor cizí majetek
C007295-000 | C007295 | C007295- | STANICE KARYOTYPOVACÍ | NENÍ | 3241 | 32 | TZP306523 | UP:000003155638 | soubor cizí majetek
C007296-000 | C007296 | C007296- | LÁZEŇ TŘEPACÍ INKUBAČNÍ | 7205220 | 3241 | 32 | TZP306504 | UP:000003155637 | soubor cizí majetek
C007297-000 | C007297 | C007297- | SYSTÉM DOKUMENTAČNÍ | 5BPM046986 | 3241 | 32 | TZP306507 | UP:000003143669 | soubor cizí majetek
C007327-000 | C007327 | C007327- | LÁZEŇ VODNÍ TW8+VÍKO MAKROLON | AC-207-253 | 4441 | 44 | TZR004070 | UP:000003168588 | soubor cizí majetek
C007328-000 | C007328 | C007328- | ZAŘ.PRO GENOM.ANALÝZU/SCANNER | 54721300 část A | 4441 | 44 | TZR00406B | UP:000003168616 | soubor cizí majetek
C007330-000 | C007330 | C007330- | INCUBATOR LABOR.LTE IP100-U |  | 4441 | 44 | TZR002340 | UP:000003168643 | soubor cizí majetek
C007337-000 | C007337 | C007337- | BIO TBD-100,DRY BLOCK THERMOST |  | 4441 | 44 | TZR004020 | UP:000003167441 | soubor cizí majetek
C007341-000 | C007341 | C007341- | SORTER VYSOKORYCHLOSTNÍ | P5R500001 | 4441 | 44 | TZR00234A | UP:000003163304 | soubor cizí majetek
C007365-000 | C007365 | C007365- | PŘÍSTROJ STOMATO-ULTRAZVUKOVÝ | 070LB004 | 2562 | 25 | A_R202110 | UP:000003169421 | soubor cizí majetek
C007371-000 | C007371 | C007371- | SOUPRAVA STOMATOL.DIGI.S P ÍSL | 2009X069 | 2521 | 25 | A_R101360 | UP:000003169427 | soubor cizí majetek
C007404-000 | C007404 | C007404- | JEDNOTKA ODSÁVACÍ DYNAM.II | D2186 | 1612 | 16 | A_H105300 | UP:000003170050 | soubor cizí majetek
C007405-000 | C007405 | C007405- | JEDNOTKA ODSÁVACÍ DYNAM.II | D2190 | 1611 | 16 | A_H106300 | UP:000003170051 | soubor cizí majetek
C007406-000 | C007406 | C007406- | JEDNOTKA ODSÁVACÍ DYNAM.II | D2187 | 1641 | 16 | A_H203270 | UP:000003170052 | soubor cizí majetek
C007407-000 | C007407 | C007407- | JEDNOTKA ODSÁV.VICTORIA THORAX | V4232 | 1611 | 16 | A_H106300 | UP:000003170053 | soubor cizí majetek
C007408-000 | C007408 | C007408- | JEDNOTKA ODSÁV.VICTORIA THORAX | V4234 | 1631 | 16 | A_H104230 | UP:000003170054 | soubor cizí majetek
C007409-000 | C007409 | C007409- | JEDNOTKA ODSÁV.VICTORIA THORAX | V4233 | 1641 | 16 | A_H203270 | UP:000003170055 | soubor cizí majetek
C007428-000 | C007428 | C007428- | FIGURÍNA RESUSCIT.ADAM |  | 0701 | 07 | A_A303080 | UP:000003170300 | soubor cizí majetek
C007437-000 | C007437 | C007437- | CYTOCENTRIFUGA | 43231737-0209 | 1641 | 16 | A_H104060 | UP:000003170359 | soubor cizí majetek
C007483-000 | C007483 | C007483- | PŘÍSTROJ MULTIFILTRATE CI-CA | 9MUG4785 | 0731 | 07 | A_A402470 |  | soubor cizí majetek
C007500-000 | C007500 | C007500- | SEPARÁTOR KREVNÍ TRIMA ACCEL | 1TO3976 | 3590 | 35 | A_L001300 |  | soubor cizí majetek
C007503-000 | C007503 | C007503- | PUMPA ENTERÁLNÍ APPLIX VISION | 20642837 | 1031 | 10 | A_Q203170 |  | soubor cizí majetek
C007506-000 | C007506 | C007506- | PROGRAMÁTOR 3120 | 053993 | 0171 | 01 | A_D191320 |  | soubor cizí majetek
C007578-000 | C007578 | C007578- | VÁHA ELEKTR.RADWAG WPT 10/20D | 290304/10 | 1031 | 10 | A_Q203160 |  | soubor cizí majetek
C007584-000 | C007584 | C007584- | MIKROSKOP DIGIT.S KAMEROU | 8L20731 | 1031 | 10 | A_Q203410 | UP:000003170365 | soubor cizí majetek
C007596-000 | C007596 | C007596- | DÁVKOVAČ ARGUS 600 | 1746825 | 2511 | 25 | A_R103470 | UP:000003171679 | soubor cizí majetek
C007598-000 | C007598 | C007598- | PŘÍSTROJ RTG C-RAMENO POJ. | ON:01JOFS672 | 3451 | 34 | A_A191060 |  | soubor cizí majetek
C007608-000 | C007608 | C007608- | SEPARÁTOR KREVNÍ PCS2 | 10B116 | 3590 | 35 | A_L001410 |  | soubor cizí majetek
C007648-000 | C007648 | C007648- | PUMPA ENTERÁLNÍ FLOCARE | 76000687 | 5721 | 57 | A_Y101150 |  | soubor cizí majetek
C007649-000 | C007649 | C007649- | PUMPA ENTERÁLNÍ FLOCARE | 76816218 | 5721 | 57 | A_Y101150 |  | soubor cizí majetek
C007650-000 | C007650 | C007650- | PUMPA ENTERÁLNÍ FLOCARE | 76000827 | 5721 | 57 | A_Y101150 |  | soubor cizí majetek
C007651-000 | C007651 | C007651- | SADA PRO VYŠETŘENÍ DIABET.NOHY | MD2P10215450-09 | 0521 | 05 | A_A101580 | UP:000003172430 | soubor cizí majetek
C007656-000 | C007656 | C007656- | RÁM STEREOTAKTICKÝ ELEKTA | není | 0662 | 06 | A_M304060 |  | soubor cizí majetek
C007759-000 | C007759 | C007759- | INHALÁTOR PARI MASTER | 1Z10A00085 | 1641 | 16 | A_H203210 | UP:000003173715 | soubor cizí majetek
C007760-000 | C007760 | C007760- | INHALÁTOR PARI MASTER | 1Z10D00020 | 1641 | 16 | A_H203210 | UP:000003173716 | soubor cizí majetek
C007770-000 | C007770 | C007770- | PUMPA PRO ENTERÁLNÍ VÝŽIVU | 88050192 | 0216 | 02 | A_Y103270 |  | soubor cizí majetek
C007771-000 | C007771 | C007771- | PUMPA PRO ENTERÁLNÍ VÝŽIVU | 88050171 | 0231 | 02 | A_Y102280 |  | soubor cizí majetek
C007772-000 | C007772 | C007772- | PUMPA PRO ENTERÁLNÍ VÝŽIVU | 00-03473 | 0231 | 02 | A_Y102280 |  | soubor cizí majetek
C007788-000 | C007788 | C007788- | TŘEPAČKA MINI-ROCKER SHAKER | 80908045 | 3242 | 32 | A_L002050 | UP:000003170459 | soubor cizí majetek
C007790-000 | C007790 | C007790- | PUMPA ENTERÁLNÍ FLOCARE | 76008330 | 5721 | 57 | A_Y101150 |  | soubor cizí majetek
C007791-000 | C007791 | C007791- | ANALYZÁTOR ARCHITECT i2000SR | iSR04565 | 3590 | 35 | A_L002260 |  | soubor cizí majetek
C007797-000 | C007797 | C007797- | OXYMETR PULSNÍ | 09125562 | 1631 | 16 | A_H104590 | UP:000003175699 | soubor cizí majetek
C007798-000 | C007798 | C007798- | OXYMETR PULSNÍ | 09125564 | 1611 | 16 | A_H106270 | UP:000003175701 | soubor cizí majetek
C007799-000 | C007799 | C007799- | OXYMETR PULSNÍ | 09125565 | 1612 | 16 | A_H105300 | UP:000003175702 | soubor cizí majetek
C007807-000 | C007807 | C007807- | PŘÍSTROJ RADIOCHIRURG.VYSOKOFR | JS 0689 | 1462 | 14 | A_E002200 | UP:000003175880 | soubor cizí majetek
C007824-000 | C007824 | C007824- | ANALYZÁTOR HEMATOLOG. SYSMEX | B8869 | 3590 | 35 | A_L001080 |  | soubor cizí majetek
C007825-000 | C007825 | C007825- | AUTOKLÁV SYSTEC 3150 EL | 2403007 | 3741 | 37 | TZP301526 | UP:000003117486 | soubor cizí majetek
C007998-000 | C007998 | C007998- | PŘÍSTROJ RTG DIG.PLANMECA | TPX355710 | 2421 | 24 | UZQ101170 | UP:000003173675 | soubor cizí majetek
C007999-000 | C007999 | C007999- | KEFALOSTAT DIG.PRO PLANMECA | TDK355710 | 2421 | 24 | UZQ101170 | UP:000003179879 | soubor cizí majetek
C008026-000 | C008026 | C008026- | SYSTÉM ULTRAZVUKOVÝ ZONARE | 4541210C | 1031 | 10 | A_Q202291 |  | soubor cizí majetek
C008027-000 | C008027 | C008027- | MONITOR PACIENTSKÝ | 3100044654 | 1031 | 10 | A_Q203030 |  | soubor cizí majetek
C008053-000 | C008053 | C008053- | PUMPA ENTERÁLNÍ KANGARO JOEY | F1050047 | 5721 | 57 | A_Y101150 |  | soubor cizí majetek
C008054-000 | C008054 | C008054- | PUMPA ENTERÁLNÍ KANGARO JOEY | F1050021 | 5721 | 57 | A_Y101150 |  | soubor cizí majetek
C008055-000 | C008055 | C008055- | PUMPA ENTERÁLNÍ KANGARO JOEY | F1050029 | 5721 | 57 | A_Y101150 |  | soubor cizí majetek
C008000-000 | C008000 | C008000- | OHŘÍVAČKA HC3 | 907230 | 2421 | 24 | UZQ103120 | UP:000003173667 | soubor cizí majetek
C008001-000 | C008001 | C008001- | SOUPRAVA CHIRURG.S PŘÍSL. | 12822 | 2421 | 24 | UZQ202030 | UP:000003170364 | soubor cizí majetek
C008002-000 | C008002 | C008002- | APEXLOKÁTOR RAYPEX 5 | SN-R 0922861 | 2421 | 24 | UZQ103160 | UP:000003168884 | soubor cizí majetek
C008003-000 | C008003 | C008003- | PŘÍSTROJ TERAPEUT.OZONOVÝ | SN:09-1027408 | 2421 | 24 | UZQ102040 | UP:000003166719 | soubor cizí majetek
C008081-000 | C008081 | C008081- | PRAC.DENTÁL.SIMULAČNÍ S PŘÍSL. | SN:2009-1011031 | 2421 | 24 | UZQ203040 | UP:000003166688 | soubor cizí majetek
C008082-000 | C008082 | C008082- | PRAC.DENTÁL.SIMULAČNÍ S PŘÍSL. | SN:1011028 | 2421 | 24 | UZQ203040 | UP:000003166686 | soubor cizí majetek
C008083-000 | C008083 | C008083- | PRAC.DENTÁL.SIMULAČNÍ S PŘÍSL. | SN:2009-1011032 | 2421 | 24 | UZQ203040 | UP:000003166689 | soubor cizí majetek
C008084-000 | C008084 | C008084- | PRAC.DENTÁL.SIMULAČNÍ S PŘÍSL. | SN:2009-1011029 | 2421 | 24 | UZQ203040 | UP:000003166717 | soubor cizí majetek
C008085-000 | C008085 | C008085- | PRAC.DENTÁL.SIMULAČNÍ S PŘÍSL. | SN:2009-1011030 | 2421 | 24 | UZQ203040 | UP:000003166718 | soubor cizí majetek
C008086-000 | C008086 | C008086- | ELEKTRO KAUTER AMBUSTAR | NENÍ | 2421 | 24 | UZQ101110 | UP:000003168881 | soubor cizí majetek
C008088-000 | C008088 | C008088- | SOUPRAVA STOMATOLOG.S PŘÍSL. | SN10010028 | 2421 | 24 | UZQ101100 | UP:000003170363 | soubor cizí majetek
C008089-000 | C008089 | C008089- | PŘÍSTROJ NA ČIŠTĚNÍ DENT.INSTR | 1124075 | 2421 | 24 | UZQ103140 | UP:000003173676 | soubor cizí majetek
C008124-000 | C008124 | C008124- | GENERÁTOR PIEZOELEKTR.ULTRAZV. | 822899.017 | 2421 | 24 | UZQ103080 | UP:000003173674 | soubor cizí majetek
C008125-000 | C008125 | C008125- | PŘÍSTROJ PRO OŠETŘ.INSTRUMENTŮ | SN 1123693 | 2421 | 24 | UZQ102100 | UP:000003170382 | soubor cizí majetek
C008128-000 | C008128 | C008128- | APEX LOCATOR | SN-R 0922587 | 2421 | 24 | UZQ103070 | UP:000003168882 | soubor cizí majetek
C008129-000 | C008129 | C008129- | SOUPRAVA STOMATOLOG.S PŘÍSL. | 10010027 | 2421 | 24 | UZQ101100 | UP:000003170362 | soubor cizí majetek
C008133-000 | C008133 | C008133- | MÍCHAČKA ALGHAMIX II | 20100832 | 2421 | 24 | UZQ202190 | UP:000003173315 | soubor cizí majetek
C008134-000 | C008134 | C008134- | APEXLOKÁTOR RAYPEX 5 | NENÍ | 2421 | 24 | UZQ202120 | UP:000003173316 | soubor cizí majetek
C008135-000 | C008135 | C008135- | MÍCHAČKA ALGHAMIX II | 20081542 | 2421 | 24 | UZQ202040 | UP:000003171632 | soubor cizí majetek
C008136-000 | C008136 | C008136- | MÍCHAČKA PENTAMIX 3 | 388533 | 2421 | 24 | UZQ202130 | UP:000003171262 | soubor cizí majetek
C008137-000 | C008137 | C008137- | MÍCHAČKA CAMPIX | 388812 | 2421 | 24 | UZQ202120 | UP:000003171263 | soubor cizí majetek
C008138-000 | C008138 | C008138- | LAMPA POLYMERAČNÍ RADII | 44446 | 2401 | 24 | UZQ203090 | UP:000003171260 | soubor cizí majetek
C008139-000 | C008139 | C008139- | LAMPA POLYMERAČNÍ RADII | 44445 | 2421 | 24 | UZQ203090 | UP:000003171261 | soubor cizí majetek
C008175-000 | C008175 | C008175- | CENTRIFUGA ROTINA 420R | 0008624 | 3241 | 32 | TZP306504 | UP:000003163199 | soubor cizí majetek
C008184-000 | C008184 | C008184- | BIOPETTE A4 PACK PLUS | není | 0823 | 08 | A_C001650 | UP:000003167608 | soubor cizí majetek
C008186-000 | C008186 | C008186- | KONTEJNER SKLADOVACÍ KRYO | není | 0823 | 08 | A_C001700 | UP:000003161834 | soubor cizí majetek
C008188-000 | C008188 | C008188- | TĚLESO TOPNÉ BIO TDB 100 | 670901028 | 3241 | 32 | TZP306504 | UP:000003167303 | soubor cizí majetek
C008190-000 | C008190 | C008190- | TERMOCYKLER GENEAMP 2720 | 272S6101339 | 3241 | 32 | TZP306504 | UP:000003143671 | soubor cizí majetek
C008224-000 | C008224 | C008224- | MIKROSKOP OPERAČ.ZEISS S PŘÍS | 6209100605 | 2421 | 24 | UZQ103070 | UP:000003182041 | soubor cizí majetek
C008239-000 | C008239 | C008239- | MIKROMOTOR SCHICK | 6635 A719118 | 2441 | 24 | UZQ201080 | UP:000003168883 | soubor cizí majetek
C008241-000 | C008241 | C008241- | MÍCHAČKA ALGAMIX | NENÍ | 2421 | 24 | UZQ202170 | UP:000003171676 | soubor cizí majetek
C008324-000 | C008324 | C008324- | LAMPA POLYMERAČNÍ LED S PŘÍSL. | 3-41320 | 2421 | 24 | UZQ203140 | UP:000003167507 | soubor cizí majetek
C008325-000 | C008325 | C008325- | LAMPA POLYMERAČNÍ LED S PŘÍSL. | 3-41322 | 2401 | 24 | UZQ203090 | UP:000003167508 | soubor cizí majetek
C008326-000 | C008326 | C008326- | LAMPA POLYMERAČNÍ ORTHOLUX | 939223002559 | 2421 | 24 | UZQ201190 | UP:000003180369 | soubor cizí majetek
C008329-000 | C008329 | C008329- | MÍCHADLO GC SILEVER MIX 90 | 36043 | 2421 | 24 | UZQ202070 | UP:000003171637 | soubor cizí majetek
C008330-000 | C008330 | C008330- | MÍCHADLO GC SILEVER MIX 90 | 31454 | 2421 | 24 | UZQ202080 | UP:000003171638 | soubor cizí majetek
C008332-000 | C008332 | C008332- | PŘÍSTROJ NA ČIŠT.DENTÁL.INSTR. | 1124076 | 2401 | 24 | UZQ203040 | UP:000003173547 | soubor cizí majetek
C008333-000 | C008333 | C008333- | PŘÍSTROJ PRO OŠETŘ.INSRUMENT | SN 1123695 | 2421 | 24 | UZQ202220 | UP:000003170381 | soubor cizí majetek
C008334-000 | C008334 | C008334- | SYSTÉM PRO AUTOM.DIG.MORFOLOG. | XZ-10020.31390 | 3241 | 32 | A_P291390 | UP:000003179882 | soubor cizí majetek
C008366-000 | C008366 | C008366- | SOUPRAVA STOMATOL.VRT.ULTRAZV | 406MK158 | 2421 | 24 | UZQ101110 | UP:000003181412 | soubor cizí majetek
C008368-000 | C008368 | C008368- | PŘÍSTROJ OBTUTATOR EaQ MASTER | 0628061 | 2421 | 24 | UZQ103120 | UP:000003180371 | soubor cizí majetek
C008369-000 | C008369 | C008369- | FANTOM PRO PANORAM.RENTGEN | NENÍ | 2421 | 24 | UZQ101150 | UP:000003181245 | soubor cizí majetek
C008396-000 | C008396 | C008396- | CENTRIFUGA MINI C1303 | SN 15090234 | 3241 | 32 | TZP306522 | UP:000003170288 | soubor cizí majetek
C008404-000 | C008404 | C008404- | SYSTÉM DIG.ZOBRAZOV.INTRAORÁL. | J812758 | 2421 | 24 | UZQ101150 | UP:000003163633 | soubor cizí majetek
C008416-000 | C008416 | C008416- | SET NA ONTODONT.OŠETŘENÍ | 2711 | 2421 | 24 | UZQ103120 | UP:000003182891 | soubor cizí majetek
C008419-000 | C008419 | C008419- | KAMERA INTRAORÁLNÍ S PŘÍSL. | 2936 | 2421 | 24 | UZQ103070 | UP:000003166363 | soubor cizí majetek
C008420-000 | C008420 | C008420- | KAMERA INTRAORÁLNÍ S PŘÍSL. | 2935 | 2421 | 24 | UZQ202060 | UP:000003166366 | soubor cizí majetek
C008426-000 | C008426 | C008426- | MÍCHAČKA-SMĚŠOVAČ | NENÍ | 2421 | 24 | UZQ202130 | UP:000003154580 | soubor cizí majetek
C008427-000 | C008427 | C008427- | NŮŽ ELEKTRICKÝ MODELOVACÍ | A00301 | 2441 | 24 | UZQ201070 | UP:000003154538 | soubor cizí majetek
C008428-000 | C008428 | C008428- | MÍCHAČKA-PENTAMIX 3 | 978003005581 | 2421 | 24 | UZQ202070 | UP:000003179997 | soubor cizí majetek
C008429-000 | C008429 | C008429- | MÍCHAČKA PENTAMIX 3 | 978003005581 | 2421 | 24 | UZQ202080 | UP:000003179998 | soubor cizí majetek
C008430-000 | C008430 | C008430- | PŘÍSTROJ NA ODD.GUTAPERČ.ČEPŮ | není | 2421 | 24 | UZQ202120 | UP:000003182896 | soubor cizí majetek
C008433-000 | C008433 | C008433- | PŘÍSTROJ NEWTRON | 829765.002 | 2421 | 24 | UZQ202060 | UP:000003182889 | soubor cizí majetek
C008434-000 | C008434 | C008434- | KONCENTRÁTOR KYSLÍKU EVERFLO | EF 0010494 | 1621 | 16 | A_H203450 |  | soubor cizí majetek
C008435-000 | C008435 | C008435- | TEPLOMĚR TYMPANÁLNÍ GENIUS 2 | 03825764 | 0765 | 07 | A_A302060 |  | soubor cizí majetek
C008446-000 | C008446 | C008446- | KOAGULOMETR ACL TOP 750 CTS | 15090150 | 3241 | 32 | A_P291200 |  | soubor cizí majetek
C008447-000 | C008447 | C008447- | KOAGULOMETR CEVERON FLUORESC. | 10004 | 3241 | 32 | A_P291190 |  | soubor cizí majetek
C008448-000 | C008448 | C008448- | AGREGOMETR MULTIPLATE | 100 161 | 3241 | 32 | A_P291210 |  | soubor cizí majetek
C008457-000 | C008457 | C008457- | ROTOR MIKRODESTIČKOVÝ | NENÍ | 3342 | 33 | A_Q201510 | UP:000003169347 | soubor cizí majetek
C008467-000 | C008467 | C008467- | ROTOR ANGLE | NENÍ | 3342 | 33 | A_Q201510 | UP:000003167618 | soubor cizí majetek
C008470-000 | C008470 | C008470- | TŘEPAČKA MS | 06.001196 | 3342 | 33 | A_Q201332 | UP:000003170507 | soubor cizí majetek
C008472-000 | C008472 | C008472- | LÁZEŇ ULTRAZVUKOVÁ TRANSSONIC | NENÍ | 3342 | 33 | A_Q201332 | UP:000003134553 | soubor cizí majetek
C008475-000 | C008475 | C008475- | CENTRIFUGA MIKRO | 5452XN745227 | 3342 | 33 | A_Q201550 | UP:000003134750 | soubor cizí majetek
C008482-000 | C008482 | C008482- | SPEKTROMETR TRACE | 320070198 | 3342 | 33 | A_Q201540 | UP:000003155629 | soubor cizí majetek
C008890-000 | C008890 | C008890- | DÁVKOVAČ LINEÁRNÍ KDS-100 | 112485 | 3342 | 33 | A_Q201540 |  | soubor cizí majetek
C008978-000 | C008978 | C008978- | PŘÍSTROJ RENAMIC | 61700578 | 0171 | 01 | A_D101400 |  | soubor cizí majetek
C009070-000 | C009070 | C009070- | CO2 WATER JACUED INCUBATOR | S/N 27387-869 | 4441 | 44 | TZR002280 |  | soubor cizí majetek
C009127-000 | C009127 | C009127- | CENTRIFUGA EPPENDORF | NEUVEDENO | 4441 | 44 | TZR002280 | UP:000003134655 | soubor cizí majetek
C009128-000 | C009128 | C009128- | CYTOCENTRIFUGA SAKURA | 43231606 | 4441 | 44 | TZR002370 | UP:000003136794 | soubor cizí majetek
C009136-000 | C009136 | C009136- | BOX BIOHAZARD S PŘÍSL. | 41130823 | 4441 | 44 | TZR002280 | UP:000003173678 | soubor cizí majetek
C009137-000 | C009137 | C009137- | BOX BIOHAZARD S PŘÍSL. | 41130822 | 4441 | 44 | TZR002280 | UP:000003173679 | soubor cizí majetek
C009138-000 | C009138 | C009138- | INKUBÁTOR CO2 | 108.6.KPA | 4441 | 44 | TZR002280 | UP:000003182042 | soubor cizí majetek
C009187-000 | C009187 | C009187- | CENTRIFUGA EPPENDORF 5810R | 0034531 | 4441 | 44 | TZR002340 | UP:000003136796 | soubor cizí majetek
C009194-000 | C009194 | C009194- | PROCESOR TKÁŇOVÝ | 24559050245-1208 | 4441 | 44 | TZR002340 | UP:000003170358 | soubor cizí majetek
C009195-000 | C009195 | C009195- | LINKA ZALÉVACÍ | 1090/0809-5231-108 | 4441 | 44 | TZR002340 | UP:000003170375 | soubor cizí majetek
C009196-000 | C009196 | C009196- | LÁZEŇ VODNÍ | 9550108.3 | 4441 | 44 | TZR002340 | UP:000003174503 | soubor cizí majetek
C009197-000 | C009197 | C009197- | MINIODSTŘEDIVKA FISHER | 10020039 | 4441 | 44 | TZR002340 | UP:000003179917 | soubor cizí majetek
C009198-000 | C009198 | C009198- | MÍCHAČKA MAGNETICKÁ HEIDOLP | 111033063 | 4441 | 44 | TZR002340 | UP:000003179918 | soubor cizí majetek
C009206-000 | C009206 | C009206- | MINICENTRIFUGA MINISPIN | 5453ZH1478450 | 4441 | 44 | TZR004070 | UP:000003171951 | soubor cizí majetek
C009219-000 | C009219 | C009219- | LABTOP COOLER | 5352YO904755 | 4441 | 44 | TZR004020 | UP:000003114859 | soubor cizí majetek
C009221-000 | C009221 | C009221- | INKUBÁTOR GENIUS | 3C1007 | 4441 | 44 | TZR00406B | UP:000003121325 | soubor cizí majetek
C009222-000 | C009222 | C009222- | TERMOCYKLER PTC-0196 | 29170 | 4441 | 44 | TZR004020 | UP:000003133543 | soubor cizí majetek
C009223-000 | C009223 | C009223- | BIOANALYZÁTOR DESKTOP SYST. | DE54704332 | 4441 | 44 | TZR004050 | UP:000003136793 | soubor cizí majetek
C009224-000 | C009224 | C009224- | BOX HLUBOKOMRAZÍCÍ INOVA | 1005-2938-0206 | 4441 | 44 | TZR004020 | UP:000003136795 | soubor cizí majetek
C009225-000 | C009225 | C009225- | SPEKTROFOTOMETR | A 864 | 4441 | 44 | TZR004020 | UP:000003155748 | soubor cizí majetek
C009226-000 | C009226 | C009226- | TEPLOMĚR 1-KANÁL.DIGIT. | NENÍ | 4441 | 44 | TZR004020 | UP:000003157716 | soubor cizí majetek
C009227-000 | C009227 | C009227- | SONDA POTRAV.ROBUST. | NENÍ | 4441 | 44 | TZR004020 | UP:000003157717 | soubor cizí majetek
C009230-000 | C009230 | C009230- | ZAŘ.PRO GENOM.ANALÝZU/FLOWBOX | J02L51N2527 | 4441 | 44 | TZR004040 | UP:000003170356 | soubor cizí majetek
C009231-000 | C009231 | C009231- | MIXER VORTEX VX-200COMBICUP | Z9060954 | 4441 | 44 | TZR00406B | UP:000003171941 | soubor cizí majetek
C009233-000 | C009233 | C009233- | CENTRIFUGA 5430 BEZ ROTORU | 5427XR408293 | 4441 | 44 | TZR003410 | UP:000003180708 | soubor cizí majetek
C009234-000 | C009234 | C009234- | ROTOR VÝKYVNÝ | A-2-MTP-07/095430 | 4441 | 44 | TZR003410 | UP:000003181368 | soubor cizí majetek
C009243-000 | C009243 | C009243- | ODSTŘEDIVKA EPPENDORF | 5427XI805530 | 4441 | 44 | TZR004040 | UP:000003135670 | soubor cizí majetek
C009246-000 | C009246 | C009246- | TERMOCYKLER | 25329 | 4441 | 44 | TZR004040 | UP:000003170370 | soubor cizí majetek
C009247-000 | C009247 | C009247- | INKUBÁTOR HYBRIDIZ.S ROTISERI | 91105011 | 4441 | 44 | TZR002120 | UP:000003170377 | soubor cizí majetek
C009264-000 | C009264 | C009264- | INKUBÁTOR INE 400 | DIN12880-K410 | 4441 | 44 | TZR004070 | UP:000003170562 | soubor cizí majetek
C009280-000 | C009280 | C009280- | PH METR HANNA | NENÍ | 4441 | 44 | TZR004070 | UP:000003142313 | soubor cizí majetek
C009299-000 | C009299 | C009299- | CENTRIFUGA GILSON | Z01045333108 | 4441 | 44 | TZR00406B | UP:000003179921 | soubor cizí majetek
C009321-000 | C009321 | C009321- | ROTATOR REVOLVER | G004188 | 4441 | 44 | TZR00406B | UP:000003181369 | soubor cizí majetek
C009381-000 | C009381 | C009381- | OXYMAP RETINAL OXIMETR | NEUVEDENO | 1421 | 14 | A_E001570 | UP:000003186561 | soubor cizí majetek
C009390-000 | C009390 | C009390- | ZÁZNAMNÍK EPIZODNÍ 3100BT | 099196 | 0121 | 01 | A_D201380 |  | soubor cizí majetek
C009391-000 | C009391 | C009391- | ZÁZNAMNÍK EPIZODNÍ 3100BT | 119702 | 0121 | 01 | A_D201380 |  | soubor cizí majetek
C009392-000 | C009392 | C009392- | ZÁZNAMNÍK EPIZODNÍ 3100BT | 099233 | 0121 | 01 | A_D201380 |  | soubor cizí majetek
C009398-000 | C009398 | C009398- | MRAZNIČKA BRANDT UD 2722 | 115041333 | 4141 | 41 | TZP101080 | UP:000003186637 | soubor cizí majetek
C009399-000 | C009399 | C009399- | MRAZNIČKA BRANDT BFU 112SW | 114000154 | 4141 | 41 | TZP103402 | UP:000003186498 | soubor cizí majetek
C009401-000 | C009401 | C009401- | STIMULÁTOR NERVOVÝ STIMPLEX | 16.0106 | 2562 | 25 | A_R202010 | UP:000003186281 | soubor cizí majetek
C009485-000 | C009485 | C009485- | LAMPA POLYMERAČNÍ ELIPAR INT | 3282 | 2401 | 24 | UZQ203090 | UP:000003187115 | soubor cizí majetek
C009486-000 | C009486 | C009486- | LAMPA POLYMERAČNÍ ELIPAR INT | 3357 | 2401 | 24 | UZQ203090 | UP:000003187116 | soubor cizí majetek
C009487-000 | C009487 | C009487- | LAMPA POLYMERAČNÍ ELIPAR INT | 3268 | 2401 | 24 | UZQ203090 | UP:000003187117 | soubor cizí majetek
C009488-000 | C009488 | C009488- | LAMPA POLYMERAČNÍ ELIPAR INT | 3335 | 2421 | 24 | UZQ103140 | UP:000003187118 | soubor cizí majetek
C009489-000 | C009489 | C009489- | LAMPA POLYMERAČNÍ ELIPAR INT | 3246 | 2421 | 24 | UZQ103120 | UP:000003187119 | soubor cizí majetek
C009490-000 | C009490 | C009490- | LAMPA POLYMERAČNÍ ELIPAR INT | 3263 | 2421 | 24 | UZQ102090 | UP:000003187120 | soubor cizí majetek
C009491-000 | C009491 | C009491- | LAMPA POLYMERAČNÍ ELIPAR INT | 3249 | 2421 | 24 | UZQ203090 | UP:000003187121 | soubor cizí majetek
C009492-000 | C009492 | C009492- | LAMPA POLYMERAČNÍ ELIPAR INT | 3254 | 2421 | 24 | UZQ202130 | UP:000003187122 | soubor cizí majetek
C009495-000 | C009495 | C009495- | GENERÁTOR RADIOFREK.NEUROTHERM | 11408-9 | 0721 | 07 | A_H205210 |  | soubor cizí majetek
C009518-000 | C009518 | C009518- | ANALYZÁTOR AUTOMATIC.EVOLIS | 9163700124 | 3341 | 33 | A_I002310 |  | soubor cizí majetek
C009519-000 | C009519 | C009519- | ANALYZÁTOR CFX TOUCH REAL-TIME | 785BR07245 | 4041 | 40 | TZP304569 |  | soubor cizí majetek
C009524-000 | C009524 | C009524- | TŘEPAČKA BIOSAN VORTEX | 010203-1202-0357 | 4141 | 41 | TZP103434 |  | soubor cizí majetek
C009603-000 | C009603 | C009603- | CYTOCENTRIFUGA CYTO FUGE 12 | 1029M80200136 | 3241 | 32 | A_P291190 |  | soubor cizí majetek
C009607-000 | C009607 | C009607- | PUMPA FLOCARE INFINITY | 76110768 | 2111 | 21 | A_H102240 |  | soubor cizí majetek
C009608-000 | C009608 | C009608- | PUMPA FLOCARE INFINITY | 76110769 | 2111 | 21 | A_H102240 |  | soubor cizí majetek
C009609-000 | C009609 | C009609- | PUMPA FLOCARE INFINITY | 76110770 | 2112 | 21 | A_H103650 |  | soubor cizí majetek
C009613-000 | C009613 | C009613- | SYSTÉM DIALYZAČNÍS MODULEM BTM | 2VSAC617 | 0352 | 03 | A_J202030 |  | soubor cizí majetek
C009614-000 | C009614 | C009614- | SYSTÉM DIALYZAČNÍS MODULEM BTM | 2VSAC616 | 0352 | 03 | A_J201020 |  | soubor cizí majetek
C009625-000 | C009625 | C009625- | TŘEPAČKA OMEGA | 0904009 | 3541 | 35 | A_L002280 |  | soubor cizí majetek
C009646-000 | C009646 | C009646- | PUMPA FLOCARE INFINITY | 76008451 | 0432 | 04 | A_D206440 |  | soubor cizí majetek
C009647-000 | C009647 | C009647- | PUMPA FLOCARE INFINITY | 76110666 | 0432 | 04 | A_D106300 |  | soubor cizí majetek
C009648-000 | C009648 | C009648- | SKALPEL HARMONICKÝ | 1111224318 | 0863 | 08 | A_C002220 |  | soubor cizí majetek
C009656-000 | C009656 | C009656- | SOUPRAVA DIAGNOSTICKÁ PORTI7 | 92701120141 | 1613 | 16 | A_H104510 |  | soubor cizí majetek
C009669-000 | C009669 | C009669- | MIKROSKOP ENDOTELOVÝ | 12102286 | 1421 | 14 | A_E091330 | UP:000003193665 | soubor cizí majetek
C009671-000 | C009671 | C009671- | LASER BRONCHOLOGICKÝ | MY40E0000051108 | 1641 | 16 | A_H203170 | UP:000003192813 | soubor cizí majetek
C009694-000 | C009694 | C009694- | MÍCHADLO MAGNET.MR HEI-MIX S | 91253450 | 3341 | 33 | A_I002300 |  | soubor cizí majetek
C009695-000 | C009695 | C009695- | TŘEPAČKA LABORATORNÍ GFL-3017 | 104291112J | 3341 | 33 | A_I091300 |  | soubor cizí majetek
C009696-000 | C009696 | C009696- | TERMOSTAT Q CELL LAB.140 BASIC | 12351112/320 | 3341 | 33 | A_I002240 |  | soubor cizí majetek
C009697-000 | C009697 | C009697- | VÁHA PŘENOSNÁ NAVIGATOR NV | 8333246024 | 3341 | 33 | A_I001320 |  | soubor cizí majetek
C009698-000 | C009698 | C009698- | CENTRIFUGA EPPENDORF MINISPIN | 5453BI164885 | 3342 | 33 | A_Q201550 |  | soubor cizí majetek
C009699-000 | C009699 | C009699- | ČISTIČKA ULTRAZVUKOVÁ LAB.ELMA | 101338102 | 3342 | 33 | A_Q201280 |  | soubor cizí majetek
C009714-000 | C009714 | C009714- | CENTRIFUGA SPECTRAFUGE TM MINI | C1301T/SN12070147 | 3341 | 33 | A_I091300 |  | soubor cizí majetek
C009730-000 | C009730 | C009730- | SYSTÉM MINISCREEN PLUS | 92703122216 | 1613 | 16 | A_H104510 |  | soubor cizí majetek
C009748-000 | C009748 | C009748- | ANALYZÁTOR ARKRAY ADAMS | 11012021 | 3341 | 33 | A_I001370 |  | soubor cizí majetek
C009751-000 | C009751 | C009751- | PUMPA FLOCARE INFINITY | 76110664 | 0631 | 06 | A_M303180 |  | soubor cizí majetek
C009752-000 | C009752 | C009752- | PUMPA FLOCARE INFINITY | 76206476 | 0631 | 06 | A_M303180 |  | soubor cizí majetek
C009753-000 | C009753 | C009753- | PUMPA FLOCARE INFINITY | 76206449 | 2111 | 21 | A_H102240 |  | soubor cizí majetek
C009754-000 | C009754 | C009754- | PUMPA FLOCARE INFINITY | 76206451 | 2111 | 21 | A_H102240 |  | soubor cizí majetek
C009755-000 | C009755 | C009755- | PUMPA FLOCARE INFINITY | 76206452 | 2112 | 21 | A_H103650 |  | soubor cizí majetek
C009756-000 | C009756 | C009756- | PUMPA FLOCARE INFINITY | 76206453 | 2112 | 21 | A_H103650 |  | soubor cizí majetek
C009757-000 | C009757 | C009757- | PŘÍSTROJ VENTILAČNÍ AUTO BIPAP | P06580303B7DC | 1613 | 16 | A_H104510 |  | soubor cizí majetek
C009781-000 | C009781 | C009781- | PŘÍSTROJ TKÁŇ.OXYGENACE INVOS | 13-G10252X | 0131 | 01 | A_D102301 |  | soubor cizí majetek
C009784-000 | C009784 | C009784- | PŘÍSTROJ TKÁŇ.OXYGENACE INVOS | 13-G10324X | 0631 | 06 | A_M303170 |  | soubor cizí majetek
C009874-000 | C009874 | C009874- | PŘÍSTROJ MULTIFILTRATE CI-CA | 3MUG7606 | 0731 | 07 | A_A402470 |  | soubor cizí majetek
C009883-000 | C009883 | C009883- | PŘÍSTROJ TKÁŇ.OXYGENACE INVOS | 13-G10784X | 0731 | 07 | A_A402440 |  | soubor cizí majetek
C009884-000 | C009884 | C009884- | GENERÁTOR CAIMAN | 1242 | 4764 | 47 | A_A102210 |  | soubor cizí majetek
C009890-000 | C009890 | C009890- | RENASYS EZ PLUS | KBAA130100 | 0413 | 04 | A_D207130 |  | soubor cizí majetek
C009892-000 | C009892 | C009892- | RENASYS GO | KBAC201775 | 0731 | 07 | A_A402450 |  | soubor cizí majetek
C009893-000 | C009893 | C009893- | RENASYS GO | KGUL120492 | 0731 | 07 | A_A402450 |  | soubor cizí majetek
C009895-000 | C009895 | C009895- | RENASYS GO | SGRB100474 | 5011 | 50 | A_D108320 |  | soubor cizí majetek
C009902-000 | C009902 | C009902- | GENERÁTOR ELEKTROCH.FORCETRIAD | TOH17945E | 4764 | 47 | A_A291140 |  | soubor cizí majetek
C009942-000 | C009942 | C009942- | CYKLER TERMÁLNÍ CFX96 DX ORM | 787BR17372,BR209590 | 4041 | 40 | TZP304569 |  | soubor cizí majetek
C009943-000 | C009943 | C009943- | PUMPA OPTIMA VS | 18513268 | 5721 | 57 | A_Y101150 |  | soubor cizí majetek
C009944-000 | C009944 | C009944- | PŘÍSTROJ V.A.C. INFOVAC | VEUR01473 | 1113 | 11 | A_R103140 |  | soubor cizí majetek
C009950-000 | C009950 | C009950- | ID INKUBÁTOR 37 SI | 54413 | 3541 | 35 | A_L002290 |  | soubor cizí majetek
C009951-000 | C009951 | C009951- | ID INKUBÁTOR 37 SI | 9000040384 | 3541 | 35 | A_L002380 |  | soubor cizí majetek
C009952-000 | C009952 | C009952- | ID-CENTRIFUGA 12 SII | 9000010152 | 3541 | 35 | A_L002380 |  | soubor cizí majetek
C009963-000 | C009963 | C009963- | GENERÁTOR CARDIOBLATE 68000 | CSA1204062 | 5062 | 50 | A_A202191 |  | soubor cizí majetek
C009964-000 | C009964 | C009964- | PROGRAMÁTOR Q-TECH 3200 | 3200-B104378 | 0121 | 01 | A_D101300 |  | soubor cizí majetek
C009984-000 | C009984 | C009984- | SKALPEL HARMONICKÝ GEN 11 | 1111350378 | 4764 | 47 | A_A102310 |  | soubor cizí majetek
C009985-000 | C009985 | C009985- | SKALPEL HARMONICKÝ GEN 11 | 1111350419 | 4764 | 47 | A_A291140 |  | soubor cizí majetek
C009986-000 | C009986 | C009986- | PŘÍSTROJ VENTIL.BIPAP AUTO SV | PO8024574A3FD | 1613 | 16 | A_H104510 |  | soubor cizí majetek
C009990-000 | C009990 | C009990- | SYSTÉM RADIOFREKVENČNÍ ABLACE | P3F0519TX | 4764 | 47 | A_A102210 |  | soubor cizí majetek
C009993-000 | C009993 | C009993- | ANALYZÁTOR ARCHITECT i1000SR | i1SR55917 | 3341 | 33 | A_I002270 |  | soubor cizí majetek
C009996-000 | C009996 | C009996- | SYSTÉM DIAGNOSTICKÝ PORTI8 | 9281210069 | 1613 | 16 | A_H104510 |  | soubor cizí majetek
C009997-000 | C009997 | C009997- | PROGRAMÁTOR BIOTRONIK RENAMIC | 61736037 | 0121 | 01 | A_D101300 |  | soubor cizí majetek
C010003-000 | C010003 | C010003- | PUMPA FLOCARE INFINITY | 76100203 | 1013 | 10 | A_Q204230 |  | soubor cizí majetek
C010005-000 | C010005 | C010005- | ANALYZÁTOR IMUNOCH.COBAS 6000 | 2587-03,13C7-04 | 3341 | 33 | A_I002270 |  | soubor cizí majetek
C010006-000 | C010006 | C010006- | BIOHAZARD BOX | 41378012 | 3241 | 32 | TZP306521 |  | soubor cizí majetek
C010007-000 | C010007 | C010007- | BIOHAZARD BOX | 41378038 | 3241 | 32 | TZP306522 |  | soubor cizí majetek
C010008-000 | C010008 | C010008- | BIOHAZARD BOX | 41378013 | 3241 | 32 | TZP306507 |  | soubor cizí majetek
C010009-000 | C010009 | C010009- | BIOHAZARD BOX | 41378035 | 3241 | 32 | TZP306504 |  | soubor cizí majetek
C010010-000 | C010010 | C010010- | BIOHAZARD BOX | 41378036 | 3241 | 32 | TZP306504 |  | soubor cizí majetek
C010015-000 | C010015 | C010015- | MONITOR CODMAN ICP EXPRESS | LE13268 | 0631 | 06 | A_M303170 |  | soubor cizí majetek
C010016-000 | C010016 | C010016- | RENASYS GO | KHBC140704 | 1113 | 11 | A_R103140 |  | soubor cizí majetek
C010017-000 | C010017 | C010017- | RENASYS GO | KGUM111277 | 1113 | 11 | A_R103140 |  | soubor cizí majetek
C010019-000 | C010019 | C010019- | TASK FORCE MONITOR | 2013041020GEO | 0121 | 01 | A_D201370 | UP:000003200435 | soubor cizí majetek
C010036-000 | C010036 | C010036- | IMUNOANALYZÁTOR THERMOFISCHER | 883000090398 | 3841 | 38 | TZP303574 |  | soubor cizí majetek
C010083-000 | C010083 | C010083- | ENCOR ENSPIRE BIOPSY SYSTEM | DYXLF001 | 3452 | 34 | A_T001370 |  | soubor cizí majetek
C010084-000 | C010084 | C010084- | PUMPA INFUZNÍ ARGUS 707 V | 10008857 | 5721 | 57 | A_Y101150 |  | soubor cizí majetek
C010089-000 | C010089 | C010089- | PUMPA ENTERÁLNÍ KANGAROO | C0828980 | 0731 | 07 | A_A402420 |  | soubor cizí majetek
C010090-000 | C010090 | C010090- | PUMPA ENTERÁLNÍ KANGAROO | C0832434 | 0731 | 07 | A_A402390 |  | soubor cizí majetek
C010091-000 | C010091 | C010091- | PUMPA ENTERÁLNÍ KANGAROO | C0832437 | 0731 | 07 | A_A402430 |  | soubor cizí majetek
C010092-000 | C010092 | C010092- | PUMPA ENTERÁLNÍ KANGAROO | C0832440 | 0731 | 07 | A_A402440 |  | soubor cizí majetek
C010093-000 | C010093 | C010093- | PUMPA ENTERÁLNÍ KANGAROO | C0832476 | 0731 | 07 | A_A402440 |  | soubor cizí majetek
C010094-000 | C010094 | C010094- | PUMPA ENTERÁLNÍ KANGAROO | C0832486 | 0731 | 07 | A_A402440 |  | soubor cizí majetek
C010095-000 | C010095 | C010095- | PUMPA ENTERÁLNÍ KANGAROO | C0832487 | 0731 | 07 | A_A402440 |  | soubor cizí majetek
C010096-000 | C010096 | C010096- | PUMPA ENTERÁLNÍ KANGAROO | C0832490 | 0731 | 07 | A_A402340 |  | soubor cizí majetek
C010097-000 | C010097 | C010097- | PUMPA ENTERÁLNÍ KANGAROO | C0832492 | 0731 | 07 | A_A402430 |  | soubor cizí majetek
C010098-000 | C010098 | C010098- | PUMPA ENTERÁLNÍ KANGAROO | C0832497 | 0731 | 07 | A_A402420 |  | soubor cizí majetek
C010101-000 | C010101 | C010101- | MĚŘIČ KREVNÍHO TLAKU | 510754 | 5001 | 50 | A_D201320 | UP:000003208757 | soubor cizí majetek
C010128-000 | C010128 | C010128- | BOX MRAZÍCÍ ECOVIP 53 | 13020018 | 3241 | 32 | TZP306504 | UP:000003205716 | soubor cizí majetek
C010129-000 | C010129 | C010129- | BOX AURA PCR | N02PC1N6963 | 3241 | 32 | TZP306504 | UP:000003199883 | soubor cizí majetek
C010133-000 | C010133 | C010133- | CENTRIFUGA DG-SPIN | 320-0002844 | 3541 | 35 | A_L002330 |  | soubor cizí majetek
C010134-000 | C010134 | C010134- | PUMPA OPTIMA VS | 18513288 | 5721 | 57 | A_Y101150 |  | soubor cizí majetek
C010140-000 | C010140 | C010140- | PŘÍSTROJ SHAVER S PŘÍSLUŠ. | D15A10476 | 1162 | 11 | A_S291300 |  | soubor cizí majetek
C010141-000 | C010141 | C010141- | PŘÍSTROJ VAPER S PŘÍSLUŠ. | 1122015 | 1162 | 11 | A_S291310 |  | soubor cizí majetek
C010142-000 | C010142 | C010142- | PŘÍSTROJ ARTROSKOP S PŘÍSLUŠ. | 1307025 | 1162 | 11 | A_S291310 |  | soubor cizí majetek
C010143-000 | C010143 | C010143- | MOTODLAHA CENTURA | 6332 | 1112 | 11 | A_S103070 |  | soubor cizí majetek
C010144-000 | C010144 | C010144- | MOTODLAHA SPECTRA KINETEC | 23072 | 1111 | 11 | A_S102070 |  | soubor cizí majetek
C010145-000 | C010145 | C010145- | MOTODLAHA SPECTRA KINETEC | 22964 | 1111 | 11 | A_S102070 |  | soubor cizí majetek
C010146-000 | C010146 | C010146- | MOTODLAHA SPECTRA KINETEC | 22963 | 1111 | 11 | A_S102070 |  | soubor cizí majetek
C010213-000 | C010213 | C010213- | ID INKUBÁTOR 37 SII | 2002316 | 3541 | 35 | A_L002330 |  | soubor cizí majetek
C010214-000 | C010214 | C010214- | KRYOPŘÍSTROJ | 11388340 | 1641 | 16 | A_H203180 | UP:000003217185 | soubor cizí majetek
C010248-000 | C010248 | C010248- | MONITOR ORTHOKIT ICP EXPRESS | LE13806 | 0631 | 06 | A_M303170 |  | soubor cizí majetek
C010249-000 | C010249 | C010249- | MONITOR ORTHOKIT ICP EXPRESS | LE13577 | 0631 | 06 | A_M303170 |  | soubor cizí majetek
C010266-000 | C010266 | C010266- | PH METR | 83053022 | 3841 | 38 | TZP303579 |  | soubor cizí majetek
C010267-000 | C010267 | C010267- | CENTRIFUGA JOUAN | 30211571 | 3841 | 38 | TZP303579 | UP:000001102677 | soubor cizí majetek
C010286-000 | C010286 | C010286- | BOX CHLADÍCÍ MSB 225N | 1225155 LCV 1-5836 | 3841 | 38 | TZP391574 | UP:000003206822 | soubor cizí majetek
C010287-000 | C010287 | C010287- | BOX CHLADÍCÍ MSB 225N | 1225155 LCV 1-5836 | 3841 | 38 | TZP391574 | UP:000003206823 | soubor cizí majetek
C010288-000 | C010288 | C010288- | BOX CHLADÍCÍ MSB 225N | 1225155 LCV 1-5836 | 3841 | 38 | TZP391574 | UP:000003206824 | soubor cizí majetek
C010289-000 | C010289 | C010289- | BOX CHLADÍCÍ MSB 125N | 1226529 LCV 1-5834 | 3841 | 38 | TZP391573 | UP:000003206825 | soubor cizí majetek
C010290-000 | C010290 | C010290- | BOX CHLADÍCÍ MSB 125N | 1226529 LCV 1-5834 | 3841 | 38 | TZP391573 | UP:000003206826 | soubor cizí majetek
C010291-000 | C010291 | C010291- | BOX CHLADÍCÍ MSB 225N | 1226062 LCV 1-5835 | 3841 | 38 | TZP391574 | UP:000003206819 | soubor cizí majetek
C010292-000 | C010292 | C010292- | BOX CHLADÍCÍ MSB 225N | 1226062 LCV 1-5835 | 3841 | 38 | TZP391574 | UP:000003206820 | soubor cizí majetek
C010293-000 | C010293 | C010293- | BOX CHLADÍCÍ MSB 225N | 1226062 LCV 1-5835 | 3841 | 38 | TZP391574 | UP:000003206821 | soubor cizí majetek
C010294-000 | C010294 | C010294- | JEDNOTKA CHLADÍCÍ BSB 125/10L/ | 3206840 | 3841 | 38 | TZP303585 | UP:000003206840 | soubor cizí majetek
C010296-000 | C010296 | C010296- | JEDNOTKA MRAZÍCÍ 1K MBL | CVA-1690 | 3841 | 38 | TZP391573 | UP:000003206827 | soubor cizí majetek
C010300-000 | C010300 | C010300- | TOMOGRAF OCT ILUMIEN | 14076588 | 0172 | 01 | A_D191420 |  | soubor cizí majetek
C010119-000 | C010119 | C010119- | SEKVENÁTOR GENET.NGS MISEQ 2 | M03703 | 4141 | 41 | TZP305511 |  | soubor cizí majetek
C010317-000 | C010317 | C010317- | ANALYZÁTOR PROFIBLOT | 510000009 | 4041 | 40 | TZP304571 |  | soubor cizí majetek
C010320-000 | C010320 | C010320- | RENASYS GO | KABB140206 | 0413 | 04 | A_D207130 |  | soubor cizí majetek
C010321-000 | C010321 | C010321- | RENASYS GO | KABB140215 | 0413 | 04 | A_D207130 |  | soubor cizí majetek
C010322-000 | C010322 | C010322- | ANALYZÁTOR KREVNÍCH PLYNŮ | 754R2025N0001 | 0131 | 01 | A_D102301 |  | soubor cizí majetek
C010323-000 | C010323 | C010323- | ANALYZÁTOR KREVNÍCH PLYNŮ | 754R2025N0002 | 6029 | 60 | A_A491160 |  | soubor cizí majetek
C010324-000 | C010324 | C010324- | ANALYZÁTOR KREVNÍCH PLYNŮ | 754R2025N0003 | 0911 | 09 | A_C003900 |  | soubor cizí majetek
C010326-000 | C010326 | C010326- | ANALYZÁTOR KREVNÍCH PLYNŮ | 754R2014N0001 | 1033 | 10 | A_Q202120 |  | soubor cizí majetek
C010329-000 | C010329 | C010329- | PŘÍSTROJ POLYGRAFICKÝ NOX T3 | 902009906 | 0131 | 01 | A_D102350 |  | soubor cizí majetek
C010333-000 | C010333 | C010333- | KOAGULOMETR ACL TOP 700 CTS | 15020424 | 3241 | 32 | A_P291200 |  | soubor cizí majetek
C010335-000 | C010335 | C010335- | ANALYZÁTOR BIO-FLASH | 00723 | 3241 | 32 | A_P291190 |  | soubor cizí majetek
C010339-000 | C010339 | C010339- | RENASYS GO | KHCE190343 | 3111 | 31 | A_D105300 |  | soubor cizí majetek
C010340-000 | C010340 | C010340- | RENASYS GO | KHCE190344 | 3111 | 31 | A_D105300 |  | soubor cizí majetek
C010342-000 | C010342 | C010342- | RENASYS GO | KHCL180320 | 2962 | 29 | A_A301320 |  | soubor cizí majetek
C010343-000 | C010343 | C010343- | RENASYS GO | KHAG180574 | 2962 | 29 | A_A301320 |  | soubor cizí majetek
C010347-000 | C010347 | C010347- | PROGRAMÁTOR OLYMPIA | OLY335 | 0171 | 01 | A_D191300 |  | soubor cizí majetek
C010348-000 | C010348 | C010348- | VOZÍK ZDVIŽ.S VÁHOVOV.JEDNOTK. | ZV-007 | 3841 | 38 | TZP391573 |  | soubor cizí majetek
C010349-000 | C010349 | C010349- | VOZÍK ZDVIŽ.S VÁHOVOV.JEDNOTK. | ZV-008 | 3841 | 38 | TZP391573 |  | soubor cizí majetek
C010360-000 | C010360 | C010360- | ANALYZÁTOR ABL 815 FLEX | 754R0605N0009 | 5062 | 50 | A_A202150 |  | soubor cizí majetek
C010361-000 | C010361 | C010361- | ANALYZÁTOR ABL 825 FLEX | 754R1880N0004 | 3341 | 33 | A_I001370 |  | soubor cizí majetek
C010466-000 | C010466 | C010466- | SYSTÉM BiPAP AVAPS PR ONE | C11994763A705 | 1613 | 16 | A_H104470 |  | soubor cizí majetek
C010467-000 | C010467 | C010467- | MODUL EXTERNÍHO OXYMETRU | E800017777570 | 1613 | 16 | A_H104510 |  | soubor cizí majetek
C010468-000 | C010468 | C010468- | ULTRAZVUK HITACHI-ALOKA | Y0002313 | 2721 | 27 | A_O102150 | UP:000003224461 | soubor cizí majetek
C010472-000 | C010472 | C010472- | PROGRAMÁTOR BIOTRONIK RENAMIC | 61726113 | 0171 | 01 | A_D1 |  | soubor cizí majetek
C010473-000 | C010473 | C010473- | ANALYZÁTOR AGILENT SURESCAN DX | G5761AA | 3241 | 32 | TZP306506 |  | soubor cizí majetek
C010475-000 | C010475 | C010475- | ANALYZÁTOR ARCHITECT i2000SR | ISR06838 | 3541 | 35 | A_L002260 |  | soubor cizí majetek
C010478-000 | C010478 | C010478- | SYSTEM MIKROPOČ.PRO NERV.SYST. | bt049SGW | 0331 | 03 | A_J203180 | UP:000003218441 | soubor cizí majetek
C010483-000 | C010483 | C010483- | VORTEX MIXER PULSING 230V | 130416006 | 3241 | 32 | TZP306504 | UP:000003206160 | soubor cizí majetek
C010537-000 | C010537 | C010537- | TERMOCYKLER PEGSTAR | 26627-03A00515 | 3241 | 32 | TZP306504 | UP:000003220046 | soubor cizí majetek
C010553-000 | C010553 | C010553- | CENTRIFUGA EPPENDORF | 5452-0039956 | 3841 | 38 | TZP303579 | UP:000003155142 | soubor cizí majetek
C010555-000 | C010555 | C010555- | CENTRIFUGA EPP MINISPIN | 545206210 | 3841 | 38 | TZP303580 | UP:000001093871 | soubor cizí majetek
C010556-000 | C010556 | C010556- | CENTRIFUGA EPPENDORF AG | 545312487 | 3841 | 38 | TZP303579 | UP:000001108071 | soubor cizí majetek
C010557-000 | C010557 | C010557- | MIKROCENTRIFUGA TECHNE FORCE | 1-800-321-1135 | 3841 | 38 | TZP303580 | UP:000001043581 | soubor cizí majetek
C010558-000 | C010558 | C010558- | SPEKTROFOTOMETR HELIOS | UVA084925 | 3841 | 38 | TZP303574 | UP:000001081872 | soubor cizí majetek
C010559-000 | C010559 | C010559- | SYSTEM ANALYTICKÝ LUMINEX | FM3DD16071001 | 4141 | 41 | TZP103430 |  | soubor cizí majetek
C010560-000 | C010560 | C010560- | PRACOVIŠTĚ PŘIKRAJOVACÍ | NENÍ | 3841 | 38 | TZP303575 | UP:000003206828 | soubor cizí majetek
C010561-000 | C010561 | C010561- | PRACOVIŠTĚ BARVÍCÍ-PŘIKRAJOVAC | NENÍ | 3841 | 38 | TZP303575 | UP:000003206830 | soubor cizí majetek
C010562-000 | C010562 | C010562- | DESKA VYHŘÍVACÍ | NENÍ | 3841 | 38 | TZP303575 | UP:000003161846 | soubor cizí majetek
C010563-000 | C010563 | C010563- | LÁZEŇ VODNÍ MEMERT | L307.1079 | 3841 | 38 | TZP303577 | UP:000003155143 | soubor cizí majetek
C010565-000 | C010565 | C010565- | TŘEPAČKA MINISHAKER MS1 | 03.016045 | 3841 | 38 | TZP303579 | UP:000001057060 | soubor cizí majetek
C010566-000 | C010566 | C010566- | TŘEPAČKA MINISHAKER | 007329 | 3841 | 38 | TZP303580 | UP:000001043611 | soubor cizí majetek
C010567-000 | C010567 | C010567- | TŘEPAČKA PREMED | 5406 | 3841 | 38 | TZP303579 | UP:000001060062 | soubor cizí majetek
C010568-000 | C010568 | C010568- | TŘEPAČKA PERSONAL BIO VORTEX | 580711122 | 3841 | 38 | TZP303579 | UP:000003155144 | soubor cizí majetek
C010569-000 | C010569 | C010569- | TŘEPAČKA VIBRAMAX 100T | 089700524 | 3841 | 38 | TZP303579 | UP:000001052954 | soubor cizí majetek
C010570-000 | C010570 | C010570- | VÁHY ANALYTICKÉ | K9300140 | 3841 | 38 | TZP303577 | UP:000001057361 | soubor cizí majetek
C010571-000 | C010571 | C010571- | VÁHY OHAUS | 2106 | 3841 | 38 | TZP303577 | UP:000001048742 | soubor cizí majetek
C010572-000 | C010572 | C010572- | VÁHY KERN | W108992 | 3841 | 38 | TZP303575 | UP:000003179833 | soubor cizí majetek
C010573-000 | C010573 | C010573- | ČERPADLO VAKUOVÉ VACC-SPACE | NENÍ | 3841 | 38 | TZP303579 | UP:000003113037 | soubor cizí majetek
C010574-000 | C010574 | C010574- | MÍCHAČKA MAGNETICKÁ VARIOMAG | NENÍ | 3841 | 38 | TZP303580 | UP:000001056568 | soubor cizí majetek
C010575-000 | C010575 | C010575- | LAMPA DESAGA | 78163 | 3841 | 38 | TZP303581 | UP:000001006640 | soubor cizí majetek
C010576-000 | C010576 | C010576- | INKUBÁTOR WTB BINDER | CB150-0009003 | 3841 | 38 | TZP391569 | UP:000001073298 | soubor cizí majetek
C010577-000 | C010577 | C010577- | MIKROSKOP OLYMPUS | NENÍ | 3841 | 38 | TZP303525 | UP:000003206378 | soubor cizí majetek
C010579-000 | C010579 | C010579- | BOX HLUBOKOMRAZÍCÍ ARCTICO | 20160139098 | 3241 | 32 | A_I091270 |  | soubor cizí majetek
C010580-000 | C010580 | C010580- | RTG POJÍZDNÉ RAMENO | 822038 | 3451 | 34 | A_H205210 |  | soubor cizí majetek
C010581-000 | C010581 | C010581- | FAKOEMULSIFIKÁTOR CENTURION | 1503928701 | 1462 | 14 | A_E002200 |  | soubor cizí majetek
C010582-000 | C010582 | C010582- | SYSTEM NAVIGAČNÍ VERION IMAGE | 2412 | 1462 | 14 | A_E002300 |  | soubor cizí majetek
C010584-000 | C010584 | C010584- | SOUPRAVA STOMATOLOGICKÁ | 30000885 | 2421 | 24 | UZQ103160 | UP:000003226318 | soubor cizí majetek
C010585-000 | C010585 | C010585- | SOUPRAVA STOMATOLOGICKÁ | 30000884 | 2421 | 24 | UZQ103140 | UP:000003226317 | soubor cizí majetek
C010586-000 | C010586 | C010586- | SOUPRAVA STOMATOLOGICKÁ | 30000883 | 2421 | 24 | UZQ103150 | UP:000003226316 | soubor cizí majetek
C010587-000 | C010587 | C010587- | SOUPRAVA STOMATOLOGICKÁ | 30000882 | 2421 | 24 | UZQ103160 | UP:000003226315 | soubor cizí majetek
C010588-000 | C010588 | C010588- | SOUPRAVA STOMATOLOGICKÁ | 30000881 | 2421 | 24 | UZQ103120 | UP:000003226314 | soubor cizí majetek
C010589-000 | C010589 | C010589- | SOUPRAVA STOMATOLOGICKÁ | 30000880 | 2421 | 24 | UZQ103150 | UP:000003226313 | soubor cizí majetek
C010590-000 | C010590 | C010590- | SOUPRAVA STOMATOLOGICKÁ | 30000879 | 2421 | 24 | UZQ103080 | UP:000003226312 | soubor cizí majetek
C010591-000 | C010591 | C010591- | SOUPRAVA STOMATOLOGICKÁ | 30000878 | 2421 | 24 | UZQ103070 | UP:000003226311 | soubor cizí majetek
C010592-000 | C010592 | C010592- | SOUPRAVA STOMATOLOGICKÁ | 30000877 | 2421 | 24 | UZQ103110 | UP:000003226310 | soubor cizí majetek
C010593-000 | C010593 | C010593- | SOUPRAVA STOMATOLOGICKÁ | 30000876 | 2421 | 24 | UZQ103140 | UP:000003226309 | soubor cizí majetek
C010594-000 | C010594 | C010594- | SOUPRAVA STOMATOLOGICKÁ | 30000875 | 2421 | 24 | UZQ103150 | UP:000003226308 | soubor cizí majetek
C010595-000 | C010595 | C010595- | SOUPRAVA STOMATOLOGICKÁ | 30000873 | 2421 | 24 | UZQ103160 | UP:000003226306 | soubor cizí majetek
C010596-000 | C010596 | C010596- | SOUPRAVA STOMATOLOGICKÁ | 30000874 | 2421 | 24 | UZQ103140 | UP:000003226307 | soubor cizí majetek
C010613-000 | C010613 | C010613- | CYCLER REAL-TIME ROTOR-GENE Q5 | R0510116 | 4041 | 40 | TZP304569 | UP:000003179999 | soubor cizí majetek
C010614-000 | C010614 | C010614- | THERMOMIXER COMFORT | 535525309 | 4041 | 40 | TZP304562 | UP:000003114902 | soubor cizí majetek
C010626-000 | C010626 | C010626- | SYNOPTOFOR TAKAGI | 0615778 | 1421 | 14 | A_E001110 | UP:000003226218 | soubor cizí majetek
C010627-000 | C010627 | C010627- | TOMOGRAF OPTICKÝ KOHERENČNÍ | SPEC-CAM-09441-S | 1421 | 14 | A_E001600 | UP:000003224445 | soubor cizí majetek
C010637-000 | C010637 | C010637- | ANALYZÁTOR TROMBOELASTOMETR | 10016 | 6029 | 60 | A_A491160 |  | soubor cizí majetek
C010643-000 | C010643 | C010643- | MONITOR TRANSKUTÁNNÍ TOSCA | 391-880R0254N0004 | 1033 | 10 | A_Q202120 |  | soubor cizí majetek
C010644-000 | C010644 | C010644- | ELEKTROKAUTER | J21838 | 2421 | 24 | UZQ103140 | UP:000003205792 | soubor cizí majetek
C010645-000 | C010645 | C010645- | ELEKTROKAUTER | J21843 | 2421 | 24 | UZQ103160 | UP:000003205793 | soubor cizí majetek
C010669-000 | C010669 | C010669- | CENTRIFUGA 12 SII | 2004182 | 3541 | 35 | A_L002380 |  | soubor cizí majetek
C010671-000 | C010671 | C010671- | LAMPA POLYMERAČNÍ ORTHOLUX | 939223007355 | 2421 | 24 | UZQ201190 |  | soubor cizí majetek
C010673-000 | C010673 | C010673- | MÍCHAČKA ALGINÁTŮ | Sn 20140420 | 2421 | 24 | UZQ201200 | UP:000003211963 | soubor cizí majetek
C010674-000 | C010674 | C010674- | MÍCHAČKA ALGINÁTŮ | Sn 20140429 | 2421 | 24 | UZQ202190 | UP:000003211962 | soubor cizí majetek
C010680-000 | C010680 | C010680- | LAMPA POLYMERAČNÍ ELIPAR | 932123005392 | 2421 | 24 | UZQ101090 | UP:000003189543 | soubor cizí majetek
C010683-000 | C010683 | C010683- | MĚŘIČ KOŘ.KANÁLKŮ APEX LOCATOR | R1220256 | 2421 | 24 | UZQ103140 | UP:000003187716 | soubor cizí majetek
C010684-000 | C010684 | C010684- | MĚŘIČ KOŘ.KANÁLKŮ APEX LOCATOR | R1220255 | 2421 | 24 | UZQ103140 | UP:000003187715 | soubor cizí majetek
C010685-000 | C010685 | C010685- | MĚŘIČ KOŘ.KANÁLKŮ APEX LOCATOR | R1220254 | 2421 | 24 | UZQ103160 | UP:000003187714 | soubor cizí majetek
C010686-000 | C010686 | C010686- | MĚŘIČ KOŘ.KANÁLKŮ APEX LOCATOR | R1220257 | 2421 | 24 | UZQ103040 | UP:000003187717 | soubor cizí majetek
C010687-000 | C010687 | C010687- | PŘÍSTROJ DIAGNOCAM | 1000189 | 2421 | 24 | UZQ103120 | UP:000003211033 | soubor cizí majetek
C010688-000 | C010688 | C010688- | ZAŘÍZENÍ OBTURAČNÍ | 91-23765 | 2421 | 24 | UZQ103110 | UP:000003206397 | soubor cizí majetek
C010689-000 | C010689 | C010689- | MÍCHAČKA PENTAMIX 3 WE | 978003058225 | 2421 | 24 | UZQ103040 | UP:000003220159 | soubor cizí majetek
C010690-000 | C010690 | C010690- | SONIFLEX | 105682558225 | 2421 | 24 | UZQ103120 | UP:000003206396 | soubor cizí majetek
C010691-000 | C010691 | C010691- | NÁSADEC STOMATOLOG. SONICFILL | 1012612 | 2421 | 24 | UZQ103160 | UP:000003222207 | soubor cizí majetek
C010692-000 | C010692 | C010692- | NÁSADEC STOMATOLOG. SONICFILL | 1011853 | 2421 | 24 | UZQ103110 | UP:000003222203 | soubor cizí majetek
C010693-000 | C010693 | C010693- | NÁSADEC STOMATOLOG. SONICFILL | 1012622 | 2421 | 24 | UZQ103070 | UP:000003222202 | soubor cizí majetek
C010694-000 | C010694 | C010694- | NÁSADEC STOMATOLOG. SONICFILL | 1012414 | 2421 | 24 | UZQ103140 | UP:000003222205 | soubor cizí majetek
C010695-000 | C010695 | C010695- | NÁSADEC STOMATOLOG. SONICFILL | 1011896 | 2421 | 24 | UZQ103140 | UP:000003222204 | soubor cizí majetek
C010696-000 | C010696 | C010696- | NÁSADEC STOMATOLOG. SONICFILL | 1011867 | 2421 | 24 | UZQ103150 | UP:000003222206 | soubor cizí majetek
C010697-000 | C010697 | C010697- | MÍCHAČKA ALGHAMIX II | SN:20140359 | 2421 | 24 | UZQ202110 | UP:000003211034 | soubor cizí majetek
C010701-000 | C010701 | C010701- | LED LAMPA VALO FIALOVÁ POLYM. | C25319 | 2421 | 24 | UZQ103150 | UP:000003212305 | soubor cizí majetek
C010702-000 | C010702 | C010702- | LED LAMPA VALO MODRÁ POLYMER. | C25091 | 2421 | 24 | UZQ103070 | UP:000003212297 | soubor cizí majetek
C010703-000 | C010703 | C010703- | LED LAMPA VALO GRAFITOV.POLYM. | C25235 | 2421 | 24 | UZQ103110 | UP:000003212302 | soubor cizí majetek
C010704-000 | C010704 | C010704- | LED LAMPA VALO GRAFITOV.POLYM. | C25237 | 2421 | 24 | UZQ103120 | UP:000003212304 | soubor cizí majetek
C010705-000 | C010705 | C010705- | LED LAMPA VALO POLYMERAČNÍ | C26021 | 2421 | 24 | UZQ103120 | UP:000003211036 | soubor cizí majetek
C010706-000 | C010706 | C010706- | LED LAMPA VALO POLYMERAČNÍ | C26034 | 2421 | 24 | UZQ103120 | UP:000003211041 | soubor cizí majetek
C010707-000 | C010707 | C010707- | LED LAMPA VALO FIALOVÁ POLYM. | C25321 | 2421 | 24 | UZQ103150 | UP:000003212294 | soubor cizí majetek
C010708-000 | C010708 | C010708- | LED LAMPA VALO MODRÁ POLYM. | C25092 | 2421 | 24 | UZQ103080 | UP:000003212298 | soubor cizí majetek
C010709-000 | C010709 | C010709- | LED LAMPA VALO ZLATÁ POLYM. | C25169 | 2421 | 24 | UZQ103120 | UP:000003212299 | soubor cizí majetek
C010710-000 | C010710 | C010710- | LED LAMPA VALO ZLATÁ POLYM. | C25171 | 2421 | 24 | UZQ103140 | UP:000003212301 | soubor cizí majetek
C010711-000 | C010711 | C010711- | LED LAMPA VALO AKUMUL.POLYM. | C26035 | 2421 | 24 | UZQ202040 | UP:000003211038 | soubor cizí majetek
C010712-000 | C010712 | C010712- | LED LAMPA VALO AKUMUL.POLYM. | C25320 | 2421 | 24 | UZQ202060 | UP:000003212293 | soubor cizí majetek
C010713-000 | C010713 | C010713- | LED LAMPA VALO AKUMUL.POLYM. | C25322 | 2421 | 24 | UZQ202060 | UP:000003212295 | soubor cizí majetek
C010714-000 | C010714 | C010714- | LED LAMPA VALO AKUMUL.POLYM. | C26024 | 2421 | 24 | UZQ202130 | UP:000003211037 | soubor cizí majetek
C010715-000 | C010715 | C010715- | LED LAMPA VALO AKUMUL.POLYM. | C26020 | 2421 | 24 | UZQ202090 | UP:000003211040 | soubor cizí majetek
C010716-000 | C010716 | C010716- | LED LAMPA VALO AKUMUL.POLYM. | C25170 | 2421 | 24 | UZQ202110 | UP:000003212300 | soubor cizí majetek
C010717-000 | C010717 | C010717- | LED LAMPA VALO AKUMUL.POLYM. | C26023 | 2421 | 24 | UZQ202120 | UP:000003211039 | soubor cizí majetek
C010718-000 | C010718 | C010718- | LED LAMPA VALO AKUMUL.POLYM. | C26022 | 2421 | 24 | UZQ202080 | UP:000003211035 | soubor cizí majetek
C010719-000 | C010719 | C010719- | LED LAMPA VALO AKUMUL.POLYM. | C25090 | 2421 | 24 | UZQ202070 | UP:000003212296 | soubor cizí majetek
C010720-000 | C010720 | C010720- | LED LAMPA VALO AKUMUL.POLYM. | C25336 | 2421 | 24 | UZQ202070 | UP:000003212303 | soubor cizí majetek
C010721-000 | C010721 | C010721- | OH ÍVAČKA KOMPOZIT EASE-IT | NENÍ | 2421 | 24 | UZQ103120 | UP:000003221405 | soubor cizí majetek
C010722-000 | C010722 | C010722- | PÍCKA THERMAPREP 2 | 19646794098 | 2421 | 24 | UZQ103120 | UP:000003221396 | soubor cizí majetek
C010735-000 | C010735 | C010735- | DOPPLER HNE MULTI DOPPLEX II | MD2P10532685-16 | 0501 | 05 | A_D107270 | UP:000003228930 | soubor cizí majetek
C010736-000 | C010736 | C010736- | PŘÍSTROJ VYSOKOFR.BONART | J321839 | 2421 | 24 | UZQ202070 | UP:000003205796 | soubor cizí majetek
C010737-000 | C010737 | C010737- | PŘÍSTROJ VYSOKOFR.BONART | J321841 | 2421 | 24 | UZQ202090 | UP:000003205795 | soubor cizí majetek
C010738-000 | C010738 | C010738- | ENDOAKTIVÁTOR SYSTEM KIT | NENÍ | 2421 | 24 | UZQ103120 | UP:000003189542 | soubor cizí majetek
C010739-000 | C010739 | C010739- | HAND PIECE SVĚTELNÝ | 15114997M | 2421 | 24 | UZQ103070 | UP:000003217641 | soubor cizí majetek
C010740-000 | C010740 | C010740- | HAND PIECE NESVĚTELNÝ | 147K99Y7H | 2421 | 24 | UZQ103070 | UP:000003217643 | soubor cizí majetek
C010741-000 | C010741 | C010741- | HAND PIECE NESVĚTELNÝ | 1472N4URL | 2421 | 24 | UZQ103070 | UP:000003217642 | soubor cizí majetek
C010742-000 | C010742 | C010742- | HAND PIECE NESVĚTELNÝ | 1472PT57H | 2421 | 24 | UZQ103070 | UP:000003217644 | soubor cizí majetek
C010743-000 | C010743 | C010743- | ULTRAZVUK ZUBNÍ WOODPECKER | S1410091D7L | 2421 | 24 | UZQ103160 | UP:000003206454 | soubor cizí majetek
C010744-000 | C010744 | C010744- | ULTRAZVUK ZUBNÍ WOODPECKER | S1410118D7L | 2421 | 24 | UZQ103070 | UP:000003206455 | soubor cizí majetek
C010745-000 | C010745 | C010745- | PÍSKOVAČKA DENTO-PREP STŘÍBRNÁ | NENÍ | 2421 | 24 | UZQ103110 | UP:000003202569 | soubor cizí majetek
C010746-000 | C010746 | C010746- | PÍSKOVAČKA AIRSONIC MODRÁ | 11092 | 2421 | 24 | UZQ103070 | UP:000003221412 | soubor cizí majetek
C010747-000 | C010747 | C010747- | PÍSKOVAČKA AIRSONIC | 11127 | 2421 | 24 | UZQ103150 | UP:000003221413 | soubor cizí majetek
C010748-000 | C010748 | C010748- | CALAMUS DUAL A1300 | DF2312010-00-45 | 2421 | 24 | UZQ103070 | UP:000003189541 | soubor cizí majetek
C010760-000 | C010760 | C010760- | MÍCHAČKA OTISK.MATER.PENTAMIX | 978003061981 | 2421 | 24 | UZQ202040 | UP:000003229100 | soubor cizí majetek
C010761-000 | C010761 | C010761- | MÍCHAČKA OTISK.MATER.PENTAMIX | 978003061984 | 2421 | 24 | UZQ202060 | UP:000003229101 | soubor cizí majetek
C010775-000 | C010775 | C010775- | ULTRAZVUK ZUBNÍ DTE-D7 | S1490096D7L | 2421 | 24 | UZQ102100 | UP:000003207640 | soubor cizí majetek
C010776-000 | C010776 | C010776- | ULTRAZVUK ZUBNÍ | S1490118D7L | 2421 | 24 | UZQ102060 | UP:000003217638 | soubor cizí majetek
C010777-000 | C010777 | C010777- | ULTRAZVUK ZUBNÍ | S1410077D7L | 2421 | 24 | UZQ102070 | UP:000003217639 | soubor cizí majetek
C010778-000 | C010778 | C010778- | MÍCHAČKA SILVERMIX | GC03157 | 2421 | 24 | UZQ102090 | UP:000003187279 | soubor cizí majetek
C010779-000 | C010779 | C010779- | APEXLOCATOR JOYPEX 5 | NENÍ | 2421 | 24 | UZQ102090 | UP:000003217859 | soubor cizí majetek
C010780-000 | C010780 | C010780- | APEXLOCATOR JOYPEX 5 | NENÍ | 2421 | 24 | UZQ102090 | UP:000003221414 | soubor cizí majetek
C010781-000 | C010781 | C010781- | APEXLOCATOR RAYPEX 5 | R1123363 | 2421 | 24 | UZQ102090 | UP:000003187071 | soubor cizí majetek
C010783-000 | C010783 | C010783- | LAMPA POLYMERAČNÍ | NENÍ | 2421 | 24 | UZQ102100 | UP:000003203016 | soubor cizí majetek
C010784-000 | C010784 | C010784- | MOTOR PROFESIONAL WDW ENDO IT | 4768 | 2421 | 24 | UZQ102090 | UP:000003187073 | soubor cizí majetek
C010785-000 | C010785 | C010785- | ELEKTROKAUTER BONART | J21840 | 2421 | 24 | UZQ102120 | UP:000003205794 | soubor cizí majetek
C010786-000 | C010786 | C010786- | NÁSADEC SONICFILL | 1011869 | 2421 | 24 | UZQ102090 | UP:000003222209 | soubor cizí majetek
C010787-000 | C010787 | C010787- | NÁSADEC SONICFILL | 1011868 | 2421 | 24 | UZQ102060 | UP:000003222208 | soubor cizí majetek
C010788-000 | C010788 | C010788- | NÁSADEC SONICFILL | 1011855 | 2421 | 24 | UZQ102100 | UP:000003222210 | soubor cizí majetek
C010798-000 | C010798 | C010798- | NÁDOBA DEWAROVA CRYOMETAL | 230004 | 0823 | 08 | A_C001700 |  | soubor cizí majetek
C010799-000 | C010799 | C010799- | DEWAROVA NÁDOBA EUROCYL | 31534042 | 3242 | 32 | A_L002020 |  | soubor cizí majetek
C010800-000 | C010800 | C010800- | OXYMETR PULZNÍ NONIN | 502118690 | 2721 | 27 | A_O202080 | UP:000003229787 | soubor cizí majetek
C010801-000 | C010801 | C010801- | OXYMETR PULZNÍ NONIN | 502118691 | 2721 | 27 | A_O202080 | UP:000003229788 | soubor cizí majetek
C010802-000 | C010802 | C010802- | OXYMETR PULZNÍ NONIN | 502118689 | 2721 | 27 | A_O102140 | UP:000003229786 | soubor cizí majetek
C010803-000 | C010803 | C010803- | MOXY-MUSCLE OXYGEN MONITOR SET | NENÍ | 2721 | 27 | A_O102140 | UP:000003229078 | soubor cizí majetek
C010804-000 | C010804 | C010804- | MOXY-MUSCLE OXYGEN MONITOR | NENÍ | 2721 | 27 | A_O102140 | UP:000003229079 | soubor cizí majetek
C010805-000 | C010805 | C010805- | MOXY-MUSCLE OXYGEN MONITOR | NENÍ | 2721 | 27 | A_O102140 | UP:000003229080 | soubor cizí majetek
C010820-000 | C010820 | C010820- | STOJÁNEK STAND B PLUGGER | 81150403090 | 2421 | 24 | UZQ103160 | UP:000003229744 | soubor cizí majetek
C010821-000 | C010821 | C010821- | DEWAROVA NÁDOBA LS6000 | 289111 | 3242 | 32 | A_L002020 | UP:000003229205 | soubor cizí majetek
C010822-000 | C010822 | C010822- | ULTRAZVUK ZUBNÍ WOODDPECKER | S1410076D7L | 2421 | 24 | UZQ102100 | UP:000003206456 | soubor cizí majetek
C010837-000 | C010837 | C010837- | OXYMETR FORESIGHT ELITE | 160513 | 0731 | 07 | A_A402440 |  | soubor cizí majetek
C009965-000 | C009965 | C009965- | PÁS CHODÍCÍ REHABIL.S PŘÍSLUŠ. | TM-9903-00-0019 | 2622 | 26 | A_D203120 | UP:000003184849 | soubor cizí majetek
C004107-000 | C004107 | C004107- | MIKROSKOP NIKON | 671581 | 0823 | 08 | A_C001650 | UP:000000000000 | soubor cizí majetek
C006721-000 | C006721 | C006721- | ZDROJ K ELEKTROFORÉZE | 5419001 | 4141 | 41 | TZP103402 | UP:000003134118 | soubor cizí majetek
C006722-000 | C006722 | C006722- | CENTRIFUGA MINI | 6050888 | 4141 | 41 | TZP103430 | UP:000003141271 | soubor cizí majetek
C006726-000 | C006726 | C006726- | TRANSILUMINÁTOR EL.UV MEB-21 | 6132 | 4141 | 41 | TZP103402 | UP:000003153951 | soubor cizí majetek
C006727-000 | C006727 | C006727- | TRANSILUMINÁTOR EL.UV EB-20 | 6012 | 4141 | 41 | TZP103403 | UP:000003153952 | soubor cizí majetek
C010902-000 | C010902 | C010902- | FRÉZA UŠNÍ BIEN AIR SURGERY | 16F0009 | 1362 | 13 | A_E003170 | UP:000003229223 | soubor cizí majetek
C010906-000 | C010906 | C010906- | SOUPRAVA STOMATOLOGICKÁ | 30101628 | 2421 | 24 | UZQ202040 | UP:000003230153 | soubor cizí majetek
C010907-000 | C010907 | C010907- | SOUPRAVA STOMATOLOGICKÁ | 30101627 | 2421 | 24 | UZQ202070 | UP:000003230152 | soubor cizí majetek
C010908-000 | C010908 | C010908- | SOUPRAVA STOMATOLOGICKÁ | 30101626 | 2421 | 24 | UZQ202070 | UP:000003230151 | soubor cizí majetek
C010909-000 | C010909 | C010909- | SOUPRAVA STOMATOLOGICKÁ | 30101625 | 2421 | 24 | UZQ202060 | UP:000003230150 | soubor cizí majetek
C010910-000 | C010910 | C010910- | SOUPRAVA STOMATOLOGICKÁ | 30101624 | 2421 | 24 | UZQ202040 | UP:000003230149 | soubor cizí majetek
C010911-000 | C010911 | C010911- | SOUPRAVA STOMATOLOGICKÁ | 30101623 | 2421 | 24 | UZQ202080 | UP:000003230148 | soubor cizí majetek
C010912-000 | C010912 | C010912- | SOUPRAVA STOMATOLOGICKÁ | 30101622 | 2421 | 24 | UZQ202060 | UP:000003230147 | soubor cizí majetek
C010913-000 | C010913 | C010913- | SOUPRAVA STOMATOLOGICKÁ | 30101630 | 2421 | 24 | UZQ101110 | UP:000003230154 | soubor cizí majetek
C010914-000 | C010914 | C010914- | SVĚTLO OPERAČNÍ K ZUB.SOUPRAVĚ | 20005086 | 2421 | 24 | UZQ102120 | UP:000003230155 | soubor cizí majetek
C010916-000 | C010916 | C010916- | ČISTIČKA ULTRAZVUKOVÁ CD-4820 | 03160141695 | 2421 | 24 | UZQ103200 | UP:000003229967 | soubor cizí majetek
C010917-000 | C010917 | C010917- | ČISTIČKA ULTRAZVUKOVÁ CD-4820 | 03160141735 | 2441 | 24 | UZQ201040 | UP:000003229966 | soubor cizí majetek
C010918-000 | C010918 | C010918- | ČISTIČKA ULTRAZVUKOVÁ CD-4820 | 03160141692 | 2421 | 24 | UZQ202040 | UP:000003229968 | soubor cizí majetek
C010919-000 | C010919 | C010919- | ČISTIČKA ULTRAZVUKOVÁ CD-4820 | 03160141736 | 2421 | 24 | UZQ202070 | UP:000003229969 | soubor cizí majetek
C010920-000 | C010920 | C010920- | ČISTIČKA ULTRAZVUKOVÁ CD-4820 | 03160141693 | 2421 | 24 | UZQ202080 | UP:000003229970 | soubor cizí majetek
C010921-000 | C010921 | C010921- | ČISTIČKA ULTRAZVUKOVÁ CD-4820 | 03160141734 | 2421 | 24 | UZQ202120 | UP:000003229971 | soubor cizí majetek
C010922-000 | C010922 | C010922- | ČISTIČKA ULTRAZVUKOVÁ CD-4820 | 03160141737 | 2421 | 24 | UZQ202090 | UP:000003229972 | soubor cizí majetek
C010923-000 | C010923 | C010923- | MÍCHAČKA SILIK.HMOT MODULMIX | C309030 | 2421 | 24 | A_R101370 | UP:000003229670 | soubor cizí majetek
C010924-000 | C010924 | C010924- | MÍCHAČKA ALGIN.HMOT HURRIMIX | C305130 | 2441 | 24 | UZQ201100 | UP:000003229672 | soubor cizí majetek
C010925-000 | C010925 | C010925- | MÍCHAČKA ALGININ. ALGHAMIX II | C303230 | 2421 | 24 | UZQ202070 | UP:000003229671 | soubor cizí majetek
C010926-000 | C010926 | C010926- | DÁVKOVAČ INFUZNÍ PŘENOSNÝ | 5201 | 3221 | 32 | A_P302320 |  | soubor cizí majetek
C010933-000 | C010933 | C010933- | ANALYZÁTOR LIAISON XL | 2210003231 | 4041 | 40 | TZP304571 |  | soubor cizí majetek
C010936-000 | C010936 | C010936- | VÝŠKOMĚR KALIBROVANÝ TANITA | 1714004 | 2721 | 27 | A_O103160 | UP:000003231552 | soubor cizí majetek
C010958-000 | C010958 | C010958- | ZAŘÍZENÍ ULTRAZV.HITACHI-ALOKA | X00B1432 | 0631 | 06 | A_M303290 |  | soubor cizí majetek
C010964-000 | C010964 | C010964- | AMALGÁTOR ULTRAMAT2 VYSOKORYCH | 136518 | 2421 | 24 | UZQ202060 | UP:000003232085 | soubor cizí majetek
C011023-000 | C011023 | C011023- | PŘÍSTROJ DIALYZAČ.5008 DEVICE | 5VEADC70 | 0352 | 03 | A_J201020 |  | soubor cizí majetek
C011024-000 | C011024 | C011024- | PŘÍSTROJ DIALYZAČ.5008 DEVICE | 5VEADC71 | 0352 | 03 | A_J202030 |  | soubor cizí majetek
C011036-000 | C011036 | C011036- | JEDNOTKA KOAGULAČ.AUTOCONT | A-4270 | 1641 | 16 | A_H203270 | UP:000003221585 | soubor cizí majetek
C011044-000 | C011044 | C011044- | PŘÍSTROJ INFO V.A.C. | VGFR60425 | 5011 | 50 | A_D108320 |  | soubor cizí majetek
C011045-000 | C011045 | C011045- | PŘÍSTROJ INFO V.A.C. | VGFR60075 | 5011 | 50 | A_D108320 |  | soubor cizí majetek
C011048-000 | C011048 | C011048- | PŘÍSTROJ ARTHRO CARE QUANTUM2 | QR0Q0009NS | 1162 | 11 | A_S291310 |  | soubor cizí majetek
C004383-000 | C004383 | C004383- | TERMOSTAT BIOLOGICKÝ BT | 1024 | 3741 | 37 | TZP302569 |  | soubor cizí majetek
C004392-000 | C004392 | C004392- | KNIFEMAKER 7800 (K ULTRATOMU) | NENÍ | 3741 | 37 | TZP301539 |  | soubor cizí majetek
C011069-000 | C011069 | C011069- | SONDA SVĚTELNÁ SIROINSPECT | NENÍ | 2421 | 24 | UZQ103070 | UP:000003233143 | soubor cizí majetek
C011070-000 | C011070 | C011070- | SONDA SVĚTELNÁ SIROINSPECT | NENÍ | 2421 | 24 | UZQ103120 | UP:000003233144 | soubor cizí majetek
C011071-000 | C011071 | C011071- | SONDA SVĚTELNÁ SIROINSPECT | NENÍ | 2421 | 24 | UZQ103150 | UP:000003233145 | soubor cizí majetek
C011072-000 | C011072 | C011072- | PILA VERTIKÁLNÍ G1 | A809859 | 2441 | 24 | UZQ201100 | UP:000003233343 | soubor cizí majetek
C011074-000 | C011074 | C011074- | GENERÁTOR VALLEYLAB LS 10 | L17C0360GX | 4766 | 47 | A_Q102720 |  | soubor cizí majetek
C011076-000 | C011076 | C011076- | PŘÍSTROJ MULTIFILTRATE PRO | 5FTG0365 | 0731 | 07 | A_A402470 |  | soubor cizí majetek
C011077-000 | C011077 | C011077- | PŘÍSTROJ MULTIFILTRATE PRO | 5FTG0350 | 0131 | 01 | A_D102301 |  | soubor cizí majetek
C011078-000 | C011078 | C011078- | PŘÍSTROJ FORESIGHT ELITE | 1705010 | 5031 | 50 | A_A402190 |  | soubor cizí majetek
C011090-000 | C011090 | C011090- | KOAGULACE VALLEYLAB FT 10 | T7D13869DX | 4764 | 47 | A_A102240 |  | soubor cizí majetek
C011097-000 | C011097 | C011097- | LED LAMPA VALO GRAFITOVÁ | C65412 | 2421 | 24 | UZQ202160 | UP:000003233783 | soubor cizí majetek
C011098-000 | C011098 | C011098- | LED LAMPA VALO GRAFITOVÁ | C65411 | 2421 | 24 | UZQ202160 | UP:000003233784 | soubor cizí majetek
C011099-000 | C011099 | C011099- | LED LAMPA VALO GRAFITOVÁ | C65410 | 2421 | 24 | UZQ202190 | UP:000003233785 | soubor cizí majetek
C011100-000 | C011100 | C011100- | LED LAMPA VALO GRAFITOVÁ | C65409 | 2421 | 24 | UZQ201190 | UP:000003233786 | soubor cizí majetek
C011101-000 | C011101 | C011101- | LED LAMPA VALO GRAFITOVÁ | C65491 | 2421 | 24 | UZQ202170 |  | soubor cizí majetek
C011102-000 | C011102 | C011102- | LED LAMPA VALO GRAFITOVÁ | C65493 | 2421 | 24 | UZQ103140 | UP:000003233768 | soubor cizí majetek
C011103-000 | C011103 | C011103- | LED LAMPA VALO GRAFITOVÁ | C65408 | 2421 | 24 | UZQ103120 | UP:000003233769 | soubor cizí majetek
C011104-000 | C011104 | C011104- | LED LAMPA VALO GRAFITOVÁ | C65419 | 2421 | 24 | UZQ103150 | UP:000003233776 | soubor cizí majetek
C011105-000 | C011105 | C011105- | LED LAMPA VALO GRAFITOVÁ | C65416 | 2421 | 24 | UZQ103160 | UP:000003233779 | soubor cizí majetek
C011106-000 | C011106 | C011106- | LED LAMPA VALO GRAFITOVÁ | C65425 | 2421 | 24 | UZQ202090 | UP:000003233770 | soubor cizí majetek
C011107-000 | C011107 | C011107- | LED LAMPA VALO GRAFITOVÁ | C65424 | 2421 | 24 | UZQ202120 | UP:000003233771 | soubor cizí majetek
C011108-000 | C011108 | C011108- | LED LAMPA VALO GRAFITOVÁ | C65423 | 2421 | 24 | UZQ202040 | UP:000003233772 | soubor cizí majetek
C011109-000 | C011109 | C011109- | LED LAMPA VALO GRAFITOVÁ | C65422 | 2421 | 24 | UZQ202090 | UP:000003233773 | soubor cizí majetek
C011110-000 | C011110 | C011110- | LED LAMPA VALO GRAFITOVÁ | C65421 | 2441 | 24 | UZQ201150 | UP:000003233774 | soubor cizí majetek
C011111-000 | C011111 | C011111- | LED LAMPA VALO GRAFITOVÁ | C65420 | 2421 | 24 | UZQ101090 | UP:000003233775 | soubor cizí majetek
C011112-000 | C011112 | C011112- | LED LAMPA VALO GRAFITOVÁ | C65418 | 2421 | 24 | UZQ102080 | UP:000003133777 | soubor cizí majetek
C011113-000 | C011113 | C011113- | LED LAMPA VALO GRAFITOVÁ | C65417 | 2421 | 24 | UZQ102080 | UP:000003233778 | soubor cizí majetek
C011114-000 | C011114 | C011114- | LED LAMPA VALO GRAFITOVÁ | C65415 | 2421 | 24 | UZQ102090 | UP:000003233780 | soubor cizí majetek
C011115-000 | C011115 | C011115- | LED LAMPA VALO GRAFITOVÁ | C65414 | 2421 | 24 | UZQ102070 | UP:000003233781 | soubor cizí majetek
C011116-000 | C011116 | C011116- | LED LAMPA VALO GRAFITOVÁ | C65413 | 2421 | 24 | UZQ102060 | UP:000003233782 | soubor cizí majetek
C011172-000 | C011172 | C011172- | PUMPA OPTIMA VS | 18513279 | 5721 | 57 | A_Y101150 |  | soubor cizí majetek
C011177-000 | C011177 | C011177- | TERMOCYKLER PEGSTAR 2xGRADIENT | 25940-04A-00758 | 3241 | 32 | TZP306504 | UP:000003231034 | soubor cizí majetek
C011178-000 | C011178 | C011178- | PŘÍSTROJ ARKAY POCKETCHEM TM | 41312015 | 3341 | 33 | A_I001370 |  | soubor cizí majetek
C011192-000 | C011192 | C011192- | ANALYZÁTOR OPTILITE | 864000291535 | 3341 | 33 | A_I002170 |  | soubor cizí majetek
C011197-000 | C011197 | C011197- | PUMPA FLOCARE INFINITY | 76000882 | 1013 | 10 | A_Q204230 |  | soubor cizí majetek
C011198-000 | C011198 | C011198- | PUMPA FLOCARE INFINITY | 76100205 | 1013 | 10 | A_Q204230 |  | soubor cizí majetek
C011199-000 | C011199 | C011199- | PUMPA FLOCARE INFINITY | 76100126 | 1013 | 10 | A_Q204230 |  | soubor cizí majetek
C011201-000 | C011201 | C011201- | PUMPA FLOCARE INFINITY | 76100127 | 1013 | 10 | A_Q204230 |  | soubor cizí majetek
C011202-000 | C011202 | C011202- | PUMPA FLOCARE INFINITY | 76000885 | 1013 | 10 | A_Q204230 |  | soubor cizí majetek
C011230-000 | C011230 | C011230- | SYSTEM ULTRAZVUKOVÝ LOGIQ V2 | 629594WX0 | 0521 | 05 | A_A101090 | UP:000003237055 | soubor cizí majetek
C011241-000 | C011241 | C011241- | SOUPRAVA STOMATOLOGICKÁ STERN | 71WY0324/72S71599 | 2421 | 24 | UZQ101090 | UP:000003234781 | soubor cizí majetek
C011242-000 | C011242 | C011242- | SOUPRAVA STOMATOLOGICKÁ STERN | 71WY0316/72S71601 | 2421 | 24 | UZQ101090 | UP:000003234782 | soubor cizí majetek
C011243-000 | C011243 | C011243- | SOUPRAVA STOMATOLOGICKÁ STERN | 71WY0315/72S71603 | 2421 | 24 | UZQ202090 | UP:000003234779 | soubor cizí majetek
C011244-000 | C011244 | C011244- | SOUPRAVA STOMATOLOGICKÁ STERN | 71WY0318/72S71608 | 2421 | 24 | UZQ202120 | UP:000003234778 | soubor cizí majetek
C011245-000 | C011245 | C011245- | SOUPRAVA STOMATOLOGICKÁ STERN | 71WY0320/72S71606 | 2421 | 24 | UZQ202120 | UP:000003234777 | soubor cizí majetek
C011246-000 | C011246 | C011246- | SOUPRAVA STOMATOLOGICKÁ STERN | 71WY0319/72S71604 | 2421 | 24 | UZQ202110 | UP:000003234776 | soubor cizí majetek
C011247-000 | C011247 | C011247- | SOUPRAVA STOMATOLOGICKÁ STERN | 71WY0321/72S71609 | 2421 | 24 | UZQ202090 | UP:000003234775 | soubor cizí majetek
C011248-000 | C011248 | C011248- | SOUPRAVA STOMATOLOGICKÁ STERN | 71WY0317/72S71607 | 2421 | 24 | UZQ202130 | UP:000003234774 | soubor cizí majetek
C011249-000 | C011249 | C011249- | SOUPRAVA STOMATOLOGICKÁ STERN | 71WY0314/72S71605 | 2421 | 24 | UZQ202090 | UP:000003234773 | soubor cizí majetek
C011250-000 | C011250 | C011250- | APEX LOCATOR MEDIN WOODPEX III | R1790354W3 | 2421 | 24 | UZQ103160 | UP:000003237690 | soubor cizí majetek
C011251-000 | C011251 | C011251- | APEX LOCATOR MEDIN WOODPEX III | R1790355W3 | 2421 | 24 | UZQ103120 | UP:000003237691 | soubor cizí majetek
C011252-000 | C011252 | C011252- | APEX LOCATOR MEDIN WOODPEX III | R1790356W3 | 2421 | 24 | UZQ102190 | UP:000003237692 | soubor cizí majetek
C011253-000 | C011253 | C011253- | APEX LOCATOR MEDIN WOODPEX III | R1790357W3 | 2421 | 24 | UZQ102090 | UP:000003237693 | soubor cizí majetek
C011254-000 | C011254 | C011254- | SOUPRAVA STOMATOLOGICKÁ STERN | 71WY0322/72S71600 | 2421 | 24 | UZQ101090 | UP:000003234784 | soubor cizí majetek
C011255-000 | C011255 | C011255- | SOUPRAVA STOMATOLOGICKÁ STERN | 71WY0323/72S71602 | 2421 | 24 | UZQ101090 | UP:000003234783 | soubor cizí majetek
C011260-000 | C011260 | C011260- | SYSTEM CFX REAL TIME PCR | BR101866787BRO1700 | 4041 | 40 | TZP304569 |  | soubor cizí majetek
C011261-000 | C011261 | C011261- | SYSTEM CROBEE NA 16NUCLEIC | P16C006615183 | 4041 | 40 | TZP304562 |  | soubor cizí majetek
C011266-000 | C011266 | C011266- | MODUL EXTERNÍHO OXYMETRU | 1119853J03170051Y | 1613 | 16 | A_H104510 |  | soubor cizí majetek
C011267-000 | C011267 | C011267- | MODUL EXTERNÍHO OXYMETRU | 1119853J03170051E | 1613 | 16 | A_H104510 |  | soubor cizí majetek
C011268-000 | C011268 | C011268- | MINISCREEN PLUS | 92703174860 | 1613 | 16 | A_H104510 |  | soubor cizí majetek
C011269-000 | C011269 | C011269- | MINISCREEN PLUS | 92703174869 | 1613 | 16 | A_H104510 |  | soubor cizí majetek
C004912-000 | C004912 | C004912- | PŘÍSTROJ LICÍ DEGUSA | 5788 | 2441 | 24 | UZQ201220 | UP:000003117491 | soubor cizí majetek
C004913-000 | C004913 | C004913- | PEC NA KERAMIKU MULTIMAT MACH2 | M20363 | 2441 | 24 | UZQ201150 | UP:000003117493 | soubor cizí majetek
C011279-000 | C011279 | C011279- | JEDNOTKA APLIKAČNÍ VKR3 | VKR 3.0-00/02 | 2221 | 22 | A_J302460 |  | soubor cizí majetek
C011284-000 | C011284 | C011284- | LINKA HEMATOLOGICKÁ XN 3100 | 13546,32065,11064 | 3241 | 32 | A_P291310 |  | soubor cizí majetek
C011286-000 | C011286 | C011286- | ANALYZÁTOR ABL825FLEX | 754R2530N0003 | 3341 | 33 | A_I001370 |  | soubor cizí majetek
C011289-000 | C011289 | C011289- | PŘÍSTROJ RESMED AIR SENSE 10 | 22171854085 | 1613 | 16 | A_H104510 |  | soubor cizí majetek
C011290-000 | C011290 | C011290- | MIKROSKOP OLYMPUS CX23 | 7A85404 | 3841 | 38 | TZP303521 | UP:000003234112 | soubor cizí majetek
C011291-000 | C011291 | C011291- | MIKROSKOP OLYMPUS CX23 | 7A85408 | 3841 | 38 | TZP303528 | UP:000003234113 | soubor cizí majetek
C011292-000 | C011292 | C011292- | MIKROSKOP OLYMPUS CX23 | 7A85402 | 3841 | 38 | TZP303522 | UP:000003234114 | soubor cizí majetek
C011293-000 | C011293 | C011293- | MIKROSKOP OLYMPUS CX23 | 7AB6692 | 3841 | 38 | TZP303521 | UP:000003234821 | soubor cizí majetek
C011294-000 | C011294 | C011294- | PŘÍSTROJ SPACE STATION MRI | 02041 | 0762 | 07 | A_A191530 |  | soubor cizí majetek
C011296-000 | C011296 | C011296- | SIMULÁTOR PODOCAM | NENÍ | 2721 | 27 | A_O103170 | UP:000003241031 | soubor cizí majetek
C011307-000 | C011307 | C011307- | DÁVKOVAČ PŘENOSNÝ INFUZNÍ | 5385 | 1521 | 15 | A_F201270 |  | soubor cizí majetek
C011308-000 | C011308 | C011308- | VIDEOPROCESOR+ENDOSKOP ENF-VH | 7882370 | 1321 | 13 | A_E001620 |  | soubor cizí majetek
C011309-000 | C011309 | C011309- | SIMULÁTOR VOXEL MAN TEMPO | 2DQVCM2 | 1321 | 13 | A_E091050 | UP:000003241032 | soubor cizí majetek
C011310-000 | C011310 | C011310- | GLUKOMETR ACCU-CHECK INFORM II | UU14313282 | 1013 | 10 | A_Q204440 |  | soubor cizí majetek
C011313-000 | C011313 | C011313- | PŘÍSTROJ QUARK RMR | 2018060091 | 2721 | 27 | A_O103260 | UP:000003241024 | soubor cizí majetek
C011319-000 | C011319 | C011319- | GLUKOMETR ACCU-CHECK INFORM II | UU14358615 | 0111 | 01 | A_D102100 |  | soubor cizí majetek
C011320-000 | C011320 | C011320- | GLUKOMETR ACCU-CHECK INFORM II | UU14358616 | 0131 | 01 | A_D102350 |  | soubor cizí majetek
C011321-000 | C011321 | C011321- | GLUKOMETR ACCU-CHECK INFORM II | UU14358617 | 0131 | 01 | A_D102350 |  | soubor cizí majetek
C011322-000 | C011322 | C011322- | GLUKOMETR ACCU-CHECK INFORM II | UU14358618 | 0113 | 01 | A_D202150 |  | soubor cizí majetek
C011323-000 | C011323 | C011323- | GLUKOMETR ACCU-CHECK INFORM II | UU14358620 | 0213 | 02 | A_Y203330 |  | soubor cizí majetek
C011324-000 | C011324 | C011324- | GLUKOMETR ACCU-CHECK INFORM II | UU14358621 | 0231 | 02 | A_Y102420 |  | soubor cizí majetek
C011325-000 | C011325 | C011325- | GLUKOMETR ACCU-CHECK INFORM II | UU14313278 | 0216 | 02 | A_Y103440 |  | soubor cizí majetek
C011326-000 | C011326 | C011326- | GLUKOMETR ACCU-CHECK INFORM II | UU14358622 | 0231 | 02 | A_Y202420 |  | soubor cizí majetek
C011327-000 | C011327 | C011327- | GLUKOMETR ACCU-CHECK INFORM II | UU14358623 | 0221 | 02 | A_Y101220 |  | soubor cizí majetek
C011328-000 | C011328 | C011328- | GLUKOMETR ACCU-CHECK INFORM II | UU14358996 | 0221 | 02 | A_Y201060 |  | soubor cizí majetek
C011329-000 | C011329 | C011329- | GLUKOMETR ACCU-CHECK INFORM II | UU14358624 | 0311 | 03 | A_J102160 |  | soubor cizí majetek
C011331-000 | C011331 | C011331- | GLUKOMETR ACCU-CHECK INFORM II | UU14358636 | 0312 | 03 | A_J103270 |  | soubor cizí majetek
C011332-000 | C011332 | C011332- | GLUKOMETR ACCU-CHECK INFORM II | UU14358638 | 0331 | 03 | A_J203030 |  | soubor cizí majetek
C011333-000 | C011333 | C011333- | GLUKOMETR ACCU-CHECK INFORM II | UU14358639 | 0321 | 03 | A_J101040 |  | soubor cizí majetek
C011334-000 | C011334 | C011334- | GLUKOMETR ACCU-CHECK INFORM II | UU14358640 | 0432 | 04 | A_D106271 |  | soubor cizí majetek
C011335-000 | C011335 | C011335- | GLUKOMETR ACCU-CHECK INFORM II | UU14358641 | 0432 | 04 | A_D106201 |  | soubor cizí majetek
C011336-000 | C011336 | C011336- | GLUKOMETR ACCU-CHECK INFORM II | UU14358643 | 0413 | 04 | A_D207150 |  | soubor cizí majetek
C011337-000 | C011337 | C011337- | GLUKOMETR ACCU-CHECK INFORM II | UU14358646 | 0511 | 05 | A_D107450 |  | soubor cizí majetek
C011339-000 | C011339 | C011339- | GLUKOMETR ACCU-CHECK INFORM II | UU14358647 | 0532 | 05 | A_D107300 |  | soubor cizí majetek
C011340-000 | C011340 | C011340- | GLUKOMETR ACCU-CHECK INFORM II | UU14358648 | 0521 | 05 | A_A101580 |  | soubor cizí majetek
C011341-000 | C011341 | C011341- | GLUKOMETR ACCU-CHECK INFORM II | UU14358649 | 2511 | 25 | A_R103460 |  | soubor cizí majetek
C011342-000 | C011342 | C011342- | GLUKOMETR ACCU-CHECK INFORM II | UU14358651 | 1311 | 13 | A_E003400 |  | soubor cizí majetek
C011343-000 | C011343 | C011343- | GLUKOMETR ACCU-CHECK INFORM II | UU14358652 | 1631 | 16 | A_H104590 |  | soubor cizí majetek
C011344-000 | C011344 | C011344- | GLUKOMETR ACCU-CHECK INFORM II | UU14358654 | 1612 | 16 | A_H105270 |  | soubor cizí majetek
C011345-000 | C011345 | C011345- | GLUKOMETR ACCU-CHECK INFORM II | UU14358657 | 1611 | 16 | A_H106240 |  | soubor cizí majetek
C011346-000 | C011346 | C011346- | GLUKOMETR ACCU-CHECK INFORM II | UU14358658 | 1621 | 16 | A_H204380 |  | soubor cizí majetek
C011347-000 | C011347 | C011347- | GLUKOMETR ACCU-CHECK INFORM II | UU14358659 | 2111 | 21 | A_H102290 |  | soubor cizí majetek
C011348-000 | C011348 | C011348- | GLUKOMETR ACCU-CHECK INFORM II | UU14358660 | 2112 | 21 | A_H103280 |  | soubor cizí majetek
C011349-000 | C011349 | C011349- | GLUKOMETR ACCU-CHECK INFORM II | UU14358661 | 2011 | 20 | A_P203040 |  | soubor cizí majetek
C011350-000 | C011350 | C011350- | GLUKOMETR ACCU-CHECK INFORM II | UU14358662 | 1711 | 17 | A_M103140 |  | soubor cizí majetek
C011351-000 | C011351 | C011351- | GLUKOMETR ACCU-CHECK INFORM II | UU14358663 | 1712 | 17 | A_M102140 |  | soubor cizí majetek
C011352-000 | C011352 | C011352- | GLUKOMETR ACCU-CHECK INFORM II | UU14358981 | 1731 | 17 | A_M201160 |  | soubor cizí majetek
C011353-000 | C011353 | C011353- | GLUKOMETR ACCU-CHECK INFORM II | UU14358665 | 1811 | 18 | A_U001350 |  | soubor cizí majetek
C011354-000 | C011354 | C011354- | GLUKOMETR ACCU-CHECK INFORM II | UU14358666 | 3131 | 31 | A_D105270 |  | soubor cizí majetek
C011355-000 | C011355 | C011355- | GLUKOMETR ACCU-CHECK INFORM II | UU14358667 | 3111 | 31 | A_D105300 |  | soubor cizí majetek
C011356-000 | C011356 | C011356- | GLUKOMETR ACCU-CHECK INFORM II | UU14358668 | 0765 | 07 | A_A302060 |  | soubor cizí majetek
C011357-000 | C011357 | C011357- | GLUKOMETR ACCU-CHECK INFORM II | UU14358669 | 0931 | 09 | A_C003800 |  | soubor cizí majetek
C011358-000 | C011358 | C011358- | GLUKOMETR ACCU-CHECK INFORM II | UU14358670 | 0911 | 09 | A_C003690 |  | soubor cizí majetek
C011359-000 | C011359 | C011359- | GLUKOMETR ACCU-CHECK INFORM II | UU14358671 | 0911 | 09 | A_C003630 |  | soubor cizí majetek
C011360-000 | C011360 | C011360- | GLUKOMETR ACCU-CHECK INFORM II | UU14358673 | 0818 | 08 | A_C002250 |  | soubor cizí majetek
C011361-000 | C011361 | C011361- | GLUKOMETR ACCU-CHECK INFORM II | UU14358675 | 0817 | 08 | A_C002330 |  | soubor cizí majetek
C011362-000 | C011362 | C011362- | GLUKOMETR ACCU-CHECK INFORM II | UU14358676 | 0811 | 08 | A_C003510 |  | soubor cizí majetek
C011363-000 | C011363 | C011363- | GLUKOMETR ACCU-CHECK INFORM II | UU14358677 | 0862 | 08 | A_C003120 |  | soubor cizí majetek
C011366-000 | C011366 | C011366- | GLUKOMETR ACCU-CHECK INFORM II | UU14358682 | 0735 | 07 | A_A302320 |  | soubor cizí majetek
C011367-000 | C011367 | C011367- | GLUKOMETR ACCU-CHECK INFORM II | UU14358683 | 5011 | 50 | A_D108320 |  | soubor cizí majetek
C011368-000 | C011368 | C011368- | GLUKOMETR ACCU-CHECK INFORM II | UU14358885 | 5011 | 50 | A_D108210 |  | soubor cizí majetek
C011369-000 | C011369 | C011369- | GLUKOMETR ACCU-CHECK INFORM II | UU14358886 | 5031 | 50 | A_A402300 |  | soubor cizí majetek
C011370-000 | C011370 | C011370- | GLUKOMETR ACCU-CHECK INFORM II | UU14358887 | 5021 | 50 | A_D201190 |  | soubor cizí majetek
C011371-000 | C011371 | C011371- | GLUKOMETR ACCU-CHECK INFORM II | UU14358889 | 1412 | 14 | A_E002460 |  | soubor cizí majetek
C011372-000 | C011372 | C011372- | GLUKOMETR ACCU-CHECK INFORM II | UU14358890 | 1421 | 14 | A_E091350 |  | soubor cizí majetek
C011373-000 | C011373 | C011373- | GLUKOMETR ACCU-CHECK INFORM II | UU14358891 | 3211 | 32 | A_L003550 |  | soubor cizí majetek
C011374-000 | C011374 | C011374- | GLUKOMETR ACCU-CHECK INFORM II | UU14358947 | 3231 | 32 | A_L004600 |  | soubor cizí majetek
C011375-000 | C011375 | C011375- | GLUKOMETR ACCU-CHECK INFORM II | UU14358961 | 3232 | 32 | A_L004100 |  | soubor cizí majetek
C011376-000 | C011376 | C011376- | GLUKOMETR ACCU-CHECK INFORM II | UU14358962 | 3221 | 32 | A_P301050 |  | soubor cizí majetek
C011377-000 | C011377 | C011377- | GLUKOMETR ACCU-CHECK INFORM II | UU14358963 | 1111 | 11 | A_S102270 |  | soubor cizí majetek
C011378-000 | C011378 | C011378- | GLUKOMETR ACCU-CHECK INFORM II | UU14358964 | 1131 | 11 | A_S102090 |  | soubor cizí majetek
C011379-000 | C011379 | C011379- | GLUKOMETR ACCU-CHECK INFORM II | UU14358965 | 1112 | 11 | A_S103300 |  | soubor cizí majetek
C011380-000 | C011380 | C011380- | GLUKOMETR ACCU-CHECK INFORM II | UU14358966 | 0611 | 06 | A_M202130 |  | soubor cizí majetek
C011381-000 | C011381 | C011381- | GLUKOMETR ACCU-CHECK INFORM II | UU14358968 | 0612 | 06 | A_M302250 |  | soubor cizí majetek
C011382-000 | C011382 | C011382- | GLUKOMETR ACCU-CHECK INFORM II | UU14358969 | 0631 | 06 | A_M303260 |  | soubor cizí majetek
C011383-000 | C011383 | C011383- | GLUKOMETR ACCU-CHECK INFORM II | UU14358971 | 1211 | 12 | A_D104300 |  | soubor cizí majetek
C011384-000 | C011384 | C011384- | GLUKOMETR ACCU-CHECK INFORM II | UU14358973 | 2611 | 26 | A_D103290 |  | soubor cizí majetek
C011386-000 | C011386 | C011386- | GLUKOMETR ACCU-CHECK INFORM II | U14358975 | 6022 | 60 | A_A491100 |  | soubor cizí majetek
C011387-000 | C011387 | C011387- | GLUKOMETR ACCU-CHECK INFORM II | U14358976 | 6022 | 60 | A_A491420 |  | soubor cizí majetek
C011388-000 | C011388 | C011388- | GLUKOMETR ACCU-CHECK INFORM II | U14358977 | 1031 | 10 | A_Q203470 |  | soubor cizí majetek
C011389-000 | C011389 | C011389- | GLUKOMETR ACCU-CHECK INFORM II | U14358978 | 1033 | 10 | A_Q202120 |  | soubor cizí majetek
C011390-000 | C011390 | C011390- | GLUKOMETR ACCU-CHECK INFORM II | U14358979 | 1021 | 10 | A_Q101680 |  | soubor cizí majetek
C011391-000 | C011391 | C011391- | GLUKOMETR ACCU-CHECK INFORM II | U14358980 | 3011 | 30 | A_Y104440 |  | soubor cizí majetek
C011392-000 | C011392 | C011392- | GLUKOMETR ACCU-CHECK INFORM II | U14358992 | 3012 | 30 | A_Y204330 |  | soubor cizí majetek
C011393-000 | C011393 | C011393- | GLUKOMETR ACCU-CHECK INFORM II | U14358993 | 3471 | 34 | A_A191650 |  | soubor cizí majetek
C011394-000 | C011394 | C011394- | GLUKOMETR ACCU-CHECK INFORM II | U14358994 | 2211 | 22 | A_J302160 |  | soubor cizí majetek
C011395-000 | C011395 | C011395- | GLUKOMETR ACCU-CHECK INFORM II | U14358995 | 2251 | 22 | A_X001180 |  | soubor cizí majetek
C011396-000 | C011396 | C011396- | PŘÍSTROJ TERAPEUT.BTL-5000 SER | 03800B009835 | 2622 | 26 | A_L091260 |  | soubor cizí majetek
C011397-000 | C011397 | C011397- | PŘÍSTROJ GLOREHA SINFONIA | 01240B009835 | 2622 | 26 | A_D203150 |  | soubor cizí majetek
C011398-000 | C011398 | C011398- | SYSTEM REDCORD PROFESSIONAL | NENÍ | 2622 | 26 | A_L091280 |  | soubor cizí majetek
C011399-000 | C011399 | C011399- | LEHÁTKO MASÁŽNÍ PINOTREND | NENÍ | 2721 | 27 | A_O103210 | UP:000003244956 | soubor cizí majetek
C011400-000 | C011400 | C011400- | BRÝLE LUPOVÉ SUPERVU | NENÍ | 5001 | 50 | A_A202080 | UP:000003246034 | soubor cizí majetek
C011401-000 | C011401 | C011401- | EKG HOLTER+MOBIL SAMSUNG GALAX | NENÍ | 5001 | 50 | A_D201320 | UP:000003244756 | soubor cizí majetek
C011432-000 | C011432 | C011432- | OXYMETR PULZNÍ NONIN 9590 | 502551234 | 2721 | 27 | A_O102150 | UP:000003249018 | soubor cizí majetek
C011433-000 | C011433 | C011433- | OXYMETR PULZNÍ NONIN 9590 | 502551236 | 2721 | 27 | A_O103210 | UP:000003249019 | soubor cizí majetek
C011434-000 | C011434 | C011434- | LAMPA RUČNÍ ŠTĚRBINOVÁ | 2016-2587 | 1421 | 14 | A_E001160 | UP:000003247718 | soubor cizí majetek
C011437-000 | C011437 | C011437- | OFTALMOSKOP LASEROVÝ NEPŘÍMÝ | 10512-X | 1462 | 14 | A_E002220 | UP:000003247719 | soubor cizí majetek
C011438-000 | C011438 | C011438- | BOX HLUBOKO MRAZÍCÍ ULUF 450 | 1079137 | 0301 | 03 | A_I091270 | UP:000003247722 | soubor cizí majetek
C011443-000 | C011443 | C011443- | MĚŘIČ TK SUN TECH CT40 | 00108233 | 2721 | 27 | A_O102130 | UP:000003251355 | soubor cizí majetek
C011445-000 | C011445 | C011445- | ANALYZÁTOR ABL 815 FLEX | 754R2560N0015 | 5031 | 50 | A_A402300 |  | soubor cizí majetek
C011446-000 | C011446 | C011446- | PROGRAMÁTOR OLYMPIA PLUS 123 | OLY123 | 0121 | 01 | A_D101300 |  | soubor cizí majetek
C011447-000 | C011447 | C011447- | PŘÍSTROJ PENGUIN RFA | 2993 | 2421 | 24 | UZQ101090 | UP:000003244896 | soubor cizí majetek
C0027510-000 | C002751 | C0027510 | PŘÍSTROJ SPIROERGOMETRICKÝ QUARK CPET S ERGOMETREM | 2018061208 | 2721 | 27 | A_O103260 | UP:000003247667 | soubor cizí majetek
C0027511-000 | C002751 | C0027511 | SNÍMAČ ABPM S PŘÍSL. | 518451 | 2721 | 27 | A_O102100 | UP:000003251993 | soubor cizí majetek
C0027512-000 | C002751 | C0027512 | SNÍMAČ ABPM S PŘÍSL. | 518453 | 2721 | 27 | A_O102100 | UP:000003251994 | soubor cizí majetek
C0027517-000 | C002751 | C0027517 | LÁZEŇ ULTRAZVUKOVÁ ELMASONIC |  | 1701 | 17 | A_M104190 | UP:000003253387 | soubor cizí majetek
C0027524-000 | C002752 | C0027524 | ERGOMETR AXIOM | 07690-660 | 2622 | 26 | A_D203070 |  | soubor cizí majetek
C0027535-000 | C002753 | C0027535 | LAKTÁTOMĚR LACTATE SCOUT+ | 17102165 | 2721 | 27 | A_O102140 | UP:000003253907 | soubor cizí majetek
C0027560-000 | C002756 | C0027560 | ANALYZÁTOR ABL825 FLEX | 754R2606N0002 | 0732 | 07 | A_D208150 |  | soubor cizí majetek
C0027561-000 | C002756 | C0027561 | GLUKOMETR ACU-CHECK INFORM II | UU14358999 | 0731 | 07 | A_A402400 |  | soubor cizí majetek
C0027562-000 | C002756 | C0027562 | DÁVKOVAČ INFUZNÍ PŘENOSNÝ | 2596 | 1521 | 15 | A_F201270 |  | soubor cizí majetek
C0027579-000 | C002757 | C0027579 | GLUKOMETR ACU-CHECK INFORM II | UU14358998 | 0732 | 07 | A_D208150 |  | soubor cizí majetek
C0027641-000 | C002764 | C0027641 | CYTOMETR PRŮTOKOVÝ | TA-71000201 | 4141 | 41 | TZP103407 |  | soubor cizí majetek
C0028002-000 | C002800 | C0028002 | MIKROSKOP BX43 BINOKULÁR FN 20 | 8H49874 | 1641 | 16 | A_H104050 | UP:000003254160 | soubor cizí majetek
C0028003-000 | C002800 | C0028003 | MIKROSKOP BX46 TRINOKULÁR FN 22 | 8G50253 | 1641 | 16 | A_H104050 | UP:000003254161 | soubor cizí majetek
C0028009-000 | C002800 | C0028009 | SYSTEM SCREENINGOVÝ SOMNO CHECK | 5603 | 2721 | 27 | A_O102100 | UP:000003254259 | soubor cizí majetek
C0028025-000 | C002802 | C0028025 | MRAZNIČKA LIEBHERR GN 3023 | 31.898.195.4 | 3741 | 37 | TZP301524 | UP:000003223884 | soubor cizí majetek
C0028026-000 | C002802 | C0028026 | SYSTEM PRO KRYOPREZERVACI LINEQ 24K | 555-001-EE1 | 3741 | 37 | A_A192501 | UP:000003163193 | soubor cizí majetek
C0028027-000 | C002802 | C0028027 | AUTOMAT IHC VENTANA BENCHMARK ULTRA | 311838 | 3741 | 37 | TZP302583 | UP:000003194903 | soubor cizí majetek
C0028028-000 | C002802 | C0028028 | HYBRIDIZÉR STATSPIN | 939E50001441 | 3741 | 37 | TZP301533 | UP:000003171044 | soubor cizí majetek
C0028029-000 | C002802 | C0028029 | SYSTÉM DOKUMENTAČNÍ G-BOX HR | STDRA1587 | 3741 | 37 | TZP301523 | UP:000003150932 | soubor cizí majetek
C0028030-000 | C002803 | C0028030 | TERMOCYKLER MASTER GRADIENT | 533151735 | 3741 | 37 | TZP301524 | UP:00000315325 | soubor cizí majetek
C0028031-000 | C002803 | C0028031 | TERMOCYCLER T PERSONAL COMBI BIOMETRA | 2005279 | 3741 | 37 | TZP301524 | UP:000003124315 | soubor cizí majetek
C0028032-000 | C002803 | C0028032 | CENTRIFUGA MINISPIN | 5453ZN756553 | 3741 | 37 | TZP301526 | UP:000003196986 | soubor cizí majetek
C0028034-000 | C002803 | C0028034 | SPEKTROFOTOMETR ND-1000 | 983 | 3741 | 37 | TZP301528 | UP:000003155749 | soubor cizí majetek
C0028035-000 | C002803 | C0028035 | MRAZNIČKA WHIRPOOL AFG 7050 | HTK95AA0002371 | 3741 | 37 | TZP301524 | UP:000003128086 | soubor cizí majetek
C0028036-000 | C002803 | C0028036 | MIKRODISEKTOR MMI CELLCUT PLUS | 4J14556 | 3741 | 37 | TZP301529 | UP:000003166194 | soubor cizí majetek
C0028037-000 | C002803 | C0028037 | TERMOCYKLÉR REALTIME | 27491 | 3741 | 37 | TZP301528 | UP:000003179881 | soubor cizí majetek
C0028039-000 | C002803 | C0028039 | ANALYZÁTOR MITSUBISHI PATHFAST | 1701D2939 | 3341 | 33 | A_I001370 |  | soubor cizí majetek
C0028042-000 | C002804 | C0028042 | PUMPA ENTERÁLNÍ FREEGO | AF18094092 | 0732 | 07 | A_D208440 |  | soubor cizí majetek
C0028043-000 | C002804 | C0028043 | PUMPA ENTERÁLNÍ FREEGO | AF18094093 | 0732 | 07 | A_D208110 |  | soubor cizí majetek
C0028044-000 | C002804 | C0028044 | PUMPA ENTERÁLNÍ FREEGO | AF18094094 | 0732 | 07 | A_D208440 |  | soubor cizí majetek
C0028045-000 | C002804 | C0028045 | PUMPA ENTERÁLNÍ FREEGO | AF18094095 | 0732 | 07 | A_D208440 |  | soubor cizí majetek
C0028046-000 | C002804 | C0028046 | PUMPA ENTERÁLNÍ FREEGO | AF18094096 | 0732 | 07 | A_D208310 |  | soubor cizí majetek
C0028047-000 | C002804 | C0028047 | PUMPA ENTERÁLNÍ FREEGO | AF18094097 | 0732 | 07 | A_D208170 |  | soubor cizí majetek
C0028048-000 | C002804 | C0028048 | PUMPA ENTERÁLNÍ FREEGO | AF18094098 | 0732 | 07 | A_D208380 |  | soubor cizí majetek
C0028049-000 | C002804 | C0028049 | PUMPA ENTERÁLNÍ FREEGO | AF18095013 | 0732 | 07 | A_D208110 |  | soubor cizí majetek
C0028050-000 | C002805 | C0028050 | PUMPA ENTERÁLNÍ FREEGO | AF18095014 | 0732 | 07 | A_D208340 |  | soubor cizí majetek
C0028051-000 | C002805 | C0028051 | PUMPA ENTERÁLNÍ FREEGO | AF11105077 | 0732 | 07 | A_D208390 |  | soubor cizí majetek
C0028052-000 | C002805 | C0028052 | PUMPA ENTERÁLNÍ FREEGO | AF11105087 | 0732 | 07 | A_D208180 |  | soubor cizí majetek
C0028053-000 | C002805 | C0028053 | PUMPA ENTERÁLNÍ FREEGO | AF11105099 | 0732 | 07 | A_D208330 |  | soubor cizí majetek
C0028054-000 | C002805 | C0028054 | PUMPA ENTERÁLNÍ FREEGO | AF11105102 | 0732 | 07 | A_D208320 |  | soubor cizí majetek
C0028055-000 | C002805 | C0028055 | PUMPA ENTERÁLNÍ FREEGO | AF12173106 | 0732 | 07 | A_D208370 |  | soubor cizí majetek
C0028056-000 | C002805 | C0028056 | PŘÍSTROJ RESMED AIR CURVE V AUTO | 22181224907 | 1613 | 16 | A_H104510 |  | soubor cizí majetek
C0028057-000 | C002805 | C0028057 | PŘÍSTROJ RESMED AIR CURVE LUMIS | 22181194020 | 1613 | 16 | A_H104510 |  | soubor cizí majetek
C0028058-000 | C002805 | C0028058 | PŘÍSTROJ RESMED AIR SENSE 10 | 22181302794 | 1613 | 16 | A_H104510 |  | soubor cizí majetek
C0028066-000 | C002806 | C0028066 | PUMPA ENTERÁLNÍ FLOCARE INFINITY | 77000907 | 0732 | 07 | A_D208190 |  | soubor cizí majetek
C0028067-000 | C002806 | C0028067 | PUMPA ENTERÁLNÍ FLOCARE INFINITY | 77751205 | 0732 | 07 | A_D208120 |  | soubor cizí majetek
C0028068-000 | C002806 | C0028068 | PUMPA ENTERÁLNÍ FLOCARE INFINITY | 77754502 | 0732 | 07 | A_D208350 |  | soubor cizí majetek
C0028069-000 | C002806 | C0028069 | PUMPA ENTERÁLNÍ FLOCARE INFINITY | 77750411 | 0732 | 07 | A_D208120 |  | soubor cizí majetek
C0028070-000 | C002807 | C0028070 | PUMPA ENTERÁLNÍ FLOCARE INFINITY | 77754578 | 0732 | 07 | A_D208380 |  | soubor cizí majetek
C0028071-000 | C002807 | C0028071 | PUMPA ENTERÁLNÍ FLOCARE INFINITY | 77802299 | 0732 | 07 | A_D208120 |  | soubor cizí majetek
C0028072-000 | C002807 | C0028072 | PUMPA ENTERÁLNÍ FLOCARE INFINITY | 77201112 | 0732 | 07 | A_D208350 |  | soubor cizí majetek
C0028073-000 | C002807 | C0028073 | TŘEPAČKA ULTRAMAT S | 143175 | 2401 | 24 | UZQ203070 | UP:000003254651 | soubor cizí majetek
C0028074-000 | C002807 | C0028074 | TŘEPAČKA ULTRAMAT S | 143173 | 2401 | 24 | UZQ203040 | UP:000003254652 | soubor cizí majetek
C0028075-000 | C002807 | C0028075 | TŘEPAČKA ULTRAMAT S | 143172 | 2421 | 24 | UZQ102070 | UP:000003254650 | soubor cizí majetek
C0028077-000 | C002807 | C0028077 | ANALYZÁTOR KRYPTOR COMPACT PLUS | K1331 | 3341 | 33 | A_I002270 |  | soubor cizí majetek
C0028079-000 | C002807 | C0028079 | SOUPRAVA STOMATOLOGICKÁ KAVO ESTETICA | 30205050 | 2421 | 24 | UZQ102100 | UP:000003252342 | soubor cizí majetek
C0028080-000 | C002808 | C0028080 | SOUPRAVA STOMATOLOGICKÁ KAVO ESTETICA | 30205051 | 2421 | 24 | UZQ102070 | UP:000003252345 | soubor cizí majetek
C0028081-000 | C002808 | C0028081 | SOUPRAVA STOMATOLOGICKÁ KAVO ESTETICA | 30205052 | 2421 | 24 | UZQ102070 | UP:000003252349 | soubor cizí majetek
C0028082-000 | C002808 | C0028082 | SOUPRAVA STOMATOLOGICKÁ KAVO ESTETICA | 30205053 | 2421 | 24 | UZQ102090 | UP:000003252350 | soubor cizí majetek
C0028083-000 | C002808 | C0028083 | SOUPRAVA STOMATOLOGICKÁ KAVO ESTETICA | 30205054 | 2421 | 24 | UZQ102090 | UP:000003252352 | soubor cizí majetek
C0028084-000 | C002808 | C0028084 | SOUPRAVA STOMATOLOGICKÁ KAVO ESTETICA | 30205053 | 2421 | 24 | UZQ102060 | UP:000003252353 | soubor cizí majetek
C0028085-000 | C002808 | C0028085 | SOUPRAVA STOMATOLOGICKÁ KAVO ESTETICA | 30205056 | 2421 | 24 | UZQ102060 | UP:000003252354 | soubor cizí majetek
C0028086-000 | C002808 | C0028086 | SOUPRAVA STOMATOLOGICKÁ KAVO ESTETICA | 30205057 | 2421 | 24 | UZQ102100 | UP:000003252355 | soubor cizí majetek
C0028087-000 | C002808 | C0028087 | SOUPRAVA STOMATOLOGICKÁ KAVO ESTETICA | 30205058 | 2421 | 24 | UZQ102120 | UP:000003252357 | soubor cizí majetek
C0028088-000 | C002808 | C0028088 | SOUPRAVA STOMATOLOGICKÁ KAVO ESTETICA | 30205062 | 2421 | 24 | UZQ102100 | UP:000003252362 | soubor cizí majetek
C0028090-000 | C002809 | C0028090 | LAMPA POLYMERAČNÍ ELIPAR | 932125029753 | 2401 | 24 | UZQ203090 | UP:000003254005 | soubor cizí majetek
C0028091-000 | C002809 | C0028091 | LAMPA POLYMERAČNÍ ELIPAR | 932125029759 | 2401 | 24 | UZQ203090 | UP:000003254006 | soubor cizí majetek
C0028094-000 | C002809 | C0028094 | PŘÍSTROJ V.A.C. ULTA | VFVS16049 | 0817 | 08 | A_C002830 |  | soubor cizí majetek
C0028097-000 | C002809 | C0028097 | PŘÍSTROJ ACTI V.A.C. | VEHR02359 | 5011 | 50 | A_D108290 |  | soubor cizí majetek
C0028098-000 | C002809 | C0028098 | RENASYS GO | KHAG180579 | 0412 | 04 | A_D206120 |  | soubor cizí majetek
C0028099-000 | C002809 | C0028099 | RENASYS GO | KHAG180577 | 0432 | 04 | A_D106300 |  | soubor cizí majetek
C0028116-000 | C002811 | C0028116 | PŘÍSTROJ PRISMAFLEX 8.XX | PA19407 | 0731 | 07 | A_A402450 |  | soubor cizí majetek
C0028117-000 | C002811 | C0028117 | ANALYZÁTOR IH-500 | 501262 | 3541 | 35 | A_L002380 |  | soubor cizí majetek
C0028118-000 | C002811 | C0028118 | MONITOR SP.M.HARRIER M4 | SM4110367 | 5062 | 50 | A_A202120 |  | soubor cizí majetek
C0028124-000 | C002812 | C0028124 | PROGRAMÁTOR ICD MERLIN PCS | 12044399 | 0171 | 01 | A_D191300 |  | soubor cizí majetek
C0028125-000 | C002812 | C0028125 | PROGRAMÁTOR ICD MERLIN PCS | 12054397 | 0121 | 01 | A_D101300 |  | soubor cizí majetek
C0028128-000 | C002812 | C0028128 | PROGRAMÁTOR RENAMIC | 61729712 | 0171 | 01 | A_D101400 |  | soubor cizí majetek
C0028135-000 | C002813 | C0028135 | VIGILEO EV1000 | 159539024,EVD02607 | 0735 | 07 | A_A302270 |  | soubor cizí majetek
C0028136-000 | C002813 | C0028136 | VĚŽ ARTROSKOPICKÁ ARTHREX | 001-170178 | 4764 | 47 | A_A102210 |  | soubor cizí majetek
C0028231-000 | C002823 | C0028231 | RENASYS GO | KHCE190347 | 3111 | 31 | A_D105300 |  | soubor cizí majetek
C0028232-000 | C002823 | C0028232 | SYSTEM DELSYS TRIGNO EMG | SNr.SP-W02A-1621 | 2622 | 26 | A_D203140 |  | soubor cizí majetek
C0028233-000 | C002823 | C0028233 | OXYMETR INVOS 5100C | 17g10440x | 0931 | 09 | A_C003820 |  | soubor cizí majetek
C0028234-000 | C002823 | C0028234 | GLUKOMETR ACCU-CHECK INFORM II | UU14359000 | 0735 | 07 | A_A302240 |  | soubor cizí majetek
C0028235-000 | C002823 | C0028235 | LÁZEŇ KALIBRAČNÍ ASL C300 | NENÍ | 9051 | 90 | A_S104080 |  | soubor cizí majetek
C0028236-000 | C002823 | C0028236 | KOMORA KLIMATIZAČNÍ LABIO | 1/07 | 9051 | 90 | A_S104080 |  | soubor cizí majetek
C0028237-000 | C002823 | C0028237 | PŘÍSTROJ OMNI CRRT | 173300337 | 0352 | 03 | A_J201020 |  | soubor cizí majetek
C0028239-000 | C002823 | C0028239 | KŘESLO OPERAČNÍ COBURG MEDICALIFT 3014 | 1762631118 | 1362 | 13 | A_E003230 | UP:000003253245 | soubor cizí majetek
C0028258-000 | C002825 | C0028258 | VĚŽ ARTROSKOPICKÁ ARTHREX | DBC190024 | 1162 | 11 | A_S202080 |  | soubor cizí majetek
C0028260-000 | C002826 | C0028260 | ANALYZÁTOR GENEXPERT-XVI | 838102 | 4041 | 40 | TZP304562 |  | soubor cizí majetek
C0028384-000 | C002838 | C0028384 | COBLATOR II SYSTEM | CE0Q000627 | 1362 | 13 | A_E003170 |  | soubor cizí majetek
C0028423-000 | C002842 | C0028423 | VIDEOŘETĚZEC KETTEX EVISION | 1141184820052 | 1311 | 13 | A_E003390 | UP:000003258297 | soubor cizí majetek
C0028424-000 | C002842 | C0028424 | MIKROSKOP VYŠETŘOVACÍ KAPS SOM 22 | 26698 | 1311 | 13 | A_E003390 | UP:000003258297 | soubor cizí majetek
C0028425-000 | C002842 | C0028425 | KOAGULACE SURTRON 120 A PŘÍSLUŠENSTVÍ | 0230752 | 1311 | 13 | A_E003390 | UP:000003258297 | soubor cizí majetek
C0028426-000 | C002842 | C0028426 | ZDROJ LED SVĚTLA | 432 | 1311 | 13 | A_E003390 | UP:000003258297 | soubor cizí majetek
C0028427-000 | C002842 | C0028427 | ODSÁVAČKA PŘENOSNÁ ELEKTRICKÁ LIFETIME | SA0919060174 | 1311 | 13 | A_E003390 | UP:000003258297 | soubor cizí majetek
C0028428-000 | C002842 | C0028428 | KŘESLO VYŠETŘOVACÍ PAC.GOLEM EE | 016900/O | 1311 | 13 | A_E003390 | UP:000003258297 | soubor cizí majetek
C0028535-000 | C002853 | C0028535 | PUMPA INFUZNÍ COMPACT PLUS | 5927 | 3221 | 32 | A_P302260 |  | soubor cizí majetek
C0028536-000 | C002853 | C0028536 | PUMPA INFUZNÍ COMPACT PLUS | 5928 | 3221 | 32 | A_P302260 |  | soubor cizí majetek
C0028537-000 | C002853 | C0028537 | PUMPA INFUZNÍ COMPACT PLUS | 5929 | 3221 | 32 | A_P302250 |  | soubor cizí majetek
C0028538-000 | C002853 | C0028538 | PUMPA INFUZNÍ COMPACT PLUS | 5930 | 3221 | 32 | A_P302250 |  | soubor cizí majetek
C0028539-000 | C002853 | C0028539 | PUMPA INFUZNÍ COMPACT PLUS | 5931 | 3221 | 32 | A_P302250 |  | soubor cizí majetek
C0028540-000 | C002854 | C0028540 | PUMPA INFUZNÍ COMPACT PLUS | 5932 | 3221 | 32 | A_P302260 |  | soubor cizí majetek
C0028541-000 | C002854 | C0028541 | PUMPA INFUZNÍ COMPACT PLUS | 5933 | 3221 | 32 | A_P302250 |  | soubor cizí majetek
C0028542-000 | C002854 | C0028542 | PUMPA INFUZNÍ COMPACT PLUS | 5934 | 3221 | 32 | A_P302260 |  | soubor cizí majetek
C0028543-000 | C002854 | C0028543 | PUMPA INFUZNÍ COMPACT PLUS | 5935 | 3221 | 32 | A_P302260 |  | soubor cizí majetek
C0028544-000 | C002854 | C0028544 | PUMPA INFUZNÍ COMPACT PLUS | 5936 | 3221 | 32 | A_P302260 |  | soubor cizí majetek
C0028545-000 | C002854 | C0028545 | PUMPA INFUZNÍ COMPACT PLUS | 5938 | 3221 | 32 | A_P302260 |  | soubor cizí majetek
C0028546-000 | C002854 | C0028546 | PUMPA INFUZNÍ COMPACT PLUS | 5940 | 3221 | 32 | A_P302260 |  | soubor cizí majetek
C0028547-000 | C002854 | C0028547 | PUMPA INFUZNÍ COMPACT PLUS | 5941 | 3221 | 32 | A_P302260 |  | soubor cizí majetek
C0028548-000 | C002854 | C0028548 | PUMPA INFUZNÍ COMPACT PLUS | 5943 | 3221 | 32 | A_P302260 |  | soubor cizí majetek
C0028549-000 | C002854 | C0028549 | PUMPA INFUZNÍ COMPACT PLUS | 5950 | 3221 | 32 | A_P302260 |  | soubor cizí majetek
C0028550-000 | C002855 | C0028550 | PUMPA INFUZNÍ COMPACT PLUS | 5886 | 3231 | 32 | A_L004360 |  | soubor cizí majetek
C0028551-000 | C002855 | C0028551 | PUMPA INFUZNÍ COMPACT PLUS | 5946 | 3231 | 32 | A_L004420 |  | soubor cizí majetek
C0028552-000 | C002855 | C0028552 | PUMPA INFUZNÍ COMPACT PLUS | 5926 | 3231 | 32 | A_L004590 |  | soubor cizí majetek
C0028553-000 | C002855 | C0028553 | PUMPA INFUZNÍ COMPACT PLUS | 5888 | 3231 | 32 | A_L004380 |  | soubor cizí majetek
C0028554-000 | C002855 | C0028554 | PUMPA INFUZNÍ COMPACT PLUS | 5890 | 3231 | 32 | A_L004590 |  | soubor cizí majetek
C0028555-000 | C002855 | C0028555 | PUMPA INFUZNÍ COMPACT PLUS | 5953 | 3231 | 32 | A_L004440 |  | soubor cizí majetek
C0028556-000 | C002855 | C0028556 | PUMPA INFUZNÍ COMPACT PLUS | 5961 | 3231 | 32 | A_L004440 |  | soubor cizí majetek
C0028557-000 | C002855 | C0028557 | PUMPA INFUZNÍ COMPACT PLUS | 5925 | 3231 | 32 | A_L004380 |  | soubor cizí majetek
C0028558-000 | C002855 | C0028558 | PUMPA INFUZNÍ COMPACT PLUS | 5939 | 3211 | 32 | A_L003300 |  | soubor cizí majetek
C0028559-000 | C002855 | C0028559 | PUMPA INFUZNÍ COMPACT PLUS | 5899 | 3211 | 32 | A_L003250 |  | soubor cizí majetek
C0028560-000 | C002856 | C0028560 | PUMPA INFUZNÍ COMPACT PLUS | 5958 | 3211 | 32 | A_L003300 |  | soubor cizí majetek
C0028561-000 | C002856 | C0028561 | PUMPA INFUZNÍ COMPACT PLUS | 5880 | 3211 | 32 | A_L003380 |  | soubor cizí majetek
C0028562-000 | C002856 | C0028562 | PUMPA INFUZNÍ COMPACT PLUS | 5881 | 3211 | 32 | A_L003340 |  | soubor cizí majetek
C0028563-000 | C002856 | C0028563 | PUMPA INFUZNÍ COMPACT PLUS | 5898 | 3211 | 32 | A_L003380 |  | soubor cizí majetek
C0028564-000 | C002856 | C0028564 | PUMPA INFUZNÍ COMPACT PLUS | 5889 | 3211 | 32 | A_L003290 |  | soubor cizí majetek
C0028565-000 | C002856 | C0028565 | PUMPA INFUZNÍ COMPACT PLUS | 5897 | 3211 | 32 | A_L003360 |  | soubor cizí majetek
C0028566-000 | C002856 | C0028566 | PUMPA INFUZNÍ COMPACT PLUS | 5892 | 3211 | 32 | A_L003360 |  | soubor cizí majetek
C0028567-000 | C002856 | C0028567 | PUMPA INFUZNÍ COMPACT PLUS | 5952 | 3211 | 32 | A_L003290 |  | soubor cizí majetek
C0028568-000 | C002856 | C0028568 | PUMPA INFUZNÍ COMPACT PLUS | 5882 | 3211 | 32 | A_L003360 |  | soubor cizí majetek
C0028569-000 | C002856 | C0028569 | PUMPA INFUZNÍ COMPACT PLUS | 5942 | 3211 | 32 | A_L003400 |  | soubor cizí majetek
C0028570-000 | C002857 | C0028570 | PUMPA INFUZNÍ COMPACT PLUS | 5884 | 3211 | 32 | A_L003270 |  | soubor cizí majetek
C0028571-000 | C002857 | C0028571 | PUMPA INFUZNÍ COMPACT PLUS | 5883 | 3211 | 32 | A_L003270 |  | soubor cizí majetek
C0028572-000 | C002857 | C0028572 | PUMPA INFUZNÍ COMPACT PLUS | 5937 | 3232 | 32 | A_L004220 |  | soubor cizí majetek
C0028573-000 | C002857 | C0028573 | PUMPA INFUZNÍ COMPACT PLUS | 5944 | 3232 | 32 | A_L004220 |  | soubor cizí majetek
C0028574-000 | C002857 | C0028574 | PUMPA INFUZNÍ COMPACT PLUS | 5945 | 3232 | 32 | A_L004230 |  | soubor cizí majetek
C0028575-000 | C002857 | C0028575 | PUMPA INFUZNÍ COMPACT PLUS | 5951 | 3232 | 32 | A_L004220 |  | soubor cizí majetek
C0028577-000 | C002857 | C0028577 | PUMPA INFUZNÍ COMPACT PLUS | 5909 | 2121 | 21 | A_H202170 |  | soubor cizí majetek
C0028578-000 | C002857 | C0028578 | PUMPA INFUZNÍ COMPACT PLUS | 5910 | 2121 | 21 | A_H202170 |  | soubor cizí majetek
C0028579-000 | C002857 | C0028579 | PUMPA INFUZNÍ COMPACT PLUS | 5911 | 2121 | 21 | A_H202170 |  | soubor cizí majetek
C0028580-000 | C002858 | C0028580 | PUMPA INFUZNÍ COMPACT PLUS | 5914 | 2121 | 21 | A_H202510 |  | soubor cizí majetek
C0028581-000 | C002858 | C0028581 | PUMPA INFUZNÍ COMPACT PLUS | 4650 | 2121 | 21 | A_H202490 |  | soubor cizí majetek
C0028583-000 | C002858 | C0028583 | PUMPA INFUZNÍ COMPACT PLUS | 4652 | 2121 | 21 | A_H202180 |  | soubor cizí majetek
C0028586-000 | C002858 | C0028586 | PUMPA INFUZNÍ COMPACT PLUS | 4656 | 2121 | 21 | A_H202180 |  | soubor cizí majetek
C0028587-000 | C002858 | C0028587 | PUMPA INFUZNÍ COMPACT PLUS | 4661 | 2121 | 21 | A_H202470 |  | soubor cizí majetek
C0028590-000 | C002859 | C0028590 | PUMPA INFUZNÍ COMPACT PLUS | 4664 | 2121 | 21 | A_H202510 |  | soubor cizí majetek
C0028591-000 | C002859 | C0028591 | PUMPA INFUZNÍ COMPACT PLUS | 4666 | 2121 | 21 | A_H202470 |  | soubor cizí majetek
C0028596-000 | C002859 | C0028596 | PUMPA INFUZNÍ COMPACT PLUS | 4653 | 2111 | 21 | A_H102240 |  | soubor cizí majetek
C0028597-000 | C002859 | C0028597 | PUMPA INFUZNÍ COMPACT PLUS | 4659 | 2111 | 21 | A_H102550 |  | soubor cizí majetek
C0028598-000 | C002859 | C0028598 | PUMPA INFUZNÍ COMPACT PLUS | 4660 | 2111 | 21 | A_H102630 |  | soubor cizí majetek
C0028599-000 | C002859 | C0028599 | PUMPA INFUZNÍ COMPACT PLUS | 4675 | 2111 | 21 | A_H102470 |  | soubor cizí majetek
C0028600-000 | C002860 | C0028600 | PUMPA INFUZNÍ COMPACT PLUS | 4677 | 2111 | 21 | A_H102240 |  | soubor cizí majetek
C0028601-000 | C002860 | C0028601 | PUMPA INFUZNÍ COMPACT PLUS | 4679 | 2111 | 21 | A_H102470 |  | soubor cizí majetek
C0028602-000 | C002860 | C0028602 | PUMPA INFUZNÍ COMPACT PLUS | 4680 | 2111 | 21 | A_H102240 |  | soubor cizí majetek
C0028603-000 | C002860 | C0028603 | PUMPA INFUZNÍ COMPACT PLUS | 4682 | 2111 | 21 | A_H102570 |  | soubor cizí majetek
C0028604-000 | C002860 | C0028604 | PUMPA INFUZNÍ COMPACT PLUS | 4684 | 2111 | 21 | A_H102610 |  | soubor cizí majetek
C0028605-000 | C002860 | C0028605 | PUMPA INFUZNÍ COMPACT PLUS | 4685 | 2111 | 21 | A_H102630 |  | soubor cizí majetek
C0028606-000 | C002860 | C0028606 | PUMPA INFUZNÍ COMPACT PLUS | 4686 | 2111 | 21 | A_H102570 |  | soubor cizí majetek
C0028607-000 | C002860 | C0028607 | PUMPA INFUZNÍ COMPACT PLUS | 4687 | 2111 | 21 | A_H102240 |  | soubor cizí majetek
C0028608-000 | C002860 | C0028608 | PUMPA INFUZNÍ COMPACT PLUS | 4688 | 2111 | 21 | A_H102490 |  | soubor cizí majetek
C0028609-000 | C002860 | C0028609 | PUMPA INFUZNÍ COMPACT PLUS | 4689 | 2111 | 21 | A_H102630 |  | soubor cizí majetek
C0028610-000 | C002861 | C0028610 | PUMPA INFUZNÍ COMPACT PLUS | 5885 | 2112 | 21 | A_H103460 |  | soubor cizí majetek
C0028611-000 | C002861 | C0028611 | PUMPA INFUZNÍ COMPACT PLUS | 5887 | 2112 | 21 | A_H103650 |  | soubor cizí majetek
C0028612-000 | C002861 | C0028612 | PUMPA INFUZNÍ COMPACT PLUS | 5891 | 2112 | 21 | A_H102610 |  | soubor cizí majetek
C0028613-000 | C002861 | C0028613 | PUMPA INFUZNÍ COMPACT PLUS | 5893 | 2112 | 21 | A_H103330 |  | soubor cizí majetek
C0028614-000 | C002861 | C0028614 | PUMPA INFUZNÍ COMPACT PLUS | 5894 | 2112 | 21 | A_H103230 |  | soubor cizí majetek
C0028615-000 | C002861 | C0028615 | PUMPA INFUZNÍ COMPACT PLUS | 5895 | 2112 | 21 | A_H103560 |  | soubor cizí majetek
C0028616-000 | C002861 | C0028616 | PUMPA INFUZNÍ COMPACT PLUS | 5896 | 2112 | 21 | A_H103520 |  | soubor cizí majetek
C0028617-000 | C002861 | C0028617 | PUMPA INFUZNÍ COMPACT PLUS | 5900 | 2112 | 21 | A_H103620 |  | soubor cizí majetek
C0028618-000 | C002861 | C0028618 | PUMPA INFUZNÍ COMPACT PLUS | 5903 | 2112 | 21 | A_H103650 |  | soubor cizí majetek
C0028619-000 | C002861 | C0028619 | PUMPA INFUZNÍ COMPACT PLUS | 5902 | 2112 | 21 | A_H103560 |  | soubor cizí majetek
C0028620-000 | C002862 | C0028620 | PUMPA INFUZNÍ COMPACT PLUS | 5904 | 2112 | 21 | A_H103620 |  | soubor cizí majetek
C0028621-000 | C002862 | C0028621 | PUMPA INFUZNÍ COMPACT PLUS | 5905 | 2112 | 21 | A_H103620 |  | soubor cizí majetek
C0028622-000 | C002862 | C0028622 | PUMPA INFUZNÍ COMPACT PLUS | 5906 | 2112 | 21 | A_H103480 |  | soubor cizí majetek
C0028623-000 | C002862 | C0028623 | PUMPA INFUZNÍ COMPACT PLUS | 5907 | 2112 | 21 | A_H103320 |  | soubor cizí majetek
C0028624-000 | C002862 | C0028624 | PUMPA INFUZNÍ COMPACT PLUS | 4657 | 1612 | 16 | A_H106270 |  | soubor cizí majetek
C0028625-000 | C002862 | C0028625 | PUMPA INFUZNÍ COMPACT PLUS | 4670 | 1612 | 16 | A_H105300 |  | soubor cizí majetek
C0028626-000 | C002862 | C0028626 | PUMPA INFUZNÍ COMPACT PLUS | 4672 | 1612 | 16 | A_H105520 |  | soubor cizí majetek
C0028627-000 | C002862 | C0028627 | PUMPA INFUZNÍ COMPACT PLUS | 4678 | 1612 | 16 | A_H105500 |  | soubor cizí majetek
C0028628-000 | C002862 | C0028628 | PUMPA INFUZNÍ COMPACT PLUS | 4658 | 1621 | 16 | A_H204210 |  | soubor cizí majetek
C0028629-000 | C002862 | C0028629 | PUMPA INFUZNÍ COMPACT PLUS | 4671 | 1621 | 16 | A_H204210 |  | soubor cizí majetek
C0028630-000 | C002863 | C0028630 | PUMPA INFUZNÍ COMPACT PLUS | 4673 | 1621 | 16 | A_H204380 |  | soubor cizí majetek
C0028631-000 | C002863 | C0028631 | PUMPA INFUZNÍ COMPACT PLUS | 4674 | 1621 | 16 | A_H204210 |  | soubor cizí majetek
C0028632-000 | C002863 | C0028632 | PUMPA INFUZNÍ COMPACT PLUS | 4676 | 1621 | 16 | A_H204210 |  | soubor cizí majetek
C0028633-000 | C002863 | C0028633 | PUMPA INFUZNÍ COMPACT PLUS | 4681 | 1621 | 16 | A_H204210 |  | soubor cizí majetek
C0028634-000 | C002863 | C0028634 | PUMPA INFUZNÍ COMPACT PLUS | 4683 | 1621 | 16 | A_H204210 |  | soubor cizí majetek
C0028647-000 | C002864 | C0028647 | SOUPRAVA STOMATOLOGICKÁ | 10207172 | 2421 | 24 | UZQ202160 | UP:000003258298 | soubor cizí majetek
C0028648-000 | C002864 | C0028648 | SOUPRAVA STOMATOLOGICKÁ | 10207173 | 2421 | 24 | UZQ202170 | UP:000003258299 | soubor cizí majetek
C0028649-000 | C002864 | C0028649 | SOUPRAVA STOMATOLOGICKÁ | 10207174 | 2421 | 24 | UZQ202160 | UP:000003258300 | soubor cizí majetek
C0028650-000 | C002865 | C0028650 | SOUPRAVA STOMATOLOGICKÁ | 10207175 | 2421 | 24 | UZQ202190 | UP:000003258301 | soubor cizí majetek
C0028651-000 | C002865 | C0028651 | SOUPRAVA STOMATOLOGICKÁ | 10207176 | 2421 | 24 | UZQ202170 | UP:000003258302 | soubor cizí majetek
C0028652-000 | C002865 | C0028652 | SOUPRAVA STOMATOLOGICKÁ | 10207177 | 2421 | 24 | UZQ202160 | UP:000003258303 | soubor cizí majetek
C0028653-000 | C002865 | C0028653 | SOUPRAVA STOMATOLOGICKÁ | 10207178 | 2421 | 24 | UZQ202190 | UP:000003258304 | soubor cizí majetek
C0028654-000 | C002865 | C0028654 | SOUPRAVA STOMATOLOGICKÁ | 10207179 | 2421 | 24 | UZQ201200 | UP:000003258305 | soubor cizí majetek
C0028655-000 | C002865 | C0028655 | SOUPRAVA STOMATOLOGICKÁ | 10207180 | 2421 | 24 | UZQ201200 | UP:000003258306 | soubor cizí majetek
C0028656-000 | C002865 | C0028656 | SOUPRAVA STOMATOLOGICKÁ | 10207181 | 2421 | 24 | UZQ201190 | UP:000003258307 | soubor cizí majetek
C0028657-000 | C002865 | C0028657 | SOUPRAVA STOMATOLOGICKÁ | 10207182 | 2421 | 24 | UZQ201190 | UP:000003258308 | soubor cizí majetek
C0028658-000 | C002865 | C0028658 | SOUPRAVA STOMATOLOGICKÁ | 10207183 | 2421 | 24 | UZQ201190 | UP:000003258309 | soubor cizí majetek
C0028659-000 | C002865 | C0028659 | SOUPRAVA STOMATOLOGICKÁ | 10207184 | 2421 | 24 | UZQ202170 | UP:000003258310 | soubor cizí majetek
C0028686-000 | C002868 | C0028686 | PÍSKOVAČKA PROPHYFLEX 4 | 1001165 | 2421 | 24 | UZQ103070 | UP:000003258399 | soubor cizí majetek
C0028727-000 | C002872 | C0028727 | PÍSKOVAČKA PROPHYFLEX 4 | 1001164 | 2421 | 24 | UZQ202160 | UP:000003258398 | soubor cizí majetek
C0028744-000 | C002874 | C0028744 | PÍSKOVAČKA PROPHYFLEX 4 | 1001189 | 2421 | 24 | UZQ201190 | UP:000003258401 | soubor cizí majetek
C0028807-000 | C002880 | C0028807 | SYSTEM BOSO ABI 100+PWV | 47300722 | 2721 | 27 | A_O102100 | UP:000003258832 | soubor cizí majetek
C0028808-000 | C002880 | C0028808 | PŘÍSTROJ PERIOTEST M | 2245M | 2421 | 24 | UZQ101090 | UP:000003258296 | soubor cizí majetek
C0028866-000 | C002886 | C0028866 | AUTOREFRAKTOMETR RETINOMAX | 5700110 | 1421 | 14 | A_E001160 | UP:000003259325 | soubor cizí majetek
C0028958-000 | C002895 | C0028958 | PŘÍSTROJ QLABS Q3 PLUS | 033800K0100069 | 5102 | 51 | A_D101400 |  | soubor cizí majetek
C0028959-000 | C002895 | C0028959 | PŘÍSTROJ QLABS Q3 PLUS | 033800K0100065 | 5102 | 51 | A_D101400 |  | soubor cizí majetek
C0028960-000 | C002896 | C0028960 | PŘÍSTROJ QLABS Q3 PLUS | 033800K0300307 | 5102 | 51 | A_D101400 |  | soubor cizí majetek
C0028961-000 | C002896 | C0028961 | PŘÍSTROJ QLABS Q3 PLUS | 033800K0300281 | 5102 | 51 | A_D101400 |  | soubor cizí majetek
C0028962-000 | C002896 | C0028962 | PŘÍSTROJ QLABS Q3 PLUS | 033800K0300267 | 5102 | 51 | A_D101400 |  | soubor cizí majetek
C0028963-000 | C002896 | C0028963 | PŘÍSTROJ QLABS Q3 PLUS | 033800K0300287 | 5102 | 51 | A_D101400 |  | soubor cizí majetek
C0028964-000 | C002896 | C0028964 | PŘÍSTROJ QLABS Q3 PLUS | 033800K0300301 | 5102 | 51 | A_D101400 |  | soubor cizí majetek
C0028965-000 | C002896 | C0028965 | PŘÍSTROJ QLABS Q3 PLUS | 033800K0300266 | 5102 | 51 | A_D101400 |  | soubor cizí majetek
C0028966-000 | C002896 | C0028966 | PŘÍSTROJ QLABS Q3 PLUS | 033800K0300282 | 5102 | 51 | A_D101400 |  | soubor cizí majetek
C0028967-000 | C002896 | C0028967 | PŘÍSTROJ QLABS Q3 PLUS | 033800K0300286 | 5102 | 51 | A_D101400 |  | soubor cizí majetek
C0028968-000 | C002896 | C0028968 | PŘÍSTROJ QLABS Q3 PLUS | 033800L0300040 | 5102 | 51 | A_D101400 |  | soubor cizí majetek
C0028969-000 | C002896 | C0028969 | PŘÍSTROJ QLABS Q3 PLUS | 033800K0300317 | 5102 | 51 | A_D101400 |  | soubor cizí majetek
C0028970-000 | C002897 | C0028970 | PŘÍSTROJ QLABS Q3 PLUS | 033800K0300296 | 5102 | 51 | A_D101400 |  | soubor cizí majetek
C0028971-000 | C002897 | C0028971 | PŘÍSTROJ QLABS Q3 PLUS | 033800K0300288 | 5102 | 51 | A_D101400 |  | soubor cizí majetek
C0028972-000 | C002897 | C0028972 | MONITOR MISSION HB | 195A001B730 | 5102 | 51 | A_D101400 |  | soubor cizí majetek
C0028973-000 | C002897 | C0028973 | MONITOR MISSION HB | 195A001B572 | 5102 | 51 | A_D101400 |  | soubor cizí majetek
C0028974-000 | C002897 | C0028974 | MONITOR MISSION HB | 195A001B636 | 5102 | 51 | A_D101400 |  | soubor cizí majetek
C0028975-000 | C002897 | C0028975 | MONITOR MISSION HB | 195A001B6E4 | 5102 | 51 | A_D101400 |  | soubor cizí majetek
C0028976-000 | C002897 | C0028976 | MONITOR MISSION HB | 195A001B728 | 5102 | 51 | A_D101400 |  | soubor cizí majetek
C0028984-000 | C002898 | C0028984 | APEX LOKÁTOR FREE PEX | DYFT21806005 | 2421 | 24 | UZQ103160 | UP:000003253302 | soubor cizí majetek
C0028985-000 | C002898 | C0028985 | APEX LOKÁTOR FREE PEX | DYFT21806011 | 2421 | 24 | UZQ103140 | UP:000003253303 | soubor cizí majetek
C0028986-000 | C002898 | C0028986 | APEX LOKÁTOR FREE PEX | DYFT21808029 | 2421 | 24 | UZQ103070 | UP:000003253304 | soubor cizí majetek
C0028987-000 | C002898 | C0028987 | APEX LOKÁTOR FREE PEX | DYFT21806017 | 2421 | 24 | UZQ103160 | UP:000003253305 | soubor cizí majetek
C0028988-000 | C002898 | C0028988 | APEX LOKÁTOR FREE PEX | DYFT21806003 | 2421 | 24 | UZQ102090 | UP:000003253306 | soubor cizí majetek
C0028989-000 | C002898 | C0028989 | APEX LOKÁTOR FREE PEX | DYFT21806013 | 2421 | 24 | UZQ101090 | UP:000003253307 | soubor cizí majetek
C0028994-000 | C002899 | C0028994 | TONOMETR RUČNÍ iCARE IC 200 | 1943PM025 | 1401 | 14 | A_E001050 | UP:000003260212 | soubor cizí majetek
C0028997-000 | C002899 | C0028997 | BOX HLUBOKOMRAZÍCÍ MDF-C8V1-PE | 17040130 | 1201 | 12 | A_A101240 | UP:000003260159 | soubor cizí majetek
C0028998-000 | C002899 | C0028998 | VIDEOENTEROSKOP POWER SPIRAL | 1900185 | 0271 | 02 | A_Y202320 | UP:000003260117 | soubor cizí majetek
C0028999-000 | C002899 | C0028999 | LAMPA POLYMERAČNÍ ELIPAR | 932125027005 | 2421 | 24 | UZQ102060 | UP:000003247070 | soubor cizí majetek
C0029000-000 | C002900 | C0029000 | LAMPA POLYMERAČNÍ ELIPAR | 932125026994 | 2421 | 24 | UZQ101090 | UP:000003247622 | soubor cizí majetek
C0029001-000 | C002900 | C0029001 | LAMPA POLYMERAČNÍ ELIPAR | 932125027007 | 2421 | 24 | UZQ102100 | UP:000003247071 | soubor cizí majetek
C0029002-000 | C002900 | C0029002 | ANALYZÁTOR MOČOVÝ i CHEM VELOCITY | CV05455 | 3341 | 33 | A_I001180 |  | soubor cizí majetek
C0029003-000 | C002900 | C0029003 | ANALYZÁTOR MOČOVÝ iQ 200 ELITE | C15742 | 3341 | 33 | A_I001180 |  | soubor cizí majetek
C0029004-000 | C002900 | C0029004 | ANALYZÁTOR MOČOVÝ i CHEM VELOCITY | CV05436 | 3341 | 33 | A_I001180 |  | soubor cizí majetek
C0029005-000 | C002900 | C0029005 | ANALYZÁTOR MOČOVÝ iQ 200 ELITE | C15775 | 3341 | 33 | A_I001180 |  | soubor cizí majetek
C0029007-000 | C002900 | C0029007 | RENASYS GO | KHBD140213 | 0511 | 05 | A_D107470 |  | soubor cizí majetek
C0029018-000 | C002901 | C0029018 | PŘÍSTROJ AUTOCPAP DS vč.SPO2 | J2484115560CE | 1613 | 16 | A_H104510 |  | soubor cizí majetek
C0029019-000 | C002901 | C0029019 | PŘÍSTROJ DREAMSTATION BIPAP | J24992814D7AB | 1613 | 16 | A_H104300 |  | soubor cizí majetek
C0029020-000 | C002902 | C0029020 | PŘÍSTROJ PSG ALICE 6 LDE | 200088 | 1613 | 16 | A_H104300 |  | soubor cizí majetek
C0029030-000 | C002903 | C0029030 | PŘÍSTROJ PSG ALICE 6 LDE | 114699 | 1613 | 16 | A_H104450 |  | soubor cizí majetek
C0029031-000 | C002903 | C0029031 | PŘÍSTROJ AUTOCPAP vč.SPO2 | J248409496903 | 1613 | 16 | A_H104510 |  | soubor cizí majetek
C0029032-000 | C002903 | C0029032 | SENTEC DIGITAL MONITOR SYSTEM | 308821 | 1613 | 16 | A_H104300 |  | soubor cizí majetek
C0029062-000 | C002906 | C0029062 | MÍCHAČKA ZHERMACK SYMPRESS | F116399 | 2401 | 24 | UZQ203070 | UP:000003260412 | soubor cizí majetek
C0029063-000 | C002906 | C0029063 | MÍCHAČKA ZHERMACK SYMPRESS | F116400 | 2401 | 24 | UZQ203070 | UP:000003260413 | soubor cizí majetek
C0029064-000 | C002906 | C0029064 | MÍCHAČKA ZHERMACK SYMPRESS | F116401 | 2421 | 24 | UZQ202040 | UP:000003260414 | soubor cizí majetek
C0029065-000 | C002906 | C0029065 | MÍCHAČKA ZHERMACK SYMPRESS | F1161756 | 2421 | 24 | UZQ202110 | UP:000003260415 | soubor cizí majetek
C0029066-000 | C002906 | C0029066 | MÍCHAČKA ZHERMACK SYMPRESS | F116393 | 2421 | 24 | UZQ202090 | UP:000003260406 | soubor cizí majetek
C0029067-000 | C002906 | C0029067 | MÍCHAČKA ZHERMACK SYMPRESS | F116394 | 2421 | 24 | UZQ202070 | UP:000003260407 | soubor cizí majetek
C0029068-000 | C002906 | C0029068 | PŘÍSTROJ PRO MIMOTĚLNÍ OBĚH SIII | 43S3193 | 5062 | 50 | A_A202191 |  | soubor cizí majetek
C0029070-000 | C002907 | C0029070 | MÍCHAČKA ZHERMACK SYMPRESS | F116395 | 2421 | 24 | UZQ202120 | UP:000003260408 | soubor cizí majetek
C0029071-000 | C002907 | C0029071 | MÍCHAČKA ZHERMACK SYMPRESS | F116396 | 2421 | 24 | UZQ202060 | UP:000003260409 | soubor cizí majetek
C0029072-000 | C002907 | C0029072 | MÍCHAČKA ZHERMACK SYMPRESS | F116397 | 2421 | 24 | UZQ202080 | UP:000003260410 | soubor cizí majetek
C0029073-000 | C002907 | C0029073 | OXYMETR PULSNÍ RAD-7 | SN 1000160937 | 0911 | 09 | A_C003610 |  | soubor cizí majetek
C0029074-000 | C002907 | C0029074 | OXYMETR PULSNÍ RAD-7 | SN 1000156288 | 0911 | 09 | A_C003610 |  | soubor cizí majetek
C0029127-000 | C002912 | C0029127 | CENTRIFUGA DUO QUATTRO | NENÍ | 2421 | 24 | UZQ101110 | UP:000003261186 | soubor cizí majetek
C0029128-000 | C002912 | C0029128 | PUMPA ENTERÁLNÍ FLOCARE INFINITY | 76775080 | 5721 | 57 | A_Y101150 |  | soubor cizí majetek
C0029129-000 | C002912 | C0029129 | PUMPA ENTERÁLNÍ FLOCARE INFINITY | 76775046 | 5721 | 57 | A_Y101150 |  | soubor cizí majetek
C0029130-000 | C002913 | C0029130 | PUMPA ENTERÁLNÍ FLOCARE INFINITY | 76775050 | 5721 | 57 | A_Y101150 |  | soubor cizí majetek
C0029131-000 | C002913 | C0029131 | PUMPA ENTERÁLNÍ FLOCARE INFINITY | 76206450 | 5721 | 57 | A_Y101150 |  | soubor cizí majetek
C0029132-000 | C002913 | C0029132 | PUMPA ENTERÁLNÍ FLOCARE INFINITY | 76684988 | 5721 | 57 | A_Y101150 |  | soubor cizí majetek
C0029133-000 | C002913 | C0029133 | PUMPA ENTERÁLNÍ FLOCARE INFINITY | 76000909 | 5721 | 57 | A_Y101150 |  | soubor cizí majetek
C0029134-000 | C002913 | C0029134 | PUMPA ENTERÁLNÍ FLOCARE INFINITY | 76685020 | 5721 | 57 | A_Y101150 |  | soubor cizí majetek
C0029146-000 | C002914 | C0029146 | PUMPA ENTERÁLNÍ FLOCARE INFINITY | 76400808 | 5031 | 50 | A_A402190 |  | soubor cizí majetek
C0029147-000 | C002914 | C0029147 | PUMPA ENTERÁLNÍ FLOCARE INFINITY | 76677465 | 5031 | 50 | A_A402190 |  | soubor cizí majetek
C0029148-000 | C002914 | C0029148 | PUMPA ENTERÁLNÍ FLOCARE INFINITY | 76684938 | 0432 | 04 | A_D106300 |  | soubor cizí majetek
C0029149-000 | C002914 | C0029149 | PUMPA ENTERÁLNÍ FLOCARE INFINITY | 76684983 | 0432 | 04 | A_D106270 |  | soubor cizí majetek
C0029154-000 | C002915 | C0029154 | PŘÍSTROJ PRO COMP INFINITI | 806RW052 | 1821 | 18 | A_U003500 | UP:000003256172 | soubor cizí majetek
C0029163-000 | C002916 | C0029163 | ANALYZÁTOR IDS iSYS | B300B0289 | 3341 | 33 | A_I002240 |  | soubor cizí majetek
C0029166-000 | C002916 | C0029166 | ANALYZÁTOR IH-1000 | 1200846 | 3541 | 35 | A_L002390 |  | soubor cizí majetek
C0029167-000 | C002916 | C0029167 | ANALYZÁTOR IH-500 | 501748 | 3590 | 35 | A_L002290 |  | soubor cizí majetek
C0029177-000 | C002917 | C0029177 | PŘÍSTROJ MULTIFILTRATE PRO | 6FTG0573 | 5031 | 50 | A_A402190 |  | soubor cizí majetek
C0029197-000 | C002919 | C0029197 | MODEL RESUS.KOJENCE S KPR MONITOREM | PRB455 | 1033 | 10 | A_Q202100 | UP:000003261791 | soubor cizí majetek
C0029198-000 | C002919 | C0029198 | MODEL RESUS.KOJENCE S KPR MONITOREM | PRB456 | 1033 | 10 | A_Q202100 | UP:000003261790 | soubor cizí majetek
C0029199-000 | C002919 | C0029199 | SYSTEM SCREENINGOVÝ SOMNO CHECK | 5875 | 2721 | 27 | A_O102100 | UP:000003261694 | soubor cizí majetek
C0029201-000 | C002920 | C0029201 | SYSTEM SPIRO USB | 075-18595 | 0411 | 04 | A_D106020 | UP:000003261789 | soubor cizí majetek
C0029202-000 | C002920 | C0029202 | SEPARÁTOR KREVNÍCH BUŇEK MCS+ | 11E079 | 3590 | 35 | A_L001300 |  | soubor cizí majetek
C0029203-000 | C002920 | C0029203 | SEPARÁTOR KREVNÍCH BUŇEK MCS+ | 11E210 | 3590 | 35 | A_L001300 |  | soubor cizí majetek
C0029204-000 | C002920 | C0029204 | SEPARÁTOR KREVNÍCH BUŇEK MCS+ | 09M086 | 3590 | 35 | A_L001300 |  | soubor cizí majetek
C0029250-000 | C002925 | C0029250 | ANALYZÁTOR IMAGE XPLORER | 22899852 | 4141 | 41 | TZP103406 |  | soubor cizí majetek
C0029251-000 | C002925 | C0029251 | PŘÍSTROJ IN BODY 370S VČ.SW | I51900300 | 2721 | 27 | A_O103250 | UP:000003261814 | soubor cizí majetek
C0029252-000 | C002925 | C0029252 | RENASYS GO | KHCL180312 | 0312 | 03 | A_J103270 |  | soubor cizí majetek
C0029268-000 | C002926 | C0029268 | PUMPA ENTERÁLNÍ FLOCARE INFINITY | 77200302 | 5721 | 57 | A_Y101150 |  | soubor cizí majetek
C0029269-000 | C002926 | C0029269 | PUMPA ENTERÁLNÍ FLOCARE INFINITY | 77751598 | 5721 | 57 | A_Y101150 |  | soubor cizí majetek
C0029270-000 | C002927 | C0029270 | PUMPA ENTERÁLNÍ FLOCARE INFINITY | 76775079 | 5721 | 57 | A_Y101150 |  | soubor cizí majetek
C0029271-000 | C002927 | C0029271 | PUMPA ENTERÁLNÍ FLOCARE INFINITY | 77803233 | 5721 | 57 | A_Y101150 |  | soubor cizí majetek
C0029272-000 | C002927 | C0029272 | PUMPA ENTERÁLNÍ FLOCARE INFINITY | 77000774 | 5721 | 57 | A_Y101150 |  | soubor cizí majetek
C0029273-000 | C002927 | C0029273 | PUMPA ENTERÁLNÍ FLOCARE INFINITY | 77000913 | 5721 | 57 | A_Y101150 |  | soubor cizí majetek
C0029279-000 | C002927 | C0029279 | APEXLOKÁTOR MEDIN WOODPEX III | R1880693W3 | 2421 | 24 | UZQ103070 | UP:000003262198 | soubor cizí majetek
C0029280-000 | C002928 | C0029280 | APEXLOKÁTOR MEDIN WOODPEX III | R1880691W3 | 2421 | 24 | UZQ103080 | UP:000003262199 | soubor cizí majetek
C0029281-000 | C002928 | C0029281 | APEXLOKÁTOR MEDIN WOODPEX III | R1880690W3 | 2421 | 24 | UZQ103140 | UP:000003262200 | soubor cizí majetek
C0029282-000 | C002928 | C0029282 | APEXLOKÁTOR MEDIN WOODPEX III | R1880692W3 | 2421 | 24 | UZQ103140 | UP:000003262201 | soubor cizí majetek
C0029283-000 | C002928 | C0029283 | APEXLOKÁTOR MEDIN WOODPEX III | R1880694W3 | 2421 | 24 | UZQ103140 | UP:000003262202 | soubor cizí majetek
C0029285-000 | C002928 | C0029285 | PŘÍSTROJ BTL CARDIO POINT-SPIRO | 3000035819 | 2721 | 27 | A_O103260 | UP:000003261876 | soubor cizí majetek
C0029287-000 | C002928 | C0029287 | SYSTEM ALPINE BIO MED LEADPOINT | 1288 | 1721 | 17 | A_M304120 |  | soubor cizí majetek
C0029303-000 | C002930 | C0029303 | BEHRING NEPHELOMETER II | 104490 | 4141 | 41 | TZP103404 |  | soubor cizí majetek
C0029304-000 | C002930 | C0029304 | PUMPA ENTERÁLNÍ FLOCARE INFINITY | 76206484 | 5721 | 57 | A_Y101150 |  | soubor cizí majetek
C0029305-000 | C002930 | C0029305 | PUMPA ENTERÁLNÍ FLOCARE INFINITY | 76103077 | 5721 | 57 | A_Y101150 |  | soubor cizí majetek
C0029306-000 | C002930 | C0029306 | PUMPA ENTERÁLNÍ FLOCARE INFINITY | 76775082 | 5721 | 57 | A_Y101150 |  | soubor cizí majetek
C0029345-000 | C002934 | C0029345 | BOX SKŘÍŇOVÝ MRAZÍCÍ | 19100439 | 0801 | 08 | A_C004230 | UP:000003262880 | soubor cizí majetek
C0029361-000 | C002936 | C0029361 | VOLUMAT AGILIA CZ | 23581147 | 9076 | 90 | TZP202141 |  | soubor cizí majetek
C0029362-000 | C002936 | C0029362 | VOLUMAT AGILIA CZ | 23529769 | 9076 | 90 | TZP202141 |  | soubor cizí majetek
C0029381-000 | C002938 | C0029381 | ANALYZÁTOR LIGHT CYCLER | 1416394 | 3241 | 32 | TZP306504 |  | soubor cizí majetek
C0029387-000 | C002938 | C0029387 | UZV ASPIRÁTOR SONOCA 300 | 94856803 | 0662 | 06 | A_M304100 |  | soubor cizí majetek
C0029398-000 | C002939 | C0029398 | EKG MAC 2000 | STX21510183PA | 3221 | 32 | A_P303240 |  | soubor cizí majetek
C0029422-000 | C002942 | C0029422 | PUMPA KALIBRAČNÍ 3 L | NENÍ | 2721 | 27 | A_O103260 | UP:000003264502 | soubor cizí majetek
C0029423-000 | C002942 | C0029423 | PROGRAMÁTOR OLYMPIA PLUS 134 | OLP134 | 0171 | 01 | A_D191300 |  | soubor cizí majetek
C0029424-000 | C002942 | C0029424 | MEDTRONIC PROGRAMMER S PŘÍSLUŠ | PKK211363R | 0171 | 01 | A_D191300 |  | soubor cizí majetek
C0029425-000 | C002942 | C0029425 | PROGRAMÁTOR ICD MERLIN PCS | 30177 | 0171 | 01 | A_D191300 |  | soubor cizí majetek
C0029437-000 | C002943 | C0029437 | PROGRAM. KOMPLET SMART TOUCH | TPAC 144772 | 0171 | 01 | A_D101300 |  | soubor cizí majetek
C0029438-000 | C002943 | C0029438 | PROGRAM. KOMPLET SMART TOUCH | TPAC 150758 | 0171 | 01 | A_D1 |  | soubor cizí majetek
C0029450-000 | C002945 | C0029450 | PUMPA INFUZNÍ COMPACT PLUS | 5708 | 2121 | 21 | A_H202170 |  | soubor cizí majetek
C0029451-000 | C002945 | C0029451 | PUMPA INFUZNÍ COMPACT PLUS | 5710 | 2121 | 21 | A_H202170 |  | soubor cizí majetek
C0029452-000 | C002945 | C0029452 | PUMPA INFUZNÍ COMPACT PLUS | 5711 | 2121 | 21 | A_H101330 |  | soubor cizí majetek
C0029453-000 | C002945 | C0029453 | PUMPA INFUZNÍ COMPACT PLUS | 5716 | 2121 | 21 | A_H101330 |  | soubor cizí majetek
C0029454-000 | C002945 | C0029454 | PUMPA INFUZNÍ COMPACT PLUS | 5718 | 2121 | 21 | A_H101330 |  | soubor cizí majetek
C0029455-000 | C002945 | C0029455 | PUMPA INFUZNÍ COMPACT PLUS | 5726 | 2121 | 21 | A_H202170 |  | soubor cizí majetek
C0029456-000 | C002945 | C0029456 | PUMPA INFUZNÍ COMPACT PLUS | 5728 | 2121 | 21 | A_H202140 |  | soubor cizí majetek
C0029457-000 | C002945 | C0029457 | PUMPA INFUZNÍ COMPACT PLUS | 5732 | 2121 | 21 | A_H101330 |  | soubor cizí majetek
C0029458-000 | C002945 | C0029458 | PUMPA INFUZNÍ COMPACT PLUS | 5735 | 2121 | 21 | A_H202140 |  | soubor cizí majetek
C0029459-000 | C002945 | C0029459 | PUMPA INFUZNÍ COMPACT PLUS | 5737 | 2121 | 21 | A_H101330 |  | soubor cizí majetek
C0029463-000 | C002946 | C0029463 | PUMPA ENTERÁLNÍ FREE GO | AF19102030 | 5721 | 57 | A_Y101150 |  | soubor cizí majetek
C0029464-000 | C002946 | C0029464 | PUMPA ENTERÁLNÍ FREE GO | AF19102031 | 5721 | 57 | A_Y101150 |  | soubor cizí majetek
C0029465-000 | C002946 | C0029465 | PUMPA ENTERÁLNÍ FREE GO | AF19102032 | 5721 | 57 | A_Y101150 |  | soubor cizí majetek
C0029466-000 | C002946 | C0029466 | PUMPA ENTERÁLNÍ FREE GO | AF19102033 | 5721 | 57 | A_Y101150 |  | soubor cizí majetek
C0029467-000 | C002946 | C0029467 | PUMPA ENTERÁLNÍ FREE GO | AF19102034 | 5721 | 57 | A_Y101150 |  | soubor cizí majetek
C0029468-000 | C002946 | C0029468 | PUMPA ENTERÁLNÍ FREE GO | AF19102035 | 5721 | 57 | A_Y101150 |  | soubor cizí majetek
C0029469-000 | C002946 | C0029469 | PUMPA ENTERÁLNÍ FREE GO | AF19102036 | 5721 | 57 | A_Y101150 |  | soubor cizí majetek
C0029470-000 | C002947 | C0029470 | PUMPA ENTERÁLNÍ FREE GO | AF19102037 | 5721 | 57 | A_Y101150 |  | soubor cizí majetek
C0029471-000 | C002947 | C0029471 | PUMPA ENTERÁLNÍ FREE GO | AF19102038 | 5721 | 57 | A_Y101150 |  | soubor cizí majetek
C0029472-000 | C002947 | C0029472 | PUMPA ENTERÁLNÍ FREE GO | AF19102039 | 5721 | 57 | A_Y101150 |  | soubor cizí majetek
C0029474-000 | C002947 | C0029474 | PŘÍSTROJ PHILIPS RESPIRONICS COUGH ASSIST | 26865 | 1021 | 10 | A_Q205050 |  | soubor cizí majetek
C0029475-000 | C002947 | C0029475 | PUMPA FLOCARE INFINITY PLUS | 77802644 | 0432 | 04 | A_D106300 |  | soubor cizí majetek
C0029476-000 | C002947 | C0029476 | PUMPA FLOCARE INFINITY PLUS | 77100194 | 0432 | 04 | A_D106300 |  | soubor cizí majetek
C0029477-000 | C002947 | C0029477 | PUMPA ENTERÁLNÍ FLOCARE INFINITY | 77752503 | 5721 | 57 | A_Y101150 |  | soubor cizí majetek
C0029478-000 | C002947 | C0029478 | PUMPA ENTERÁLNÍ FLOCARE INFINITY | 77754478 | 5721 | 57 | A_Y101150 |  | soubor cizí majetek
C0029479-000 | C002947 | C0029479 | PUMPA ENTERÁLNÍ FLOCARE INFINITY | 77750685 | 5721 | 57 | A_Y101150 |  | soubor cizí majetek
C0029480-000 | C002948 | C0029480 | PUMPA ENTERÁLNÍ FLOCARE INFINITY | 76816283 | 5721 | 57 | A_Y101150 |  | soubor cizí majetek
C0029481-000 | C002948 | C0029481 | PUMPA ENTERÁLNÍ FLOCARE INFINITY | 77000101 | 5721 | 57 | A_Y101150 |  | soubor cizí majetek
C0029482-000 | C002948 | C0029482 | PUMPA ENTERÁLNÍ FLOCARE INFINITY | 77750262 | 5721 | 57 | A_Y101150 |  | soubor cizí majetek
C0029483-000 | C002948 | C0029483 | PUMPA ENTERÁLNÍ FLOCARE INFINITY | 77753753 | 5721 | 57 | A_Y101150 |  | soubor cizí majetek
C0029484-000 | C002948 | C0029484 | PUMPA ENTERÁLNÍ FLOCARE INFINITY | 77800054 | 5721 | 57 | A_Y101150 |  | soubor cizí majetek
C0029485-000 | C002948 | C0029485 | PUMPA ENTERÁLNÍ FLOCARE INFINITY | 77100914 | 5721 | 57 | A_Y101150 |  | soubor cizí majetek
C0029486-000 | C002948 | C0029486 | PUMPA ENTERÁLNÍ FLOCARE INFINITY | 77100912 | 5721 | 57 | A_Y101150 |  | soubor cizí majetek
C0029487-000 | C002948 | C0029487 | PUMPA ENTERÁLNÍ FLOCARE INFINITY | 77802922 | 5721 | 57 | A_Y101150 |  | soubor cizí majetek
C0029488-000 | C002948 | C0029488 | PUMPA ENTERÁLNÍ FLOCARE INFINITY | 77802640 | 5721 | 57 | A_Y101150 |  | soubor cizí majetek
C0029489-000 | C002948 | C0029489 | PUMPA ENTERÁLNÍ FLOCARE INFINITY | 77750410 | 1013 | 10 | A_Q204230 |  | soubor cizí majetek
C0029490-000 | C002949 | C0029490 | CLEANER BOX BIOSAN | 040102-1304-0047 | 3741 | 37 | TZP301524 | UP:000003197198 | soubor cizí majetek
C0029491-000 | C002949 | C0029491 | CLEANER BOX BIOSAN | 040102-1304-0049 | 3741 | 37 | TZP301524 | UP:000003197200 | soubor cizí majetek
C0029492-000 | C002949 | C0029492 | VITRINA CHLADÍCÍ VESTFROST | 20033500913 | 3741 | 37 | TZP302583 | UP:000001108214 | soubor cizí majetek
C0029493-000 | C002949 | C0029493 | LEDNIČKA CALEX EL | 01200100.5.01.02/003084 | 3741 | 37 | TZP302576 | UP:00000113430 | soubor cizí majetek
C0029494-000 | C002949 | C0029494 | BOX CHLADÍCÍ | LV1-5839 | 3741 | 37 | TZP301541 | UP:000003206979 | soubor cizí majetek
C0029495-000 | C002949 | C0029495 | AUTOMAT PARAFINIZAČNÍ | 52301498/0513 | 3741 | 37 | TZP302569 | UP:000003204403 | soubor cizí majetek
C0029496-000 | C002949 | C0029496 | TISKÁRNA NA POPIS HIST.KAZET | 8030-3368 | 3741 | 37 | TZP302580 | UP:000003204404 | soubor cizí majetek
C0029497-000 | C002949 | C0029497 | AUTOMAT BARVÍCÍ | 61320285-0413 | 3741 | 37 | TZP302577 | UP:000003204400 | soubor cizí majetek
C0029498-000 | C002949 | C0029498 | AUTOMAT MONTOVACÍ | 47420648-1212 | 3741 | 37 | TZP302577 | UP:000003204401 | soubor cizí majetek
C0029499-000 | C002949 | C0029499 | TŘEPAČKA THERMAL SHAKER+BLOK | S/N130633 | 3741 | 37 | TZP301526 | UP:000003198697 | soubor cizí majetek
C0029500-000 | C002950 | C0029500 | MIKROSKOP+PŘÍD.ZAŘ.OLYMPUS | 4k01099 | 3741 | 37 | TZP301529 | UP:000001043601 | soubor cizí majetek
C0029501-000 | C002950 | C0029501 | ZAŘÍZENÍ FLUORESC.K MIKROSK. | 705037 | 3741 | 37 | TZP301529 | UP:000001053484 | soubor cizí majetek
C0029563-000 | C002956 | C0029563 | PŘÍSTROJ PRO KYSLÍK. TERAPII AIRVO2 | 201020188264 | 9051 | 90 | A_A192830 |  | soubor cizí majetek
C0029564-000 | C002956 | C0029564 | PŘÍSTROJ PRO KYSLÍK. TERAPII AIRVO2 | 201020187873 | 9051 | 90 | A_A192830 |  | soubor cizí majetek
C0029565-000 | C002956 | C0029565 | PŘÍSTROJ PRO KYSLÍK. TERAPII AIRVO2 | 201020188306 | 9051 | 90 | A_A192830 |  | soubor cizí majetek
C0029566-000 | C002956 | C0029566 | PŘÍSTROJ PRO KYSLÍK. TERAPII AIRVO2 | 201020188524 | 9051 | 90 | A_A192830 |  | soubor cizí majetek
C0029567-000 | C002956 | C0029567 | PŘÍSTROJ PRO KYSLÍK. TERAPII AIRVO2 | 201020188534 | 9051 | 90 | A_A192830 |  | soubor cizí majetek
C0029568-000 | C002956 | C0029568 | PŘÍSTROJ PRO KYSLÍK. TERAPII AIRVO2 | 201020188265 | 9051 | 90 | A_A192830 |  | soubor cizí majetek
C0029569-000 | C002956 | C0029569 | PŘÍSTROJ PRO KYSLÍK. TERAPII AIRVO2 | 201020187995 | 9051 | 90 | A_A192830 |  | soubor cizí majetek
C0029570-000 | C002957 | C0029570 | PŘÍSTROJ PRO KYSLÍK. TERAPII AIRVO2 | 201020187987 | 9051 | 90 | A_A192830 |  | soubor cizí majetek
C0029571-000 | C002957 | C0029571 | PŘÍSTROJ PRO KYSLÍK. TERAPII AIRVO2 | 201020187996 | 9051 | 90 | A_A192830 |  | soubor cizí majetek
C0029572-000 | C002957 | C0029572 | PŘÍSTROJ PRO KYSLÍK. TERAPII AIRVO2 | 201020187875 | 9051 | 90 | A_A192830 |  | soubor cizí majetek
C0029573-000 | C002957 | C0029573 | INFUSOMAT COMPACT PLUS | 5709 | 3221 | 32 | A_P302250 |  | soubor cizí majetek
C0029574-000 | C002957 | C0029574 | INFUSOMAT COMPACT PLUS | 5712 | 3221 | 32 | A_P302260 |  | soubor cizí majetek
C0029575-000 | C002957 | C0029575 | INFUSOMAT COMPACT PLUS | 5715 | 3221 | 32 | A_P302250 |  | soubor cizí majetek
C0029576-000 | C002957 | C0029576 | INFUSOMAT COMPACT PLUS | 5719 | 3221 | 32 | A_P302260 |  | soubor cizí majetek
C0029577-000 | C002957 | C0029577 | INFUSOMAT COMPACT PLUS | 5720 | 3221 | 32 | A_P302250 |  | soubor cizí majetek
C0029578-000 | C002957 | C0029578 | INFUSOMAT COMPACT PLUS | 5729 | 3221 | 32 | A_P303280 |  | soubor cizí majetek
C0029579-000 | C002957 | C0029579 | INFUSOMAT COMPACT PLUS | 5713 | 1031 | 10 | A_Q203150 |  | soubor cizí majetek
C0029580-000 | C002958 | C0029580 | INFUSOMAT COMPACT PLUS | 5714 | 1031 | 10 | A_Q203330 |  | soubor cizí majetek
C0029581-000 | C002958 | C0029581 | INFUSOMAT COMPACT PLUS | 5723 | 1031 | 10 | A_Q203330 |  | soubor cizí majetek
C0029582-000 | C002958 | C0029582 | INFUSOMAT COMPACT PLUS | 5724 | 1031 | 10 | A_Q203330 |  | soubor cizí majetek
C0029583-000 | C002958 | C0029583 | INFUSOMAT COMPACT PLUS | 5727 | 1031 | 10 | A_Q203330 |  | soubor cizí majetek
C0029584-000 | C002958 | C0029584 | INFUSOMAT COMPACT PLUS | 5731 | 1031 | 10 | A_Q203330 |  | soubor cizí majetek
C0029585-000 | C002958 | C0029585 | INFUSOMAT COMPACT PLUS | 16789 | 1031 | 10 | A_Q203330 |  | soubor cizí majetek
C0029685-000 | C002968 | C0029685 | ANALYZÁTOR i-STAT 1 | 399923 | 0172 | 01 | A_D191390 |  | soubor cizí majetek
C0029703-000 | C002970 | C0029703 | PUMPA ENTERÁLNÍ FREEGO | AF19102040 | 0731 | 07 | A_A402340 |  | soubor cizí majetek
C0029704-000 | C002970 | C0029704 | PUMPA ENTERÁLNÍ FREEGO | AF19102041 | 0731 | 07 | A_A402340 |  | soubor cizí majetek
C0029903-000 | C002990 | C0029903 | SYSTEM ALICE 6 LDxS POLYSOMNOGRAF. | 205723 | 1613 | 16 | A_H104470 |  | soubor cizí majetek
C0029904-000 | C002990 | C0029904 | SYSTEM CAM 0,5+WORKSTATION | 1195866 | 1421 | 14 | A_E091340 | UP:000003267243 | soubor cizí majetek
C0029905-000 | C002990 | C0029905 | LAMPA ŠTĚRBINOVÁ SL220 S PŘÍSL. | 9707220484 | 1421 | 14 | A_E091340 | UP:000003267242 | soubor cizí majetek
C0029916-000 | C002991 | C0029916 | SKENER CANFIELD VECTRA H2 | H2000832 | 2421 | 24 | UZQ202190 | UP:000003263811 | soubor cizí majetek
C0029917-000 | C002991 | C0029917 | SKENER 3S HAPE TRIOS MOVE+ | 1WA2039S01066B | 2421 | 24 | UZQ202170 | UP:000003266688 | soubor cizí majetek
C0029929-000 | C002992 | C0029929 | JEDNOTKA EXTERNÍ CHIRURGICKÁ | 1002714 | 2421 | 24 | UZQ101110 | UP:000003252366 | soubor cizí majetek
C0029930-000 | C002993 | C0029930 | JEDNOTKA EXTERNÍ CHIRURGICKÁ | 1002715 | 2421 | 24 | UZQ102120 | UP:000003252367 | soubor cizí majetek
C0029931-000 | C002993 | C0029931 | JEDNOTKA EXTERNÍ CHIRURGICKÁ | 1002712 | 2421 | 24 | UZQ101110 | UP:000003252363 | soubor cizí majetek
C0029932-000 | C002993 | C0029932 | ANALYZER EUROIMMUN | 9163980693 | 4041 | 40 | TZP304571 |  | soubor cizí majetek
C0029933-000 | C002993 | C0029933 | ANALYZÁTOR HYDRASYS 2 | 4233 | 3341 | 33 | A_I002170 |  | soubor cizí majetek
C0029934-000 | C002993 | C0029934 | ANALYZÁTOR HYDRASYS 2 | 4234 | 3341 | 33 | A_I002170 |  | soubor cizí majetek
C0029935-000 | C002993 | C0029935 | SYSTEM OSOB.SEKVENAČNÍ MISEQ | NENÍ | 4441 | 44 | TZR00406B | UP:000003203372 | soubor cizí majetek
C0029936-000 | C002993 | C0029936 | BIOHAZARD BOX | 41378010 | 4041 | 40 | TZP304561 | UP:000003206701 | soubor cizí majetek
C0029937-000 | C002993 | C0029937 | BIOHAZARD BOX | 41377982 | 4041 | 40 | TZP304562 | UP:000003206705 | soubor cizí majetek
C0029938-000 | C002993 | C0029938 | BIOHAZARD BOX | 41377986 | 4041 | 40 | TZP304568 | UP:000003206710 | soubor cizí majetek
C0029939-000 | C002993 | C0029939 | BIOHAZARD BOX | 41377989 | 4041 | 40 | TZP304559 | UP:000003206699 | soubor cizí majetek
C0029940-000 | C002994 | C0029940 | BIOHAZARD BOX | 41377990 | 4041 | 40 | TZP304562 | UP:000003206713 | soubor cizí majetek
C0029941-000 | C002994 | C0029941 | BIOHAZARD BOX | 41377988 | 4041 | 40 | TZP304562 | UP:000003206702 | soubor cizí majetek
C0029942-000 | C002994 | C0029942 | BIOHAZARD BOX | 41377980 | 4041 | 40 | TZP304562 | UP:000003206703 | soubor cizí majetek
C0029943-000 | C002994 | C0029943 | BIOHAZARD BOX | 41377985 | 4041 | 40 | TZP304562 | UP:000003206704 | soubor cizí majetek
C0029944-000 | C002994 | C0029944 | BIOHAZARD BOX | 41377984 | 4041 | 40 | TZP304570 | UP:000003206712 | soubor cizí majetek
C0029945-000 | C002994 | C0029945 | BIOHAZARD BOX | 41378040 | 4041 | 40 | TZP304571 | UP:000003206714 | soubor cizí majetek
C0029946-000 | C002994 | C0029946 | BIOHAZARD BOX | 41378041 | 4041 | 40 | TZP304571 | UP:000003206715 | soubor cizí majetek
C0029947-000 | C002994 | C0029947 | BIOHAZARD BOX | 860 | 4041 | 40 | TZP304559 | UP:000001105514 | soubor cizí majetek
C0029948-000 | C002994 | C0029948 | ŽIDLE ODBĚROVÁ | NENÍ | 2721 | 27 | A_O103220 | UP:000003264589 | soubor cizí majetek
C0029949-000 | C002994 | C0029949 | STOJAN INFUZ.K ODBĚR.ŽIDLI | NENÍ | 2721 | 27 | A_O103220 | UP:000003264590 | soubor cizí majetek
C0029956-000 | C002995 | C0029956 | OXYMETR MASIMO RAD 97 | 3000065171 | 0762 | 07 | A_A303190 |  | soubor cizí majetek
C0029957-000 | C002995 | C0029957 | OXYMETR MASIMO RAD 97 | 3000065105 | 1011 | 10 | A_Q205261 |  | soubor cizí majetek
C0029958-000 | C002995 | C0029958 | OXYMETR MASIMO RAD 97 | 3000065180 | 1013 | 10 | A_Q204160 |  | soubor cizí majetek
C0029959-000 | C002995 | C0029959 | OXYMETR MASIMO RAD 97 | 3000065345 | 1011 | 10 | A_Q205420 |  | soubor cizí majetek
C0029960-000 | C002996 | C0029960 | OXYMETR MASIMO RAD 97 | 3000065405 | 1015 | 10 | A_Q206260 |  | soubor cizí majetek
C0029961-000 | C002996 | C0029961 | OXYMETR MASIMO RAD 97 | 3000065412 | 1012 | 10 | A_Q102630 |  | soubor cizí majetek
C0029962-000 | C002996 | C0029962 | OXYMETR MASIMO RAD 97 | 3000065173 | 0532 | 05 | A_D107300 |  | soubor cizí majetek
C0029963-000 | C002996 | C0029963 | OXYMETR MASIMO RAD 97 | 3000065189 | 0532 | 05 | A_D107300 |  | soubor cizí majetek
C0029964-000 | C002996 | C0029964 | OXYMETR MASIMO RAD 97 | 3000065328 | 0532 | 05 | A_D107300 |  | soubor cizí majetek
C0029965-000 | C002996 | C0029965 | OXYMETR MASIMO RAD 97 | 3000065367 | 0532 | 05 | A_D107300 |  | soubor cizí majetek
C0029984-000 | C002998 | C0029984 | NEGATOSKOP DENTÁLNÍ | 20182102 | 2401 | 24 | UZQ203100 | UP:000003247055 | soubor cizí majetek
C0029985-000 | C002998 | C0029985 | NEGATOSKOP DENTÁLNÍ | 20182103 | 2421 | 24 | UZQ203100 | UP:000003247056 | soubor cizí majetek
C0029986-000 | C002998 | C0029986 | MIKROSKOP OPERAČNÍ CARL ZEIS | 6033100136 | 2421 | 24 | UZQ103120 | UP:000003247659 | soubor cizí majetek
C0029989-000 | C002998 | C0029989 | MIKROSKOP OPERAČNÍ CARL ZEIS | 6033100166 | 2421 | 24 | UZQ103110 | UP:000003247666 | soubor cizí majetek
C0029990-000 | C002999 | C0029990 | SKENER INTRAORÁLNÍ 3D | 1WA1807S01144B | 2421 | 24 | UZQ202080 | UP:000003247669 | soubor cizí majetek
C0030000-000 | C003000 | C0030000 | CAD SYSTEM FOR ENDOSKOPY | 7000213 | 0271 | 02 | A_Y202230 | UP:000003268896 | soubor cizí majetek
C0030023-000 | C003002 | C0030023 | MIKROSKOP OLYMPUS S PŘÍSL. | 4M25999 | 3741 | 37 | TZP305542 | UP:000003137627 | soubor cizí majetek
C0030028-000 | C003002 | C0030028 | GLUKOMETR ACCU-CHECK INFORM II | UU14415258 | 3221 | 32 | A_P302260 |  | soubor cizí majetek
C0030032-000 | C003003 | C0030032 | INKUBÁTOR MG70/100 | NENÍ | 2421 | 24 | UZQ103280 | UP:000003268999 | soubor cizí majetek
C0030046-000 | C003004 | C0030046 | GENERÁTOR EXALT CONTROLLER | 2009102565 | 0271 | 02 | A_Y202080 |  | soubor cizí majetek
C0030047-000 | C003004 | C0030047 | APEXLOKÁTOR MEDIN WOODPEX III | R1880721W3 | 2421 | 24 | UZQ103150 | UP:000003273834 | soubor cizí majetek
C0030048-000 | C003004 | C0030048 | APEXLOKÁTOR MEDIN WOODPEX III | R1880722W3 | 2421 | 24 | UZQ103150 | UP:000003273835 | soubor cizí majetek
C0030049-000 | C003004 | C0030049 | APEXLOKÁTOR MEDIN WOODPEX III | R1880723W3 | 2421 | 24 | UZQ103110 | UP:000003273836 | soubor cizí majetek
C0030050-000 | C003005 | C0030050 | APEXLOKÁTOR MEDIN WOODPEX III | R1880724W3 | 2421 | 24 | UZQ103160 | UP:000003273837 | soubor cizí majetek
C0030051-000 | C003005 | C0030051 | APEXLOKÁTOR MEDIN WOODPEX III | R1880788W3 | 2421 | 24 | UZQ103160 | UP:000003273838 | soubor cizí majetek
C0030052-000 | C003005 | C0030052 | SYSTEM SEKVEN. HISEQ 2500 CELOGENOMOVÝ | D00183 | 4441 | 44 | TZR00406A | UP:000003203371 | soubor cizí majetek
C0030053-000 | C003005 | C0030053 | AUTOMAT MIKROFLUIDNÍ | 2015-10-14 | 4441 | 44 | TZR004160 | UP:000003224558 | soubor cizí majetek
C0030054-000 | C003005 | C0030054 | STERILIZÁTOR KOCHŮV PŘÍSTROJ | NENÍ | 4041 | 40 | TZP304563 | UP:000001096255 | soubor cizí majetek
C0030055-000 | C003005 | C0030055 | STERILIZÁTOR STERICELL HORKOVZ. | NENÍ | 4041 | 40 | TZP304558 | UP:000001096257 | soubor cizí majetek
C0030056-000 | C003005 | C0030056 | CENTIFUGA ROTINA | 0003447.02.00 | 4041 | 40 | TZP304552 | UP:000001096262 | soubor cizí majetek
C0030057-000 | C003005 | C0030057 | SYSTÉM MONITOROVACÍ | 6030057 | 4041 | 40 | TZP304565 | UP:000003139494 | soubor cizí majetek
C0030058-000 | C003005 | C0030058 | SYSTÉM MONITOROVACÍ | 6030058 | 4041 | 40 | TZP304565 | UP:000003139495 | soubor cizí majetek
C0030059-000 | C003005 | C0030059 | SYSTÉM MONITOROVACÍ | 6030059 | 4041 | 40 | TZP304565 | UP:000003139496 | soubor cizí majetek
C0030060-000 | C003006 | C0030060 | LÁZEŇ ULTRAZV.SONOREX | 33596.013 | 4041 | 40 | TZP304559 | UP:000003155899 | soubor cizí majetek
C0030061-000 | C003006 | C0030061 | AUTOKLAV 73L JEDNODV. | 5120727 | 4041 | 40 | TZP304564 | UP:000003206698 | soubor cizí majetek
C0030062-000 | C003006 | C0030062 | AUTOKLAV DEKONTAM. 450L | 5120857 | 4041 | 40 | TZP304561 | UP:000003206707 | soubor cizí majetek
C0030063-000 | C003006 | C0030063 | SYSTEM KULTIVAČNÍ LAS D1 | 200452 | 4041 | 40 | TZP304559 | UP:000003266704 | soubor cizí majetek
C0030064-000 | C003006 | C0030064 | GLUKOMETR ACCU-CHECK INFORM II | UU14415263 | 0312 | 03 | A_J103380 |  | soubor cizí majetek
C0030065-000 | C003006 | C0030065 | JEDNOTKA ŘÍDÍ ZOBRAZ.S PŘÍSL. | SN:0014 | 1221 | 12 | A_A391060 |  | soubor cizí majetek
C0030066-000 | C003006 | C0030066 | MONITOR PHILIPS K ŘÍDÍCÍ JEDN. | Q40G022N-813-98D ZA | 1221 | 12 | A_A391060 |  | soubor cizí majetek
C0030067-000 | C003006 | C0030067 | RENASYS GO | KNCE190346 | 0312 | 03 | A_J103270 |  | soubor cizí majetek
C0030068-000 | C003006 | C0030068 | GLUKOMETR ACCU-CHECK INFORM II | U14415264 | 2611 | 26 | A_D203160 |  | soubor cizí majetek
C0030069-000 | C003006 | C0030069 | MINICENTRIFUGA VORTEX COMBI SPIN | 01020220111702 | 2841 | 28 | A_T003270 | UP:000003273833 | soubor cizí majetek
C0030070-000 | C003007 | C0030070 | MINICENTRIFUGA S ROTOREM R-0.5/0.2 | 01020220121882 | 2841 | 28 | A_T003240 | UP:000003269108 | soubor cizí majetek
C0030072-000 | C003007 | C0030072 | KOAGULOMETR ACL TOP 750 CTS | 200070735 | 3241 | 32 | A_P291200 |  | soubor cizí majetek
C0030073-000 | C003007 | C0030073 | KOAGULOMETR ACL TOP 350 CTS | 19121734 | 3241 | 32 | A_P291190 |  | soubor cizí majetek
C0030074-000 | C003007 | C0030074 | SENZOR INTRAORÁLNÍ DĚTSKÝ | DSH278386 | 2421 | 24 | UZQ102090 | UP:000003269314 | soubor cizí majetek
C0030075-000 | C003007 | C0030075 | RTG INTRAORÁLNÍ PLANMECA PROX | IPX036566 | 2401 | 24 | UZQ101170 | UP:000003269312 | soubor cizí majetek
C0030076-000 | C003007 | C0030076 | RTG INTRAORÁLNÍ PLANMECA PROX | IPX036560 | 2421 | 24 | UZQ103290 | UP:000003269313 | soubor cizí majetek
C0030077-000 | C003007 | C0030077 | PUMPA ENTERÁLNÍ FLOCARE INFINITY | 77753259 | 5721 | 57 | A_Y101150 |  | soubor cizí majetek
C0030081-000 | C003008 | C0030081 | PŘÍSTROJ ULTRAZV. LOGIQ F6 | 6000585WX0 | 0862 | 08 | A_C003270 |  | soubor cizí majetek
C0030082-000 | C003008 | C0030082 | PŘÍSTROJ ULTRAZV. LOGIQ F6 | 6000936WX0 | 0863 | 08 | A_C002220 |  | soubor cizí majetek
C0030092-000 | C003009 | C0030092 | PŘÍSTROJ MULTIFILTRATE PRO | 1FTG4723 | 0735 | 07 | A_A402470 |  | soubor cizí majetek
C0030093-000 | C003009 | C0030093 | PŘÍSTROJ MULTIFILTRATE PRO | 1FTG4724 | 0735 | 07 | A_A302200 |  | soubor cizí majetek
C0030094-000 | C003009 | C0030094 | PŘÍSTROJ ART UNIVERSAL | 5DTA0984 | 0352 | 03 | A_J201020 |  | soubor cizí majetek
C0030095-000 | C003009 | C0030095 | AUTOMAT ADASORB | 040.000.17.0021 | 0352 | 03 | A_J291030 |  | soubor cizí majetek
C0030139-000 | C003013 | C0030139 | MONITOR AMBU A VIEW | AM20500457 | 0762 | 07 | A_A102330 |  | soubor cizí majetek
C0030140-000 | C003014 | C0030140 | MONITOR AMBU A VIEW | AM20300285 | 5031 | 50 | A_A202191 |  | soubor cizí majetek
C0030141-000 | C003014 | C0030141 | TISKÁRNA OBJEKT 30 DENTAL PRIME | G1001363 | 2441 | 24 | UZQ201090 | UP:000003269658 | soubor cizí majetek
C0030142-000 | C003014 | C0030142 | PÍSKOVAČKA RONDOFLEX PLUS 360 | NENÍ | 2421 | 24 | UZQ103120 | UP:000003269634 | soubor cizí majetek
C0030146-000 | C003014 | C0030146 | CHLADNIČKA LABORAT. LIEBHERR | 855199881 | 3341 | 33 | A_I091280 |  | soubor cizí majetek
C0030147-000 | C003014 | C0030147 | CHLADNIČKA LABORAT. LIEBHERR | 855199959 | 3341 | 33 | A_I091280 |  | soubor cizí majetek
C0030148-000 | C003014 | C0030148 | ZAŘÍZENÍ ELUČNÍ PRO KYPTOSCAN | 3104 | 2221 | 22 | A_J302460 |  | soubor cizí majetek
C0030160-000 | C003016 | C0030160 | PŘÍSTROJ BTL | 058P0B017605 | 2721 | 27 | A_O103230 | UP:000003270393 | soubor cizí majetek
C0030161-000 | C003016 | C0030161 | ANALYZÁTOR HEMATOLOGICKÝ SYSMEX | 44778 | 3241 | 32 | A_P291310 |  | soubor cizí majetek
C0030230-000 | C003023 | C0030230 | ANALYZÁTOR ABL825 FLEXQ | 754R2749N0034 | 0735 | 07 | A_A302290 |  | soubor cizí majetek
C0030233-000 | C003023 | C0030233 | PŘÍSTROJ CONSTELLATION XT CR5 | 2001831101X | 1462 | 14 | A_E002220 |  | soubor cizí majetek
C0030234-000 | C003023 | C0030234 | RENASYS GO | KHBM150298 | 1012 | 10 | A_Q102400 |  | soubor cizí majetek
C0030235-000 | C003023 | C0030235 | RENASYS GO | KHBM150190 | 0631 | 06 | A_M303170 |  | soubor cizí majetek
C0030236-000 | C003023 | C0030236 | RENASYS GO | KHBM130154 | 2011 | 20 | A_P203180 |  | soubor cizí majetek
C0030237-000 | C003023 | C0030237 | ANALYZÁTOR ABL825 FLEX | 754R2752N0012 | 0731 | 07 | A_A402400 |  | soubor cizí majetek
C0030240-000 | C003024 | C0030240 | ANALYZÁTOR ABL825 FLEX | 754R2753N0021 | 0631 | 06 | A_M303210 |  | soubor cizí majetek
C0030264-000 | C003026 | C0030264 | LÁZEŇ VODNÍ PT LINK DIGITÁLNÍ | MY1725P261 | 3741 | 37 | TZP302583 |  | soubor cizí majetek
C0030287-000 | C003028 | C0030287 | VIDEOKOLONOSKOP CF-EZ1500DL | 2000511 | 0271 | 02 | A_Y202320 | UP:000003273076 | soubor cizí majetek
C0030288-000 | C003028 | C0030288 | DĚLO BIOPTICKÉ MAGNUM GUN | NENÍ | 0321 | 03 | A_J203090 | UP:000003273205 | soubor cizí majetek
C0030289-000 | C003028 | C0030289 | DĚLO BIOPTICKÉ MAGNUM GUN | NENÍ | 0321 | 03 | A_J203090 | UP:000003273207 | soubor cizí majetek
C0030316-000 | C003031 | C0030316 | RTG INTRAORÁLNÍ PLANMECA PROX | IPX037807 | 2421 | 24 | UZQ202030 | UP:000003273296 | soubor cizí majetek
C0030323-000 | C003032 | C0030323 | PŘÍSTROJ QUATRO CARE PLUS | SN0028131 | 2421 | 24 | UZQ103160 | UP:000003253104 | soubor cizí majetek
C0030354-000 | C003035 | C0030354 | SYSTEM OBTURAČNÍ ELEMENTS IC | S4973-0600- | 2421 | 24 | UZQ103120 | UP:000003274209 | soubor cizí majetek
C0030355-000 | C003035 | C0030355 | LAMPA POLYMERAČNÍ ORTHOLUX LUMINOUS | 939223010465 | 2421 | 24 | UZQ202160 | UP:000003274210 | soubor cizí majetek
C0030356-000 | C003035 | C0030356 | LAMPA POLYMERAČNÍ ORTHOLUX LUMINOUS | 939223010466 | 2421 | 24 | UZQ202190 | UP:000003274211 | soubor cizí majetek
C0030357-000 | C003035 | C0030357 | LAMPA POLYMERAČNÍ ORTHOLUX LUMINOUS | 939223010061 | 2421 | 24 | UZQ202190 | UP:000003274212 | soubor cizí majetek
C0030358-000 | C003035 | C0030358 | LAMPA POLYMERAČNÍ ORTHOLUX LUMINOUS | 939223010101 | 2421 | 24 | UZQ202190 | UP:000003274213 | soubor cizí majetek
C0030359-000 | C003035 | C0030359 | LAMPA POLYMERAČNÍ ORTHOLUX LUMINOUS | 939223010105 | 2421 | 24 | UZQ202170 | UP:000003274214 | soubor cizí majetek
C0030361-000 | C003036 | C0030361 | LÁZEŇ SUCHÁ MY BLOCK I DIGIT. | 166-16031-20070014 | 2841 | 28 | A_T003290 | UP:000003274003 | soubor cizí majetek
C0030362-000 | C003036 | C0030362 | PŘÍSTROJ QUATRO CARE PLUS | SN0028134 | 2421 | 24 | UZQ101100 | UP:000003253105 | soubor cizí majetek
C0030363-000 | C003036 | C0030363 | PŘÍSTROJ QUATRO CARE PLUS | SN0028135 | 2421 | 24 | UZQ201200 | UP:000003253106 | soubor cizí majetek
C0030364-000 | C003036 | C0030364 | PŘÍSTROJ QUATRO CARE PLUS | SN0028136 | 2421 | 24 | UZQ202220 | UP:000003253107 | soubor cizí majetek
C0030365-000 | C003036 | C0030365 | PŘÍSTROJ QUATRO CARE PLUS | SN0028137 | 2421 | 24 | UZQ102070 | UP:000003253108 | soubor cizí majetek
C0030366-000 | C003036 | C0030366 | GLUKOMETR ACCU-CHECK INFORM II | UU14415257 | 0735 | 07 | A_A302240 |  | soubor cizí majetek
C0030394-000 | C003039 | C0030394 | PŘÍSTROJ MICRO RPM | 064-08047 | 2721 | 27 | A_O103230 | UP:000003274599 | soubor cizí majetek
C0030415-000 | C003041 | C0030415 | PUMPA ENTERÁLNÍ FLOCARE INFINITY | 76106595 | 0735 | 07 | A_A302310 |  | soubor cizí majetek
C0030416-000 | C003041 | C0030416 | PUMPA ENTERÁLNÍ FLOCARE INFINITY PLUS | 77801670 | 0735 | 07 | A_A302310 |  | soubor cizí majetek
C0030417-000 | C003041 | C0030417 | PUMPA ENTERÁLNÍ FLOCARE INFINITY | 76302926 | 0735 | 07 | A_A302310 |  | soubor cizí majetek
C0030418-000 | C003041 | C0030418 | PUMPA ENTERÁLNÍ FLOCARE INFINITY | 76100174 | 0735 | 07 | A_A302310 |  | soubor cizí majetek
C0030419-000 | C003041 | C0030419 | PUMPA ENTERÁLNÍ FLOCARE INFINITY | 76214099 | 0735 | 07 | A_A302310 |  | soubor cizí majetek
C0030420-000 | C003042 | C0030420 | PUMPA ENTERÁLNÍ FLOCARE INFINITY PLUS | 77753082 | 0735 | 07 | A_A302380 |  | soubor cizí majetek
C0030421-000 | C003042 | C0030421 | PUMPA ENTERÁLNÍ FLOCARE INFINITY PLUS | 77802293 | 0735 | 07 | A_A302370 |  | soubor cizí majetek
C0030422-000 | C003042 | C0030422 | PUMPA ENTERÁLNÍ FLOCARE INFINITY | 76000852 | 0735 | 07 | A_A302250 |  | soubor cizí majetek
C0030423-000 | C003042 | C0030423 | PUMPA ENTERÁLNÍ FLOCARE INFINITY | 76000851 | 0735 | 07 | A_A302260 |  | soubor cizí majetek
C0030425-000 | C003042 | C0030425 | SYSTEM ZOBRAZOVCÍ BIOM 5 CL | 55403-0242-1201 | 1462 | 14 | A_E002220 | UP:000003274634 | soubor cizí majetek
C0030426-000 | C003042 | C0030426 | PŘÍSTROJ SOMNOCHECK MOCRO CARDIO | 6142 | 2721 | 27 | A_O102100 | UP:000003274629 | soubor cizí majetek
C0030427-000 | C003042 | C0030427 | ROTAPRO CONSOLE KIT ASSY | RP003303 | 0172 | 01 | A_D191390 |  | soubor cizí majetek
C0030440-000 | C003044 | C0030440 | ANALYZÁTOR GENEXPERT GX-II-2L | 829784 | 6029 | 60 | A_A491160 |  | soubor cizí majetek
C0030454-000 | C003045 | C0030454 | OPTOTYP LCD VISION CHART | 21101217 | 1421 | 14 | A_E001040 | UP:000003275058 | soubor cizí majetek
C0030455-000 | C003045 | C0030455 | OPTOTYP LCD VISION CHART | 21101218 | 1421 | 14 | A_E091340 | UP:000003275057 | soubor cizí majetek
C0030499-000 | C003049 | C0030499 | LINKA APTIO AUTOMATION | AP2.0550 | 3341 | 33 | A_I001210 |  | soubor cizí majetek
C0030501-000 | C003050 | C0030501 | ANALYZÁTOR ATELLICA CH 930 | CM02239 | 3341 | 33 | A_I001210 |  | soubor cizí majetek
C0030502-000 | C003050 | C0030502 | ANALYZÁTOR ATELLICA IM 1600 | IRH011642030 | 3341 | 33 | A_I001210 |  | soubor cizí majetek
C0030503-000 | C003050 | C0030503 | ATELLICA SAMPLE HANDLER PRIME | SP02591 | 3341 | 33 | A_I001210 |  | soubor cizí majetek
C0030504-000 | C003050 | C0030504 | ANALYZÁTOR ATELLICA CH 930 | CM02676 | 3341 | 33 | A_I001210 |  | soubor cizí majetek
C0030505-000 | C003050 | C0030505 | ANALYZÁTOR ATELLICA CH 930 | CM02675 | 3341 | 33 | A_I001210 |  | soubor cizí majetek
C0030506-000 | C003050 | C0030506 | ANALYZÁTOR ATELLICA IM 1600 | IRH014352111 | 3341 | 33 | A_I001210 |  | soubor cizí majetek
C0030507-000 | C003050 | C0030507 | ATELLICA SAMPLE HANDLER PRIME | SP03305 | 3341 | 33 | A_I001210 |  | soubor cizí majetek
C0030604-000 | C003060 | C0030604 | RENASYS GO | KHCE190001 | 0611 | 06 | A_M202130 |  | soubor cizí majetek
C0030605-000 | C003060 | C0030605 | RENASYS GO | KHCE190005 | 0612 | 06 | A_M302240 |  | soubor cizí majetek
C0030606-000 | C003060 | C0030606 | APEXLOKÁTOR AL PEX | R21A0497A | 2421 | 24 | UZQ101090 | UP:000003276088 | soubor cizí majetek
C0030609-000 | C003060 | C0030609 | INSUFLÁTOR EOVE EO-70 /EXSUFLÁTOR | EO0702108024S | 1613 | 16 | A_H104470 |  | soubor cizí majetek
C0030628-000 | C003062 | C0030628 | ATELLICA NEPH 630 | 121630 | 3341 | 33 | A_I002170 |  | soubor cizí majetek
C0030651-000 | C003065 | C0030651 | PUMPA INFUZNÍ COMPACT PLUS | 5901 | 2121 | 21 | A_H202470 |  | soubor cizí majetek
C0030652-000 | C003065 | C0030652 | PUMPA INFUZNÍ COMPACT PLUS | 4651 | 2121 | 21 | A_H202510 |  | soubor cizí majetek
C0030653-000 | C003065 | C0030653 | PUMPA INFUZNÍ COMPACT PLUS | 4654 | 2121 | 21 | A_H202490 |  | soubor cizí majetek
C0030654-000 | C003065 | C0030654 | PUMPA INFUZNÍ COMPACT PLUS | 4655 | 2121 | 21 | A_H202180 |  | soubor cizí majetek
C0030655-000 | C003065 | C0030655 | PUMPA INFUZNÍ COMPACT PLUS | 4662 | 2121 | 21 | A_H202180 |  | soubor cizí majetek
C0030656-000 | C003065 | C0030656 | PUMPA INFUZNÍ COMPACT PLUS | 4663 | 2121 | 21 | A_H202180 |  | soubor cizí majetek
C0030657-000 | C003065 | C0030657 | PUMPA INFUZNÍ COMPACT PLUS | 4665 | 2121 | 21 | A_H202470 |  | soubor cizí majetek
C0030658-000 | C003065 | C0030658 | PUMPA INFUZNÍ COMPACT PLUS | 4667 | 2121 | 21 | A_H202170 |  | soubor cizí majetek
C0030659-000 | C003065 | C0030659 | PUMPA INFUZNÍ COMPACT PLUS | 4668 | 2121 | 21 | A_H202180 |  | soubor cizí majetek
C0030660-000 | C003066 | C0030660 | PUMPA INFUZNÍ COMPACT PLUS | 4669 | 2121 | 21 | A_H202180 |  | soubor cizí majetek
C0030661-000 | C003066 | C0030661 | PUMPA ENTERÁLNÍ FLOCARE INFINITY | 76206474 | 5721 | 57 | A_Y101150 |  | soubor cizí majetek
C0030662-000 | C003066 | C0030662 | PUMPA ENTERÁLNÍ FLOCARE INFINITY | 76103035 | 5721 | 57 | A_Y101150 |  | soubor cizí majetek
C0030663-000 | C003066 | C0030663 | PUMPA ENTERÁLNÍ FLOCARE INFINITY | 76008334 | 5721 | 57 | A_Y101150 |  | soubor cizí majetek
C0030664-000 | C003066 | C0030664 | PUMPA ENTERÁLNÍ FLOCARE INFINITY | 77801665 | 5721 | 57 | A_Y101150 |  | soubor cizí majetek
C0030803-000 | C003080 | C0030803 | PŘÍSTROJ KRYOCHIRURGICKÝ S PAINLESS | CSEP 371 DO | 0721 | 07 | A_H205210 |  | soubor cizí majetek
C0030807-000 | C003080 | C0030807 | RTG PLANMECA PROX INTRAORÁLNÍ | IPX039489 | 2401 | 24 | UZQ203040 | UP:000003276682 | soubor cizí majetek
C0030809-000 | C003080 | C0030809 | QIACUBE CONNECT | 00746 | 3241 | 32 | TZP306504 |  | soubor cizí majetek
C0030810-000 | C003081 | C0030810 | QIACUBE CONNECT | 02863 | 4041 | 40 | TZP304562 |  | soubor cizí majetek
C0030815-000 | C003081 | C0030815 | CENTRIFUGA EPPENDORF 5702R | 5703CN512425 | 3241 | 32 | A_P291410 |  | soubor cizí majetek
C0030817-000 | C003081 | C0030817 | ANALYZÁTOR IMMULITE 2000 XPi | H2055 | 3341 | 33 | A_I001210 |  | soubor cizí majetek
C0030834-000 | C003083 | C0030834 | ANALYZÁTOR ACCESS 2 | 573370 | 3341 | 33 | A_I002270 |  | soubor cizí majetek
C0030847-000 | C003084 | C0030847 | SYSTEM AUTOCPAP DREAMSTATION | J313209069135 | 1613 | 16 | A_H104510 |  | soubor cizí majetek
C0030848-000 | C003084 | C0030848 | SYSTEM AUTOCPAP DREAMSTATION | J3131968818E3 | 1613 | 16 | A_H104510 |  | soubor cizí majetek
C0030849-000 | C003084 | C0030849 | SYSTEM AUTOCPAP DREAMSTATION | J31340821B77E | 1613 | 16 | A_H104510 |  | soubor cizí majetek
C0030850-000 | C003085 | C0030850 | SYSTEM AUTOCPAP DREAMSTATION | J324737513C0F | 1613 | 16 | A_H104510 |  | soubor cizí majetek
C0030851-000 | C003085 | C0030851 | SYSTEM AUTOCPAP DREAMSTATION | J31310195AFB8 | 1613 | 16 | A_H104510 |  | soubor cizí majetek
C0030852-000 | C003085 | C0030852 | SYSTEM AUTOCPAP DREAMSTATION | J313014534D6C | 1613 | 16 | A_H104510 |  | soubor cizí majetek
C0030853-000 | C003085 | C0030853 | SYSTEM AUTOCPAP DREAMSTATION | J325218859B9D | 1613 | 16 | A_H104510 |  | soubor cizí majetek
C0030858-000 | C003085 | C0030858 | PŘÍSTROJ DIALYZAČNÍ 5008S | 1VSASY24 | 0352 | 03 | A_J201020 |  | soubor cizí majetek
C0030859-000 | C003085 | C0030859 | PŘÍSTROJ DIALYZAČNÍ 5008S | 1VSAVG07 | 0352 | 03 | A_J202030 |  | soubor cizí majetek
C0030860-000 | C003086 | C0030860 | PŘÍSTROJ DIALYZAČNÍ 5008S | 1VSAVG08 | 0352 | 03 | A_J201020 |  | soubor cizí majetek
C0030861-000 | C003086 | C0030861 | PŘÍSTROJ DIALYZAČNÍ 5008S | 1VSAVG09 | 0352 | 03 | A_J202030 |  | soubor cizí majetek
C0030862-000 | C003086 | C0030862 | PŘÍSTROJ DIALYZAČNÍ 5008S | 1VSAVG12 | 0352 | 03 | A_J202031 |  | soubor cizí majetek
C0030863-000 | C003086 | C0030863 | PŘÍSTROJ DIALYZAČNÍ 5008S | 1VSAVG13 | 0352 | 03 | A_J201020 |  | soubor cizí majetek
C0030864-000 | C003086 | C0030864 | PŘÍSTROJ DIALYZAČNÍ 5008S-BTM | 1VSAVG05-1VFA0LJF | 0352 | 03 | A_J201020 |  | soubor cizí majetek
C0030865-000 | C003086 | C0030865 | PŘÍSTROJ DIALYZAČNÍ 5008S-BTM | 1VSAVG06-1VFA0LJD | 0352 | 03 | A_J202030 |  | soubor cizí majetek
C0030866-000 | C003086 | C0030866 | PŘÍSTROJ DIALYZAČNÍ 5008S-BTM | 1VSAVG10-1VFA0KFZ | 0352 | 03 | A_J202030 |  | soubor cizí majetek
C0030867-000 | C003086 | C0030867 | PŘÍSTROJ DIALYZAČNÍ 5008S-BTM | 1VSAVG11-1VFA0LJT | 0352 | 03 | A_J201020 |  | soubor cizí majetek
C0030868-000 | C003086 | C0030868 | PŘÍSTROJ DIALYZAČNÍ 5008-MIXED HDF | 0VEAMZ41 | 0352 | 03 | A_J202030 |  | soubor cizí majetek
C0030869-000 | C003086 | C0030869 | PŘÍSTROJ DIALYZAČNÍ 5008-MIXED HDF | 0VEAMZ40 | 0352 | 03 | A_J202031 |  | soubor cizí majetek
C0030870-000 | C003087 | C0030870 | PŘÍSTROJ DIALYZAČNÍ 5008-MIXED HDF | 0VEAMZ39 | 0352 | 03 | A_J201020 |  | soubor cizí majetek
C0030871-000 | C003087 | C0030871 | PŘÍSTROJ DIALYZAČNÍ 5008-MIXED HDF | 0VEAMZ38 | 0352 | 03 | A_J201020 |  | soubor cizí majetek
C0030872-000 | C003087 | C0030872 | PŘÍSTROJ DIALYZ. 6008S-BVM,BTM | 1EDA9054-1VGAQE48-1VFA0LJB | 0352 | 03 | A_J201020 |  | soubor cizí majetek
C0030873-000 | C003087 | C0030873 | PŘÍSTROJ DIALYZ. 6008S-BVM,BTM | 1EDA9055-1VGAQE23-1VFA0LJB | 0352 | 03 | A_J202030 |  | soubor cizí majetek
C0030874-000 | C003087 | C0030874 | PŘÍSTROJ DIALYZAČNÍ 6008S-BVM | 1EDA9777-1VGAQN791 | 0352 | 03 | A_J201020 |  | soubor cizí majetek
C0030875-000 | C003087 | C0030875 | PŘÍSTROJ DIALYZAČNÍ 6008S-BVM | 1EDA9778-1VGAQN82 | 0352 | 03 | A_J202030 |  | soubor cizí majetek
C0030876-000 | C003087 | C0030876 | PŘÍSTROJ DIALYZAČNÍ 6008S-BVM | 8EDA1570 | 0352 | 03 | A_J201020 |  | soubor cizí majetek
C0030877-000 | C003087 | C0030877 | PŘÍSTROJ DIALYZAČNÍ 6008S-BVM | 8EDA1571 | 0352 | 03 | A_J202030 |  | soubor cizí majetek
C0030880-000 | C003088 | C0030880 | INFUSOMAT COMPACT PLUS P | 3378 | 5721 | 57 | A_Y101150 |  | soubor cizí majetek
C0030881-000 | C003088 | C0030881 | INFUSOMAT COMPACT PLUS P | 3384 | 5721 | 57 | A_Y101150 |  | soubor cizí majetek
C0030882-000 | C003088 | C0030882 | INFUSOMAT COMPACT PLUS P | 3385 | 5721 | 57 | A_Y101150 |  | soubor cizí majetek
C0030883-000 | C003088 | C0030883 | INFUSOMAT COMPACT PLUS P | 3388 | 5721 | 57 | A_Y101150 |  | soubor cizí majetek
C0030884-000 | C003088 | C0030884 | INFUSOMAT COMPACT PLUS P | 3389 | 5721 | 57 | A_Y101150 |  | soubor cizí majetek
C0030885-000 | C003088 | C0030885 | INFUSOMAT COMPACT PLUS P | 3392 | 5721 | 57 | A_Y101150 |  | soubor cizí majetek
C0030886-000 | C003088 | C0030886 | INFUSOMAT COMPACT PLUS P | 3402 | 5721 | 57 | A_Y101150 |  | soubor cizí majetek
C0030887-000 | C003088 | C0030887 | INFUSOMAT COMPACT PLUS P | 1631 | 5721 | 57 | A_Y101150 |  | soubor cizí majetek
C0030888-000 | C003088 | C0030888 | INFUSOMAT COMPACT PLUS P | 2401 | 5721 | 57 | A_Y101150 |  | soubor cizí majetek
C0030889-000 | C003088 | C0030889 | INFUSOMAT COMPACT PLUS P | 2407 | 5721 | 57 | A_Y101150 |  | soubor cizí majetek
C0030890-000 | C003089 | C0030890 | INFUSOMAT COMPACT PLUS P | 2409 | 5721 | 57 | A_Y101150 |  | soubor cizí majetek
C0030891-000 | C003089 | C0030891 | INFUSOMAT COMPACT PLUS P | 3217 | 5721 | 57 | A_Y101150 |  | soubor cizí majetek
C0030892-000 | C003089 | C0030892 | INFUSOMAT COMPACT PLUS P | 3213 | 5721 | 57 | A_Y101150 |  | soubor cizí majetek
C0030893-000 | C003089 | C0030893 | INFUSOMAT COMPACT PLUS P | 3211 | 5721 | 57 | A_Y101150 |  | soubor cizí majetek
C0030894-000 | C003089 | C0030894 | INFUSOMAT COMPACT PLUS P | 3210 | 5721 | 57 | A_Y101150 |  | soubor cizí majetek
C0030895-000 | C003089 | C0030895 | INFUSOMAT COMPACT PLUS P | 3208 | 5721 | 57 | A_Y101150 |  | soubor cizí majetek
C0030896-000 | C003089 | C0030896 | INFUSOMAT COMPACT PLUS P | 3206 | 5721 | 57 | A_Y101150 |  | soubor cizí majetek
C0030897-000 | C003089 | C0030897 | INFUSOMAT COMPACT PLUS P | 3205 | 5721 | 57 | A_Y101150 |  | soubor cizí majetek
C0030898-000 | C003089 | C0030898 | INFUSOMAT COMPACT PLUS P | 3204 | 5721 | 57 | A_Y101150 |  | soubor cizí majetek
C0030899-000 | C003089 | C0030899 | INFUSOMAT COMPACT PLUS P | 3202 | 5721 | 57 | A_Y101150 |  | soubor cizí majetek
C0030900-000 | C003090 | C0030900 | INFUSOMAT COMPACT PLUS P | 3200 | 5721 | 57 | A_Y101150 |  | soubor cizí majetek
C0030901-000 | C003090 | C0030901 | INFUSOMAT COMPACT PLUS P | 3199 | 5721 | 57 | A_Y101150 |  | soubor cizí majetek
C0030902-000 | C003090 | C0030902 | INFUSOMAT COMPACT PLUS P | 3198 | 5721 | 57 | A_Y101150 |  | soubor cizí majetek
C0030903-000 | C003090 | C0030903 | INFUSOMAT COMPACT PLUS P | 3197 | 5721 | 57 | A_Y101150 |  | soubor cizí majetek
C0030904-000 | C003090 | C0030904 | INFUSOMAT COMPACT PLUS P | 3195 | 5721 | 57 | A_Y101150 |  | soubor cizí majetek
C0030905-000 | C003090 | C0030905 | INFUSOMAT COMPACT PLUS P | 3735 | 5721 | 57 | A_Y101150 |  | soubor cizí majetek
C0030906-000 | C003090 | C0030906 | INFUSOMAT COMPACT PLUS P | 3982 | 5721 | 57 | A_Y101150 |  | soubor cizí majetek
C0030907-000 | C003090 | C0030907 | INFUSOMAT COMPACT PLUS P | 3981 | 5721 | 57 | A_Y101150 |  | soubor cizí majetek
C0030909-000 | C003090 | C0030909 | INFUSOMAT COMPACT PLUS P | 3977 | 5721 | 57 | A_Y101150 |  | soubor cizí majetek
C0030910-000 | C003091 | C0030910 | INFUSOMAT COMPACT PLUS P | 3967 | 5721 | 57 | A_Y101150 |  | soubor cizí majetek
C0030923-000 | C003092 | C0030923 | PROGRAMÁTOR RENAMIC NEO | 80001555 | 0171 | 01 | A_D191300 |  | soubor cizí majetek
C0030939-000 | C003093 | C0030939 | OFTALMOSKOP OMEGA 600 | 1107434152 | 1421 | 14 | A_E001500 | UP:000003277209 | soubor cizí majetek
C0030940-000 | C003094 | C0030940 | OFTALMOSKOP OMEGA 600 | 1107434153 | 1421 | 14 | A_E001500 | UP:000003277210 | soubor cizí majetek
C0030941-000 | C003094 | C0030941 | BOX MRAZÍCÍ TRUHL.ELEKTOLUX | 922718130-0120600166 | 2841 | 28 | A_T091070 | UP:000003277607 | soubor cizí majetek
C0030943-000 | C003094 | C0030943 | VÁHA OSOB.DIGITÁLNÍ TANITA | 5220208 | 1101 | 11 | A_S201290 | UP:000003277671 | soubor cizí majetek
C0030961-000 | C003096 | C0030961 | ULTRAZVUK WOODPECKER | S1990491N3L | 2421 | 24 | UZQ101100 | UP:000003262100 | soubor cizí majetek
C0030962-000 | C003096 | C0030962 | ULTRAZVUK WOODPECKER | S19B0802N3L | 2421 | 24 | UZQ101100 | UP:000003262101 | soubor cizí majetek
C0030965-000 | C003096 | C0030965 | GLUKOMETR ACCU-CHECK INFORM II | UU14415260 | 0213 | 02 | A_Y203330 |  | soubor cizí majetek
C0030966-000 | C003096 | C0030966 | SOUPRAVA STOMATOLOGICKÁ KAVO | 20205692 | 2521 | 25 | A_R101210 | UP:000003278012 | soubor cizí majetek
C0030971-000 | C003097 | C0030971 | GLUKOMETR ACCU-CHECK INFORM II | UU14480193 | 0216 | 02 | A_Y103440 |  | soubor cizí majetek
C0030972-000 | C003097 | C0030972 | FIBRO-NAZOFARYNGOSKOP ENF-GP2 | 7204195 | 1321 | 13 | A_E091260 | UP:000003278026 | soubor cizí majetek
C0030985-000 | C003098 | C0030985 | VIDEOMODUL CSO | 17021090 | 1421 | 14 | A_E091340 | UP:000003278092 | soubor cizí majetek
C0031227-000 | C003122 | C0031227 | SENSOR PLANMECA PRO SENSOR HD VEL2 | DSH285744 | 2421 | 24 | UZQ202030 | UP:000003278420 | soubor cizí majetek
C0031228-000 | C003122 | C0031228 | SENSOR PLANMECA PRO SENSOR HD VEL1 | DSH284990 | 2421 | 24 | UZQ103290 | UP:000003278421 | soubor cizí majetek
C0031229-000 | C003122 | C0031229 | ENDOMOTOR RECIPROKAČNÍ | GR59693 | 2421 | 24 | UZQ102090 | UP:000003278283 | soubor cizí majetek
C0031248-000 | C003124 | C0031248 | PUMPA ENTERÁLNÍ FLOCARE INFINITY | 77754007 | 0432 | 04 |  |  | soubor cizí majetek
C0031250-000 | C003125 | C0031250 | VENTIL NÁDECH. GCE EASY PRO SERYNOX | 210914175 | 0862 | 08 |  |  | soubor cizí majetek
C0031251-000 | C003125 | C0031251 | VENTIL NÁDECH. GCE EASY PRO SERYNOX | 211114324 | 0862 | 08 |  |  | soubor cizí majetek
C0031252-000 | C003125 | C0031252 | VENTIL NÁDECH. GCE EASY PRO SERYNOX | 211114326 | 0862 | 08 |  |  | soubor cizí majetek
C0031253-000 | C003125 | C0031253 | VENTIL NÁDECH. GCE EASY PRO SERYNOX | 21016264 | 0862 | 08 |  |  | soubor cizí majetek
C0031274-000 | C003127 | C0031274 | PŘÍSTROJ MICRO RPM | 064-08366 | 1613 | 16 | A_H104490 | UP:000003278646 | soubor cizí majetek
C0031363-000 | C003136 | C0031363 | AUTOMAT PRO ZPRAC.PLNÉ KRVE REVEOS | 1W00719 | 3590 | 35 | A_L001210 |  | soubor cizí majetek
C0031369-000 | C003136 | C0031369 | AUTOMAT PRO ZPRAC.PLNÉ KRVE REVEOS | 1W00720 | 3590 | 35 | A_L001210 |  | soubor cizí majetek
C0031370-000 | C003137 | C0031370 | AUTOMAT PRO ZPRAC.PLNÉ KRVE REVEOS | 1W00721 | 3590 | 35 | A_L001210 |  | soubor cizí majetek
C0031375-000 | C003137 | C0031375 | PŘÍSTROJ AIRFLOW PRO DENT.PROFYLAXI | KU32354 | 2421 | 24 | UZQ201200 | UP:000003278812 | soubor cizí majetek
C0031376-000 | C003137 | C0031376 | SKENER LAB.SMARTOPTICS | SO-20903.04-22-136 | 2441 | 24 | UZQ201090 | UP:000003278811 | soubor cizí majetek
C0031377-000 | C003137 | C0031377 | PŘÍSTROJ REBOX-OHYSIO 4 | 221212 | 2721 | 27 | A_O103230 | UP:000003279169 | soubor cizí majetek
C0031427-000 | C003142 | C0031427 | APEXLOKÁTOR RAYPEX | 2022051421 | 2421 | 24 | UZQ103070 | UP:000003279472 | soubor cizí majetek
C0031428-000 | C003142 | C0031428 | GENERÁTOR PULZNÍHO POLE | 1-21C-0086 | 0171 | 01 |  |  | soubor cizí majetek
C0031429-000 | C003142 | C0031429 | GENERÁTOR BOVIE vč. DESKY FIX. | ESU1 | 3471 | 34 |  |  | soubor cizí majetek
C0031430-000 | C003143 | C0031430 | SYSTEM CHLADÍCÍ HRS 024 | yV340 | 3590 | 35 | A_L001190 |  | soubor cizí majetek
C0031431-000 | C003143 | C0031431 | SYSTEM CHLADÍCÍ HRS 024 | yV341 | 3590 | 35 | A_L001190 |  | soubor cizí majetek
I004487-000 | I004487 | I004487- | TROPOSKOP | bez čísla | 1421 | 14 | A_E001150 |  | soubor dlouhodobý majetek
I004486-000 | I004486 | I004486- | TROPOSKOP | 3955 | 1421 | 14 | A_E001100 |  | soubor dlouhodobý majetek
I014910-000 | I014910 | I014910- | MIKROSKOP BINOKULÁRNÍ | 179652 | 4843 | 48 | A_Z002320 |  | soubor dlouhodobý majetek
I006391-000 | I006391 | I006391- | TROPOSKOP | 114 | 1421 | 14 | A_E001110 |  | soubor dlouhodobý majetek
I006552-000 | I006552 | I006552- | MIKROSKOP | 410538 | 1701 | 17 | A_M104190 |  | soubor dlouhodobý majetek
I006605-000 | I006605 | I006605- | TROPOSKOP | 107161 | 1421 | 14 | A_E001120 |  | soubor dlouhodobý majetek
I007400-000 | I007400 | I007400- | DIGESTOŘ | NENI | 3341 | 33 | A_I002200 |  | soubor dlouhodobý majetek
I008802-000 | I008802 | I008802- | MIKROSKOP | 446051 | 3841 | 38 | TZP303520 |  | soubor dlouhodobý majetek
I014911-000 | I014911 | I014911- | BLOK KOFLERUV S MIKROSKOPEM | 1/122348 | 4843 | 48 | A_Z002320 |  | soubor dlouhodobý majetek
I009135-000 | I009135 | I009135- | MIKROSKOP | 458598 | 3241 | 32 | TZP306504 |  | soubor dlouhodobý majetek
I009586-000 | I009586 | I009586- | MIKROSKOP | 488411 | 3241 | 32 | A_P291390 |  | soubor dlouhodobý majetek
I009692-000 | I009692 | I009692- | SKŘÍŇ BRÝLOVÁ SOUBOR ZKUŠ.SKEL | NENI | 1421 | 14 | A_E001080 |  | soubor dlouhodobý majetek
I009993-000 | I009993 | I009993- | MIKROSKOP | 481741 | 1701 | 17 | A_M104190 |  | soubor dlouhodobý majetek
I010336-000 | I010336 | I010336- | OFTALMOSKOP RUČNÍ | 66042 | 1421 | 14 | A_E001570 |  | soubor dlouhodobý majetek
I010527-000 | I010527 | I010527- | MIKROSKOP | 270948 | 3741 | 37 | TZP301539 |  | soubor dlouhodobý majetek
I014917-000 | I014917 | I014917- | PŘÍSTROJ MÍCHACÍ ERWEKA | 27267 | 4843 | 48 | A_Z001110 |  | soubor dlouhodobý majetek
I010656-000 | I010656 | I010656- | OFTALMOSKOP RUČNÍ | 77278 | 1421 | 14 | A_E001050 |  | soubor dlouhodobý majetek
I010690-000 | I010690 | I010690- | STŮL UROLOGICKÝ VYŠETŘOVACÍ | 125 | 1221 | 12 | A_A101240 |  | soubor dlouhodobý majetek
I010753-000 | I010753 | I010753- | MIKROSKOP | 531506 | 3341 | 33 | A_I091160 |  | soubor dlouhodobý majetek
I010963-000 | I010963 | I010963- | ULTRAMIKROTOM | 2130 | 3741 | 37 | TZP301539 |  | soubor dlouhodobý majetek
I011439-000 | I011439 | I011439- | STEREOMIKROSKOP | 598840 | 2841 | 28 | A_T003240 |  | soubor dlouhodobý majetek
I011745-000 | I011745 | I011745- | OFTALMOSKOP RUČNÍ | 108649 | 1421 | 14 | A_E001060 |  | soubor dlouhodobý majetek
I011814-000 | I011814 | I011814- | VÁHA RYCHLOVÁHA | 000962 | 3741 | 37 | TZP301539 |  | soubor dlouhodobý majetek
I011834-000 | I011834 | I011834- | MIKROSKOP | 377777 | 3841 | 38 | TZP303566 |  | soubor dlouhodobý majetek
I012004-000 | I012004 | I012004- | SUŠÁRNA LABORATORNÍ | KBC 65/250 | 4441 | 44 | TZR091190 |  | soubor dlouhodobý majetek
I012117-000 | I012117 | I012117- | OFTALMOSKOP RUČNÍ | 118887 | 1421 | 14 | A_E001570 |  | soubor dlouhodobý majetek
I012144-000 | I012144 | I012144- | VÁHA KOJENECKÁ AUTOMATICKÁ | 62897 | 3741 | 37 | TZP301554 |  | soubor dlouhodobý majetek
I012143-000 | I012143 | I012143- | VÁHA KOJENECKÁ AUTOMATICKÁ | 62814 | 3741 | 37 | TZP301554 |  | soubor dlouhodobý majetek
I012139-000 | I012139 | I012139- | SUŠÁRNA VAKUOVÁ | 1048 | 3741 | 37 | TZP301539 |  | soubor dlouhodobý majetek
I012161-000 | I012161 | I012161- | DIGESTOŘ SKŘÍŇOVÁ | 417 | 2521 | 25 | A_R191200 |  | soubor dlouhodobý majetek
I012534-000 | I012534 | I012534- | LEUCONOR 2 | M229120 | 3590 | 35 | A_L002440 |  | soubor dlouhodobý majetek
I012737-000 | I012737 | I012737- | MIKROSKOP | 268471 | 2021 | 20 | A_P201020 |  | soubor dlouhodobý majetek
I012690-000 | I012690 | I012690- | CRYOSTAT | 3399160 | 3741 | 37 | TZP301558 |  | soubor dlouhodobý majetek
I012710-000 | I012710 | I012710- | STERILIZÁTOR HORKOVZDUŠNÝ | 771649 | 1011 | 10 | A_Q201150 |  | soubor dlouhodobý majetek
I012806-000 | I012806 | I012806- | MIKROSKOP S PLANACHROMATY | 658605 | 1031 | 10 | A_Q203410 |  | soubor dlouhodobý majetek
I012984-000 | I012984 | I012984- | POLARIMETR | 72 1967 | 4843 | 48 | A_Z002320 |  | soubor dlouhodobý majetek
I012982-000 | I012982 | I012982- | MIKROSKOP | 659194 | 4441 | 44 | TZR001150 |  | soubor dlouhodobý majetek
I013005-000 | I013005 | I013005- | VÁHA LABORATORNÍ | 2435 | 4843 | 48 | A_Z002310 |  | soubor dlouhodobý majetek
I013041-000 | I013041 | I013041- | KOLORIMETR | 832936A | 4843 | 48 | A_Z002320 |  | soubor dlouhodobý majetek
I013237-000 | I013237 | I013237- | KŘESLO ZUBOLÉKAŘSKÉ | 1854 | 2421 | 24 | UZQ103290 |  | soubor dlouhodobý majetek
I013439-000 | I013439 | I013439- | TŘEPAČKA | 113 | 0823 | 08 | A_C001700 |  | soubor dlouhodobý majetek
I013511-000 | I013511 | I013511- | STERILIZÁTOR HORKOVZDUŠNÝ | 80237 | 3241 | 32 | TZP306529 |  | soubor dlouhodobý majetek
I013689-000 | I013689 | I013689- | VÁHA S KRUHOVOU STUPNICÍ | 886 | 4843 | 48 | A_Z091250 |  | soubor dlouhodobý majetek
I013825-000 | I013825 | I013825- | MIKROSKOP | 3340 | 3841 | 38 | TZP303526 |  | soubor dlouhodobý majetek
I013823-000 | I013823 | I013823- | MIKROSKOP | 3336 | 3841 | 38 | TZP303520 |  | soubor dlouhodobý majetek
I013959-000 | I013959 | I013959- | STERILIZÁTOR HORKOVZDUŠNÝ | 781740 | 2841 | 28 | A_T003180 |  | soubor dlouhodobý majetek
I014284-000 | I014284 | I014284- | MIKROSKOP | 743202 | 4141 | 41 | TZP305524 |  | soubor dlouhodobý majetek
I014281-000 | I014281 | I014281- | FOKOMETR | 174540 | 1421 | 14 | A_E001050 |  | soubor dlouhodobý majetek
I014280-000 | I014280 | I014280- | FOKOMETR | 174481 | 1421 | 14 | A_E001160 |  | soubor dlouhodobý majetek
I014279-000 | I014279 | I014279- | FOKOMETR | 174560 | 1421 | 14 | A_E001060 |  | soubor dlouhodobý majetek
I014312-000 | I014312 | I014312- | KŘESLO ZUBOLÉKAŘSKÉ | 396 | 1421 | 14 | A_E091340 |  | soubor dlouhodobý majetek
I014394-000 | I014394 | I014394- | MIKROSKOP | 744327 | 3741 | 37 | TZP301534 |  | soubor dlouhodobý majetek
I014395-000 | I014395 | I014395- | SKŘÍŇ BRÝLOVÁ I | NENI | 1421 | 14 | A_E001560 |  | soubor dlouhodobý majetek
I014501-000 | I014501 | I014501- | STERILIZÁTOR HORKOVZDUŠNÝ | 841404 | 3241 | 32 | A_P291080 |  | soubor dlouhodobý majetek
I014638-000 | I014638 | I014638- | TERMOSTAT | 1221 | 3241 | 32 | TZP306504 |  | soubor dlouhodobý majetek
I014713-000 | I014713 | I014713- | PERIMETR KULOVÝ | 178244 | 1421 | 14 | A_E091320 |  | soubor dlouhodobý majetek
I014848-000 | I014848 | I014848- | VÁHA TORZNÍ | 6788 | 3841 | 38 | TZP303583 |  | soubor dlouhodobý majetek
I015071-000 | I015071 | I015071- | STERILIZÁTOR HORKOVZDUŠNÝ | 860188 | 4041 | 40 | TZP304558 |  | soubor dlouhodobý majetek
I015010-000 | I015010 | I015010- | VOZÍK PRO ZEMŘELÉ | NENI | 3841 | 38 | TZP391579 |  | soubor dlouhodobý majetek
I015009-000 | I015009 | I015009- | VOZÍK PRO ZEMŘELÉ | NENI | 3841 | 38 | TZP391579 |  | soubor dlouhodobý majetek
I015008-000 | I015008 | I015008- | VOZÍK PRO ZEMŘELÉ | NENI | 3741 | 37 | TZP301560 |  | soubor dlouhodobý majetek
I015007-000 | I015007 | I015007- | VOZÍK PRO ZEMŘELÉ | NENI | 3741 | 37 | TZP301560 |  | soubor dlouhodobý majetek
I014997-000 | I014997 | I014997- | SOUPRAVA EXTENČNÍ | NENI | 3121 | 31 | A_A201190 |  | soubor dlouhodobý majetek
I014984-000 | I014984 | I014984- | STŮL ORTOPEDICKÝ | NENI | 1162 | 11 | A_S291250 |  | soubor dlouhodobý majetek
I015168-000 | I015168 | I015168- | STERILIZÁTOR HORKOVZDUŠNÝ | 85845 | 2841 | 28 | A_T003190 |  | soubor dlouhodobý majetek
I015056-000 | I015056 | I015056- | VOZÍK DO PITEVNY NEREZ | NENI | 3841 | 38 | TZP391579 |  | soubor dlouhodobý majetek
I015054-000 | I015054 | I015054- | VOZÍK DO PITEVNY | NENI | 3841 | 38 | TZP391579 |  | soubor dlouhodobý majetek
I015260-000 | I015260 | I015260- | KOLORIMETR | 3567 | 3341 | 33 | A_I091300 |  | soubor dlouhodobý majetek
I015292-000 | I015292 | I015292- | STERILIZÁTOR HORKOVZDUŠNÝ | 551 | 4141 | 41 | TZP103438 |  | soubor dlouhodobý majetek
I015353-000 | I015353 | I015353- | STERILIZÁTOR HORKOVZDUŠNÝ | 86/287 | 3341 | 33 | A_I091170 |  | soubor dlouhodobý majetek
I015457-000 | I015457 | I015457- | TERMOSTAT | 896 | 3590 | 35 | A_L001080 |  | soubor dlouhodobý majetek
I015471-000 | I015471 | I015471- | ODSTŘEDIVKA LABORATORNÍ | 2851 | 3741 | 37 | TZP301558 |  | soubor dlouhodobý majetek
I015582-000 | I015582 | I015582- | STERILIZÁTOR HORKOVZDUŠNÝ | 840295 | 4141 | 41 | TZP104539 |  | soubor dlouhodobý majetek
I015561-000 | I015561 | I015561- | KOLORIMETR | 839718 | 1701 | 17 | A_M104190 |  | soubor dlouhodobý majetek
I015522-000 | I015522 | I015522- | ODSTŘEDIVKA LABORATORNÍ | 1396 | 3342 | 33 | A_Q291161 |  | soubor dlouhodobý majetek
I015638-000 | I015638 | I015638- | SOUPRAVA EXTENČNÍ | NENI | 0662 | 06 | A_M203100 |  | soubor dlouhodobý majetek
I015637-000 | I015637 | I015637- | SOUPRAVA EXTENČNÍ | NENI | 0662 | 06 | A_M203100 |  | soubor dlouhodobý majetek
I015716-000 | I015716 | I015716- | MIKROSKOP OPERAČNÍ | 304913 9902 | 4764 | 47 | A_A202020 |  | soubor dlouhodobý majetek
I015851-000 | I015851 | I015851- | ODSTŘEDIVKA LABORATORNÍ | 511 | 4141 | 41 | TZP103407 |  | soubor dlouhodobý majetek
I015817-000 | I015817 | I015817- | TERMOSTAT BIOLOGICKÝ | 5434 | 3841 | 38 | TZP201030 |  | soubor dlouhodobý majetek
I015814-000 | I015814 | I015814- | TERMOSTAT BIOLOGICKÝ | 5413 | 3741 | 37 | TZP302577 |  | soubor dlouhodobý majetek
I015931-000 | I015931 | I015931- | SOUBOR ZKUŠEBNÍCH SKEL | 33 | 1412 | 14 | A_E002470 |  | soubor dlouhodobý majetek
I015928-000 | I015928 | I015928- | STERILIZÁTOR HORKOVZDUŠNÝ | 881160 | 4843 | 48 | A_Z002310 |  | soubor dlouhodobý majetek
I016068-000 | I016068 | I016068- | OKNO PODÁVACÍ | NENI | 0662 | 06 | A_M304070 |  | soubor dlouhodobý majetek
I022295-000 | I022295 | I022295- | FOKOMETR PROJEK. /Z 15657/ | 172345 | 1421 | 14 | A_E001560 |  | soubor dlouhodobý majetek
I016136-000 | I016136 | I016136- | TERMOSTAT | 6063 | 3590 | 35 | A_L001080 |  | soubor dlouhodobý majetek
I016157-000 | I016157 | I016157- | SIGNALIZACE | bez čísla | 0862 | 08 | A_C003080 |  | soubor dlouhodobý majetek
I016218-000 | I016218 | I016218- | KOAGULOMETR | 8934624 | 3241 | 32 | A_P291020 |  | soubor dlouhodobý majetek
I016212-000 | I016212 | I016212- | TERMOSTAT | 2157 | 0823 | 08 | A_C001780 |  | soubor dlouhodobý majetek
I016193-000 | I016193 | I016193- | PŘÍSTROJ KRYOCHIRURGICKÝ | 89009 | 2021 | 20 | A_P201260 |  | soubor dlouhodobý majetek
I023158-000 | I023158 | I023158- | PIPETA 8-KANÁL. (Z 16229) | 029011 | 3590 | 35 | A_L002180 |  | soubor dlouhodobý majetek
I023157-000 | I023157 | I023157- | PIPETA 8-KANÁL. (Z 16229) | 02683 | 3590 | 35 | A_L002180 |  | soubor dlouhodobý majetek
I023156-000 | I023156 | I023156- | PIPETA 8-KANÁL. (Z 16229) | 017964 | 3590 | 35 | A_L002180 |  | soubor dlouhodobý majetek
I016244-000 | I016244 | I016244- | STERILIZÁTOR HORKOVZDUŠNÝ | 890338 | 9501 | 95 | AWD101140 |  | soubor dlouhodobý majetek
I016361-000 | I016361 | I016361- | ELEKTROFORÉZA HORIZONTÁLNÍ | 90017442 | 4141 | 41 | TZP104519 |  | soubor dlouhodobý majetek
I016359-000 | I016359 | I016359- | MIKROSKOP | 451485 | 4141 | 41 | TZP104527 |  | soubor dlouhodobý majetek
I016373-000 | I016373 | I016373- | TERMOSTAT CO 2 | 9002245 | 2841 | 28 | A_T003290 |  | soubor dlouhodobý majetek
I025340-000 | I025340 | I025340- | PUMPA ODSÁVACÍ MU 1(Z I016443) | 1003336 | 1362 | 13 | A_E003170 |  | soubor dlouhodobý majetek
I016442-000 | I016442 | I016442- | MIKROSKOP | 1451 | 2841 | 28 | A_T091070 |  | soubor dlouhodobý majetek
I016484-000 | I016484 | I016484- | MIKROSKOP | 907652 | 4141 | 41 | TZP305510 |  | soubor dlouhodobý majetek
I016482-000 | I016482 | I016482- | PILKA VIBRAČNÍ | 900192 | 3121 | 31 | A_A201190 |  | soubor dlouhodobý majetek
I016479-000 | I016479 | I016479- | PILKA VIBRAČNÍ | 900193 | 3741 | 37 | TZP301560 |  | soubor dlouhodobý majetek
I016612-000 | I016612 | I016612- | VÁHA LÉKÁRENSKÁ | 33700 | 4843 | 48 | A_Z001110 |  | soubor dlouhodobý majetek
I016611-000 | I016611 | I016611- | VÁHA LÉKÁRENSKÁ | NENI | 4843 | 48 | A_Z002320 |  | soubor dlouhodobý majetek
I016609-000 | I016609 | I016609- | VÁHA LÉKÁRENSKÁ | M 17549 | 4843 | 48 | A_Z001100 |  | soubor dlouhodobý majetek
I016591-000 | I016591 | I016591- | STERILIZÁTOR HORKOVZDUŠNÝ | 90449 | 3841 | 38 | TZP201030 |  | soubor dlouhodobý majetek
I016590-000 | I016590 | I016590- | PŘÍSTROJ POLYMERAČNÍ | 10640 | 2521 | 25 | A_R202010 |  | soubor dlouhodobý majetek
I016632-000 | I016632 | I016632- | STERILIZÁTOR HORKOVZDUŠNÝ | 547 | 1011 | 10 | A_Q201140 |  | soubor dlouhodobý majetek
I016715-000 | I016715 | I016715- | AUTOTECHNIKON | CL213701S | 3741 | 37 | TZP302569 |  | soubor dlouhodobý majetek
I016897-000 | I016897 | I016897- | INSTRUMENTÁRIUM | 1026 | 1641 | 16 | A_H203170 |  | soubor dlouhodobý majetek
I016913-000 | I016913 | I016913- | MIKROSKOP | 112007 | 1362 | 13 | A_E091050 |  | soubor dlouhodobý majetek
I016906-000 | I016906 | I016906- | PLETYSMOGRAF | 7771 | 1921 | 19 | A_P102140 |  | soubor dlouhodobý majetek
I016942-000 | I016942 | I016942- | RESEKTOSKOP-APARATURA OPERAČNÍ | 160212 | 1221 | 12 | A_A391060 |  | soubor dlouhodobý majetek
I017002-000 | I017002 | I017002- | TŘEPAČKA | 25/93 | 3241 | 32 | TZP306504 |  | soubor dlouhodobý majetek
I017082-000 | I017082 | I017082- | OXYMETR PULSNÍ | 330031045 | 1621 | 16 | A_H204160 |  | soubor dlouhodobý majetek
I017076-000 | I017076 | I017076- | VÁHY | 5238234 | 3241 | 32 | TZP306507 |  | soubor dlouhodobý majetek
I017069-000 | I017069 | I017069- | GAMA KAMERA (SCINTIL)SPECT/CT | 17797 | 2221 | 22 | A_J301370 |  | soubor dlouhodobý majetek
I017068-000 | I017068 | I017068- | PŘÍSTROJ INPLANTAČNÍ | 93708 | 2562 | 25 | A_R191170 |  | soubor dlouhodobý majetek
I017064-000 | I017064 | I017064- | LASER | 193026 | 2721 | 27 | A_O103230 |  | soubor dlouhodobý majetek
I017063-000 | I017063 | I017063- | OXYMETR PULSNÍ | 293174858 | 1641 | 16 | A_H203180 |  | soubor dlouhodobý majetek
I017062-000 | I017062 | I017062- | ELEKTROFORÉZA | 7615 | 3241 | 32 | TZP306507 |  | soubor dlouhodobý majetek
I017060-000 | I017060 | I017060- | MIKROSKOP NIKON | 151249 | 3241 | 32 | A_P291360 |  | soubor dlouhodobý majetek
I017058-000 | I017058 | I017058- | MIKROSKOP NIKON | 151292 | 3241 | 32 | A_P291390 |  | soubor dlouhodobý majetek
I017057-000 | I017057 | I017057- | MIKROSKOP NIKON | 153014 | 3241 | 32 | TZP306504 |  | soubor dlouhodobý majetek
I017107-000 | I017107 | I017107- | ČISTIČKA ULTRAZVUKOVÁ | 300638 | 3241 | 32 | A_P291020 |  | soubor dlouhodobý majetek
I017103-000 | I017103 | I017103- | MIKROSKOP | 302568 | 4141 | 41 | TZP103431 |  | soubor dlouhodobý majetek
I017102-000 | I017102 | I017102- | MIKROSKOP | 302549 | 4141 | 41 | TZP103430 |  | soubor dlouhodobý majetek
I017101-000 | I017101 | I017101- | MIKROSKOP | 302539 | 4141 | 41 | TZP103430 |  | soubor dlouhodobý majetek
I017130-000 | I017130 | I017130- | MIKROSKOP | 301519 | 3242 | 32 | A_L002060 |  | soubor dlouhodobý majetek
I017129-000 | I017129 | I017129- | INKUBÁTOR HYBRIDIZAČNÍ | A40265 | 4141 | 41 | TZP305518 |  | soubor dlouhodobý majetek
I017126-000 | I017126 | I017126- | ODSTŘEDIVKA LABORATORNÍ | 268 | 4141 | 41 | TZP103401 |  | soubor dlouhodobý majetek
I017208-000 | I017208 | I017208- | ODSTŘEDIVKA LABORATORNÍ | 506 | 1813 | 18 | A_U002470 |  | soubor dlouhodobý majetek
I017203-000 | I017203 | I017203- | PŘÍSTROJ PRO SEKVENČNÍ ANALÝZU | 1751093 | 3241 | 32 | TZP306507 |  | soubor dlouhodobý majetek
I017201-000 | I017201 | I017201- | MIKROSKOP | 3K14856 | 2021 | 20 | A_P201180 |  | soubor dlouhodobý majetek
I017200-000 | I017200 | I017200- | LŮŽKO NEMAGNETICKÉ | 296909 | 3451 | 34 | A_A191530 |  | soubor dlouhodobý majetek
I017184-000 | I017184 | I017184- | SVÁŘEČKA LAB. | 9205077 | 3590 | 35 | A_L001210 |  | soubor dlouhodobý majetek
I017182-000 | I017182 | I017182- | SVÁŘEČKA LAB. | 9205097 | 3541 | 35 | A_L002390 |  | soubor dlouhodobý majetek
I017174-000 | I017174 | I017174- | MIKROSKOP NIKON | 339290 | 0823 | 08 | A_C001650 |  | soubor dlouhodobý majetek
I017170-000 | I017170 | I017170- | SEPARÁTOR KREVNÍ | 00B018 | 3590 | 35 | A_L001280 |  | soubor dlouhodobý majetek
I017159-000 | I017159 | I017159- | ODSTŘEDIVKA LABORATORNÍ | MA 422112T | 3741 | 37 | TZP302579 |  | soubor dlouhodobý majetek
I017154-000 | I017154 | I017154- | MIKROSKOP | 4D01252 | 3241 | 32 | TZP306523 |  | soubor dlouhodobý majetek
I017152-000 | I017152 | I017152- | MIKROSKOP | 301009 | 4766 | 47 | A_Q102710 |  | soubor dlouhodobý majetek
I017151-000 | I017151 | I017151- | TERMOSTAT BIOLOGICKÝ | 5849 | 4141 | 41 | TZP103432 |  | soubor dlouhodobý majetek
I017251-000 | I017251 | I017251- | VRTAČKA IMPLANTAČNÍ | 93718 | 1362 | 13 | A_E091050 |  | soubor dlouhodobý majetek
I017281-000 | I017281 | I017281- | ODSÁVAČKA CHIRURGICKÁ | 40977 | 0432 | 04 | A_D106270 |  | soubor dlouhodobý majetek
I017279-000 | I017279 | I017279- | TERMOBLOK | 11603 | 3241 | 32 | TZP306522 |  | soubor dlouhodobý majetek
I017326-000 | I017326 | I017326- | KOLPOSKOP | 9749 | 0821 | 08 | A_C001170 |  | soubor dlouhodobý majetek
I017318-000 | I017318 | I017318- | OXYMETR PULSNÍ | 20762773 | 1021 | 10 | A_Q101060 |  | soubor dlouhodobý majetek
I017315-000 | I017315 | I017315- | PŘÍSTROJ KOAGULAČNÍ | 204940089 | 0662 | 06 | A_M203120 |  | soubor dlouhodobý majetek
I017314-000 | I017314 | I017314- | PŘÍSTROJ ULTRAZVUKOVÝ | MABF2-03987 | 0121 | 01 | A_D101340 |  | soubor dlouhodobý majetek
I017313-000 | I017313 | I017313- | DETEKTOR SIGNÁLNÍ | 4 | 2152 | 21 | A_H202200 |  | soubor dlouhodobý majetek
I017346-000 | I017346 | I017346- | ODSTŘEDIVKA LABORATORNÍ | 223387 | 3241 | 32 | TZP306504 |  | soubor dlouhodobý majetek
I017345-000 | I017345 | I017345- | ODSTŘEDIVKA LABORATORNÍ | 225057 | 3241 | 32 | TZP306504 |  | soubor dlouhodobý majetek
I017342-000 | I017342 | I017342- | ELEKTROFORÉZA | 2990695 | 3241 | 32 | TZP306507 |  | soubor dlouhodobý majetek
I017361-000 | I017361 | I017361- | OBJEKTIV | NENI | 3741 | 37 | TZP302562 |  | soubor dlouhodobý majetek
I017360-000 | I017360 | I017360- | SVÁŘEČKA KONTINUÁLNÍ | 110419025 | 1321 | 13 | A_E001610 |  | soubor dlouhodobý majetek
I017400-000 | I017400 | I017400- | MIKROTOM ROTAČNÍ | 0138/10.1995 | 3741 | 37 | TZP301539 |  | soubor dlouhodobý majetek
I017555-000 | I017555 | I017555- | KARDIOTOKOGRAF | 3326G07319 | 0821 | 08 | A_C001900 |  | soubor dlouhodobý majetek
I017551-000 | I017551 | I017551- | KAMERA ENDOSKOPICKÁ | IBF 50151 | 1362 | 13 | A_E091050 |  | soubor dlouhodobý majetek
I017545-000 | I017545 | I017545- | NAVAŘOVAČKA VAKU | 95061218 | 3590 | 35 | A_L002560 |  | soubor dlouhodobý majetek
I017543-000 | I017543 | I017543- | TŘEPAČKA HORIZONTÁLNÍ | 1765 | 3590 | 35 | A_L001300 |  | soubor dlouhodobý majetek
I017542-000 | I017542 | I017542- | TŘEPAČKA HORIZONTÁLNÍ | 1763 | 3590 | 35 | A_L001050 |  | soubor dlouhodobý majetek
I017541-000 | I017541 | I017541- | TŘEPAČKA HORIZONTÁLNÍ | 1762 | 3590 | 35 | A_L001050 |  | soubor dlouhodobý majetek
I017536-000 | I017536 | I017536- | ODSTŘEDIVKA LABORATORNÍ | 223925 | 3590 | 35 | A_L002280 |  | soubor dlouhodobý majetek
I017530-000 | I017530 | I017530- | PŘÍSTROJ KOAGULAČNÍ | 955722 | 1162 | 11 | A_S291300 |  | soubor dlouhodobý majetek
I017520-000 | I017520 | I017520- | SVORKA PÁNEVNÍ | 398381 | 4764 | 47 | A_A102210 |  | soubor dlouhodobý majetek
I017518-000 | I017518 | I017518- | KŘESLO ODBĚROVÉ | 261295 | 1721 | 17 | A_M102100 |  | soubor dlouhodobý majetek
I017513-000 | I017513 | I017513- | KŘESLO ODBĚROVÉ | 171295 | 3590 | 35 | A_L001040 |  | soubor dlouhodobý majetek
I017511-000 | I017511 | I017511- | KŘESLO ODBĚROVÉ | 241295 | 1521 | 15 | A_F201170 |  | soubor dlouhodobý majetek
I017505-000 | I017505 | I017505- | KŘESLO ODBĚROVÉ | 281295 | 0862 | 08 | A_C002710 |  | soubor dlouhodobý majetek
I017504-000 | I017504 | I017504- | KŘESLO ODBĚROVÉ | 271295 | 1721 | 17 | A_M102100 |  | soubor dlouhodobý majetek
I017503-000 | I017503 | I017503- | KŘESLO ODBĚROVÉ | 301259 | 1721 | 17 | A_M102100 |  | soubor dlouhodobý majetek
I017502-000 | I017502 | I017502- | KŘESLO ODBĚROVÉ | 291295 | 0862 | 08 | A_C002710 |  | soubor dlouhodobý majetek
I017498-000 | I017498 | I017498- | MIKROSKOP | 773559 | 3541 | 35 | A_L002330 |  | soubor dlouhodobý majetek
I017497-000 | I017497 | I017497- | MIKROSKOP | 773557 | 3541 | 35 | A_L002380 |  | soubor dlouhodobý majetek
I017496-000 | I017496 | I017496- | MIKROSKOP | 773555 | 3541 | 35 | A_L002440 |  | soubor dlouhodobý majetek
I017495-000 | I017495 | I017495- | MIKROSKOP | 773556 | 3541 | 35 | A_L002290 |  | soubor dlouhodobý majetek
I017494-000 | I017494 | I017494- | MIKROSKOP | 773558 | 3211 | 32 | A_L003180 |  | soubor dlouhodobý majetek
I017493-000 | I017493 | I017493- | MIKROSKOP | 773410 | 3590 | 35 | A_L001080 |  | soubor dlouhodobý majetek
I017489-000 | I017489 | I017489- | KOMPRESOR BEZOLEJOVÝ | E 2911-6-94 | 9081 | 90 | A_O201090 |  | soubor dlouhodobý majetek
I017472-000 | I017472 | I017472- | VÁHA LABORATORNÍ | 31852 | 4443 | 44 | TZP10125B |  | soubor dlouhodobý majetek
I017463-000 | I017463 | I017463- | LÁZEŇ VODNÍ | 39511393 | 3590 | 35 | A_L001050 |  | soubor dlouhodobý majetek
I017462-000 | I017462 | I017462- | LÁZEŇ VODNÍ | 39511390 | 3590 | 35 | A_L001080 |  | soubor dlouhodobý majetek
I017568-000 | I017568 | I017568- | MIKROTOM | 0719/01.1996 | 3741 | 37 | TZP302582 |  | soubor dlouhodobý majetek
I023966-000 | I023966 | I023966- | KONTEJNER SKLAD.BASICUNIT KRYO | 568-004-L2 | 3242 | 32 | A_L002020 |  | soubor dlouhodobý majetek
I017669-000 | I017669 | I017669- | PŘÍSTROJ DESTILAČNÍ | 10347495G | 3241 | 32 | A_P291310 |  | soubor dlouhodobý majetek
I017668-000 | I017668 | I017668- | PŘÍSTROJ ELEKTROLÉČEBNÝ | 23082 | 2622 | 26 | A_D103260 |  | soubor dlouhodobý majetek
I017667-000 | I017667 | I017667- | PŘÍSTROJ ELEKTROLÉČEBNÝ | 23081 | 2622 | 26 | A_L091260 |  | soubor dlouhodobý majetek
I017666-000 | I017666 | I017666- | PŘÍSTROJ ELEKTROLÉČEBNÝ | 23083 | 2622 | 26 | A_L091260 |  | soubor dlouhodobý majetek
I017664-000 | I017664 | I017664- | LEHÁTKO HYDRAULICKÉ | bez čísla | 0612 | 06 | A_M302130 |  | soubor dlouhodobý majetek
I017662-000 | I017662 | I017662- | PŘÍSTROJ ULTRAZVUKOVÝ | 21739 | 2622 | 26 | A_L091260 |  | soubor dlouhodobý majetek
I017661-000 | I017661 | I017661- | LAMPA | 50137 | 2622 | 26 | A_L091260 |  | soubor dlouhodobý majetek
I017659-000 | I017659 | I017659- | ZVEDÁK BAZÉNOVÝ | NENI | 2622 | 26 | A_L091400 |  | soubor dlouhodobý majetek
I017591-000 | I017591 | I017591- | MONITOR MODUÁLNÍ | 309-004942 | 3221 | 32 | A_P302260 |  | soubor dlouhodobý majetek
I017581-000 | I017581 | I017581- | MIKROSKOP INV.S FAZ.KONTRASTEM | 5D01183 | 3241 | 32 | A_P291440 |  | soubor dlouhodobý majetek
I017580-000 | I017580 | I017580- | MIKROSKOP CYT.S MIKROGRAF.ZAR. | 6C03853 | 3241 | 32 | TZP306523 |  | soubor dlouhodobý majetek
I017576-000 | I017576 | I017576- | VYPLACHOVAČ | 95131180.C01 | 3211 | 32 | A_L003570 |  | soubor dlouhodobý majetek
I017575-000 | I017575 | I017575- | LÁZEŇ VODNÍ | 9326785 | 3232 | 32 | A_L004080 |  | soubor dlouhodobý majetek
I017714-000 | I017714 | I017714- | INKUBÁTOR | 95104673 | 3241 | 32 | A_P291410 |  | soubor dlouhodobý majetek
I017709-000 | I017709 | I017709- | ODSTŘEDIVKA LABORATORNÍ | 221063 | 2021 | 20 | A_P191060 |  | soubor dlouhodobý majetek
I017708-000 | I017708 | I017708- | ODSTŘEDIVKA LABORATORNÍ | 225419 | 3241 | 32 | TZP306504 |  | soubor dlouhodobý majetek
I017706-000 | I017706 | I017706- | INKUBÁTOR CO2 | 95104681 | 3241 | 32 | TZP306521 |  | soubor dlouhodobý majetek
I017697-000 | I017697 | I017697- | KŘESLO ODBĚROVÉ | 321295 | 4443 | 44 | TZP10146A |  | soubor dlouhodobý majetek
I017694-000 | I017694 | I017694- | PŘÍSTROJ KOAGULAČNÍ | 955979 | 1162 | 11 | A_S101130 |  | soubor dlouhodobý majetek
I017693-000 | I017693 | I017693- | PŘÍSTROJ KOAGULAČNÍ | 955979 | 1162 | 11 | A_S202240 |  | soubor dlouhodobý majetek
I017692-000 | I017692 | I017692- | DEFIBRILÁTOR | 3601A44297 | 1162 | 11 | A_S202080 |  | soubor dlouhodobý majetek
I017716-000 | I017716 | I017716- | ODSTŘEDIVKA LABORATORNÍ | 225419* | 3242 | 32 | A_L002060 |  | soubor dlouhodobý majetek
I017719-000 | I017719 | I017719- | ZAŘÍZENÍ PRO KRYOKONZERVACI | 2432 F | 0823 | 08 | A_C001700 |  | soubor dlouhodobý majetek
I017718-000 | I017718 | I017718- | TERMOSTAT LABORATORNÍ | 1297 | 2841 | 28 | A_T003260 |  | soubor dlouhodobý majetek
I017717-000 | I017717 | I017717- | ZDROJ K ELEKTROFORÉZE | 277BR00092 | 2841 | 28 | A_T003210 |  | soubor dlouhodobý majetek
I017770-000 | I017770 | I017770- | ELEKTROFORÉZA VERTIKÁLNÍ | 189813 | 2841 | 28 | A_T091070 |  | soubor dlouhodobý majetek
I017760-000 | I017760 | I017760- | ANALYZÁTOR ZÁŘENÍ | 9601 | 2241 | 22 | A_J391100 |  | soubor dlouhodobý majetek
I023874-000 | I023874 | I023874- | LIGHT SUPPLI CLK-4 (Z 17849) | 7622965 | 0421 | 04 | A_A101100 |  | soubor dlouhodobý majetek
I017832-000 | I017832 | I017832- | SLOTBLOT |  | 2841 | 28 | A_T003270 |  | soubor dlouhodobý majetek
I017829-000 | I017829 | I017829- | SOUPRAVA ENDOSKOPICKÁ | bez čísla | 4764 | 47 | A_A291140 |  | soubor dlouhodobý majetek
I017815-000 | I017815 | I017815- | VYPLACHOVAČ | 9512180 | 3231 | 32 | A_L004620 |  | soubor dlouhodobý majetek
I017814-000 | I017814 | I017814- | STERILIZÁTOR HORKOVZDUŠNÝ | 95011 | 3232 | 32 | A_L004220 |  | soubor dlouhodobý majetek
I017812-000 | I017812 | I017812- | STERILIZÁTOR HORKOVZDUŠNÝ | 94034 | 3232 | 32 | A_L004220 |  | soubor dlouhodobý majetek
I017802-000 | I017802 | I017802- | MĚŘIČ KONTAMINACE | NENI | 2211 | 22 | A_J302450 |  | soubor dlouhodobý majetek
I017928-000 | I017928 | I017928- | EKG VASOTRAIN | 839886 | 9051 | 90 | A_S104100 |  | soubor dlouhodobý majetek
I017919-000 | I017919 | I017919- | MIKROSKOP | 4L01593 | 3242 | 32 | A_L002090 |  | soubor dlouhodobý majetek
I017918-000 | I017918 | I017918- | MIKROSKOP | 6C03863 | 3241 | 32 | TZP306521 |  | soubor dlouhodobý majetek
I018133-000 | I018133 | I018133- | DÁVKOVAČ ANESTEZILOGICKÝ | 20699 | 0762 | 07 | A_A391070 |  | soubor dlouhodobý majetek
I018089-000 | I018089 | I018089- | DÁVKOVAČ LINEÁRNÍ | 036549 | 0762 | 07 | A_R202060 |  | soubor dlouhodobý majetek
I018064-000 | I018064 | I018064- | DÁVKOVAČ LINEÁRNÍ | 33374 | 1031 | 10 | A_Q203160 |  | soubor dlouhodobý majetek
I018063-000 | I018063 | I018063- | DÁVKOVAČ LINEÁRNÍ | 54834 | 1211 | 12 | A_D104270 |  | soubor dlouhodobý majetek
I018000-000 | I018000 | I018000- | OXYMETR PULSNÍ | 21406124 | 1033 | 10 | A_Q202291 |  | soubor dlouhodobý majetek
I017998-000 | I017998 | I017998- | OXYMETR PULSNÍ | 21321336 | 1033 | 10 | A_Q202291 |  | soubor dlouhodobý majetek
I018158-000 | I018158 | I018158- | STŮL OPERAČNÍ | 3 | 1162 | 11 | A_S101130 |  | soubor dlouhodobý majetek
I018157-000 | I018157 | I018157- | STŮL OPERAČNÍ | NENI | 1221 | 12 | A_A391630 |  | soubor dlouhodobý majetek
I018145-000 | I018145 | I018145- | MIXERROLLER | 97502 | 3241 | 32 | A_P291310 |  | soubor dlouhodobý majetek
I018144-000 | I018144 | I018144- | MIXERROLLER | 95035 | 3241 | 32 | A_P291020 |  | soubor dlouhodobý majetek
I018167-000 | I018167 | I018167- | OFTALMOSKOP | 8735 | 1421 | 14 | A_E001570 |  | soubor dlouhodobý majetek
I018163-000 | I018163 | I018163- | KONTEJNER NA KOSTNÍ DŘEŇ KRYO | 555-001-N9 | 3242 | 32 | A_L002020 |  | soubor dlouhodobý majetek
I018174-000 | I018174 | I018174- | READER MIKROTITRAČ.DESTIČEK | 351013954 | 3241 | 32 | A_P291190 |  | soubor dlouhodobý majetek
I026000-000 | I026000 | I026000- | MÍCHAČKA MAGNETICKÁ VARIOMAG | 30102 | 3241 | 32 | TZP306507 |  | soubor dlouhodobý majetek
I025999-000 | I025999 | I025999- | TŘEPAČKA CERTOMAX | 886202/8 | 3241 | 32 | TZP306504 |  | soubor dlouhodobý majetek
I018199-000 | I018199 | I018199- | LÁZEŇ VODNÍ MÍCHACÍ-TŘEPAČKA | 95/3501 | 3241 | 32 | A_P291310 |  | soubor dlouhodobý majetek
I018198-000 | I018198 | I018198- | LÁZEŇ VODNÍ | 809445001 | 3241 | 32 | TZP306522 |  | soubor dlouhodobý majetek
I024924-000 | I024924 | I024924- | MODUL SPO2/PLETH (Z I018213) | 36386G34575 | 1731 | 17 | A_M201100 |  | soubor dlouhodobý majetek
I024923-000 | I024923 | I024923- | MODUL ECG/RESP ( Z I018213) | 3640G25796 | 1731 | 17 | A_M291260 |  | soubor dlouhodobý majetek
I018386-000 | I018386 | I018386- | ODSÁVAČKA CHIRURGICKÁ | 217 | 2112 | 21 | A_H103350 |  | soubor dlouhodobý majetek
I018418-000 | I018418 | I018418- | TRANSILLUMINÁTOR | 95-0171-05 | 4441 | 44 | TZR002150 |  | soubor dlouhodobý majetek
I018414-000 | I018414 | I018414- | MIKROSKOP RUTINNÍ | 7E12392 | 3241 | 32 | TZP306512 |  | soubor dlouhodobý majetek
I018407-000 | I018407 | I018407- | MIKROSKOP | 7F12165 | 3741 | 37 | TZP302557 |  | soubor dlouhodobý majetek
I018406-000 | I018406 | I018406- | ODSÁVAČKA CHIRURGICKÁ | 141 | 0311 | 03 | A_J102260 |  | soubor dlouhodobý majetek
I018405-000 | I018405 | I018405- | MĚŘIČ DÁVKOVÉHO PŘÍKONU | 96867 | 2221 | 22 | A_J302450 |  | soubor dlouhodobý majetek
I018463-000 | I018463 | I018463- | EKG | CNC4217028 | 9051 | 90 | A_S104100 |  | soubor dlouhodobý majetek
I018458-000 | I018458 | I018458- | EKG | CNC4216746 | 1021 | 10 | A_Q101930 |  | soubor dlouhodobý majetek
I018454-000 | I018454 | I018454- | MONITOR | 3625G21131 | 1021 | 10 | A_Q206350 |  | soubor dlouhodobý majetek
I018452-000 | I018452 | I018452- | MONITOR | 3625G21132 | 1011 | 10 | A_Q205261 |  | soubor dlouhodobý majetek
I018446-000 | I018446 | I018446- | LŮŽKO NEMOCNIČNÍ | bez čísla | 1013 | 10 | A_Q204210 |  | soubor dlouhodobý majetek
I018722-000 | I018722 | I018722- | DOZIMETR NOMEX | 0477 | 2151 | 21 | A_H205280 |  | soubor dlouhodobý majetek
I018717-000 | I018717 | I018717- | KONTEJNER STERILIZAČNÍ | 38202.509,38201586 | 1221 | 12 | A_A391060 |  | soubor dlouhodobý majetek
I018701-000 | I018701 | I018701- | FANTOM VODNÍ | L981010 | 2151 | 21 | A_H201340 |  | soubor dlouhodobý majetek
I018641-000 | I018641 | I018641- | EKG | CNC4218884 | 2021 | 20 | A_P201250 |  | soubor dlouhodobý majetek
I018628-000 | I018628 | I018628- | LŮŽKO NEMOCNIČNÍ | 812254/10/7/0998 | 1521 | 15 | A_F201290 |  | soubor dlouhodobý majetek
I018618-000 | I018618 | I018618- | SYSTÉM UROLOGICKÝ | 5133.001 | 1221 | 12 | A_A391060 |  | soubor dlouhodobý majetek
I018617-000 | I018617 | I018617- | KONTEJNER STERILIZAČNÍ | 38202.509 | 1071 | 10 | A_Q102190 |  | soubor dlouhodobý majetek
I018601-000 | I018601 | I018601- | PŘÍSTROJ ANESTEZIOLOGICKÝ | 40010321 | 9051 | 90 | TZP202141 |  | soubor dlouhodobý majetek
I018502-000 | I018502 | I018502- | RADIOMETR FH 40G | 10849 | 2151 | 21 | A_H201340 |  | soubor dlouhodobý majetek
I018760-000 | I018760 | I018760- | SPIROMETR | 389119 | 1921 | 19 | A_P102140 |  | soubor dlouhodobý majetek
I018597-000 | I018597 | I018597- | ZDROJ ZÁLOHOVÝ | PS 15 211616210126 | 1721 | 17 | A_M103200 |  | soubor dlouhodobý majetek
I018546-000 | I018546 | I018546- | ANALYZÁTOR | 9606 | 2221 | 22 | A_J391100 |  | soubor dlouhodobý majetek
I018545-000 | I018545 | I018545- | ANALYZÁTOR | 9610 | 2211 | 22 | A_J302450 |  | soubor dlouhodobý majetek
I017941-000 | I017941 | I017941- | PŘÍSTROJ ULTRAZVUKOVÝ | US97809334 | 2221 | 22 | A_J302120 |  | soubor dlouhodobý majetek
I018765-000 | I018765 | I018765- | VYPLACHOVAČ LOŽNÍCH MÍS | 964411180.C07 | 2611 | 26 | A_D103320 |  | soubor dlouhodobý majetek
I018762-000 | I018762 | I018762- | VYPLACHOVAČ LOŽNÍCH MÍS | 96441180CZ06 | 1731 | 17 | A_M201310 |  | soubor dlouhodobý majetek
I018796-000 | I018796 | I018796- | PŘEDVÁŽKY | 126107 | 3342 | 33 | A_Q201300 |  | soubor dlouhodobý majetek
I018794-000 | I018794 | I018794- | CHROMATOGRAF KAPALINOVÝ | DE.83104264 | 3342 | 33 | A_Q201530 |  | soubor dlouhodobý majetek
I018793-000 | I018793 | I018793- | ODSTŘEDIVKA LABORATORNÍ | 75005282 | 3342 | 33 | A_Q201510 |  | soubor dlouhodobý majetek
I018792-000 | I018792 | I018792- | ODSTŘEDIVKA LABORATORNÍ | 75008162 | 3342 | 33 | A_Q201332 |  | soubor dlouhodobý majetek
I018787-000 | I018787 | I018787- | INKUBÁTOR | 98113030 | 3342 | 33 | A_Q201260 |  | soubor dlouhodobý majetek
I018786-000 | I018786 | I018786- | BOX LAMINÁRNÍ | 98114782 | 3342 | 33 | A_Q201332 |  | soubor dlouhodobý majetek
I018785-000 | I018785 | I018785- | MIKROSKOP | 8F06106 | 3342 | 33 | A_Q201332 |  | soubor dlouhodobý majetek
I018776-000 | I018776 | I018776- | DIGESTOŘ | bez čísla | 3342 | 33 | A_Q201520 |  | soubor dlouhodobý majetek
I018775-000 | I018775 | I018775- | DIGESTOŘ | bez čísla | 3342 | 33 | A_Q201550 |  | soubor dlouhodobý majetek
I018774-000 | I018774 | I018774- | DIGESTOŘ | bez čísla | 3342 | 33 | A_Q201530 |  | soubor dlouhodobý majetek
I018773-000 | I018773 | I018773- | TŘEPAČKA | 52254 | 3342 | 33 | A_Q201550 |  | soubor dlouhodobý majetek
I018772-000 | I018772 | I018772- | VRTAČKA KOSTNÍ | 1464 | 4764 | 47 | A_A102210 |  | soubor dlouhodobý majetek
I018822-000 | I018822 | I018822- | RTG PŘÍSTROJ POJÍZDNÝ | SBODK00086 | 3841 | 38 | TZP391569 |  | soubor dlouhodobý majetek
I018809-000 | I018809 | I018809- | VYPLACHOVAČ LOŽNÍCH MÍS | 96441180C02 | 3111 | 31 | A_D105330 |  | soubor dlouhodobý majetek
I018808-000 | I018808 | I018808- | VYPLACHOVAČ LOŽNÍCH MÍS | 96441180.C3 | 0411 | 04 | A_D106330 |  | soubor dlouhodobý majetek
I018807-000 | I018807 | I018807- | VYPLACHOVAČ LOŽNÍCH MÍS | 96441180C05 | 0113 | 01 | A_D202500 |  | soubor dlouhodobý majetek
I018829-000 | I018829 | I018829- | NÁDOBA PŘEPRAVNÍ A SKLAD/DUSÍK | 498-010-P5 | 3242 | 32 | A_L002020 |  | soubor dlouhodobý majetek
I018839-000 | I018839 | I018839- | PŘÍSTROJ KOAGULAČNÍ | 1062004-G11169 | 1462 | 14 | A_E002220 |  | soubor dlouhodobý majetek
I018831-000 | I018831 | I018831- | TOMOGRAF POČÍTAČOVÝ | 194228HM3 | 2151 | 21 | A_H202200 |  | soubor dlouhodobý majetek
I023612-000 | I023612 | I023612- | ROZVĚRAČ ABDOMINÁLNÍ (Z 18158) | NENI | 4764 | 47 | A_A102210 |  | soubor dlouhodobý majetek
I018859-000 | I018859 | I018859- | AUTOTECHNIKON | 0723/06.1999 | 3741 | 37 | TZP302569 |  | soubor dlouhodobý majetek
I018854-000 | I018854 | I018854- | STŮL OPERAČNÍ | 1150.01CD 00776 | 1162 | 11 | A_S202060 |  | soubor dlouhodobý majetek
I018853-000 | I018853 | I018853- | STŮL OPERAČNÍ | 150 | 1362 | 13 | A_E003230 |  | soubor dlouhodobý majetek
I018843-000 | I018843 | I018843- | LŮŽKO PORODNÍ | 3605-C | 0862 | 08 | TZP202102 |  | soubor dlouhodobý majetek
I025555-000 | I025555 | I025555- | BRÝLE OCHRANNÉ RTG(Z I019201) | NENI | 3471 | 34 | A_A191700 |  | soubor dlouhodobý majetek
I025554-000 | I025554 | I025554- | BRÝLE OCHRANNÉ RTG(Z I019201) | NENI | 3471 | 34 | A_A191700 |  | soubor dlouhodobý majetek
I025319-000 | I025319 | I025319- | MODUL KARDIOLOGICKÝ(Z I018974) | NENI | 0331 | 03 | A_J203020 |  | soubor dlouhodobý majetek
I025318-000 | I025318 | I025318- | MODUL TLAKOVÝ (Z I018974) | NENI | 0331 | 03 | A_J203020 |  | soubor dlouhodobý majetek
I024928-000 | I024928 | I024928- | MODUL SAO2 ( Z I018975) | NENI | 3131 | 31 | A_D105300 |  | soubor dlouhodobý majetek
I024925-000 | I024925 | I024925- | MODUL NBP (Z I018972) | NENI | 0331 | 03 | A_J203020 |  | soubor dlouhodobý majetek
I018979-000 | I018979 | I018979- | DOZIMETR DIAGNOSTICKÝ | 3497 | 5398 | 53 | A_H205280 |  | soubor dlouhodobý majetek
I018830-000 | I018830 | I018830- | PŘÍSTROJ ULTRAZVUKOVÝ | 73045SU7 | 2521 | 25 | A_R101360 |  | soubor dlouhodobý majetek
I019011-000 | I019011 | I019011- | SYSTÉM SPIROMETRICKÝ | 389689 | 1521 | 15 | A_F101220 |  | soubor dlouhodobý majetek
I019006-000 | I019006 | I019006- | MIKROSKOP OPERAČNÍ | 1063238 | 4764 | 47 | A_A102220 |  | soubor dlouhodobý majetek
I019000-000 | I019000 | I019000- | AUTOTECHNIKON | 1012 | 3841 | 38 | TZP201030 |  | soubor dlouhodobý majetek
I019020-000 | I019020 | I019020- | DATAPROJEKTOR | WR030015009085 | 9086 | 90 | A_J191330 |  | soubor dlouhodobý majetek
I019048-000 | I019048 | I019048- | SYSTÉM GDCX | 20561,205 | 3471 | 34 | A_A191680 |  | soubor dlouhodobý majetek
I019045-000 | I019045 | I019045- | GASTROSKOP | 2923562 | 0271 | 02 | A_Y202330 |  | soubor dlouhodobý majetek
I019044-000 | I019044 | I019044- | MIKROSKOP OPERAČNÍ | 611001 | 1362 | 13 | A_E091050 |  | soubor dlouhodobý majetek
I019042-000 | I019042 | I019042- | BOX LAMINÁRNÍ | 30005914 | 3242 | 32 | A_L002060 |  | soubor dlouhodobý majetek
I019036-000 | I019036 | I019036- | OXYMETR PULSNÍ | 21401516 | 1033 | 10 | A_Q202120 |  | soubor dlouhodobý majetek
I019033-000 | I019033 | I019033- | KARDIOSTIMULÁTOR | 57511647 | 0331 | 03 | A_J203020 |  | soubor dlouhodobý majetek
I019032-000 | I019032 | I019032- | KARDIOSTIMULÁTOR | 57511650 | 0331 | 03 | A_J203020 |  | soubor dlouhodobý majetek
I018659-000 | I018659 | I018659- | MONITOR | 3642A13167 | 1731 | 17 | A_M201100 |  | soubor dlouhodobý majetek
I024976-000 | I024976 | I024976- | MODUL M 1008B (Z I018661) | 3604G28946 | 1731 | 17 | A_M291260 |  | soubor dlouhodobý majetek
I024975-000 | I024975 | I024975- | MODUL M 1020A (Z I018661) | 3638G34625 | 1731 | 17 | A_M291260 |  | soubor dlouhodobý majetek
I024974-000 | I024974 | I024974- | MODUL M 1002A (Z I018661) | 3640025816 | 1731 | 17 | A_M291260 |  | soubor dlouhodobý majetek
I019052-000 | I019052 | I019052- | MIKROSKOP OPERAČNÍ | 345407 | 0662 | 06 | A_A291150 |  | soubor dlouhodobý majetek
I019049-000 | I019049 | I019049- | KOAGULACE | 3WHP739U | 0662 | 06 | A_M203180 |  | soubor dlouhodobý majetek
I019081-000 | I019081 | I019081- | PŘÍSTROJ DÝCHACÍ | ARPE0015 | 9051 | 90 | A_B302050 |  | soubor dlouhodobý majetek
I019061-000 | I019061 | I019061- | EKG | CND4941743 | 0121 | 01 | A_D101410 |  | soubor dlouhodobý majetek
I019053-000 | I019053 | I019053- | PŘÍSTROJ PRO KARYOTYPIZACÍ | X7YYY | 2841 | 28 | A_T003280 |  | soubor dlouhodobý majetek
I019047-000 | I019047 | I019047- | PEC NA VYPALOVANÍ KERAMIKY | 1553 | 2441 | 24 | UZQ201150 |  | soubor dlouhodobý majetek
I019102-000 | I019102 | I019102- | BOX LAMINÁRNÍ | 5E11-99 | 5498 | 54 | AYB202070 |  | soubor dlouhodobý majetek
I019101-000 | I019101 | I019101- | LINKA PŘIKRAJOVACÍ | 112000 | 3741 | 37 | TZP30154A |  | soubor dlouhodobý majetek
I019100-000 | I019100 | I019100- | LINKA PŘIKRAJOVACÍ | 122000 | 3741 | 37 | TZP30154A |  | soubor dlouhodobý majetek
I019098-000 | I019098 | I019098- | CHROMATOGRAF HPLC-DAD | G 0060F852M | 3841 | 38 | TZP303566 |  | soubor dlouhodobý majetek
I019068-000 | I019068 | I019068- | BRÝLE ZVĚTŠOVACÍ | KL 1500CD | 2562 | 25 | A_R202040 |  | soubor dlouhodobý majetek
I018715-000 | I018715 | I018715- | PŘÍSTROJ ELEKTROCHIRURGICKÝ | B-1682 | 2021 | 20 | A_P201030 |  | soubor dlouhodobý majetek
I018714-000 | I018714 | I018714- | ODSTŘEDIVKA LABORATORNÍ | 1602 | 4141 | 41 | TZP103403 |  | soubor dlouhodobý majetek
I018548-000 | I018548 | I018548- | VÁHA LABORATORNÍ | 70703618 | 4842 | 48 | A_Z003210 |  | soubor dlouhodobý majetek
I025787-000 | I025787 | I025787- | UPC 650 KE ZDR.PŘISTR(zI19091) | 63585 | 1731 | 17 | A_S104070 |  | soubor dlouhodobý majetek
I023581-000 | I023581 | I023581- | ELEKTRODY ERGOVAČ (Z I019094) | 1999002943 | 2721 | 27 | A_O102150 |  | soubor dlouhodobý majetek
I019099-000 | I019099 | I019099- | JEDNOTKA CHIRURGICKÁ VF | 10128-016 | 0863 | 08 | A_C002210 |  | soubor dlouhodobý majetek
I019091-000 | I019091 | I019091- | MONITOR CENTRÁLNÍ | 5232A11166 | 1731 | 17 | A_M201120 |  | soubor dlouhodobý majetek
I019055-000 | I019055 | I019055- | ODSTŘEDIVKA LABORATORNÍ | 2073 | 4141 | 41 | TZP103432 |  | soubor dlouhodobý majetek
I024051-000 | I024051 | I024051- | SET-ČELNÍ SVĚTLO (Z I018426) | NENI | 1311 | 13 | A_E003390 |  | soubor dlouhodobý majetek
I024048-000 | I024048 | I024048- | SET-ČELNÍ SVĚTLO (Z I018425) | 1100631114 | 1311 | 13 | A_E003390 |  | soubor dlouhodobý majetek
I019125-000 | I019125 | I019125- | FOTOŠTĚRBINA | 1400217-0979 | 1421 | 14 | A_E001050 |  | soubor dlouhodobý majetek
I019120-000 | I019120 | I019120- | OXYMETR PULSNÍ | 70936031 | 1011 | 10 | A_Q205190 |  | soubor dlouhodobý majetek
I019118-000 | I019118 | I019118- | GASTROSKOP | 2011061 | 0271 | 02 | A_Y202320 |  | soubor dlouhodobý majetek
I019116-000 | I019116 | I019116- | NEGATOSKOP | 57801 | 3452 | 34 | A_Q101880 |  | soubor dlouhodobý majetek
I018708-000 | I018708 | I018708- | ZDROJ ZÁLOHOVÝ UPS | 141814002 | 3341 | 33 | A_I091190 |  | soubor dlouhodobý majetek
I018703-000 | I018703 | I018703- | FLEXIFIBROLARYNG | 2704068 | 1362 | 13 | A_E003170 |  | soubor dlouhodobý majetek
I018699-000 | I018699 | I018699- | OPHTALMOSKOP | 07525 | 1462 | 14 | A_E002220 |  | soubor dlouhodobý majetek
I018564-000 | I018564 | I018564- | CRYOUNIT | 24316 | 1462 | 14 | A_E002260 |  | soubor dlouhodobý majetek
I018421-000 | I018421 | I018421- | LŮŽKO NEMOCNIČNÍ | 192396/43/3/0697 | 1311 | 13 | A_E003510 |  | soubor dlouhodobý majetek
I018419-000 | I018419 | I018419- | LŮŽKO NEMOCNIČNÍ | 192396/43/1/0697 | 1311 | 13 | A_E003540 |  | soubor dlouhodobý majetek
I019141-000 | I019141 | I019141- | BOX LAMINÁRNÍ | 30011117 | 3590 | 35 | A_L001270 |  | soubor dlouhodobý majetek
I019140-000 | I019140 | I019140- | SVÁŘEČKA STERILNÍ | 96112519 | 3590 | 35 | A_L001290 |  | soubor dlouhodobý majetek
I019139-000 | I019139 | I019139- | SVÁŘEČKA | 0NUA2307 | 3590 | 35 | A_L001210 |  | soubor dlouhodobý majetek
I019129-000 | I019129 | I019129- | PŘÍSTROJ DÝCHACÍ | ARKL0014 | 0731 | 07 | A_A402440 |  | soubor dlouhodobý majetek
I019156-000 | I019156 | I019156- | ÚPRAVNA VODY | 010 | 2241 | 22 | A_J301210 |  | soubor dlouhodobý majetek
I018645-000 | I018645 | I018645- | EKG | CNC4217031 | 0331 | 03 | A_J201021 |  | soubor dlouhodobý majetek
I019177-000 | I019177 | I019177- | MIKROSKOP LABORATORNÍ | R 10 323 | 4041 | 40 | TZP304558 |  | soubor dlouhodobý majetek
I019169-000 | I019169 | I019169- | TERMOSTAT BIOLOGICKÝ | B000706 | 4041 | 40 | TZP304570 |  | soubor dlouhodobý majetek
I019168-000 | I019168 | I019168- | TERMOSTAT BIOLOGICKÝ | B981303 | 4041 | 40 | TZP304559 |  | soubor dlouhodobý majetek
I019197-000 | I019197 | I019197- | TURNIKET | 0104-25993 | 1162 | 11 | A_S291310 |  | soubor dlouhodobý majetek
I019187-000 | I019187 | I019187- | TURNIKET | 0104-L5994 | 1162 | 11 | A_S202150 |  | soubor dlouhodobý majetek
I019186-000 | I019186 | I019186- | VENTILÁTOR PLICNÍ | 1469 | 0631 | 06 | A_M391210 |  | soubor dlouhodobý majetek
I019182-000 | I019182 | I019182- | VRTAČKA KOSTNÍ PŘENOSNÁ | 9906731 | 2562 | 25 | A_R202010 |  | soubor dlouhodobý majetek
I018578-000 | I018578 | I018578- | PARALEOMETR | 652397 | 2441 | 24 | UZQ201150 |  | soubor dlouhodobý majetek
I019220-000 | I019220 | I019220- | MIKROTOM SÁŇKOVÝ LEICA | 1362 | 3841 | 38 | TZP303575 |  | soubor dlouhodobý majetek
I019217-000 | I019217 | I019217- | PŘÍSTROJ ELEKTROCHIRURGICKÝ | 20/058 | 0421 | 04 | A_A101100 |  | soubor dlouhodobý majetek
I019216-000 | I019216 | I019216- | DEFIBRILÁTOR | 12120341 | 0432 | 04 | A_D106200 |  | soubor dlouhodobý majetek
I019195-000 | I019195 | I019195- | PUMPA INFUSNÍ | 17583780 | 9051 | 90 | A_S104070 |  | soubor dlouhodobý majetek
I019194-000 | I019194 | I019194- | PUMPA INFUSNÍ | 17553498 | 1031 | 10 | A_Q203160 |  | soubor dlouhodobý majetek
I019193-000 | I019193 | I019193- | PUMPA INFUSNÍ | 17553499 | 9051 | 90 | A_S104070 |  | soubor dlouhodobý majetek
I019188-000 | I019188 | I019188- | ZDROJ SVĚTELNÝ | EI8975 | 1641 | 16 | A_H203270 |  | soubor dlouhodobý majetek
I019227-000 | I019227 | I019227- | KŘESLO STOMATOLOGICKÉ | 33401-01F | 2501 | 25 | A_R191090 |  | soubor dlouhodobý majetek
I019378-000 | I019378 | I019378- | ELEKTROKAUTER | 41716600 | 0171 | 01 | A_D191240 |  | soubor dlouhodobý majetek
I019744-000 | I019744 | I019744- | DEFIBRILÁTOR | 101094873 | 5062 | 50 | A_A202170 |  | soubor dlouhodobý majetek
I019699-000 | I019699 | I019699- | SYSTÉM HEMODYNAMICKÝ KATETRIZA | L1 PX 15 55F | 0172 | 01 | A_D192060 |  | soubor dlouhodobý majetek
I019446-000 | I019446 | I019446- | KŘESLO PACIENTSKÉ | 0219/0141157 | 0521 | 05 | A_A101060 |  | soubor dlouhodobý majetek
I019440-000 | I019440 | I019440- | LŮŽKO | bez čísla | 5011 | 50 | A_D108430 |  | soubor dlouhodobý majetek
I019439-000 | I019439 | I019439- | LŮŽKO | bez čísla | 5011 | 50 | A_D108150 |  | soubor dlouhodobý majetek
I019437-000 | I019437 | I019437- | LŮŽKO | bez čísla | 5011 | 50 | A_D108150 |  | soubor dlouhodobý majetek
I019435-000 | I019435 | I019435- | LŮŽKO | bez čísla | 9051 | 90 | A_S104100 |  | soubor dlouhodobý majetek
I019434-000 | I019434 | I019434- | LŮŽKO | bez čísla | 5011 | 50 | A_D108080 |  | soubor dlouhodobý majetek
I019433-000 | I019433 | I019433- | LŮŽKO | bez čísla | 5011 | 50 | A_D108410 |  | soubor dlouhodobý majetek
I019430-000 | I019430 | I019430- | LŮŽKO | bez čísla | 5011 | 50 | A_D108100 |  | soubor dlouhodobý majetek
I019429-000 | I019429 | I019429- | LŮŽKO | bez čísla | 9051 | 90 | A_S104100 |  | soubor dlouhodobý majetek
I019428-000 | I019428 | I019428- | LŮŽKO | bez čísla | 5011 | 50 | A_D108100 |  | soubor dlouhodobý majetek
I019426-000 | I019426 | I019426- | LŮŽKO | bez čísla | 9051 | 90 | A_S104100 |  | soubor dlouhodobý majetek
I019425-000 | I019425 | I019425- | LŮŽKO | bez čísla | 9051 | 90 | A_S104100 |  | soubor dlouhodobý majetek
I019424-000 | I019424 | I019424- | LŮŽKO | bez čísla | 5011 | 50 | A_D108390 |  | soubor dlouhodobý majetek
I019421-000 | I019421 | I019421- | LŮŽKO | bez čísla | 5011 | 50 | A_D108460 |  | soubor dlouhodobý majetek
I019420-000 | I019420 | I019420- | LŮŽKO | bez čísla | 9051 | 90 | A_S104100 |  | soubor dlouhodobý majetek
I019419-000 | I019419 | I019419- | LŮŽKO | bez čísla | 9051 | 90 | A_S104100 |  | soubor dlouhodobý majetek
I019407-000 | I019407 | I019407- | LŮŽKO | HRP0059799 | 1015 | 10 | A_Q206150 |  | soubor dlouhodobý majetek
I019391-000 | I019391 | I019391- | TOMOGRAF OPTICKÝ KOHERENTNÍ | 3000-9227 | 1421 | 14 | A_E002270 |  | soubor dlouhodobý majetek
I019390-000 | I019390 | I019390- | ELEKTROMYOGRAF | 011214 | 2611 | 26 | A_D103470 |  | soubor dlouhodobý majetek
I019388-000 | I019388 | I019388- | SYSTÉM POSTUROGRAFICKÝ | 1101187 | 2622 | 26 | A_L091280 |  | soubor dlouhodobý majetek
I019791-000 | I019791 | I019791- | LŮŽKO | 500144-1322968 | 9051 | 90 | A_J201020 |  | soubor dlouhodobý majetek
I019790-000 | I019790 | I019790- | LŮŽKO | 500144-1322973 | 2211 | 22 | A_J302220 |  | soubor dlouhodobý majetek
I019789-000 | I019789 | I019789- | LŮŽKO | 500144-1322951 | 9051 | 90 | A_S104100 |  | soubor dlouhodobý majetek
I019788-000 | I019788 | I019788- | LŮŽKO | 500144-1322974 | 9051 | 90 | A_S104100 |  | soubor dlouhodobý majetek
I019787-000 | I019787 | I019787- | LŮŽKO | 500144-1322952 | 9051 | 90 | A_S104100 |  | soubor dlouhodobý majetek
I019758-000 | I019758 | I019758- | SOUBOR MONITOROVACÍ | L1RF8271G | 5062 | 50 | A_A202120 |  | soubor dlouhodobý majetek
I019754-000 | I019754 | I019754- | SOUBOR MONITOROVACÍ | L1RF8260G | 5011 | 50 | A_D108510 |  | soubor dlouhodobý majetek
I019753-000 | I019753 | I019753- | SOUBOR MONITOROVACÍ | L1RF8277G | 5062 | 50 | A_A202170 |  | soubor dlouhodobý majetek
I019730-000 | I019730 | I019730- | VENTILÁTOR | 3832019 | 9051 | 90 | A_A192830 |  | soubor dlouhodobý majetek
I019729-000 | I019729 | I019729- | VENTILÁTOR | 3832008 | 9051 | 90 | A_A192830 |  | soubor dlouhodobý majetek
I019727-000 | I019727 | I019727- | VENTILÁTOR | 3832014 | 1033 | 10 | A_A192830 |  | soubor dlouhodobý majetek
I019726-000 | I019726 | I019726- | VENTILÁTOR | 3832005 | 9051 | 90 | A_A192830 |  | soubor dlouhodobý majetek
I019725-000 | I019725 | I019725- | VENTILÁTOR | 3832021 | 9051 | 90 | A_A192830 |  | soubor dlouhodobý majetek
I019723-000 | I019723 | I019723- | VENTILÁTOR | 3832006 | 9051 | 90 | A_A192830 |  | soubor dlouhodobý majetek
I019714-000 | I019714 | I019714- | ODSÁVAČKA ELEKTRICKÁ | 206017-12/2001-11 | 5021 | 50 | A_D201180 |  | soubor dlouhodobý majetek
I019658-000 | I019658 | I019658- | PUMPA INFUSNÍ | 18249394 | 0735 | 07 | A_A302310 |  | soubor dlouhodobý majetek
I019657-000 | I019657 | I019657- | PUMPA INFUSNÍ | 18249410 | 0735 | 07 | A_A302380 |  | soubor dlouhodobý majetek
I019656-000 | I019656 | I019656- | PUMPA INFUSNÍ | 18249390 | 0735 | 07 | A_A302370 |  | soubor dlouhodobý majetek
I019655-000 | I019655 | I019655- | PUMPA INFUSNÍ | 17614034 | 0735 | 07 | A_A302370 |  | soubor dlouhodobý majetek
I019654-000 | I019654 | I019654- | PUMPA INFUSNÍ | 17614029 | 0735 | 07 | A_A302270 |  | soubor dlouhodobý majetek
I019653-000 | I019653 | I019653- | PUMPA INFUSNÍ | 17704410 | 0735 | 07 | A_A302260 |  | soubor dlouhodobý majetek
I019651-000 | I019651 | I019651- | PUMPA INFUSNÍ | 17614028 | 0735 | 07 | A_A302310 |  | soubor dlouhodobý majetek
I019650-000 | I019650 | I019650- | PUMPA INFUSNÍ | 17614037 | 0735 | 07 | A_A302270 |  | soubor dlouhodobý majetek
I019649-000 | I019649 | I019649- | PUMPA INFUSNÍ | 17614036 | 0735 | 07 | A_A302380 |  | soubor dlouhodobý majetek
I019648-000 | I019648 | I019648- | PUMPA INFUSNÍ | 17614033 | 0735 | 07 | A_A302370 |  | soubor dlouhodobý majetek
I019646-000 | I019646 | I019646- | PUMPA INFUSNÍ | 17614027 | 0735 | 07 | A_A302370 |  | soubor dlouhodobý majetek
I019645-000 | I019645 | I019645- | PUMPA INFUSNÍ | 17614030 | 0532 | 05 | A_D107270 |  | soubor dlouhodobý majetek
I019644-000 | I019644 | I019644- | PUMPA INFUSNÍ | 17614035 | 0735 | 07 | A_A302250 |  | soubor dlouhodobý majetek
I019643-000 | I019643 | I019643- | PUMPA INFUSNÍ | 17614025 | 0532 | 05 | A_D107270 |  | soubor dlouhodobý majetek
I019642-000 | I019642 | I019642- | PUMPA INFUSNÍ | 17614026 | 0532 | 05 | A_D107270 |  | soubor dlouhodobý majetek
I019641-000 | I019641 | I019641- | PUMPA INFUSNÍ | 18249420 | 0735 | 07 | A_A302250 |  | soubor dlouhodobý majetek
I019640-000 | I019640 | I019640- | PUMPA INFUSNÍ | 17614040 | 0532 | 05 | A_D107270 |  | soubor dlouhodobý majetek
I019639-000 | I019639 | I019639- | PUMPA INFUSNÍ | 17614039 | 0735 | 07 | A_A302260 |  | soubor dlouhodobý majetek
I019629-000 | I019629 | I019629- | DÁVKOVAČ LINEÁRNÍ | 17794424 | 0735 | 07 | A_A302370 |  | soubor dlouhodobý majetek
I019626-000 | I019626 | I019626- | DÁVKOVAČ LINEÁRNÍ | 17794429 | 0532 | 05 | A_D107270 |  | soubor dlouhodobý majetek
I019625-000 | I019625 | I019625- | DÁVKOVAČ LINEÁRNÍ | 17794434 | 0532 | 05 | A_D107270 |  | soubor dlouhodobý majetek
I019542-000 | I019542 | I019542- | PUMPA INFUSNÍ | 5687145 | 5031 | 50 | A_A402260 |  | soubor dlouhodobý majetek
I019541-000 | I019541 | I019541- | PUMPA INFUSNÍ | 5677145 | 5031 | 50 | A_D108210 |  | soubor dlouhodobý majetek
I019540-000 | I019540 | I019540- | PUMPA INFUSNÍ | 5667145 | 5031 | 50 | A_D108210 |  | soubor dlouhodobý majetek
I019538-000 | I019538 | I019538- | PUMPA INFUSNÍ | 5647145 | 5031 | 50 | A_A402260 |  | soubor dlouhodobý majetek
I019535-000 | I019535 | I019535- | PUMPA INFUSNÍ | 5617145 | 5011 | 50 | A_D108410 |  | soubor dlouhodobý majetek
I019534-000 | I019534 | I019534- | PUMPA INFUSNÍ | 5607145 | 5031 | 50 | A_A402260 |  | soubor dlouhodobý majetek
I019533-000 | I019533 | I019533- | PUMPA INFUSNÍ | 5597145 | 5031 | 50 | A_A402260 |  | soubor dlouhodobý majetek
I019532-000 | I019532 | I019532- | PUMPA INFUSNÍ | 5587145 | 5031 | 50 | A_A402260 |  | soubor dlouhodobý majetek
I019531-000 | I019531 | I019531- | PUMPA INFUSNÍ | 5577145 | 5031 | 50 | A_A402260 |  | soubor dlouhodobý majetek
I019530-000 | I019530 | I019530- | PUMPA INFUSNÍ | 5567145 | 5031 | 50 | A_A402260 |  | soubor dlouhodobý majetek
I019528-000 | I019528 | I019528- | PUMPA INFUSNÍ | 5547145 | 5031 | 50 | A_A402260 |  | soubor dlouhodobý majetek
I019527-000 | I019527 | I019527- | PUMPA INFUSNÍ | 5537145 | 5031 | 50 | A_A402260 |  | soubor dlouhodobý majetek
I019526-000 | I019526 | I019526- | PUMPA INFUSNÍ | 5527145 | 5031 | 50 | A_A402260 |  | soubor dlouhodobý majetek
I019524-000 | I019524 | I019524- | PUMPA INFUSNÍ | 5507145 | 5031 | 50 | A_A402260 |  | soubor dlouhodobý majetek
I019521-000 | I019521 | I019521- | PUMPA INFUSNÍ | 5477145 | 5031 | 50 | A_A402260 |  | soubor dlouhodobý majetek
I019520-000 | I019520 | I019520- | PUMPA INFUSNÍ | 5467145 | 5031 | 50 | A_A402260 |  | soubor dlouhodobý majetek
I019513-000 | I019513 | I019513- | PUMPA INFUSNÍ | 5397145 | 5011 | 50 | A_D108210 |  | soubor dlouhodobý majetek
I019512-000 | I019512 | I019512- | PUMPA INFUSNÍ | 5387145 | 5011 | 50 | A_D108210 |  | soubor dlouhodobý majetek
I019511-000 | I019511 | I019511- | PUMPA INFUSNÍ | 5377145 | 5011 | 50 | A_A402260 |  | soubor dlouhodobý majetek
I019510-000 | I019510 | I019510- | PUMPA INFUSNÍ | 5367145 | 5031 | 50 | A_A402260 |  | soubor dlouhodobý majetek
I019509-000 | I019509 | I019509- | PUMPA INFUSNÍ | 5357145 | 5011 | 50 | A_D108410 |  | soubor dlouhodobý majetek
I019508-000 | I019508 | I019508- | PUMPA INFUSNÍ | 5347145 | 5011 | 50 | A_D108210 |  | soubor dlouhodobý majetek
I019507-000 | I019507 | I019507- | PUMPA INFUSNÍ | 5337145 | 5011 | 50 | A_D108210 |  | soubor dlouhodobý majetek
I019504-000 | I019504 | I019504- | PUMPA INFUSNÍ | 5307145 | 5011 | 50 | A_D108290 |  | soubor dlouhodobý majetek
I019503-000 | I019503 | I019503- | PUMPA INFUSNÍ | 5297145 | 5011 | 50 | A_D108290 |  | soubor dlouhodobý majetek
I019501-000 | I019501 | I019501- | PUMPA INFUSNÍ | 5277145 | 5011 | 50 | A_D108080 |  | soubor dlouhodobý majetek
I019500-000 | I019500 | I019500- | PUMPA INFUSNÍ | 5267145 | 5011 | 50 | A_A402260 |  | soubor dlouhodobý majetek
I019498-000 | I019498 | I019498- | PUMPA INFUSNÍ | 5247145 | 5011 | 50 | A_A202120 |  | soubor dlouhodobý majetek
I019385-000 | I019385 | I019385- | ZAŘÍZENÍ PRO VÝROBU STER.VODY | 6337 | 1221 | 12 | A_A391070 |  | soubor dlouhodobý majetek
I019365-000 | I019365 | I019365- | SYSTÉM PRO RADIAČ.NAVIG.CHIRUR | 9696 | 2221 | 22 | A_J301450 |  | soubor dlouhodobý majetek
I019806-000 | I019806 | I019806- | KRYOMIKROTOM | 2671/01.2002 | 3741 | 37 | TZP302578 |  | soubor dlouhodobý majetek
I019783-000 | I019783 | I019783- | MIKROTOM | 22990 | 3741 | 37 | TZP302582 |  | soubor dlouhodobý majetek
I019775-000 | I019775 | I019775- | ODSTŘEDIVKA EPPENDORF | 06319 | 3341 | 33 | A_I091300 |  | soubor dlouhodobý majetek
I019743-000 | I019743 | I019743- | DEFIBRILÁTOR | 10116612 | 5062 | 50 | A_A202210 |  | soubor dlouhodobý majetek
I019736-000 | I019736 | I019736- | PŘÍSTROJ ANESTEZIOLOGICKÝ | 51010423 | 5031 | 50 | A_D108370 |  | soubor dlouhodobý majetek
I019707-000 | I019707 | I019707- | ODSÁVAČKA CHIRURGICKÁ | 206017-14/2001-11 | 5011 | 50 | A_D108320 |  | soubor dlouhodobý majetek
I019706-000 | I019706 | I019706- | ODSÁVAČKA CHIRURGICKÁ | 206017-04/2001-11 | 5011 | 50 | A_D108320 |  | soubor dlouhodobý majetek
I019702-000 | I019702 | I019702- | VENTILÁTOR PŘEVOZNÍ | ARRL0017 | 5031 | 50 | A_A402190 |  | soubor dlouhodobý majetek
I019701-000 | I019701 | I019701- | VENTILÁTOR PŘEVOZNÍ | ARRL0021 | 5011 | 50 | A_D108290 |  | soubor dlouhodobý majetek
I019681-000 | I019681 | I019681- | ELEKTROKOAGULACE | F1I19166A | 5062 | 50 | A_A202170 |  | soubor dlouhodobý majetek
I019680-000 | I019680 | I019680- | ELEKTROKOAGULACE | F1I19170A | 5062 | 50 | A_A202120 |  | soubor dlouhodobý majetek
I019676-000 | I019676 | I019676- | KARDIOSTIMULÁTOR | 57512225 | 5031 | 50 | A_A402260 |  | soubor dlouhodobý majetek
I019675-000 | I019675 | I019675- | KARDIOSTIMULÁTOR | 57512214 | 5031 | 50 | A_A402260 |  | soubor dlouhodobý majetek
I019665-000 | I019665 | I019665- | PŘÍSTROJ PRO OHŘEV VAKU KREVN. | 13/2001 | 5062 | 50 | A_A202150 |  | soubor dlouhodobý majetek
I019638-000 | I019638 | I019638- | DÁVKOVAČ LINEÁRNÍ | 17886075 | 5031 | 50 | A_A402260 |  | soubor dlouhodobý majetek
I019637-000 | I019637 | I019637- | DÁVKOVAČ LINEÁRNÍ | 21126626 | 5031 | 50 | A_A402260 |  | soubor dlouhodobý majetek
I019636-000 | I019636 | I019636- | DÁVKOVAČ LINEÁRNÍ | 17855609 | 5031 | 50 | A_A402260 |  | soubor dlouhodobý majetek
I019631-000 | I019631 | I019631- | DÁVKOVAČ LINEÁRNÍ | 17855623 | 5031 | 50 | A_A402260 |  | soubor dlouhodobý majetek
I019617-000 | I019617 | I019617- | DÁVKOVAČ LINEÁRNÍ | 17855638 | 5031 | 50 | A_A402260 |  | soubor dlouhodobý majetek
I019611-000 | I019611 | I019611- | DÁVKOVAČ LINEÁRNÍ | 17855644 | 5031 | 50 | A_A402260 |  | soubor dlouhodobý majetek
I019610-000 | I019610 | I019610- | DÁVKOVAČ LINEÁRNÍ | 17855645 | 5031 | 50 | A_A402260 |  | soubor dlouhodobý majetek
I019609-000 | I019609 | I019609- | DÁVKOVAČ LINEÁRNÍ | 17855646 | 5031 | 50 | A_A402260 |  | soubor dlouhodobý majetek
I019607-000 | I019607 | I019607- | DÁVKOVAČ LINEÁRNÍ | 17855652 | 5031 | 50 | A_A402260 |  | soubor dlouhodobý majetek
I019606-000 | I019606 | I019606- | DÁVKOVAČ LINEÁRNÍ | 17855651 | 5031 | 50 | A_A402190 |  | soubor dlouhodobý majetek
I019602-000 | I019602 | I019602- | DÁVKOVAČ LINEÁRNÍ | 17855647 | 5031 | 50 | A_A402260 |  | soubor dlouhodobý majetek
I019600-000 | I019600 | I019600- | DÁVKOVAČ LINEÁRNÍ | 17855655 | 5031 | 50 | A_A402190 |  | soubor dlouhodobý majetek
I019596-000 | I019596 | I019596- | DÁVKOVAČ LINEÁRNÍ | 17855659 | 5031 | 50 | A_A402260 |  | soubor dlouhodobý majetek
I019591-000 | I019591 | I019591- | DÁVKOVAČ LINEÁRNÍ | 17855665 | 5031 | 50 | A_A402270 |  | soubor dlouhodobý majetek
I019587-000 | I019587 | I019587- | DÁVKOVAČ LINEÁRNÍ | 17855669 | 5031 | 50 | A_A202170 |  | soubor dlouhodobý majetek
I019586-000 | I019586 | I019586- | DÁVKOVAČ LINEÁRNÍ | 17855668 | 5031 | 50 | A_A202170 |  | soubor dlouhodobý majetek
I019585-000 | I019585 | I019585- | DÁVKOVAČ LINEÁRNÍ | 17855667 | 5031 | 50 | A_A202120 |  | soubor dlouhodobý majetek
I019583-000 | I019583 | I019583- | DÁVKOVAČ LINEÁRNÍ | 17855522 | 5031 | 50 | A_A402190 |  | soubor dlouhodobý majetek
I019579-000 | I019579 | I019579- | DÁVKOVAČ LINEÁRNÍ | 17855658 | 0532 | 05 | A_D107270 |  | soubor dlouhodobý majetek
I019575-000 | I019575 | I019575- | DÁVKOVAČ LINEÁRNÍ | 17855629 | 5011 | 50 | A_D108210 |  | soubor dlouhodobý majetek
I019570-000 | I019570 | I019570- | DÁVKOVAČ LINEÁRNÍ | 17855625 | 0511 | 05 | A_D107480 |  | soubor dlouhodobý majetek
I019559-000 | I019559 | I019559- | DÁVKOVAČ LINEÁRNÍ | 17855611 | 5031 | 50 | A_A402260 |  | soubor dlouhodobý majetek
I019554-000 | I019554 | I019554- | DÁVKOVAČ LINEÁRNÍ | 17886003 | 5011 | 50 | A_D108320 |  | soubor dlouhodobý majetek
I019549-000 | I019549 | I019549- | DÁVKOVAČ LINEÁRNÍ | 17886087 | 5031 | 50 | A_A402190 |  | soubor dlouhodobý majetek
I019548-000 | I019548 | I019548- | DÁVKOVAČ LINEÁRNÍ | 17886088 | 5031 | 50 | A_A402260 |  | soubor dlouhodobý majetek
I019547-000 | I019547 | I019547- | DÁVKOVAČ LINEÁRNÍ | 17886004 | 5031 | 50 | A_A402190 |  | soubor dlouhodobý majetek
I019546-000 | I019546 | I019546- | DÁVKOVAČ LINEÁRNÍ | 17886086 | 5031 | 50 | A_A402260 |  | soubor dlouhodobý majetek
I019545-000 | I019545 | I019545- | DÁVKOVAČ LINEÁRNÍ | 17886079 | 5031 | 50 | A_D108320 |  | soubor dlouhodobý majetek
I019543-000 | I019543 | I019543- | DÁVKOVAČ LINEÁRNÍ | 17886084 | 5031 | 50 | A_A402260 |  | soubor dlouhodobý majetek
I018529-000 | I018529 | I018529- | SOUPRAVA ZUBNÍ SYSTEMATICA | 88824 | 2521 | 25 | A_R102120 |  | soubor dlouhodobý majetek
I019830-000 | I019830 | I019830- | DESKA OPERAČNÍ | NENÍ | 5062 | 50 | A_A202120 |  | soubor dlouhodobý majetek
I019829-000 | I019829 | I019829- | DESKA OPERAČNÍ | NENÍ | 5062 | 50 | A_A202120 |  | soubor dlouhodobý majetek
I019828-000 | I019828 | I019828- | DESKA OPERAČNÍ | NENÍ | 5062 | 50 | A_A202110 |  | soubor dlouhodobý majetek
I019827-000 | I019827 | I019827- | DESKA OPERAČNÍ | NENÍ | 5062 | 50 | A_A202160 |  | soubor dlouhodobý majetek
I019825-000 | I019825 | I019825- | STŮL OPERAČNÍ | 01485 | 5062 | 50 | A_A202120 |  | soubor dlouhodobý majetek
I019822-000 | I019822 | I019822- | INSTRUMENTÁRIUM-DOPLNĚK | NENÍ | 4764 | 47 | A_A102210 |  | soubor dlouhodobý majetek
I019785-000 | I019785 | I019785- | OPTIKA OPERAČNÍ | NENÍ | 5062 | 50 | A_A202180 |  | soubor dlouhodobý majetek
I019780-000 | I019780 | I019780- | LUPA OPERAČNÍ | NENÍ | 5062 | 50 | A_A202140 |  | soubor dlouhodobý majetek
I019770-000 | I019770 | I019770- | STŮL OPERAČNÍ | 1481 | 5062 | 50 | A_A202170 |  | soubor dlouhodobý majetek
I019768-000 | I019768 | I019768- | ZAŘÍZENÍ PŘEKLÁDACÍ-PŘÍPRAVNA | 15 | 4764 | 47 | A_A102010 |  | soubor dlouhodobý majetek
I019763-000 | I019763 | I019763- | EKG DVANÁCTI SVODOVÉ | M1MP7071P | 5021 | 50 | A_D201190 |  | soubor dlouhodobý majetek
I019704-000 | I019704 | I019704- | ODSÁVAČKA ELEKTRICKÁ | 206017 | 3590 | 35 | A_L001280 |  | soubor dlouhodobý majetek
I019698-000 | I019698 | I019698- | KOAGULACE | F2441 | 4764 | 47 | A_A291140 |  | soubor dlouhodobý majetek
I019697-000 | I019697 | I019697- | KOAGULACE | F2442 | 9051 | 90 | A_A391070 |  | soubor dlouhodobý majetek
I019696-000 | I019696 | I019696- | KOAGULACE | B-4549 | 4764 | 47 | A_A291140 |  | soubor dlouhodobý majetek
I019693-000 | I019693 | I019693- | ODSÁVAČKA ELEKTRICKÁ | 206015-01/2001-09 | 0511 | 05 | A_D107480 |  | soubor dlouhodobý majetek
I019685-000 | I019685 | I019685- | KONTRAPULZACE INTRAORTÁLNÍ BAL | 100544W | 5062 | 50 | A_A202150 |  | soubor dlouhodobý majetek
I019672-000 | I019672 | I019672- | KARDIOSTIMULÁTOR | 57512219 | 5011 | 50 | A_A202170 |  | soubor dlouhodobý majetek
I019666-000 | I019666 | I019666- | PŘÍSTROJ PRO OHŘEV VAKU | 014/2001 | 9051 | 90 | A_S104120 |  | soubor dlouhodobý majetek
I019634-000 | I019634 | I019634- | DÁVKOVAČ LINEÁRNÍ | 21126627 | 5031 | 50 | A_A202170 |  | soubor dlouhodobý majetek
I019619-000 | I019619 | I019619- | DÁVKOVAČ LINEÁRNÍ | 17855636 | 5031 | 50 | A_A402190 |  | soubor dlouhodobý majetek
I019616-000 | I019616 | I019616- | DÁVKOVAČ LINEÁRNÍ | 17855639 | 5031 | 50 | A_A402260 |  | soubor dlouhodobý majetek
I019614-000 | I019614 | I019614- | DÁVKOVAČ LINEÁRNÍ | 17855666 | 5031 | 50 | A_A402260 |  | soubor dlouhodobý majetek
I019497-000 | I019497 | I019497- | ANALYZÁTOR TROMBOELASTOGRAF. | 00L3-316-IBB | 5031 | 50 | A_A402300 |  | soubor dlouhodobý majetek
I019386-000 | I019386 | I019386- | MIKROCHIRURGIE TRANSANÁLNÍ | 2232,244,041 | 4764 | 47 | A_A102260 |  | soubor dlouhodobý majetek
I019373-000 | I019373 | I019373- | ANGIOSKOP PASIVNÍ PRO OPAK.PO. | 60956 | 4764 | 47 | A_A102320 |  | soubor dlouhodobý majetek
I019370-000 | I019370 | I019370- | SKALPEL HARMONICKÝ | LR108118 | 4764 | 47 | A_A291140 |  | soubor dlouhodobý majetek
I027460-000 | I027460 | I027460- | PŘÍSTROJ ELEKTROCHIR.(I019369) | 7100033 | 4764 | 47 | A_A102320 |  | soubor dlouhodobý majetek
I027459-000 | I027459 | I027459- | VIDEOPROCESOR CV.160 (I019369) | 7103314 | 4764 | 47 | A_A102320 |  | soubor dlouhodobý majetek
I027458-000 | I027458 | I027458- | ZDROJ SVĚTLA CLV-160 (I019369) | 7122533 | 4764 | 47 | A_A102320 |  | soubor dlouhodobý majetek
I027457-000 | I027457 | I027457- | MONITOR JVC 17""(Z I019369) | 17500285 | 4764 | 47 | A_A102320 |  | soubor dlouhodobý majetek
I023159-000 | I023159 | I023159- | FOTOAPARÁT DIGITÁLNÍ (Z 19868) | 155N0244 | 3741 | 37 | TZP301560 |  | soubor dlouhodobý majetek
I019868-000 | I019868 | I019868- | MIKROSKOP HISTOLOGICKÝ | 888011 | 3741 | 37 | TZP302560 |  | soubor dlouhodobý majetek
I019867-000 | I019867 | I019867- | MIKROSKOP HISTOLOGICKÝ | 888010/016 | 3741 | 37 | TZP302565 |  | soubor dlouhodobý majetek
I019865-000 | I019865 | I019865- | AUTOMAT TKÁŇOVÝ | 1407/11.2001 | 3741 | 37 | TZP302569 |  | soubor dlouhodobý majetek
I019864-000 | I019864 | I019864- | LINKA PARAFÍNOVÁ ZALÉV.A CHLAD | 1650/01.2002ČÁST C | 3741 | 37 | TZP302577 |  | soubor dlouhodobý majetek
I019840-000 | I019840 | I019840- | DÁVKOVAČ INFUZNÍ | 17886118 | 1013 | 10 | A_Q204170 |  | soubor dlouhodobý majetek
I019839-000 | I019839 | I019839- | PUMPA INFUZNÍ | 17614024 | 1012 | 10 | A_Q102450 |  | soubor dlouhodobý majetek
I019838-000 | I019838 | I019838- | PUMPA INFUZNÍ | 17614023 | 1011 | 10 | A_Q205420 |  | soubor dlouhodobý majetek
I019837-000 | I019837 | I019837- | PUMPA INFUZNÍ | 17583869 | 1013 | 10 | A_Q204440 |  | soubor dlouhodobý majetek
I019823-000 | I019823 | I019823- | INSTRUMENTÁRIUM | NENÍ | 5062 | 50 | A_A202191 |  | soubor dlouhodobý majetek
I019815-000 | I019815 | I019815- | SYSTÉM MONITOROVACÍ | K1DJ5029G | 9051 | 90 | A_S104100 |  | soubor dlouhodobý majetek
I019813-000 | I019813 | I019813- | SYSTÉM MONITOROVACÍ | K1DJ5691G | 3221 | 32 | A_P302260 |  | soubor dlouhodobý majetek
I019812-000 | I019812 | I019812- | SYSTÉM MONITOROVACÍ | K1DJ5607G | 3221 | 32 | A_P302260 |  | soubor dlouhodobý majetek
I019784-000 | I019784 | I019784- | OPTIKA OPERAČNÍ | NENÍ | 5062 | 50 | A_A202140 |  | soubor dlouhodobý majetek
I019687-000 | I019687 | I019687- | PUMPA INFUSNÍ | 175538 | 9051 | 90 | A_S104070 |  | soubor dlouhodobý majetek
I019633-000 | I019633 | I019633- | DÁVKOVAČ LINEÁRNÍ | 178855621 | 5031 | 50 | A_A402260 |  | soubor dlouhodobý majetek
I019589-000 | I019589 | I019589- | DÁVKOVAČ LINEÁRNÍ | 17855663 | 5011 | 50 | A_D108320 |  | soubor dlouhodobý majetek
I019544-000 | I019544 | I019544- | DÁVKOVAČ LINEÁRNÍ | 17886002 | 5011 | 50 | A_A402190 |  | soubor dlouhodobý majetek
I019369-000 | I019369 | I019369- | SESTAVA ENDOSK.VIDEOKOLONOSKOP | 2902990 | 0271 | 02 | A_Y202320 |  | soubor dlouhodobý majetek
I019598-000 | I019598 | I019598- | DÁVKOVAČ LINEÁRNÍ | 17855657 | 0532 | 05 | A_D107270 |  | soubor dlouhodobý majetek
I019592-000 | I019592 | I019592- | DÁVKOVAČ LINEÁRNÍ | 17855050 | 0532 | 05 | A_D107270 |  | soubor dlouhodobý majetek
I019584-000 | I019584 | I019584- | DÁVKOVAČ LINEÁRNÍ | 17855521 | 0532 | 05 | A_D107270 |  | soubor dlouhodobý majetek
I019582-000 | I019582 | I019582- | DÁVKOVAČ LINEÁRNÍ | 17855523 | 0532 | 05 | A_D107270 |  | soubor dlouhodobý majetek
I019581-000 | I019581 | I019581- | DÁVKOVAČ LINEÁRNÍ | 17855524 | 0532 | 05 | A_D107270 |  | soubor dlouhodobý majetek
I019580-000 | I019580 | I019580- | DÁVKOVAČ LINEÁRNÍ | 17855525 | 0532 | 05 | A_D107270 |  | soubor dlouhodobý majetek
I019576-000 | I019576 | I019576- | DÁVKOVAČ LINEÁRNÍ | 17855628 | 0735 | 07 | A_A302270 |  | soubor dlouhodobý majetek
I019566-000 | I019566 | I019566- | DÁVKOVAČ LINEÁRNÍ | 17855605 | 0735 | 07 | A_A302310 |  | soubor dlouhodobý majetek
I019565-000 | I019565 | I019565- | DÁVKOVAČ LINEÁRNÍ | 17855606 | 0735 | 07 | A_A302370 |  | soubor dlouhodobý majetek
I019564-000 | I019564 | I019564- | DÁVKOVAČ LINEÁRNÍ | 17855607 | 0735 | 07 | A_A302310 |  | soubor dlouhodobý majetek
I019563-000 | I019563 | I019563- | DÁVKOVAČ LINEÁRNÍ | 17855608 | 0735 | 07 | A_A302270 |  | soubor dlouhodobý majetek
I019562-000 | I019562 | I019562- | DÁVKOVAČ LINEÁRNÍ | 17855601 | 0532 | 05 | A_D107270 |  | soubor dlouhodobý majetek
I019560-000 | I019560 | I019560- | DÁVKOVAČ LINEÁRNÍ | 17855610 | 0532 | 05 | A_D107270 |  | soubor dlouhodobý majetek
I019558-000 | I019558 | I019558- | DÁVKOVAČ LINEÁRNÍ | 17855619 | 0735 | 07 | A_A302270 |  | soubor dlouhodobý majetek
I019556-000 | I019556 | I019556- | DÁVKOVAČ LINEÁRNÍ | 17855614 | 0735 | 07 | A_A302270 |  | soubor dlouhodobý majetek
I026186-000 | I026186 | I026186- | BASE A ORCHESTRA (Z I019650) | 18360025 | 9051 | 90 | A_S104070 |  | soubor dlouhodobý majetek
I026020-000 | I026020 | I026020- | BASE A ORCHESTRA (Z I019651) | 17858023 | 9051 | 90 | A_S104070 |  | soubor dlouhodobý majetek
I025519-000 | I025519 | I025519- | BASE A ORCHESTRA (Z I019567) | 17858019 | 5062 | 50 | A_A202170 |  | soubor dlouhodobý majetek
I023607-000 | I023607 | I023607- | BASE A ORCHESTRA | 17827973 | 0735 | 07 | A_A302310 |  | soubor dlouhodobý majetek
I023153-000 | I023153 | I023153- | REGÁL 900X600X1800 (Z 20041) | NENÍ | 5693 | 56 | A_A101510 |  | soubor dlouhodobý majetek
I023016-000 | I023016 | I023016- | REGÁL KONTEJNEROVÝ / Z 20041/ | NENÍ | 5062 | 50 | A_A202191 |  | soubor dlouhodobý majetek
I023015-000 | I023015 | I023015- | REGÁL KONTEJNEROVÝ / Z 20041/ | NENÍ | 5062 | 50 | A_A202191 |  | soubor dlouhodobý majetek
I023014-000 | I023014 | I023014- | REGÁL 900X600X1800 / Z 20041/ | NENÍ | 5062 | 50 | A_A202230 |  | soubor dlouhodobý majetek
I023013-000 | I023013 | I023013- | REGÁL 900X600X1800 / Z 20041/ | NENÍ | 4764 | 47 | A_A102210 |  | soubor dlouhodobý majetek
I023012-000 | I023012 | I023012- | VOZÍK KONTEJNER.PRACH /Z 20041 | NENÍ | 4764 | 47 | A_A102210 |  | soubor dlouhodobý majetek
I023011-000 | I023011 | I023011- | VOZÍK KONTEJNER.PRACH /Z 20041 | NENÍ | 4764 | 47 | A_A102210 |  | soubor dlouhodobý majetek
I023010-000 | I023010 | I023010- | REGÁL KONTEJNEROVÝ / Z 20041/ | NENÍ | 4764 | 47 | A_A102210 |  | soubor dlouhodobý majetek
I023009-000 | I023009 | I023009- | REGÁL KONTEJNEROVÝ / Z 20041/ | NENÍ | 4764 | 47 | A_A102210 |  | soubor dlouhodobý majetek
I023008-000 | I023008 | I023008- | VOZÍK KONTEJNER.PRACH /Z 20041 | NENÍ | 4764 | 47 | A_A102210 |  | soubor dlouhodobý majetek
I023007-000 | I023007 | I023007- | VOZÍK KONTEJNER.PRACH /Z 20041 | NENÍ | 4764 | 47 | A_A102210 |  | soubor dlouhodobý majetek
I023006-000 | I023006 | I023006- | REGÁL KONTEJNEROVÝ / Z 20041/ | NENÍ | 4764 | 47 | A_A102210 |  | soubor dlouhodobý majetek
I023005-000 | I023005 | I023005- | REGÁL KONTEJNEROVÝ / Z 20041/ | NENÍ | 4764 | 47 | A_A102210 |  | soubor dlouhodobý majetek
I023004-000 | I023004 | I023004- | REGÁL KONTEJNEROVÝ / Z 20041/ | NENÍ | 4764 | 47 | A_A102210 |  | soubor dlouhodobý majetek
I023003-000 | I023003 | I023003- | VOZÍK KONTEJNER.PRACH /Z 20041 | NENÍ | 4764 | 47 | A_A102210 |  | soubor dlouhodobý majetek
I023002-000 | I023002 | I023002- | REGÁL KONTEJNEROVÝ / Z 20041/ | NENÍ | 4764 | 47 | A_A102210 |  | soubor dlouhodobý majetek
I023001-000 | I023001 | I023001- | REGÁL KONTEJNEROVÝ / Z 20041/ | NENÍ | 4764 | 47 | A_A102210 |  | soubor dlouhodobý majetek
I023000-000 | I023000 | I023000- | REGÁL KONTEJNEROVÝ / Z 20041/ | NENÍ | 4764 | 47 | A_A102210 |  | soubor dlouhodobý majetek
I022827-000 | I022827 | I022827- | ŽIDLE TARA BEZ OPĚREK Z 20041 | NENÍ | 5693 | 56 | A_A101360 |  | soubor dlouhodobý majetek
I022578-000 | I022578 | I022578- | SKŘÍŇ SPODNÍ | NENÍ | 4764 | 47 | A_A302570 |  | soubor dlouhodobý majetek
I022577-000 | I022577 | I022577- | SKŘÍŇ SPODNÍ | NENÍ | 4764 | 47 | A_A302570 |  | soubor dlouhodobý majetek
I022576-000 | I022576 | I022576- | SKŘÍŇ SPODNÍ | NENÍ | 4764 | 47 | A_A302570 |  | soubor dlouhodobý majetek
I022575-000 | I022575 | I022575- | SKŘÍŇ HORNÍ | NENÍ | 4764 | 47 | A_A302570 |  | soubor dlouhodobý majetek
I022574-000 | I022574 | I022574- | SKŘÍŇKA HORNÍ | NENÍ | 4764 | 47 | A_A302570 |  | soubor dlouhodobý majetek
I022573-000 | I022573 | I022573- | SKŘÍŇKA HORNÍ | NENÍ | 4764 | 47 | A_A302570 |  | soubor dlouhodobý majetek
I022572-000 | I022572 | I022572- | SKŘÍŇKA HORNÍ | NENÍ | 4764 | 47 | A_A302570 |  | soubor dlouhodobý majetek
I022571-000 | I022571 | I022571- | SKŘÍŇ SPODNÍ | NENÍ | 4764 | 47 | A_A302560 |  | soubor dlouhodobý majetek
I022570-000 | I022570 | I022570- | SKŘÍŇ SPODNÍ | NENÍ | 4764 | 47 | A_A302560 |  | soubor dlouhodobý majetek
I022569-000 | I022569 | I022569- | SKŘÍŇ SPODNÍ | NENÍ | 4764 | 47 | A_A302560 |  | soubor dlouhodobý majetek
I022568-000 | I022568 | I022568- | SKŘÍŇKA HORNÍ | NENÍ | 4764 | 47 | A_A302560 |  | soubor dlouhodobý majetek
I022567-000 | I022567 | I022567- | SKŘÍŇKA HORNÍ | NENÍ | 4764 | 47 | A_A302560 |  | soubor dlouhodobý majetek
I022566-000 | I022566 | I022566- | SKŘÍŇKA HORNÍ | NENÍ | 4764 | 47 | A_A302560 |  | soubor dlouhodobý majetek
I022565-000 | I022565 | I022565- | SKŘÍŇKA HORNÍ | NENÍ | 4764 | 47 | A_A302560 |  | soubor dlouhodobý majetek
I022564-000 | I022564 | I022564- | SKŘÍŇ POLICOVÁ | NENÍ | 4764 | 47 | A_A302560 |  | soubor dlouhodobý majetek
I022563-000 | I022563 | I022563- | SKŘÍŇKA ZÁVĚSNÁ | NENÍ | 4764 | 47 | A_A302560 |  | soubor dlouhodobý majetek
I022562-000 | I022562 | I022562- | SKŘÍŇKA ZÁVĚSNÁ | NENÍ | 4764 | 47 | A_A302560 |  | soubor dlouhodobý majetek
I022561-000 | I022561 | I022561- | DESKA PRACOVNÍ | NENÍ | 4764 | 47 | A_A302570 |  | soubor dlouhodobý majetek
I022560-000 | I022560 | I022560- | DESKA PRACOVNÍ | NENÍ | 4764 | 47 | A_A302560 |  | soubor dlouhodobý majetek
I022559-000 | I022559 | I022559- | DŘEZ | NENÍ | 4764 | 47 | A_A302570 |  | soubor dlouhodobý majetek
I022558-000 | I022558 | I022558- | DŘEZ | NENÍ | 4764 | 47 | A_A302560 |  | soubor dlouhodobý majetek
I022557-000 | I022557 | I022557- | SKŘÍŇ ŠATNÍ | NENÍ | 4764 | 47 | A_A302540 |  | soubor dlouhodobý majetek
I022556-000 | I022556 | I022556- | SKŘÍŇ NIKA | NENÍ | 4764 | 47 | A_A302560 |  | soubor dlouhodobý majetek
I022555-000 | I022555 | I022555- | KOBEREC RAMBO | NENÍ | 4764 | 47 | A_A302560 |  | soubor dlouhodobý majetek
I022554-000 | I022554 | I022554- | STŮL KONFERENČNÍ | NENÍ | 4764 | 47 | A_A302560 |  | soubor dlouhodobý majetek
I022553-000 | I022553 | I022553- | TABURETKA | NENÍ | 4764 | 47 | A_A302540 |  | soubor dlouhodobý majetek
I022552-000 | I022552 | I022552- | TABURETKA | NENÍ | 4764 | 47 | A_A302540 |  | soubor dlouhodobý majetek
I022551-000 | I022551 | I022551- | LAVICE LAURA | NENÍ | 4764 | 47 | A_A102310 |  | soubor dlouhodobý majetek
I022550-000 | I022550 | I022550- | ŽIDLE TARA | NENÍ | 4764 | 47 | A_A291130 |  | soubor dlouhodobý majetek
I022549-000 | I022549 | I022549- | ŽIDLE TARA | NENÍ | 4764 | 47 | A_A302530 |  | soubor dlouhodobý majetek
I022548-000 | I022548 | I022548- | KONTEJNER POJÍZDNÝ | NENÍ | 4764 | 47 | A_A302540 |  | soubor dlouhodobý majetek
I022547-000 | I022547 | I022547- | KONTEJNER POJÍZDNÝ | NENÍ | 4764 | 47 | A_A302560 |  | soubor dlouhodobý majetek
I022546-000 | I022546 | I022546- | STŮL PRACOVNÍ | NENÍ | 4764 | 47 | A_A302570 |  | soubor dlouhodobý majetek
I022545-000 | I022545 | I022545- | STŮL PRACOVNÍ | NENÍ | 4764 | 47 | A_A302560 |  | soubor dlouhodobý majetek
I022544-000 | I022544 | I022544- | VOZÍK KONTEJNEROVÝ PRACH | NENÍ | 0863 | 08 | A_C002130 |  | soubor dlouhodobý majetek
I022524-000 | I022524 | I022524- | VOZÍK KONTEJNEROVÝ PRACH | NENÍ | 2021 | 20 | A_P101170 |  | soubor dlouhodobý majetek
I022523-000 | I022523 | I022523- | VOZÍK KONTEJNEROVÝ PRACH | NENÍ | 2962 | 29 | A_A301340 |  | soubor dlouhodobý majetek
I022522-000 | I022522 | I022522- | VOZÍK KONTEJNEROVÝ PRACH | NENÍ | 0863 | 08 | A_C002130 |  | soubor dlouhodobý majetek
I022521-000 | I022521 | I022521- | VOZÍK KONTEJNEROVÝ PRACH | NENÍ | 0662 | 06 | A_M203100 |  | soubor dlouhodobý majetek
I022520-000 | I022520 | I022520- | VOZÍK KONTEJNEROVÝ PRACH | NENÍ | 0662 | 06 | A_M304020 |  | soubor dlouhodobý majetek
I022519-000 | I022519 | I022519- | VOZÍK KONTEJNEROVÝ PRACH | NENÍ | 5693 | 56 | A_A101460 |  | soubor dlouhodobý majetek
I022518-000 | I022518 | I022518- | VOZÍK KONTEJNEROVÝ PRACH | NENÍ | 4764 | 47 | A_A102210 |  | soubor dlouhodobý majetek
I022517-000 | I022517 | I022517- | VOZÍK KONTEJNEROVÝ PRACH | NENÍ | 1162 | 11 | A_S202110 |  | soubor dlouhodobý majetek
I022516-000 | I022516 | I022516- | VOZÍK KONTEJNEROVÝ PRACH | NENÍ | 0823 | 08 | A_C001700 |  | soubor dlouhodobý majetek
I022515-000 | I022515 | I022515- | VOZÍK KONTEJNEROVÝ PRACH | NENÍ | 1221 | 12 | A_A391080 |  | soubor dlouhodobý majetek
I022514-000 | I022514 | I022514- | VOZÍK KONTEJNEROVÝ PRACH | NENÍ | 5693 | 56 | A_A101450 |  | soubor dlouhodobý majetek
I022512-000 | I022512 | I022512- | VOZÍK KONTEJNEROVÝ PRACH | NENÍ | 5696 | 56 | A_R102060 |  | soubor dlouhodobý majetek
I022511-000 | I022511 | I022511- | VOZÍK ODKLÁDACÍ - NEREZOVÝ | NENÍ | 5062 | 50 | A_A202191 |  | soubor dlouhodobý majetek
I022510-000 | I022510 | I022510- | VOZÍK ODKLÁDACÍ - NEREZOVÝ | NENÍ | 5062 | 50 | A_A202180 |  | soubor dlouhodobý majetek
I022509-000 | I022509 | I022509- | VOZÍK ODKLÁDACÍ - NEREZOVÝ | NENÍ | 5062 | 50 | A_A102210 |  | soubor dlouhodobý majetek
I022508-000 | I022508 | I022508- | VOZÍK ODKLÁDACÍ - NEREZOVÝ | NENÍ | 5062 | 50 | A_A202170 |  | soubor dlouhodobý majetek
I022507-000 | I022507 | I022507- | VOZÍK ODKLÁDACÍ - NEREZOVÝ | NENÍ | 5062 | 50 | A_A202191 |  | soubor dlouhodobý majetek
I022506-000 | I022506 | I022506- | VOZÍK ODKLÁDACÍ - NEREZOVÝ | NENÍ | 5062 | 50 | A_A202191 |  | soubor dlouhodobý majetek
I022293-000 | I022293 | I022293- | SKŘÍŇ POLICOVÁ S DVEŘMI/Z20041 | NENÍ | 5693 | 56 | A_A101340 |  | soubor dlouhodobý majetek
I020041-000 | I020041 | I020041- | SOUBOR STERILIZAČNÍ TECHNOLOG. | NENÍ | 5693 | 56 | A_A102140 |  | soubor dlouhodobý majetek
I020030-000 | I020030 | I020030- | CENTRÁLA MONITOROVACÍ | 4143A03217 | 0735 | 07 | A_A302320 |  | soubor dlouhodobý majetek
I020029-000 | I020029 | I020029- | OXYMETR PULSNÍ | 701515361 | 0413 | 04 | A_D207130 |  | soubor dlouhodobý majetek
I020027-000 | I020027 | I020027- | OXYMETR PULSNÍ | 701515159 | 0511 | 05 | A_D107450 |  | soubor dlouhodobý majetek
I020016-000 | I020016 | I020016- | VOZÍK TRANSPORT. PRO PACIENTY | bez čísla | 5021 | 50 | A_D108370 |  | soubor dlouhodobý majetek
I020011-000 | I020011 | I020011- | BOX PROKLÁDACÍ | NENÍ | 5693 | 56 | A_A102190 |  | soubor dlouhodobý majetek
I020010-000 | I020010 | I020010- | PRACOVIŠTĚ MYCÍ | NENÍ | 5693 | 56 | A_A102140 |  | soubor dlouhodobý majetek
I020006-000 | I020006 | I020006- | PRACOVIŠTĚ MYCÍ | 53076834 | 5693 | 56 | A_A102140 |  | soubor dlouhodobý majetek
I020004-000 | I020004 | I020004- | MYČKA ULTRAZVUKOVÁ | 243040072 | 5693 | 56 | A_A102140 |  | soubor dlouhodobý majetek
I019999-000 | I019999 | I019999- | STERILIZÁTOR PARNÍ | B010209 | 5693 | 56 | A_A102150 |  | soubor dlouhodobý majetek
I019993-000 | I019993 | I019993- | VOZÍK TRANSP.S DRŽADLEM RTG |  | 5021 | 50 | A_D201170 |  | soubor dlouhodobý majetek
I019992-000 | I019992 | I019992- | STOJAN NA MISKY S OHŘEVEM | 690 | 4764 | 47 | A_A202100 |  | soubor dlouhodobý majetek
I019991-000 | I019991 | I019991- | STOJAN NA MISKY S OHŘEVEM | 689 | 4764 | 47 | A_A102340 |  | soubor dlouhodobý majetek
I019981-000 | I019981 | I019981- | STOJAN NA MISKY S OHŘEVEM | 0544002 | 5062 | 50 | A_A202120 |  | soubor dlouhodobý majetek
I019980-000 | I019980 | I019980- | STOJAN NA MISKY S OHŘEVEM | 0544002 | 5062 | 50 | A_A202170 |  | soubor dlouhodobý majetek
I019900-000 | I019900 | I019900- | DÁVKOVAČ LINEÁRNÍ | 17947159 | 5031 | 50 | A_A402260 |  | soubor dlouhodobý majetek
I019899-000 | I019899 | I019899- | DÁVKOVAČ LINEÁRNÍ | 17947169 | 0511 | 05 | A_D107480 |  | soubor dlouhodobý majetek
I019898-000 | I019898 | I019898- | DÁVKOVAČ LINEÁRNÍ | 17947164 | 0511 | 05 | A_D107480 |  | soubor dlouhodobý majetek
I019897-000 | I019897 | I019897- | DÁVKOVAČ LINEÁRNÍ | 17947163 | 0511 | 05 | A_D107480 |  | soubor dlouhodobý majetek
I019896-000 | I019896 | I019896- | DÁVKOVAČ LINEÁRNÍ | 17947155 | 0532 | 05 | A_D107270 |  | soubor dlouhodobý majetek
I019895-000 | I019895 | I019895- | PUMPA INFUZNÍ | 18279822 | 0532 | 05 | A_D107270 |  | soubor dlouhodobý majetek
I019894-000 | I019894 | I019894- | PUMPA INFUZNÍ | 18279862 | 0532 | 05 | A_D107270 |  | soubor dlouhodobý majetek
I019893-000 | I019893 | I019893- | PUMPA INFUZNÍ | 18249389 | 0532 | 05 | A_D107270 |  | soubor dlouhodobý majetek
I019892-000 | I019892 | I019892- | PUMPA INFUZNÍ | 18279860 | 0532 | 05 | A_D107270 |  | soubor dlouhodobý majetek
I019891-000 | I019891 | I019891- | PUMPA INFUZNÍ | 18279827 | 0735 | 07 | A_A302260 |  | soubor dlouhodobý majetek
I019890-000 | I019890 | I019890- | PUMPA INFUZNÍ | 18249393 | 0532 | 05 | A_D107270 |  | soubor dlouhodobý majetek
I019888-000 | I019888 | I019888- | BRÝLE LUPOVÉ | NENÍ | 5062 | 50 | A_A202230 |  | soubor dlouhodobý majetek
I019887-000 | I019887 | I019887- | STERILIZÁTOR PARNÍ | 030120 | 5062 | 50 | A_A202180 |  | soubor dlouhodobý majetek
I025329-000 | I025329 | I025329- | VOZÍK E 730 ( Z I020007 ) | NENÍ | 5693 | 56 | A_A102140 |  | soubor dlouhodobý majetek
I025328-000 | I025328 | I025328- | VOZÍK E 775 ( Z I020007 ) | NENÍ | 5693 | 56 | A_A102140 |  | soubor dlouhodobý majetek
I025326-000 | I025326 | I025326- | NÁSTAVEC MODUL.E702(Z I020007) | NENÍ | 5693 | 56 | A_A102140 |  | soubor dlouhodobý majetek
I025325-000 | I025325 | I025325- | VOZÍK E 701 ( Z I020007 ) | NENÍ | 5693 | 56 | A_A102140 |  | soubor dlouhodobý majetek
I020050-000 | I020050 | I020050- | VOZÍK TRANSPORTNÍ | NENÍ | 5693 | 56 | A_A102150 |  | soubor dlouhodobý majetek
I020049-000 | I020049 | I020049- | VOZÍK TRANSPORTNÍ | NENÍ | 5693 | 56 | A_A102150 |  | soubor dlouhodobý majetek
I019983-000 | I019983 | I019983- | STŮL OPERAČNÍ | 0217/0141134 | 6022 | 60 | A_A491080 |  | soubor dlouhodobý majetek
I019889-000 | I019889 | I019889- | SYSTÉM DOK.PRO ANALÝZU GELŮ | 1664 | 4141 | 41 | TZP103403 |  | soubor dlouhodobý majetek
I019886-000 | I019886 | I019886- | CENTRIFUGA STOLNÍ | 0003751-01-00 | 4141 | 41 | TZP103432 |  | soubor dlouhodobý majetek
I019881-000 | I019881 | I019881- | ODSÁVÁNÍ STOLNÍ | NENÍ | 3741 | 37 | TZP301539 |  | soubor dlouhodobý majetek
I019877-000 | I019877 | I019877- | DEFIBRILÁTOR | US00108680 | 0863 | 08 | A_C002210 |  | soubor dlouhodobý majetek
I019872-000 | I019872 | I019872- | MĚŘIČ APLIK.AKTIVITY S ION.KOM | 22+ KOMORA 044 | 2221 | 22 | A_J301370 |  | soubor dlouhodobý majetek
I020140-000 | I020140 | I020140- | EKG | 170,01.614 | 0113 | 01 | A_D202070 |  | soubor dlouhodobý majetek
I020139-000 | I020139 | I020139- | VOZÍK TRANSPORTNÍ | 2001-04 | 0863 | 08 | A_C002130 |  | soubor dlouhodobý majetek
I020138-000 | I020138 | I020138- | SPEKTROMETR DVOUPAPRSKOVÝ | UV2032806 | 3841 | 38 | TZP303574 |  | soubor dlouhodobý majetek
I020136-000 | I020136 | I020136- | SADA CHIRURGICKÝCH NÁSTROJŮ | není | 0863 | 08 | A_C002190 |  | soubor dlouhodobý majetek
I020121-000 | I020121 | I020121- | LUPA OPERAČNÍ | NENÍ | 5062 | 50 | A_A202140 |  | soubor dlouhodobý majetek
I020111-000 | I020111 | I020111- | PILA STERNÁLNÍ | 766 | 5062 | 50 | A_A202191 |  | soubor dlouhodobý majetek
I020308-000 | I020308 | I020308- | SKALPEL HARMONICKÝ | 1111645221 | 4764 | 47 | A_Q102180 |  | soubor dlouhodobý majetek
I020302-000 | I020302 | I020302- | EKG | US00604915 | 3111 | 31 | A_D105480 |  | soubor dlouhodobý majetek
I020300-000 | I020300 | I020300- | SKŘÍŇ TEPLOTNÍ STERICELL 111 | B022083 | 5498 | 54 | AYB202070 |  | soubor dlouhodobý majetek
I020299-000 | I020299 | I020299- | SKŘÍŇ TEPLOTNÍ STERICELL 111 | B022082 | 5498 | 54 | AYB202070 |  | soubor dlouhodobý majetek
I020298-000 | I020298 | I020298- | ODSÁVAČKA CHIRURGICKÁ | 0203470 | 3131 | 31 | A_D105270 |  | soubor dlouhodobý majetek
I020150-000 | I020150 | I020150- | LAMPA ŠTĚRBINOVÁ SLIT LAMP | 0201101 | 1412 | 14 | A_E002470 |  | soubor dlouhodobý majetek
I020149-000 | I020149 | I020149- | LAMPA ŠTĚRBINOVÁ SLIT LAMP | 104225 | 1412 | 14 | A_E002470 |  | soubor dlouhodobý majetek
I020148-000 | I020148 | I020148- | LAMPA ŠTĚRBINOVÁ SLIT LAMP | 0012208 | 1412 | 14 | A_E002470 |  | soubor dlouhodobý majetek
I020336-000 | I020336 | I020336- | DEZINFEKTOR PODLOŽNÍCH MÍS | 01461180CZ06 | 0412 | 04 | A_D206520 |  | soubor dlouhodobý majetek
I020142-000 | I020142 | I020142- | DEZINFEKTOR PODLOŽNÍCH MÍS | 1461180CZ03 | 0532 | 05 | A_D107290 |  | soubor dlouhodobý majetek
I020101-000 | I020101 | I020101- | DEZINFEKTOR PODLOŽNÍCH MÍS | 01461180CZ01 | 0413 | 04 | A_D207520 |  | soubor dlouhodobý majetek
I020074-000 | I020074 | I020074- | SOUBOR FIXAČNÍ | SER.Č.4398375, | 4764 | 47 | A_A102210 |  | soubor dlouhodobý majetek
I020056-000 | I020056 | I020056- | STŮL VYŠETŘOVACÍ | G/02/183 | 1221 | 12 | A_A101270 |  | soubor dlouhodobý majetek
I020339-000 | I020339 | I020339- | INSTRUMENT:POHON.JEDNOTKA OSCI | NENÍ | 1162 | 11 | A_S202120 |  | soubor dlouhodobý majetek
I019573-000 | I019573 | I019573- | DÁVKOVAČ LINEÁRNÍ | 17855626 | 5062 | 50 | A_A202170 |  | soubor dlouhodobý majetek
I019569-000 | I019569 | I019569- | DÁVKOVAČ LINEÁRNÍ | 17855603 | 5062 | 50 | A_A402260 |  | soubor dlouhodobý majetek
I019518-000 | I019518 | I019518- | PUMPA INFUSNÍ | 5447145 | 5062 | 50 | A_D108290 |  | soubor dlouhodobý majetek
I019517-000 | I019517 | I019517- | PUMPA INFUSNÍ | 5437145 | 5031 | 50 | A_A402260 |  | soubor dlouhodobý majetek
I019516-000 | I019516 | I019516- | PUMPA INFUSNÍ | 5427145 | 5062 | 50 | A_A202170 |  | soubor dlouhodobý majetek
I020105-000 | I020105 | I020105- | DEZINFEKTOR PODLOŽNÍCH MÍS | 01461180CZ12 | 1731 | 17 | A_M201400 |  | soubor dlouhodobý majetek
I020348-000 | I020348 | I020348- | ROZVĚRAČ KRUHOVÝ | NENÍ | 0662 | 06 | A_M304060 |  | soubor dlouhodobý majetek
I020529-000 | I020529 | I020529- | KARDIOSTIMULÁTOR DVOUDUTINOVÝ | 54102071 | 0131 | 01 | A_D102070 |  | soubor dlouhodobý majetek
I020514-000 | I020514 | I020514- | CENTRIFUGA | 497 | 3341 | 33 | A_I091300 |  | soubor dlouhodobý majetek
I020489-000 | I020489 | I020489- | VRTAČKA PNEUMATICKÁ | 2554 | 1162 | 11 | A_S202080 |  | soubor dlouhodobý majetek
I020487-000 | I020487 | I020487- | VRTAČKA AESCULAP.COMFORT | 1284 | 1162 | 11 | A_S202120 |  | soubor dlouhodobý majetek
I020486-000 | I020486 | I020486- | VRTAČKA SYNTHES | 10772 | 1162 | 11 | A_S202120 |  | soubor dlouhodobý majetek
I020485-000 | I020485 | I020485- | PILA SYNTHES | 10936 | 1162 | 11 | A_S202120 |  | soubor dlouhodobý majetek
I020484-000 | I020484 | I020484- | SVÍTIDLO OPERAČNÍ |  | 1162 | 11 | A_S291310 |  | soubor dlouhodobý majetek
I020458-000 | I020458 | I020458- | CENTRIFUGA | 76098 | 3342 | 33 | A_Q201550 |  | soubor dlouhodobý majetek
I020456-000 | I020456 | I020456- | ULTRAZVUK | 13/02/14 | 3342 | 33 | A_Q201280 |  | soubor dlouhodobý majetek
I020454-000 | I020454 | I020454- | MATRACE ANTIDEKUBITNÍ | SMX 400 3222 | 0432 | 04 | A_D106300 |  | soubor dlouhodobý majetek
I020453-000 | I020453 | I020453- | MATRACE ANTIDEKUBITNÍ | 151046567 | 0631 | 06 | A_M203011 |  | soubor dlouhodobý majetek
I020447-000 | I020447 | I020447- | LŮŽKO STANDARTNÍ | 21091-96/8 | 1211 | 12 | A_D104080 |  | soubor dlouhodobý majetek
I020446-000 | I020446 | I020446- | LŮŽKO STANDARTNÍ | 21091-96/91 | 1211 | 12 | A_D104160 |  | soubor dlouhodobý majetek
I020445-000 | I020445 | I020445- | LŮŽKO STANDARTNÍ | 21091-96/98 | 1211 | 12 | A_D104120 |  | soubor dlouhodobý majetek
I020444-000 | I020444 | I020444- | LŮŽKO STANDARTNÍ | 21091-96/56 | 1211 | 12 | A_D104360 |  | soubor dlouhodobý majetek
I020443-000 | I020443 | I020443- | LŮŽKO STANDARTNÍ | 21091-96/16 | 1211 | 12 | A_D104430 |  | soubor dlouhodobý majetek
I020442-000 | I020442 | I020442- | LŮŽKO STANDARTNÍ | 21091-96/103 | 1211 | 12 | A_D104180 |  | soubor dlouhodobý majetek
I020426-000 | I020426 | I020426- | LŮŽKO STANDARTNÍ | 21091-96/73 | 3471 | 34 | A_A191630 |  | soubor dlouhodobý majetek
I020355-000 | I020355 | I020355- | KOAGULÁTOR VALLEYLAB | R8F10885S | 2962 | 29 | A_A301360 |  | soubor dlouhodobý majetek
I020354-000 | I020354 | I020354- | CHROMATOGRAF PLYNOVÝ | 210394 | 3841 | 38 | TZP303573 |  | soubor dlouhodobý majetek
I020353-000 | I020353 | I020353- | BOX LAMINÁRNÍ | WO01150 | 3341 | 33 | A_I001320 |  | soubor dlouhodobý majetek
I020709-000 | I020709 | I020709- | LŮŽKO STANDARTNÍ | 21091-96/51 | 0411 | 04 | A_D106430 |  | soubor dlouhodobý majetek
I020686-000 | I020686 | I020686- | DÁVKOVAČ LINEÁRNÍ | 18242812 | 0432 | 04 | A_D106300 |  | soubor dlouhodobý majetek
I020685-000 | I020685 | I020685- | DÁVKOVAČ LINEÁRNÍ | 18273343 | 5031 | 50 | A_A402260 |  | soubor dlouhodobý majetek
I020684-000 | I020684 | I020684- | DÁVKOVAČ LINEÁRNÍ | 18242809 | 9051 | 90 | A_S104070 |  | soubor dlouhodobý majetek
I020683-000 | I020683 | I020683- | DÁVKOVAČ LINEÁRNÍ | 18242796 | 9051 | 90 | A_S104070 |  | soubor dlouhodobý majetek
I020682-000 | I020682 | I020682- | DÁVKOVAČ LINEÁRNÍ | 18242804 | 5031 | 50 | A_A402260 |  | soubor dlouhodobý majetek
I020681-000 | I020681 | I020681- | DÁVKOVAČ LINEÁRNÍ | 18273341 | 9051 | 90 | A_A491160 |  | soubor dlouhodobý majetek
I020680-000 | I020680 | I020680- | DÁVKOVAČ LINEÁRNÍ | 18242801 | 5031 | 50 | A_A402260 |  | soubor dlouhodobý majetek
I020679-000 | I020679 | I020679- | DÁVKOVAČ LINEÁRNÍ | 18242923 | 9051 | 90 | A_A302310 |  | soubor dlouhodobý majetek
I020678-000 | I020678 | I020678- | DÁVKOVAČ LINEÁRNÍ | 18242924 | 0432 | 04 | A_D106300 |  | soubor dlouhodobý majetek
I020677-000 | I020677 | I020677- | PUMPA INFUZNÍ | 18249378 | 0735 | 07 | A_A302260 |  | soubor dlouhodobý majetek
I020676-000 | I020676 | I020676- | PUMPA INFUZNÍ | 18249416 | 0735 | 07 | A_A302270 |  | soubor dlouhodobý majetek
I020674-000 | I020674 | I020674- | PUMPA INFUZNÍ | 18249331 | 0735 | 07 | A_A302250 |  | soubor dlouhodobý majetek
I020673-000 | I020673 | I020673- | PUMPA INFUZNÍ | 18249328 | 0735 | 07 | A_A302260 |  | soubor dlouhodobý majetek
I020672-000 | I020672 | I020672- | PUMPA INFUZNÍ | 18249383 | 0735 | 07 | A_A302270 |  | soubor dlouhodobý majetek
I020671-000 | I020671 | I020671- | PUMPA INFUZNÍ | 18249325 | 0735 | 07 | A_A302270 |  | soubor dlouhodobý majetek
I020670-000 | I020670 | I020670- | PUMPA INFUZNÍ | 18249392 | 0735 | 07 | A_A302260 |  | soubor dlouhodobý majetek
I020668-000 | I020668 | I020668- | PUMPA INFUZNÍ | 18249381 | 0735 | 07 | A_A302310 |  | soubor dlouhodobý majetek
I020661-000 | I020661 | I020661- | DEFIBRILÁTOR | 101119821 | 0432 | 04 | A_D106270 |  | soubor dlouhodobý majetek
I020659-000 | I020659 | I020659- | LŮŽKO STANDARTNÍ | 96/14 | 1412 | 14 | A_E002510 |  | soubor dlouhodobý majetek
I020658-000 | I020658 | I020658- | LŮŽKO STANDARTNÍ | 96/107 | 0411 | 04 | A_D106120 |  | soubor dlouhodobý majetek
I020657-000 | I020657 | I020657- | LŮŽKO STANDARTNÍ | 96/93 | 9051 | 90 | A_S104100 |  | soubor dlouhodobý majetek
I020656-000 | I020656 | I020656- | LŮŽKO STANDARTNÍ | 96/21 | 0411 | 04 | A_D106400 |  | soubor dlouhodobý majetek
I020655-000 | I020655 | I020655- | LŮŽKO STANDARTNÍ | 96/1 | 1412 | 14 | A_E002500 |  | soubor dlouhodobý majetek
I020654-000 | I020654 | I020654- | LŮŽKO STANDARTNÍ | 96/29 | 9051 | 90 | A_S104100 |  | soubor dlouhodobý majetek
I020653-000 | I020653 | I020653- | LŮŽKO STANDARTNÍ | 96/53 | 0411 | 04 | A_D106400 |  | soubor dlouhodobý majetek
I020652-000 | I020652 | I020652- | LŮŽKO STANDARTNÍ | 96/33 | 0411 | 04 | A_S104100 |  | soubor dlouhodobý majetek
I020648-000 | I020648 | I020648- | LŮŽKO STANDARTNÍ | 96/13 | 1412 | 14 | A_E002510 |  | soubor dlouhodobý majetek
I020646-000 | I020646 | I020646- | LŮŽKO STANDARTNÍ | 96/70 | 9051 | 90 | RZH0 |  | soubor dlouhodobý majetek
I020645-000 | I020645 | I020645- | LŮŽKO STANDARTNÍ | 96/20 | 0411 | 04 | A_D106160 |  | soubor dlouhodobý majetek
I020644-000 | I020644 | I020644- | LŮŽKO STANDARTNÍ | 96/62 | 0411 | 04 | A_D106380 |  | soubor dlouhodobý majetek
I020643-000 | I020643 | I020643- | LŮŽKO STANDARTNÍ | 96/43 | 0411 | 04 | A_D106140 |  | soubor dlouhodobý majetek
I020637-000 | I020637 | I020637- | DÁVKOVAČ LINEÁRNÍ | 18242921 | 0735 | 07 | A_A302260 |  | soubor dlouhodobý majetek
I020635-000 | I020635 | I020635- | DÁVKOVAČ LINEÁRNÍ | 18242805 | 0735 | 07 | A_A302270 |  | soubor dlouhodobý majetek
I020633-000 | I020633 | I020633- | PUMPA INFUZNÍ | 18249369 | 0735 | 07 | A_A302380 |  | soubor dlouhodobý majetek
I020631-000 | I020631 | I020631- | DÁVKOVAČ LINEÁRNÍ | 18242916 | 0735 | 07 | A_A302250 |  | soubor dlouhodobý majetek
I020629-000 | I020629 | I020629- | STERILIZÁTOR PARNÍ | 0424-B1322 | 4764 | 47 | A_A202040 |  | soubor dlouhodobý majetek
I020615-000 | I020615 | I020615- | LŮŽKO STANDARTNÍ | 21091-96/9 | 1211 | 12 | A_D104270 |  | soubor dlouhodobý majetek
I020613-000 | I020613 | I020613- | LŮŽKO STANDARTNÍ | 21091-96/99 | 9051 | 90 | A_S104100 |  | soubor dlouhodobý majetek
I020610-000 | I020610 | I020610- | LŮŽKO STANDARTNÍ | 21091-96/7 | 9051 | 90 | A_S104100 |  | soubor dlouhodobý majetek
I020608-000 | I020608 | I020608- | LŮŽKO STANDARTNÍ | 21091-96/45 | 1412 | 14 | A_E002500 |  | soubor dlouhodobý majetek
I020607-000 | I020607 | I020607- | LŮŽKO STANDARTNÍ | 21091-96/106 | 9051 | 90 | A_S104120 |  | soubor dlouhodobý majetek
I020606-000 | I020606 | I020606- | LŮŽKO STANDARTNÍ | 21091-96/40 | 9051 | 90 | A_S104100 |  | soubor dlouhodobý majetek
I020605-000 | I020605 | I020605- | LŮŽKO STANDARTNÍ | 21091-96/25 | 1412 | 14 | A_E002510 |  | soubor dlouhodobý majetek
I020603-000 | I020603 | I020603- | DÁVKOVAČ LINEÁRNÍ | 18242883 | 9051 | 90 | A_S104120 |  | soubor dlouhodobý majetek
I020600-000 | I020600 | I020600- | DÁVKOVAČ LINEÁRNÍ | 18273336 | 0735 | 07 | A_A302310 |  | soubor dlouhodobý majetek
I020598-000 | I020598 | I020598- | PUMPA INFUZNÍ | 18249403 | 0735 | 07 | A_A302370 |  | soubor dlouhodobý majetek
I020591-000 | I020591 | I020591- | STERILIZÁTOR PARNÍ | 0324-B110402/0672 | 1362 | 13 | A_E003240 |  | soubor dlouhodobý majetek
I020580-000 | I020580 | I020580- | PŘÍSTROJ NARKOTIZAČNÍ | 86020369 | 0762 | 07 | A_A491160 |  | soubor dlouhodobý majetek
I020571-000 | I020571 | I020571- | LŮŽKO STANDARTNÍ | 21091-96/38 | 9051 | 90 | A_S104 |  | soubor dlouhodobý majetek
I020570-000 | I020570 | I020570- | LŮŽKO STANDARTNÍ | 21091-96/64 | 9051 | 90 | A_B201300 |  | soubor dlouhodobý majetek
I020568-000 | I020568 | I020568- | LŮŽKO STANDARTNÍ | 21091-96/48 | 9051 | 90 | A_S104100 |  | soubor dlouhodobý majetek
I020564-000 | I020564 | I020564- | LŮŽKO STANDARTNÍ | 21091-96/31 | 9051 | 90 | A_S104100 |  | soubor dlouhodobý majetek
I020563-000 | I020563 | I020563- | LŮŽKO STANDARTNÍ | 21091-96/63 | 0411 | 04 | A_D106310 |  | soubor dlouhodobý majetek
I020562-000 | I020562 | I020562- | LŮŽKO STANDARTNÍ | 21091-96/37 | 9051 | 90 | RZH0 |  | soubor dlouhodobý majetek
I020561-000 | I020561 | I020561- | LŮŽKO STANDARTNÍ | 21091-96/69 | 9051 | 90 | A_S104100 |  | soubor dlouhodobý majetek
I020560-000 | I020560 | I020560- | LŮŽKO STANDARTNÍ | 21091-96/11 | 9051 | 90 | A_S104100 |  | soubor dlouhodobý majetek
I020557-000 | I020557 | I020557- | LŮŽKO STANDARTNÍ | 21091-96/54 | 0411 | 04 | A_D106360 |  | soubor dlouhodobý majetek
I020556-000 | I020556 | I020556- | LŮŽKO STANDARTNÍ | 21091-96/72 | 9051 | 90 | A_S104100 |  | soubor dlouhodobý majetek
I020555-000 | I020555 | I020555- | LŮŽKO STANDARTNÍ | 21091-96/81 | 1412 | 14 | A_E002500 |  | soubor dlouhodobý majetek
I020920-000 | I020920 | I020920- | VENTIL REDUKČNÍ/souč.soub.8/ | A05B1010 | 5031 | 50 | A_A402210 |  | soubor dlouhodobý majetek
I020919-000 | I020919 | I020919- | VENTIL REDUKČNÍ/souč.soub.9/ | A2640003 | 5031 | 50 | A_A402260 |  | soubor dlouhodobý majetek
I020914-000 | I020914 | I020914- | ODSÁVAČKA | 1047294 | 0412 | 04 | A_D206150 |  | soubor dlouhodobý majetek
I020912-000 | I020912 | I020912- | ROZMRAZOVAČ PLAZMY | 02/05/03 | 0631 | 06 | A_M303290 |  | soubor dlouhodobý majetek
I020911-000 | I020911 | I020911- | ROZMRAZOVAČ PLAZMY | 04/05/03 | 0432 | 04 | A_D106200 |  | soubor dlouhodobý majetek
I020910-000 | I020910 | I020910- | DEZINFEKTOR PODLOŽNÍCH MÍS | 03 351 180 C2 01 | 5011 | 50 | A_D108360 |  | soubor dlouhodobý majetek
I020700-000 | I020700 | I020700- | PUMPA INFUZNÍ (S KABELEM) | 18249339 | 0762 | 07 | A_Y202080 |  | soubor dlouhodobý majetek
I020697-000 | I020697 | I020697- | PUMPA INFUZNÍ | 18249377 | 1731 | 17 | A_M201070 |  | soubor dlouhodobý majetek
I020695-000 | I020695 | I020695- | PUMPA INFUZNÍ | 18249373 | 0735 | 07 | A_A302310 |  | soubor dlouhodobý majetek
I020694-000 | I020694 | I020694- | PUMPA INFUZNÍ (S KABELEM) | 18249374 | 9051 | 90 | A_S104070 |  | soubor dlouhodobý majetek
I020692-000 | I020692 | I020692- | MONITOR PACIENTSKÝ | DE00845464 | 1031 | 10 | A_Q203040 |  | soubor dlouhodobý majetek
I020622-000 | I020622 | I020622- | VRTAČKA KOSTNÍ | 7216 | 4764 | 47 | A_A102210 |  | soubor dlouhodobý majetek
I020621-000 | I020621 | I020621- | INSTRUMENTÁRIUM KARDIOCHIRURG. | NENÍ | 5062 | 50 | A_A202191 |  | soubor dlouhodobý majetek
I020616-000 | I020616 | I020616- | MONITOR PACIENTSKÝ | SNDE 00845534 | 1031 | 10 | A_Q203040 |  | soubor dlouhodobý majetek
I020590-000 | I020590 | I020590- | STERILIZÁTOR PARNÍ | 0324-B1105 02/0680 | 1462 | 14 | A_E002230 |  | soubor dlouhodobý majetek
I020579-000 | I020579 | I020579- | ODSÁVAČKA | 1047812 | 0432 | 04 | A_D106200 |  | soubor dlouhodobý majetek
I020578-000 | I020578 | I020578- | ROZMRAZOVAČ PLAZMY | 03/05/03 | 0432 | 04 | A_D106270 |  | soubor dlouhodobý majetek
I020618-000 | I020618 | I020618- | PUMPA INFUZNÍ | 7178410 | 0121 | 01 | A_D101430 |  | soubor dlouhodobý majetek
I020870-000 | I020870 | I020870- | DÁVKOVAČ LINEÁRNÍ | 18242865 | 1015 | 10 | A_Q206350 |  | soubor dlouhodobý majetek
I020869-000 | I020869 | I020869- | PUMPA INFUZNÍ | 18270380 | 1013 | 10 | A_Q204110 |  | soubor dlouhodobý majetek
I020866-000 | I020866 | I020866- | DÁVKOVAČ LINEÁRNÍ | 18242807 | 9051 | 90 | A_S104070 |  | soubor dlouhodobý majetek
I020865-000 | I020865 | I020865- | DÁVKOVAČ LINEÁRNÍ | 18242893 | 0735 | 07 | A_A302380 |  | soubor dlouhodobý majetek
I020863-000 | I020863 | I020863- | DÁVKOVAČ LINEÁRNÍ | 18242903 | 0532 | 05 | A_D107270 |  | soubor dlouhodobý majetek
I020861-000 | I020861 | I020861- | DÁVKOVAČ LINEÁRNÍ | 18242910 | 0735 | 07 | A_A302270 |  | soubor dlouhodobý majetek
I020860-000 | I020860 | I020860- | DÁVKOVAČ LINEÁRNÍ | 18242889 | 0735 | 07 | A_A302310 |  | soubor dlouhodobý majetek
I020858-000 | I020858 | I020858- | DÁVKOVAČ LINEÁRNÍ | 18242901 | 0735 | 07 | A_A302310 |  | soubor dlouhodobý majetek
I020856-000 | I020856 | I020856- | DÁVKOVAČ LINEÁRNÍ | 18242821 | 0762 | 07 | A_M203120 |  | soubor dlouhodobý majetek
I020849-000 | I020849 | I020849- | DÁVKOVAČ LINEÁRNÍ | 18242904 | 6029 | 60 | A_A491160 |  | soubor dlouhodobý majetek
I020848-000 | I020848 | I020848- | PUMPA INFUZNÍ | 18249340 | 1731 | 17 | A_M201140 |  | soubor dlouhodobý majetek
I020846-000 | I020846 | I020846- | PUMPA INFUZNÍ | 18249388 | 9051 | 90 | A_M201100 |  | soubor dlouhodobý majetek
I020844-000 | I020844 | I020844- | DÁVKOVAČ LINEÁRNÍ | 18242802 | 9051 | 90 | A_S104070 |  | soubor dlouhodobý majetek
I020836-000 | I020836 | I020836- | PUMPA INFUZNÍ | 18270376 | 1013 | 10 | A_Q204200 |  | soubor dlouhodobý majetek
I020834-000 | I020834 | I020834- | PUMPA INFUZNÍ | 18249327 | 1721 | 17 | A_M102070 |  | soubor dlouhodobý majetek
I020833-000 | I020833 | I020833- | DÁVKOVAČ LINEÁRNÍ | 18242887 | 9051 | 90 | A_S104070 |  | soubor dlouhodobý majetek
I020831-000 | I020831 | I020831- | DÁVKOVAČ LINEÁRNÍ | 18242884 | 0762 | 07 | A_M304080 |  | soubor dlouhodobý majetek
I020826-000 | I020826 | I020826- | DÁVKOVAČ LINEÁRNÍ | 18242902 | 0532 | 05 | A_D107270 |  | soubor dlouhodobý majetek
I020824-000 | I020824 | I020824- | DÁVKOVAČ LINEÁRNÍ | 18242909 | 9051 | 90 | A_M201150 |  | soubor dlouhodobý majetek
I020822-000 | I020822 | I020822- | DÁVKOVAČ LINEÁRNÍ | 18242900 | 5031 | 50 | A_A402260 |  | soubor dlouhodobý majetek
I020820-000 | I020820 | I020820- | DÁVKOVAČ LINEÁRNÍ | 18242881 | 5031 | 50 | A_A402260 |  | soubor dlouhodobý majetek
I020819-000 | I020819 | I020819- | DÁVKOVAČ LINEÁRNÍ | 18212004 | 9051 | 90 | A_S104070 |  | soubor dlouhodobý majetek
I020818-000 | I020818 | I020818- | PUMPA INFUZNÍ | 18270378 | 1015 | 10 | A_Q206220 |  | soubor dlouhodobý majetek
I020815-000 | I020815 | I020815- | DÁVKOVAČ LINEÁRNÍ | 18242907 | 5031 | 50 | A_A402260 |  | soubor dlouhodobý majetek
I020813-000 | I020813 | I020813- | DÁVKOVAČ LINEÁRNÍ | 18242877 | 9051 | 90 | A_S104070 |  | soubor dlouhodobý majetek
I020809-000 | I020809 | I020809- | DÁVKOVAČ LINEÁRNÍ | 18242914 | 0735 | 07 | A_A302380 |  | soubor dlouhodobý majetek
I020808-000 | I020808 | I020808- | DÁVKOVAČ LINEÁRNÍ | 18242787 | 0735 | 07 | A_A302270 |  | soubor dlouhodobý majetek
I020804-000 | I020804 | I020804- | PUMPA INFUZNÍ | 18249419 | 9051 | 90 | A_S104070 |  | soubor dlouhodobý majetek
I020802-000 | I020802 | I020802- | DÁVKOVAČ LINEÁRNÍ | 18242813 | 9051 | 90 | A_A491120 |  | soubor dlouhodobý majetek
I020798-000 | I020798 | I020798- | DÁVKOVAČ LINEÁRNÍ | 18242822 | 9051 | 90 | A_S104120 |  | soubor dlouhodobý majetek
I020795-000 | I020795 | I020795- | DÁVKOVAČ LINEÁRNÍ | 18242891 | 0735 | 07 | A_A302270 |  | soubor dlouhodobý majetek
I020793-000 | I020793 | I020793- | DÁVKOVAČ LINEÁRNÍ | 18242894 | 9051 | 90 | A_M201150 |  | soubor dlouhodobý majetek
I020788-000 | I020788 | I020788- | DÁVKOVAČ LINEÁRNÍ | 18242878 | 0762 | 07 | A_E003210 |  | soubor dlouhodobý majetek
I020786-000 | I020786 | I020786- | PUMPA INFUSNÍ | 18249344 | 9051 | 90 | A_A302270 |  | soubor dlouhodobý majetek
I020783-000 | I020783 | I020783- | PUMPA INFUZNÍ | 18249367 | 1731 | 17 | A_M201140 |  | soubor dlouhodobý majetek
I020780-000 | I020780 | I020780- | DÁVKOVAČ LINEÁRNÍ | 18242793 | 0735 | 07 | A_A302260 |  | soubor dlouhodobý majetek
I020777-000 | I020777 | I020777- | DÁVKOVAČ LINEÁRNÍ | 18242814 | 9051 | 90 | A_A491120 |  | soubor dlouhodobý majetek
I020775-000 | I020775 | I020775- | PUMPA INFUZNÍ | 18270359 | 1015 | 10 | A_Q206350 |  | soubor dlouhodobý majetek
I020774-000 | I020774 | I020774- | DÁVKOVAČ LINEÁRNÍ | 18242800 | 0762 | 07 | A_R202060 |  | soubor dlouhodobý majetek
I020773-000 | I020773 | I020773- | PUMPA INFUZNÍ | 18270352 | 1015 | 10 | A_Q206350 |  | soubor dlouhodobý majetek
I020771-000 | I020771 | I020771- | DÁVKOVAČ LINEÁRNÍ | 18242917 | 0532 | 05 | A_D107270 |  | soubor dlouhodobý majetek
I020770-000 | I020770 | I020770- | DÁVKOVAČ LINEÁRNÍ | 18242782 | 9051 | 90 | A_S104070 |  | soubor dlouhodobý majetek
I020767-000 | I020767 | I020767- | DÁVKOVAČ LINEÁRNÍ | 18242899 | 0765 | 07 | A_A302060 |  | soubor dlouhodobý majetek
I020758-000 | I020758 | I020758- | DÁVKOVAČ LINEÁRNÍ | 18242797 | 0762 | 07 | A_M203120 |  | soubor dlouhodobý majetek
I020755-000 | I020755 | I020755- | DÁVKOVAČ LINEÁRNÍ | 18242864 | 0735 | 07 | A_A302250 |  | soubor dlouhodobý majetek
I020750-000 | I020750 | I020750- | PUMPA INFUZNÍ | 18270355 | 1015 | 10 | A_Q206350 |  | soubor dlouhodobý majetek
I020748-000 | I020748 | I020748- | DÁVKOVAČ LINEÁRNÍ | 18242896 | 0735 | 07 | A_A302260 |  | soubor dlouhodobý majetek
I020746-000 | I020746 | I020746- | PUMPA INFUZNÍ | 18270357 | 1015 | 10 | A_Q206350 |  | soubor dlouhodobý majetek
I020744-000 | I020744 | I020744- | DÁVKOVAČ LINEÁRNÍ | 18242908 | 0762 | 07 | A_Y202080 |  | soubor dlouhodobý majetek
I020742-000 | I020742 | I020742- | DÁVKOVAČ LINEÁRNÍ | 18242820 | 0532 | 05 | A_D107270 |  | soubor dlouhodobý majetek
I020741-000 | I020741 | I020741- | DÁVKOVAČ LINEÁRNÍ | 18242882 | 0765 | 07 | A_A302060 |  | soubor dlouhodobý majetek
I020739-000 | I020739 | I020739- | DÁVKOVAČ LINEÁRNÍ | 18242927 | 9051 | 90 | A_S104070 |  | soubor dlouhodobý majetek
I020733-000 | I020733 | I020733- | DÁVKOVAČ LINEÁRNÍ | 18242925 | 0735 | 07 | A_A302270 |  | soubor dlouhodobý majetek
I020727-000 | I020727 | I020727- | DÁVKOVAČ LINEÁRNÍ | 18242824 | 9051 | 90 | A_S104070 |  | soubor dlouhodobý majetek
I020725-000 | I020725 | I020725- | DÁVKOVAČ LINEÁRNÍ | 18242913 | 6029 | 60 | A_A491140 |  | soubor dlouhodobý majetek
I020724-000 | I020724 | I020724- | DÁVKOVAČ LINEÁRNÍ | 18273342 | 0735 | 07 | A_A302270 |  | soubor dlouhodobý majetek
I020722-000 | I020722 | I020722- | DÁVKOVAČ LINEÁRNÍ | 18242897 | 6029 | 60 | A_A491160 |  | soubor dlouhodobý majetek
I020721-000 | I020721 | I020721- | DÁVKOVAČ LINEÁRNÍ | 18242783 | 0735 | 07 | A_A302270 |  | soubor dlouhodobý majetek
I020719-000 | I020719 | I020719- | PUMPA INFUZNÍ | 18270351 | 1015 | 10 | A_Q206350 |  | soubor dlouhodobý majetek
I020718-000 | I020718 | I020718- | DÁVKOVAČ LINEÁRNÍ | 18242918 | 0735 | 07 | A_A302270 |  | soubor dlouhodobý majetek
I020717-000 | I020717 | I020717- | JEDNOTKA ŘÍDÍCÍ | 18211113 | 1731 | 17 | A_M201080 |  | soubor dlouhodobý majetek
I026051-000 | I026051 | I026051- | SNÍMAČ UZ TRANSVEKTÁLNÍ 8658 | 1849788 | 9051 | 90 | A_S104120 |  | soubor dlouhodobý majetek
I026050-000 | I026050 | I026050- | SNÍMAČ UZ LINEÁRNÍ 8811 | 1850951 | 1221 | 12 | A_A491020 |  | soubor dlouhodobý majetek
I020964-000 | I020964 | I020964- | STŮL OPERAČNÍ | 0313 | 2962 | 29 | A_A301360 |  | soubor dlouhodobý majetek
I020963-000 | I020963 | I020963- | STŮL OPERAČNÍ | 0312 | 0421 | 04 | A_A101070 |  | soubor dlouhodobý majetek
I020962-000 | I020962 | I020962- | STŮL VYŠETŘOVACÍ | 0311/0155459 | 0421 | 04 | A_A101600 |  | soubor dlouhodobý majetek
I020961-000 | I020961 | I020961- | STŮL VYŠETŘOVACÍ | 0311/0155460 | 0421 | 04 | A_A101620 |  | soubor dlouhodobý majetek
I020960-000 | I020960 | I020960- | STŮL VYŠETŘOVACÍ | 0311/0155458 | 0421 | 04 | A_A101590 |  | soubor dlouhodobý majetek
I020959-000 | I020959 | I020959- | KARDIOSTIMULÁTOR | 57512834 | 0432 | 04 | A_D106300 |  | soubor dlouhodobý majetek
I020958-000 | I020958 | I020958- | KARDIOSTIMULÁTOR | 57512623 | 0432 | 04 | A_D106300 |  | soubor dlouhodobý majetek
I020957-000 | I020957 | I020957- | LŮŽKO STANDARTNÍ | 21091-96/85 | 1211 | 12 | A_D104430 |  | soubor dlouhodobý majetek
I020956-000 | I020956 | I020956- | LŮŽKO STANDARTNÍ | 21091-96/67 | 1211 | 12 | A_D104360 |  | soubor dlouhodobý majetek
I020955-000 | I020955 | I020955- | LŮŽKO STANDARTNÍ | 21091-96/50 | 1211 | 12 | A_D104270 |  | soubor dlouhodobý majetek
I020954-000 | I020954 | I020954- | LŮŽKO STANDARTNÍ | 21091-96/44 | 1211 | 12 | A_D104400 |  | soubor dlouhodobý majetek
I020953-000 | I020953 | I020953- | LŮŽKO STANDARTNÍ | 21091-96/10 | 1211 | 12 | A_D204480 |  | soubor dlouhodobý majetek
I020952-000 | I020952 | I020952- | LŮŽKO STANDARTNÍ | 21091-96/95 | 1211 | 12 | A_D104160 |  | soubor dlouhodobý majetek
I020951-000 | I020951 | I020951- | LŮŽKO STANDARTNÍ | 21091-96/57 | 1211 | 12 | A_D104340 |  | soubor dlouhodobý majetek
I020950-000 | I020950 | I020950- | LŮŽKO STANDARTNÍ | 21091-96/76 | 1211 | 12 | A_D104270 |  | soubor dlouhodobý majetek
I020949-000 | I020949 | I020949- | LŮŽKO STANDARTNÍ | 21091-96/58 | 1211 | 12 | A_D104360 |  | soubor dlouhodobý majetek
I020948-000 | I020948 | I020948- | LŮŽKO STANDARTNÍ | 21091-96/80 | 1211 | 12 | A_D104200 |  | soubor dlouhodobý majetek
I020947-000 | I020947 | I020947- | LŮŽKO STANDARTNÍ | 21091-96/18 | 1211 | 12 | A_D104270 |  | soubor dlouhodobý majetek
I020946-000 | I020946 | I020946- | LŮŽKO STANDARTNÍ | 21091-96/82 | 1211 | 12 | A_D104200 |  | soubor dlouhodobý majetek
I020945-000 | I020945 | I020945- | LŮŽKO STANDARTNÍ | 21091-96/86 | 1211 | 12 | A_D104230 |  | soubor dlouhodobý majetek
I020943-000 | I020943 | I020943- | LŮŽKO STANDARTNÍ | 21091-96/55 | 1211 | 12 | A_D104400 |  | soubor dlouhodobý majetek
I020942-000 | I020942 | I020942- | LŮŽKO STANDARTNÍ | 21091-96/6 | 1211 | 12 | A_D104140 |  | soubor dlouhodobý majetek
I020941-000 | I020941 | I020941- | LŮŽKO STANDARTNÍ | 21091-96/84 | 1211 | 12 | A_D104230 |  | soubor dlouhodobý majetek
I020940-000 | I020940 | I020940- | LŮŽKO STANDARTNÍ | 21091-96/75 | 1211 | 12 | A_D104340 |  | soubor dlouhodobý majetek
I020939-000 | I020939 | I020939- | LŮŽKO STANDARTNÍ | 21091-96/77 | 1211 | 12 | A_S104070 |  | soubor dlouhodobý majetek
I020937-000 | I020937 | I020937- | LŮŽKO STANDARTNÍ | 21091-96/61 | 1211 | 12 | A_D104310 |  | soubor dlouhodobý majetek
I020702-000 | I020702 | I020702- | VOZÍK TRANSPORTNÍ | 0408/0167036 | 3121 | 31 | A_A201020 |  | soubor dlouhodobý majetek
I020878-000 | I020878 | I020878- | DLAHA MOTOROVÁ | 00794 | 3111 | 31 | A_D105080 |  | soubor dlouhodobý majetek
I020790-000 | I020790 | I020790- | LŮŽKO ELEKTRICKÉ | 291598 | 9051 | 90 | A_S104100 |  | soubor dlouhodobý majetek
I020764-000 | I020764 | I020764- | LŮŽKO ELEKTRICKÉ | 291598 | 9051 | 90 | A_S104100 |  | soubor dlouhodobý majetek
I025552-000 | I025552 | I025552- | TISKÁRNA SONY UP-895MD(I020840 | 93914 | 9051 | 90 | A_A101090 |  | soubor dlouhodobý majetek
I020876-000 | I020876 | I020876- | PŘÍSTROJ ANESTEZIOLOGICKÝ | 51040549 | 0762 | 07 | A_Y202230 |  | soubor dlouhodobý majetek
I020842-000 | I020842 | I020842- | PŘÍSTROJ ANESTEZIOLOGICKÝ | 51040546 | 0762 | 07 | A_Y202270 |  | soubor dlouhodobý majetek
I020825-000 | I020825 | I020825- | PŘÍSTROJ ANESTEZIOLOGICKÝ | 51040551 | 0762 | 07 | A_Q202120 |  | soubor dlouhodobý majetek
I020791-000 | I020791 | I020791- | PŘÍSTROJ ANESTEZIOLOGICKÝ | 51040555 | 0762 | 07 | A_A191120 |  | soubor dlouhodobý majetek
I020785-000 | I020785 | I020785- | PŘÍSTROJ ANESTEZIOLOGICKÝ | 51040548 | 1731 | 17 | A_H202290 |  | soubor dlouhodobý majetek
I020759-000 | I020759 | I020759- | PŘÍSTROJ ANESTEZIOLOGICKÝ | 51040554 | 0762 | 07 | A_C001760 |  | soubor dlouhodobý majetek
I020720-000 | I020720 | I020720- | PŘÍSTROJ ANESTEZIOLOGICKÝ | 51040553 | 0762 | 07 | A_B601310 |  | soubor dlouhodobý majetek
I021092-000 | I021092 | I021092- | MONITOR PACIENTSKÝ | 4884568 | 9051 | 90 | A_S104120 |  | soubor dlouhodobý majetek
I021080-000 | I021080 | I021080- | OHŘEV PACIENTA | 33240 | 0731 | 07 | A_A402380 |  | soubor dlouhodobý majetek
I021079-000 | I021079 | I021079- | OHŘEV PACIENTA | 32913 | 0731 | 07 | A_A402340 |  | soubor dlouhodobý majetek
I021078-000 | I021078 | I021078- | OHŘEV PACIENTA | 33084 | 0762 | 07 | A_A102330 |  | soubor dlouhodobý majetek
I021077-000 | I021077 | I021077- | OHŘEV PACIENTA | 33002 | 0765 | 07 | A_A302060 |  | soubor dlouhodobý majetek
I021075-000 | I021075 | I021075- | DEFIBRILÁTOR | 30649781 | 0731 | 07 | A_A402340 |  | soubor dlouhodobý majetek
I021074-000 | I021074 | I021074- | VOZÍK TRANSPORTNÍ | DO34AM4644 | 0731 | 07 | A_A402440 |  | soubor dlouhodobý majetek
I021073-000 | I021073 | I021073- | HEMOFILTR | 0724 | 1731 | 17 | A_M291190 |  | soubor dlouhodobý majetek
I021069-000 | I021069 | I021069- | MONITOR TRANSPORTNÍ | 4884567 | 2152 | 21 | A_H202200 |  | soubor dlouhodobý majetek
I021068-000 | I021068 | I021068- | MONITOR TRANSPORTNÍ | 4897097 | 9051 | 90 | A_S104120 |  | soubor dlouhodobý majetek
I021062-000 | I021062 | I021062- | MATRACE | 151047600 | 0731 | 07 | A_S104100 |  | soubor dlouhodobý majetek
I021052-000 | I021052 | I021052- | VENTILÁTOR PLICNÍ | SRTA0054 | 6029 | 60 | A_A491120 |  | soubor dlouhodobý majetek
I020855-000 | I020855 | I020855- | VENTILÁTOR PLICNÍ | ARSN-0114,5873915 | 0432 | 04 | A_A192830 |  | soubor dlouhodobý majetek
I020832-000 | I020832 | I020832- | VENTILÁTOR PLICNÍ | ARSN-0110,6527672 | 9051 | 90 | A_A192830 |  | soubor dlouhodobý majetek
I020817-000 | I020817 | I020817- | VENTILÁTOR PLICNÍ | ARSN-0113,16112167 | 9051 | 90 | A_A302270 |  | soubor dlouhodobý majetek
I020814-000 | I020814 | I020814- | VENTILÁTOR PLICNÍ | ARSL-0010,02498140 | 0432 | 04 | A_A192830 |  | soubor dlouhodobý majetek
I020806-000 | I020806 | I020806- | VOZÍK SPRCHOVACÍ | 050312102 | 0731 | 07 | A_A402440 |  | soubor dlouhodobý majetek
I020787-000 | I020787 | I020787- | VENTILÁTOR PLICNÍ | ARSN-0109,2219508 | 9076 | 90 | A_A192830 |  | soubor dlouhodobý majetek
I020762-000 | I020762 | I020762- | VENTILÁTOR PLICNÍ | ARSN-0112,12794465 | 9051 | 90 | A_S104120 |  | soubor dlouhodobý majetek
I020743-000 | I020743 | I020743- | VENTILÁTOR PLICNÍ | ARSN-0011,5484397 | 9051 | 90 | A_A192830 |  | soubor dlouhodobý majetek
I023340-000 | I023340 | I023340- | INSTRUMENTÁRIUM UROLOGICKÉ |  | 4764 | 47 | A_A291070 |  | soubor dlouhodobý majetek
I021898-000 | I021898 | I021898- | FIBROBRONCHOSKOP | 2800167 | 1641 | 16 | A_H203170 |  | soubor dlouhodobý majetek
I021897-000 | I021897 | I021897- | VENTILÁTOR PLICNÍ | ARRE0275 | 1033 | 10 | A_A192830 |  | soubor dlouhodobý majetek
I021895-000 | I021895 | I021895- | MONITOR PACIENTSKÝ | C1DJ8612G | 1011 | 10 | A_Q205080 |  | soubor dlouhodobý majetek
I021892-000 | I021892 | I021892- | LAMPA VYŠETŘOVACÍ POJÍZDNÁ | ML301000001S635 | 5031 | 50 | A_D108510 |  | soubor dlouhodobý majetek
I021890-000 | I021890 | I021890- | PUMPA INFUZNÍ | NENÍ | 3221 | 32 | A_P302260 |  | soubor dlouhodobý majetek
I021889-000 | I021889 | I021889- | PUMPA INFUZNÍ | 17614138 | 1021 | 10 | A_Q102880 |  | soubor dlouhodobý majetek
I021888-000 | I021888 | I021888- | PUMPA INFUZNÍ | 083190/17614016 | 1412 | 14 | A_E002460 |  | soubor dlouhodobý majetek
I021885-000 | I021885 | I021885- | JEDNOTKA KONTROLNÍ ŘÍDÍCÍ | 17858035 | 0735 | 07 | A_A302270 |  | soubor dlouhodobý majetek
I021884-000 | I021884 | I021884- | JEDNOTKA KONTROLNÍ ŘÍDÍCÍ | 17858034 | 5031 | 50 | A_A402190 |  | soubor dlouhodobý majetek
I021882-000 | I021882 | I021882- | DÁVKOVAČ LINEÁRNÍ | 18755432 | 5031 | 50 | A_A402190 |  | soubor dlouhodobý majetek
I021881-000 | I021881 | I021881- | DÁVKOVAČ LINEÁRNÍ | 18755438 | 5031 | 50 | A_A402260 |  | soubor dlouhodobý majetek
I021880-000 | I021880 | I021880- | DÁVKOVAČ LINEÁRNÍ | 18755436 | 5031 | 50 | A_A402260 |  | soubor dlouhodobý majetek
I021878-000 | I021878 | I021878- | DÁVKOVAČ LINEÁRNÍ | 18755442 | 5031 | 50 | A_A402260 |  | soubor dlouhodobý majetek
I021876-000 | I021876 | I021876- | DÁVKOVAČ LINEÁRNÍ | 082390/17550555 | 0735 | 07 | A_A302380 |  | soubor dlouhodobý majetek
I021875-000 | I021875 | I021875- | DÁVKOVAČ LINEÁRNÍ | 082390/17580925 | 9051 | 90 | A_S104070 |  | soubor dlouhodobý majetek
I021874-000 | I021874 | I021874- | DÁVKOVAČ LINEÁRNÍ | 082390/17580921 | 6029 | 60 | A_A491140 |  | soubor dlouhodobý majetek
I021149-000 | I021149 | I021149- | AKCESORIA K ENDOSKOPICKÉ VĚŽI | NENÍ | 4764 | 47 | A_A291110 |  | soubor dlouhodobý majetek
I021147-000 | I021147 | I021147- | KOAGULACE | 11223909 | 4764 | 47 | A_A202060 |  | soubor dlouhodobý majetek
I021146-000 | I021146 | I021146- | STŮL OPERAČNÍ | 01647 | 4764 | 47 | A_A291040 |  | soubor dlouhodobý majetek
I021144-000 | I021144 | I021144- | STŮL OPERAČNÍ | 00445 | 4764 | 47 | A_A102340 |  | soubor dlouhodobý majetek
I021142-000 | I021142 | I021142- | INSTRUMENTÁRIUM MINIINVAZIVNÍ | NENÍ | 4764 | 47 | A_A102210 |  | soubor dlouhodobý majetek
I021133-000 | I021133 | I021133- | ROZVĚRAČ - INSTRUMENTÁRIUM | NENÍ | 4764 | 47 | A_A102210 |  | soubor dlouhodobý majetek
I021132-000 | I021132 | I021132- | SOUBOR KONTEJNERU PRO OP.NÁSTR | NENÍ | 4764 | 47 | A_A102210 |  | soubor dlouhodobý majetek
I021125-000 | I021125 | I021125- | LASER HOLMIUM | H20-043 | 1221 | 12 | A_A391060 |  | soubor dlouhodobý majetek
I021121-000 | I021121 | I021121- | ZAŘÍZENÍ PŘEKLÁDACÍ | 100126279 | 5062 | 50 | A_A202010 |  | soubor dlouhodobý majetek
I021120-000 | I021120 | I021120- | DEFIBRILÁTOR | 31580194 | 4764 | 47 | A_A291080 |  | soubor dlouhodobý majetek
I021119-000 | I021119 | I021119- | DEFIBRILÁTOR | 31893912 | 4764 | 47 | A_A102350 |  | soubor dlouhodobý majetek
I021117-000 | I021117 | I021117- | VENTILÁTOR PŘEVOZOVÝ | SRUK0097 | 0765 | 07 | A_A302060 |  | soubor dlouhodobý majetek
I021116-000 | I021116 | I021116- | STERILIZÁTOR PARNÍ | 0424-B1374 | 2421 | 24 | UZQ202220 |  | soubor dlouhodobý majetek
I021115-000 | I021115 | I021115- | STERILIZÁTOR PARNÍ | 0424-B1348 | 2421 | 24 | UZQ101160 |  | soubor dlouhodobý majetek
I021113-000 | I021113 | I021113- | AGREGOMETR | NENÍ | 3241 | 32 | A_P291210 |  | soubor dlouhodobý majetek
I021112-000 | I021112 | I021112- | BOX OCHRANNÝ BIOHAZARD | E02L19N7286 | 1641 | 16 | A_H104060 |  | soubor dlouhodobý majetek
I021110-000 | I021110 | I021110- | SYSTÉM ENTEROSKOPICKÝ | Z38A5373 | 0271 | 02 | A_Y202260 |  | soubor dlouhodobý majetek
I020967-000 | I020967 | I020967- | KARDIOMONITOR | NENÍ | 0352 | 03 | A_J202031 |  | soubor dlouhodobý majetek
I020623-000 | I020623 | I020623- | INSTRUMENTÁRIUM | NEMÁ | 4764 | 47 | A_A102210 |  | soubor dlouhodobý majetek
I020100-000 | I020100 | I020100- | VYPLACHOVAČ PODLOŽNÍCH MÍS | NENÍ | 9051 | 90 | A_S104070 |  | soubor dlouhodobý majetek
I023459-000 | I023459 | I023459- | KONTEJNERY - SOUBOR 3 KS | NENÍ | 4764 | 47 | A_A102210 |  | soubor dlouhodobý majetek
I022395-000 | I022395 | I022395- | ODSÁVAČKA S HRUDNÍM MÓDEM | 20782501 | 2011 | 20 | A_P203180 |  | soubor dlouhodobý majetek
I022392-000 | I022392 | I022392- | DÁVKOVAČ LINEÁRNÍ | 18755426 | 0735 | 07 | A_A302270 |  | soubor dlouhodobý majetek
I022391-000 | I022391 | I022391- | PUMPA INFUZNÍ | 18279845 | 0735 | 07 | A_A302270 |  | soubor dlouhodobý majetek
I022390-000 | I022390 | I022390- | PUMPA INFUZNÍ | 18279847 | 0735 | 07 | A_A302270 |  | soubor dlouhodobý majetek
I022387-000 | I022387 | I022387- | DÁVKOVAČ LINEÁRNÍ | 18755435 | 0735 | 07 | A_A302260 |  | soubor dlouhodobý majetek
I022385-000 | I022385 | I022385- | PUMPA INFUZNÍ | 18279850 | 0735 | 07 | A_A302270 |  | soubor dlouhodobý majetek
I022364-000 | I022364 | I022364- | DÁVKOVAČ LINEÁRNÍ | 18242819 | 9051 | 90 | A_A491120 |  | soubor dlouhodobý majetek
I022360-000 | I022360 | I022360- | DÁVKOVAČ LINEÁRNÍ | 18242789 | 9051 | 90 | A_M201150 |  | soubor dlouhodobý majetek
I022359-000 | I022359 | I022359- | DÁVKOVAČ LINEÁRNÍ | 18242906 | 9051 | 90 | A_M201150 |  | soubor dlouhodobý majetek
I022358-000 | I022358 | I022358- | DÁVKOVAČ LINEÁRNÍ | 18273344 | 0762 | 07 | A_S202150 |  | soubor dlouhodobý majetek
I022356-000 | I022356 | I022356- | DÁVKOVAČ LINEÁRNÍ | 18242863 | 9051 | 90 | A_S104070 |  | soubor dlouhodobý majetek
I022355-000 | I022355 | I022355- | DÁVKOVAČ LINEÁRNÍ | 18242890 | 9051 | 90 | A_A491120 |  | soubor dlouhodobý majetek
I022354-000 | I022354 | I022354- | DÁVKOVAČ LINEÁRNÍ | 18242928 | 0762 | 07 | A_S291310 |  | soubor dlouhodobý majetek
I022353-000 | I022353 | I022353- | DÁVKOVAČ LINEÁRNÍ | 18242911 | 0735 | 07 | A_A302270 |  | soubor dlouhodobý majetek
I022352-000 | I022352 | I022352- | OHŘÍVAČ KRVE - KOMPLET | 010504 | 0732 | 07 | A_D208150 |  | soubor dlouhodobý majetek
I022351-000 | I022351 | I022351- | OHŘÍVAČ KRVE - KOMPLET | 010504 | 0731 | 07 | A_A402440 |  | soubor dlouhodobý majetek
I022346-000 | I022346 | I022346- | KOAGULACE | D2877 | 0731 | 07 | A_A402440 |  | soubor dlouhodobý majetek
I022345-000 | I022345 | I022345- | OHŘEV PACIENTA KOMPLET | CI0404J033 | 0731 | 07 | A_A402440 |  | soubor dlouhodobý majetek
I021372-000 | I021372 | I021372- | PUMPA INFUZNÍ | 18249345 | 0735 | 07 | A_A302250 |  | soubor dlouhodobý majetek
I021370-000 | I021370 | I021370- | PUMPA INFUZNÍ | 18279854 | 0735 | 07 | A_A302270 |  | soubor dlouhodobý majetek
I021368-000 | I021368 | I021368- | PUMPA INFUZNÍ | 18249363 | 0735 | 07 | A_A302260 |  | soubor dlouhodobý majetek
I021367-000 | I021367 | I021367- | PUMPA INFUZNÍ | 18097826 | 0735 | 07 | A_A302370 |  | soubor dlouhodobý majetek
I021366-000 | I021366 | I021366- | PUMPA INFUZNÍ | 18279848 | 0735 | 07 | A_A302310 |  | soubor dlouhodobý majetek
I021365-000 | I021365 | I021365- | PUMPA INFUZNÍ | 18249334 | 0735 | 07 | A_A302380 |  | soubor dlouhodobý majetek
I021364-000 | I021364 | I021364- | PUMPA INFUZNÍ | 18249324 | 0735 | 07 | A_A302370 |  | soubor dlouhodobý majetek
I021362-000 | I021362 | I021362- | MONITOR LUŽKOVÝ | DE34702745 | 9051 | 90 | A_D101110 |  | soubor dlouhodobý majetek
I021358-000 | I021358 | I021358- | VENTILÁTOR PLICNÍ | ARSK0103 | 0231 | 02 | A_Y102290 |  | soubor dlouhodobý majetek
I021356-000 | I021356 | I021356- | OHŘEV INFUZÍ | 20030022 | 0762 | 07 | A_A102250 |  | soubor dlouhodobý majetek
I021351-000 | I021351 | I021351- | OHŘEV PACIENTA | CI0404J052 | 3131 | 31 | A_D105270 |  | soubor dlouhodobý majetek
I021349-000 | I021349 | I021349- | OXYMETR PULZNÍ | 139-09484MNPRT | 0421 | 04 | A_A101600 |  | soubor dlouhodobý majetek
I021348-000 | I021348 | I021348- | INSTRUMENTÁRIUM |  | 0421 | 04 | A_A101010 |  | soubor dlouhodobý majetek
I021347-000 | I021347 | I021347- | KONTEJNERY-SOUBOR |  | 0421 | 04 | A_A101070 |  | soubor dlouhodobý majetek
I021346-000 | I021346 | I021346- | ODSÁVAČKA POJÍZDNÁ | 1065165 | 1462 | 14 | A_E002260 |  | soubor dlouhodobý majetek
I021343-000 | I021343 | I021343- | ODSÁVAČKA POJÍZDNÁ | 1065175 | 0411 | 04 | A_D106040 |  | soubor dlouhodobý majetek
I021342-000 | I021342 | I021342- | INSTRUMENTÁRIUM SOUBOR | NENÍ | 0411 | 04 | A_D106480 |  | soubor dlouhodobý majetek
I021341-000 | I021341 | I021341- | KONTEJNERY - SOUBOR | NENÍ | 2521 | 25 | A_R101120 |  | soubor dlouhodobý majetek
I021338-000 | I021338 | I021338- | KONTEJNERY - SOUBOR | NENÍ | 1362 | 13 | A_E003240 |  | soubor dlouhodobý majetek
I021336-000 | I021336 | I021336- | INSTRUMENTÁRIUM SOUBOR | NENÍ | 0412 | 04 | A_D206130 |  | soubor dlouhodobý majetek
I021335-000 | I021335 | I021335- | KARDIOSTIMULÁTOR | 54120098 | 5031 | 50 | A_A402260 |  | soubor dlouhodobý majetek
I021332-000 | I021332 | I021332- | KONTEJNERY - SOUBOR | NENÍ | 3121 | 31 | A_A192080 |  | soubor dlouhodobý majetek
I021331-000 | I021331 | I021331- | KONTEJNERY - SOUBOR 7 KS | NENÍ | 3121 | 31 | A_A192080 |  | soubor dlouhodobý majetek
I021329-000 | I021329 | I021329- | NEGATOSKOP | 030603 | 3121 | 31 | A_A201180 |  | soubor dlouhodobý majetek
I021328-000 | I021328 | I021328- | NEGATOSKOP | 030602 | 6022 | 60 | A_A491400 |  | soubor dlouhodobý majetek
I021326-000 | I021326 | I021326- | ODSÁVAČKA ELEKTRICKÁ | 20793806/2003-1 | 9051 | 90 | A_S104070 |  | soubor dlouhodobý majetek
I021324-000 | I021324 | I021324- | VOZÍK TRANSPORTNÍ | 0452/0180479 | 4764 | 47 | A_A202020 |  | soubor dlouhodobý majetek
I021323-000 | I021323 | I021323- | VOZÍK TRANSPORTNÍ | 0452/0180480 | 4764 | 47 | A_A202080 |  | soubor dlouhodobý majetek
I021320-000 | I021320 | I021320- | STŮL ZÁKROKOVÝ | 0213/0140078 | 1121 | 11 | A_S103030 |  | soubor dlouhodobý majetek
I021314-000 | I021314 | I021314- | LŮŽKO POLOHOVACÍ | 0181642 | 1013 | 10 | A_Q204210 |  | soubor dlouhodobý majetek
I021309-000 | I021309 | I021309- | VOZÍK TRANSPORTNÍ | 0452/0180483 | 0421 | 04 | A_A101610 |  | soubor dlouhodobý majetek
I021308-000 | I021308 | I021308- | INSTRUMENTÁRIUM-MIKROV. SVORKY | NENÍ | 4764 | 47 | A_A102210 |  | soubor dlouhodobý majetek
I021307-000 | I021307 | I021307- | INSTRUMENTÁRIUM-MIKROCHIR.RUKY | NENÍ | 4764 | 47 | A_A102210 |  | soubor dlouhodobý majetek
I021305-000 | I021305 | I021305- | LŮŽKO POLOHOVATELNÉ | 0181657 | 1013 | 10 | A_Q204210 |  | soubor dlouhodobý majetek
I021304-000 | I021304 | I021304- | LŮŽKO POLOHOVATELNÉ | 0181659 | 1013 | 10 | A_Q204210 |  | soubor dlouhodobý majetek
I021294-000 | I021294 | I021294- | VOZÍK TRANSPORTNÍ | 0452/0180481 | 6029 | 60 | A_A491140 |  | soubor dlouhodobý majetek
I021291-000 | I021291 | I021291- | VOZÍK TRANSPORTNÍ PRO POLYTRAU | 0180485 | 9051 | 90 | A_S104 |  | soubor dlouhodobý majetek
I021290-000 | I021290 | I021290- | VOZÍK TRANSPORTNÍ PRO POLYTRAU | 0180484 | 1112 | 11 | A_S103220 |  | soubor dlouhodobý majetek
I021289-000 | I021289 | I021289- | STŮL ZÁKROKOVÝ | 0501/0181006 | 3121 | 31 | A_A201180 |  | soubor dlouhodobý majetek
I021152-000 | I021152 | I021152- | STERILIZÁTOR PARNÍ | 0424-B1677 | 0662 | 06 | A_M203110 |  | soubor dlouhodobý majetek
I021151-000 | I021151 | I021151- | STERILIZÁTOR PARNÍ | 0424-B1680 | 4764 | 47 | A_A291020 |  | soubor dlouhodobý majetek
I021118-000 | I021118 | I021118- | STERILIZÁTOR PARNÍ | 0324-B1103 | 1462 | 14 | A_E002230 |  | soubor dlouhodobý majetek
I020886-000 | I020886 | I020886- | DESINFEKTOR | 03351180CZ02 | 5031 | 50 | A_A402240 |  | soubor dlouhodobý majetek
I020880-000 | I020880 | I020880- | VANA KOUPELOVÁ | 200412641 | 3111 | 31 | A_D105490 |  | soubor dlouhodobý majetek
I022504-000 | I022504 | I022504- | ASPIRÁTOR ULTRAZVUKOVÝ | U4I1901S | 0662 | 06 | A_M304130 |  | soubor dlouhodobý majetek
I022502-000 | I022502 | I022502- | KOAGULACE | 4370 | 0662 | 06 | A_M203120 |  | soubor dlouhodobý majetek
I022486-000 | I022486 | I022486- | VOZÍK PŘEPRAVNÍ | NENÍ | 4764 | 47 | A_B201300 |  | soubor dlouhodobý majetek
I022483-000 | I022483 | I022483- | CYTOMETR PRŮTOKOVÝ | V07300007 | 4141 | 41 | TZP103407 |  | soubor dlouhodobý majetek
I022478-000 | I022478 | I022478- | ODSÁVAČKA POJÍZDNÁ | 20798805/2003-01 | 6022 | 60 | A_A491100 |  | soubor dlouhodobý majetek
I022476-000 | I022476 | I022476- | ODSÁVAČKA POJÍZDNÁ | 20798803/2003-01 | 1221 | 12 | A_A101280 |  | soubor dlouhodobý majetek
I022475-000 | I022475 | I022475- | ODSÁVAČKA POJÍZDNÁ | 20798806/2003-01 | 1211 | 12 | A_D104270 |  | soubor dlouhodobý majetek
I022474-000 | I022474 | I022474- | EMG/EP PŘÍSTROJ | 20854 | 1721 | 17 | A_M104110 |  | soubor dlouhodobý majetek
I022472-000 | I022472 | I022472- | INSTRUMENTÁRIUM - SOUBOR | NENÍ | 0731 | 07 | A_A402260 |  | soubor dlouhodobý majetek
I022471-000 | I022471 | I022471- | MANOMETR KONTROLNÍ | NENÍ | 0735 | 07 | A_A302330 |  | soubor dlouhodobý majetek
I022470-000 | I022470 | I022470- | DÁVKOVAČ LINEÁRNÍ | 18755433 | 0735 | 07 | A_A302270 |  | soubor dlouhodobý majetek
I022467-000 | I022467 | I022467- | MATRACE KOMPRESOROVÁ | 151037797 | 0131 | 01 | A_D102380 |  | soubor dlouhodobý majetek
I022466-000 | I022466 | I022466- | STERILIZÁTOR PARNÍ | 0424-B1678 | 2421 | 24 | UZQ103200 |  | soubor dlouhodobý majetek
I022465-000 | I022465 | I022465- | SOUBOR OPTIKY OPERAČNÍ | není | 1221 | 12 | A_A391060 |  | soubor dlouhodobý majetek
I022463-000 | I022463 | I022463- | MONITOR EMG | 1035-04 | 4764 | 47 | A_A102210 |  | soubor dlouhodobý majetek
I022462-000 | I022462 | I022462- | SKALPEL HARMONICKÝ | 9422113 | 4764 | 47 | A_A102320 |  | soubor dlouhodobý majetek
I022460-000 | I022460 | I022460- | ZÁKLADNA K OPER.STOLU | 0422 | 0863 | 08 | A_C002210 |  | soubor dlouhodobý majetek
I022449-000 | I022449 | I022449- | STŮL VYŠETŘOVACÍ | 0502/0181015 | 2921 | 29 | A_A301430 |  | soubor dlouhodobý majetek
I022448-000 | I022448 | I022448- | STŮL VYŠETŘOVACÍ | 0502/0181021 | 2921 | 29 | A_A301420 |  | soubor dlouhodobý majetek
I022441-000 | I022441 | I022441- | STŮL VYŠETŘOVACÍ | 0502/0181026 | 0221 | 02 | A_Y101250 |  | soubor dlouhodobý majetek
I022439-000 | I022439 | I022439- | STŮL VYŠETŘOVACÍ | 0502/0181025 | 2121 | 21 | A_H101310 |  | soubor dlouhodobý majetek
I022437-000 | I022437 | I022437- | BRÝLE LUPOVÉ | NENÍ | 2921 | 29 | A_A301330 |  | soubor dlouhodobý majetek
I022436-000 | I022436 | I022436- | DEFIBRILÁTOR | 32712107 | 2962 | 29 | A_A301320 |  | soubor dlouhodobý majetek
I022435-000 | I022435 | I022435- | OHŘEV PACIENTA | CI0704J217 | 6022 | 60 | A_A491160 |  | soubor dlouhodobý majetek
I022434-000 | I022434 | I022434- | STŮL VYŠETŘOVACÍ | 0502/0181020 | 0421 | 04 | A_A101100 |  | soubor dlouhodobý majetek
I022433-000 | I022433 | I022433- | STŮL VYŠETŘOVACÍ | 0502/0181019 | 0412 | 04 | A_D206150 |  | soubor dlouhodobý majetek
I022432-000 | I022432 | I022432- | VOZÍK TRANSPORTNÍ | 0502/0181011 | 0221 | 02 | A_Y101040 |  | soubor dlouhodobý majetek
I022430-000 | I022430 | I022430- | VOZÍK TRANSPORTNÍ | 0502/0181012 | 3471 | 34 | A_A192870 |  | soubor dlouhodobý majetek
I022429-000 | I022429 | I022429- | VOZÍK TRANSPORTNÍ | 0502/0181014 | 3451 | 34 | A_A391740 |  | soubor dlouhodobý majetek
I022427-000 | I022427 | I022427- | VOZÍK TRANSPORTNÍ | 0502/0181010 | 3451 | 34 | A_A191630 |  | soubor dlouhodobý majetek
I022426-000 | I022426 | I022426- | VENTILÁTOR TRANSPORTNÍ | SRUN0009 | 0731 | 07 | A_A402440 |  | soubor dlouhodobý majetek
I022424-000 | I022424 | I022424- | STŮL VYŠETŘOVACÍ | 0428/0172642 | 0721 | 07 | A_A301520 |  | soubor dlouhodobý majetek
I022423-000 | I022423 | I022423- | DEFIBRILÁTOR | 32678381 | 0765 | 07 | A_A302060 |  | soubor dlouhodobý majetek
I022422-000 | I022422 | I022422- | VENTILÁTOR TRANSPORTNÍ | SRUN0008 | 0731 | 07 | A_A402440 |  | soubor dlouhodobý majetek
I022421-000 | I022421 | I022421- | VENTILÁTOR TRANSPORTNÍ | SRUN0010 | 0731 | 07 | A_A402440 |  | soubor dlouhodobý majetek
I022417-000 | I022417 | I022417- | MONITOR TRANSPORTNÍ | 5175357 | 6022 | 60 | A_A491260 |  | soubor dlouhodobý majetek
I022416-000 | I022416 | I022416- | MONITOR TRANSPORTNÍ | 5175365 | 6022 | 60 | A_S104120 |  | soubor dlouhodobý majetek
I022412-000 | I022412 | I022412- | STŮL VYŠETŘOVACÍ | 0502/0181017 | 0521 | 05 | A_A101090 |  | soubor dlouhodobý majetek
I022411-000 | I022411 | I022411- | MONITOR TRANSPORTNÍ | 5175325 | 0731 | 07 | A_A402440 |  | soubor dlouhodobý majetek
I022410-000 | I022410 | I022410- | MONITOR TRANSPORTNÍ | 5176868 | 6029 | 60 | A_A491260 |  | soubor dlouhodobý majetek
I022398-000 | I022398 | I022398- | KOAGULACE | 11244666 | 5062 | 50 | A_A202191 |  | soubor dlouhodobý majetek
I022384-000 | I022384 | I022384- | DEFIBRILÁTOR | 32682785 | 6029 | 60 | A_A491160 |  | soubor dlouhodobý majetek
I022383-000 | I022383 | I022383- | DEFIBRILÁTOR | 32687541 | 6029 | 60 | A_A491420 |  | soubor dlouhodobý majetek
I022382-000 | I022382 | I022382- | MONITOR TRANSPORTNÍ | 5175360 | 6029 | 60 | A_A491100 |  | soubor dlouhodobý majetek
I022381-000 | I022381 | I022381- | MONITOR TRANSPORTNÍ | 5175359 | 0731 | 07 | A_A402440 |  | soubor dlouhodobý majetek
I022341-000 | I022341 | I022341- | INSTRUMENTÁRIUM | NENÍ | 4764 | 47 | A_A102210 |  | soubor dlouhodobý majetek
I022340-000 | I022340 | I022340- | INSTRUMENTÁRIUM | NENÍ | 4764 | 47 | A_A102210 |  | soubor dlouhodobý majetek
I022338-000 | I022338 | I022338- | INSTRUMENTÁRIUM-SET | NENÍ | 4764 | 47 | A_A102210 |  | soubor dlouhodobý majetek
I022337-000 | I022337 | I022337- | INSTRUMENTÁRIUM | NENÍ | 4764 | 47 | A_A102210 |  | soubor dlouhodobý majetek
I022335-000 | I022335 | I022335- | KLADIVO PNEU. | 00202 | 4764 | 47 | A_A102210 |  | soubor dlouhodobý majetek
I022334-000 | I022334 | I022334- | DEZINFEKTOR | 00/53093875 | 5062 | 50 | A_A202020 |  | soubor dlouhodobý majetek
I022330-000 | I022330 | I022330- | STERILIZÁTOR PARNÍ | 030830 | 1162 | 11 | A_S291330 |  | soubor dlouhodobý majetek
I022326-000 | I022326 | I022326- | STERILIZÁTOR PARNÍ | 100952 | 4041 | 40 | TZP304563 |  | soubor dlouhodobý majetek
I022317-000 | I022317 | I022317- | PUMPA INFUZNÍ | 18604474 | 9051 | 90 | A_S104120 |  | soubor dlouhodobý majetek
I022316-000 | I022316 | I022316- | PUMPA INFUZNÍ | 18249358 | 9051 | 90 | A_S104070 |  | soubor dlouhodobý majetek
I022315-000 | I022315 | I022315- | PUMPA INFUZNÍ | 18249356 | 9051 | 90 | A_S104070 |  | soubor dlouhodobý majetek
I022311-000 | I022311 | I022311- | NÁSTROJE PRO IMPLANTACI LCP | NENÍ | 4764 | 47 | A_A102210 |  | soubor dlouhodobý majetek
I022309-000 | I022309 | I022309- | SKALPEL HARMONICKÝ | 1111645220 | 1362 | 13 | A_A102310 |  | soubor dlouhodobý majetek
I022307-000 | I022307 | I022307- | FIXÁTOR ZÁPĚSTÍ | NENÍ | 4764 | 47 | A_A102210 |  | soubor dlouhodobý majetek
I022306-000 | I022306 | I022306- | MINIFIXATÉR | NENÍ | 4764 | 47 | A_A102210 |  | soubor dlouhodobý majetek
I022305-000 | I022305 | I022305- | VRTAČKA | K200-7347 | 4764 | 47 | A_A102210 |  | soubor dlouhodobý majetek
I021141-000 | I021141 | I021141- | PŘÍSTROJ KOAGULAČNÍ | F-3109 | 4764 | 47 | A_A291140 |  | soubor dlouhodobý majetek
I021140-000 | I021140 | I021140- | DEFIBRILÁTOR | 32659826 | 1362 | 13 | A_E003230 |  | soubor dlouhodobý majetek
I021134-000 | I021134 | I021134- | INSTRUMENTÁRIUM CYSTOSKOPICKÉ | NENÍ | 1221 | 12 | A_A391060 |  | soubor dlouhodobý majetek
I021108-000 | I021108 | I021108- | OHŘEV PACIENTA | CI0604J517 | 6029 | 60 | A_A491420 |  | soubor dlouhodobý majetek
I021107-000 | I021107 | I021107- | VRTAČKA KOSTNÍ | 1307 | 1162 | 11 | A_S202120 |  | soubor dlouhodobý majetek
I021105-000 | I021105 | I021105- | OHŘÍVAČ KREVNÍCH PŘÍPRAVKU | 11104 | 9051 | 90 | A_A192150 |  | soubor dlouhodobý majetek
I021091-000 | I021091 | I021091- | ODSÁVAČKA | 1091361 | 2011 | 20 | A_P203180 |  | soubor dlouhodobý majetek
I021089-000 | I021089 | I021089- | ODSÁVAČKA | 1078767 | 4764 | 47 | A_A102300 |  | soubor dlouhodobý majetek
I020969-000 | I020969 | I020969- | VENTILÁTOR | SRUM0044 | 6029 | 60 | A_A491160 |  | soubor dlouhodobý majetek
I020968-000 | I020968 | I020968- | VENTILÁTOR | SRUM0043 | 6029 | 60 | A_A491160 |  | soubor dlouhodobý majetek
I020703-000 | I020703 | I020703- | PŘÍSTROJ PRO BEZKREVNOST | 1-1181 | 4766 | 47 | A_Q102150 |  | soubor dlouhodobý majetek
I022876-000 | I022876 | I022876- | ÚPRAVNA VODY DVOJITÁ AQUINA | S 068 241 | 5693 | 56 | A_A101412 |  | soubor dlouhodobý majetek
I022872-000 | I022872 | I022872- | STERILIZÁTOR FORMALDEHYDOVÝ | 2502394-010-01 | 5693 | 56 | A_A101490 |  | soubor dlouhodobý majetek
I022870-000 | I022870 | I022870- | AUTOMAT MYCÍ A DEZINFEKČNÍ č.1 | 00/74307148 | 5695 | 56 | A_S291060 |  | soubor dlouhodobý majetek
I022869-000 | I022869 | I022869- | STERILIZÁTOR PARNÍ č.3 | 8775/04 | 5693 | 56 | A_A101350 |  | soubor dlouhodobý majetek
I022868-000 | I022868 | I022868- | STERILIZÁTOR PARNÍ č.2-8STI | 8800/04 | 5693 | 56 | A_A101350 |  | soubor dlouhodobý majetek
I022867-000 | I022867 | I022867- | STERILIZÁTOR PARNÍ č.1-8STI | 8799/04 | 5693 | 56 | A_A101350 |  | soubor dlouhodobý majetek
I022826-000 | I022826 | I022826- | MONITOR 19 /Z 22613/ | DTCE2840062 | 9051 | 90 | A_S104120 |  | soubor dlouhodobý majetek
I022613-000 | I022613 | I022613- | SOUPRAVA ENDOSKOPICKÁ | 7468135 | 1221 | 12 | A_A391630 |  | soubor dlouhodobý majetek
I022612-000 | I022612 | I022612- | KONTEJNERY - SOUBOR | NENÍ | 1221 | 12 | A_A391060 |  | soubor dlouhodobý majetek
I022611-000 | I022611 | I022611- | PŘÍSTROJ URODYNAMICKÝ | 0220/005 | 1012 | 10 | A_Q205490 |  | soubor dlouhodobý majetek
I022610-000 | I022610 | I022610- | KONTEJNERY SOUBOR | NENÍ | 1211 | 12 | A_A192690 |  | soubor dlouhodobý majetek
I022609-000 | I022609 | I022609- | LEHÁTKO TRANSPORTNÍ | 5340/04/E | 1221 | 12 | A_A101310 |  | soubor dlouhodobý majetek
I022608-000 | I022608 | I022608- | REGÁL NEREZOVÝ | NENÍ | 1221 | 12 | A_A391060 |  | soubor dlouhodobý majetek
I022603-000 | I022603 | I022603- | KONTEJNERY SOUBOR | NENÍ | 1221 | 12 | A_A101270 |  | soubor dlouhodobý majetek
I022602-000 | I022602 | I022602- | JEDNOTKA UROFLOWMETRICKÁ | 0223/22 | 1221 | 12 | A_A101220 |  | soubor dlouhodobý majetek
I022601-000 | I022601 | I022601- | STOJAN NA MISKY S OHŘEVEM | SR.NR 0135 | 4764 | 47 | A_A291160 |  | soubor dlouhodobý majetek
I022600-000 | I022600 | I022600- | STOJAN NA MISKY S OHŘEVEM | SR.NR 0157 | 4764 | 47 | A_A291070 |  | soubor dlouhodobý majetek
I022599-000 | I022599 | I022599- | STOJAN NA MISKY S OHŘEVEM | 156 | 4764 | 47 | A_A102300 |  | soubor dlouhodobý majetek
I022598-000 | I022598 | I022598- | STOJAN NA MISKY S OHŘEVEM | SR.NR 0158 | 4764 | 47 | A_A291030 |  | soubor dlouhodobý majetek
I022595-000 | I022595 | I022595- | INSTRUMENTÁRIUM LAPAROSKOPICKÉ | RŮZNÉ | 4764 | 47 | A_A102210 |  | soubor dlouhodobý majetek
I022592-000 | I022592 | I022592- | INSTRUMENTÁRIUM | NENÍ | 4764 | 47 | A_A301360 |  | soubor dlouhodobý majetek
I022591-000 | I022591 | I022591- | KONTEJNERY - SOUBOR | NENÍ | 2962 | 29 | A_A192790 |  | soubor dlouhodobý majetek
I022590-000 | I022590 | I022590- | KONTEJNERY - SOUBOR | NENÍ | 2921 | 29 | A_A192790 |  | soubor dlouhodobý majetek
I022589-000 | I022589 | I022589- | KONTEJNERY - SOUBOR | NENÍ | 4764 | 47 | A_A192790 |  | soubor dlouhodobý majetek
I022581-000 | I022581 | I022581- | KONTEJNERY - SOUBOR | NENÍ | 0662 | 06 | A_M304060 |  | soubor dlouhodobý majetek
I022580-000 | I022580 | I022580- | INSTRUMENTÁRIUM | NENÍ | 0662 | 06 | A_M304060 |  | soubor dlouhodobý majetek
I022579-000 | I022579 | I022579- | BASE | 18211111 | 0735 | 07 | A_A302270 |  | soubor dlouhodobý majetek
I022501-000 | I022501 | I022501- | BASE | 18211115 | 6029 | 60 | A_A491080 |  | soubor dlouhodobý majetek
I022499-000 | I022499 | I022499- | BASE | 18904341 | 6022 | 60 | A_A491120 |  | soubor dlouhodobý majetek
I022485-000 | I022485 | I022485- | LEHÁTKO TRANSPORTNÍ | 5341/04/E | 1221 | 12 | A_A101170 |  | soubor dlouhodobý majetek
I022479-000 | I022479 | I022479- | VOZÍK ANESTEZIOLOGICKÝ | NENÍ | 0762 | 07 | A_A291030 |  | soubor dlouhodobý majetek
I022461-000 | I022461 | I022461- | INSTRUMENTÁRIUM UROLOGICKÉ | NENÍ | 4764 | 47 | A_A291040 |  | soubor dlouhodobý majetek
I022444-000 | I022444 | I022444- | LŮŽKO | 2371773 | 1311 | 13 | A_E003410 |  | soubor dlouhodobý majetek
I022443-000 | I022443 | I022443- | LŮŽKO | 2371774 | 1311 | 13 | A_E003540 |  | soubor dlouhodobý majetek
I022402-000 | I022402 | I022402- | MONITOR NÁHLEDOVÝ | MTVFO1000004N3344 | 9051 | 90 | A_S104120 |  | soubor dlouhodobý majetek
I022396-000 | I022396 | I022396- | ENDOSONOGRAF | 1400413 | 0271 | 02 | A_Y202320 |  | soubor dlouhodobý majetek
I022362-000 | I022362 | I022362- | VOZÍK ANESTEZIOLOGICKÝ | NENÍ | 0762 | 07 | A_A291070 |  | soubor dlouhodobý majetek
I022361-000 | I022361 | I022361- | VOZÍK ANESTEZIOLOGICKÝ | NENÍ | 0762 | 07 | A_A291110 |  | soubor dlouhodobý majetek
I022324-000 | I022324 | I022324- | LŮŽKO | 2371775 | 1311 | 13 | A_E003550 |  | soubor dlouhodobý majetek
I022323-000 | I022323 | I022323- | LŮŽKO | 231625 | 1311 | 13 | A_E003510 |  | soubor dlouhodobý majetek
I022322-000 | I022322 | I022322- | LŮŽKO | 2266286 | 1311 | 13 | A_E003470 |  | soubor dlouhodobý majetek
I022321-000 | I022321 | I022321- | LŮŽKO | 1T43T1M5610A4 | 1311 | 13 | A_E003510 |  | soubor dlouhodobý majetek
I021122-000 | I021122 | I021122- | INSTRUMENTÁRIUM | NENÍ | 6022 | 60 | A_A491380 |  | soubor dlouhodobý majetek
I020966-000 | I020966 | I020966- | KONTEJNERY - SOUBOR | NENÍ | 0662 | 06 | A_M304060 |  | soubor dlouhodobý majetek
I020935-000 | I020935 | I020935- | VOZÍK ANESTEZIOLOGICKÝ | NENÍ | 0762 | 07 | A_A291160 |  | soubor dlouhodobý majetek
I022824-000 | I022824 | I022824- | MODUL IMPULSNÍ OSCILOMETRIE | 731931 | 1021 | 10 | A_Q102070 |  | soubor dlouhodobý majetek
I022655-000 | I022655 | I022655- | STOLEK NA NÁSTROJE | NENÍ | 4764 | 47 | A_A102280 |  | soubor dlouhodobý majetek
I022654-000 | I022654 | I022654- | STOLEK NA NÁSTROJE | NENÍ | 4764 | 47 | A_A202060 |  | soubor dlouhodobý majetek
I022653-000 | I022653 | I022653- | STOLEK NA NÁSTROJE | NENÍ | 4764 | 47 | A_A202100 |  | soubor dlouhodobý majetek
I022652-000 | I022652 | I022652- | STOLEK NA NÁSTROJE | NENÍ | 4764 | 47 | A_A102340 |  | soubor dlouhodobý majetek
I022651-000 | I022651 | I022651- | STOLEK NA NÁSTROJE | NENÍ | 4764 | 47 | A_A102280 |  | soubor dlouhodobý majetek
I022650-000 | I022650 | I022650- | STOLEK NA NÁSTROJE | NENÍ | 4764 | 47 | A_A102340 |  | soubor dlouhodobý majetek
I022649-000 | I022649 | I022649- | STOLEK NA NÁSTROJE | NENÍ | 4764 | 47 | A_A202060 |  | soubor dlouhodobý majetek
I022648-000 | I022648 | I022648- | STOLEK NA NÁSTROJE | NENÍ | 4764 | 47 | A_A202100 |  | soubor dlouhodobý majetek
I022647-000 | I022647 | I022647- | STOJAN NA MISKY S OHŘEVEM | 78 | 4764 | 47 | A_A102280 |  | soubor dlouhodobý majetek
I022646-000 | I022646 | I022646- | STOJAN NA MISKY S OHŘEVEM | 63 | 4764 | 47 | A_A291110 |  | soubor dlouhodobý majetek
I022645-000 | I022645 | I022645- | STOJAN NA MISKY S OHŘEVEM | 62 | 4764 | 47 | A_A202060 |  | soubor dlouhodobý majetek
I022644-000 | I022644 | I022644- | STOJAN NA MISKY S OHŘEVEM | 61 | 4764 | 47 | A_A102280 |  | soubor dlouhodobý majetek
I022638-000 | I022638 | I022638- | VOZÍK ANESTEZIOLOGICKÝ | NENÍ | 0762 | 07 | A_A202100 |  | soubor dlouhodobý majetek
I022637-000 | I022637 | I022637- | VOZÍK ANESTEZIOLOGICKÝ | NENÍ | 4764 | 47 | A_A102210 |  | soubor dlouhodobý majetek
I022636-000 | I022636 | I022636- | VOZÍK ANESTEZIOLOGICKÝ | NENÍ | 0762 | 07 | A_A202060 |  | soubor dlouhodobý majetek
I022635-000 | I022635 | I022635- | VOZÍK ANESTEZIOLOGICKÝ | NENÍ | 0762 | 07 | A_A102340 |  | soubor dlouhodobý majetek
I022634-000 | I022634 | I022634- | VOZÍK ANESTEZIOLOGICKÝ | NENÍ | 0762 | 07 | A_A102300 |  | soubor dlouhodobý majetek
I022633-000 | I022633 | I022633- | VOZÍK ANESTEZIOLOGICKÝ | NENÍ | 0762 | 07 | A_A102280 |  | soubor dlouhodobý majetek
I022632-000 | I022632 | I022632- | VOZÍK ANESTEZIOLOGICKÝ | NENÍ | 0762 | 07 | A_A102240 |  | soubor dlouhodobý majetek
I022621-000 | I022621 | I022621- | PŘÍSTROJ NARKOTIZAČNÍ | 51040567 | 9076 | 90 | A_H201580 |  | soubor dlouhodobý majetek
I022620-000 | I022620 | I022620- | PŘÍSTROJ NARKOTIZAČNÍ | 51040566 | 0762 | 07 | A_H203170 |  | soubor dlouhodobý majetek
I022616-000 | I022616 | I022616- | DERMATOM MASH | 1792 | 4764 | 47 | A_A102290 |  | soubor dlouhodobý majetek
I022597-000 | I022597 | I022597- | KONTEJNERY - SOUBOR | NENÍ | 4764 | 47 | A_A291070 |  | soubor dlouhodobý majetek
I022596-000 | I022596 | I022596- | KONTEJNERY - SOUBOR | NENÍ | 4764 | 47 | A_A291070 |  | soubor dlouhodobý majetek
I022588-000 | I022588 | I022588- | SOUBOR KOMPONENTŮ K CENTR.SÁNÍ | NENÍ | 4764 | 47 | A_A202100 |  | soubor dlouhodobý majetek
I022587-000 | I022587 | I022587- | DÁVKOVAČ LINEÁRNÍ | 18909394 | 0762 | 07 | A_H203170 |  | soubor dlouhodobý majetek
I022585-000 | I022585 | I022585- | DÁVKOVAČ LINEÁRNÍ | 18909397 | 0762 | 07 | A_M304080 |  | soubor dlouhodobý majetek
I022583-000 | I022583 | I022583- | DÁVKOVAČ LINEÁRNÍ | 18909393 | 9051 | 90 | A_M201140 |  | soubor dlouhodobý majetek
I022492-000 | I022492 | I022492- | SVÍTIDLO VYŠETŘOVACÍ POJÍZDNÉ | ML301030003S920 | 0731 | 07 | A_A402340 |  | soubor dlouhodobý majetek
I022491-000 | I022491 | I022491- | SVÍTIDLO VYŠETŘOVACÍ POJÍZDNÉ | ML301030003S914 | 0731 | 07 | A_A402340 |  | soubor dlouhodobý majetek
I022490-000 | I022490 | I022490- | CYTOMETR PRŮTOKOVÝ | E6111 | 3241 | 32 | A_P291030 |  | soubor dlouhodobý majetek
I021327-000 | I021327 | I021327- | REZONANCE MAGNETICKÁ | 25272 | 3451 | 34 | A_A191570 |  | soubor dlouhodobý majetek
I020617-000 | I020617 | I020617- | VENTILÁTOR TRANSPORTNÍ | SRUD0011 | 0131 | 01 | A_D102350 |  | soubor dlouhodobý majetek
I022727-000 | I022727 | I022727- | PŘÍSTROJ KRYOCHIRURGICKÝ | CSC-086 | 5062 | 50 | A_A202230 |  | soubor dlouhodobý majetek
I022723-000 | I022723 | I022723- | SESTAVA BRONCHOSKOPICKÁ | ECO11601 | 1641 | 16 | A_H203170 |  | soubor dlouhodobý majetek
I022677-000 | I022677 | I022677- | VENTILÁTOR TRANSPORTNÍ | E1820 | 0631 | 06 | A_M303170 |  | soubor dlouhodobý majetek
I022665-000 | I022665 | I022665- | DESINFEKTOR OPERAČNÍCH BOT | 2502001 | 0662 | 06 | A_M203110 |  | soubor dlouhodobý majetek
I022664-000 | I022664 | I022664- | KONTEJNERY NA NÁSTROJE |  | 2521 | 25 | A_R101120 |  | soubor dlouhodobý majetek
I022662-000 | I022662 | I022662- | MATRACE ANTIDEKUBITNÍ | 500020385 | 3011 | 30 | A_Y104110 |  | soubor dlouhodobý majetek
I022661-000 | I022661 | I022661- | DESINFEKTOR PODLOŽNÍCH MÍS | 2501003 | 1031 | 10 | A_Q203110 |  | soubor dlouhodobý majetek
I022659-000 | I022659 | I022659- | DESINFEKTOR PODLOŽNÍCH MÍS | 2501002 | 6022 | 60 | A_A491130 |  | soubor dlouhodobý majetek
I022657-000 | I022657 | I022657- | DESINFEKTOR PODLOŽNÍCH MÍS | 2412020 | 1211 | 12 | A_D104330 |  | soubor dlouhodobý majetek
I022656-000 | I022656 | I022656- | DESINFEKTOR PODLOŽNÍCH MÍS | 2501001 | 1701 | 17 | A_M191050 |  | soubor dlouhodobý majetek
I022624-000 | I022624 | I022624- | STERILIZÁTOR PARNÍ | 0324-S1106 02/0675 | 1362 | 13 | A_E003240 |  | soubor dlouhodobý majetek
I022617-000 | I022617 | I022617- | ROZVĚRAČ MITRÁLNÍ | 011074 | 5062 | 50 | A_A202191 |  | soubor dlouhodobý majetek
I020898-000 | I020898 | I020898- | DESINFEKTOR | 03351180CZ04 | 5062 | 50 | A_A202290 |  | soubor dlouhodobý majetek
I020099-000 | I020099 | I020099- | DESINFEKTOR PODLOŽNÍCH MÍS | 01461180CZ07 | 0511 | 05 | A_D107330 |  | soubor dlouhodobý majetek
I022783-000 | I022783 | I022783- | MONITOR PACIENTSKÝ | DE 50407911 | 9051 | 90 | A_S104130 |  | soubor dlouhodobý majetek
I022782-000 | I022782 | I022782- | MONITOR PACIENTSKÝ | DE50407907 | 0611 | 06 | A_M202130 |  | soubor dlouhodobý majetek
I022732-000 | I022732 | I022732- | ARTROSKOP | 3670 | 1162 | 11 | A_S291330 |  | soubor dlouhodobý majetek
I022729-000 | I022729 | I022729- | VENTILÁTOR TRANSPORTNÍ | SRSM0083 | 0735 | 07 | A_A302330 |  | soubor dlouhodobý majetek
I022808-000 | I022808 | I022808- | LAMPA ŠTĚRBINOVÁ | 04030029 | 1421 | 14 | A_E001060 |  | soubor dlouhodobý majetek
I022807-000 | I022807 | I022807- | LAMPA ŠTĚRBINOVÁ | 04030036 | 1421 | 14 | A_E001050 |  | soubor dlouhodobý majetek
I022806-000 | I022806 | I022806- | LAMPA ŠTĚRBINOVÁ | 04030033 | 1421 | 14 | A_E001520 |  | soubor dlouhodobý majetek
I022805-000 | I022805 | I022805- | LAMPA ŠTĚRBINOVÁ | 04030034 | 1421 | 14 | A_E001560 |  | soubor dlouhodobý majetek
I022804-000 | I022804 | I022804- | DÁVKOVAČ LINEÁRNÍ | 06460 | 0631 | 06 | A_M303290 |  | soubor dlouhodobý majetek
I022802-000 | I022802 | I022802- | PUMPA INFUZNÍ | 04439 | 9051 | 90 | A_S104120 |  | soubor dlouhodobý majetek
I022801-000 | I022801 | I022801- | DÁVKOVAČ LINEÁRNÍ | 06544 | 0631 | 06 | A_M303290 |  | soubor dlouhodobý majetek
I022800-000 | I022800 | I022800- | PUMPA INFUZNÍ | 04483 | 9051 | 90 | A_S104120 |  | soubor dlouhodobý majetek
I022799-000 | I022799 | I022799- | DÁVKOVAČ LINEÁRNÍ | 06444 | 0631 | 06 | A_M303160 |  | soubor dlouhodobý majetek
I022797-000 | I022797 | I022797- | PUMPA INFUZNÍ | 03952 | 9051 | 90 | A_S104120 |  | soubor dlouhodobý majetek
I022796-000 | I022796 | I022796- | DÁVKOVAČ LINEÁRNÍ | 06581 | 0631 | 06 | A_M303290 |  | soubor dlouhodobý majetek
I022795-000 | I022795 | I022795- | DÁVKOVAČ LINEÁRNÍ | 06427 | 0631 | 06 | A_M303290 |  | soubor dlouhodobý majetek
I022794-000 | I022794 | I022794- | DÁVKOVAČ LINEÁRNÍ | 06448 | 0631 | 06 | A_M303290 |  | soubor dlouhodobý majetek
I022793-000 | I022793 | I022793- | PUMPA INFUZNÍ | 04040 | 9051 | 90 | A_S104120 |  | soubor dlouhodobý majetek
I022788-000 | I022788 | I022788- | PUMPA INFUZNÍ | 8712344/5273 | 2112 | 21 | A_H103460 |  | soubor dlouhodobý majetek
I022785-000 | I022785 | I022785- | ANALYZÁTOR HEMATOLOGICKÝ | A5518 | 3590 | 35 | A_L001080 |  | soubor dlouhodobý majetek
I022823-000 | I022823 | I022823- | VAGINOSKOP | 003/03 | 0821 | 08 | A_C001190 |  | soubor dlouhodobý majetek
I022819-000 | I022819 | I022819- | PŘÍSTROJ ELEKTROCHIRURGICKÝ | 667/2005 | 1362 | 13 | A_E003170 |  | soubor dlouhodobý majetek
I022813-000 | I022813 | I022813- | TOMOGRAF LASEROVÝ | OA810659003 | 1421 | 14 | A_E001050 |  | soubor dlouhodobý majetek
I022811-000 | I022811 | I022811- | LASER DIODOVÝ | 60009 | 1421 | 14 | A_E001590 |  | soubor dlouhodobý majetek
I022790-000 | I022790 | I022790- | PUMPA INFUZNÍ | 0338505 | 0862 | 08 | A_C003080 |  | soubor dlouhodobý majetek
I022850-000 | I022850 | I022850- | PŘÍSTROJ ULTRAZVUKOVÝ | A10340 | 2021 | 20 | A_P191060 |  | soubor dlouhodobý majetek
I022820-000 | I022820 | I022820- | DEFIBRILÁTOR | 71143016838 | 1012 | 10 | A_Q102400 |  | soubor dlouhodobý majetek
I022857-000 | I022857 | I022857- | ODSTŘEDIVKA LABORATORNÍ | 900000264 | 3541 | 35 | A_L002350 |  | soubor dlouhodobý majetek
I022852-000 | I022852 | I022852- | INSUFLATOR | 1504048 | 9051 | 90 | A_S104120 |  | soubor dlouhodobý majetek
I022678-000 | I022678 | I022678- | INKUBÁTOR | 637001 | 3541 | 35 | A_L002330 |  | soubor dlouhodobý majetek
I022631-000 | I022631 | I022631- | ODSTŘEDIVKA LABORATORNÍ | 900000051 | 3541 | 35 | A_L002330 |  | soubor dlouhodobý majetek
I022906-000 | I022906 | I022906- | KARDIOSTIMULÁTOR EXTERNÍ | 116166 | 0171 | 01 | A_D191300 |  | soubor dlouhodobý majetek
I022905-000 | I022905 | I022905- | KARDIOSTIMULÁTOR VNITŘNÍ | 57520474 | 0171 | 01 | A_D191210 |  | soubor dlouhodobý majetek
I022904-000 | I022904 | I022904- | MIKROSKOP | 310686 | 4141 | 41 | TZP103430 |  | soubor dlouhodobý majetek
I022903-000 | I022903 | I022903- | MIKROSKOP | 310686 | 4141 | 41 | TZP103431 |  | soubor dlouhodobý majetek
I022894-000 | I022894 | I022894- | MONITOR PACIENTSKÝ | DE52609514 | 9051 | 90 | A_S104120 |  | soubor dlouhodobý majetek
I022893-000 | I022893 | I022893- | MONITOR PACIENTSKÝ | DE52609508 | 0221 | 02 | A_Y201060 |  | soubor dlouhodobý majetek
I022891-000 | I022891 | I022891- | MONITOR PACIENTSKÝ | DE52609510 | 0221 | 02 | A_Y201060 |  | soubor dlouhodobý majetek
I022890-000 | I022890 | I022890- | MONITOR PACIENTSKÝ | DE52609476 | 0221 | 02 | A_Y201060 |  | soubor dlouhodobý majetek
I022889-000 | I022889 | I022889- | MONITOR PACIENTSKÝ | DE52609515 | 0221 | 02 | A_Y201060 |  | soubor dlouhodobý majetek
I022862-000 | I022862 | I022862- | MONITOR PACIENTSKÝ | DE34702921 | 9051 | 90 | A_R202140 |  | soubor dlouhodobý majetek
I022861-000 | I022861 | I022861- | PUMPA INFUZNÍ | 358505 | 0832 | 08 | A_C003080 |  | soubor dlouhodobý majetek
I022860-000 | I022860 | I022860- | PUMPA INFUZNÍ | 348505 | 0832 | 08 | A_C003080 |  | soubor dlouhodobý majetek
I022859-000 | I022859 | I022859- | PUMPA INFUZNÍ | 25669 | 3221 | 32 | A_P302260 |  | soubor dlouhodobý majetek
I022919-000 | I022919 | I022919- | DEFIBRILÁTOR | 016398 | 1021 | 10 | A_Q101550 |  | soubor dlouhodobý majetek
I022898-000 | I022898 | I022898- | VIDEOGASTROSKOP | 2501668 | 0271 | 02 | A_Y202320 |  | soubor dlouhodobý majetek
I022927-000 | I022927 | I022927- | ZDROJ SVĚTELNÝ XENONOVÝ | 3238 | 4764 | 47 | A_A102220 |  | soubor dlouhodobý majetek
I022926-000 | I022926 | I022926- | ZDROJ SVĚTELNÝ XENONOVÝ | 2058 | 1362 | 13 | A_E003170 |  | soubor dlouhodobý majetek
I022896-000 | I022896 | I022896- | STERILIZÁTOR HORKOVZDUŠNÝ | B052533 | 1611 | 16 | A_H106321 |  | soubor dlouhodobý majetek
I023038-000 | I023038 | I023038- | SYSTÉM MONITOROVACÍ PET/CT | 255-262,42,43 | 2251 | 22 | A_X001300 |  | soubor dlouhodobý majetek
I023037-000 | I023037 | I023037- | MĚŘIČ DÁVKY ZÁŘENÍ GAMA PET/CT | 17298 | 2251 | 22 | A_J302160 |  | soubor dlouhodobý majetek
I023036-000 | I023036 | I023036- | MĚŘIČ POVRCH. KONTAMINACE PET/ | 4352 | 2251 | 22 | A_X001150 |  | soubor dlouhodobý majetek
I023035-000 | I023035 | I023035- | CENTRIFUGA PET/CT | 305040083 | 2241 | 22 | A_J301310 |  | soubor dlouhodobý majetek
I022931-000 | I022931 | I022931- | PŘÍSTROJ ULTRAZVUKOVÝ | US20607996 | 1033 | 10 | A_Q202291 |  | soubor dlouhodobý majetek
I022933-000 | I022933 | I022933- | VOZÍK PRO STERIL. KONTEJNERY | 542474 | 1162 | 11 | A_S2 |  | soubor dlouhodobý majetek
I023046-000 | I023046 | I023046- | VÁHA LABORATORNÍ | 18706033 | 4843 | 48 | A_Z001100 |  | soubor dlouhodobý majetek
I023044-000 | I023044 | I023044- | EKG | 37130875 | 0321 | 03 | A_J101080 |  | soubor dlouhodobý majetek
I023049-000 | I023049 | I023049- | READER MIKRODESTIČEK | 201083 | 4141 | 41 | TZP103432 |  | soubor dlouhodobý majetek
I023061-000 | I023061 | I023061- | DEFIBRILÁTOR | 34237941 | 3451 | 34 | A_A191180 |  | soubor dlouhodobý majetek
I023059-000 | I023059 | I023059- | DEFIBRILÁTOR | 34237957 | 1311 | 13 | A_E003390 |  | soubor dlouhodobý majetek
I023058-000 | I023058 | I023058- | DEFIBRILÁTOR | 33892588 | 1631 | 16 | A_H104230 |  | soubor dlouhodobý majetek
I023057-000 | I023057 | I023057- | DEFIBRILÁTOR | 33947926 | 0171 | 01 | A_D191300 |  | soubor dlouhodobý majetek
I023056-000 | I023056 | I023056- | DEFIBRILÁTOR | 33947895 | 1033 | 10 | A_Q202042 |  | soubor dlouhodobý majetek
I023055-000 | I023055 | I023055- | SVORKA K UCHYCENÍ HLAVY TŘÍBOD | 601651 | 0662 | 06 | A_M304120 |  | soubor dlouhodobý majetek
I023054-000 | I023054 | I023054- | ELEKTROKOAGULACE | 621544 | 1162 | 11 | A_S202080 |  | soubor dlouhodobý majetek
I023050-000 | I023050 | I023050- | UV ZÁŘIČ | 15752-06 | 2021 | 20 | A_P201260 |  | soubor dlouhodobý majetek
I023063-000 | I023063 | I023063- | PŘÍSTROJ ANESTEZIOLOGICKÝ | 5150597/86050465 | 0762 | 07 | A_C003050 |  | soubor dlouhodobý majetek
I023074-000 | I023074 | I023074- | MIKROSKOP LABORATORNí | 6F03371 | 0321 | 03 | A_J101070 |  | soubor dlouhodobý majetek
I023111-000 | I023111 | I023111- | CENTRIFUGA UNIVERZÁLNÍ | 47060442 | 1641 | 16 | A_H104060 |  | soubor dlouhodobý majetek
I023110-000 | I023110 | I023110- | ELEKTROKOAGULACE | 4934 | 1162 | 11 | A_S202150 |  | soubor dlouhodobý majetek
I023109-000 | I023109 | I023109- | SHAVER CHIRURGICKÝ | LD1422 | 1362 | 13 | A_E003170 |  | soubor dlouhodobý majetek
I023101-000 | I023101 | I023101- | ELEKTROKOAGULACE | 10122-103 | 0521 | 05 | A_A101580 |  | soubor dlouhodobý majetek
I023099-000 | I023099 | I023099- | OHŘEV PACIENTA | CI0704J276 | 0735 | 07 | A_A302270 |  | soubor dlouhodobý majetek
I023073-000 | I023073 | I023073- | PUMPA INFUZNÍ | 18249406 | 0532 | 05 | A_D107270 |  | soubor dlouhodobý majetek
I023126-000 | I023126 | I023126- | INSTRUMENTARIUM CHIRURG. 577KS |  | 0863 | 08 | A_C002200 |  | soubor dlouhodobý majetek
I023125-000 | I023125 | I023125- | MIKRONÁSTROJE 49 KUSů |  | 0662 | 06 | A_M304060 |  | soubor dlouhodobý majetek
I023124-000 | I023124 | I023124- | MONITOR PACIENTSKÝ | DE62220492 | 1731 | 17 | A_M201080 |  | soubor dlouhodobý majetek
I023123-000 | I023123 | I023123- | MONITOR PACIENTSKÝ | DE62220468 | 1731 | 17 | A_M201090 |  | soubor dlouhodobý majetek
I023122-000 | I023122 | I023122- | MONITOR PACIENTSKÝ | DE62220485 | 1731 | 17 | A_M201090 |  | soubor dlouhodobý majetek
I023115-000 | I023115 | I023115- | EKG SE ZAPISOVAČEM 12-KANÁLOVÉ | 08LT-0731601 | 1811 | 18 | A_U001640 |  | soubor dlouhodobý majetek
I023114-000 | I023114 | I023114- | EKG SE ZAPISOVAČEM 12-KANÁLOVÉ | 08LT-0731301 | 1921 | 19 | A_P102220 |  | soubor dlouhodobý majetek
I023113-000 | I023113 | I023113- | EKG SE ZAPISOVAČEM 12-KANÁLOVÉ | 08LTECG-0338 | 1311 | 13 | A_E003390 |  | soubor dlouhodobý majetek
I023112-000 | I023112 | I023112- | PLETYSMOGRAF | P40-15-01 | 1921 | 19 | A_P102140 |  | soubor dlouhodobý majetek
I023106-000 | I023106 | I023106- | MONITOR PACIENTSKÝ | DE62227985 | 9051 | 90 | A_S104130 |  | soubor dlouhodobý majetek
I023105-000 | I023105 | I023105- | MONITOR PACIENTSKÝ | DE44032931 | 9051 | 90 | A_P202350 |  | soubor dlouhodobý majetek
I023104-000 | I023104 | I023104- | MONITOR PACIENTSKÝ | DE44032932 | 9051 | 90 | A_D102400 |  | soubor dlouhodobý majetek
I023103-000 | I023103 | I023103- | MONITOR PACIENTSKÝ | DE62220460 | 1631 | 16 | A_H104650 |  | soubor dlouhodobý majetek
I023168-000 | I023168 | I023168- | PUMPA K SHAVERU | 0636F3276 | 4764 | 47 | A_A291020 |  | soubor dlouhodobý majetek
I023131-000 | I023131 | I023131- | MONITOR PACIENTSKÝ | DE62231713 | 3131 | 31 | A_D105270 |  | soubor dlouhodobý majetek
I023130-000 | I023130 | I023130- | MONITOR PACIENTSKÝ | DE62231779 | 3131 | 31 | A_D105270 |  | soubor dlouhodobý majetek
I023129-000 | I023129 | I023129- | LEHÁTKO VYŠETŘOVACÍ | 50324/EXC | 3452 | 34 | A_T001340 |  | soubor dlouhodobý majetek
I023117-000 | I023117 | I023117- | ANALYZÁTOR AMINOKYSELIN | 6042 | 3342 | 33 | A_Q201530 |  | soubor dlouhodobý majetek
I023116-000 | I023116 | I023116- | SEPARÁTOR KREVNÍ | 1T00841 | 3590 | 35 | A_L001300 |  | soubor dlouhodobý majetek
I023169-000 | I023169 | I023169- | ELEKTROKOAGULACE | 720347 | 4764 | 47 | A_A102210 |  | soubor dlouhodobý majetek
I023310-000 | I023310 | I023310- | MIKROSKOP | GM 24242 | 3741 | 37 | TZP302554 |  | soubor dlouhodobý majetek
I023309-000 | I023309 | I023309- | MIKROSKOP | GM 24245 | 3741 | 37 | TZP302563 |  | soubor dlouhodobý majetek
I023184-000 | I023184 | I023184- | VRTAČKA CHIRURGICKÁ | 7107309 | 1362 | 13 | A_E003170 |  | soubor dlouhodobý majetek
I023183-000 | I023183 | I023183- | OPTIKA PRO ARTROSKOPII 1.9MM |  | 4764 | 47 | A_A102210 |  | soubor dlouhodobý majetek
I023178-000 | I023178 | I023178- | LEHÁTKO PŘEVOZOVÉ | TR 33052 | 0862 | 08 | A_C003080 |  | soubor dlouhodobý majetek
I023175-000 | I023175 | I023175- | PŘÍSTROJ KRYOCHIRURGICKÝ | D1126 | 1462 | 14 | A_E002220 |  | soubor dlouhodobý majetek
I023173-000 | I023173 | I023173- | PŘÍSTROJ PRO PODOLOGII | 459 | 0321 | 03 | A_J101040 |  | soubor dlouhodobý majetek
I023172-000 | I023172 | I023172- | EKG | AHIF0032 | 9076 | 90 | TZP202141 |  | soubor dlouhodobý majetek
I023197-000 | I023197 | I023197- | PUMPA PRO ENTEROKLÝZU | 962V0017 | 3451 | 34 | A_A192720 |  | soubor dlouhodobý majetek
I023190-000 | I023190 | I023190- | AUDIOMETR OBJEKTIVNÍ | 1041 | 1321 | 13 | A_E091180 |  | soubor dlouhodobý majetek
I023187-000 | I023187 | I023187- | VÁHA TENZOMETRICKÁ MůSTKOVÁ | 25986M | 0352 | 03 | A_J201090 |  | soubor dlouhodobý majetek
I023186-000 | I023186 | I023186- | MONITOR PACIENTSKÝ | DE62234414 | 0131 | 01 | A_D102310 |  | soubor dlouhodobý majetek
I023185-000 | I023185 | I023185- | INKUBÁTOR CO2 | 61221088 | 4041 | 40 | TZP304559 |  | soubor dlouhodobý majetek
I023191-000 | I023191 | I023191- | INKUBÁTOR TRANSPORTNÍ | EVB03 | 0931 | 09 | A_C004130 |  | soubor dlouhodobý majetek
I023211-000 | I023211 | I023211- | MONITOR PACIENTSKÝ | DE72830700 | 1641 | 16 | A_H203270 |  | soubor dlouhodobý majetek
I023210-000 | I023210 | I023210- | MONITOR PACIENTSKÝ | DE72830707 | 3012 | 30 | A_Y204270 |  | soubor dlouhodobý majetek
I023209-000 | I023209 | I023209- | MONITOR PACIENTSKÝ | DE72840058 | 1131 | 11 | A_S102030 |  | soubor dlouhodobý majetek
I023208-000 | I023208 | I023208- | MONITOR PACIENTSKÝ | DE72840034 | 1131 | 11 | A_S102090 |  | soubor dlouhodobý majetek
I023207-000 | I023207 | I023207- | MONITOR PACIENTSKÝ | DE72840030 | 1131 | 11 | A_S102090 |  | soubor dlouhodobý majetek
I023206-000 | I023206 | I023206- | MONITOR PACIENTSKÝ | DE72840062 | 1131 | 11 | A_S102090 |  | soubor dlouhodobý majetek
I023195-000 | I023195 | I023195- | MONITOR PACIENTSKÝ | DE72840116 | 0352 | 03 | A_J201020 |  | soubor dlouhodobý majetek
I023194-000 | I023194 | I023194- | MONITOR PACIENTSKÝ | DE72840029 | 0352 | 03 | A_J202030 |  | soubor dlouhodobý majetek
I023193-000 | I023193 | I023193- | MIKROSKOP OPERAČNÍ | 6623502156 | 0662 | 06 | TZP391538 |  | soubor dlouhodobý majetek
I023233-000 | I023233 | I023233- | VRTAČKA VZDUCHOVÁ | 511.605 | 1162 | 11 | A_S202080 |  | soubor dlouhodobý majetek
I023219-000 | I023219 | I023219- | MONITOR DIALYZAČNÍ | 16882 | 0352 | 03 | A_J201020 |  | soubor dlouhodobý majetek
I023217-000 | I023217 | I023217- | MONITOR DIALYZAČNÍ | 16880 | 0352 | 03 | A_J202030 |  | soubor dlouhodobý majetek
I023216-000 | I023216 | I023216- | MONITOR DIALYZAČNÍ | 16885 | 0352 | 03 | A_J202030 |  | soubor dlouhodobý majetek
I023215-000 | I023215 | I023215- | VIDEOKOLONOSKOP | 2701368 | 0271 | 02 | A_Y202330 |  | soubor dlouhodobý majetek
I023212-000 | I023212 | I023212- | PŘÍSTROJ ULTRAZVUKOVÝ | M02344 | 0221 | 02 | A_Y101130 |  | soubor dlouhodobý majetek
I023202-000 | I023202 | I023202- | TERMOCYKLER | BYQ6056E-104 | 2841 | 28 | A_T091070 |  | soubor dlouhodobý majetek
I023182-000 | I023182 | I023182- | MIKROSKOP | 7E11539 | 3741 | 37 | TZP302564 |  | soubor dlouhodobý majetek
I023181-000 | I023181 | I023181- | NŮŽ DIAMANTOVÝ | 9160 | 3741 | 37 | TZP301539 |  | soubor dlouhodobý majetek
I023180-000 | I023180 | I023180- | MIKROTOM SÁŇKOVÝ LEICA | 3748/09.2007 | 3741 | 37 | TZP302581 |  | soubor dlouhodobý majetek
I023240-000 | I023240 | I023240- | SPEKTROFOTOMETR | B713 | 4141 | 41 | TZP103403 |  | soubor dlouhodobý majetek
I023236-000 | I023236 | I023236- | PŘÍSTROJ ELEKTROLÉČEBNÝ | 5000-0383525 | 2611 | 26 | A_D103020 |  | soubor dlouhodobý majetek
I023235-000 | I023235 | I023235- | VÁHY ANALYTICKÉ | 22307804 | 3241 | 32 | A_P291190 |  | soubor dlouhodobý majetek
I023234-000 | I023234 | I023234- | CENTRIFUGA | 13954 | 3241 | 32 | A_P291200 |  | soubor dlouhodobý majetek
I023227-000 | I023227 | I023227- | VENTILÁTOR PLICNÍ | 8135 | 1731 | 17 | A_M201150 |  | soubor dlouhodobý majetek
I023226-000 | I023226 | I023226- | VENTILÁTOR PLICNÍ | ARYL-0304 | 1033 | 10 | A_Q202290 |  | soubor dlouhodobý majetek
I023450-000 | I023450 | I023450- | VIDEOLAPAROSKOP K SOUPR.ENDOSK | 603314 | 4764 | 47 | A_A291110 |  | soubor dlouhodobý majetek
I023449-000 | I023449 | I023449- | KAMERA HD K SOUPR.ENDOSKOPICKÉ | 7701629 | 9051 | 90 | A_S104120 |  | soubor dlouhodobý majetek
I023448-000 | I023448 | I023448- | MONITOR LCD 19"" K SOUPR.ENDOSK | 7721321 | 9051 | 90 | A_A391630 |  | soubor dlouhodobý majetek
I023447-000 | I023447 | I023447- | VIDEOPROCESOR K SOUPR.ENDOSKOP | 7770440 | 9051 | 90 | A_A391630 |  | soubor dlouhodobý majetek
I023346-000 | I023346 | I023346- | PŘÍSTROJ SKIASKOP-SKIAGRAFICKÝ | 1531 | 3452 | 34 | A_Q101810 |  | soubor dlouhodobý majetek
I023348-000 | I023348 | I023348- | STERILIZÁTOR PARNÍ | 070924 | 5695 | 56 | A_S291100 |  | soubor dlouhodobý majetek
I023267-000 | I023267 | I023267- | KAPNOGRAF | 141-405LN | 1731 | 17 | A_M201100 |  | soubor dlouhodobý majetek
I023241-000 | I023241 | I023241- | EMG | 7569 | 1721 | 17 | A_M104210 |  | soubor dlouhodobý majetek
I023364-000 | I023364 | I023364- | MIKROMOTOR S NÁSTAVCEM SHAVERU | SN 4085 | 1162 | 11 |  |  | soubor dlouhodobý majetek
I023363-000 | I023363 | I023363- | ENDOSKOP | 317714 | 1162 | 11 | A_S201290 |  | soubor dlouhodobý majetek
I023383-000 | I023383 | I023383- | JEDNOTKA SPIROMETRICKÁ | 7-131-971 | 1521 | 15 | A_F101230 |  | soubor dlouhodobý majetek
I023381-000 | I023381 | I023381- | LEHÁTKO TRANSPORTNÍ | 596 | 1641 | 16 | A_H203270 |  | soubor dlouhodobý majetek
I023380-000 | I023380 | I023380- | ELEKTRODERMATOM | 4000 | 4764 | 47 | A_A102220 |  | soubor dlouhodobý majetek
I023379-000 | I023379 | I023379- | DEFIBRILÁTOR | X08C150657 | 1621 | 16 | A_H204380 |  | soubor dlouhodobý majetek
I023378-000 | I023378 | I023378- | DEFIBRILÁTOR | X07K135800 | 1221 | 12 | A_A101280 |  | soubor dlouhodobý majetek
I023377-000 | I023377 | I023377- | DEFIBRILÁTOR | X07K135804 | 2251 | 22 | A_X001320 |  | soubor dlouhodobý majetek
I023376-000 | I023376 | I023376- | DEFIBRILÁTOR | X07K135802 | 2011 | 20 | A_P203180 |  | soubor dlouhodobý majetek
I023375-000 | I023375 | I023375- | DEFIBRILÁTOR | X07I130121 | 2511 | 25 | A_R103470 |  | soubor dlouhodobý majetek
I023374-000 | I023374 | I023374- | DEFIBRILÁTOR | X07K135801 | 1811 | 18 | A_U001640 |  | soubor dlouhodobý majetek
I023373-000 | I023373 | I023373- | DEFIBRILÁTOR | X07I130128 | 1321 | 13 | A_E001621 |  | soubor dlouhodobý majetek
I023372-000 | I023372 | I023372- | DEFIBRILÁTOR/MONITOR ZOOL M | T08A98238-S39.01 | 3471 | 34 | A_A191630 |  | soubor dlouhodobý majetek
I023371-000 | I023371 | I023371- | DEFIBRILÁTOR | T08B99298-S39.01 | 1031 | 10 | A_Q203470 |  | soubor dlouhodobý majetek
I023370-000 | I023370 | I023370- | DEFIBRILÁTOR | T08B99304-S39.01 | 0662 | 06 | A_M304110 |  | soubor dlouhodobý majetek
I023369-000 | I023369 | I023369- | DEFIBRILÁTOR | T08B99296-S39.01 | 1131 | 11 | A_S102090 |  | soubor dlouhodobý majetek
I023368-000 | I023368 | I023368- | DEFIBRILÁTOR | T08B99269-S39,01 | 0331 | 03 | A_J203030 |  | soubor dlouhodobý majetek
I023367-000 | I023367 | I023367- | DEFIBRILÁTOR | T08B99299-S39.01 | 9051 | 90 | A_C002210 |  | soubor dlouhodobý majetek
I023366-000 | I023366 | I023366- | DEFIBRILÁTOR | T08B99356-S39.01 | 0131 | 01 | A_D102301 |  | soubor dlouhodobý majetek
I023361-000 | I023361 | I023361- | PŘÍSTROJ TAVÍCÍ A LICÍ | 59/2007 | 2441 | 24 | UZQ201220 |  | soubor dlouhodobý majetek
I023398-000 | I023398 | I023398- | ZVLHČOVAČ K PLICNÍ VENTILACI | 70323005988 | 0931 | 09 | A_C003840 |  | soubor dlouhodobý majetek
I023397-000 | I023397 | I023397- | ZVLHČOVAČ K PLICNÍ VENTILACI | 71206025075 | 0931 | 09 | A_C003840 |  | soubor dlouhodobý majetek
I023392-000 | I023392 | I023392- | MONITOR PACIENTSKÝ | SD08148616GA | 3221 | 32 | A_P302260 |  | soubor dlouhodobý majetek
I023391-000 | I023391 | I023391- | MONITOR PACIENTSKÝ | SD008148613GA | 3221 | 32 | A_P302260 |  | soubor dlouhodobý majetek
I023390-000 | I023390 | I023390- | SVÍTIDLO OPERAČNÍ | MLX6C1B090608C1691 | 1362 | 13 | A_E003210 |  | soubor dlouhodobý majetek
I023386-000 | I023386 | I023386- | SKŘÍŇ NA REZERVY | 018/2008 | 3841 | 38 | TZP391574 |  | soubor dlouhodobý majetek
I023384-000 | I023384 | I023384- | VIDEOGASTROSKOP | 2801753 | 0271 | 02 | A_Y202320 |  | soubor dlouhodobý majetek
I023422-000 | I023422 | I023422- | SPEKTROMETR HMOTNOSTNÍ | 220-568/320080385 | 3841 | 38 | TZP303516 |  | soubor dlouhodobý majetek
I023425-000 | I023425 | I023425- | PLÁTNO HESSOVO ELEKTRICKÉ | SHN0728 | 1421 | 14 | A_E001100 |  | soubor dlouhodobý majetek
I023418-000 | I023418 | I023418- | ENDOSKOP | - | 1162 | 11 | A_S201290 |  | soubor dlouhodobý majetek
I023417-000 | I023417 | I023417- | ENDOSKOP | - | 1162 | 11 | A_S201290 |  | soubor dlouhodobý majetek
I023416-000 | I023416 | I023416- | ENDOSKOP | - | 1162 | 11 | A_S201290 |  | soubor dlouhodobý majetek
I023415-000 | I023415 | I023415- | ENDOSKOP | - | 1162 | 11 | A_S201290 |  | soubor dlouhodobý majetek
I023409-000 | I023409 | I023409- | JEDNOTKA REGULAČNÍ PODTLAKOVÁ | 9004511 | 5062 | 50 | A_A202191 |  | soubor dlouhodobý majetek
I023406-000 | I023406 | I023406- | VIDEOKOLPOSKOP | 68286 | 0862 | 08 | A_C002690 |  | soubor dlouhodobý majetek
I023438-000 | I023438 | I023438- | FIBROBRONCHOSKOP TERAP. PENTAX | G110386 | 1641 | 16 | A_H203170 |  | soubor dlouhodobý majetek
I023435-000 | I023435 | I023435- | ÚPRAVNA VODY | 1653/08 | 3232 | 32 | A_L004050 |  | soubor dlouhodobý majetek
I023432-000 | I023432 | I023432- | RTG PŘÍSTROJ INTRAORÁLNÍ | WGYA192 | 2521 | 25 | A_R102120 |  | soubor dlouhodobý majetek
I023410-000 | I023410 | I023410- | CENTRIFUGA CHLAZENÁ | 308090030 | 3590 | 35 | A_L002280 |  | soubor dlouhodobý majetek
I025341-000 | I025341 | I025341- | ZDROJ SVĚTELNÝ ( Z I016443 ) | 7725552 | 1362 | 13 | A_E003170 |  | soubor dlouhodobý majetek
I023472-000 | I023472 | I023472- | SVORKA PÁNEVNÍ | 2419850 | 4764 | 47 | A_A102210 |  | soubor dlouhodobý majetek
I023446-000 | I023446 | I023446- | PŘÍSTROJ ULTRAZVUKOVÝ | 36283YUO | 0735 | 07 | A_A302270 |  | soubor dlouhodobý majetek
I023445-000 | I023445 | I023445- | INSTUMENÁRIUM STOMATOLOGICKÉ |  | 2521 | 25 | A_R101110 |  | soubor dlouhodobý majetek
I023443-000 | I023443 | I023443- | HEMOCHRON | SP 5194 | 5031 | 50 | A_A402300 |  | soubor dlouhodobý majetek
I023441-000 | I023441 | I023441- | VENTILÁTOR PLICNÍ | SRZJ0046 | 5031 | 50 | A_A402190 |  | soubor dlouhodobý majetek
I023440-000 | I023440 | I023440- | VENTILÁTOR PLICNÍ | SRZM0003 | 6029 | 60 | A_A491160 |  | soubor dlouhodobý majetek
I023427-000 | I023427 | I023427- | INSTRUMENTÁRIUM CHIRURGICKÉ |  | 1362 | 13 | A_E003220 |  | soubor dlouhodobý majetek
I023420-000 | I023420 | I023420- | ULTRAZVUK DIAGNOSTICKÝ PŘENOSNÝ | 030XHD | 0352 | 03 | A_J201050 |  | soubor dlouhodobý majetek
I023536-000 | I023536 | I023536- | MONITOR CENTRÁLNÍ HP | 2UA8400LMV | 1033 | 10 | A_S104120 |  | soubor dlouhodobý majetek
I023535-000 | I023535 | I023535- | MONITOR PACIENTSKÝ | DE72839421 | 9051 | 90 | A_S104120 |  | soubor dlouhodobý majetek
I023534-000 | I023534 | I023534- | MONITOR PACIENTSKÝ | DE72839427 | 1013 | 10 | A_Q204440 |  | soubor dlouhodobý majetek
I023533-000 | I023533 | I023533- | MONITOR PACIENTSKÝ | DE72839424 | 9051 | 90 | A_S104120 |  | soubor dlouhodobý majetek
I023532-000 | I023532 | I023532- | MONITOR PACIENTSKÝ | DE72839423 | 9051 | 90 | A_S104120 |  | soubor dlouhodobý majetek
I023531-000 | I023531 | I023531- | MONITOR PACIENTSKÝ | DE72839397 | 9051 | 90 | A_S104070 |  | soubor dlouhodobý majetek
I023530-000 | I023530 | I023530- | MONITOR PACIENTSKÝ | DE72839372 | 9051 | 90 | A_S104120 |  | soubor dlouhodobý majetek
I023529-000 | I023529 | I023529- | MONITOR PACIENTSKÝ | DE82015070 | 9051 | 90 | A_S104120 |  | soubor dlouhodobý majetek
I023528-000 | I023528 | I023528- | MONITOR PACIENTSKÝ | DE82015062 | 9051 | 90 | A_S104120 |  | soubor dlouhodobý majetek
I023526-000 | I023526 | I023526- | MONITOR PACIENTSKÝ | DE82015037 | 9051 | 90 | A_S104120 |  | soubor dlouhodobý majetek
I023525-000 | I023525 | I023525- | MONITOR PACIENTSKÝ | DE82015053 | 9051 | 90 | A_S104120 |  | soubor dlouhodobý majetek
I023524-000 | I023524 | I023524- | MONITOR PACIENTSKÝ | DE82015054 | 9051 | 90 | A_S104120 |  | soubor dlouhodobý majetek
I023523-000 | I023523 | I023523- | MONITOR PACIENTSKÝ | DE82015041 | 9051 | 90 | A_S104120 |  | soubor dlouhodobý majetek
I023522-000 | I023522 | I023522- | MONITOR PACIENTSKÝ | DE82015036 | 1033 | 10 | A_S104120 |  | soubor dlouhodobý majetek
I023513-000 | I023513 | I023513- | LŮŽKO RESUSCITAČNÍ | 20080126705 | 1412 | 14 | A_E002520 |  | soubor dlouhodobý majetek
I023512-000 | I023512 | I023512- | LŮŽKO RESUSCITAČNÍ | 20080126704 | 1412 | 14 | A_E002520 |  | soubor dlouhodobý majetek
I023511-000 | I023511 | I023511- | LŮŽKO RESUSCITAČNÍ | 20080126703 | 1412 | 14 | A_E002520 |  | soubor dlouhodobý majetek
I023509-000 | I023509 | I023509- | VIDEODUODENOSKOP | 2801530 | 0271 | 02 | A_Y202330 |  | soubor dlouhodobý majetek
I023508-000 | I023508 | I023508- | VÁHA ELEKTRICKÁ | 1129493449 | 4841 | 48 | A_Z002130 |  | soubor dlouhodobý majetek
I023507-000 | I023507 | I023507- | VÁHA ELEKTRICKÁ | 1129493448 | 4841 | 48 | A_Z002130 |  | soubor dlouhodobý majetek
I023506-000 | I023506 | I023506- | VÁHA ELEKTRICKÁ | 1129493447 | 4841 | 48 | A_Z002250 |  | soubor dlouhodobý majetek
I023502-000 | I023502 | I023502- | PILA OSCILAČNÍ | 13145 | 1162 | 11 |  |  | soubor dlouhodobý majetek
I023498-000 | I023498 | I023498- | ELEKTROKOAGULACE | ME4110303082513 | 1362 | 13 | A_E003230 |  | soubor dlouhodobý majetek
I023489-000 | I023489 | I023489- | ZVLHČOVAČ K PLICNÍ VENTILACI | 71205024954 | 0931 | 09 | A_C003840 |  | soubor dlouhodobý majetek
I023487-000 | I023487 | I023487- | ZVLHČOVAČ K PLICNÍ VENTILACI | 71205024948 | 0931 | 09 | A_C003840 |  | soubor dlouhodobý majetek
I023486-000 | I023486 | I023486- | SYSTÉM LINE.DÁVK.DOKOV.STANICE | 19537 | 0631 | 06 | A_M303190 |  | soubor dlouhodobý majetek
I023485-000 | I023485 | I023485- | SYSTÉM LINE.DÁVK.DOKOV.STANICE | 19540 | 0631 | 06 | A_M303190 |  | soubor dlouhodobý majetek
I023484-000 | I023484 | I023484- | SYSTÉM LINE.DÁVK.DOKOV.STANICE | 19517 | 0631 | 06 | A_M303160 |  | soubor dlouhodobý majetek
I023483-000 | I023483 | I023483- | MONITOR PACIENTSKÝ | SD008462825GA | 3221 | 32 | A_P302250 |  | soubor dlouhodobý majetek
I023482-000 | I023482 | I023482- | MONITOR PACIENTSKÝ | SD008462843GA | 0811 | 08 | A_C003510 |  | soubor dlouhodobý majetek
I023481-000 | I023481 | I023481- | MONITOR PACIENTSKÝ | SD008462980GA | 0811 | 08 | A_C003510 |  | soubor dlouhodobý majetek
I023475-000 | I023475 | I023475- | MIKROSKOP LABORATORNÍ | 949 | 3341 | 33 | A_I001180 |  | soubor dlouhodobý majetek
I023474-000 | I023474 | I023474- | EEG STANICE PŘENOSNÁ | AC6-2008038 | 1721 | 17 | A_M201100 |  | soubor dlouhodobý majetek
I023430-000 | I023430 | I023430- | PLETYSMOGRAF SEXUOLOGICKÝ | 16/2008 | 9051 | 90 | A_T001230 |  | soubor dlouhodobý majetek
I023429-000 | I023429 | I023429- | OXYMETR PULSNÍ | 818714 | 1311 | 13 | A_E003110 |  | soubor dlouhodobý majetek
I023428-000 | I023428 | I023428- | INSTRUMENTARIUM CHIRURGICKÉ |  | 1362 | 13 | A_E003220 |  | soubor dlouhodobý majetek
I023538-000 | I023538 | I023538- | MOTOR K SHAVERU FMS DUO | 0836F3495 | 4764 | 47 | A_A291160 |  | soubor dlouhodobý majetek
I023551-000 | I023551 | I023551- | SPIROMETR MASTERSCOPE | 756802 | 1021 | 10 | A_Q102070 |  | soubor dlouhodobý majetek
I023550-000 | I023550 | I023550- | SPIROMETR MASTERSCOPE | 756803 | 1021 | 10 | A_Q102070 |  | soubor dlouhodobý majetek
I023510-000 | I023510 | I023510- | DISTRAKTOR VELKÝ KOMPLETNÍ | VZP 2453373 | 4764 | 47 | A_A102210 |  | soubor dlouhodobý majetek
I023560-000 | I023560 | I023560- | VOZÍK PRACHOTĚSNÝ KONTEJNEROVÝ |  | 5693 | 56 | A_A101340 |  | soubor dlouhodobý majetek
I023549-000 | I023549 | I023549- | VOZÍK PRACHOTĚSNÝ KONTEJNEROVÝ |  | 5693 | 56 | A_A101460 |  | soubor dlouhodobý majetek
I023548-000 | I023548 | I023548- | VOZÍK PRACHOTĚSNÝ KONTEJNEROVÝ |  | 5693 | 56 | A_A101510 |  | soubor dlouhodobý majetek
I023547-000 | I023547 | I023547- | VOZÍK PRACHOTĚSNÝ KONTEJNEROVÝ |  | 1162 | 11 | A_S202150 |  | soubor dlouhodobý majetek
I023546-000 | I023546 | I023546- | VOZÍK PRACHOTĚSNÝ KONTEJNEROVÝ |  | 1162 | 11 | A_S2 |  | soubor dlouhodobý majetek
I023569-000 | I023569 | I023569- | ČISTIČKA ULTRAZVUKOVÁ | 072052069 | 5695 | 56 | A_S291060 |  | soubor dlouhodobý majetek
I023568-000 | I023568 | I023568- | PEC NA DENTÁLNÍ KERAMIKU | 303367 | 2441 | 24 | UZQ201150 |  | soubor dlouhodobý majetek
I023566-000 | I023566 | I023566- | OXYMETR PULSNÍ | T016274 | 0903 | 09 | A_C003630 |  | soubor dlouhodobý majetek
I023565-000 | I023565 | I023565- | INKUBÁTOR | HDGN50464 | 0903 | 09 | A_C004130 |  | soubor dlouhodobý majetek
I023554-000 | I023554 | I023554- | PŘÍSTROJ NA ROZMRAZENÍ PLAZMY | 99121824 | 1033 | 10 | A_Q202120 |  | soubor dlouhodobý majetek
I023553-000 | I023553 | I023553- | PŘÍSTROJ NA ROZMRAZENÍ PLAZMY | 99121825 | 3590 | 35 | A_L002560 |  | soubor dlouhodobý majetek
I023552-000 | I023552 | I023552- | DEZINFEKTOR | 00/74326996 | 5695 | 56 | A_S291060 |  | soubor dlouhodobý majetek
I023521-000 | I023521 | I023521- | SVÁŘEČKA STERILNÍ | 2009-02012 | 3242 | 32 | A_L002070 |  | soubor dlouhodobý majetek
I023520-000 | I023520 | I023520- | SVÁŘEČKA STERILNÍ | 2009-02013 | 3590 | 35 | A_L001250 |  | soubor dlouhodobý majetek
I023519-000 | I023519 | I023519- | SVÁŘEČKA KREVNÍCH VAKŮ NESTER. | 2008-12297 | 3590 | 35 | A_L001280 |  | soubor dlouhodobý majetek
I023518-000 | I023518 | I023518- | MIKROTOM SÁŇKOVÝ | 0412/05.2009 | 3741 | 37 | TZP302581 |  | soubor dlouhodobý majetek
I023517-000 | I023517 | I023517- | STŮL OPERAČNÍ | 0909 | 1362 | 13 | A_E003210 |  | soubor dlouhodobý majetek
I023516-000 | I023516 | I023516- | STROBOSKOP | 170025524-061923 | 1321 | 13 | A_E091280 |  | soubor dlouhodobý majetek
I023514-000 | I023514 | I023514- | VIDEOBRONCHOSKOP | G120092 | 1071 | 10 | A_Q102700 |  | soubor dlouhodobý majetek
I023621-000 | I023621 | I023621- | VENTILÁTOR PLICNÍ TRANSPORTNÍ | SSAE-0083 | 0331 | 03 | A_J203030 |  | soubor dlouhodobý majetek
I023559-000 | I023559 | I023559- | DERMATOSKOP DIGITÁLNÍ(KAMERA) | 2003-000334 | 2021 | 20 | A_P101030 |  | soubor dlouhodobý majetek
I023558-000 | I023558 | I023558- | DEZINFEKTOR FLEXIBIL.ENDOSKOPŮ | E1352409 | 0271 | 02 | A_Y202100 |  | soubor dlouhodobý majetek
I026313-000 | I026313 | I026313- | SYSTÉM PŘÍSAVNÝ VAKUOVÝ KISS | 101197295 | 2721 | 27 | A_O103210 |  | soubor dlouhodobý majetek
I023643-000 | I023643 | I023643- | MOSAIQ V1.6,MOSAIQ ONCOLOGY PA | CZC83019Y1 | 2151 | 21 | A_B202110 |  | soubor dlouhodobý majetek
I023641-000 | I023641 | I023641- | PRECISEPLAN | CZC8091VM2 | 2151 | 21 | A_H201180 |  | soubor dlouhodobý majetek
I023632-000 | I023632 | I023632- | PŘÍSTROJ ULTRAZVUKOVÝ | 85703SU7 | 0832 | 08 | A_C003080 |  | soubor dlouhodobý majetek
I023627-000 | I023627 | I023627- | INSTRUMENTÁRIUM | nemá | 4764 | 47 | A_A102210 |  | soubor dlouhodobý majetek
I023626-000 | I023626 | I023626- | DLAHA RAMENNÍ MOTOROVÁ | 480-09111 | 3111 | 31 | A_D105310 |  | soubor dlouhodobý majetek
I023625-000 | I023625 | I023625- | VIDEOBRONCHOSKOP ULTRAZVUKOVÝ | A120050 | 1641 | 16 | A_H203170 |  | soubor dlouhodobý majetek
I023619-000 | I023619 | I023619- | KAMERA TERMOVIZNÍ | 345001921 | 2021 | 20 | A_P101030 |  | soubor dlouhodobý majetek
I023617-000 | I023617 | I023617- | ERGOMETR BICYKLOVÝ | 2009000685 | 2721 | 27 | A_O103210 |  | soubor dlouhodobý majetek
I023616-000 | I023616 | I023616- | BODYSTAT | 310188 | 2721 | 27 | A_O103220 |  | soubor dlouhodobý majetek
I023658-000 | I023658 | I023658- | LABORATOŘ MODELOVÁ | neuvedeno | 2151 | 21 | A_H201120 |  | soubor dlouhodobý majetek
I023649-000 | I023649 | I023649- | MONITOR MOZKOVÝCH FUNKCÍ | 10627 | 0931 | 09 | A_C003830 |  | soubor dlouhodobý majetek
I023648-000 | I023648 | I023648- | SYSTÉM PRO HYPOTERMII | J60009 | 0931 | 09 | A_C003820 |  | soubor dlouhodobý majetek
I023645-000 | I023645 | I023645- | VIDEOKOLONOSKOP | 2810261 | 0271 | 02 | A_Y202320 |  | soubor dlouhodobý majetek
I023635-000 | I023635 | I023635- | JEDNOTKA NABÍJECÍ | 3178 | 1162 | 11 | A_S202080 |  | soubor dlouhodobý majetek
I023634-000 | I023634 | I023634- | PILA OSCILAČNÍ | 1496 | 1162 | 11 | A_S202090 |  | soubor dlouhodobý majetek
I023633-000 | I023633 | I023633- | JEDNOTKA MOTOROVÁ | 1614 | 1162 | 11 | A_S202090 |  | soubor dlouhodobý majetek
I023685-000 | I023685 | I023685- | STOJÁNEK VYHŘÍVACÍ | A829500 | 0823 | 08 | A_C001780 |  | soubor dlouhodobý majetek
I023684-000 | I023684 | I023684- | KONTEJNER SKLADOVACÍ KRYO | B2006L2381 | 0823 | 08 | A_C001700 |  | soubor dlouhodobý majetek
I023683-000 | I023683 | I023683- | KONTEJNER SKLADOVACÍ KRYO | B2006L2378 | 0823 | 08 | A_C001700 |  | soubor dlouhodobý majetek
I023682-000 | I023682 | I023682- | PŘÍSTROJ MĚŘÍCÍ | 13857-2266 | 0823 | 08 | A_C001780 |  | soubor dlouhodobý majetek
I023681-000 | I023681 | I023681- | PŘÍSTROJ ULTRAZVUKOVÝ | 85703SU9 | 0823 | 08 | A_C001850 |  | soubor dlouhodobý majetek
I023675-000 | I023675 | I023675- | DOZIMETRIE 2009 |  | 2151 | 21 | A_H201340 |  | soubor dlouhodobý majetek
I023674-000 | I023674 | I023674- | SYSTÉM AUTOFLUOR-VIDEOPROCESOR | 7823008 | 0271 | 02 | A_Y202060 |  | soubor dlouhodobý majetek
I023671-000 | I023671 | I023671- | PŘÍSTROJ ULTRAZVUKOVÝ PROFOCUS | 1890604 | 0421 | 04 | A_A101100 |  | soubor dlouhodobý majetek
I023660-000 | I023660 | I023660- | LIGHTCYCLER | 26436 | 3241 | 32 | TZP306504 |  | soubor dlouhodobý majetek
I023659-000 | I023659 | I023659- | MIKROSKOP DIAGNOSTICKÝ | 9G15394 | 4441 | 44 | TZR004080 |  | soubor dlouhodobý majetek
I023655-000 | I023655 | I023655- | SKŘÍŇ ENDOTECHNIK SUŠÍCÍ A SKL | 0209 | 0271 | 02 | A_Y202320 |  | soubor dlouhodobý majetek
I023654-000 | I023654 | I023654- | SKŘÍŇ ENDOTECHNIK SUŠÍCÍ A SKL | 0208 | 0271 | 02 | A_Y202320 |  | soubor dlouhodobý majetek
I023653-000 | I023653 | I023653- | VOZÍK TRANSPORTNÍ ENDOTECHNIK | NENÍ | 0271 | 02 | A_Y202320 |  | soubor dlouhodobý majetek
I023652-000 | I023652 | I023652- | TELE-LARYNGO-PHARYNGOSKOP | 1411905S | 1311 | 13 | A_E003390 |  | soubor dlouhodobý majetek
I023620-000 | I023620 | I023620- | CENTRIFUGA | 308040449 | 2841 | 28 | A_T003240 |  | soubor dlouhodobý majetek
I023765-000 | I023765 | I023765- | NIM SYSTÉM | 2NN3-0039 | 0662 | 06 | A_M304120 |  | soubor dlouhodobý majetek
I023764-000 | I023764 | I023764- | VRTAČKA NEUROCHIRURGICKÁ | 71587 | 0662 | 06 | A_M304120 |  | soubor dlouhodobý majetek
I023755-000 | I023755 | I023755- | ENTEROSKOP | 2711106 | 0271 | 02 | A_Y202330 |  | soubor dlouhodobý majetek
I023753-000 | I023753 | I023753- | PŘÍSTROJ HEMOFILTRAČNÍ | 8MUG3758 | 0731 | 07 | A_A402470 |  | soubor dlouhodobý majetek
I023752-000 | I023752 | I023752- | REKUPERÁTOR KRVE | 9CAT3550 | 0762 | 07 | A_A102210 |  | soubor dlouhodobý majetek
I023751-000 | I023751 | I023751- | STANICE MONITOROVACÍ CENTRÁLNÍ | SDY09352218GA | 0631 | 06 | A_M303260 |  | soubor dlouhodobý majetek
I023750-000 | I023750 | I023750- | MONITOR PACIENTSKÝ | SD009337923GA | 0631 | 06 | A_M303290 |  | soubor dlouhodobý majetek
I023749-000 | I023749 | I023749- | MONITOR PACIENTSKÝ | SD009337920GA | 0631 | 06 | A_M303290 |  | soubor dlouhodobý majetek
I023748-000 | I023748 | I023748- | MONITOR PACIENTSKÝ | SD009337915GA | 0631 | 06 | A_M303290 |  | soubor dlouhodobý majetek
I023747-000 | I023747 | I023747- | MONITOR PACIENTSKÝ | SD009337844GA | 0631 | 06 | A_M303190 |  | soubor dlouhodobý majetek
I023746-000 | I023746 | I023746- | MONITOR PACIENTSKÝ | SD009337838GA | 0631 | 06 | A_M303290 |  | soubor dlouhodobý majetek
I023745-000 | I023745 | I023745- | MONITOR PACIENTSKÝ | SD009337837GA | 0631 | 06 | A_M303190 |  | soubor dlouhodobý majetek
I023744-000 | I023744 | I023744- | MONITOR PACIENTSKÝ | SD009337679GA | 0631 | 06 | A_M303160 |  | soubor dlouhodobý majetek
I023743-000 | I023743 | I023743- | MONITOR PACIENTSKÝ | SD009337673GA | 0631 | 06 | A_M303160 |  | soubor dlouhodobý majetek
I023742-000 | I023742 | I023742- | MONITOR PACIENTSKÝ | SD009327423GA | 0631 | 06 | A_M303290 |  | soubor dlouhodobý majetek
I023729-000 | I023729 | I023729- | VĚŽ ENDOSKOPICKÁ | 1306 | 5062 | 50 | A_A202191 |  | soubor dlouhodobý majetek
I023716-000 | I023716 | I023716- | VĚŽ ENDOSKOPICKÁ OLYMPUS | 2913769 | 2562 | 25 | A_R202110 |  | soubor dlouhodobý majetek
I023713-000 | I023713 | I023713- | ELEKTROKOAGULACE VYSOKOFREK. | T9E12319E | 4764 | 47 | A_A102270 |  | soubor dlouhodobý majetek
I023712-000 | I023712 | I023712- | SYSTÉM TRAUMANAVIGAČNÍ | 3741109001-19511C | 4764 | 47 | A_A291020 |  | soubor dlouhodobý majetek
I023711-000 | I023711 | I023711- | VĚŽ LAPAROSKOPICKÁ | 2913652 | 4764 | 47 | A_A102260 |  | soubor dlouhodobý majetek
I023710-000 | I023710 | I023710- | RTG TRAUMEX | 95000153 | 3451 | 34 | A_H203120 |  | soubor dlouhodobý majetek
I023709-000 | I023709 | I023709- | RTG SKIAGRAF S DIGITALIZACÍ | 09000355 | 3451 | 34 | A_A191230 |  | soubor dlouhodobý majetek
I023706-000 | I023706 | I023706- | RTG C RAMENO | 80238 | 3451 | 34 | A_A201180 |  | soubor dlouhodobý majetek
I023705-000 | I023705 | I023705- | RTG C RAMENO S 3D | 90044 | 3451 | 34 | A_A291190 |  | soubor dlouhodobý majetek
I023704-000 | I023704 | I023704- | JEDNOTKA DEKONTAMINAČNÍ | 6.071009-1 | 6029 | 60 | A_A401250 |  | soubor dlouhodobý majetek
I023703-000 | I023703 | I023703- | MONITOR PACIENTSKÝ | 6561775 | 6029 | 60 | A_A491320 |  | soubor dlouhodobý majetek
I023702-000 | I023702 | I023702- | MONITOR PACIENTSKÝ | 6572167 | 6029 | 60 | A_A491020 |  | soubor dlouhodobý majetek
I023701-000 | I023701 | I023701- | MONITOR PACIENTSKÝ | 6459831 | 6029 | 60 | A_A491090 |  | soubor dlouhodobý majetek
I023700-000 | I023700 | I023700- | MONITOR PACIENTSKÝ | 6561789 | 6029 | 60 | A_A491080 |  | soubor dlouhodobý majetek
I023699-000 | I023699 | I023699- | LŮŽKO TRANSPORTNÍ MECHANICKÉ | 20090204401 | 0662 | 06 | A_M304120 |  | soubor dlouhodobý majetek
I023698-000 | I023698 | I023698- | LŮŽKO TRANSPORTNÍ MECHANICKÉ | 20090204400 | 1033 | 10 | A_Q202120 |  | soubor dlouhodobý majetek
I023697-000 | I023697 | I023697- | LŮŽKO TRANSPORTNÍ MECHANICKÉ | 20090204399 | 1021 | 10 | A_Q201450 |  | soubor dlouhodobý majetek
I023696-000 | I023696 | I023696- | LŮŽKO TRANSPORTNÍ MECHANICKÉ | 20090204398 | 0621 | 06 | A_M301270 |  | soubor dlouhodobý majetek
I023695-000 | I023695 | I023695- | LŮŽKO TRANSPORTNÍ MECHANICKÉ | 20090204397 | 0621 | 06 | A_M301140 |  | soubor dlouhodobý majetek
I023694-000 | I023694 | I023694- | VENTILÁTOR PLICNÍ TRANSPORTNÍ | SSAL-0023 | 6029 | 60 | A_A491120 |  | soubor dlouhodobý majetek
I023693-000 | I023693 | I023693- | DEFIBRILÁTOR AED | 4275093 | 2611 | 26 | A_D103470 |  | soubor dlouhodobý majetek
I023692-000 | I023692 | I023692- | FIBROBRONCHOSKOP INTUBAČNÍ | G111256 | 0762 | 07 | A_A102310 |  | soubor dlouhodobý majetek
I023691-000 | I023691 | I023691- | FIBROBRONCHOSKOP INTUBAČNÍ | G110853 | 1641 | 16 | A_H203170 |  | soubor dlouhodobý majetek
I023676-000 | I023676 | I023676- | AUTOMAT NA ZPRACOVÁNÍ TKÁNÍ | PC1920E0912 | 3741 | 37 | TZP301549 |  | soubor dlouhodobý majetek
I023823-000 | I023823 | I023823- | KŘESLO INFUZNÍ PURA | 0153 | 0172 | 01 | A_D191420 |  | soubor dlouhodobý majetek
I023821-000 | I023821 | I023821- | KŘESLO INFUZNÍ | 90499/DIA | 0321 | 03 | A_J101100 |  | soubor dlouhodobý majetek
I023781-000 | I023781 | I023781- | KARDIOTOKOGRAF | DE53013533 | 9051 | 90 | A_S104120 |  | soubor dlouhodobý majetek
I023780-000 | I023780 | I023780- | KARDIOTOKOGRAF | DE53013524 | 9051 | 90 | A_S104120 |  | soubor dlouhodobý majetek
I023779-000 | I023779 | I023779- | LEHÁTKO SPRCHOVACÍ | 91074-1 | 1811 | 18 | A_U003610 |  | soubor dlouhodobý majetek
I023778-000 | I023778 | I023778- | DEZINFEKTOR PODLOŽNÍCH MÍS | 0946V180.CZ.05 | 1811 | 18 | A_U001410 |  | soubor dlouhodobý majetek
I023777-000 | I023777 | I023777- | PŘÍSTROJ ELEKTROKONVULZIVNÍ | 42000 | 1811 | 18 | A_U001640 |  | soubor dlouhodobý majetek
I023776-000 | I023776 | I023776- | MĚŘIČ APLIKOVANÉ AKTIVITY | 042 | 2241 | 22 | A_J302450 |  | soubor dlouhodobý majetek
I023770-000 | I023770 | I023770- | SYSTÉM KOMPRESE HRUDNÍKU | 30090547 | 6029 | 60 | A_A491160 |  | soubor dlouhodobý majetek
I023769-000 | I023769 | I023769- | DEFIBRILÁTOR | 36278216 | 6029 | 60 | A_A491120 |  | soubor dlouhodobý majetek
I023680-000 | I023680 | I023680- | ANALYZÁTOR THROMBELASTOGRAPH | 03H3-868-KBB | 5031 | 50 | A_A402300 |  | soubor dlouhodobý majetek
I023679-000 | I023679 | I023679- | SHAVER MOTOR TORNÁDO | 0944F3847 | 1162 | 11 | A_S202080 |  | soubor dlouhodobý majetek
I023678-000 | I023678 | I023678- | SHAVER MOTOR TORNÁDO | 0836F3466 | 1162 | 11 | A_S202080 |  | soubor dlouhodobý majetek
I023861-000 | I023861 | I023861- | DEFIBRILÁTOR | 36421026 | 2421 | 24 | UZQ101100 |  | soubor dlouhodobý majetek
I023860-000 | I023860 | I023860- | EKG SE ZAPISOVAčEM | 08LT-0739571 | 2121 | 21 | A_S104120 |  | soubor dlouhodobý majetek
I023859-000 | I023859 | I023859- | EKG SE ZAPISOVAčEM | 08LT-0735481 | 0311 | 03 | A_J102330 |  | soubor dlouhodobý majetek
I023858-000 | I023858 | I023858- | EKG SE ZAPISOVAčEM | 08LT-0730981 | 3012 | 30 | A_Y204020 |  | soubor dlouhodobý majetek
I023857-000 | I023857 | I023857- | DEFIBRILÁTOR | 36421029 | 2111 | 21 | A_H102590 |  | soubor dlouhodobý majetek
I023856-000 | I023856 | I023856- | DEFIBRILÁTOR | 36421033 | 0352 | 03 | A_J201021 |  | soubor dlouhodobý majetek
I023855-000 | I023855 | I023855- | CHROMATOGRAF KAPALINOVÝ | 80117081 | 3342 | 33 | A_Q201540 |  | soubor dlouhodobý majetek
I023854-000 | I023854 | I023854- | SPEKTROMETR HMOTNOSTNÍ TANDEM. | V25150903 | 3342 | 33 | A_Q201540 |  | soubor dlouhodobý majetek
I023852-000 | I023852 | I023852- | DEFIBRILÁTOR | 35096536 | 0731 | 07 | A_A402440 |  | soubor dlouhodobý majetek
I023851-000 | I023851 | I023851- | VRTAČKA VZDUCHOVÁ | 01348 | 1162 | 11 | A_S202090 |  | soubor dlouhodobý majetek
I023843-000 | I023843 | I023843- | ULTRAZVUK DIAGNOSTICKÝ | 123452WX5 | 0321 | 03 | A_J102270 |  | soubor dlouhodobý majetek
I023841-000 | I023841 | I023841- | VIDEOBRONCHOSKOP PENTAX | G121266 | 1071 | 10 | A_Q202291 |  | soubor dlouhodobý majetek
I023839-000 | I023839 | I023839- | GASTROFIBROSKOP | 2932158 | 0271 | 02 | A_Y202320 |  | soubor dlouhodobý majetek
I023838-000 | I023838 | I023838- | VIDEOGASTROSKOP | 2901144 | 0271 | 02 | A_Y202330 |  | soubor dlouhodobý majetek
I023837-000 | I023837 | I023837- | VIDEOGASTROSKOP | 2901143 | 0271 | 02 | A_Y202330 |  | soubor dlouhodobý majetek
I023836-000 | I023836 | I023836- | PŘÍSTROJ ULTRAZVUKOVÝ | 116796WX4 | 0731 | 07 | A_A402340 |  | soubor dlouhodobý majetek
I023834-000 | I023834 | I023834- | FIBROBRONCHOSKOP INTUBAČNÍ | G110887 | 0731 | 07 | A_A402440 |  | soubor dlouhodobý majetek
I023833-000 | I023833 | I023833- | TERMOCYKLER PCR | 1701184 | 4141 | 41 | TZP103401 |  | soubor dlouhodobý majetek
I023830-000 | I023830 | I023830- | PŘÍSTROJ LYMFODRENÁŽNÍ | LMP-0117511 | 2021 | 20 | A_P202430 |  | soubor dlouhodobý majetek
I023829-000 | I023829 | I023829- | MONITOR HEMODYNAMICKÝ | 7102-09-1747 | 1033 | 10 | A_Q202290 |  | soubor dlouhodobý majetek
I023827-000 | I023827 | I023827- | MONITOR PACIENTSKÝ | DE82018859 | 9051 | 90 | A_S104130 |  | soubor dlouhodobý majetek
I023826-000 | I023826 | I023826- | MONITOR PACIENTSKÝ | DE82018862 | 9051 | 90 | A_S104120 |  | soubor dlouhodobý majetek
I023825-000 | I023825 | I023825- | MONITOR PACIENTSKÝ | DE82018861 | 9051 | 90 | A_R202140 |  | soubor dlouhodobý majetek
I023792-000 | I023792 | I023792- | MONITOR PACIENTSKÝ | DE83603526 | 0271 | 02 | A_Y202110 |  | soubor dlouhodobý majetek
I023791-000 | I023791 | I023791- | MONITOR PACIENTSKÝ | DE83603613 | 0271 | 02 | A_Y202260 |  | soubor dlouhodobý majetek
I023789-000 | I023789 | I023789- | TERMOCYKLER PRO PCR | CC002733 | 2841 | 28 | A_T003290 |  | soubor dlouhodobý majetek
I023788-000 | I023788 | I023788- | TERMOCYKLER PRO PCR | CC003220 | 2841 | 28 | A_T003190 |  | soubor dlouhodobý majetek
I023787-000 | I023787 | I023787- | MIKROCENTRIFUGA | 0002929-03-00 | 2841 | 28 | A_T003270 |  | soubor dlouhodobý majetek
I023786-000 | I023786 | I023786- | CENTRIFUGA | 0009839-05-01 | 2841 | 28 | A_T003270 |  | soubor dlouhodobý majetek
I023785-000 | I023785 | I023785- | CENTRIFUGA | 0010500 | 2841 | 28 | A_T003260 |  | soubor dlouhodobý majetek
I023784-000 | I023784 | I023784- | CENTRIFUGA | 0010485 | 2841 | 28 | A_T003230 |  | soubor dlouhodobý majetek
I023783-000 | I023783 | I023783- | KOAGULACE | 7925649 | 1221 | 12 | A_A391070 |  | soubor dlouhodobý majetek
I023865-000 | I023865 | I023865- | DIGESTOŘ LABORATORNÍ | 1308/09 | 4844 | 48 | A_Z091040 |  | soubor dlouhodobý majetek
I023845-000 | I023845 | I023845- | ULTRAZVUK HI - END | D03627 | 0817 | 08 | A_C002480 |  | soubor dlouhodobý majetek
I023831-000 | I023831 | I023831- | PŘÍSTROJ SEKVENCIÁLNÍ KOMPRESE | VO 628520 | 4764 | 47 | A_A102220 |  | soubor dlouhodobý majetek
I023934-000 | I023934 | I023934- | EKG HOLTER SYSTÉM | TST 131 | 5021 | 50 | A_D201320 |  | soubor dlouhodobý majetek
I023932-000 | I023932 | I023932- | TERMOCYKLER PRO PCR | 6321ZI904378 | 4443 | 44 | TZP101570 |  | soubor dlouhodobý majetek
I023931-000 | I023931 | I023931- | TERMOCYKLER PRO PCR | 6321ZI004373 | 4443 | 44 | TZP101570 |  | soubor dlouhodobý majetek
I023870-000 | I023870 | I023870- | CENTRIFUGA | 0011391 | 0823 | 08 | A_C001650 |  | soubor dlouhodobý majetek
I023869-000 | I023869 | I023869- | STIMULÁTOR REPETETIVNÍ | 1023 | 1721 | 17 | A_M104210 |  | soubor dlouhodobý majetek
I023868-000 | I023868 | I023868- | SPIROMETR | 694247 | 1621 | 16 | A_H203460 |  | soubor dlouhodobý majetek
I023867-000 | I023867 | I023867- | DEFIBRILÁTOR | X09L431514-0532 | 2221 | 22 | A_J302440 |  | soubor dlouhodobý majetek
I023850-000 | I023850 | I023850- | RETRAKTOR HRUDNÍ | nemá | 5062 | 50 | A_A202191 |  | soubor dlouhodobý majetek
I023849-000 | I023849 | I023849- | SEPARÁTOR KREVNÍ | 1T02353 | 3590 | 35 | A_L001300 |  | soubor dlouhodobý majetek
I023846-000 | I023846 | I023846- | MONITOR MOZKU MULTIMODÁLNÍ | 821/06/0048 | 0631 | 06 | A_M303170 |  | soubor dlouhodobý majetek
I023828-000 | I023828 | I023828- | VENTILÁTOR PLICNÍ | ASBC - 0457 | 0735 | 07 | A_A302270 |  | soubor dlouhodobý majetek
I023944-000 | I023944 | I023944- | INKUBÁTOR | HDGN50844 | 0931 | 09 | A_C004130 |  | soubor dlouhodobý majetek
I023939-000 | I023939 | I023939- | INKUBÁTOR | HDGN50846 | 0931 | 09 | A_C004130 |  | soubor dlouhodobý majetek
I023937-000 | I023937 | I023937- | ULTRAZVUK | US51023274 | 1021 | 10 | A_Q202042 |  | soubor dlouhodobý majetek
I023936-000 | I023936 | I023936- | STŮL OPERAČNÍ OFTALMOLOGICKÝ | 75040 | 1462 | 14 | A_E002220 |  | soubor dlouhodobý majetek
I023935-000 | I023935 | I023935- | STŮL OPERAČNÍ OFTALMOLOGICKÝ | 75039 | 1462 | 14 | A_E002200 |  | soubor dlouhodobý majetek
I023954-000 | I023954 | I023954- | LASER SÍTNICOVÝ | 11135709 | 1421 | 14 | A_E001570 |  | soubor dlouhodobý majetek
I023953-000 | I023953 | I023953- | PŘÍSTROJ PRO ZATAVOVÁNÍ EMBRYÍ | 933 | 0823 | 08 | A_C001700 |  | soubor dlouhodobý majetek
I023951-000 | I023951 | I023951- | PŘÍSTROJ PRO RADIOFREK. ABLACI | 091407-022 | 5062 | 50 | A_A202191 |  | soubor dlouhodobý majetek
I023950-000 | I023950 | I023950- | MONITOR PACIENTSKÝ | DE72846456 | 1731 | 17 | A_M201070 |  | soubor dlouhodobý majetek
I023949-000 | I023949 | I023949- | MONITOR PACIENTSKÝ | DE72846439 | 1731 | 17 | A_M201080 |  | soubor dlouhodobý majetek
I023948-000 | I023948 | I023948- | VENTILÁTOR PLICNÍ | 12960 | 1731 | 17 | A_M201070 |  | soubor dlouhodobý majetek
I023947-000 | I023947 | I023947- | VENTILÁTOR PLICNÍ | SSBD-0003 | 6029 | 60 | A_A491080 |  | soubor dlouhodobý majetek
I023945-000 | I023945 | I023945- | PASTERIZÁTOR MATEŘSKÉHO MLÉKA | 20100065 | 0931 | 09 | A_C003730 |  | soubor dlouhodobý majetek
I024017-000 | I024017 | I024017- | BOX LAMINÁRNÍ | 25987 | 2841 | 28 | A_T003200 |  | soubor dlouhodobý majetek
I024016-000 | I024016 | I024016- | BOX LAMINÁRNÍ | 24435 | 2841 | 28 | A_T003260 |  | soubor dlouhodobý majetek
I024015-000 | I024015 | I024015- | BOX LAMINÁRNÍ | 24212 | 2841 | 28 | A_T003230 |  | soubor dlouhodobý majetek
I023960-000 | I023960 | I023960- | KONTEJNER SKLADOVACÍ KRYO | B2010B2189 | 0823 | 08 | A_C001700 |  | soubor dlouhodobý majetek
I023959-000 | I023959 | I023959- | KONTEJNER SKLADOVACÍ KRYO | B2010C1412 | 0823 | 08 | A_C001700 |  | soubor dlouhodobý majetek
I023958-000 | I023958 | I023958- | KONTEJNER SKLADOVACÍ KRYO | B2010B2240 | 0823 | 08 | A_C001700 |  | soubor dlouhodobý majetek
I023952-000 | I023952 | I023952- | ANALYZÁTOR GENETICKÝ | 22378-012 | 2841 | 28 | A_T003210 |  | soubor dlouhodobý majetek
I024027-000 | I024027 | I024027- | IZOLÁTOR DNA | A0603 R3 | 4443 | 44 | TZP10157D |  | soubor dlouhodobý majetek
I024026-000 | I024026 | I024026- | BRONCHOSKOP INTUBAČNÍ | G110184 | 1071 | 10 | A_H203170 |  | soubor dlouhodobý majetek
I024025-000 | I024025 | I024025- | MONITOR PACIENTSKÝ | DE72846455 | 2112 | 21 | A_H103280 |  | soubor dlouhodobý majetek
I024024-000 | I024024 | I024024- | MONITOR PACIENTSKÝ | DE72846441 | 2111 | 21 | A_H102290 |  | soubor dlouhodobý majetek
I024023-000 | I024023 | I024023- | VOZÍK PRACHOTĚSNÝ KONTEJNEROVÝ | NENí | 0171 | 01 | A_D191460 |  | soubor dlouhodobý majetek
I024022-000 | I024022 | I024022- | VOZÍK PRACHOTĚSNÝ KONTEJNEROVÝ | NENí | 0171 | 01 | A_D191460 |  | soubor dlouhodobý majetek
I024021-000 | I024021 | I024021- | DIGESTOŘ LABORATORNÍ | 1446/10 | 2841 | 28 | A_T003270 |  | soubor dlouhodobý majetek
I024020-000 | I024020 | I024020- | DIGESTOŘ LABORATORNÍ | 1448/10 | 2841 | 28 | A_T003260 |  | soubor dlouhodobý majetek
I024019-000 | I024019 | I024019- | DIGESTOŘ LABORATORNÍ | 1447/10 | 2841 | 28 | A_T003240 |  | soubor dlouhodobý majetek
I024018-000 | I024018 | I024018- | DIGESTOŘ LABORATORNÍ | 1445/10 | 2841 | 28 | A_T003290 |  | soubor dlouhodobý majetek
I024058-000 | I024058 | I024058- | INGENY (elektroforet.vana) | D-A-0046.8 | 2841 | 28 | A_T091070 |  | soubor dlouhodobý majetek
I024224-000 | I024224 | I024224- | STOLEK ANESTEZIOLOGICKÝ | ST 10 | 0762 | 07 | A_R202060 |  | soubor dlouhodobý majetek
I024223-000 | I024223 | I024223- | STOLEK ANESTEZIOLOGICKÝ | ST 09 | 0762 | 07 | A_Y202230 |  | soubor dlouhodobý majetek
I024222-000 | I024222 | I024222- | STOLEK ANESTEZIOLOGICKÝ | ST 08 | 0762 | 07 | A_B601310 |  | soubor dlouhodobý majetek
I024221-000 | I024221 | I024221- | STOLEK ANESTEZIOLOGICKÝ | ST 07 | 0762 | 07 | A_E002220 |  | soubor dlouhodobý majetek
I024220-000 | I024220 | I024220- | STOLEK ANESTEZIOLOGICKÝ | ST 06 | 0762 | 07 | A_S202060 |  | soubor dlouhodobý majetek
I024219-000 | I024219 | I024219- | STOLEK ANESTEZIOLOGICKÝ | ST 05 | 0762 | 07 | A_S202060 |  | soubor dlouhodobý majetek
I024218-000 | I024218 | I024218- | STOLEK ANESTEZIOLOGICKÝ | ST 04 | 0762 | 07 | A_E003210 |  | soubor dlouhodobý majetek
I024217-000 | I024217 | I024217- | STOLEK ANESTEZIOLOGICKÝ | ST 03 | 0762 | 07 | A_E003210 |  | soubor dlouhodobý majetek
I024216-000 | I024216 | I024216- | STOLEK ANESTEZIOLOGICKÝ | ST 02 | 0762 | 07 | A_M203120 |  | soubor dlouhodobý majetek
I024215-000 | I024215 | I024215- | STOLEK ANESTEZIOLOGICKÝ | ST 01 | 0762 | 07 | A_M304080 |  | soubor dlouhodobý majetek
I024214-000 | I024214 | I024214- | JEDNOTKA KAMEROVÁ TŘÍČIPOVÁ | GIP033493 | 1321 | 13 | A_E003170 |  | soubor dlouhodobý majetek
I024213-000 | I024213 | I024213- | JEDNOTKA KAMEROVÁ JEDNOČIPOVÁ | DMP011124 | 1321 | 13 | A_E003340 |  | soubor dlouhodobý majetek
I024212-000 | I024212 | I024212- | JEDNOTKA KAMEROVÁ JEDNOČIPOVÁ | NGNP005787 | 1321 | 13 | A_E091020 |  | soubor dlouhodobý majetek
I024211-000 | I024211 | I024211- | ZDROJ STUDENÉHO SVĚTLA | TZ11304 | 1321 | 13 | A_E001630 |  | soubor dlouhodobý majetek
I024210-000 | I024210 | I024210- | ZDROJ STUDENÉHO SVĚTLA | RZ11249 | 1321 | 13 | A_E001640 |  | soubor dlouhodobý majetek
I024209-000 | I024209 | I024209- | ZDROJ STUDENÉHO SVĚTLA | TZ11302 | 1321 | 13 | A_E001630 |  | soubor dlouhodobý majetek
I024208-000 | I024208 | I024208- | ZDROJ STUDENÉHO SVĚTLA | RZ11248 | 1321 | 13 | A_E001630 |  | soubor dlouhodobý majetek
I024189-000 | I024189 | I024189- | ODSÁVAČKA SEKRETU | 1290616 | 1321 | 13 | A_E001621 |  | soubor dlouhodobý majetek
I024188-000 | I024188 | I024188- | ELEKTROKOAGULACE | 11320335 | 1362 | 13 | A_E003210 |  | soubor dlouhodobý majetek
I024187-000 | I024187 | I024187- | ELEKTROKOAGULACE | 11320334 | 1321 | 13 | A_E091270 |  | soubor dlouhodobý majetek
I024186-000 | I024186 | I024186- | ELEKTROKOAGULACE | 11320333 | 1321 | 13 | A_E003390 |  | soubor dlouhodobý majetek
I024185-000 | I024185 | I024185- | ELEKTROKOAGULACE | 11320332 | 1321 | 13 | A_E001640 |  | soubor dlouhodobý majetek
I024184-000 | I024184 | I024184- | ELEKTROKOAGULACE | 11320331 | 1321 | 13 | A_E001660 |  | soubor dlouhodobý majetek
I024183-000 | I024183 | I024183- | STROBOSKOP | 170034658-076639 | 1321 | 13 | A_E091130 |  | soubor dlouhodobý majetek
I024182-000 | I024182 | I024182- | JEDNOTKA VYŠETŘOVACÍ ORL | MOD10-162 | 1321 | 13 | A_E003390 |  | soubor dlouhodobý majetek
I024181-000 | I024181 | I024181- | JEDNOTKA VYŠETŘOVACÍ ORL | MOD10-177 | 1321 | 13 | A_E001660 |  | soubor dlouhodobý majetek
I024180-000 | I024180 | I024180- | JEDNOTKA VYŠETŘOVACÍ ORL | MOD10-161 | 1321 | 13 | A_E001640 |  | soubor dlouhodobý majetek
I024179-000 | I024179 | I024179- | MYČKA DEKONTAMINAČNÍ | 13524 | 1462 | 14 | A_E002660 |  | soubor dlouhodobý majetek
I024178-000 | I024178 | I024178- | MYČKA DEKONTAMINAČNÍ | 13506 | 1813 | 18 | A_U002170 |  | soubor dlouhodobý majetek
I024177-000 | I024177 | I024177- | MYČKA DEKONTAMINAČNÍ | 13514 | 0817 | 08 | A_C002310 |  | soubor dlouhodobý majetek
I024176-000 | I024176 | I024176- | MYČKA DEKONTAMINAČNÍ | 13519 | 1311 | 13 | A_E003124 |  | soubor dlouhodobý majetek
I024175-000 | I024175 | I024175- | MYČKA DEKONTAMINAČNÍ | 13505 | 1013 | 10 | A_Q204430 |  | soubor dlouhodobý majetek
I024174-000 | I024174 | I024174- | MYČKA DEKONTAMINAČNÍ | 13495 | 2112 | 21 | A_H103350 |  | soubor dlouhodobý majetek
I024173-000 | I024173 | I024173- | MYČKA DEKONTAMINAČNÍ | 13496 | 1631 | 16 | A_H104260 |  | soubor dlouhodobý majetek
I024172-000 | I024172 | I024172- | MYČKA DEKONTAMINAČNÍ | 13512 | 1015 | 10 | A_Q206410 |  | soubor dlouhodobý majetek
I024171-000 | I024171 | I024171- | MYČKA DEKONTAMINAČNÍ | 13513 | 1011 | 10 | A_Q205390 |  | soubor dlouhodobý majetek
I024170-000 | I024170 | I024170- | MYČKA DEKONTAMINAČNÍ | 13509 | 2111 | 21 | A_H102360 |  | soubor dlouhodobý majetek
I024169-000 | I024169 | I024169- | MYČKA DEKONTAMINAČNÍ | 13508 | 1711 | 17 | A_M103240 |  | soubor dlouhodobý majetek
I024168-000 | I024168 | I024168- | MYČKA DEKONTAMINAČNÍ | 13497 | 1712 | 17 | A_M102240 |  | soubor dlouhodobý majetek
I024167-000 | I024167 | I024167- | MYČKA DEKONTAMINAČNÍ | 13511 | 0631 | 06 | A_M303250 |  | soubor dlouhodobý majetek
I024166-000 | I024166 | I024166- | MYČKA DEKONTAMINAČNÍ | 13510 | 0321 | 03 | A_J103280 |  | soubor dlouhodobý majetek
I024165-000 | I024165 | I024165- | MYČKA DEKONTAMINAČNÍ | 13502 | 0321 | 03 | A_J102170 |  | soubor dlouhodobý majetek
I024164-000 | I024164 | I024164- | DEZINFEKTOR | 51/74347801 | 2421 | 24 | UZQ202220 |  | soubor dlouhodobý majetek
I024163-000 | I024163 | I024163- | DEZINFEKTOR | 51/74347161 | 1462 | 14 | A_E002230 |  | soubor dlouhodobý majetek
I024162-000 | I024162 | I024162- | DEZINFEKTOR | 51/74346842 | 1321 | 13 | A_E001610 |  | soubor dlouhodobý majetek
I024161-000 | I024161 | I024161- | DEZINFEKTOR | 51/74347032 | 1362 | 13 | A_E003240 |  | soubor dlouhodobý majetek
I024160-000 | I024160 | I024160- | DEZINFEKTOR | 51/74347192 | 2562 | 25 | A_S104070 |  | soubor dlouhodobý majetek
I024159-000 | I024159 | I024159- | KONTEJNER DEKONTAMINAČNÍ | NENÍ | 0817 | 08 | A_C002190 |  | soubor dlouhodobý majetek
I024158-000 | I024158 | I024158- | KONTEJNER DEKONTAMINAČNÍ | NENÍ | 0817 | 08 | A_C001760 |  | soubor dlouhodobý majetek
I024157-000 | I024157 | I024157- | KONTEJNER DEKONTAMINAČNÍ | NENÍ | 0817 | 08 | A_C002190 |  | soubor dlouhodobý majetek
I024156-000 | I024156 | I024156- | KONTEJNER DEKONTAMINAČNÍ | NENÍ | 0817 | 08 | A_C002190 |  | soubor dlouhodobý majetek
I024155-000 | I024155 | I024155- | KONTEJNER DEKONTAMINAČNÍ | NENÍ | 0817 | 08 | A_C002260 |  | soubor dlouhodobý majetek
I024154-000 | I024154 | I024154- | KONTEJNER DEKONTAMINAČNÍ | NENÍ | 1162 | 11 | A_S202100 |  | soubor dlouhodobý majetek
I024153-000 | I024153 | I024153- | KONTEJNER DEKONTAMINAČNÍ | NENÍ | 1162 | 11 | A_S291330 |  | soubor dlouhodobý majetek
I024152-000 | I024152 | I024152- | KONTEJNER DEKONTAMINAČNÍ | NENÍ | 1162 | 11 | A_S202100 |  | soubor dlouhodobý majetek
I024149-000 | I024149 | I024149- | PŘÍSTROJ KONTROLY DEZIN. RUKOU | 2010-2701 | 5498 | 54 | AYB202080 |  | soubor dlouhodobý majetek
I024146-000 | I024146 | I024146- | SKŘÍŇ NA SUŠENÍ ENDOSKOPŮ | 0228 | 0271 | 02 | A_Y202320 |  | soubor dlouhodobý majetek
I024038-000 | I024038 | I024038- | SPIROMETR PŘENOSNÝ | 89211017 | 1621 | 16 | A_H204400 |  | soubor dlouhodobý majetek
I024037-000 | I024037 | I024037- | SPIROMETR PŘENOSNÝ | 085-061498 | 1621 | 16 | A_H204400 |  | soubor dlouhodobý majetek
I024029-000 | I024029 | I024029- | SVORKA HLAVOVÁ | 086008/104 | 0662 | 06 | A_M304060 |  | soubor dlouhodobý majetek
I024028-000 | I024028 | I024028- | PŘÍSTROJ NA ROZMRAZENÍ PLAZMY | 99121823 | 0735 | 07 | A_A302240 |  | soubor dlouhodobý majetek
I024363-000 | I024363 | I024363- | LŮŽKO PRO INTENZIVNÍ PÉČI | 201001042-66 | 0731 | 07 | A_S104100 |  | soubor dlouhodobý majetek
I024362-000 | I024362 | I024362- | LŮŽKO PRO INTENZIVNÍ PÉČI | 201001042-63 | 0731 | 07 | A_A402340 |  | soubor dlouhodobý majetek
I024361-000 | I024361 | I024361- | LŮŽKO PRO INTENZIVNÍ PÉČI | 201001042-61 | 0731 | 07 | A_A402340 |  | soubor dlouhodobý majetek
I024360-000 | I024360 | I024360- | LŮŽKO PRO INTENZIVNÍ PÉČI | 201001042-60 | 0731 | 07 | A_S104100 |  | soubor dlouhodobý majetek
I024359-000 | I024359 | I024359- | LŮŽKO PRO INTENZIVNÍ PÉČI | 201001042-62 | 1033 | 10 | A_Q202042 |  | soubor dlouhodobý majetek
I024358-000 | I024358 | I024358- | LŮŽKO PRO INTENZIVNÍ PÉČI | 201001042-91 | 5031 | 50 | A_A402260 |  | soubor dlouhodobý majetek
I024357-000 | I024357 | I024357- | LŮŽKO PRO INTENZIVNÍ PÉČI | 201001042-75 | 0731 | 07 | A_S104100 |  | soubor dlouhodobý majetek
I024356-000 | I024356 | I024356- | LŮŽKO PRO INTENZIVNÍ PÉČI | 201001042-65 | 5031 | 50 | A_A402260 |  | soubor dlouhodobý majetek
I024355-000 | I024355 | I024355- | LŮŽKO PRO INTENZIVNÍ PÉČI | 201001042-64 | 5031 | 50 | A_A402260 |  | soubor dlouhodobý majetek
I024354-000 | I024354 | I024354- | LŮŽKO PRO INTENZIVNÍ PÉČI | 201001042-92 | 1731 | 17 | A_M201140 |  | soubor dlouhodobý majetek
I024353-000 | I024353 | I024353- | LŮŽKO PRO INTENZIVNÍ PÉČI | 201001042-90 | 1731 | 17 | A_M201190 |  | soubor dlouhodobý majetek
I024352-000 | I024352 | I024352- | LŮŽKO PRO INTENZIVNÍ PÉČI | 201001042-89 | 1731 | 17 | A_M201140 |  | soubor dlouhodobý majetek
I024351-000 | I024351 | I024351- | LŮŽKO PRO INTENZIVNÍ PÉČI | 201001042-78 | 1731 | 17 | A_M201150 |  | soubor dlouhodobý majetek
I024350-000 | I024350 | I024350- | LŮŽKO PRO INTENZIVNÍ PÉČI | 201001042-83 | 0631 | 06 | A_M303290 |  | soubor dlouhodobý majetek
I024349-000 | I024349 | I024349- | LŮŽKO PRO INTENZIVNÍ PÉČI | 201001042-82 | 0631 | 06 | A_M303160 |  | soubor dlouhodobý majetek
I024348-000 | I024348 | I024348- | LŮŽKO PRO INTENZIVNÍ PÉČI | 201001042-81 | 0631 | 06 | A_M303050 |  | soubor dlouhodobý majetek
I024347-000 | I024347 | I024347- | LŮŽKO PRO INTENZIVNÍ PÉČI | 201001042-80 | 0631 | 06 | A_M303290 |  | soubor dlouhodobý majetek
I024346-000 | I024346 | I024346- | LŮŽKO PRO INTENZIVNÍ PÉČI | 201001042-79 | 0631 | 06 | A_M303190 |  | soubor dlouhodobý majetek
I024345-000 | I024345 | I024345- | LŮŽKO PRO INTENZIVNÍ PÉČI | 201001042-77 | 0735 | 07 | A_A302270 |  | soubor dlouhodobý majetek
I024344-000 | I024344 | I024344- | LŮŽKO PRO INTENZIVNÍ PÉČI | 201001042-76 | 0735 | 07 | A_A302310 |  | soubor dlouhodobý majetek
I024343-000 | I024343 | I024343- | LŮŽKO PRO INTENZIVNÍ PÉČI | 201001042-74 | 0735 | 07 | A_A302250 |  | soubor dlouhodobý majetek
I024342-000 | I024342 | I024342- | LŮŽKO PRO INTENZIVNÍ PÉČI | 201001042-73 | 0735 | 07 | A_A302310 |  | soubor dlouhodobý majetek
I024341-000 | I024341 | I024341- | LŮŽKO PRO INTENZIVNÍ PÉČI | 201001042-72 | 0735 | 07 | A_A302270 |  | soubor dlouhodobý majetek
I024340-000 | I024340 | I024340- | LŮŽKO PRO INTENZIVNÍ PÉČI | 201001042-71 | 0735 | 07 | A_A302260 |  | soubor dlouhodobý majetek
I024339-000 | I024339 | I024339- | LŮŽKO PRO INTENZIVNÍ PÉČI | 201001042-70 | 0735 | 07 | A_A302310 |  | soubor dlouhodobý majetek
I024338-000 | I024338 | I024338- | LŮŽKO PRO INTENZIVNÍ PÉČI | 201001042-69 | 0735 | 07 | A_A302310 |  | soubor dlouhodobý majetek
I024337-000 | I024337 | I024337- | LŮŽKO PRO INTENZIVNÍ PÉČI | 201001042-68 | 9051 | 90 | A_S104 |  | soubor dlouhodobý majetek
I024336-000 | I024336 | I024336- | LŮŽKO PRO INTENZIVNÍ PÉČI | 201001042-67 | 9051 | 90 | A_S104 |  | soubor dlouhodobý majetek
I024333-000 | I024333 | I024333- | PŘÍSTROJ PRO AUTO. HYBRIDIZACI | 1040S50003156 | 2841 | 28 | A_T003240 |  | soubor dlouhodobý majetek
I024332-000 | I024332 | I024332- | ZAŘÍZENÍ FOTODOKUMENTAČNÍ | 10000527 | 2841 | 28 | A_T003190 |  | soubor dlouhodobý majetek
I024331-000 | I024331 | I024331- | IZOLÁTOR DNA | 11304 | 2841 | 28 | A_T091070 |  | soubor dlouhodobý majetek
I024319-000 | I024319 | I024319- | CENTRIFUGA | 03.1947 | 2841 | 28 | A_T003260 |  | soubor dlouhodobý majetek
I024318-000 | I024318 | I024318- | CENTRIFUGA | 03.2263 | 2841 | 28 | A_T003240 |  | soubor dlouhodobý majetek
I024317-000 | I024317 | I024317- | KONTEJNER SKLADOVACÍ KRYO | 562-002-GG9 | 3242 | 32 | A_L002020 |  | soubor dlouhodobý majetek
I024316-000 | I024316 | I024316- | KONTEJNER SKLADOVACÍ KRYO | 555-002-GG10 | 3242 | 32 | A_L002020 |  | soubor dlouhodobý majetek
I024315-000 | I024315 | I024315- | VRTAČKA NEUROCHIRURGICKÁ | 73256 | 0662 | 06 | A_M203120 |  | soubor dlouhodobý majetek
I024314-000 | I024314 | I024314- | EKG SE ZAPISOVAČEM | 500 00 044 | 0413 | 04 | A_D207130 |  | soubor dlouhodobý majetek
I024313-000 | I024313 | I024313- | EKG SE ZAPISOVAČEM | 500 00 045 | 3231 | 32 | A_L004590 |  | soubor dlouhodobý majetek
I024312-000 | I024312 | I024312- | EKG SE ZAPISOVAČEM | 500 00 046 | 2511 | 25 | A_R103380 |  | soubor dlouhodobý majetek
I024310-000 | I024310 | I024310- | DEFIBRILÁTOR | 38759173 | 2721 | 27 | A_O102150 |  | soubor dlouhodobý majetek
I024309-000 | I024309 | I024309- | DEFIBRILÁTOR | 39140362 | 3232 | 32 | A_L004080 |  | soubor dlouhodobý majetek
I024308-000 | I024308 | I024308- | DEFIBRILÁTOR | 39140367 | 0271 | 02 | A_Y202110 |  | soubor dlouhodobý majetek
I024307-000 | I024307 | I024307- | DEFIBRILÁTOR | 38759172 | 0272 | 02 | A_Y202460 |  | soubor dlouhodobý majetek
I024306-000 | I024306 | I024306- | DEFIBRILÁTOR | 39140353 | 0413 | 04 | A_D207130 |  | soubor dlouhodobý majetek
I024305-000 | I024305 | I024305- | DEFIBRILÁTOR | 39140352 | 0823 | 08 | A_C001760 |  | soubor dlouhodobý majetek
I024304-000 | I024304 | I024304- | KONTEJNER SKLADOVACÍ KRYO | 191771 | 0823 | 08 | A_C001700 |  | soubor dlouhodobý majetek
I024303-000 | I024303 | I024303- | KONTEJNER SKLADOVACÍ KRYO | 190857 | 0823 | 08 | A_C001700 |  | soubor dlouhodobý majetek
I024302-000 | I024302 | I024302- | KONTEJNER SKLADOVACÍ KRYO | 191306 | 0823 | 08 | A_C001700 |  | soubor dlouhodobý majetek
I024301-000 | I024301 | I024301- | MONITOR CENTRÁLNÍ | 5033A19568 | 1631 | 16 | A_H104590 |  | soubor dlouhodobý majetek
I024300-000 | I024300 | I024300- | MONITOR PACIENTSKÝ | DE72882314 | 1631 | 16 | A_H104570 |  | soubor dlouhodobý majetek
I024299-000 | I024299 | I024299- | MONITOR PACIENTSKÝ | DE72882402 | 1631 | 16 | A_H104570 |  | soubor dlouhodobý majetek
I024298-000 | I024298 | I024298- | MONITOR PACIENTSKÝ | DE72882410 | 1631 | 16 | A_H104620 |  | soubor dlouhodobý majetek
I024297-000 | I024297 | I024297- | MONITOR PACIENTSKÝ | DE72882390 | 1631 | 16 | A_H104620 |  | soubor dlouhodobý majetek
I024296-000 | I024296 | I024296- | MONITOR PACIENTSKÝ | DE72882385 | 1631 | 16 | A_H104230 |  | soubor dlouhodobý majetek
I024295-000 | I024295 | I024295- | ULTRAZVUK | B00HV9 | 0321 | 03 | A_J191090 |  | soubor dlouhodobý majetek
I024294-000 | I024294 | I024294- | MONITOR CENTRÁLNÍ | 5033A19569 | 1131 | 11 | A_S102090 |  | soubor dlouhodobý majetek
I024293-000 | I024293 | I024293- | MONITOR PACIENTSKÝ | DE72882393 | 1131 | 11 | A_S102090 |  | soubor dlouhodobý majetek
I024292-000 | I024292 | I024292- | MONITOR PACIENTSKÝ | DE72882381 | 1131 | 11 | A_S102090 |  | soubor dlouhodobý majetek
I024291-000 | I024291 | I024291- | MĚŘIČ APLIKOVANÉ AKTIVITY GM | 342-2-7 | 2241 | 22 | A_J301290 |  | soubor dlouhodobý majetek
I024290-000 | I024290 | I024290- | MĚŘIČ APLIKOVANÉ AKTIVITY GM | 342-2-6 | 2241 | 22 | A_J301310 |  | soubor dlouhodobý majetek
I024286-000 | I024286 | I024286- | PŘEVODNÍK K HARMONIC. SKALPELU | 9006651 | 4764 | 47 | A_A102210 |  | soubor dlouhodobý majetek
I024285-000 | I024285 | I024285- | PŘEVODNÍK K HARMONIC. SKALPELU | 9006650 | 4764 | 47 | A_A102210 |  | soubor dlouhodobý majetek
I024284-000 | I024284 | I024284- | STOLEK ODBĚROVÝ OLOVĚNÝ | 10-451 | 2251 | 22 | A_X001180 |  | soubor dlouhodobý majetek
I024283-000 | I024283 | I024283- | EKG SE ZAPISOVAČEM | 08LT-0736612 | 1033 | 10 | A_Q202120 |  | soubor dlouhodobý majetek
I024282-000 | I024282 | I024282- | LŮŽKO VYHŘÍVANÉ PRO NOVOROZENC | 20100546 | 1033 | 10 | A_Q202291 |  | soubor dlouhodobý majetek
I024281-000 | I024281 | I024281- | FOTOTERAPIE | 2010110016 | 1011 | 10 | A_Q205410 |  | soubor dlouhodobý majetek
I024280-000 | I024280 | I024280- | PŘÍSTROJ PRO TERMOPLAST. FÓLIE | 4208 | 2441 | 24 | UZQ201040 |  | soubor dlouhodobý majetek
I024279-000 | I024279 | I024279- | VRTAČKA ZUBOTECHNICKÁ | A754997 | 2441 | 24 | UZQ201140 |  | soubor dlouhodobý majetek
I024278-000 | I024278 | I024278- | VRTAČKA ZUBOTECHNICKÁ | A754995 | 2441 | 24 | UZQ201070 |  | soubor dlouhodobý majetek
I024277-000 | I024277 | I024277- | PŘÍSTROJ PRO TLAK. POLYMERACI | 2010-11-2399 | 2441 | 24 | UZQ201040 |  | soubor dlouhodobý majetek
I024276-000 | I024276 | I024276- | CENTRIFUGA | 47100201 | 4141 | 41 | TZP305512 |  | soubor dlouhodobý majetek
I024275-000 | I024275 | I024275- | INKUBÁTOR TRANSPORTNÍ | 36090101003 | 1033 | 10 | A_Q202291 |  | soubor dlouhodobý majetek
I024274-000 | I024274 | I024274- | VENTILÁTOR PLICNÍ | ASBM-0035 | 0731 | 07 | A_A402390 |  | soubor dlouhodobý majetek
I024273-000 | I024273 | I024273- | VENTILÁTOR PLICNÍ | ASBM-0011 | 0731 | 07 | A_A402440 |  | soubor dlouhodobý majetek
I024272-000 | I024272 | I024272- | VENTILÁTOR PLICNÍ | ASBM-0010 | 0731 | 07 | A_A402440 |  | soubor dlouhodobý majetek
I024271-000 | I024271 | I024271- | VENTILÁTOR PLICNÍ | ASBD-0056 | 1033 | 10 | A_Q202290 |  | soubor dlouhodobý majetek
I024270-000 | I024270 | I024270- | VENTILÁTOR PLICNÍ | ARZK-0365 | 1033 | 10 | A_Q202290 |  | soubor dlouhodobý majetek
I024269-000 | I024269 | I024269- | VENTILÁTOR PLICNÍ | ARZK-0364 | 0131 | 01 | A_D102160 |  | soubor dlouhodobý majetek
I024263-000 | I024263 | I024263- | SYSTÉM PRO PLÁNOVÁNÍ | není | 2151 | 21 | A_H201180 |  | soubor dlouhodobý majetek
I024262-000 | I024262 | I024262- | SYSTÉM PRO PLÁNOVÁNÍ | není | 2151 | 21 | A_H201381 |  | soubor dlouhodobý majetek
I024261-000 | I024261 | I024261- | SYSTÉM PRO PLÁNOVÁNÍ RADIOTERA | není | 2151 | 21 | A_H201180 |  | soubor dlouhodobý majetek
I024260-000 | I024260 | I024260- | DOZIMETRIE 2010 | není | 2151 | 21 | A_H201340 |  | soubor dlouhodobý majetek
I024395-000 | I024395 | I024395- | EKG ŠESTIKANÁLOVÉ | 171.04988 | 0121 | 01 | A_D201390 |  | soubor dlouhodobý majetek
I024394-000 | I024394 | I024394- | KOLPOSKOP | 006031 | 0862 | 08 | A_C003280 |  | soubor dlouhodobý majetek
I024392-000 | I024392 | I024392- | KONTEJNER SKLADOVACÍ KRYO | B2010H2893 | 0823 | 08 | A_C001700 |  | soubor dlouhodobý majetek
I024391-000 | I024391 | I024391- | KONTEJNER SKLADOVACÍ KRYO | B2010H2889 | 0823 | 08 | A_C001700 |  | soubor dlouhodobý majetek
I024390-000 | I024390 | I024390- | KONTEJNER SKLADOVACÍ KRYO | B2010F2197 | 0823 | 08 | A_C001700 |  | soubor dlouhodobý majetek
I024389-000 | I024389 | I024389- | KONTEJNER SKLADOVACÍ KRYO | B2010H2891 | 0823 | 08 | A_C001700 |  | soubor dlouhodobý majetek
I024388-000 | I024388 | I024388- | KONTEJNER SKLADOVACÍ KRYO | B2010H2887 | 0823 | 08 | A_C001700 |  | soubor dlouhodobý majetek
I024386-000 | I024386 | I024386- | KONTEJNER SKLADOVACÍ KRYO | B2010E2619 | 0823 | 08 | A_C001700 |  | soubor dlouhodobý majetek
I024371-000 | I024371 | I024371- | KONTEJNER SKLADOVACÍ KRYO | B2010H2123 | 0823 | 08 | A_C001700 |  | soubor dlouhodobý majetek
I024370-000 | I024370 | I024370- | KONTEJNER SKLADOVACÍ KRYO | B2010J1223 | 0823 | 08 | A_C001700 |  | soubor dlouhodobý majetek
I024369-000 | I024369 | I024369- | KONTEJNER SKLADOVACÍ KRYO | B2010H1275 | 0823 | 08 | A_C001700 |  | soubor dlouhodobý majetek
I024368-000 | I024368 | I024368- | LŮŽKO PRO INTENZIVNÍ PÉČI | 201001042-88 | 0731 | 07 | A_A402390 |  | soubor dlouhodobý majetek
I024367-000 | I024367 | I024367- | LŮŽKO PRO INTENZIVNÍ PÉČI | 201001042-87 | 5031 | 50 | A_A402260 |  | soubor dlouhodobý majetek
I024366-000 | I024366 | I024366- | LŮŽKO PRO INTENZIVNÍ PÉČI | 201001042-86 | 0731 | 07 | A_A402340 |  | soubor dlouhodobý majetek
I024365-000 | I024365 | I024365- | LŮŽKO PRO INTENZIVNÍ PÉČI | 201001042-85 | 0731 | 07 | A_A302270 |  | soubor dlouhodobý majetek
I024364-000 | I024364 | I024364- | LŮŽKO PRO INTENZIVNÍ PÉČI | 201001042-84 | 0731 | 07 | A_A402340 |  | soubor dlouhodobý majetek
I024424-000 | I024424 | I024424- | PŘÍSTROJ PRO MĚŘENÍ KREV.TLAKU | 466 10713 | 0321 | 03 | A_J101040 |  | soubor dlouhodobý majetek
I024422-000 | I024422 | I024422- | LŮŽKO VYHŘÍVANÉ PRO NOVOROZENC | 11040556 | 1033 | 10 | A_Q202291 |  | soubor dlouhodobý majetek
I024421-000 | I024421 | I024421- | FOTOTERAPIE | 20110039 | 0911 | 09 | A_C004130 |  | soubor dlouhodobý majetek
I024420-000 | I024420 | I024420- | FOTOTERAPIE | 20110038 | 0931 | 09 | A_C004130 |  | soubor dlouhodobý majetek
I024419-000 | I024419 | I024419- | PŘÍSTROJ PRO OHŘEV A CHLAZENÍ | 16S12529 | 5062 | 50 | A_A202191 |  | soubor dlouhodobý majetek
I024418-000 | I024418 | I024418- | PŘÍSTROJ PRO OHŘEV A CHLAZENÍ | 16S12530 | 5062 | 50 | A_A202191 |  | soubor dlouhodobý majetek
I024417-000 | I024417 | I024417- | SYSTÉM EXTRAKORPORÁLNÍ (ECMO) | 90430231 | 5062 | 50 | A_A202150 |  | soubor dlouhodobý majetek
I024416-000 | I024416 | I024416- | KONTRAPULZACE INTRAAORTÁLNÍ | 100840W | 5062 | 50 | A_A202150 |  | soubor dlouhodobý majetek
I024415-000 | I024415 | I024415- | PŘÍSTROJ ULTRAZVUKOVÝ | B00PHQ | 5062 | 50 | A_D201170 |  | soubor dlouhodobý majetek
I024414-000 | I024414 | I024414- | PŘÍSTROJ ULTRAZVUKOVÝ | SG11101474 | 5062 | 50 | A_D108370 |  | soubor dlouhodobý majetek
I024412-000 | I024412 | I024412- | PŘÍSTROJ ULTRAZVUKOVÝ | 142572SU7 | 0532 | 05 | A_A101090 |  | soubor dlouhodobý majetek
I024411-000 | I024411 | I024411- | PŘÍSTROJ ULTRAZVUKOVÝ | 6002V7 | 0171 | 01 | A_D191210 |  | soubor dlouhodobý majetek
I024410-000 | I024410 | I024410- | MATRACE ANTIDEKUBITNÍ AKTIVNÍ | 1000028719 | 0532 | 05 | A_D107230 |  | soubor dlouhodobý majetek
I024404-000 | I024404 | I024404- | SYSTÉM ANGIOGRAFICKÝ | 722012426 | 3471 | 34 | A_A202100 |  | soubor dlouhodobý majetek
I024403-000 | I024403 | I024403- | INJEKTOR KONTRASTNÍ LÁTKY | 109335 | 3471 | 34 | A_A202100 |  | soubor dlouhodobý majetek
I024402-000 | I024402 | I024402- | HEMOCHRON | SP6669 | 5062 | 50 | A_A202191 |  | soubor dlouhodobý majetek
I024401-000 | I024401 | I024401- | HEMOCHRON | SP6719 | 5062 | 50 | A_A202191 |  | soubor dlouhodobý majetek
I024400-000 | I024400 | I024400- | MONITOR KREVNÍCH PARAMETRŮ | 5248 | 5062 | 50 | A_A202170 |  | soubor dlouhodobý majetek
I024399-000 | I024399 | I024399- | MONITOR KREVNÍCH PARAMETRŮ | 5157 | 5062 | 50 | A_A202191 |  | soubor dlouhodobý majetek
I024398-000 | I024398 | I024398- | PŘÍSTROJ PRO MIMOTĚLNÍ OBĚH S5 | 48E01676 | 5062 | 50 | A_A202191 |  | soubor dlouhodobý majetek
I024397-000 | I024397 | I024397- | PŘÍSTROJ PRO MIMOTĚLNÍ OBĚH S5 | 48E01680 | 5062 | 50 | A_A202191 |  | soubor dlouhodobý majetek
I024571-000 | I024571 | I024571- | LŮŽKO NEMOCNIČNÍ JUNIOR | 20110020442 | 1015 | 10 | A_Q102510 |  | soubor dlouhodobý majetek
I024570-000 | I024570 | I024570- | LŮŽKO NEMOCNIČNÍ JUNIOR | 20110020441 | 1012 | 10 | A_Q102490 |  | soubor dlouhodobý majetek
I024569-000 | I024569 | I024569- | LŮŽKO NEMOCNIČNÍ JUNIOR | 20110020440 | 1012 | 10 | A_Q102350 |  | soubor dlouhodobý majetek
I024568-000 | I024568 | I024568- | LŮŽKO NEMOCNIČNÍ JUNIOR | 20110020439 | 1012 | 10 | A_Q102470 |  | soubor dlouhodobý majetek
I024567-000 | I024567 | I024567- | LŮŽKO NEMOCNIČNÍ JUNIOR | 20110020438 | 1012 | 10 | A_Q102450 |  | soubor dlouhodobý majetek
I024566-000 | I024566 | I024566- | LŮŽKO NEMOCNIČNÍ JUNIOR | 20110020437 | 1012 | 10 | A_Q102350 |  | soubor dlouhodobý majetek
I024565-000 | I024565 | I024565- | LŮŽKO NEMOCNIČNÍ JUNIOR | 20110020436 | 1012 | 10 | A_Q102380 |  | soubor dlouhodobý majetek
I024564-000 | I024564 | I024564- | PUMPA INFUZNÍ FRESENIUS | 21155682 | 1012 | 10 | A_Q102400 |  | soubor dlouhodobý majetek
I024563-000 | I024563 | I024563- | PUMPA INFUZNÍ FRESENIUS | 21155681 | 1012 | 10 | A_Q102400 |  | soubor dlouhodobý majetek
I024562-000 | I024562 | I024562- | PUMPA INFUZNÍ FRESENIUS | 21155667 | 1012 | 10 | A_Q101040 |  | soubor dlouhodobý majetek
I024561-000 | I024561 | I024561- | PUMPA INFUZNÍ FRESENIUS | 21155666 | 1012 | 10 | A_Q102630 |  | soubor dlouhodobý majetek
I024560-000 | I024560 | I024560- | PUMPA INFUZNÍ FRESENIUS | 21155690 | 1012 | 10 | A_Q102400 |  | soubor dlouhodobý majetek
I024559-000 | I024559 | I024559- | PUMPA INFUZNÍ FRESENIUS | 21155670 | 1012 | 10 | A_Q102470 |  | soubor dlouhodobý majetek
I024558-000 | I024558 | I024558- | PUMPA INFUZNÍ FRESENIUS | 21155663 | 1012 | 10 | A_Q102590 |  | soubor dlouhodobý majetek
I024557-000 | I024557 | I024557- | PUMPA INFUZNÍ FRESENIUS | 21155661 | 1012 | 10 | A_Q102650 |  | soubor dlouhodobý majetek
I024556-000 | I024556 | I024556- | PUMPA INFUZNÍ FRESENIUS | 21155665 | 1012 | 10 | A_Q102650 |  | soubor dlouhodobý majetek
I024555-000 | I024555 | I024555- | PUMPA INFUZNÍ FRESENIUS | 21155664 | 1012 | 10 | A_Q102470 |  | soubor dlouhodobý majetek
I024554-000 | I024554 | I024554- | OXYMETR PULZNÍ | T060241 | 1012 | 10 | A_Q102560 |  | soubor dlouhodobý majetek
I024553-000 | I024553 | I024553- | OXYMETR PULZNÍ | T060105 | 1012 | 10 | A_Q102560 |  | soubor dlouhodobý majetek
I024552-000 | I024552 | I024552- | OXYMETR PULZNÍ | T057410 | 1015 | 10 | A_Q206260 |  | soubor dlouhodobý majetek
I024551-000 | I024551 | I024551- | OXYMETR PULZNÍ | T056806 | 1012 | 10 | A_Q102550 |  | soubor dlouhodobý majetek
I024550-000 | I024550 | I024550- | SVÍTIDLO VYŠETŘOVACÍ NÁSTĚNNÉ | 10430333 | 0721 | 07 | A_H205240 |  | soubor dlouhodobý majetek
I024549-000 | I024549 | I024549- | LEHÁTKO VYŠETŘOVACÍ | 11161 | 1012 | 10 | A_Q102400 |  | soubor dlouhodobý majetek
I024547-000 | I024547 | I024547- | PUMPA INFUZNÍ FRESENIUS | 21155662 | 1012 | 10 | A_Q102650 |  | soubor dlouhodobý majetek
I024546-000 | I024546 | I024546- | PUMPA INFUZNÍ FRESENIUS | 21155674 | 1012 | 10 | A_Q102450 |  | soubor dlouhodobý majetek
I024545-000 | I024545 | I024545- | PUMPA INFUZNÍ FRESENIUS | 21155673 | 1012 | 10 | A_Q102650 |  | soubor dlouhodobý majetek
I024544-000 | I024544 | I024544- | PUMPA INFUZNÍ FRESENIUS | 21155672 | 1012 | 10 | A_Q102510 |  | soubor dlouhodobý majetek
I024543-000 | I024543 | I024543- | SVÍTIDLO VYŠETŘOVACÍ STROPNÍ | 100000000014334 | 1012 | 10 | A_Q102650 |  | soubor dlouhodobý majetek
I024542-000 | I024542 | I024542- | SVÍTIDLO VYŠETŘOVACÍ STROPNÍ | 100000000017063 | 1012 | 10 | A_Q102650 |  | soubor dlouhodobý majetek
I024541-000 | I024541 | I024541- | SVÍTIDLO VYŠETŘOVACÍ STROPNÍ | 100000000014452 | 0721 | 07 | A_H205210 |  | soubor dlouhodobý majetek
I024540-000 | I024540 | I024540- | SVÍTIDLO VYŠETŘOVACÍ STROPNÍ | 100000000014336 | 1012 | 10 | A_Q102400 |  | soubor dlouhodobý majetek
I024539-000 | I024539 | I024539- | MONITOR PACIENTSKÝ | DE 72889552 | 1012 | 10 | A_Q102650 |  | soubor dlouhodobý majetek
I024538-000 | I024538 | I024538- | MONITOR PACIENTSKÝ | DE 72889542 | 1012 | 10 | A_Q102650 |  | soubor dlouhodobý majetek
I024537-000 | I024537 | I024537- | MONITOR PACIENTSKÝ | DE 72889519 | 1012 | 10 | A_Q102650 |  | soubor dlouhodobý majetek
I024536-000 | I024536 | I024536- | MONITOR PACIENTSKÝ | DE 72889533 | 1012 | 10 | A_Q102650 |  | soubor dlouhodobý majetek
I024535-000 | I024535 | I024535- | LŮŽKO NEMOCNIČNÍ | 20110024418 | 1012 | 10 | A_Q102650 |  | soubor dlouhodobý majetek
I024534-000 | I024534 | I024534- | LŮŽKO NEMOCNIČNÍ | 20110024417 | 1012 | 10 | A_Q102650 |  | soubor dlouhodobý majetek
I024533-000 | I024533 | I024533- | LŮŽKO NEMOCNIČNÍ | 20110024415 | 1015 | 10 | A_Q102630 |  | soubor dlouhodobý majetek
I024532-000 | I024532 | I024532- | LŮŽKO NEMOCNIČNÍ | 20110024416 | 1012 | 10 | A_Q102630 |  | soubor dlouhodobý majetek
I024531-000 | I024531 | I024531- | OHŘEV PACIENTA | 104-1356952 | 1012 | 10 | A_Q102650 |  | soubor dlouhodobý majetek
I024530-000 | I024530 | I024530- | DEFIBRILÁTOR BIFÁZICKÝ | T09J115875-S39.10 | 5011 | 50 | A_D108290 |  | soubor dlouhodobý majetek
I024529-000 | I024529 | I024529- | INSTRUMENTARIUM CYSTOSKOPICKÉ | není | 1071 | 10 | A_Q102190 |  | soubor dlouhodobý majetek
I024528-000 | I024528 | I024528- | VIDEOKOLONOSKOP | 2103078 | 1071 | 10 | A_Q102680 |  | soubor dlouhodobý majetek
I024527-000 | I024527 | I024527- | VIDEOGASTROSKOP | 2100622 | 1071 | 10 | A_Q102680 |  | soubor dlouhodobý majetek
I024526-000 | I024526 | I024526- | AUTOMAT MYCÍ A DEZINFEKČNÍ | 51/74354155 | 5696 | 56 | A_Q201100 |  | soubor dlouhodobý majetek
I024525-000 | I024525 | I024525- | SKŘÍŇ NEREZOVÁ PRACHOTĚSNÁ | 5010122 | 4766 | 47 | A_Q102190 |  | soubor dlouhodobý majetek
I024524-000 | I024524 | I024524- | STERILIZÁTOR PARNÍ FLASH | 1144-B125320110212 | 4766 | 47 | A_Q102160 |  | soubor dlouhodobý majetek
I024523-000 | I024523 | I024523- | ODSÁVAČKA TĚLNÍCH TEKUTIN | 1210164-1 | 4766 | 47 | A_Q102720 |  | soubor dlouhodobý majetek
I024522-000 | I024522 | I024522- | INSTRUMENTÁRIUM LAPAROSKOPICKÉ | není | 4766 | 47 | A_Q102150 |  | soubor dlouhodobý majetek
I024521-000 | I024521 | I024521- | STOJAN NA MISKY S OHŘEVEM | 20110028 | 4766 | 47 | A_Q102720 |  | soubor dlouhodobý majetek
I024520-000 | I024520 | I024520- | STOJAN NA MISKY S OHŘEVEM | 20110029 | 4766 | 47 | A_Q102150 |  | soubor dlouhodobý majetek
I024519-000 | I024519 | I024519- | PŘÍSTROJ ELEKTROCH.S ARG.KOAG. | 11333228 | 4766 | 47 | A_Q102720 |  | soubor dlouhodobý majetek
I024518-000 | I024518 | I024518- | PŘÍSTROJ ELEKTROCHIRURGICKÝ | 11333229 | 4766 | 47 | A_Q102150 |  | soubor dlouhodobý majetek
I024517-000 | I024517 | I024517- | STŮL OPERAČNÍ | 101267933 | 4766 | 47 | A_Q102720 |  | soubor dlouhodobý majetek
I024516-000 | I024516 | I024516- | STŮL OPERAČNÍ | 101267918 | 4766 | 47 | A_Q102150 |  | soubor dlouhodobý majetek
I024515-000 | I024515 | I024515- | PC MEDICÍNSKÉ VIEWMEDIC | 09VNU326C11001 | 4766 | 47 | A_Q102720 |  | soubor dlouhodobý majetek
I024514-000 | I024514 | I024514- | PC MEDICÍNSKÉ VIEWMEDIC | 09VNU326C11002 | 4766 | 47 | A_Q102150 |  | soubor dlouhodobý majetek
I024513-000 | I024513 | I024513- | SVÍTIDLO OPERAČNÍ | 101296996 | 4766 | 47 | A_Q102720 |  | soubor dlouhodobý majetek
I024512-000 | I024512 | I024512- | SVÍTIDLO OPERAČNÍ | 101292027 | 4766 | 47 | A_Q102150 |  | soubor dlouhodobý majetek
I024511-000 | I024511 | I024511- | PŘÍSTROJ ANESTEZIOLOGICKÝ | APHQ 01160 | 0762 | 07 | A_Q102720 |  | soubor dlouhodobý majetek
I024510-000 | I024510 | I024510- | PŘÍSTROJ ANESTEZIOLOGICKÝ | APHQ 01159 | 0762 | 07 | A_Q102150 |  | soubor dlouhodobý majetek
I024725-000 | I024725 | I024725- | STANICE CENTRÁLNÍ KARDIOTOKOG. | 5006A12494 | 0832 | 08 | A_C003070 |  | soubor dlouhodobý majetek
I024724-000 | I024724 | I024724- | SYSTÉM MONITOROVÁNÍ TEPLOT | NENÍ | 0823 | 08 | A_C001760 |  | soubor dlouhodobý majetek
I024723-000 | I024723 | I024723- | PŘÍSTROJ REHABILITAČNÍ | X43LET2-2003 | 2622 | 26 | A_D103260 |  | soubor dlouhodobý majetek
I024722-000 | I024722 | I024722- | PŘÍSTROJ REHABILITAČNÍ | X41LET2-2016 | 2622 | 26 | A_D103490 |  | soubor dlouhodobý majetek
I024721-000 | I024721 | I024721- | MOTODLAHA RAMENNÍHO KLOUBU | 12194 | 2622 | 26 | A_D103260 |  | soubor dlouhodobý majetek
I024720-000 | I024720 | I024720- | MOTODLAHA RAMENNÍHO KLOUBU | 12192 | 2622 | 26 | A_D203070 |  | soubor dlouhodobý majetek
I024719-000 | I024719 | I024719- | MOTODLAHA LOKETNÍHO KLOUBU | 2375 | 3131 | 31 | A_D105480 |  | soubor dlouhodobý majetek
I024718-000 | I024718 | I024718- | MOTODLAHA LOKETNÍHO KLOUBU | 2374 | 2622 | 26 | A_D203070 |  | soubor dlouhodobý majetek
I024717-000 | I024717 | I024717- | MOTODLAHA ZÁPĚSTÍ | AH1-00500 | 2622 | 26 | A_D103260 |  | soubor dlouhodobý majetek
I024716-000 | I024716 | I024716- | MOTODLAHA PRSTŮ RUKY VČ. PALCE | 301 | 2622 | 26 | A_D103260 |  | soubor dlouhodobý majetek
I024715-000 | I024715 | I024715- | MOTODLAHA PRSTŮ RUKY VČ. PALCE | 300 | 2622 | 26 | A_D103260 |  | soubor dlouhodobý majetek
I024714-000 | I024714 | I024714- | MOTODLAHA KYČELNÍHO KLOUBU | 14326 | 1112 | 11 | A_S103290 |  | soubor dlouhodobý majetek
I024713-000 | I024713 | I024713- | MOTODLAHA KYČELNÍHO KLOUBU | 14325 | 3131 | 31 | A_D105310 |  | soubor dlouhodobý majetek
I024712-000 | I024712 | I024712- | MOTODLAHA KYČELNÍHO KLOUBU | 14321 | 2622 | 26 | A_D103490 |  | soubor dlouhodobý majetek
I024711-000 | I024711 | I024711- | MOTODLAHA KYČELNÍHO KLOUBU | 14320 | 2622 | 26 | A_D203070 |  | soubor dlouhodobý majetek
I024710-000 | I024710 | I024710- | MOTODLAHA HLEZENNÍHO KLOUBU | 1545 | 3131 | 31 | A_D105480 |  | soubor dlouhodobý majetek
I024709-000 | I024709 | I024709- | MOTODLAHA HLEZENNÍHO KLOUBU | 1544 | 2622 | 26 | A_D203210 |  | soubor dlouhodobý majetek
I024708-000 | I024708 | I024708- | SYSTÉM NEUROKOGNITIVNÍ REHAB. | CDB1-750 | 2622 | 26 | A_D103070 |  | soubor dlouhodobý majetek
I024707-000 | I024707 | I024707- | SIMULÁTOR CHŮZE NA POHYB. PÁSU | L60029 | 2622 | 26 | A_D203150 |  | soubor dlouhodobý majetek
I024706-000 | I024706 | I024706- | SIMULÁTOR POHYBU HOR. KONČETIN | AO271 | 2622 | 26 | A_D203150 |  | soubor dlouhodobý majetek
I024704-000 | I024704 | I024704- | SYSTÉM ERGOMETRŮ KARDIOLOGICKÝ | USB52824 | 2721 | 27 | A_O103170 |  | soubor dlouhodobý majetek
I024703-000 | I024703 | I024703- | PLOŠINA BALANČNÍ ELEKTRONICKÁ | 7013 | 2622 | 26 | A_D203210 |  | soubor dlouhodobý majetek
I024702-000 | I024702 | I024702- | PLOŠINA BALANČNÍ ELEKTRONICKÁ | 7012 | 2622 | 26 | A_D203210 |  | soubor dlouhodobý majetek
I024701-000 | I024701 | I024701- | SYSTÉM POLYELEKTROMYOGRAFICKÝ | 29010041 | 2622 | 26 | A_D203140 |  | soubor dlouhodobý majetek
I024700-000 | I024700 | I024700- | SYSTÉM POSTUROGRAFICKÝ | 7046 | 2622 | 26 | A_D203140 |  | soubor dlouhodobý majetek
I024699-000 | I024699 | I024699- | PÁS CHODÍCÍ INTERAKTIVNÍ | 1543260-0002-1146 | 2622 | 26 | A_D203080 |  | soubor dlouhodobý majetek
I024698-000 | I024698 | I024698- | VĚŽ PRO FLEXIB. BRONCHOSKOPII | EE014554 | 1071 | 10 | A_Q102120 |  | soubor dlouhodobý majetek
I024697-000 | I024697 | I024697- | PŘÍSTROJ HEMODIALYZAČNÍ | 150600 | 0352 | 03 | A_J202031 |  | soubor dlouhodobý majetek
I024696-000 | I024696 | I024696- | PŘÍSTROJ HEMODIALYZAČNÍ | 150599 | 0352 | 03 | A_J291030 |  | soubor dlouhodobý majetek
I024694-000 | I024694 | I024694- | URETROTOM | NENÍ | 1071 | 10 | A_Q102700 |  | soubor dlouhodobý majetek
I024693-000 | I024693 | I024693- | LAPAROSKOP | 617903 | 4766 | 47 | A_Q102160 |  | soubor dlouhodobý majetek
I024692-000 | I024692 | I024692- | PUMPA ODSÁVACÍ | 21121984 | 4766 | 47 | A_Q102710 |  | soubor dlouhodobý majetek
I024691-000 | I024691 | I024691- | VIDEOPROCESOR | 7103385 | 4766 | 47 | A_Q102710 |  | soubor dlouhodobý majetek
I024690-000 | I024690 | I024690- | PUMPA OPLACHOVÁ | 21121630 | 1071 | 10 | A_Q102710 |  | soubor dlouhodobý majetek
I024689-000 | I024689 | I024689- | PUMPA ODSÁVACÍ | 21130236 | 1071 | 10 | A_Q102710 |  | soubor dlouhodobý majetek
I024688-000 | I024688 | I024688- | ZDROJ SVĚTLA | 7111756 | 1071 | 10 | A_Q102680 |  | soubor dlouhodobý majetek
I024687-000 | I024687 | I024687- | MONITOR ANESTEZIOLOGICKÝ | SEW10405626HA | 0532 | 05 | A_A202100 |  | soubor dlouhodobý majetek
I024686-000 | I024686 | I024686- | PŘÍSTROJ ANESTEZIOLOGICKÝ | ANAQ01609 | 0762 | 07 | A_C002210 |  | soubor dlouhodobý majetek
I024684-000 | I024684 | I024684- | VÁHA ODBĚROVÁ MÍCHACÍ | 11-11-3496 | 3590 | 35 | A_L001280 |  | soubor dlouhodobý majetek
I024683-000 | I024683 | I024683- | VÁHA ODBĚROVÁ MÍCHACÍ | 11-11-3494 | 3590 | 35 | A_L001280 |  | soubor dlouhodobý majetek
I024682-000 | I024682 | I024682- | VÁHA ODBĚROVÁ MÍCHACÍ | 581783 | 3590 | 35 | A_L001280 |  | soubor dlouhodobý majetek
I024681-000 | I024681 | I024681- | VÁHA ODBĚROVÁ MÍCHACÍ | 11-11-3490 | 3590 | 35 | A_L001280 |  | soubor dlouhodobý majetek
I024680-000 | I024680 | I024680- | VÁHA ODBĚROVÁ MÍCHACÍ | 11-11-3489 | 3590 | 35 | A_L001280 |  | soubor dlouhodobý majetek
I024679-000 | I024679 | I024679- | VÁHA ODBĚROVÁ MÍCHACÍ | 11-11-3488 | 3590 | 35 | A_L001280 |  | soubor dlouhodobý majetek
I024678-000 | I024678 | I024678- | VÁHA ODBĚROVÁ MÍCHACÍ | 11-11-3458 | 3590 | 35 | A_L001040 |  | soubor dlouhodobý majetek
I024677-000 | I024677 | I024677- | CENTRIFUGA | 0003795-04-00 | 3341 | 33 | A_I091300 |  | soubor dlouhodobý majetek
I024676-000 | I024676 | I024676- | CENTRIFUGA | 0004655-02-00 | 3341 | 33 | A_I002170 |  | soubor dlouhodobý majetek
I024675-000 | I024675 | I024675- | CENTRIFUGA | 0004654-02-00 | 3341 | 33 | A_I001320 |  | soubor dlouhodobý majetek
I024674-000 | I024674 | I024674- | CENTRIFUGA | 0001120-01-00 | 3341 | 33 | A_I002300 |  | soubor dlouhodobý majetek
I024673-000 | I024673 | I024673- | CENTRIFUGA | 0001121-01-00 | 3541 | 35 | A_L002370 |  | soubor dlouhodobý majetek
I024672-000 | I024672 | I024672- | CENTRIFUGA | 0001118-01-00 | 3541 | 35 | A_L002280 |  | soubor dlouhodobý majetek
I024671-000 | I024671 | I024671- | CENTRIFUGA | 0005435-03-00 | 3241 | 32 | A_P291030 |  | soubor dlouhodobý majetek
I024665-000 | I024665 | I024665- | SKALPEL HARMONICKÝ | 1111133341 | 4764 | 47 | A_A102310 |  | soubor dlouhodobý majetek
I024664-000 | I024664 | I024664- | SPEKTROFOTOMETR | 5A3O338001 | 3341 | 33 | A_I091160 |  | soubor dlouhodobý majetek
I024663-000 | I024663 | I024663- | IZOLÁTOR DNA | MPCB1320 | 3241 | 32 | TZP306504 |  | soubor dlouhodobý majetek
I024662-000 | I024662 | I024662- | PŘÍSTROJ AUTOTRANSFUZNÍ | BO20332N11 | 5062 | 50 | A_A202150 |  | soubor dlouhodobý majetek
I024659-000 | I024659 | I024659- | MIKROSKOP | 331599 | 3741 | 37 | TZP302565 |  | soubor dlouhodobý majetek
I024658-000 | I024658 | I024658- | MONITOR PACIENTSKÝ | DE72898090 | 3131 | 31 | A_D105270 |  | soubor dlouhodobý majetek
I024657-000 | I024657 | I024657- | MONITOR PACIENTSKÝ | DE72898089 | 3111 | 31 | A_D105300 |  | soubor dlouhodobý majetek
I024656-000 | I024656 | I024656- | DEFIBRILÁTOR | 39992487 | 9076 | 90 | TZP202102 |  | soubor dlouhodobý majetek
I024655-000 | I024655 | I024655- | DEFIBRILÁTOR | 39992473 | 0171 | 01 | A_D191210 |  | soubor dlouhodobý majetek
I024654-000 | I024654 | I024654- | CENTRIFUGA NA KREVNÍ VAKY | 41286833 | 3590 | 35 | A_L002360 |  | soubor dlouhodobý majetek
I024653-000 | I024653 | I024653- | CENTRIFUGA NA KREVNÍ VAKY | 41284335 | 3590 | 35 | A_L001190 |  | soubor dlouhodobý majetek
I024652-000 | I024652 | I024652- | ODSÁVAČKA PRO THORAXOVÉ SÁNÍ | 1288781 | 0432 | 04 | A_D106200 |  | soubor dlouhodobý majetek
I024651-000 | I024651 | I024651- | ODSÁVAČKA PRO THORAXOVÉ SÁNÍ | 1326014 | 0432 | 04 | A_D106300 |  | soubor dlouhodobý majetek
I024647-000 | I024647 | I024647- | MIKROTOM SÁŇKOVÝ | 0918/10.2011 | 3741 | 37 | TZP30258A |  | soubor dlouhodobý majetek
I024646-000 | I024646 | I024646- | SVORKA HLAVOVÁ | 1103312 | 0662 | 06 | A_M304080 |  | soubor dlouhodobý majetek
I024645-000 | I024645 | I024645- | VIDEOGASTROSKOP | 2901895 | 1071 | 10 | A_Q102680 |  | soubor dlouhodobý majetek
I024644-000 | I024644 | I024644- | PŘÍSTROJ ULTRAZVUKOVÝ | 966 | 1421 | 14 | A_E001080 |  | soubor dlouhodobý majetek
I024643-000 | I024643 | I024643- | SYNOPTOFOR | 1109 | 1421 | 14 | A_E001120 |  | soubor dlouhodobý majetek
I024642-000 | I024642 | I024642- | LAMPA ŠTĚRBINOVÁ | NENÍ | 1462 | 14 | A_E002210 |  | soubor dlouhodobý majetek
I024641-000 | I024641 | I024641- | KAMERA SÍTNICOVÁ | 948389 | 1421 | 14 | A_E001570 |  | soubor dlouhodobý majetek
I024640-000 | I024640 | I024640- | STŮL OPERAČNÍ | 15221 | 1162 | 11 | A_S291310 |  | soubor dlouhodobý majetek
I024639-000 | I024639 | I024639- | STŮL OPERAČNÍ | 15210 | 0662 | 06 | A_M203120 |  | soubor dlouhodobý majetek
I024638-000 | I024638 | I024638- | VIDEODUODENOSKOP | 2103090 | 0271 | 02 | A_Y202330 |  | soubor dlouhodobý majetek
I024636-000 | I024636 | I024636- | ZAMRAZOVAČ KOSTNÍ DŘENĚ | 14MZ33ZH11 | 3242 | 32 | A_L002020 |  | soubor dlouhodobý majetek
I024634-000 | I024634 | I024634- | PŘÍSTROJ ANESTEZIOLOGICKÝ | ANAP00453 | 0532 | 05 | A_A202100 |  | soubor dlouhodobý majetek
I024633-000 | I024633 | I024633- | VENTILÁTOR PLICNÍ | ASCH-0123 | 5062 | 50 | A_A402260 |  | soubor dlouhodobý majetek
I024632-000 | I024632 | I024632- | VENTILÁTOR PLICNÍ | ASCH-0122 | 5062 | 50 | A_A402260 |  | soubor dlouhodobý majetek
I024631-000 | I024631 | I024631- | VENTILÁTOR PLICNÍ | ASCH-0121 | 5062 | 50 | A_A402260 |  | soubor dlouhodobý majetek
I024630-000 | I024630 | I024630- | VENTILÁTOR PLICNÍ | ASCH-0120 | 5062 | 50 | A_A402260 |  | soubor dlouhodobý majetek
I024629-000 | I024629 | I024629- | VENTILÁTOR PLICNÍ | ASCH-0237 | 5062 | 50 | A_A402260 |  | soubor dlouhodobý majetek
I024628-000 | I024628 | I024628- | VENTILÁTOR PLICNÍ | ASCH-0236 | 5062 | 50 | A_A402260 |  | soubor dlouhodobý majetek
I024627-000 | I024627 | I024627- | VENTILÁTOR PLICNÍ | ASCH-0235 | 5062 | 50 | A_A402260 |  | soubor dlouhodobý majetek
I024626-000 | I024626 | I024626- | VENTILÁTOR PLICNÍ | ASCH-0234 | 5062 | 50 | A_A402190 |  | soubor dlouhodobý majetek
I024625-000 | I024625 | I024625- | VENTILÁTOR PLICNÍ TRANSPORTNÍ | ASCH-0092 | 0532 | 05 | A_D107270 |  | soubor dlouhodobý majetek
I024624-000 | I024624 | I024624- | ZMRAZOVAČ PLASMY | 18232 | 3590 | 35 | A_L001200 |  | soubor dlouhodobý majetek
I024623-000 | I024623 | I024623- | PŘÍSTROJ PRO HYPOTERMII | 111-3-01885 | 1033 | 10 | A_Q202291 |  | soubor dlouhodobý majetek
I024621-000 | I024621 | I024621- | OZAŘOVAČ BRACHYTERAPEUTICKÝ | 10623 | 2152 | 21 | A_H202200 |  | soubor dlouhodobý majetek
I024620-000 | I024620 | I024620- | AUTOREFRAKTOKERATOMETR | 530313 | 1421 | 14 | A_E001040 |  | soubor dlouhodobý majetek
I024619-000 | I024619 | I024619- | BOX HLUBOKOMRAZÍCÍ SKŘÍŇOVÝ | 11010033 | 4041 | 40 | TZP304559 |  | soubor dlouhodobý majetek
I024618-000 | I024618 | I024618- | ANALYZÁTOR MEDICINÁLNÍCH PLYNŮ | 6256845 | 4843 | 48 | A_Z002320 |  | soubor dlouhodobý majetek
I024617-000 | I024617 | I024617- | INKUBÁTOR NOVOROZENECKÝ | 2150611 | 9051 | 90 | A_S104100 |  | soubor dlouhodobý majetek
I024616-000 | I024616 | I024616- | SPEKTROFOTOMETR | 20-1650-01-0989 | 3241 | 32 | TZP306504 |  | soubor dlouhodobý majetek
I024615-000 | I024615 | I024615- | BOX HLUBOKOMRAZÍCÍ PULTOVÝ | 20114666194 | 3341 | 33 | A_I091270 |  | soubor dlouhodobý majetek
I024614-000 | I024614 | I024614- | PŘÍSTROJ PRO POLYMERACI | 135695 | 2441 | 24 | UZQ201040 |  | soubor dlouhodobý majetek
I024613-000 | I024613 | I024613- | STŮL VERTIKALIZAČNÍ | 110816111-2/2 | 2611 | 26 | A_D103150 |  | soubor dlouhodobý majetek
I024612-000 | I024612 | I024612- | STŮL VERTIKALIZAČNÍ | 110816111-2/1 | 2611 | 26 | A_D103130 |  | soubor dlouhodobý majetek
I024607-000 | I024607 | I024607- | MIKROSKOP LABORATORNÍ | 950093 | 3241 | 32 | A_P291390 |  | soubor dlouhodobý majetek
I024606-000 | I024606 | I024606- | MIKROSKOP LABORATORNÍ | 950068 | 3241 | 32 | A_P291390 |  | soubor dlouhodobý majetek
I024605-000 | I024605 | I024605- | MONITOR K ENDOSKOPICKÉ VĚŽI | 11-88294 | 1362 | 13 | A_E091050 |  | soubor dlouhodobý majetek
I024604-000 | I024604 | I024604- | VIDEOGASTROSKOP | 2107369 | 0271 | 02 | A_Y202320 |  | soubor dlouhodobý majetek
I024599-000 | I024599 | I024599- | PC DIAGNOSTICKÁ STANICE | CZC1371TJH | 3471 | 34 | A_A202071 |  | soubor dlouhodobý majetek
I024574-000 | I024574 | I024574- | STERILIZÁTOR KAZETOVÝ | 140711E00004 | 1462 | 14 | A_E002230 |  | soubor dlouhodobý majetek
I024759-000 | I024759 | I024759- | LASER EXCIMEROVÝ | 80835 | 0171 | 01 | A_D191210 |  | soubor dlouhodobý majetek
I024757-000 | I024757 | I024757- | CENTRIFUGA LABORATORNÍ | 47110015 | 4443 | 44 | TZP10157D |  | soubor dlouhodobý majetek
I024750-000 | I024750 | I024750- | BOX LAMINÁRNÍ | KO8L51N4193 | 4443 | 44 | TZP101250 |  | soubor dlouhodobý majetek
I024749-000 | I024749 | I024749- | SPEKTROMETR HMOTNOSTNÍ | BA080143 | 4443 | 44 | TZP10125B |  | soubor dlouhodobý majetek
I024748-000 | I024748 | I024748- | NANODISPENSER | 10P0825RS-01 | 4443 | 44 | TZP10125B |  | soubor dlouhodobý majetek
I024747-000 | I024747 | I024747- | SYSTÉM DETEKČNÍ GAMA | 103765818 | 4764 | 47 | A_A202240 |  | soubor dlouhodobý majetek
I024746-000 | I024746 | I024746- | PŘÍSTROJ PRO RENÁLNÍ DENERVACI | ARGX273/ARGX | 0171 | 01 | A_D191250 |  | soubor dlouhodobý majetek
I024745-000 | I024745 | I024745- | PUMPA INFUZNÍ | 21155679 | 1011 | 10 | A_Q205420 |  | soubor dlouhodobý majetek
I024744-000 | I024744 | I024744- | MONITOR PACIENTSKÝ | DE91335272 | 9051 | 90 | A_B103310 |  | soubor dlouhodobý majetek
I024743-000 | I024743 | I024743- | STANICE MONITOROVACÍ CENTRÁLNÍ | 4952A07698 | 0817 | 08 | A_C002330 |  | soubor dlouhodobý majetek
I024768-000 | I024768 | I024768- | MONITOR LCD 26 K LAPAROSK.VĚŽI | 7115828 | 4766 | 47 | A_Q102710 |  | soubor dlouhodobý majetek
I024767-000 | I024767 | I024767- | INSTRUMENTARIUM LAPAROSKOPICKÉ | různé-sada | 4766 | 47 | A_Q102160 |  | soubor dlouhodobý majetek
I024766-000 | I024766 | I024766- | ZDROJ SVĚTLA XENONOVÝ | 7112126 | 4766 | 47 | A_Q102710 |  | soubor dlouhodobý majetek
I024765-000 | I024765 | I024765- | VIDEOPROCESOR K ENDOSKOP.VĚŽI | 7122130 | 1071 | 10 | A_Q102680 |  | soubor dlouhodobý majetek
I024764-000 | I024764 | I024764- | MONITOR LCD 26 K ENDOSKOP.VĚŽI | 7126067 | 1071 | 10 | A_Q102710 |  | soubor dlouhodobý majetek
I024822-000 | I024822 | I024822- | MONITOR PACIENTSKÝ | DE03712278 | 3211 | 32 | A_L003380 |  | soubor dlouhodobý majetek
I024821-000 | I024821 | I024821- | MONITOR PACIENTSKÝ | DE03712277 | 3211 | 32 | A_L003200 |  | soubor dlouhodobý majetek
I024820-000 | I024820 | I024820- | MONITOR PACIENTSKÝ | DE03712270 | 3211 | 32 | A_L003200 |  | soubor dlouhodobý majetek
I024819-000 | I024819 | I024819- | MONITOR PACIENTSKÝ | DE03712268 | 3211 | 32 | A_L003200 |  | soubor dlouhodobý majetek
I024818-000 | I024818 | I024818- | MONITOR PACIENTSKÝ | DE91350790 | 3232 | 32 | A_L004140 |  | soubor dlouhodobý majetek
I024817-000 | I024817 | I024817- | MONITOR PACIENTSKÝ | DE91350786 | 3232 | 32 | A_L004320 |  | soubor dlouhodobý majetek
I024816-000 | I024816 | I024816- | MONITOR PACIENTSKÝ | DE91350782 | 3232 | 32 | A_L004210 |  | soubor dlouhodobý majetek
I024815-000 | I024815 | I024815- | MONITOR PACIENTSKÝ | DE91350779 | 3232 | 32 | A_L004180 |  | soubor dlouhodobý majetek
I024814-000 | I024814 | I024814- | MONITOR PACIENTSKÝ | DE91350776 | 3232 | 32 | A_L004130 |  | soubor dlouhodobý majetek
I024813-000 | I024813 | I024813- | MONITOR PACIENTSKÝ | DE91350785 | 3232 | 32 | A_L004140 |  | soubor dlouhodobý majetek
I024812-000 | I024812 | I024812- | MONITOR CENTRÁLNÍ | 5203A03589 | 3232 | 32 | A_L004100 |  | soubor dlouhodobý majetek
I024771-000 | I024771 | I024771- | MIKROSKOP FLUORESCENČNÍ | 331750 | 4141 | 41 | TZP103436 |  | soubor dlouhodobý majetek
I024436-000 | I024436 | I024436- | MONITOR PACIENTSKÝ | DE12501069 | 0331 | 03 | A_J203030 |  | soubor dlouhodobý majetek
I024435-000 | I024435 | I024435- | MONITOR PACIENTSKÝ | DE12501068 | 0331 | 03 | A_J203030 |  | soubor dlouhodobý majetek
I024434-000 | I024434 | I024434- | MONITOR PACIENTSKÝ | DE12501063 | 0331 | 03 | A_J203031 |  | soubor dlouhodobý majetek
I024433-000 | I024433 | I024433- | MONITOR PACIENTSKÝ | DE12501060 | 0331 | 03 | A_J203030 |  | soubor dlouhodobý majetek
I024432-000 | I024432 | I024432- | MONITOR PACIENTSKÝ | DE12501059 | 0331 | 03 | A_J203030 |  | soubor dlouhodobý majetek
I024431-000 | I024431 | I024431- | MONITOR PACIENTSKÝ | DE12501012 | 0331 | 03 | A_J203031 |  | soubor dlouhodobý majetek
I024430-000 | I024430 | I024430- | MONITOR PACIENTSKÝ | DE12501010 | 0352 | 03 | A_J201021 |  | soubor dlouhodobý majetek
I024429-000 | I024429 | I024429- | MONITOR CENTRÁLNÍ | 5203A03550 | 0331 | 03 | A_J203030 |  | soubor dlouhodobý majetek
I024428-000 | I024428 | I024428- | MONITOR PACIENTSKÝ | DE72866168 | 9051 | 90 | A_S104120 |  | soubor dlouhodobý majetek
I024427-000 | I024427 | I024427- | MONITOR PACIENTSKÝ | DE72866158 | 1031 | 10 | A_Q203090 |  | soubor dlouhodobý majetek
I024426-000 | I024426 | I024426- | MONITOR PACIENTSKÝ | DE72866138 | 0221 | 02 | A_Y201060 |  | soubor dlouhodobý majetek
I024425-000 | I024425 | I024425- | MONITOR PACIENTSKÝ | DE72866142 | 3011 | 30 | A_Y104380 |  | soubor dlouhodobý majetek
I024855-000 | I024855 | I024855- | SVÁŘEČKA HADIČEK KREVNÍCH VAKŮ | 3264 | 3590 | 35 | A_L001210 |  | soubor dlouhodobý majetek
I024852-000 | I024852 | I024852- | VANA CELOTĚLOVÁ MASÁŽNÍ | 092-2012 | 2622 | 26 | A_L091400 |  | soubor dlouhodobý majetek
I024851-000 | I024851 | I024851- | VANA CELOTĚLOVÁ MASÁŽNÍ | 091-2012 | 2622 | 26 | A_L091400 |  | soubor dlouhodobý majetek
I024850-000 | I024850 | I024850- | VANA PRO DOLNÍ KONČETINY | 0012-2012 | 2622 | 26 | A_L091400 |  | soubor dlouhodobý majetek
I024849-000 | I024849 | I024849- | VANA PRO HORNÍ KONČETINY | 0021-2012 | 2622 | 26 | A_L091400 |  | soubor dlouhodobý majetek
I024848-000 | I024848 | I024848- | PŘÍSTROJ PRO ELEKTROLÉČBU | 038-B-00334 | 2622 | 26 | A_L091260 |  | soubor dlouhodobý majetek
I024847-000 | I024847 | I024847- | PŘÍSTROJ PRO MAGNETOTERAPII | 038-B-00388 | 2622 | 26 | A_L091260 |  | soubor dlouhodobý majetek
I024844-000 | I024844 | I024844- | SYSTÉM PRO TERAPII V ZÁVĚSU | NENÍ | 2622 | 26 | A_D103220 |  | soubor dlouhodobý majetek
I024843-000 | I024843 | I024843- | SYSTÉM PRO TERAPII V ZÁVĚSU | NENÍ | 2622 | 26 | A_D103070 |  | soubor dlouhodobý majetek
I024842-000 | I024842 | I024842- | MIKROSKOP INVERTOVANÝ | 538515 | 0823 | 08 | A_C001780 |  | soubor dlouhodobý majetek
I024841-000 | I024841 | I024841- | ČISTIČKA ULTRAZVUKOVÁ | 100565062 | 5696 | 56 | A_Q201100 |  | soubor dlouhodobý majetek
I024840-000 | I024840 | I024840- | LASER OFTALMOLOGICKÝ YAG | 82696 | 1421 | 14 | A_E001050 |  | soubor dlouhodobý majetek
I024839-000 | I024839 | I024839- | SYSTÉM SPIROERGOMETRICKÝ | 808178 | 2721 | 27 | A_O102150 |  | soubor dlouhodobý majetek
I024838-000 | I024838 | I024838- | ÚPRAVNA VODY | 361/2012 | 5696 | 56 | A_Q201100 |  | soubor dlouhodobý majetek
I024837-000 | I024837 | I024837- | STERILIZÁTOR PARNÍ | 5120522 | 5696 | 56 | A_Q201110 |  | soubor dlouhodobý majetek
I024836-000 | I024836 | I024836- | STERILIZÁTOR PARNÍ | 5120510 | 5696 | 56 | A_Q201110 |  | soubor dlouhodobý majetek
I024835-000 | I024835 | I024835- | STŮL OPERAČNÍ | 15128 | 2562 | 25 | A_R191430 |  | soubor dlouhodobý majetek
I024834-000 | I024834 | I024834- | ZVEDÁK PACIENTSKÝ MOBILNÍ | 5100626 | 0731 | 07 | A_A402440 |  | soubor dlouhodobý majetek
I024833-000 | I024833 | I024833- | PROMÝVAČKA MIKRODESTIČEK | 1204004679 | 4141 | 41 | TZP103434 |  | soubor dlouhodobý majetek
I024832-000 | I024832 | I024832- | SPEKTROFOTOMETR | 5A3P140003 | 3342 | 33 | A_Q201520 |  | soubor dlouhodobý majetek
I024831-000 | I024831 | I024831- | ÚPRAVNA VODY | 21062012 | 3590 | 35 | A_L002541 |  | soubor dlouhodobý majetek
I024830-000 | I024830 | I024830- | MONITOR DIALYZAČNÍ | 23330 | 0352 | 03 | A_J202030 |  | soubor dlouhodobý majetek
I024829-000 | I024829 | I024829- | MONITOR DIALYZAČNÍ | 23329 | 0352 | 03 | A_J201020 |  | soubor dlouhodobý majetek
I024828-000 | I024828 | I024828- | MONITOR DIALYZAČNÍ | 23328 | 0352 | 03 | A_J202031 |  | soubor dlouhodobý majetek
I024827-000 | I024827 | I024827- | CENTRIFUGA NA KREVNÍ VAKY | 41356691 | 3590 | 35 | A_L001190 |  | soubor dlouhodobý majetek
I024826-000 | I024826 | I024826- | CENTRIFUGA NA KREVNÍ VAKY | 41356690 | 3590 | 35 | A_L001190 |  | soubor dlouhodobý majetek
I024825-000 | I024825 | I024825- | MIKROSKOP LABORATORNÍ | 1F78611 | 2841 | 28 | A_T003330 |  | soubor dlouhodobý majetek
I024824-000 | I024824 | I024824- | PŘÍSTROJ PRO VAKUOVOU TERAPII | 41 | 2622 | 26 | A_L091260 |  | soubor dlouhodobý majetek
I024823-000 | I024823 | I024823- | PŘÍSTROJ PRO VAKUOVOU TERAPII | 42 | 1921 | 19 | A_P202220 |  | soubor dlouhodobý majetek
I024437-000 | I024437 | I024437- | KARDIOTOKOGRAF | DE53110209 | 0832 | 08 | A_C003050 |  | soubor dlouhodobý majetek
I024869-000 | I024869 | I024869- | STOJÁNEK VYHŘÍVACÍ | RS-1277580 | 0823 | 08 | A_C001780 |  | soubor dlouhodobý majetek
I024868-000 | I024868 | I024868- | PŘÍSTROJ SEKVENCIÁLNÍ KOMPRESE | 1019469 | 0863 | 08 | A_C002220 |  | soubor dlouhodobý majetek
I024867-000 | I024867 | I024867- | PŘÍSTROJ SEKVENCIÁLNÍ KOMPRESE | V1645783SX | 0818 | 08 | A_C002100 |  | soubor dlouhodobý majetek
I024866-000 | I024866 | I024866- | STŮL GYNEKOLOGICKÝ ZÁKROKOVÝ | 003588/G | 1221 | 12 | A_A391650 |  | soubor dlouhodobý majetek
I024865-000 | I024865 | I024865- | PŘÍSTROJ ULTRAZVUKOVÝ | 155080SU5 | 1321 | 13 | A_E001621 |  | soubor dlouhodobý majetek
I024864-000 | I024864 | I024864- | PŘÍSTROJ ULTRAZVUKOVÝ | D03540 | 0821 | 08 | A_C001060 |  | soubor dlouhodobý majetek
I024862-000 | I024862 | I024862- | MOTODLAHA KYČELNÍHO KLOUBU | 15942 | 3011 | 30 | A_Y104130 |  | soubor dlouhodobý majetek
I024861-000 | I024861 | I024861- | MONITOR K ENDOSKOPICKÉ VĚŽI | 12-198207 | 1362 | 13 | A_E003170 |  | soubor dlouhodobý majetek
I024860-000 | I024860 | I024860- | MONITOR K ENDOSKOPICKÉ VĚŽI | 12-200343 | 4764 | 47 | A_A291140 |  | soubor dlouhodobý majetek
I024859-000 | I024859 | I024859- | MONITOR K ENDOSKOPICKÉ VĚŽI | 12-201137 | 1221 | 12 | A_A391070 |  | soubor dlouhodobý majetek
I024858-000 | I024858 | I024858- | VENTILÁTOR PLICNÍ | ASAM-0060 | 0735 | 07 | A_A302260 |  | soubor dlouhodobý majetek
I024857-000 | I024857 | I024857- | SVÁŘEČKA OBALŮ KONTINUÁLNÍ | 455027 | 5693 | 56 | A_A102150 |  | soubor dlouhodobý majetek
I024856-000 | I024856 | I024856- | SVÁŘEČKA OBALŮ KONTINUÁLNÍ | 455038 | 5693 | 56 | A_A102150 |  | soubor dlouhodobý majetek
I024854-000 | I024854 | I024854- | VANA CELOTĚLOVÁ MASÁŽNÍ | 132-2012 | 2622 | 26 | A_L091400 |  | soubor dlouhodobý majetek
I024853-000 | I024853 | I024853- | VANA CELOTĚLOVÁ MASÁŽNÍ | 131-2012 | 2622 | 26 | A_L091400 |  | soubor dlouhodobý majetek
I024846-000 | I024846 | I024846- | SVÁŘEČKA OBALŮ KONTINUÁLNÍ | 454952 | 5696 | 56 | A_Q201110 |  | soubor dlouhodobý majetek
I024438-000 | I024438 | I024438- | SYSTÉM EXTRAKORPORÁLNÍ (ECMO) | 90430495 | 0131 | 01 | A_A202150 |  | soubor dlouhodobý majetek
I024911-000 | I024911 | I024911- | MATRACE ANTIDEKUBITNÍ AKTIVNÍ | 120240_1_1_2-6/5 | 1731 | 17 | A_M201210 |  | soubor dlouhodobý majetek
I024897-000 | I024897 | I024897- | PŘÍSTROJ PRO HYPOTERMII | 114-3-02290 | 1731 | 17 | A_M201100 |  | soubor dlouhodobý majetek
I024896-000 | I024896 | I024896- | MONITOR FYZIOLOGICKÝCH FUNKCÍ | 1209CX200506 | 0662 | 06 | A_M304100 |  | soubor dlouhodobý majetek
I024894-000 | I024894 | I024894- | VRTAČKA NEUROCHIRURGICKÁ | 56519 | 0662 | 06 | A_M304080 |  | soubor dlouhodobý majetek
I024890-000 | I024890 | I024890- | VIDEOBRONCHOSKOP | G120020 | 1641 | 16 | A_H203170 |  | soubor dlouhodobý majetek
I024888-000 | I024888 | I024888- | DIGITIZÉR RTG SNÍMKŮ | 51175 | 3451 | 34 | A_H202060 |  | soubor dlouhodobý majetek
I024887-000 | I024887 | I024887- | AEROSKOP | 29032 | 5498 | 54 | AYB202070 |  | soubor dlouhodobý majetek
I024884-000 | I024884 | I024884- | OZAŘOVAČ TRANSFUZ. PŘÍPRAVKŮ | 490 | 3541 | 35 | A_L002560 |  | soubor dlouhodobý majetek
I024883-000 | I024883 | I024883- | SVÍTIDL0 OPERAČNÍ | 101678922 | 4764 | 47 | A_A202100 |  | soubor dlouhodobý majetek
I024882-000 | I024882 | I024882- | SVÍTIDL0 OPERAČNÍ | 101678889 | 4764 | 47 | A_A202100 |  | soubor dlouhodobý majetek
I024880-000 | I024880 | I024880- | SONDA INTERVENČNÍ ULTRAZVUKOVÁ | KE14325203C | 1641 | 16 | A_H203270 |  | soubor dlouhodobý majetek
I024879-000 | I024879 | I024879- | BRÝLE CHIRURGICKÉ LUPOVÉ | NENÍ | 5062 | 50 | A_A202180 |  | soubor dlouhodobý majetek
I024878-000 | I024878 | I024878- | STANICE ZÁKLADNÍ | 135134610 | 3232 | 32 | A_L004290 |  | soubor dlouhodobý majetek
I024877-000 | I024877 | I024877- | STANICE ZÁKLADNÍ | 135134609 | 3232 | 32 | A_L004290 |  | soubor dlouhodobý majetek
I025063-000 | I025063 | I025063- | TOMOGRAF LASEROVÝ HRT III | HE-IFC-00323 | 1421 | 14 | A_E001050 |  | soubor dlouhodobý majetek
I025062-000 | I025062 | I025062- | ANALYZÁTOR NERVOVÝCH VLÁKEN | 1385 | 1721 | 17 | A_M104210 |  | soubor dlouhodobý majetek
I025061-000 | I025061 | I025061- | SPIROMETR PŘENOSNÝ | 512237 | 1921 | 19 | A_P102140 |  | soubor dlouhodobý majetek
I025060-000 | I025060 | I025060- | DERMATOM BATERIOVÝ | 1421 | 4764 | 47 | A_A102210 |  | soubor dlouhodobý majetek
I025059-000 | I025059 | I025059- | ZDROJ SVĚTLA XENONOVÝ | 7214803 | 1221 | 12 | A_A391630 |  | soubor dlouhodobý majetek
I025058-000 | I025058 | I025058- | AUTOMAT IMUNOHISTOCHEMICKÝ | 311770 | 3741 | 37 | TZP302583 |  | soubor dlouhodobý majetek
I025057-000 | I025057 | I025057- | PŘÍSTROJ PRO MÍCHÁNÍ MASTÍ | 110046 | 4843 | 48 | A_Z001090 |  | soubor dlouhodobý majetek
I025056-000 | I025056 | I025056- | SVÁŘEČKA STERILNÍ | 2012-10044 | 3590 | 35 | A_L001250 |  | soubor dlouhodobý majetek
I025053-000 | I025053 | I025053- | BOX HLUBOKOMRAZÍCÍ SKŘÍŇOVÝ | 12050062 | 4443 | 44 | TZP10125A |  | soubor dlouhodobý majetek
I025052-000 | I025052 | I025052- | INKUBÁTOR BIOLOGICKÝ | 021012 | 3590 | 35 | A_L001250 |  | soubor dlouhodobý majetek
I025051-000 | I025051 | I025051- | TŘEPAČKA HORIZONTÁLNÍ | 011012 | 3590 | 35 | A_L001250 |  | soubor dlouhodobý majetek
I025050-000 | I025050 | I025050- | STŮL RENTGENOVACÍ | 005647/RTG | 0721 | 07 | A_H205210 |  | soubor dlouhodobý majetek
I025049-000 | I025049 | I025049- | ČÍTAČ ČÁSTIC | 12435165 | 5498 | 54 | AYB202080 |  | soubor dlouhodobý majetek
I025048-000 | I025048 | I025048- | SYS.MON.VÝVOJ.EMBRYÍ-MIKROSKOP | 60310111 EVO | 0823 | 08 | A_C001780 |  | soubor dlouhodobý majetek
I025046-000 | I025046 | I025046- | MONITOR PACIENTSKÝ | DE12508699 | 1731 | 17 | A_M201140 |  | soubor dlouhodobý majetek
I025045-000 | I025045 | I025045- | MONITOR PACIENTSKÝ | DE12508698 | 1731 | 17 | A_M201150 |  | soubor dlouhodobý majetek
I025044-000 | I025044 | I025044- | MONITOR PACIENTSKÝ | DE12508692 | 1731 | 17 | A_M201140 |  | soubor dlouhodobý majetek
I025043-000 | I025043 | I025043- | MONITOR PACIENTSKÝ | DE12508689 | 1731 | 17 | A_M201150 |  | soubor dlouhodobý majetek
I025042-000 | I025042 | I025042- | MONITOR PACIENTSKÝ | DE12508688 | 1731 | 17 | A_M201150 |  | soubor dlouhodobý majetek
I025041-000 | I025041 | I025041- | MONITOR PACIENTSKÝ | DE12508691 | 1731 | 17 | A_M201150 |  | soubor dlouhodobý majetek
I025040-000 | I025040 | I025040- | MONITOR PACIENTSKÝ | DE12508690 | 1731 | 17 | A_M201150 |  | soubor dlouhodobý majetek
I025039-000 | I025039 | I025039- | MONITOR PACIENTSKÝ | DE12508687 | 1731 | 17 | A_M201140 |  | soubor dlouhodobý majetek
I025038-000 | I025038 | I025038- | MONITOR CENTRÁLNÍ | 5232A11165 | 1731 | 17 | A_M201160 |  | soubor dlouhodobý majetek
I025037-000 | I025037 | I025037- | RTG POJIZDNÉ C RAMENO | 00730 | 3451 | 34 | A_M304080 |  | soubor dlouhodobý majetek
I025036-000 | I025036 | I025036- | MONITOR TKÁŇOVÉ SATURACE O2 | 12-G10425X | 1731 | 17 | A_M201100 |  | soubor dlouhodobý majetek
I025035-000 | I025035 | I025035- | MONITOR TKÁŇOVÉ SATURACE O2 | 12-G10880X | 1731 | 17 | A_M201100 |  | soubor dlouhodobý majetek
I025033-000 | I025033 | I025033- | MOTODLAHA LOKETNÍHO KLOUBU | 2522 | 2622 | 26 | A_D103260 |  | soubor dlouhodobý majetek
I025032-000 | I025032 | I025032- | MOTODLAHA PRSTŮ RUKY VČ. PALCE | 404 | 2622 | 26 | A_D103260 |  | soubor dlouhodobý majetek
I025031-000 | I025031 | I025031- | MOTODLAHA PRSTŮ RUKY VČ. PALCE | 364 | 2622 | 26 | A_D103260 |  | soubor dlouhodobý majetek
I024876-000 | I024876 | I024876- | SYSTÉM ANALÝZY OBRAZU: KAMERA | 0212-27-0545 | 2841 | 28 | A_T003330 |  | soubor dlouhodobý majetek
I024875-000 | I024875 | I024875- | SYSTÉM ANALÝZY OBRAZU: KAMERA | 0212-27-0544 | 2841 | 28 | A_T003330 |  | soubor dlouhodobý majetek
I024874-000 | I024874 | I024874- | TERMOCYCLER PCR REAL-TIME | R0212176 | 2841 | 28 | A_T091070 |  | soubor dlouhodobý majetek
I024873-000 | I024873 | I024873- | INKUBÁTOR CO2 | 12N203XL104 | 2841 | 28 | A_T003230 |  | soubor dlouhodobý majetek
I025202-000 | I025202 | I025202- | ÚPRAVNA VODY | 2012036 | 0662 | 06 | A_M304070 |  | soubor dlouhodobý majetek
I025201-000 | I025201 | I025201- | ÚPRAVNA VODY | 2012035 | 0662 | 06 | A_M203110 |  | soubor dlouhodobý majetek
I025200-000 | I025200 | I025200- | DEZINFEKTOR CHIRURG. NÁSTROJŮ | 51/74362494 | 0662 | 06 | A_M304070 |  | soubor dlouhodobý majetek
I025199-000 | I025199 | I025199- | DEZINFEKTOR CHIRURG. NÁSTROJŮ | 51/74363846 | 0662 | 06 | A_M203110 |  | soubor dlouhodobý majetek
I025124-000 | I025124 | I025124- | SYSTÉM MONITOROVACÍ MRI | US13304193 | 0762 | 07 | A_A191560 |  | soubor dlouhodobý majetek
I025123-000 | I025123 | I025123- | PŘÍSTROJ ANESTEZIOLOGICKÝ | AMTR00312 | 0762 | 07 | A_A191560 |  | soubor dlouhodobý majetek
I025122-000 | I025122 | I025122- | PÁS BĚŽECKÝ | cos30004va03-0061 | 2721 | 27 | A_O102150 |  | soubor dlouhodobý majetek
I025120-000 | I025120 | I025120- | PŘÍSTROJ PRO HYPOTERMII | 114-3-02184 | 0631 | 06 | A_M303280 |  | soubor dlouhodobý majetek
I025119-000 | I025119 | I025119- | VENTILÁTOR PLICNÍ TRANSPORTNÍ | 2577 | 1731 | 17 | A_M201150 |  | soubor dlouhodobý majetek
I025118-000 | I025118 | I025118- | VENTILÁTOR PLICNÍ TRANSPORTNÍ | 2566 | 0631 | 06 | A_M303290 |  | soubor dlouhodobý majetek
I025117-000 | I025117 | I025117- | VENTILÁTOR PLICNÍ | 6285 | 1731 | 17 | A_M201150 |  | soubor dlouhodobý majetek
I025116-000 | I025116 | I025116- | VENTILÁTOR PLICNÍ | 6274 | 1731 | 17 | A_M201150 |  | soubor dlouhodobý majetek
I025115-000 | I025115 | I025115- | VENTILÁTOR PLICNÍ | 6213 | 1731 | 17 | A_M201140 |  | soubor dlouhodobý majetek
I025114-000 | I025114 | I025114- | VENTILÁTOR PLICNÍ | 6287 | 0631 | 06 | A_M303160 |  | soubor dlouhodobý majetek
I025113-000 | I025113 | I025113- | VENTILÁTOR PLICNÍ | 6283 | 0631 | 06 | A_M303160 |  | soubor dlouhodobý majetek
I025112-000 | I025112 | I025112- | VENTILÁTOR PLICNÍ | 6282 | 0631 | 06 | A_M303190 |  | soubor dlouhodobý majetek
I025111-000 | I025111 | I025111- | VENTILÁTOR PLICNÍ | 6275 | 0631 | 06 | A_M303190 |  | soubor dlouhodobý majetek
I025110-000 | I025110 | I025110- | VENTILÁTOR PLICNÍ | 6257 | 0631 | 06 | A_M303290 |  | soubor dlouhodobý majetek
I025109-000 | I025109 | I025109- | VENTILÁTOR PLICNÍ | 6148 | 0631 | 06 | A_M303290 |  | soubor dlouhodobý majetek
I025108-000 | I025108 | I025108- | VENTILÁTOR PLICNÍ | 5616 | 0631 | 06 | A_M303290 |  | soubor dlouhodobý majetek
I025107-000 | I025107 | I025107- | VENTILÁTOR PLICNÍ | 5591 | 0631 | 06 | A_M303200 |  | soubor dlouhodobý majetek
I025106-000 | I025106 | I025106- | VENTILÁTOR PLICNÍ | 5527 | 0631 | 06 | A_M303290 |  | soubor dlouhodobý majetek
I025105-000 | I025105 | I025105- | MIKROSKOP OPERAČNÍ | 6637101661 | 0662 | 06 | A_M203140 |  | soubor dlouhodobý majetek
I025101-000 | I025101 | I025101- | INSTRUMENTÁRIUM | NENÍ | 0662 | 06 | A_M304060 |  | soubor dlouhodobý majetek
I025100-000 | I025100 | I025100- | INKUBÁTOR BIOLOGICKÝ | 12110248 | 4041 | 40 | TZP304561 |  | soubor dlouhodobý majetek
I025099-000 | I025099 | I025099- | INKUBÁTOR BIOLOGICKÝ | 12090093 | 4041 | 40 | TZP304571 |  | soubor dlouhodobý majetek
I025098-000 | I025098 | I025098- | INKUBÁTOR BIOLOGICKÝ | 12090046 | 4041 | 40 | TZP304559 |  | soubor dlouhodobý majetek
I025097-000 | I025097 | I025097- | INKUBÁTOR CO2 | 12100286 | 4041 | 40 | TZP304559 |  | soubor dlouhodobý majetek
I025096-000 | I025096 | I025096- | IZOLÁTOR DNA A RNA | A0400R3 | 4141 | 41 | TZP103403 |  | soubor dlouhodobý majetek
I025095-000 | I025095 | I025095- | DEFIBRILÁTOR | 40009016 | 9051 | 90 | A_E003390 |  | soubor dlouhodobý majetek
I025094-000 | I025094 | I025094- | EKG SE ZAPISOVAČEM | IEC1210004 | 0111 | 01 | A_D102100 |  | soubor dlouhodobý majetek
I025093-000 | I025093 | I025093- | EKG SE ZAPISOVAČEM | IEC10C3576 | 0113 | 01 | A_D202070 |  | soubor dlouhodobý majetek
I025092-000 | I025092 | I025092- | EKG SE ZAPISOVAČEM | IEC1230014 | 1731 | 17 | A_M201190 |  | soubor dlouhodobý majetek
I025091-000 | I025091 | I025091- | DEFIBRILÁTOR | 39992712 | 1731 | 17 | A_M201150 |  | soubor dlouhodobý majetek
I025090-000 | I025090 | I025090- | DEFIBRILÁTOR | 40309197 | 1731 | 17 | A_M102140 |  | soubor dlouhodobý majetek
I025089-000 | I025089 | I025089- | KRYOSTAT | 2762/12.2012 | 3841 | 38 | TZP303575 |  | soubor dlouhodobý majetek
I025088-000 | I025088 | I025088- | DESINFEKTOR PODLOŽNÍCH MÍS | 15149 | 3232 | 32 | A_L004230 |  | soubor dlouhodobý majetek
I025087-000 | I025087 | I025087- | DESINFEKTOR PODLOŽNÍCH MÍS | 15150 | 2511 | 25 | A_R103320 |  | soubor dlouhodobý majetek
I025086-000 | I025086 | I025086- | DESINFEKTOR PODLOŽNÍCH MÍS | 15159 | 6022 | 60 | A_A491420 |  | soubor dlouhodobý majetek
I025085-000 | I025085 | I025085- | DESINFEKTOR PODLOŽNÍCH MÍS | 15160 | 0432 | 04 | A_D106290 |  | soubor dlouhodobý majetek
I025084-000 | I025084 | I025084- | DESINFEKTOR PODLOŽNÍCH MÍS | 15161 | 1111 | 11 | A_S102210 |  | soubor dlouhodobý majetek
I025083-000 | I025083 | I025083- | DESINFEKTOR PODLOŽNÍCH MÍS | 15162 | 1112 | 11 | A_S103230 |  | soubor dlouhodobý majetek
I025082-000 | I025082 | I025082- | DESINFEKTOR PODLOŽNÍCH MÍS | 15370 | 0611 | 06 | A_M202250 |  | soubor dlouhodobý majetek
I025081-000 | I025081 | I025081- | DESINFEKTOR PODLOŽNÍCH MÍS | 15378 | 0612 | 06 | A_M302260 |  | soubor dlouhodobý majetek
I025080-000 | I025080 | I025080- | LÁZEŇ CHLADÍCÍ AUTOMATICKÁ | 201317 | 1921 | 19 | A_P102140 |  | soubor dlouhodobý majetek
I025079-000 | I025079 | I025079- | STŮL GYNEKOLOGICKÝ VYŠETŘOVACÍ | 005813/G | 2021 | 20 | A_P201020 |  | soubor dlouhodobý majetek
I025078-000 | I025078 | I025078- | DEFIBRILÁTOR | 40171068 | 0121 | 01 | A_D101110 |  | soubor dlouhodobý majetek
I025076-000 | I025076 | I025076- | ERGOMETR LEHÁTKOVÝ S EKG | 2012006333 | 5011 | 50 | A_D201170 |  | soubor dlouhodobý majetek
I025075-000 | I025075 | I025075- | EKG SE ZAPISOVAČEM | 073T-B-00669 | 2112 | 21 | A_H103280 |  | soubor dlouhodobý majetek
I025074-000 | I025074 | I025074- | EKG SE ZAPISOVAČEM | 073T-B-00670 | 1731 | 17 | A_M201150 |  | soubor dlouhodobý majetek
I025073-000 | I025073 | I025073- | TERMOCYKLER PRO PCR | CT006178 | 2841 | 28 | A_T003210 |  | soubor dlouhodobý majetek
I025231-000 | I025231 | I025231- | DEZINFEKTOR | 51/74368601 | 5693 | 56 | A_A102140 |  | soubor dlouhodobý majetek
I025230-000 | I025230 | I025230- | CYTOMETR PRŮTOKOVÝ | V33896201854 | 3241 | 32 | A_P291030 |  | soubor dlouhodobý majetek
I025229-000 | I025229 | I025229- | MONITOR PACIENTSKÝ | DE820A9022 | 0432 | 04 | A_D106270 |  | soubor dlouhodobý majetek
I025228-000 | I025228 | I025228- | MONITOR PACIENTSKÝ | DE820A9019 | 0432 | 04 | A_D106200 |  | soubor dlouhodobý majetek
I025227-000 | I025227 | I025227- | MONITOR PACIENTSKÝ | DE820A9014 | 0432 | 04 | A_D106200 |  | soubor dlouhodobý majetek
I025226-000 | I025226 | I025226- | MONITOR PACIENTSKÝ | DE820A8995 | 0432 | 04 | A_D106200 |  | soubor dlouhodobý majetek
I025225-000 | I025225 | I025225- | MONITOR CENTRÁLNÍ | 5305A17119 | 0432 | 04 | A_D106201 |  | soubor dlouhodobý majetek
I025224-000 | I025224 | I025224- | MONITOR PACIENTSKÝ | DE820A9087 | 0432 | 04 | A_D106270 |  | soubor dlouhodobý majetek
I025223-000 | I025223 | I025223- | MONITOR PACIENTSKÝ | DE820A9008 | 0432 | 04 | A_D106270 |  | soubor dlouhodobý majetek
I025222-000 | I025222 | I025222- | MONITOR PACIENTSKÝ | DE820A9006 | 0432 | 04 | A_D106270 |  | soubor dlouhodobý majetek
I025221-000 | I025221 | I025221- | MONITOR PACIENTSKÝ | DE820A9004 | 0432 | 04 | A_D106200 |  | soubor dlouhodobý majetek
I025220-000 | I025220 | I025220- | MONITOR CENTRÁLNÍ | 5305A17120 | 0432 | 04 | A_D106271 |  | soubor dlouhodobý majetek
I025219-000 | I025219 | I025219- | MONITOR PACIENTSKÝ | DE12513409 | 0131 | 01 | A_D102 |  | soubor dlouhodobý majetek
I025218-000 | I025218 | I025218- | MONITOR PACIENTSKÝ | DE12513408 | 0131 | 01 | A_D102 |  | soubor dlouhodobý majetek
I025217-000 | I025217 | I025217- | MONITOR PACIENTSKÝ | DE12513404 | 0131 | 01 | A_D102 |  | soubor dlouhodobý majetek
I025216-000 | I025216 | I025216- | PŘÍSTROJ PRO HYPOTERMII | 131-3-02833 | 0731 | 07 | A_A402470 |  | soubor dlouhodobý majetek
I025215-000 | I025215 | I025215- | EKG SE ZAPISOVAČEM | 073T-B-00720 | 0321 | 03 | A_J101230 |  | soubor dlouhodobý majetek
I025214-000 | I025214 | I025214- | STERILIZÁTOR HORKOVZDUŠNÝ | 130851 | 4843 | 48 | A_Z001090 |  | soubor dlouhodobý majetek
I025213-000 | I025213 | I025213- | STŮL ULTRAZVUKOVÝ VYŠETŘOVACÍ | 6728/EXC | 0822 | 08 | A_C002660 |  | soubor dlouhodobý majetek
I025211-000 | I025211 | I025211- | DEFIBRILÁTOR | 40426728 | 0312 | 03 | A_J103270 |  | soubor dlouhodobý majetek
I025209-000 | I025209 | I025209- | DESINFEKTOR PODLOŽNÍCH MÍS | 15377 | 1631 | 16 | A_H104531 |  | soubor dlouhodobý majetek
I025207-000 | I025207 | I025207- | ODLUČOVAČ AMALGÁMU | D237065074 | 2421 | 24 | UZQ101100 |  | soubor dlouhodobý majetek
I025205-000 | I025205 | I025205- | PŘÍSTROJ ULTRAZVUKOVÝ | D19404 | 0862 | 08 | A_C002690 |  | soubor dlouhodobý majetek
I025204-000 | I025204 | I025204- | PŘÍSTROJ ULTRAZVUKOVÝ | VE94464 | 0121 | 01 | A_D101430 |  | soubor dlouhodobý majetek
I025203-000 | I025203 | I025203- | MONITOR CENTRÁLNÍ | CZC30643RQ | 6029 | 60 | A_A401180 |  | soubor dlouhodobý majetek
I025129-000 | I025129 | I025129- | ELEKTROKOAGULACE | 0609-02/13 | 2562 | 25 | A_R202030 |  | soubor dlouhodobý majetek
I025128-000 | I025128 | I025128- | STŮL OPERAČNÍ | 15374 | 1221 | 12 | A_A391070 |  | soubor dlouhodobý majetek
I025127-000 | I025127 | I025127- | STŮL OPERAČNÍ | 15370 | 2152 | 21 | A_H202290 |  | soubor dlouhodobý majetek
I025126-000 | I025126 | I025126- | STŮL OPERAČNÍ | 15373 | 0662 | 06 | A_M304080 |  | soubor dlouhodobý majetek
I025125-000 | I025125 | I025125- | SYSTÉM KOAGULACE A UZ. SKALPEL | 13035W130003 | 0863 | 08 | A_C002170 |  | soubor dlouhodobý majetek
I025121-000 | I025121 | I025121- | ANALYZÁTOR VYDECHOVANÉHO NO | 120530-04 | 1521 | 15 | A_F101220 |  | soubor dlouhodobý majetek
I025263-000 | I025263 | I025263- | JEDNOTKA LAMINÁRNÍ A FILTRAČNÍ | GEA337/002 | 0823 | 08 | A_C001780 |  | soubor dlouhodobý majetek
I025262-000 | I025262 | I025262- | JEDNOTKA LAMINÁRNÍ A FILTRAČNÍ | GEA337/001 | 0823 | 08 | A_C001780 |  | soubor dlouhodobý majetek
I025261-000 | I025261 | I025261- | STERILIZÁTOR HORKOVZDUŠNÝ | 131144 | 1631 | 16 | A_H104531 |  | soubor dlouhodobý majetek
I025260-000 | I025260 | I025260- | ZCHLAZOVAČ A ZMRAZOVAČ ŠOKOVÝ | 1223957 | 0931 | 09 | A_C003730 |  | soubor dlouhodobý majetek
I025259-000 | I025259 | I025259- | MONITOR CENTRÁLNÍ | SDY12493862GA | 0532 | 05 | A_D107270 |  | soubor dlouhodobý majetek
I025258-000 | I025258 | I025258- | MONITOR TRANSPORTNÍ | SHQ13076590SA | 0532 | 05 | A_D107300 |  | soubor dlouhodobý majetek
I025257-000 | I025257 | I025257- | MONITOR TRANSPORTNÍ | SHQ13076585SA | 0532 | 05 | A_D107270 |  | soubor dlouhodobý majetek
I025256-000 | I025256 | I025256- | MONITOR TRANSPORTNÍ | SHQ13076674SA | 0532 | 05 | A_D107300 |  | soubor dlouhodobý majetek
I025255-000 | I025255 | I025255- | MONITOR PACIENTSKÝ | SEW13109885HA | 0532 | 05 | A_D107270 |  | soubor dlouhodobý majetek
I025254-000 | I025254 | I025254- | MONITOR PACIENTSKÝ | SEW13099374HA | 0532 | 05 | A_D107270 |  | soubor dlouhodobý majetek
I025253-000 | I025253 | I025253- | MONITOR PACIENTSKÝ | SEW13109883HA | 0532 | 05 | A_D107270 |  | soubor dlouhodobý majetek
I025252-000 | I025252 | I025252- | MONITOR PACIENTSKÝ | SEW13100131HA | 0532 | 05 | A_D107270 |  | soubor dlouhodobý majetek
I025251-000 | I025251 | I025251- | MONITOR PACIENTSKÝ | SEW13100126HA | 0532 | 05 | A_D107270 |  | soubor dlouhodobý majetek
I025250-000 | I025250 | I025250- | MONITOR PACIENTSKÝ | SEW13109884HA | 0532 | 05 | A_D107230 |  | soubor dlouhodobý majetek
I025249-000 | I025249 | I025249- | MONITOR PACIENTSKÝ | SED12506295GA | 5062 | 50 | A_A202120 |  | soubor dlouhodobý majetek
I025248-000 | I025248 | I025248- | MONITOR PACIENTSKÝ | SED12506293GA | 5062 | 50 | A_A202170 |  | soubor dlouhodobý majetek
I025247-000 | I025247 | I025247- | MONITOR PACIENTSKÝ | SED12506292GA | 5062 | 50 | A_A402260 |  | soubor dlouhodobý majetek
I025246-000 | I025246 | I025246- | MONITOR PACIENTSKÝ | SED12506291GA | 5062 | 50 | A_A402260 |  | soubor dlouhodobý majetek
I025245-000 | I025245 | I025245- | MONITOR PACIENTSKÝ | SED12506279GA | 5062 | 50 | A_A402260 |  | soubor dlouhodobý majetek
I025244-000 | I025244 | I025244- | MONITOR PACIENTSKÝ | SED12506278GA | 5062 | 50 | A_A402260 |  | soubor dlouhodobý majetek
I025243-000 | I025243 | I025243- | MONITOR PACIENTSKÝ | SED12506277GA | 5062 | 50 | A_A402260 |  | soubor dlouhodobý majetek
I025242-000 | I025242 | I025242- | MONITOR PACIENTSKÝ | SED12506276GA | 5062 | 50 | A_A402260 |  | soubor dlouhodobý majetek
I025241-000 | I025241 | I025241- | MONITOR PACIENTSKÝ | SED12506275GA | 5062 | 50 | A_A402260 |  | soubor dlouhodobý majetek
I025240-000 | I025240 | I025240- | MONITOR PACIENTSKÝ | SED12506265GA | 5062 | 50 | A_A402260 |  | soubor dlouhodobý majetek
I025239-000 | I025239 | I025239- | MONITOR TRANSPORTNÍ | SCS12487859GA | 5062 | 50 | A_A402250 |  | soubor dlouhodobý majetek
I025238-000 | I025238 | I025238- | MONITOR TRANSPORTNÍ | SCS12367494GA | 5062 | 50 | A_A402250 |  | soubor dlouhodobý majetek
I025237-000 | I025237 | I025237- | MONITOR CENTRÁLNÍ | SDY12493874GA | 5062 | 50 | A_A402260 |  | soubor dlouhodobý majetek
I025236-000 | I025236 | I025236- | MONITOR HEMODYNAMICKÝ | EV004200 | 5062 | 50 | A_A402190 |  | soubor dlouhodobý majetek
I025235-000 | I025235 | I025235- | MONITOR HEMODYNAMICKÝ | EV003914 | 5062 | 50 | A_A402190 |  | soubor dlouhodobý majetek
I025234-000 | I025234 | I025234- | LŮŽKO PRO INTENZIVNÍ PÉČI | 20130023948 | 1631 | 16 | A_H104620 |  | soubor dlouhodobý majetek
I025233-000 | I025233 | I025233- | ELEKTROKOAGULACE | 363N-05/13 | 0271 | 02 | A_Y202120 |  | soubor dlouhodobý majetek
I025232-000 | I025232 | I025232- | ELEKTROKOAGULACE | 362N-05/13 | 0271 | 02 | A_Y202240 |  | soubor dlouhodobý majetek
I025298-000 | I025298 | I025298- | MONITOR TRANSPORTNÍ | EW-19000030 | 0931 | 09 | A_C003630 |  | soubor dlouhodobý majetek
I025297-000 | I025297 | I025297- | MONITOR PACIENTSKÝ | CM-35131336 | 9051 | 90 | A_Q205261 |  | soubor dlouhodobý majetek
I025296-000 | I025296 | I025296- | MONITOR PACIENTSKÝ | CM-35131335 | 0931 | 09 | A_C003690 |  | soubor dlouhodobý majetek
I025295-000 | I025295 | I025295- | MONITOR PACIENTSKÝ | CM-35131334 | 0931 | 09 | A_C003690 |  | soubor dlouhodobý majetek
I025294-000 | I025294 | I025294- | MONITOR PACIENTSKÝ | CM-35131333 | 0931 | 09 | A_C003690 |  | soubor dlouhodobý majetek
I025293-000 | I025293 | I025293- | MONITOR PACIENTSKÝ | CM-35131332 | 0931 | 09 | A_C003690 |  | soubor dlouhodobý majetek
I025292-000 | I025292 | I025292- | MONITOR PACIENTSKÝ | CM-35131331 | 0931 | 09 | A_C003690 |  | soubor dlouhodobý majetek
I025291-000 | I025291 | I025291- | MONITOR PACIENTSKÝ | CM-35131330 | 0931 | 09 | A_C003690 |  | soubor dlouhodobý majetek
I025290-000 | I025290 | I025290- | MONITOR PACIENTSKÝ | CM-35131329 | 0931 | 09 | A_C003690 |  | soubor dlouhodobý majetek
I025289-000 | I025289 | I025289- | MONITOR PACIENTSKÝ | CM-35131328 | 9051 | 90 | A_S104120 |  | soubor dlouhodobý majetek
I025288-000 | I025288 | I025288- | MONITOR PACIENTSKÝ | CM-35131327 | 0931 | 09 | A_C003690 |  | soubor dlouhodobý majetek
I025287-000 | I025287 | I025287- | MONITOR PACIENTSKÝ | CM-35131326 | 0931 | 09 | A_C003690 |  | soubor dlouhodobý majetek
I025284-000 | I025284 | I025284- | MONITOR PACIENTSKÝ | DE12513410 | 0735 | 07 | A_A302310 |  | soubor dlouhodobý majetek
I025283-000 | I025283 | I025283- | MONITOR PACIENTSKÝ | DE12513407 | 0735 | 07 | A_A302270 |  | soubor dlouhodobý majetek
I025282-000 | I025282 | I025282- | MONITOR PACIENTSKÝ | DE12513406 | 0735 | 07 | A_A302310 |  | soubor dlouhodobý majetek
I025281-000 | I025281 | I025281- | MONITOR PACIENTSKÝ | DE12513365 | 0735 | 07 | A_A302310 |  | soubor dlouhodobý majetek
I025280-000 | I025280 | I025280- | CHLADNICE NA TRANSF. PŘÍPRAVKY | 1009506 | 3590 | 35 | A_L002400 |  | soubor dlouhodobý majetek
I025279-000 | I025279 | I025279- | CHLADNICE NA TRANSF. PŘÍPRAVKY | 1009505 | 3590 | 35 | A_L002400 |  | soubor dlouhodobý majetek
I025278-000 | I025278 | I025278- | RTG POJIZDNÉ C RAMENO | 91107 | 1102 | 11 | A_S291300 |  | soubor dlouhodobý majetek
I025277-000 | I025277 | I025277- | RTG POJIZDNÉ C RAMENO | 91106 | 1102 | 11 | A_S202080 |  | soubor dlouhodobý majetek
I025276-000 | I025276 | I025276- | RTG POJIZDNÉ C RAMENO | 20310 | 3451 | 34 | A_A391630 |  | soubor dlouhodobý majetek
I025266-000 | I025266 | I025266- | ZMRAZOVAČ PLAZMY | 24038 | 3590 | 35 | A_L001200 |  | soubor dlouhodobý majetek
I025265-000 | I025265 | I025265- | SHAVER CHIRURGICKÝ | YX2138 | 1362 | 13 | A_E003170 |  | soubor dlouhodobý majetek
I025264-000 | I025264 | I025264- | BOX LAMINÁRNÍ PRO IVF DOUBLE | 18009147 | 0823 | 08 | A_C001780 |  | soubor dlouhodobý majetek
I025414-000 | I025414 | I025414- | SYSTÉM VERTIKALIZAČNÍ | NENÍ | 2611 | 26 | A_D203520 |  | soubor dlouhodobý majetek
I025413-000 | I025413 | I025413- | PŘÍSTROJ ULTRAZVUKOVÝ | 306389WX8 | 1731 | 17 | A_M201030 |  | soubor dlouhodobý majetek
I025412-000 | I025412 | I025412- | PŘÍSTROJ ULTRAZVUKOVÝ | 226740SU9 | 1731 | 17 | A_M201020 |  | soubor dlouhodobý majetek
I025411-000 | I025411 | I025411- | PŘÍSTROJ ULTRAZVUKOVÝ | SIF3711 | 3451 | 34 | A_A191410 |  | soubor dlouhodobý majetek
I025410-000 | I025410 | I025410- | PODVOZEK INKUBÁTORU BATERIOVÝ | MAAS50098 | 0931 | 09 | A_C003780 |  | soubor dlouhodobý majetek
I025409-000 | I025409 | I025409- | INKUBÁTOR | HDGS51654 | 0931 | 09 | A_C004130 |  | soubor dlouhodobý majetek
I025408-000 | I025408 | I025408- | INKUBÁTOR | HDGS51653 | 0931 | 09 | A_C003690 |  | soubor dlouhodobý majetek
I025407-000 | I025407 | I025407- | INKUBÁTOR | HDGS51652 | 0931 | 09 | A_C004130 |  | soubor dlouhodobý majetek
I025406-000 | I025406 | I025406- | INKUBÁTOR | HDGS51651 | 0931 | 09 | A_C004130 |  | soubor dlouhodobý majetek
I025405-000 | I025405 | I025405- | INKUBÁTOR | HDGS51650 | 0931 | 09 | A_C003820 |  | soubor dlouhodobý majetek
I025404-000 | I025404 | I025404- | INKUBÁTOR | HDGS51649 | 0931 | 09 | A_C003690 |  | soubor dlouhodobý majetek
I025403-000 | I025403 | I025403- | INKUBÁTOR | HDGS51648 | 0931 | 09 | A_C004130 |  | soubor dlouhodobý majetek
I025402-000 | I025402 | I025402- | INKUBÁTOR | HDGS51647 | 0931 | 09 | A_C004130 |  | soubor dlouhodobý majetek
I025401-000 | I025401 | I025401- | INKUBÁTOR | HDGS51646 | 0931 | 09 | A_C003690 |  | soubor dlouhodobý majetek
I025400-000 | I025400 | I025400- | INKUBÁTOR | HDGS51645 | 0931 | 09 | A_C004130 |  | soubor dlouhodobý majetek
I025397-000 | I025397 | I025397- | CHROMATOGRAF KAPALINOVÝ | 8074128 | 3841 | 38 | TZP303572 |  | soubor dlouhodobý majetek
I025394-000 | I025394 | I025394- | STŮL OPERAČNÍ | 15428 | 1102 | 11 | A_S202150 |  | soubor dlouhodobý majetek
I025393-000 | I025393 | I025393- | SPEKTROFOTOMETR | 1309006924 | 4141 | 41 | TZP103434 |  | soubor dlouhodobý majetek
I025392-000 | I025392 | I025392- | SYSTÉM MONITOROVÁNÍ TEPLOT | NENÍ | 4141 | 41 | TZP103408 |  | soubor dlouhodobý majetek
I025391-000 | I025391 | I025391- | VENTILÁTOR PLICNÍ TRYSKOVÝ | 130019405 | 1641 | 16 | A_H203170 |  | soubor dlouhodobý majetek
I025390-000 | I025390 | I025390- | INKUBÁTOR BIOLOGICKÝ CO2 | 41542803 | 3242 | 32 | A_L002060 |  | soubor dlouhodobý majetek
I025389-000 | I025389 | I025389- | KRYOSTAT | 3642/09.2013 | 3741 | 37 | TZP302578 |  | soubor dlouhodobý majetek
I025387-000 | I025387 | I025387- | STERILIZÁTOR PARNÍ | 1324-B1015 | 1362 | 13 | A_E003240 |  | soubor dlouhodobý majetek
I025386-000 | I025386 | I025386- | STERILIZÁTOR PARNÍ | 1324-B1013 | 4764 | 47 | A_A102260 |  | soubor dlouhodobý majetek
I025384-000 | I025384 | I025384- | LEHÁTKO TRANSPORTNÍ | 006437/EME | 0862 | 08 | A_C003080 |  | soubor dlouhodobý majetek
I025383-000 | I025383 | I025383- | PŘÍSTROJ ULTRAZVUKOVÝ | 217181SU7 | 0823 | 08 | A_C001760 |  | soubor dlouhodobý majetek
I025382-000 | I025382 | I025382- | PŘÍSTROJ ULTRAZVUKOVÝ | D53709 | 0821 | 08 | A_C001170 |  | soubor dlouhodobý majetek
I025381-000 | I025381 | I025381- | VĚŽ ENDOSKO. NEUROVIDEOŘETĚZEC | ZX700677 | 0662 | 06 | A_M304120 |  | soubor dlouhodobý majetek
I025399-000 | I025399 | I025399- | RTG POJIZDNÉ C RAMENO | 91180 | 3452 | 34 | A_Q102720 |  | soubor dlouhodobý majetek
I025398-000 | I025398 | I025398- | MONITOR PACIENTSKÝ | DE801B9850 | 1631 | 16 | A_H104553 |  | soubor dlouhodobý majetek
I025419-000 | I025419 | I025419- | JEDNOTKA MOTOROVÁ | 1560 | 4764 | 47 | A_A102290 |  | soubor dlouhodobý majetek
I025418-000 | I025418 | I025418- | MONITOR K ENDOSKOPICKÉ VĚŽI | F3IA10111 | 0271 | 02 | A_Y202240 |  | soubor dlouhodobý majetek
I025417-000 | I025417 | I025417- | BOX HLUBOKOMRAZÍCÍ PULTOVÝ | 517327 | 4141 | 41 | TZP103433 |  | soubor dlouhodobý majetek
I025415-000 | I025415 | I025415- | VENTILÁTOR PLICNÍ TRANSPORTNÍ | ASCN-0031 | 1033 | 10 | A_Q202120 |  | soubor dlouhodobý majetek
I025454-000 | I025454 | I025454- | SYSTÉM PŘENOSU OBRAZU A ZVUKU | DIPSG212510034 | 1641 | 16 | A_H203170 |  | soubor dlouhodobý majetek
I025453-000 | I025453 | I025453- | VĚŽ ENDOSKOPICKÁ VIDEOŘETĚZEC | WW707323-P | 1641 | 16 | A_H203170 |  | soubor dlouhodobý majetek
I025452-000 | I025452 | I025452- | STERILIZÁTOR PARNÍ | 1324-B1621 | 0662 | 06 | A_M304070 |  | soubor dlouhodobý majetek
I025451-000 | I025451 | I025451- | STERILIZÁTOR PARNÍ | 1324-B1623 | 2562 | 25 | A_R202040 |  | soubor dlouhodobý majetek
I025450-000 | I025450 | I025450- | STERILIZÁTOR PARNÍ | 1324-B1624 | 2522 | 25 | A_R191280 |  | soubor dlouhodobý majetek
I025449-000 | I025449 | I025449- | VRTAČKA BATERIOVÁ | 532.101/2861 | 4764 | 47 | A_A202050 |  | soubor dlouhodobý majetek
I025448-000 | I025448 | I025448- | PŘÍSTROJ PRO FUNKČNÍ VYŠ. GIT | MSM-IL1038 | 0271 | 02 | A_Y202260 |  | soubor dlouhodobý majetek
I025447-000 | I025447 | I025447- | SEPARÁTOR KREVNÍCH ELEMENTŮ OPTIA | 1P02017 | 3211 | 32 | A_L002110 |  | soubor dlouhodobý majetek
I025446-000 | I025446 | I025446- | FOTOTERAPIE | 040/13 | 0931 | 09 | A_B202190 |  | soubor dlouhodobý majetek
I025445-000 | I025445 | I025445- | FOTOTERAPIE | 039/13 | 0931 | 09 | A_B202190 |  | soubor dlouhodobý majetek
I025444-000 | I025444 | I025444- | FOTOTERAPIE | 038/13 | 0931 | 09 | A_B202190 |  | soubor dlouhodobý majetek
I025443-000 | I025443 | I025443- | FOTOTERAPIE | 027/13 | 0911 | 09 | A_B202190 |  | soubor dlouhodobý majetek
I025442-000 | I025442 | I025442- | FOTOTERAPIE | 026/13 | 0911 | 09 | A_B202190 |  | soubor dlouhodobý majetek
I025441-000 | I025441 | I025441- | JEDNOTKA VYŠETŘOVACÍ ORL | MOD13-255 | 1321 | 13 | A_E091280 |  | soubor dlouhodobý majetek
I025440-000 | I025440 | I025440- | PŘÍSTROJ K STIMUL. ODBĚRU POTU | 3700135047 | 1021 | 10 | A_Q102060 |  | soubor dlouhodobý majetek
I025439-000 | I025439 | I025439- | CENTRIFUGA CHLAZENÁ | 150962 | 3342 | 33 | A_Q201510 |  | soubor dlouhodobý majetek
I025438-000 | I025438 | I025438- | MATRACE ANTIDEKUBITNÍ AKTIVNÍ | FO 13-10-0515 | 0731 | 07 | A_S104100 |  | soubor dlouhodobý majetek
I025437-000 | I025437 | I025437- | MIKROSKOP OPERAČNÍ | 6634142970 | 1462 | 14 | A_E002200 |  | soubor dlouhodobý majetek
I025436-000 | I025436 | I025436- | SOUPRAVA STOMATOLOGICKÁ | 2013-10002042 | 2521 | 25 | A_R101400 |  | soubor dlouhodobý majetek
I025435-000 | I025435 | I025435- | SOUPRAVA STOMATOLOGICKÁ | 2013-10002041 | 2521 | 25 | A_R101150 |  | soubor dlouhodobý majetek
I025434-000 | I025434 | I025434- | ANALYZÁTOR ST ÚSEKŮ A KTG | P12A3089 | 0862 | 08 | A_C003070 |  | soubor dlouhodobý majetek
I025433-000 | I025433 | I025433- | MONITOR HEMODYNAMICKÝ | 7102-11-1862 | 0731 | 07 | A_A402470 |  | soubor dlouhodobý majetek
I025429-000 | I025429 | I025429- | VRTAČKA VZDUCHOVÁ | 220158 | 1162 | 11 | A_S202070 |  | soubor dlouhodobý majetek
I025428-000 | I025428 | I025428- | VRTAČKA VZDUCHOVÁ | 206844 | 1162 | 11 | A_S202060 |  | soubor dlouhodobý majetek
I025427-000 | I025427 | I025427- | PILA VIBRAČNÍ | 6764 | 3841 | 38 | TZP391579 |  | soubor dlouhodobý majetek
I025425-000 | I025425 | I025425- | RESEKTOSKOP ROTAČNÍ BIPOLÁRNÍ | NENÍ | 1221 | 12 | A_A391060 |  | soubor dlouhodobý majetek
I025424-000 | I025424 | I025424- | PŘÍSTROJ ULTRAZVUKOVÝ | 5003803 | 1221 | 12 | A_A491020 |  | soubor dlouhodobý majetek
I025423-000 | I025423 | I025423- | SYSTÉM NEUROKOGNITIVNÍ REHAB. | CDB1-1387 | 2622 | 26 | A_D203130 |  | soubor dlouhodobý majetek
I025421-000 | I025421 | I025421- | MONITOR MOZKU MULTIMODÁLNÍ | 821121025 | 0631 | 06 | A_M303170 |  | soubor dlouhodobý majetek
I025420-000 | I025420 | I025420- | MONITOR MOZKU MULTIMODÁLNÍ | 821121023 | 0631 | 06 | A_M303170 |  | soubor dlouhodobý majetek
I025635-000 | I025635 | I025635- | ÚPRAVNA VODY PRO DIALÝZU | 1200014 | 0352 | 03 | A_J291020 |  | soubor dlouhodobý majetek
I025634-000 | I025634 | I025634- | MONITOR CENTRÁLNÍ | 5247A15072 | 0131 | 01 | A_D102350 |  | soubor dlouhodobý majetek
I025633-000 | I025633 | I025633- | MONITOR PACIENTSKÝ | DE21063244 | 0113 | 01 | A_D202150 |  | soubor dlouhodobý majetek
I025632-000 | I025632 | I025632- | MODUL PACIENTSKÝ TELEMETRICKÝ | US03919076 | 0113 | 01 | A_D202150 |  | soubor dlouhodobý majetek
I025631-000 | I025631 | I025631- | MODUL PACIENTSKÝ TELEMETRICKÝ | US03919075 | 0113 | 01 | A_D202150 |  | soubor dlouhodobý majetek
I025630-000 | I025630 | I025630- | MODUL PACIENTSKÝ TELEMETRICKÝ | US03919080 | 0113 | 01 | A_D202150 |  | soubor dlouhodobý majetek
I025628-000 | I025628 | I025628- | MODUL PACIENTSKÝ TELEMETRICKÝ | US03919069 | 0113 | 01 | A_D202150 |  | soubor dlouhodobý majetek
I025627-000 | I025627 | I025627- | MODUL PACIENTSKÝ TELEMETRICKÝ | US03919071 | 0113 | 01 | A_D202150 |  | soubor dlouhodobý majetek
I025626-000 | I025626 | I025626- | MODUL PACIENTSKÝ TELEMETRICKÝ | US03919068 | 0113 | 01 | A_D202150 |  | soubor dlouhodobý majetek
I025625-000 | I025625 | I025625- | MODUL PACIENTSKÝ TELEMETRICKÝ | US03919073 | 0113 | 01 | A_D202150 |  | soubor dlouhodobý majetek
I025624-000 | I025624 | I025624- | MODUL PACIENTSKÝ TELEMETRICKÝ | US03919050 | 0113 | 01 | A_D202150 |  | soubor dlouhodobý majetek
I025622-000 | I025622 | I025622- | MODUL PACIENTSKÝ TELEMETRICKÝ | US03919084 | 0113 | 01 | A_D202150 |  | soubor dlouhodobý majetek
I025621-000 | I025621 | I025621- | MODUL PACIENTSKÝ TELEMETRICKÝ | US03919049 | 0113 | 01 | A_D202150 |  | soubor dlouhodobý majetek
I025620-000 | I025620 | I025620- | MODUL PACIENTSKÝ TELEMETRICKÝ | US03919086 | 0113 | 01 | A_D202150 |  | soubor dlouhodobý majetek
I025619-000 | I025619 | I025619- | MODUL PACIENTSKÝ TELEMETRICKÝ | US03919052 | 0113 | 01 | A_D202150 |  | soubor dlouhodobý majetek
I025618-000 | I025618 | I025618- | MODUL PACIENTSKÝ TELEMETRICKÝ | US03919087 | 0113 | 01 | A_D202150 |  | soubor dlouhodobý majetek
I025617-000 | I025617 | I025617- | MODUL PACIENTSKÝ TELEMETRICKÝ | US03919082 | 0113 | 01 | A_D202150 |  | soubor dlouhodobý majetek
I025616-000 | I025616 | I025616- | MONITOR CENTRÁLNÍ | 5247A15046 | 0113 | 01 | A_D202150 |  | soubor dlouhodobý majetek
I025615-000 | I025615 | I025615- | MONITOR PACIENTSKÝ | DE21063256 | 0111 | 01 | A_D102100 |  | soubor dlouhodobý majetek
I025614-000 | I025614 | I025614- | STANICE DOBÍJECÍ K TELEMETRII | DE03802832 | 0111 | 01 | A_D102100 |  | soubor dlouhodobý majetek
I025613-000 | I025613 | I025613- | MODUL PACIENTSKÝ TELEMETRICKÝ | US01322037 | 0111 | 01 | A_D102100 |  | soubor dlouhodobý majetek
I025612-000 | I025612 | I025612- | MODUL PACIENTSKÝ TELEMETRICKÝ | US01322041 | 0111 | 01 | A_D102100 |  | soubor dlouhodobý majetek
I025611-000 | I025611 | I025611- | MODUL PACIENTSKÝ TELEMETRICKÝ | US01322032 | 0111 | 01 | A_D102100 |  | soubor dlouhodobý majetek
I025610-000 | I025610 | I025610- | MODUL PACIENTSKÝ TELEMETRICKÝ | US01322045 | 0111 | 01 | A_D102100 |  | soubor dlouhodobý majetek
I025609-000 | I025609 | I025609- | MODUL PACIENTSKÝ TELEMETRICKÝ | US01322050 | 0111 | 01 | A_D102100 |  | soubor dlouhodobý majetek
I025608-000 | I025608 | I025608- | MODUL PACIENTSKÝ TELEMETRICKÝ | US01322049 | 0111 | 01 | A_D102100 |  | soubor dlouhodobý majetek
I025607-000 | I025607 | I025607- | MODUL PACIENTSKÝ TELEMETRICKÝ | US03919079 | 0111 | 01 | A_D102100 |  | soubor dlouhodobý majetek
I025606-000 | I025606 | I025606- | MODUL PACIENTSKÝ TELEMETRICKÝ | US03919074 | 0111 | 01 | A_D102100 |  | soubor dlouhodobý majetek
I025605-000 | I025605 | I025605- | MODUL PACIENTSKÝ TELEMETRICKÝ | US03919078 | 0111 | 01 | A_D102100 |  | soubor dlouhodobý majetek
I025604-000 | I025604 | I025604- | MODUL PACIENTSKÝ TELEMETRICKÝ | US03919072 | 0111 | 01 | A_D102100 |  | soubor dlouhodobý majetek
I025480-000 | I025480 | I025480- | MODUL PACIENTSKÝ TELEMETRICKÝ | US03919070 | 0111 | 01 | A_D102100 |  | soubor dlouhodobý majetek
I025479-000 | I025479 | I025479- | MODUL PACIENTSKÝ TELEMETRICKÝ | US03919083 | 0111 | 01 | A_D102100 |  | soubor dlouhodobý majetek
I025478-000 | I025478 | I025478- | MODUL PACIENTSKÝ TELEMETRICKÝ | US03919088 | 0111 | 01 | A_D102100 |  | soubor dlouhodobý majetek
I025477-000 | I025477 | I025477- | MODUL PACIENTSKÝ TELEMETRICKÝ | US03919085 | 0111 | 01 | A_D102100 |  | soubor dlouhodobý majetek
I025476-000 | I025476 | I025476- | MODUL PACIENTSKÝ TELEMETRICKÝ | US03919089 | 0111 | 01 | A_D102100 |  | soubor dlouhodobý majetek
I025475-000 | I025475 | I025475- | MONITOR CENTRÁLNÍ | 5247A15047 | 0111 | 01 | A_D102100 |  | soubor dlouhodobý majetek
I025474-000 | I025474 | I025474- | SYSTÉM TELEMETRICKÝ | NENÍ | 0111 | 01 | A_D102100 |  | soubor dlouhodobý majetek
I025473-000 | I025473 | I025473- | VĚŽ ENDOSKOPICKÁ VIDEOŘETĚZEC | WW707330-P | 1362 | 13 | A_E003170 |  | soubor dlouhodobý majetek
I025472-000 | I025472 | I025472- | PILA VIBRAČNÍ | 6800 | 3841 | 38 | TZP391569 |  | soubor dlouhodobý majetek
I025471-000 | I025471 | I025471- | PILA VIBRAČNÍ | 6779 | 3841 | 38 | TZP391577 |  | soubor dlouhodobý majetek
I025470-000 | I025470 | I025470- | MYČKA DEKONTAMINAČNÍ | 16002 | 3211 | 32 | A_L002120 |  | soubor dlouhodobý majetek
I025469-000 | I025469 | I025469- | PŘÍSTROJ NA PŘÍPRAVU PREPARÁTŮ | HNB-0112 | 3241 | 32 | TZP306522 |  | soubor dlouhodobý majetek
I025468-000 | I025468 | I025468- | VĚŽ ENDOSKOPICKÁ 3D | 470976 | 4764 | 47 | A_A102260 |  | soubor dlouhodobý majetek
I025467-000 | I025467 | I025467- | CENTRIFUGA CHLAZENÁ | 41613855 | 3341 | 33 | A_I001210 |  | soubor dlouhodobý majetek
I025466-000 | I025466 | I025466- | CENTRIFUGA CHLAZENÁ | 41613858 | 4041 | 40 | TZP304561 |  | soubor dlouhodobý majetek
I025465-000 | I025465 | I025465- | CENTRIFUGA CHLAZENÁ | 41613854 | 4141 | 41 | TZP103427 |  | soubor dlouhodobý majetek
I025464-000 | I025464 | I025464- | CENTRIFUGA CHLAZENÁ | 41607677 | 4141 | 41 | TZP103401 |  | soubor dlouhodobý majetek
I025463-000 | I025463 | I025463- | CENTRIFUGA CHLAZENÁ | 41614529 | 3590 | 35 | A_L002320 |  | soubor dlouhodobý majetek
I025461-000 | I025461 | I025461- | CENTRIFUGA CHLAZENÁ | 41614516 | 3590 | 35 | A_L002280 |  | soubor dlouhodobý majetek
I025460-000 | I025460 | I025460- | CENTRIFUGA CHLAZENÁ | 41614512 | 3590 | 35 | A_L002350 |  | soubor dlouhodobý majetek
I025459-000 | I025459 | I025459- | STŮL DENTÁLNÍ KOVOVÝ | A788208 | 2441 | 24 | UZQ201080 |  | soubor dlouhodobý majetek
I025458-000 | I025458 | I025458- | STŮL DENTÁLNÍ KOVOVÝ | A788207 | 2441 | 24 | UZQ201080 |  | soubor dlouhodobý majetek
I025457-000 | I025457 | I025457- | STŮL DENTÁLNÍ KOVOVÝ | A787982 | 2441 | 24 | UZQ201070 |  | soubor dlouhodobý majetek
I025456-000 | I025456 | I025456- | STŮL DENTÁLNÍ KOVOVÝ | A787981 | 2441 | 24 | UZQ201070 |  | soubor dlouhodobý majetek
I025455-000 | I025455 | I025455- | SYSTÉM RADIOFREKVENČNÍ ABLACE | FE1333V5.21J | 0271 | 02 | A_Y202120 |  | soubor dlouhodobý majetek
I025638-000 | I025638 | I025638- | MONITOR PACIENTSKÝ | DE80182837 | 1031 | 10 | A_Q203080 |  | soubor dlouhodobý majetek
I025637-000 | I025637 | I025637- | MONITOR CENTRÁLNÍ | 5403A02792 | 1031 | 10 | A_Q203330 |  | soubor dlouhodobý majetek
I025636-000 | I025636 | I025636- | MONITOR CENTRÁLNÍ | 5403A02791 | 9051 | 90 | A_S104070 |  | soubor dlouhodobý majetek
I025642-000 | I025642 | I025642- | ANALYZÁTOR OTODYNAMICKÝ | 300327 | 1321 | 13 | A_E091180 |  | soubor dlouhodobý majetek
I025641-000 | I025641 | I025641- | STŮL VERTIKALIZAČNÍ | 1053251 | 0121 | 01 | A_D201370 |  | soubor dlouhodobý majetek
I025640-000 | I025640 | I025640- | TERMOCYKLER PRO PCR | CT012018 | 2841 | 28 | A_T003210 |  | soubor dlouhodobý majetek
I025639-000 | I025639 | I025639- | KONCENTRÁTOR KYSLÍKOVÝ | G0003149 | 1621 | 16 | A_H204400 |  | soubor dlouhodobý majetek
I025646-000 | I025646 | I025646- | MONITOR PACIENTSKÝ | DE80184910 | 1031 | 10 | A_Q203122 |  | soubor dlouhodobý majetek
I025645-000 | I025645 | I025645- | MONITOR PACIENTSKÝ | DE80184917 | 1031 | 10 | A_Q203130 |  | soubor dlouhodobý majetek
I025644-000 | I025644 | I025644- | EEG STANICE STACIONÁRNÍ | 1181407 | 1021 | 10 | A_Q101940 |  | soubor dlouhodobý majetek
I025675-000 | I025675 | I025675- | RTG POJIZDNÉ C RAMENO | 20501 | 2151 | 21 | A_H202290 |  | soubor dlouhodobý majetek
I025674-000 | I025674 | I025674- | ANALYZÁTOR HEMATOLOGICKÝ | 16012 | 3241 | 32 | A_P291310 |  | soubor dlouhodobý majetek
I025673-000 | I025673 | I025673- | OZAŘOVAČ LINEÁRNÍ TERAPEUTICKÝ | GM0380 | 2151 | 21 | A_H201091 |  | soubor dlouhodobý majetek
I025672-000 | I025672 | I025672- | CHROMATOGRAF PLYNOVÝ | 580S14072904 | 3841 | 38 | TZP303583 |  | soubor dlouhodobý majetek
I025671-000 | I025671 | I025671- | SPEKTROMETR HMOTNOSTNÍ | 269956.01064 | 4041 | 40 | TZP304559 |  | soubor dlouhodobý majetek
I025649-000 | I025649 | I025649- | VIDEOPROCESOR PENTAX EPK-i7000 | EB010527 | 0271 | 02 | A_Y202320 |  | soubor dlouhodobý majetek
I025657-000 | I025657 | I025657- | MONITOR EKG TRIGGER CARDIAC | 14080031 | 3451 | 34 | A_A191100 |  | soubor dlouhodobý majetek
I025656-000 | I025656 | I025656- | INSUFLÁTOR | 3034 | 3451 | 34 | A_A191100 |  | soubor dlouhodobý majetek
I025655-000 | I025655 | I025655- | INJEKTOR | CTM1400443 | 3451 | 34 | A_A191100 |  | soubor dlouhodobý majetek
I025654-000 | I025654 | I025654- | TOMOGRAF POČÍTAČOVÝ CT | 438424CN4 | 3451 | 34 | A_A191100 |  | soubor dlouhodobý majetek
I025652-000 | I025652 | I025652- | MONITOR EKG TRIGGER CARDIAC | 14080310 | 2221 | 22 | A_J301490 |  | soubor dlouhodobý majetek
I025650-000 | I025650 | I025650- | PŘÍSTROJ SPECT/CT GAMA KAMERA | 21337 | 2221 | 22 | A_J302460 |  | soubor dlouhodobý majetek
I025821-000 | I025821 | I025821- | DIGESTOŘ LABORATORNÍ | 9/2013/1500R | 4843 | 48 | A_Z002310 |  | soubor dlouhodobý majetek
I025820-000 | I025820 | I025820- | DIGESTOŘ LABORATORNÍ | 2/2014/1200R | 4843 | 48 | A_Z001090 |  | soubor dlouhodobý majetek
I025819-000 | I025819 | I025819- | DIGESTOŘ LABORATORNÍ | 1/2014/1200R | 4843 | 48 | A_Z001100 |  | soubor dlouhodobý majetek
I025817-000 | I025817 | I025817- | DEZINFEKTOR FLEX. ENDOSKOPŮ | 14826412 | 1071 | 10 | A_Q102700 |  | soubor dlouhodobý majetek
I025816-000 | I025816 | I025816- | PŘÍSTROJ ULTRAZVUKOVÝ | 379017WX7 | 0731 | 07 | A_D208110 |  | soubor dlouhodobý majetek
I025813-000 | I025813 | I025813- | DEZINFEKTOR | 44/74372146 | 4842 | 48 | A_Z003270 |  | soubor dlouhodobý majetek
I025812-000 | I025812 | I025812- | DEZINFEKTOR | 44/74376107 | 4843 | 48 | A_Z001130 |  | soubor dlouhodobý majetek
I025811-000 | I025811 | I025811- | DEZINFEKTOR | 51/74377236 | 3341 | 33 | A_I091170 |  | soubor dlouhodobý majetek
I025810-000 | I025810 | I025810- | STŮL RENTGENOVACÍ | 007513/RTG | 1641 | 16 | A_H203170 |  | soubor dlouhodobý majetek
I025668-000 | I025668 | I025668- | EKG SE ZAPISOVAČEM | 073C-B-00588 | 0111 | 01 | A_D102100 |  | soubor dlouhodobý majetek
I025667-000 | I025667 | I025667- | EKG SE ZAPISOVAČEM | 073C-B-00587 | 0121 | 01 | A_D101490 |  | soubor dlouhodobý majetek
I025666-000 | I025666 | I025666- | EKG SE ZAPISOVAČEM S WIFI | 073C-B-00589 | 6022 | 60 | A_A491440 |  | soubor dlouhodobý majetek
I025665-000 | I025665 | I025665- | EKG SE ZAPISOVAČEM S WIFI | 073C-B-00417 | 6029 | 60 | A_A491120 |  | soubor dlouhodobý majetek
I025664-000 | I025664 | I025664- | DEFIBRILÁTOR | 42743572 | 2152 | 21 | A_H202290 |  | soubor dlouhodobý majetek
I025663-000 | I025663 | I025663- | DEFIBRILÁTOR | 42743571 | 1221 | 12 | A_A391100 |  | soubor dlouhodobý majetek
I025662-000 | I025662 | I025662- | DEFIBRILÁTOR | 42851034 | 0111 | 01 | A_D102100 |  | soubor dlouhodobý majetek
I025661-000 | I025661 | I025661- | SUŠÁRNA HORKOVZDUŠNÁ | 141283 | 4843 | 48 | A_Z001130 |  | soubor dlouhodobý majetek
I025660-000 | I025660 | I025660- | STERILIZÁTOR HORKOVZDUŠNÝ | 141282 | 4843 | 48 | A_Z001130 |  | soubor dlouhodobý majetek
I025659-000 | I025659 | I025659- | STERILIZÁTOR HORKOVZDUŠNÝ | 141281 | 4842 | 48 | A_Z003290 |  | soubor dlouhodobý majetek
I025658-000 | I025658 | I025658- | VRTAČKA VYSOKOOBRÁTKOVÁ EL. | 006209 | 0662 | 06 | A_M203180 |  | soubor dlouhodobý majetek
I025653-000 | I025653 | I025653- | MONITOR EKG TRIGGER CARDIAC | 15011100 | 2221 | 22 | A_J302460 |  | soubor dlouhodobý majetek
I025651-000 | I025651 | I025651- | PŘÍSTROJ SPECT GAMA KAMERA | 22345 | 2221 | 22 | A_J301490 |  | soubor dlouhodobý majetek
I025946-000 | I025946 | I025946- | BOX LAMINÁRNÍ-STERILNÍ LÉKY | L03140018 | 4842 | 48 | A_Z003310 |  | soubor dlouhodobý majetek
I025945-000 | I025945 | I025945- | BOX LAMINÁRNÍ-STERILNÍ LÉKY | L03140017 | 4842 | 48 | A_Z003310 |  | soubor dlouhodobý majetek
I025944-000 | I025944 | I025944- | BOX LAMINÁRNÍ-STERILNÍ LÉKY | L03140015,16 | 4842 | 48 | A_Z003310 |  | soubor dlouhodobý majetek
I025836-000 | I025836 | I025836- | SYSTÉM DECHOVÉ PODPORY | PF00010651-E | 1033 | 10 | A_Q202290 |  | soubor dlouhodobý majetek
I025835-000 | I025835 | I025835- | VĚŽ ENDOSKOPICKÁ 3D | 473941 | 4764 | 47 | A_A291140 |  | soubor dlouhodobý majetek
I025833-000 | I025833 | I025833- | JEDNOTKA VYŠETŘOVACÍ ORL | MOD14-282 | 1321 | 13 | A_E091260 |  | soubor dlouhodobý majetek
I025832-000 | I025832 | I025832- | VĚŽ ENDOSKOPICKÁ | 553707 | 1162 | 11 | A_S202080 |  | soubor dlouhodobý majetek
I025831-000 | I025831 | I025831- | VIDEOGASTROSKOP | 2418578 | 1071 | 10 | A_Q102680 |  | soubor dlouhodobý majetek
I025830-000 | I025830 | I025830- | KOMPRESOR VZDUCHOVÝ | API732812 | 3342 | 33 | A_Q201540 |  | soubor dlouhodobý majetek
I025828-000 | I025828 | I025828- | CHROMATOGRAF KAPALINOVÝ | 8095434 | 3342 | 33 | A_Q201540 |  | soubor dlouhodobý majetek
I025827-000 | I025827 | I025827- | SPEKTROMETR HMOTNOSTNÍ TANDEM. | BM25371409 | 3342 | 33 | A_Q201540 |  | soubor dlouhodobý majetek
I025826-000 | I025826 | I025826- | DEZINFEKTOR FLEX. BRONCHOSKOPŮ | 1406810K1119 | 1641 | 16 | A_A391080 |  | soubor dlouhodobý majetek
I025825-000 | I025825 | I025825- | GAMMA COUNTER AUTOMATIC | SGWZ43140208 | 3341 | 33 | A_I002300 |  | soubor dlouhodobý majetek
I025823-000 | I025823 | I025823- | MONITOR CENTRÁLNÍ (TELEMETRIE) | 5417A05170 | 0131 | 01 | A_D102350 |  | soubor dlouhodobý majetek
I025949-000 | I025949 | I025949- | STERILIZÁTOR PARNÍ-UNISTERI HP | 5140240 | 4842 | 48 | A_Z003290 |  | soubor dlouhodobý majetek
I025948-000 | I025948 | I025948- | STERILIZÁTOR PARNÍ-UNISTERI HP | 5140222 | 4842 | 48 | A_Z003310 |  | soubor dlouhodobý majetek
I025947-000 | I025947 | I025947- | STERILIZÁTOR PARNÍ-STERIVAP | 5140189 | 4842 | 48 | A_Z003310 |  | soubor dlouhodobý majetek
I025847-000 | I025847 | I025847- | ZDROJ SVĚTLA K ENDOSKOP. VĚŽI | 7212067 | 1071 | 10 | A_Q102710 |  | soubor dlouhodobý majetek
I025846-000 | I025846 | I025846- | VIDEOPROCESOR K ENDOSKOP. VĚŽI | 7212055 | 1071 | 10 | A_Q102710 |  | soubor dlouhodobý majetek
I025845-000 | I025845 | I025845- | MONITOR PACIENTSKÝ | DE481C7067 | 1031 | 10 | A_Q203170 |  | soubor dlouhodobý majetek
I025844-000 | I025844 | I025844- | MONITOR PACIENTSKÝ | DE481C7062 | 1031 | 10 | A_Q203230 |  | soubor dlouhodobý majetek
I025843-000 | I025843 | I025843- | MONITOR PACIENTSKÝ | DE481C7055 | 1031 | 10 | A_Q203190 |  | soubor dlouhodobý majetek
I025842-000 | I025842 | I025842- | MONITOR PACIENTSKÝ | DE481C7044 | 1031 | 10 | A_Q203210 |  | soubor dlouhodobý majetek
I025839-000 | I025839 | I025839- | PŘÍSTROJ ULTRAZVUKOVÝ | 12443V7L | 0113 | 01 | A_D101340 |  | soubor dlouhodobý majetek
I025838-000 | I025838 | I025838- | VIDEOMEDIASTINOSKOP | 5000286211 | 4764 | 47 | A_A102210 |  | soubor dlouhodobý majetek
I025837-000 | I025837 | I025837- | EKG HOLTER | 08AE-0022486 | 1021 | 10 | A_Q207090 |  | soubor dlouhodobý majetek
I025857-000 | I025857 | I025857- | PILA STERNÁLNÍ | 20150021 | 5062 | 50 | A_A102210 |  | soubor dlouhodobý majetek
I025856-000 | I025856 | I025856- | PILA STERNÁLNÍ | 20150003 | 5062 | 50 | A_A102210 |  | soubor dlouhodobý majetek
I025855-000 | I025855 | I025855- | SYSTÉM HEMOKULTIVAČNÍ | FT 4233 | 4041 | 40 | TZP304549 |  | soubor dlouhodobý majetek
I025854-000 | I025854 | I025854- | SYSTÉM KOMPRESE HRUDNÍKU | 3015B658 | 6029 | 60 | A_A491160 |  | soubor dlouhodobý majetek
I025853-000 | I025853 | I025853- | ZCHLAZOVAČ A ZMRAZOVAČ ŠOKOVÝ | 3015046901 | 1011 | 10 | A_Q201140 |  | soubor dlouhodobý majetek
I025850-000 | I025850 | I025850- | VENTILÁTOR VYSOKOFREKVENČNÍ | AH18AD-01009 | 0931 | 09 | A_C003840 |  | soubor dlouhodobý majetek
I025863-000 | I025863 | I025863- | MYČKA DEKONTAMINAČNÍ | 16334 | 1012 | 10 | A_Q102360 |  | soubor dlouhodobý majetek
I025862-000 | I025862 | I025862- | VÁHA ANALYTICKÁ | 422958 | 3841 | 38 | TZP303584 |  | soubor dlouhodobý majetek
I025861-000 | I025861 | I025861- | TYMPANOMETR SCREENINGOVÝ | MA9009451 | 1321 | 13 | A_E091270 |  | soubor dlouhodobý majetek
I025860-000 | I025860 | I025860- | SVÁŘEČKA MOBILNÍ | 5NKF2183 | 3590 | 35 | A_L001210 |  | soubor dlouhodobý majetek
I025859-000 | I025859 | I025859- | SVÁŘEČKA MOBILNÍ | 5NKF2091 | 3590 | 35 | A_L001210 |  | soubor dlouhodobý majetek
I025858-000 | I025858 | I025858- | SPEKTROFOTOMETR | P785 | 2841 | 28 | A_T003270 |  | soubor dlouhodobý majetek
I025806-000 | I025806 | I025806- | PROTIPROUD - REHABILITACE | nemá | 2622 | 26 | A_L091400 |  | soubor dlouhodobý majetek
I025805-000 | I025805 | I025805- | STŘIKY SKOTSKÉ - REHABILITACE | N0645/2014 | 2622 | 26 | A_L091400 |  | soubor dlouhodobý majetek
I025804-000 | I025804 | I025804- | ZVEDÁK PACIENTSKÝ MOBILNÍ-GER. | 7800437 | 3021 | 30 | A_Y191220 |  | soubor dlouhodobý majetek
I025876-000 | I025876 | I025876- | BABYBOX | 26/15 | 0911 | 09 | A_A301380 |  | soubor dlouhodobý majetek
I025875-000 | I025875 | I025875- | DEFIBRILÁTOR | 43340437 | 1211 | 12 | A_D104300 |  | soubor dlouhodobý majetek
I025874-000 | I025874 | I025874- | DEFIBRILÁTOR | 43340436 | 3231 | 32 | A_L004350 |  | soubor dlouhodobý majetek
I025873-000 | I025873 | I025873- | DEFIBRILÁTOR | 43458234 | 1641 | 16 | A_H203170 |  | soubor dlouhodobý majetek
I025872-000 | I025872 | I025872- | DEFIBRILÁTOR | 43507510 | 1162 | 11 | A_S291280 |  | soubor dlouhodobý majetek
I025871-000 | I025871 | I025871- | KŘESLO VYŠETŘOVACÍ ORL | 009782/O | 1321 | 13 | A_E091050 |  | soubor dlouhodobý majetek
I025870-000 | I025870 | I025870- | SPEKTROFOTOMETR | 1503211 | 4041 | 40 | TZP304571 |  | soubor dlouhodobý majetek
I025869-000 | I025869 | I025869- | ELEKTROKOAGULACE BIPOLÁRNÍ | 001292 | 0662 | 06 | A_M304080 |  | soubor dlouhodobý majetek
I025868-000 | I025868 | I025868- | MRAZNIČKA LABORATORNÍ | 830144592 | 4141 | 41 | TZP103408 |  | soubor dlouhodobý majetek
I025867-000 | I025867 | I025867- | MRAZNIČKA LABORATORNÍ | 830144516 | 4141 | 41 | TZP103434 |  | soubor dlouhodobý majetek
I025866-000 | I025866 | I025866- | KARDIOTOKOGRAF BEZDRÁTOVÝ | DE44802083 | 0802 | 08 | A_C003050 |  | soubor dlouhodobý majetek
I025865-000 | I025865 | I025865- | VIDEOKOLONOSKOP | 2405150 | 0271 | 02 | A_Y202320 |  | soubor dlouhodobý majetek
I026138-000 | I026138 | I026138- | SVÍTIDLO OPERAČNÍ STROPNÍ | 18247 | 2021 | 20 | A_P101170 |  | soubor dlouhodobý majetek
I026137-000 | I026137 | I026137- | BRONCHOSKOP INTUBAČNÍ | 2552854 | 1641 | 16 | A_H203440 |  | soubor dlouhodobý majetek
I026136-000 | I026136 | I026136- | LŮŽKO RESUSCITAČNÍ | Q175AW7015 | 0735 | 07 | A_A302270 |  | soubor dlouhodobý majetek
I026135-000 | I026135 | I026135- | ELEKTROKOAGULACE | 4011AS-09/15 | 0662 | 06 | A_M203120 |  | soubor dlouhodobý majetek
I026134-000 | I026134 | I026134- | DEFIBRILÁTOR | 43596749 | 0818 | 08 | A_C002250 |  | soubor dlouhodobý majetek
I026133-000 | I026133 | I026133- | AUTOREFRAKTOKERATOMETR | 530576 | 1421 | 14 | A_E091350 |  | soubor dlouhodobý majetek
I026132-000 | I026132 | I026132- | TERMOCYKLER PRO PCR REAL-TIME | CT012413 | 4041 | 40 | TZP304569 |  | soubor dlouhodobý majetek
I026131-000 | I026131 | I026131- | CENTRIFUGA | 0026957-03 | 4141 | 41 | TZP103432 |  | soubor dlouhodobý majetek
I026130-000 | I026130 | I026130- | PROCESOR TKÁŇOVÝ | STP 2163 | 3741 | 37 | TZP302569 |  | soubor dlouhodobý majetek
I026129-000 | I026129 | I026129- | PŘÍSTROJ PRO TLAKOVÉ MAPOVÁNÍ | 59201-001 | 0904 | 09 | A_C003690 |  | soubor dlouhodobý majetek
I026128-000 | I026128 | I026128- | SIMULÁTOR NOVOROZENCE | 226UMS4514008 | 0904 | 09 | A_C004110 |  | soubor dlouhodobý majetek
I026127-000 | I026127 | I026127- | SIMULÁTOR NOVOROZENCE | 226UMS4514006 | 0904 | 09 | A_C004110 |  | soubor dlouhodobý majetek
I026126-000 | I026126 | I026126- | SIMULÁTOR NOVOROZENCE | 226UMS2515004 | 0904 | 09 | A_C004110 |  | soubor dlouhodobý majetek
I026125-000 | I026125 | I026125- | KAMERA SÍTNICOVÁ | RC7179 | 1404 | 14 | A_E001160 |  | soubor dlouhodobý majetek
I026124-000 | I026124 | I026124- | PŘÍSTROJ ULTRAZVUKOVÝ | 296003SU7 | 0904 | 09 | A_C003900 |  | soubor dlouhodobý majetek
I026123-000 | I026123 | I026123- | MONITOR CENTRÁLNÍ | CZC40315D3 | 0731 | 07 | A_A402340 |  | soubor dlouhodobý majetek
I026122-000 | I026122 | I026122- | MONITOR PACIENTSKÝ TRANSPORTNÍ | SJA15252078GA | 0731 | 07 | A_A402440 |  | soubor dlouhodobý majetek
I026121-000 | I026121 | I026121- | MONITOR PACIENTSKÝ | SKA15231300GA | 0731 | 07 | A_A402340 |  | soubor dlouhodobý majetek
I026120-000 | I026120 | I026120- | MONITOR PACIENTSKÝ | SKA15211203GA | 0731 | 07 | A_A402340 |  | soubor dlouhodobý majetek
I026119-000 | I026119 | I026119- | MONITOR PACIENTSKÝ | SKA15211191GA | 0731 | 07 | A_A402440 |  | soubor dlouhodobý majetek
I026118-000 | I026118 | I026118- | MONITOR PACIENTSKÝ | SKA15191119GA | 0731 | 07 | A_A402390 |  | soubor dlouhodobý majetek
I026117-000 | I026117 | I026117- | MONITOR PACIENTSKÝ | SKA15058756GA | 0731 | 07 | A_A402440 |  | soubor dlouhodobý majetek
I026116-000 | I026116 | I026116- | MONITOR PACIENTSKÝ | SKA15058744GA | 0731 | 07 | A_A402420 |  | soubor dlouhodobý majetek
I026115-000 | I026115 | I026115- | MONITOR PACIENTSKÝ | SKA15058741GA | 0731 | 07 | A_A402380 |  | soubor dlouhodobý majetek
I026114-000 | I026114 | I026114- | MONITOR PACIENTSKÝ | SKA13481440GA | 0731 | 07 | A_A402440 |  | soubor dlouhodobý majetek
I026113-000 | I026113 | I026113- | MONITOR PACIENTSKÝ | SKA13481430GA | 0731 | 07 | A_A402430 |  | soubor dlouhodobý majetek
I026112-000 | I026112 | I026112- | MONITOR PACIENTSKÝ | SKA13481408GA | 0731 | 07 | A_A402440 |  | soubor dlouhodobý majetek
I026111-000 | I026111 | I026111- | MONITOR PACIENTSKÝ | DE50934874 | 0762 | 07 | A_A202060 |  | soubor dlouhodobý majetek
I026110-000 | I026110 | I026110- | MONITOR PACIENTSKÝ | DE50934821 | 0762 | 07 | A_R202060 |  | soubor dlouhodobý majetek
I026109-000 | I026109 | I026109- | MONITOR PACIENTSKÝ | DE50934855 | 0762 | 07 | A_E002220 |  | soubor dlouhodobý majetek
I026108-000 | I026108 | I026108- | MONITOR PACIENTSKÝ | DE50934880 | 0762 | 07 | A_A102240 |  | soubor dlouhodobý majetek
I026107-000 | I026107 | I026107- | MONITOR PACIENTSKÝ | DE50934856 | 0762 | 07 | A_R202110 |  | soubor dlouhodobý majetek
I026106-000 | I026106 | I026106- | MONITOR PACIENTSKÝ | DE50934883 | 0762 | 07 | A_A102300 |  | soubor dlouhodobý majetek
I026105-000 | I026105 | I026105- | MONITOR PACIENTSKÝ | DE50934888 | 0762 | 07 | A_A102340 |  | soubor dlouhodobý majetek
I026104-000 | I026104 | I026104- | PŘÍSTROJ ANESTEZIOLOGICKÝ | ASHF-0223 | 0762 | 07 | A_A202060 |  | soubor dlouhodobý majetek
I026103-000 | I026103 | I026103- | PŘÍSTROJ ANESTEZIOLOGICKÝ | ASHF-0227 | 0762 | 07 | A_S202060 |  | soubor dlouhodobý majetek
I026102-000 | I026102 | I026102- | PŘÍSTROJ ANESTEZIOLOGICKÝ | ASHF-0224 | 0762 | 07 | A_E002220 |  | soubor dlouhodobý majetek
I026101-000 | I026101 | I026101- | PŘÍSTROJ ANESTEZIOLOGICKÝ | ASHF-0222 | 0762 | 07 | A_A102240 |  | soubor dlouhodobý majetek
I026100-000 | I026100 | I026100- | PŘÍSTROJ ANESTEZIOLOGICKÝ | ASHF-0228 | 0762 | 07 | A_S202150 |  | soubor dlouhodobý majetek
I026099-000 | I026099 | I026099- | PŘÍSTROJ ANESTEZIOLOGICKÝ | ASHF-0226 | 0762 | 07 | A_A102300 |  | soubor dlouhodobý majetek
I026098-000 | I026098 | I026098- | PŘÍSTROJ ANESTEZIOLOGICKÝ | ASHF-0225 | 0762 | 07 | A_A102340 |  | soubor dlouhodobý majetek
I026097-000 | I026097 | I026097- | VENTILÁTOR PLICNÍ | ASHE-0229 | 0731 | 07 | A_A402340 |  | soubor dlouhodobý majetek
I026096-000 | I026096 | I026096- | VENTILÁTOR PLICNÍ | ASHE-0227 | 0731 | 07 | A_A402340 |  | soubor dlouhodobý majetek
I026095-000 | I026095 | I026095- | VENTILÁTOR PLICNÍ | ASHE-0224 | 0731 | 07 | A_A402430 |  | soubor dlouhodobý majetek
I026094-000 | I026094 | I026094- | VENTILÁTOR PLICNÍ | ASHE-0226 | 0731 | 07 | A_A402380 |  | soubor dlouhodobý majetek
I026093-000 | I026093 | I026093- | VENTILÁTOR PLICNÍ | ASHE-0228 | 0731 | 07 | A_A402340 |  | soubor dlouhodobý majetek
I026092-000 | I026092 | I026092- | VENTILÁTOR PLICNÍ | ASHE-0225 | 0731 | 07 | A_A302370 |  | soubor dlouhodobý majetek
I026091-000 | I026091 | I026091- | MYČKA DEKONTAMINAČNÍ | 16759 | 1612 | 16 | A_H105370 |  | soubor dlouhodobý majetek
I026090-000 | I026090 | I026090- | MYČKA DEKONTAMINAČNÍ | 16754 | 1611 | 16 | A_H106370 |  | soubor dlouhodobý majetek
I026089-000 | I026089 | I026089- | DEZINFEKTOR | 51/74377041 | 5693 | 56 | A_A102140 |  | soubor dlouhodobý majetek
I026086-000 | I026086 | I026086- | SYSTÉM TROMBEKTOMICKÝ | 070003/029 | 3471 | 34 | A_A191650 |  | soubor dlouhodobý majetek
I025896-000 | I025896 | I025896- | RTG POJIZDNÉ C RAMENO | 20616 | 3451 | 34 | A_M304080 |  | soubor dlouhodobý majetek
I025895-000 | I025895 | I025895- | RTG POJIZDNÉ C RAMENO | 20615 | 3451 | 34 | A_A102330 |  | soubor dlouhodobý majetek
I025894-000 | I025894 | I025894- | STŮL ZÁKROKOVÝ | 009764/S | 2021 | 20 | A_P101170 |  | soubor dlouhodobý majetek
I025893-000 | I025893 | I025893- | RTG PŘÍSTROJ PANORAMATICKÝ | 105333 | 2521 | 25 | A_R102120 |  | soubor dlouhodobý majetek
I025883-000 | I025883 | I025883- | PŘÍSTROJ ULTRAZVUKOVÝ | US315F1212 | 0321 | 03 | A_J203180 |  | soubor dlouhodobý majetek
I025882-000 | I025882 | I025882- | KAMERA SÍTNICOVÁ ŠIROKOÚHLÁ | SpecCAM09095-S1610 | 1421 | 14 | A_E001600 |  | soubor dlouhodobý majetek
I025881-000 | I025881 | I025881- | PŘÍSTROJ NA DETEKCI HYDRATACE | 3BJA3222 | 0352 | 03 | A_J201020 |  | soubor dlouhodobý majetek
I025880-000 | I025880 | I025880- | PUMPA MULTIKANÁLOVÁ | 322192 | 4842 | 48 | A_Z003310 |  | soubor dlouhodobý majetek
I025879-000 | I025879 | I025879- | SYSTÉM KOGNITIVNÍ TRÉNINKOVÝ | PR3-2015-016 | 2622 | 26 | A_D103060 |  | soubor dlouhodobý majetek
I025878-000 | I025878 | I025878- | SYSTÉM BEZPEČNOSTNÍ ZÁDRŽNÝ | NENÍ | 2721 | 27 | A_O102150 |  | soubor dlouhodobý majetek
I025877-000 | I025877 | I025877- | RTG POJIZDNÉ C RAMENO | 91606 | 3452 | 34 | A_H203170 |  | soubor dlouhodobý majetek
I026153-000 | I026153 | I026153- | MIKROTOM SÁŇKOVÝ | 200201 | 3841 | 38 | TZP303575 |  | soubor dlouhodobý majetek
I026152-000 | I026152 | I026152- | EKG HOLTER - ZÁZNAMNÍK | 08AE-0022479 | 1021 | 10 | A_Q207090 |  | soubor dlouhodobý majetek
I026151-000 | I026151 | I026151- | SYSTÉM VIDEO-AUDIO STIMUL. MRI | R-2.0-2015-637 | 3451 | 34 | A_A391330 |  | soubor dlouhodobý majetek
I026150-000 | I026150 | I026150- | INJEKTOR KONTRASTNÍ LÁTKY | 200082 | 3451 | 34 | A_A191570 |  | soubor dlouhodobý majetek
I026149-000 | I026149 | I026149- | REZONANCE MAGNETICKÁ | 42324 | 3451 | 34 | A_A391330 |  | soubor dlouhodobý majetek
I026148-000 | I026148 | I026148- | INJEKTOR RADIOFARMAK | 10883 | 2251 | 22 | A_X001150 |  | soubor dlouhodobý majetek
I026147-000 | I026147 | I026147- | INJEKTOR KONTRASTNÍ LÁTKY | CTM1510684 | 2251 | 22 | A_X001320 |  | soubor dlouhodobý majetek
I026146-000 | I026146 | I026146- | LŮŽKO PRO INTENZIVNÍ PÉČI | 20150072248 | 0131 | 01 | A_D102310 |  | soubor dlouhodobý majetek
I026145-000 | I026145 | I026145- | LŮŽKO PRO INTENZÍVNÍ PÉČI | 20150072247 | 0131 | 01 | A_D102300 |  | soubor dlouhodobý majetek
I026144-000 | I026144 | I026144- | LŮŽKO PRO INTENZIVNÍ PÉČI | 20150072246 | 0131 | 01 | A_D102340 |  | soubor dlouhodobý majetek
I026143-000 | I026143 | I026143- | LŮŽKO PRO INTENZ. PÉČI S VÁHOU | 20150071622 | 0131 | 01 | A_D102360 |  | soubor dlouhodobý majetek
I026142-000 | I026142 | I026142- | LŮŽKO PRO INTENZ. PÉČI S VÁHOU | 20150071623 | 0631 | 06 | A_M303190 |  | soubor dlouhodobý majetek
I026141-000 | I026141 | I026141- | LŮŽKO PRO INTENZ. PÉČI S VÁHOU | 20150071621 | 0631 | 06 | A_M303160 |  | soubor dlouhodobý majetek
I026140-000 | I026140 | I026140- | LŮŽKO PRO INTENZ. PÉČI S VÁHOU | 20150071620 | 0631 | 06 | A_M303290 |  | soubor dlouhodobý majetek
I026139-000 | I026139 | I026139- | LŮŽKO PRO INTENZ. PÉČI S VÁHOU | 20150071619 | 0631 | 06 | A_M303290 |  | soubor dlouhodobý majetek
I025899-000 | I025899 | I025899- | PŘÍSTROJ PET/CT | 31099 | 2251 | 22 | A_X001320 |  | soubor dlouhodobý majetek
I025898-000 | I025898 | I025898- | PŘÍSTROJ SKIASKOP-SKIAGRAFICKÝ | 61117 | 3451 | 34 | A_A191480 |  | soubor dlouhodobý majetek
I025897-000 | I025897 | I025897- | MAMOGRAF(TOMOSYNTÉZA) | 665996BU5 | 3452 | 34 | A_T001430 |  | soubor dlouhodobý majetek
I026191-000 | I026191 | I026191- | NOSÍTKA DO SANITNÍHO VOZIDLA | 12P113151285 | 9402 | 94 | AXG0 |  | soubor dlouhodobý majetek
I026190-000 | I026190 | I026190- | NOSÍTKA DO SANITNÍHO VOZIDLA | 12P113151284 | 9402 | 94 | AXG0 |  | soubor dlouhodobý majetek
I026154-000 | I026154 | I026154- | MONITOR PACIENTSKÝ | DE481C7048 | 1031 | 10 | A_Q203150 |  | soubor dlouhodobý majetek
I026276-000 | I026276 | I026276- | VISKOZIMETR ROTAČNÍ (C9650) | 8561047 | 3241 | 32 | A_P291190 |  | soubor dlouhodobý majetek
I026275-000 | I026275 | I026275- | OBJEKTIV MIKROSKOPU 60X(C9544) | N1480700 | 3241 | 32 | TZP306523 |  | soubor dlouhodobý majetek
I026274-000 | I026274 | I026274- | MONITOR CENTRÁLNÍ (C7993) | 5033A19570 | 3211 | 32 | A_L003460 |  | soubor dlouhodobý majetek
I026273-000 | I026273 | I026273- | ANALYZÁTOR GENETICKÝ(C7597) | 1453-031 | 3241 | 32 | TZP306504 |  | soubor dlouhodobý majetek
I026271-000 | I026271 | I026271- | ZVEDÁK PACIENTSKÝ MOBILNÍ | 5102302 | 0731 | 07 | A_A402340 |  | soubor dlouhodobý majetek
I026270-000 | I026270 | I026270- | LŮŽKO TRANSPORTNÍ POLYTRAUMAT. | 20150106661 | 6029 | 60 | A_A491160 |  | soubor dlouhodobý majetek
I026269-000 | I026269 | I026269- | LŮŽKO TRANSPORTNÍ POLYTRAUMAT. | 20150106660 | 6029 | 60 | A_A491120 |  | soubor dlouhodobý majetek
I026268-000 | I026268 | I026268- | LŮŽKO TRANSPORTNÍ POLYTRAUMAT. | 20150106659 | 6029 | 60 | A_A491260 |  | soubor dlouhodobý majetek
I026267-000 | I026267 | I026267- | LŮŽKO TRANSPORTNÍ POLYTRAUMAT. | 20150106658 | 6029 | 60 | A_A491120 |  | soubor dlouhodobý majetek
I026266-000 | I026266 | I026266- | LŮŽKO TRANSPORTNÍ POLYTRAUMAT. | 20150106657 | 6029 | 60 | A_A491120 |  | soubor dlouhodobý majetek
I026265-000 | I026265 | I026265- | ANALYZÁTOR GENETICKÝ | 27140-010 | 4141 | 41 | TZP103401 |  | soubor dlouhodobý majetek
I026264-000 | I026264 | I026264- | VENTILÁTOR PLICNÍ | ASHL-0026 | 0131 | 01 | A_D102150 |  | soubor dlouhodobý majetek
I026263-000 | I026263 | I026263- | VENTILÁTOR PLICNÍ | ASHL-0025 | 0131 | 01 | A_D102150 |  | soubor dlouhodobý majetek
I026262-000 | I026262 | I026262- | TOMOGRAF POČÍTAČOVÝ STOMATOLOG | VE15035 | 2521 | 25 | A_R102140 |  | soubor dlouhodobý majetek
I026261-000 | I026261 | I026261- | SYSTÉM MONITOROVÁNÍ TEPLOT | NENÍ | 4141 | 41 | TZP305515 |  | soubor dlouhodobý majetek
I026260-000 | I026260 | I026260- | LŮŽKO PORODNÍ | 2642 | 0832 | 08 | A_C003070 |  | soubor dlouhodobý majetek
I026259-000 | I026259 | I026259- | MONITOR PACIENTSKÝ | DE481C8350 | 0121 | 01 | A_S104120 |  | soubor dlouhodobý majetek
I026258-000 | I026258 | I026258- | MONITOR PACIENTSKÝ | DE481C8342 | 0121 | 01 | A_D101110 |  | soubor dlouhodobý majetek
I026257-000 | I026257 | I026257- | MONITOR PACIENTSKÝ | DE801C4420 | 0111 | 01 | A_D102400 |  | soubor dlouhodobý majetek
I026255-000 | I026255 | I026255- | TERMOCYKLER PRO PCR | CT019026 | 2841 | 28 | A_T003290 |  | soubor dlouhodobý majetek
I026254-000 | I026254 | I026254- | INKUBÁTOR KULTIVAČNÍ KOMOROVÝ | 1508G185AST0395 | 0823 | 08 | A_C001780 |  | soubor dlouhodobý majetek
I026253-000 | I026253 | I026253- | SYSTÉM LASEROVÝ ZOBRAZOVACÍ | 0150909-LASER-3698 | 0823 | 08 | A_C001780 |  | soubor dlouhodobý majetek
I026252-000 | I026252 | I026252- | VRTAČKA VZDUCHOVÁ | 4353 | 1162 | 11 | A_S202120 |  | soubor dlouhodobý majetek
I026251-000 | I026251 | I026251- | VRTAČKA VZDUCHOVÁ | 4352 | 1162 | 11 | A_S202120 |  | soubor dlouhodobý majetek
I026250-000 | I026250 | I026250- | LŮŽKO PRO INTENZIVNÍ PÉČI | 20150109989 | 0352 | 03 | A_J202030 |  | soubor dlouhodobý majetek
I026249-000 | I026249 | I026249- | LŮŽKO PRO INTENZIVNÍ PÉČI | 20150109988 | 0352 | 03 | A_J202030 |  | soubor dlouhodobý majetek
I026248-000 | I026248 | I026248- | LŮŽKO PRO INTENZIVNÍ PÉČI | 20150109987 | 0352 | 03 | A_J201020 |  | soubor dlouhodobý majetek
I026247-000 | I026247 | I026247- | LŮŽKO PRO INTENZIVNÍ PÉČI | 20150109986 | 0352 | 03 | A_J201021 |  | soubor dlouhodobý majetek
I026246-000 | I026246 | I026246- | LŮŽKO PRO INTENZIVNÍ PÉČI | 20150109985 | 0352 | 03 | A_J201020 |  | soubor dlouhodobý majetek
I026245-000 | I026245 | I026245- | LŮŽKO PRO INTENZIVNÍ PÉČI | 20150109984 | 0352 | 03 | A_J202030 |  | soubor dlouhodobý majetek
I026244-000 | I026244 | I026244- | LŮŽKO PRO INTENZIVNÍ PÉČI | 20150109983 | 0352 | 03 | A_J201020 |  | soubor dlouhodobý majetek
I026243-000 | I026243 | I026243- | LŮŽKO PRO INTENZIVNÍ PÉČI | 20150109981 | 0352 | 03 | A_J202030 |  | soubor dlouhodobý majetek
I026242-000 | I026242 | I026242- | LŮŽKO PRO INTENZIVNÍ PÉČI | 20150109980 | 0352 | 03 | A_J201021 |  | soubor dlouhodobý majetek
I026241-000 | I026241 | I026241- | LŮŽKO PRO INTENZIVNÍ PÉČI | 20150109979 | 0352 | 03 | A_J202030 |  | soubor dlouhodobý majetek
I026240-000 | I026240 | I026240- | LŮŽKO PRO INTENZIVNÍ PÉČI | 20150109982 | 0231 | 02 | A_Y102460 |  | soubor dlouhodobý majetek
I026239-000 | I026239 | I026239- | PŘÍSTROJ ULTRAZVUKOVÝ | 5007002 | 1221 | 12 | A_A101200 |  | soubor dlouhodobý majetek
I026238-000 | I026238 | I026238- | PŘÍSTROJ ULTRAZVUKOVÝ | 5007001 | 1221 | 12 | A_A101280 |  | soubor dlouhodobý majetek
I026237-000 | I026237 | I026237- | SVÍTIDLO VYŠETŘOVACÍ STROPNÍ | 18246 | 0131 | 01 | A_D102340 |  | soubor dlouhodobý majetek
I026236-000 | I026236 | I026236- | SVÍTIDLO VYŠETŘOVACÍ STROPNÍ | 18245 | 0131 | 01 | A_D102310 |  | soubor dlouhodobý majetek
I026235-000 | I026235 | I026235- | SVÍTIDLO VYŠETŘOVACÍ STROPNÍ | 18515 | 0131 | 01 | A_D102360 |  | soubor dlouhodobý majetek
I026234-000 | I026234 | I026234- | SVÍTIDLO VYŠETŘOVACÍ STROPNÍ | 18514 | 0131 | 01 | A_D102300 |  | soubor dlouhodobý majetek
I026233-000 | I026233 | I026233- | SVÍTIDLO VYŠETŘOVACÍ STROPNÍ | 18513 | 0131 | 01 | A_D102200 |  | soubor dlouhodobý majetek
I026232-000 | I026232 | I026232- | SVÍTIDLO VYŠETŘOVACÍ STROPNÍ | 18512 | 0131 | 01 | A_D102160 |  | soubor dlouhodobý majetek
I026231-000 | I026231 | I026231- | SVÍTIDLO VYŠETŘOVACÍ STROPNÍ | 18511 | 0131 | 01 | A_D102160 |  | soubor dlouhodobý majetek
I026230-000 | I026230 | I026230- | SVÍTIDLO VYŠETŘOVACÍ STROPNÍ | 18510 | 0131 | 01 | A_D102150 |  | soubor dlouhodobý majetek
I026229-000 | I026229 | I026229- | MONITOR PACIENTSKÝ | DE50937585 | 0735 | 07 | A_A302380 |  | soubor dlouhodobý majetek
I026228-000 | I026228 | I026228- | MONITOR PACIENTSKÝ | DE50937617 | 0735 | 07 | A_A302260 |  | soubor dlouhodobý majetek
I026227-000 | I026227 | I026227- | MONITOR PACIENTSKÝ | DE50937569 | 0735 | 07 | A_A302270 |  | soubor dlouhodobý majetek
I026226-000 | I026226 | I026226- | MONITOR PACIENTSKÝ | DE50937598 | 0735 | 07 | A_A302370 |  | soubor dlouhodobý majetek
I026225-000 | I026225 | I026225- | EKG SE ZAPISOVAČEM S WIFI | 073C-B-00762 | 1131 | 11 | A_S102090 |  | soubor dlouhodobý majetek
I026224-000 | I026224 | I026224- | EKG SE ZAPISOVAČEM S WIFI | 073C-B-00767 | 0735 | 07 | A_A302310 |  | soubor dlouhodobý majetek
I026223-000 | I026223 | I026223- | EKG SE ZAPISOVAČEM S WIFI | 073C-B-00766 | 0412 | 04 | A_D206150 |  | soubor dlouhodobý majetek
I026222-000 | I026222 | I026222- | JEDNOTKA MOTOROVÁ | 6357 | 1162 | 11 | A_S202100 |  | soubor dlouhodobý majetek
I026221-000 | I026221 | I026221- | JEDNOTKA MOTOROVÁ | 6356 | 1162 | 11 | A_S202100 |  | soubor dlouhodobý majetek
I026184-000 | I026184 | I026184- | OPTIKA LAPAROSKOPICKÁ | 696464 | 4764 | 47 | A_A102210 |  | soubor dlouhodobý majetek
I026183-000 | I026183 | I026183- | OPTIKA LAPAROSKOPICKÁ | 696461 | 4764 | 47 | A_A102210 |  | soubor dlouhodobý majetek
I026182-000 | I026182 | I026182- | OPTIKA LAPAROSKOPICKÁ HD | 702895 | 4764 | 47 | A_A102210 |  | soubor dlouhodobý majetek
I026181-000 | I026181 | I026181- | OPTIKA LAPAROSKOPICKÁ HD | 702326 | 4764 | 47 | A_A102210 |  | soubor dlouhodobý majetek
I026180-000 | I026180 | I026180- | VIDEOLAPAROSKOP HD | 623856 | 4764 | 47 | A_A102210 |  | soubor dlouhodobý majetek
I026179-000 | I026179 | I026179- | VIDEOGASTROSKOP | 2511472 | 4764 | 47 | A_A102210 |  | soubor dlouhodobý majetek
I026178-000 | I026178 | I026178- | VOZÍK ENDOSKOPICKÉHO SYSTÉMU | 21521090 | 4764 | 47 | A_A291140 |  | soubor dlouhodobý majetek
I026177-000 | I026177 | I026177- | JEDNOTKA KAMEROVÁ HD | 7545167 | 4764 | 47 | A_A291140 |  | soubor dlouhodobý majetek
I026176-000 | I026176 | I026176- | VIDEOPROCESOR K ENDOSKOP. VĚŽI | 7506149 | 4764 | 47 | A_A291140 |  | soubor dlouhodobý majetek
I026175-000 | I026175 | I026175- | MIKROSKOP LABORATORNÍ | 5G44425 | 3590 | 35 | A_L001080 |  | soubor dlouhodobý majetek
I026174-000 | I026174 | I026174- | MIKROSKOP LABORATORNÍ | 5C40555 | 3341 | 33 | A_I001180 |  | soubor dlouhodobý majetek
I026173-000 | I026173 | I026173- | MIKROSKOP LABORATORNÍ | 9B04861 | 3841 | 38 | TZP303565 |  | soubor dlouhodobý majetek
I026172-000 | I026172 | I026172- | SEPARÁTOR KREVNÍCH ELEMENTŮ | 1P03350 | 3590 | 35 | A_L001040 |  | soubor dlouhodobý majetek
I026171-000 | I026171 | I026171- | SEPARÁTOR KREVNÍCH ELEMENTŮ OPTIA S OŘÍVAČEM ASTOTHERM | 1P03342 | 3211 | 32 | A_L002110 |  | soubor dlouhodobý majetek
I026170-000 | I026170 | I026170- | ZVEDÁK PACIENTSKÝ MOBILNÍ | 5102301 | 1111 | 11 | A_S104150 |  | soubor dlouhodobý majetek
I026169-000 | I026169 | I026169- | SOUBOR APLIKÁTORŮ PRO BRACHYT. | NENÍ | 2152 | 21 | A_H202290 |  | soubor dlouhodobý majetek
I026168-000 | I026168 | I026168- | INFUZOR VYSOKOPRŮTOKOVÝ | 00614 | 6029 | 60 | A_A491160 |  | soubor dlouhodobý majetek
I026167-000 | I026167 | I026167- | MYČKA DEKONTAMINAČNÍ | 16860 | 0131 | 01 | A_D102330 |  | soubor dlouhodobý majetek
I026166-000 | I026166 | I026166- | MYČKA DEKONTAMINAČNÍ | 16859 | 0111 | 01 | A_D102420 |  | soubor dlouhodobý majetek
I026164-000 | I026164 | I026164- | PŘÍSTROJ PRO TERAP APLIKACI NO | NOAE529078 | 0931 | 09 | A_C003830 |  | soubor dlouhodobý majetek
I026163-000 | I026163 | I026163- | MĚŘIČ APLIKOVANÉ AKTIVITY GM | 342-3-11 | 2241 | 22 | A_J301310 |  | soubor dlouhodobý majetek
I026162-000 | I026162 | I026162- | VENTILÁTOR PLICNÍ TRANSPORTNÍ | ASHL-0021 | 0735 | 07 | A_A302330 |  | soubor dlouhodobý majetek
I026161-000 | I026161 | I026161- | MONITOR PACIENTSKÝ | DE481C8374 | 1131 | 11 | A_S102090 |  | soubor dlouhodobý majetek
I026160-000 | I026160 | I026160- | MONITOR PACIENTSKÝ | DE481C8406 | 3131 | 31 | A_D105270 |  | soubor dlouhodobý majetek
I026159-000 | I026159 | I026159- | MONITOR PACIENTSKÝ | DE481C8404 | 3131 | 31 | A_D105270 |  | soubor dlouhodobý majetek
I026158-000 | I026158 | I026158- | MONITOR PACIENTSKÝ | DE481C8400 | 3131 | 31 | A_D105270 |  | soubor dlouhodobý majetek
I026157-000 | I026157 | I026157- | MONITOR PACIENTSKÝ | DE50937607 | 0131 | 01 | A_D102150 |  | soubor dlouhodobý majetek
I026156-000 | I026156 | I026156- | MONITOR PACIENTSKÝ | DE50937594 | 0171 | 01 | A_D191300 |  | soubor dlouhodobý majetek
I026155-000 | I026155 | I026155- | MONITOR PACIENTSKÝ | DE50937630 | 0171 | 01 | A_D191320 |  | soubor dlouhodobý majetek
I026287-000 | I026287 | I026287- | MONITOR CENTRÁLNÍ | 5532A10105 | 0131 | 01 | A_D102350 |  | soubor dlouhodobý majetek
I026286-000 | I026286 | I026286- | MONITOR PACIENTSKÝ | DE50937595 | 0131 | 01 | A_D102200 |  | soubor dlouhodobý majetek
I026285-000 | I026285 | I026285- | MONITOR PACIENTSKÝ | DE50937570 | 0131 | 01 | A_D102340 |  | soubor dlouhodobý majetek
I026284-000 | I026284 | I026284- | MONITOR PACIENTSKÝ | DE50937575 | 0131 | 01 | A_D102160 |  | soubor dlouhodobý majetek
I026283-000 | I026283 | I026283- | MONITOR PACIENTSKÝ | DE50937576 | 0131 | 01 | A_D102360 |  | soubor dlouhodobý majetek
I026282-000 | I026282 | I026282- | OPTIKA UŠNÍ | 100047 | 1362 | 13 | A_E003220 |  | soubor dlouhodobý majetek
I026281-000 | I026281 | I026281- | OPTIKA UŠNÍ | 1000D0 | 1362 | 13 | A_E003220 |  | soubor dlouhodobý majetek
I026279-000 | I026279 | I026279- | LASER EXCIMEROVÝ | 1000-0059 | 2021 | 20 | A_P201260 |  | soubor dlouhodobý majetek
I026278-000 | I026278 | I026278- | VRTAČKA CHIRURGICKÁ | 36067 | 4764 | 47 | A_A102210 |  | soubor dlouhodobý majetek
I026299-000 | I026299 | I026299- | STŮL DENTÁLNÍ KOVOVÝ | 20154427 | 2521 | 25 | A_R191180 |  | soubor dlouhodobý majetek
I026298-000 | I026298 | I026298- | LŮŽKO TRANSPORTNÍ POLYTRAUMAT. | 20150061943 | 6022 | 60 | A_A491160 |  | soubor dlouhodobý majetek
I026297-000 | I026297 | I026297- | LŮŽKO TRANSPORTNÍ POLYTRAUMAT. | 20150061942 | 6022 | 60 | A_A491260 |  | soubor dlouhodobý majetek
I026296-000 | I026296 | I026296- | LŮŽKO TRANSPORTNÍ POLYTRAUMAT. | 20150061941 | 6022 | 60 | A_A491160 |  | soubor dlouhodobý majetek
I026295-000 | I026295 | I026295- | LŮŽKO TRANSPORTNÍ POLYTRAUMAT. | 20150061940 | 6022 | 60 | A_A491080 |  | soubor dlouhodobý majetek
I026294-000 | I026294 | I026294- | LŮŽKO TRANSPORTNÍ POLYTRAUMAT. | 20150061939 | 6022 | 60 | A_A491150 |  | soubor dlouhodobý majetek
I026290-000 | I026290 | I026290- | KŘESLO VYŠETŘOVACÍ ORL | 011052/O | 1321 | 13 | A_E091270 |  | soubor dlouhodobý majetek
I026289-000 | I026289 | I026289- | PŘÍSTROJ REHABILITAČNÍ MOTOPED | A0-525-02-16102931 | 3011 | 30 | A_Y104130 |  | soubor dlouhodobý majetek
I026288-000 | I026288 | I026288- | SYSTÉM PRO KARYOTYPOVÁNÍ | 68FA6551 | 2841 | 28 | A_T003300 |  | soubor dlouhodobý majetek
I026327-000 | I026327 | I026327- | SVÍTIDLO OPERAČNÍ | 16/10672 | 2562 | 25 | A_A192830 |  | soubor dlouhodobý majetek
I026326-000 | I026326 | I026326- | PŘÍSTROJ ELEKTROLÉČEBNÝ | 75606 | 2622 | 26 | A_L091260 |  | soubor dlouhodobý majetek
I026325-000 | I026325 | I026325- | DEZINFEKTOR PRO OPERAČNÍ OBUV | 00/074390016 | 1162 | 11 | A_S201240 |  | soubor dlouhodobý majetek
I026324-000 | I026324 | I026324- | MONITOR CENTRÁLNÍ | 5532A10101 | 3131 | 31 | A_D105270 |  | soubor dlouhodobý majetek
I026323-000 | I026323 | I026323- | MONITOR CENTRÁLNÍ | 5532A10102 | 0221 | 02 | A_Y201060 |  | soubor dlouhodobý majetek
I026322-000 | I026322 | I026322- | LASER OPERAČNÍ PRO ORL | 181 | 1362 | 13 | A_E003170 |  | soubor dlouhodobý majetek
I026321-000 | I026321 | I026321- | LASER BIOSTIMULAČNÍ | PM2-2/L1/AR | 2021 | 20 | A_P201260 |  | soubor dlouhodobý majetek
I026320-000 | I026320 | I026320- | PŘÍSTROJ ULTRAZVUKOVÝ | SNF 26334091 | 1211 | 12 | A_D104480 |  | soubor dlouhodobý majetek
I026318-000 | I026318 | I026318- | JEDNOTKA VYŠETŘOVACÍ ORL | MOD16-145 | 1321 | 13 | A_E091270 |  | soubor dlouhodobý majetek
I026317-000 | I026317 | I026317- | ANALYZÁTOR CHLORIDOVÝCH IONTŮ | 3400150388 | 3341 | 33 | A_I002240 |  | soubor dlouhodobý majetek
I026300-000 | I026300 | I026300- | BIOMETR OPTICKÝ | 1156514 | 1421 | 14 | A_E091330 |  | soubor dlouhodobý majetek
I026331-000 | I026331 | I026331- | STŮL ZÁKROKOVÝ A VYŠETŘOVACÍ | 011666/D | 0521 | 05 | A_A101580 |  | soubor dlouhodobý majetek
I026329-000 | I026329 | I026329- | PŘÍSTROJ PRO ZPRAC. IMUNOBLOTŮ | 0107-5055 | 3341 | 33 | A_I002310 |  | soubor dlouhodobý majetek
I026328-000 | I026328 | I026328- | SYSTÉM MONITOROVÁNÍ TEPLOT | NENÍ | 3741 | 37 | TZP302583 |  | soubor dlouhodobý majetek
I026332-000 | I026332 | I026332- | STŮL URODYNAMICKÝ VYŠETŘOVACÍ | 011602/D | 0821 | 08 | A_C001170 |  | soubor dlouhodobý majetek
I026346-000 | I026346 | I026346- | ERGOMETR BICYKLOVÝ | 2016004897 | 2721 | 27 | A_O202080 |  | soubor dlouhodobý majetek
I026345-000 | I026345 | I026345- | EKG ZÁTĚŽOVÉ | 071D-B-06186 | 2721 | 27 | A_O202080 |  | soubor dlouhodobý majetek
I026343-000 | I026343 | I026343- | KAMERA ENDOSKOPICKÁ LOMENÁ HDT | 7603298 | 1071 | 10 | A_Q102700 |  | soubor dlouhodobý majetek
I026342-000 | I026342 | I026342- | EKG SE ZAPISOVAČEM S WIFI | 073C-B-00887 | 0911 | 09 | A_C004130 |  | soubor dlouhodobý majetek
I026341-000 | I026341 | I026341- | EKG SE ZAPISOVAČEM S WIFI | 073C-B-00886 | 6022 | 60 | A_A491420 |  | soubor dlouhodobý majetek
I026340-000 | I026340 | I026340- | EKG SE ZAPISOVAČEM S WIFI | 073C-B-00882 | 6022 | 60 | A_A491100 |  | soubor dlouhodobý majetek
I026339-000 | I026339 | I026339- | EKG SE ZAPISOVAČEM S WIFI | 073C-B-00885 | 0765 | 07 | A_A302060 |  | soubor dlouhodobý majetek
I026338-000 | I026338 | I026338- | EKG SE ZAPISOVAČEM S WIFI | 073C-B-00881 | 0731 | 07 | A_A402340 |  | soubor dlouhodobý majetek
I026337-000 | I026337 | I026337- | DEFIBRILÁTOR | 44601152 | 0532 | 05 | A_D107270 |  | soubor dlouhodobý majetek
I026336-000 | I026336 | I026336- | DEFIBRILÁTOR | 44583437 | 3131 | 31 | A_D105270 |  | soubor dlouhodobý majetek
I026335-000 | I026335 | I026335- | DEFIBRILÁTOR | 44572381 | 0735 | 07 | A_A302270 |  | soubor dlouhodobý majetek
I026334-000 | I026334 | I026334- | DEFIBRILÁTOR | 44730421 | 1521 | 15 | A_F201280 |  | soubor dlouhodobý majetek
I026333-000 | I026333 | I026333- | DEFIBRILÁTOR | 44730402 | 0321 | 03 | A_J101230 |  | soubor dlouhodobý majetek
I026359-000 | I026359 | I026359- | INJEKTOR K MIKROMANIPULÁTORU | 5176FN914934 | 0823 | 08 | A_C001780 |  | soubor dlouhodobý majetek
I026358-000 | I026358 | I026358- | INJEKTOR K MIKROMANIPULÁTORU | 5176FN114920 | 0823 | 08 | A_C001780 |  | soubor dlouhodobý majetek
I026357-000 | I026357 | I026357- | CENTRIFUGA CHLAZENÁ | 5811FK878364 | 4141 | 41 | TZP305524 |  | soubor dlouhodobý majetek
I026356-000 | I026356 | I026356- | CENTRIFUGA CHLAZENÁ | 5805FL068333 | 3590 | 35 | A_L001190 |  | soubor dlouhodobý majetek
I026355-000 | I026355 | I026355- | CENTRIFUGA | 5804FK064898 | 0823 | 08 | A_C001810 |  | soubor dlouhodobý majetek
I026354-000 | I026354 | I026354- | VIDEOGASTROSKOP | 2629280 | 0271 | 02 | A_Y202320 |  | soubor dlouhodobý majetek
I026353-000 | I026353 | I026353- | EKG HOLTER - ZÁZNAMNÍK | 08AE-0023947 | 1731 | 17 | A_M201150 |  | soubor dlouhodobý majetek
I026352-000 | I026352 | I026352- | EKG HOLTER | 08AE-0023728 | 1731 | 17 | A_M201150 |  | soubor dlouhodobý majetek
I026351-000 | I026351 | I026351- | MIKROSKOP DIGITÁLNÍ INVERZNÍ | 60310232 | 0823 | 08 | A_C001780 |  | soubor dlouhodobý majetek
I026350-000 | I026350 | I026350- | MIKROSKOP DIGITÁLNÍ INVERZNÍ | 60320841 | 0823 | 08 | A_C001780 |  | soubor dlouhodobý majetek
I026349-000 | I026349 | I026349- | MYČKA DEKONTAMINAČNÍ | 17121 | 2611 | 26 | A_D203510 |  | soubor dlouhodobý majetek
I026348-000 | I026348 | I026348- | PŘÍSTROJ URODYNAMICKÝ | 0245/03 | 0821 | 08 | A_C001170 |  | soubor dlouhodobý majetek
I026347-000 | I026347 | I026347- | PUMPA ASPIRAČNÍ | 14193-0557 | 0823 | 08 | A_C001760 |  | soubor dlouhodobý majetek
I026447-000 | I026447 | I026447- | DEZINFEKTOR FLEXIBIL.ENDOSKOPŮ | 74932001 | 0271 | 02 | A_Y202250 |  | soubor dlouhodobý majetek
I026446-000 | I026446 | I026446- | MIKROSKOP LABORATORNÍ | 6G40123 | 2101 | 21 | TZR003010 |  | soubor dlouhodobý majetek
I026445-000 | I026445 | I026445- | MIKROSKOP LABORATORNÍ | 6E45757 | 4041 | 40 | TZP304559 |  | soubor dlouhodobý majetek
I026444-000 | I026444 | I026444- | CYSTOSKOP RIGIDNÍ DIAGNOSTICKÝ | 724800 | 1221 | 12 | A_A391630 |  | soubor dlouhodobý majetek
I026443-000 | I026443 | I026443- | CYSTOSKOP RIGIDNÍ DIAGNOSTICKÝ | 724682 | 1221 | 12 | A_A391630 |  | soubor dlouhodobý majetek
I026442-000 | I026442 | I026442- | CYSTOSKOP RIGIDNÍ DIAGNOSTICKÝ | 711121 | 1221 | 12 | A_A391630 |  | soubor dlouhodobý majetek
I026441-000 | I026441 | I026441- | CYSTOSKOP RIGIDNÍ DIAGNOSTICKÝ | 728168 | 1221 | 12 | A_A391630 |  | soubor dlouhodobý majetek
I026440-000 | I026440 | I026440- | CYSTOSKOP RIGIDNÍ TERAPEUTICKÝ | 724694 | 1221 | 12 | A_A391630 |  | soubor dlouhodobý majetek
I026439-000 | I026439 | I026439- | CYSTOSKOP RIGIDNÍ TERAPEUTICKÝ | 724691 | 1221 | 12 | A_A391630 |  | soubor dlouhodobý majetek
I026366-000 | I026366 | I026366- | CYSTOSKOP RIGIDNÍ TERAPEUTICKÝ | 711126 | 1221 | 12 | A_A391630 |  | soubor dlouhodobý majetek
I026365-000 | I026365 | I026365- | CYSTOSKOP RIGIDNÍ TERAPEUTICKÝ | 728846 | 1221 | 12 | A_A391630 |  | soubor dlouhodobý majetek
I026364-000 | I026364 | I026364- | MORCELÁTOR | UT3844 | 0863 | 08 | A_C002220 |  | soubor dlouhodobý majetek
I026363-000 | I026363 | I026363- | CENTRIFUGA | 16060188 | 3741 | 37 | TZP302579 |  | soubor dlouhodobý majetek
I026362-000 | I026362 | I026362- | VĚŽ ENDOSKOPICKÁ VIDEOŘETĚZEC | PT746898-P | 1362 | 13 | A_E003170 |  | soubor dlouhodobý majetek
I026361-000 | I026361 | I026361- | MIKROSKOP OPERAČNÍ | 6636161679 | 1362 | 13 | A_E003210 |  | soubor dlouhodobý majetek
I026360-000 | I026360 | I026360- | CENTRIFUGA CHLAZENÁ | 66160220 | 2841 | 28 | A_T003270 |  | soubor dlouhodobý majetek
I026482-000 | I026482 | I026482- | RESEKTOSKOP ROTAČNÍ BIPOLÁRNÍ | NENÍ | 1221 | 12 | A_A391060 |  | soubor dlouhodobý majetek
I026480-000 | I026480 | I026480- | VĚŽ ENDOSKOPICKÁ | 7682300 | 1221 | 12 | A_A391070 |  | soubor dlouhodobý majetek
I026479-000 | I026479 | I026479- | STANICE DOHLÍŽECÍ EEG | 1751610 | 1721 | 17 | A_M103140 |  | soubor dlouhodobý majetek
I026478-000 | I026478 | I026478- | STANICE POPISOVACÍ EEG | 1741610 | 1721 | 17 | A_M202300 |  | soubor dlouhodobý majetek
I026477-000 | I026477 | I026477- | STANICE POPISOVACÍ EEG | 1731610 | 1721 | 17 | A_M202310 |  | soubor dlouhodobý majetek
I026476-000 | I026476 | I026476- | EEG MODUL DIGIT. VIDEOMETRIE | NENÍ | 1721 | 17 | A_M103210 |  | soubor dlouhodobý majetek
I026475-000 | I026475 | I026475- | EEG | 1721610 | 1721 | 17 | A_M103200 |  | soubor dlouhodobý majetek
I026474-000 | I026474 | I026474- | EEG MODUL DIGIT. VIDEOMETRIE | NENÍ | 1721 | 17 | A_M103210 |  | soubor dlouhodobý majetek
I026473-000 | I026473 | I026473- | EEG | 1711610 | 1721 | 17 | A_M103200 |  | soubor dlouhodobý majetek
I026472-000 | I026472 | I026472- | EEG | 1701610 | 1721 | 17 | A_M104120 |  | soubor dlouhodobý majetek
I026471-000 | I026471 | I026471- | SYSTÉM FIXACE BRÁNICE PŘI RTG | 067818 | 2151 | 21 | A_H201381 |  | soubor dlouhodobý majetek
I026470-000 | I026470 | I026470- | SYSTÉM FIXACE BRÁNICE PŘI RTG | 069600 | 2151 | 21 | A_H201381 |  | soubor dlouhodobý majetek
I026468-000 | I026468 | I026468- | VIDEOBRONCHOSKOP FLEXIBILNÍ | A120059 | 1641 | 16 | A_H203170 |  | soubor dlouhodobý majetek
I026467-000 | I026467 | I026467- | VIDEOBRONCHOSKOP FLEXIBILNÍ | A120063 | 1641 | 16 | A_H203170 |  | soubor dlouhodobý majetek
I026466-000 | I026466 | I026466- | VIDEOBRONCHOSKOP FLEXIBILNÍ | H120455 | 1641 | 16 | A_H203170 |  | soubor dlouhodobý majetek
I026465-000 | I026465 | I026465- | VIDEOBRONCHOSKOP FLEXIBILNÍ | H120698 | 1641 | 16 | A_H203170 |  | soubor dlouhodobý majetek
I026464-000 | I026464 | I026464- | VIDEOPROCESOR K BRONCH. VĚŽI | EA010267 | 1641 | 16 | A_H203170 |  | soubor dlouhodobý majetek
I026463-000 | I026463 | I026463- | CENTRIFUGA CHLAZENÁ | 5805FO068750 | 2101 | 21 | TZR003010 |  | soubor dlouhodobý majetek
I026462-000 | I026462 | I026462- | VIDEOGASTROSKOP FLEXIBILNÍ | 2629938 | 0271 | 02 | A_Y202320 |  | soubor dlouhodobý majetek
I026461-000 | I026461 | I026461- | SYSTÉM DECHOVÉ PODPORY | PF00024314-E | 0931 | 09 | A_C003840 |  | soubor dlouhodobý majetek
I026460-000 | I026460 | I026460- | SYSTÉM DECHOVÉ PODPORY | PF00024385-E | 0931 | 09 | A_C003810 |  | soubor dlouhodobý majetek
I026459-000 | I026459 | I026459- | SYSTÉM DECHOVÉ PODPORY | PF00024383-E | 0931 | 09 | A_C003840 |  | soubor dlouhodobý majetek
I026457-000 | I026457 | I026457- | FIBROCHOLEDOCHOSKOP FLEXIBILNÍ | 1100282264 | 4764 | 47 | A_A102260 |  | soubor dlouhodobý majetek
I026456-000 | I026456 | I026456- | LASER CO2 FRAKČNÍ ABLATIVNÍ | ADS16110046 | 2962 | 29 | A_A301360 |  | soubor dlouhodobý majetek
I026455-000 | I026455 | I026455- | KONTRAPULZACE INTRAAORTÁLNÍ | 140237W | 0172 | 01 | A_D191250 |  | soubor dlouhodobý majetek
I026454-000 | I026454 | I026454- | PŘÍSTROJ URODYNAMICKÝ | 02461002 | 1221 | 12 | A_A391650 |  | soubor dlouhodobý majetek
I026452-000 | I026452 | I026452- | PŘÍSTROJ ULTRAZVUKOVÝ | S11QM3HHB00001W | 3452 | 34 | A_T001340 |  | soubor dlouhodobý majetek
I026451-000 | I026451 | I026451- | VIDEOLARYNGOSKOP | AN 164031 | 0762 | 07 | A_A402440 |  | soubor dlouhodobý majetek
I026450-000 | I026450 | I026450- | PŘÍSTROJ ULTRAZVUKOVÝ | 400709WX2 | 6029 | 60 | A_A491440 |  | soubor dlouhodobý majetek
I026449-000 | I026449 | I026449- | EKG SE ZAPISOVAČEM S WIFI | 073C-B-00888 | 5011 | 50 | A_D108370 |  | soubor dlouhodobý majetek
I026448-000 | I026448 | I026448- | VIDEOKOLONOSKOP | 2613330 | 0271 | 02 | A_Y202320 |  | soubor dlouhodobý majetek
I026528-000 | I026528 | I026528- | SYSTÉM TELEMETRICKÝ | 5532A10269 | 5011 | 50 | A_D207090 |  | soubor dlouhodobý majetek
I026527-000 | I026527 | I026527- | MONITOR CENTRÁLNÍ | 5532A10268 | 5011 | 50 | A_D108320 |  | soubor dlouhodobý majetek
I026526-000 | I026526 | I026526- | STANICE NABÍJECÍ | DE41008416 | 5011 | 50 | A_D108320 |  | soubor dlouhodobý majetek
I026525-000 | I026525 | I026525- | MODUL PACIENTSKÝ TELEMETRICKÝ | US09690946 | 5011 | 50 | A_D108320 |  | soubor dlouhodobý majetek
I026524-000 | I026524 | I026524- | MODUL PACIENTSKÝ TELEMETRICKÝ | US09690943 | 5011 | 50 | A_D108320 |  | soubor dlouhodobý majetek
I026523-000 | I026523 | I026523- | MODUL PACIENTSKÝ TELEMETRICKÝ | US09690942 | 5011 | 50 | A_D108320 |  | soubor dlouhodobý majetek
I026522-000 | I026522 | I026522- | MODUL PACIENTSKÝ TELEMETRICKÝ | US09690939 | 5011 | 50 | A_D108410 |  | soubor dlouhodobý majetek
I026521-000 | I026521 | I026521- | MODUL PACIENTSKÝ TELEMETRICKÝ | US09690936 | 5011 | 50 | A_D108320 |  | soubor dlouhodobý majetek
I026520-000 | I026520 | I026520- | MODUL PACIENTSKÝ TELEMETRICKÝ | US09690953 | 5011 | 50 | A_D108410 |  | soubor dlouhodobý majetek
I026519-000 | I026519 | I026519- | MODUL PACIENTSKÝ TELEMETRICKÝ | US09690952 | 5011 | 50 | A_D108320 |  | soubor dlouhodobý majetek
I026518-000 | I026518 | I026518- | MODUL PACIENTSKÝ TELEMETRICKÝ | US09690950 | 5011 | 50 | A_D108320 |  | soubor dlouhodobý majetek
I026517-000 | I026517 | I026517- | MODUL PACIENTSKÝ TELEMETRICKÝ | US09690956 | 5011 | 50 | A_D108320 |  | soubor dlouhodobý majetek
I026516-000 | I026516 | I026516- | MODUL PACIENTSKÝ TELEMETRICKÝ | US09690947 | 5011 | 50 | A_D108320 |  | soubor dlouhodobý majetek
I026515-000 | I026515 | I026515- | MONITOR CENTRÁLNÍ | 5532A10266 | 5011 | 50 | A_D108210 |  | soubor dlouhodobý majetek
I026514-000 | I026514 | I026514- | MODUL MĚŘENÍ MULTIPARAMETRICKÝ | DE575P4206 | 5011 | 50 | A_D108290 |  | soubor dlouhodobý majetek
I026513-000 | I026513 | I026513- | MODUL MĚŘENÍ MULTIPARAMETRICKÝ | DE575P4260 | 5011 | 50 | A_D201170 |  | soubor dlouhodobý majetek
I026512-000 | I026512 | I026512- | MONITOR PACIENTSKÝ | DE58545339 | 5011 | 50 | A_D108290 |  | soubor dlouhodobý majetek
I026511-000 | I026511 | I026511- | MONITOR PACIENTSKÝ | DE58545356 | 5011 | 50 | A_D108290 |  | soubor dlouhodobý majetek
I026510-000 | I026510 | I026510- | MONITOR PACIENTSKÝ | DE58545380 | 5011 | 50 | A_D201170 |  | soubor dlouhodobý majetek
I026509-000 | I026509 | I026509- | MONITOR PACIENTSKÝ | DE58545385 | 5011 | 50 | A_D108290 |  | soubor dlouhodobý majetek
I026508-000 | I026508 | I026508- | MONITOR PACIENTSKÝ | DE58545374 | 5011 | 50 | A_D108290 |  | soubor dlouhodobý majetek
I026507-000 | I026507 | I026507- | MONITOR PACIENTSKÝ | DE58545392 | 5011 | 50 | A_D108210 |  | soubor dlouhodobý majetek
I026506-000 | I026506 | I026506- | MONITOR PACIENTSKÝ | DE58545340 | 5011 | 50 | A_D108210 |  | soubor dlouhodobý majetek
I026505-000 | I026505 | I026505- | MONITOR PACIENTSKÝ | DE58545405 | 5011 | 50 | A_D108210 |  | soubor dlouhodobý majetek
I026504-000 | I026504 | I026504- | MONITOR PACIENTSKÝ | DE58545407 | 5011 | 50 | A_D108210 |  | soubor dlouhodobý majetek
I026502-000 | I026502 | I026502- | MOTOR VYSOKOOBRÁTKOVÉ VRTAČKY | 19A1003 | 0662 | 06 | A_M304060 |  | soubor dlouhodobý majetek
I026498-000 | I026498 | I026498- | ERGOMETR BICYKLOVÝ | 2016005829 | 1621 | 16 | A_H203450 |  | soubor dlouhodobý majetek
I026497-000 | I026497 | I026497- | SPIROERGOMETR | 42600703 | 1621 | 16 | A_H203450 |  | soubor dlouhodobý majetek
I026496-000 | I026496 | I026496- | OSCILOMETRIE IMPULZNÍ | 738029 | 1621 | 16 | A_H203460 |  | soubor dlouhodobý majetek
I026488-000 | I026488 | I026488- | SPIROMETR | 697273 | 1621 | 16 | A_H203510 |  | soubor dlouhodobý majetek
I026487-000 | I026487 | I026487- | VENTILÁTOR PLICNÍ TRANSPORTNÍ | MT60-03315 | 0432 | 04 | A_D106300 |  | soubor dlouhodobý majetek
I026485-000 | I026485 | I026485- | BRONCHOSKOP FLEXIBILNÍ | 2638768 | 1362 | 13 | A_E003170 |  | soubor dlouhodobý majetek
I026484-000 | I026484 | I026484- | TYMPANOMETR KLINICKÝ STOLNÍ | 0954073 | 1321 | 13 | A_E091210 |  | soubor dlouhodobý majetek
I026483-000 | I026483 | I026483- | KŘESLO PODIATRICKÉ | 012409/D | 0321 | 03 | A_J101040 |  | soubor dlouhodobý majetek
I026568-000 | I026568 | I026568- | SIMULÁTOR PACIENTSKÝ | 21246165382 | 9076 | 90 | TZP202141 |  | soubor dlouhodobý majetek
I026538-000 | I026538 | I026538- | RTG PŘÍSTROJ POJÍZDNÝ DIGITÁL. | A5411002142 | 3451 | 34 | A_A191340 |  | soubor dlouhodobý majetek
I026537-000 | I026537 | I026537- | RTG PŘÍSTROJ POJÍZDNÝ DIGITÁL. | A5411002141 | 3451 | 34 | A_J203090 |  | soubor dlouhodobý majetek
I026536-000 | I026536 | I026536- | RTG PŘÍSTROJ POJÍZDNÝ DIGITÁL. | A5411002140 | 3452 | 34 | A_Q101790 |  | soubor dlouhodobý majetek
I026535-000 | I026535 | I026535- | HLAVA KAMEROVÁ CMOS FULL HD | 594918 | 4764 | 47 | A_A102260 |  | soubor dlouhodobý majetek
I026534-000 | I026534 | I026534- | JEDNOTKA KAMEROVÁ CMOS FULL HD | 590066 | 4764 | 47 | A_A102260 |  | soubor dlouhodobý majetek
I026531-000 | I026531 | I026531- | EKG SE ZAPISOVAČEM S WIFI | 073C0B001010 | 1611 | 16 | A_H106300 |  | soubor dlouhodobý majetek
I026530-000 | I026530 | I026530- | CENTRIFUGA CHLAZENÁ | 42066230 | 3242 | 32 | A_L002050 |  | soubor dlouhodobý majetek
I026581-000 | I026581 | I026581- | PŘÍSTROJ ULTRAZVUKOVÝ | 5009166 | 1221 | 12 | A_A101270 |  | soubor dlouhodobý majetek
I026580-000 | I026580 | I026580- | LITHOTRYPTOR S RTG C RAMENEM | SIS 113 | 1221 | 12 | A_A391100 |  | soubor dlouhodobý majetek
I026577-000 | I026577 | I026577- | VIDEOLARYNGOSKOP | AN 172286 | 0762 | 07 | A_A402440 |  | soubor dlouhodobý majetek
I026576-000 | I026576 | I026576- | SOUPRAVA STOMATOLOGICKÁ | 2017-01-10106891 | 2522 | 25 | A_R191140 |  | soubor dlouhodobý majetek
I026575-000 | I026575 | I026575- | SOUPRAVA STOMATOLOGICKÁ | 2017-01-10106892 | 2522 | 25 | A_R191110 |  | soubor dlouhodobý majetek
I026574-000 | I026574 | I026574- | PROMÝVAČKA MIKRODESTIČEK | 1703005356 | 4041 | 40 | TZP304571 |  | soubor dlouhodobý majetek
I026573-000 | I026573 | I026573- | DEFIBRILÁTOR S MONITOREM | 17850134 | 6029 | 60 | A_A491160 |  | soubor dlouhodobý majetek
I026567-000 | I026567 | I026567- | SVÁŘEČKA HADIČEK KREVNÍCH VAKŮ | 17-02 AA 8873 | 3590 | 35 | A_L001210 |  | soubor dlouhodobý majetek
I026540-000 | I026540 | I026540- | SVÁŘEČKA HADIČEK KREVNÍCH VAKŮ | 17-02 AA 8854 | 3590 | 35 | A_L001250 |  | soubor dlouhodobý majetek
I026539-000 | I026539 | I026539- | SVÁŘEČKA HADIČEK KREVNÍCH VAKŮ | 14-01 3317 | 3590 | 35 | A_L001210 |  | soubor dlouhodobý majetek
I026533-000 | I026533 | I026533- | PILA STERNÁLNÍ | 20171902 | 5062 | 50 | A_A102210 |  | soubor dlouhodobý majetek
I026532-000 | I026532 | I026532- | EKG SE ZAPISOVAČEM S WIFI | 073C0B001057 | 3590 | 35 | A_L001040 |  | soubor dlouhodobý majetek
I026597-000 | I026597 | I026597- | MRAZNIČKA NA KREVNÍ PLAZMU | BE05T7E1T00QJGC513 | 3590 | 35 | A_L001200 |  | soubor dlouhodobý majetek
I026596-000 | I026596 | I026596- | MRAZNIČKA NA KREVNÍ PLAZMU | BE05T7E1T00QJGC517 | 3590 | 35 | A_L001200 |  | soubor dlouhodobý majetek
I026595-000 | I026595 | I026595- | MRAZNIČKA NA AUTOLOGNÍ PLAZMU | BE0GB2E0N00QJH1B06 | 3590 | 35 | A_L002400 |  | soubor dlouhodobý majetek
I026594-000 | I026594 | I026594- | LEDNICE NA AUTOLOGNÍ PŘÍPRAVKY | BE06NNE1T00QJH6301 | 3590 | 35 | A_L002400 |  | soubor dlouhodobý majetek
I026593-000 | I026593 | I026593- | LEDNICE NA KREVNÍ VZORKY | BE06P1E0U00QJH3808 | 3590 | 35 | A_L002270 |  | soubor dlouhodobý majetek
I026592-000 | I026592 | I026592- | SVÁŘEČKA MOBILNÍ | 54690295 | 3590 | 35 | A_L001300 |  | soubor dlouhodobý majetek
I026591-000 | I026591 | I026591- | SVÁŘEČKA MOBILNÍ | 54690293 | 3590 | 35 | A_L001300 |  | soubor dlouhodobý majetek
I026589-000 | I026589 | I026589- | TURNIKET ELEKTRICKÝ | 000000000000000012 | 4764 | 47 | A_A291160 |  | soubor dlouhodobý majetek
I026588-000 | I026588 | I026588- | PŘÍSTROJ ELEKTROLÉČEBNÝ | 058P0B006166 | 2622 | 26 | A_L091260 |  | soubor dlouhodobý majetek
I026587-000 | I026587 | I026587- | SOUPRAVA STOMATOLOGICKÁ | 2017-05-10107265 | 2521 | 25 | A_R101410 |  | soubor dlouhodobý majetek
I026586-000 | I026586 | I026586- | SOUPRAVA STOMATOLOGICKÁ | 2017-05-10107264 | 2521 | 25 | A_R101380 |  | soubor dlouhodobý majetek
I026585-000 | I026585 | I026585- | TONOMETR OČNÍ BEZKONTAKTNÍ | 60279-0716 | 1421 | 14 | A_E001040 |  | soubor dlouhodobý majetek
I026584-000 | I026584 | I026584- | MIKROSKOP LABORATORNÍ | 6L45175 | 3241 | 32 | A_P291390 |  | soubor dlouhodobý majetek
I026583-000 | I026583 | I026583- | MIKROSKOP LABORATORNÍ | 6L45171 | 3241 | 32 | A_P291290 |  | soubor dlouhodobý majetek
I026582-000 | I026582 | I026582- | SPEKTROMETR HM.S PLYN. CHROMAT | 39400000300080 | 3841 | 38 | TZP303573 |  | soubor dlouhodobý majetek
I026579-000 | I026579 | I026579- | PŘÍSTROJ ELEKTROLÉČEBNÝ | 101373 | 2622 | 26 | A_L091260 |  | soubor dlouhodobý majetek
I026578-000 | I026578 | I026578- | PŘÍSTROJ REHABILITAČNÍ MOTOPED | A0-525-03-17164088 | 3012 | 30 | A_Y204480 |  | soubor dlouhodobý majetek
I026572-000 | I026572 | I026572- | ERGOMETR BICYKLOVÝ | 2016004456 | 2721 | 27 | A_O103260 |  | soubor dlouhodobý majetek
I026571-000 | I026571 | I026571- | SYSTÉM KALORIMETRIE | NOB00005 | 2721 | 27 | A_O103210 |  | soubor dlouhodobý majetek
I026570-000 | I026570 | I026570- | SYSTÉM PŘÍSAVNÝ EKG ELEKTROD | 101258929 | 2721 | 27 | A_O103210 |  | soubor dlouhodobý majetek
I026569-000 | I026569 | I026569- | ANALYZÁTOR SLOŽENÍ TĚLA | 811401034 | 2721 | 27 | A_O103220 |  | soubor dlouhodobý majetek
I026605-000 | I026605 | I026605- | PŘÍSTROJ ULTRAZVUKOVÝ | AU51282 | 0121 | 01 | A_D101420 |  | soubor dlouhodobý majetek
I026604-000 | I026604 | I026604- | MIKROTOM SÁŇKOVÝ | 10465 | 3741 | 37 | TZP30258A |  | soubor dlouhodobý majetek
I026603-000 | I026603 | I026603- | PAEDISKOP RIGIDNÍ OPTIKA | BO25135 | 0662 | 06 | A_M304060 |  | soubor dlouhodobý majetek
I026602-000 | I026602 | I026602- | PŘÍSTROJ NA ROZMRAZENÍ PLAZMY | 1 1705 611 | 3590 | 35 | A_L002540 |  | soubor dlouhodobý majetek
I026601-000 | I026601 | I026601- | SVÁŘEČKA OBALŮ KONTINUÁLNÍ | 498601 | 0662 | 06 | A_M304050 |  | soubor dlouhodobý majetek
I026600-000 | I026600 | I026600- | SVÁŘEČKA OBALŮ KONTINUÁLNÍ | 498600 | 5693 | 56 | A_A101460 |  | soubor dlouhodobý majetek
I026599-000 | I026599 | I026599- | EMG | TT002-0581703 | 1921 | 19 | A_P102260 |  | soubor dlouhodobý majetek
I026598-000 | I026598 | I026598- | BOX LAMINÁRNÍ | 520173 | 2841 | 28 | A_T003290 |  | soubor dlouhodobý majetek
I026614-000 | I026614 | I026614- | HLAVA KAMEROVÁ CMOS FULL HD | 804299 | 4764 | 47 | A_A291140 |  | soubor dlouhodobý majetek
I026613-000 | I026613 | I026613- | JEDNOTKA KAMEROVÁ CMOS FULL HD | 803556 | 4764 | 47 | A_A291140 |  | soubor dlouhodobý majetek
I026612-000 | I026612 | I026612- | SYSTÉM PRO STANOVENÍ MIC | PF0281 | 4041 | 40 | TZP304559 |  | soubor dlouhodobý majetek
I026611-000 | I026611 | I026611- | SYSTÉM PRO MYKOBAKTERIE-MGIT | MG4108 | 4041 | 40 | TZP304561 |  | soubor dlouhodobý majetek
I026610-000 | I026610 | I026610- | PŘÍSTROJ PRO MAGNETOTERAPII | 20130399 | 2721 | 27 | A_O103070 |  | soubor dlouhodobý majetek
I026608-000 | I026608 | I026608- | PŘÍSTROJ ULTRAZVUKOVÝ | 627918WX0 | 2112 | 21 | A_H103580 |  | soubor dlouhodobý majetek
I026607-000 | I026607 | I026607- | PŘÍSTROJ ULTRAZVUKOVÝ | 627912WX0 | 0231 | 02 | A_Y102290 |  | soubor dlouhodobý majetek
I026606-000 | I026606 | I026606- | PROCESOR TKÁŇOVÝ | STP 2573 | 3841 | 38 | TZP303575 |  | soubor dlouhodobý majetek
I026771-000 | I026771 | I026771- | SVORKA HLAVOVÁ RADIOLUCENTNÍ | 1707029 | 0662 | 06 | A_M203150 |  | soubor dlouhodobý majetek
I026770-000 | I026770 | I026770- | SYSTÉM NAVIGACE | NO7499121 | 0662 | 06 | A_M203150 |  | soubor dlouhodobý majetek
I026769-000 | I026769 | I026769- | RTG POJIZDNÉ O RAMENO | C1518 | 3451 | 34 | A_M203100 |  | soubor dlouhodobý majetek
I026767-000 | I026767 | I026767- | KOLPOSKOP LED | U1C100F1R011551 | 0821 | 08 | A_C001190 |  | soubor dlouhodobý majetek
I026766-000 | I026766 | I026766- | KOLPOSKOP LED | U1C100F1R011550 | 0821 | 08 | A_C001040 |  | soubor dlouhodobý majetek
I026765-000 | I026765 | I026765- | PŘÍSTROJ ULTRAZVUKOVÝ | S11QM3HJ800006F | 3452 | 34 | A_Q101720 |  | soubor dlouhodobý majetek
I026764-000 | I026764 | I026764- | BOX HLUBOKOMRAZÍCÍ PULTOVÝ | 522615 | 4141 | 41 | TZP101080 |  | soubor dlouhodobý majetek
I026763-000 | I026763 | I026763- | BOX HLUBOKOMRAZÍCÍ SKŘÍŇOVÝ | 521884 | 1701 | 17 | A_M291190 |  | soubor dlouhodobý majetek
I026762-000 | I026762 | I026762- | BOX HLUBOKOMRAZÍCÍ SKŘÍŇOVÝ | 522490 | 3541 | 35 | A_L002420 |  | soubor dlouhodobý majetek
I026761-000 | I026761 | I026761- | LASER OPERAČNÍ PRO ENDOBRONCH. | 00193 | 1641 | 16 | A_H203170 |  | soubor dlouhodobý majetek
I026760-000 | I026760 | I026760- | VENTILÁTOR PLICNÍ TRANSPORTNÍ | 1605177 | 0931 | 09 | A_C003840 |  | soubor dlouhodobý majetek
I026759-000 | I026759 | I026759- | MIKROSKOP LABORATORNÍ | 7C43441 | 1701 | 17 | A_M104190 |  | soubor dlouhodobý majetek
I026757-000 | I026757 | I026757- | VRTAČKA PRO KOSTNÍ CHIRURGII | A6Z01158 | 2562 | 25 | A_R202110 |  | soubor dlouhodobý majetek
I026756-000 | I026756 | I026756- | PŘÍSTROJ ULTRAZVUKOVÝ | 115111171079R | 3231 | 32 | A_L004350 |  | soubor dlouhodobý majetek
I026755-000 | I026755 | I026755- | ANALYZÁTOR SLOŽENÍ TĚLA | 831600156 | 9032 | 90 | AWD102290 |  | soubor dlouhodobý majetek
I026754-000 | I026754 | I026754- | PROCESOR TKÁŇOVÝ | 60321314-0216 | 3741 | 37 | TZP302569 |  | soubor dlouhodobý majetek
I026753-000 | I026753 | I026753- | CENTRIFUGA | 10352055717 | 3841 | 38 | TZP303583 |  | soubor dlouhodobý majetek
I026752-000 | I026752 | I026752- | CENTRIFUGA | 10352055417 | 3241 | 32 | A_P291030 |  | soubor dlouhodobý majetek
I026751-000 | I026751 | I026751- | CENTRIFUGA CHLAZENÁ | 10352R040017 | 2021 | 20 | A_P201270 |  | soubor dlouhodobý majetek
I026750-000 | I026750 | I026750- | CENTRIFUGA CHLAZENÁ | 10352R039817 | 3341 | 33 | A_I091300 |  | soubor dlouhodobý majetek
I026749-000 | I026749 | I026749- | CENTRIFUGA CHLAZENÁ | 170406/04 | 3341 | 33 | A_I091300 |  | soubor dlouhodobý majetek
I026748-000 | I026748 | I026748- | CENTRIFUGA CHLAZENÁ | 03.0978 | 4041 | 40 | TZP304562 |  | soubor dlouhodobý majetek
I026747-000 | I026747 | I026747- | EKG SE ZAPISOVAČEM S WIFI | 073C0B001126 | 2721 | 27 | A_O102140 |  | soubor dlouhodobý majetek
I026746-000 | I026746 | I026746- | EKG SE ZAPISOVAČEM S WIFI | 073C0B001124 | 1112 | 11 | A_S103030 |  | soubor dlouhodobý majetek
I026745-000 | I026745 | I026745- | EKG SE ZAPISOVAČEM S WIFI | 073C0B001142 | 2011 | 20 | A_P203180 |  | soubor dlouhodobý majetek
I026744-000 | I026744 | I026744- | EKG SE ZAPISOVAČEM S WIFI | 073C0B001138 | 1813 | 18 | A_U002460 |  | soubor dlouhodobý majetek
I026725-000 | I026725 | I026725- | EKG SE ZAPISOVAČEM S WIFI | 073C0B001140 | 1731 | 17 | A_M201140 |  | soubor dlouhodobý majetek
I026724-000 | I026724 | I026724- | EKG SE ZAPISOVAČEM S WIFI | 073C0B001135 | 1731 | 17 | A_M102200 |  | soubor dlouhodobý majetek
I026723-000 | I026723 | I026723- | EKG SE ZAPISOVAČEM S WIFI | 073C0B001132 | 1021 | 10 | A_Q207090 |  | soubor dlouhodobý majetek
I026722-000 | I026722 | I026722- | EKG SE ZAPISOVAČEM S WIFI | 073C0B001100 | 0611 | 06 | A_M202110 |  | soubor dlouhodobý majetek
I026721-000 | I026721 | I026721- | EKG SE ZAPISOVAČEM S WIFI | 073C0B001133 | 0631 | 06 | A_M303290 |  | soubor dlouhodobý majetek
I026720-000 | I026720 | I026720- | EKG SE ZAPISOVAČEM S WIFI | 073C0B001131 | 3232 | 32 | A_L004080 |  | soubor dlouhodobý majetek
I026719-000 | I026719 | I026719- | EKG SE ZAPISOVAČEM S WIFI | 073C0B001129 | 3011 | 30 | A_Y104140 |  | soubor dlouhodobý majetek
I026718-000 | I026718 | I026718- | EKG SE ZAPISOVAČEM S WIFI | 073C0B001137 | 0131 | 01 | A_D102070 |  | soubor dlouhodobý majetek
I026717-000 | I026717 | I026717- | EKG SE ZAPISOVAČEM S WIFI | 073C0B001145 | 1612 | 16 | A_H105300 |  | soubor dlouhodobý majetek
I026716-000 | I026716 | I026716- | EKG SE ZAPISOVAČEM S WIFI | 073C0B001141 | 0732 | 07 | A_D208110 |  | soubor dlouhodobý majetek
I026715-000 | I026715 | I026715- | EKG SE ZAPISOVAČEM S WIFI | 073C0B001143 | 2111 | 21 | A_H102290 |  | soubor dlouhodobý majetek
I026714-000 | I026714 | I026714- | EKG SE ZAPISOVAČEM S WIFI | 073C0B001128 | 0213 | 02 | A_Y203020 |  | soubor dlouhodobý majetek
I026713-000 | I026713 | I026713- | EKG SE ZAPISOVAČEM S WIFI | 073C0B001139 | 1521 | 15 | A_F201290 |  | soubor dlouhodobý majetek
I026712-000 | I026712 | I026712- | EKG SE ZAPISOVAČEM S WIFI | 073C0B001136 | 1211 | 12 | A_D104270 |  | soubor dlouhodobý majetek
I026711-000 | I026711 | I026711- | EKG SE ZAPISOVAČEM S WIFI | 073C0B001134 | 3131 | 31 | A_D105270 |  | soubor dlouhodobý majetek
I026710-000 | I026710 | I026710- | EKG SE ZAPISOVAČEM S WIFI | 073C0B001146 | 0532 | 05 | A_D107300 |  | soubor dlouhodobý majetek
I026709-000 | I026709 | I026709- | EKG SE ZAPISOVAČEM S WIFI | 073C0B001130 | 0331 | 03 | A_J203030 |  | soubor dlouhodobý majetek
I026708-000 | I026708 | I026708- | EKG SE ZAPISOVAČEM S WIFI | 073C0B001101 | 0221 | 02 | A_Y101330 |  | soubor dlouhodobý majetek
I026707-000 | I026707 | I026707- | EKG SE ZAPISOVAČEM S WIFI | 073C0B001123 | 1621 | 16 | A_H204140 |  | soubor dlouhodobý majetek
I026706-000 | I026706 | I026706- | EKG SE ZAPISOVAČEM S WIFI | 073C0B001127 | 0231 | 02 | A_Y102410 |  | soubor dlouhodobý majetek
I026705-000 | I026705 | I026705- | EKG SE ZAPISOVAČEM S WIFI | 073C0B001125 | 0511 | 05 | A_D107480 |  | soubor dlouhodobý majetek
I026704-000 | I026704 | I026704- | MRAZNIČKA LABORATORNÍ | 839604790 | 3341 | 33 | A_I001200 |  | soubor dlouhodobý majetek
I026703-000 | I026703 | I026703- | MRAZNIČKA LABORATORNÍ | 840997409 | 4041 | 40 | TZP304562 |  | soubor dlouhodobý majetek
I026702-000 | I026702 | I026702- | SPEKTROFOTOMETR | 1708008312 | 4141 | 41 | TZP103404 |  | soubor dlouhodobý majetek
I026701-000 | I026701 | I026701- | VĚŽ ENDOSKOPICKÁ 4K - KAMERA | 7711222 | 4764 | 47 | A_A102210 |  | soubor dlouhodobý majetek
I026700-000 | I026700 | I026700- | MIKROSKOP OPERAČNÍ | 220817001 | 1462 | 14 | A_E002220 |  | soubor dlouhodobý majetek
I026699-000 | I026699 | I026699- | TERMOCYKLER PRO PCR | CT027168 | 4141 | 41 | TZP103401 |  | soubor dlouhodobý majetek
I026698-000 | I026698 | I026698- | TERMOCYKLER PRO PCR | CT027186 | 4141 | 41 | TZP103401 |  | soubor dlouhodobý majetek
I026697-000 | I026697 | I026697- | TERMOCYKLER PRO PCR | CT027181 | 4141 | 41 | TZP103401 |  | soubor dlouhodobý majetek
I026696-000 | I026696 | I026696- | TERMOCYKLER PRO PCR | CT027047 | 4141 | 41 | TZP103401 |  | soubor dlouhodobý majetek
I026695-000 | I026695 | I026695- | KARDIOSTIMULÁTOR EXTERNÍ | 61203715 | 5031 | 50 | A_A402260 |  | soubor dlouhodobý majetek
I026694-000 | I026694 | I026694- | KARDIOSTIMULÁTOR EXTERNÍ | 61203713 | 5031 | 50 | A_A402260 |  | soubor dlouhodobý majetek
I026693-000 | I026693 | I026693- | EMG | 1271707 | 1721 | 17 | A_M104220 |  | soubor dlouhodobý majetek
I026692-000 | I026692 | I026692- | EMG | TT008-1261707 | 1721 | 17 | A_M104220 |  | soubor dlouhodobý majetek
I026691-000 | I026691 | I026691- | ANALYZÁTOR VYDECHOVANÉHO NO | 170714-04-0350 | 1021 | 10 | A_Q102070 |  | soubor dlouhodobý majetek
I026690-000 | I026690 | I026690- | ANALYZÁTOR VYDECHOVANÉHO NO | 170809-04-0377 | 1521 | 15 | A_F101230 |  | soubor dlouhodobý majetek
I026689-000 | I026689 | I026689- | VÁHA ODBĚROVÁ MÍCHACÍ | 15-11-3310430 | 3590 | 35 | A_L001280 |  | soubor dlouhodobý majetek
I026688-000 | I026688 | I026688- | VÁHA ODBĚROVÁ MÍCHACÍ | 15-11-3310429 | 3590 | 35 | A_L001280 |  | soubor dlouhodobý majetek
I026687-000 | I026687 | I026687- | VÁHA ODBĚROVÁ MÍCHACÍ | 15-11-3310428 | 3590 | 35 | A_L001280 |  | soubor dlouhodobý majetek
I026686-000 | I026686 | I026686- | VÁHA ODBĚROVÁ MÍCHACÍ | 15-11-3310427 | 3590 | 35 | A_L001280 |  | soubor dlouhodobý majetek
I026685-000 | I026685 | I026685- | CENTRIFUGA CHLAZENÁ | 04.1584 | 2241 | 22 | A_J301290 |  | soubor dlouhodobý majetek
I026684-000 | I026684 | I026684- | SKŘÍŇ STÍNĚNÁ NA GENERÁTORY | HE0323/02 | 2241 | 22 | A_J301300 |  | soubor dlouhodobý majetek
I026683-000 | I026683 | I026683- | SKŘÍŇ STÍNĚNÁ NA GENERÁTORY | HE0323/01 | 2241 | 22 | A_J301300 |  | soubor dlouhodobý majetek
I026682-000 | I026682 | I026682- | SKENER CHROMATOGRAF. PROUŽKŮ | 444-1-8 | 2241 | 22 | A_J301310 |  | soubor dlouhodobý majetek
I026681-000 | I026681 | I026681- | ANALYZÁTOR SCINTILAČNÍ VELKOOB | 13002872 | 2241 | 22 | A_J391070 |  | soubor dlouhodobý majetek
I026680-000 | I026680 | I026680- | ANALYZÁTOR SCINTILAČNÍ MALOOB. | 13002873 | 2241 | 22 | A_J391070 |  | soubor dlouhodobý majetek
I026679-000 | I026679 | I026679- | ANALYZÁTOR SCINTILAČNÍ MALOOB. | 13002870 | 2241 | 22 | A_J301310 |  | soubor dlouhodobý majetek
I026678-000 | I026678 | I026678- | SYSTÉM MONITOROVÁNÍ DETEKOVÁNÍ | 08 | 2241 | 22 | A_J301240 |  | soubor dlouhodobý majetek
I026677-000 | I026677 | I026677- | MĚŘIČ KONTAMINACE PŘENOSNÝ | 20-7591 | 2241 | 22 | A_J301310 |  | soubor dlouhodobý majetek
I026676-000 | I026676 | I026676- | STANICE PRO MĚŘENÍ AKTIVITY | 000284 | 2241 | 22 | A_J301290 |  | soubor dlouhodobý majetek
I026620-000 | I026620 | I026620- | STANICE PRO MĚŘENÍ AKTIVITY | 000279 | 2221 | 22 | A_J302460 |  | soubor dlouhodobý majetek
I026619-000 | I026619 | I026619- | STANICE PRO MĚŘENÍ AKTIVITY | 000276 | 2241 | 22 | A_J301290 |  | soubor dlouhodobý majetek
I026618-000 | I026618 | I026618- | BOX LAMINÁRNÍ STÍNĚNÝ | 13259 | 2241 | 22 | A_J301290 |  | soubor dlouhodobý majetek
I026617-000 | I026617 | I026617- | BOX LAMINÁRNÍ STÍNĚNÝ | 13258 | 2241 | 22 | A_J301290 |  | soubor dlouhodobý majetek
I026616-000 | I026616 | I026616- | DIGESTOŘ STÍNĚNÁ | 13260 | 2241 | 22 | A_J391071 |  | soubor dlouhodobý majetek
I026615-000 | I026615 | I026615- | STANICE PRO MĚŘENÍ AKTIVITY | 000277 | 2241 | 22 | A_J391071 |  | soubor dlouhodobý majetek
I026780-000 | I026780 | I026780- | PUMPA INFUZNÍ MOBILNÍ | 172610634082 | 5721 | 57 | A_Y101150 |  | soubor dlouhodobý majetek
I026779-000 | I026779 | I026779- | ODSÁVAČKA BATERIOVÁ | 06389 | 6029 | 60 | A_A491160 |  | soubor dlouhodobý majetek
I026778-000 | I026778 | I026778- | DEFIBRILÁTOR S MONITOREM | 17850742 | 6029 | 60 | A_A491160 |  | soubor dlouhodobý majetek
I026774-000 | I026774 | I026774- | PŘÍSTROJ LYMFODRENÁŽNÍ | 01100B006309 | 2021 | 20 | A_P202430 |  | soubor dlouhodobý majetek
I026773-000 | I026773 | I026773- | MYČKA DEKONTAMINAČNÍ | 1050809543943 | 0732 | 07 | A_D208130 |  | soubor dlouhodobý majetek
I026772-000 | I026772 | I026772- | PŘÍSTROJ ULTRAZVUKOVÝ | 628909WX0 | 1121 | 11 | A_S101390 |  | soubor dlouhodobý majetek
I026924-000 | I026924 | I026924- | RTG PŘÍSTROJ POJÍZDNÝ DIGITÁL. | 5145M3IJ100001T | 3476 | 34 | A_H104020 |  | soubor dlouhodobý majetek
I026923-000 | I026923 | I026923- | RTG PŘÍSTROJ POJÍZDNÝ DIGITÁL. | 5148M3IJC00002L | 3476 | 34 | A_M203050 |  | soubor dlouhodobý majetek
I026922-000 | I026922 | I026922- | RTG PŘÍSTROJ POJÍZDNÝ DIGITÁL. | 5148M3IJC00001H | 3476 | 34 | A_L004520 |  | soubor dlouhodobý majetek
I026921-000 | I026921 | I026921- | VYVÍJEČ PÁRY | 5171176 | 5676 | 56 | A_A102150 |  | soubor dlouhodobý majetek
I026920-000 | I026920 | I026920- | STERILIZÁTOR PARNÍ | 5171203 | 5676 | 56 | A_A102150 |  | soubor dlouhodobý majetek
I026919-000 | I026919 | I026919- | STERILIZÁTOR PARNÍ | 5171175 | 5676 | 56 | A_A102150 |  | soubor dlouhodobý majetek
I026918-000 | I026918 | I026918- | LŮŽKO PRO INTENZIVNÍ PÉČI | 20170101576 | 1676 | 16 | A_H104553 |  | soubor dlouhodobý majetek
I026917-000 | I026917 | I026917- | LŮŽKO PRO INTENZIVNÍ PÉČI | 20170101567 | 1676 | 16 | A_H104570 |  | soubor dlouhodobý majetek
I026916-000 | I026916 | I026916- | LŮŽKO PRO INTENZIVNÍ PÉČI | 20170101565 | 1676 | 16 | A_H104570 |  | soubor dlouhodobý majetek
I026915-000 | I026915 | I026915- | LŮŽKO PRO INTENZIVNÍ PÉČI | 20170101564 | 1676 | 16 | A_H104553 |  | soubor dlouhodobý majetek
I026914-000 | I026914 | I026914- | LŮŽKO PRO INTENZIVNÍ PÉČI | 20170101561 | 1676 | 16 | A_H104620 |  | soubor dlouhodobý majetek
I026913-000 | I026913 | I026913- | LŮŽKO PRO INTENZIVNÍ PÉČI | 20170101560 | 1676 | 16 | A_H104620 |  | soubor dlouhodobý majetek
I026912-000 | I026912 | I026912- | LŮŽKO PRO INTENZIVNÍ PÉČI | 20170101579 | 3176 | 31 | A_D105270 |  | soubor dlouhodobý majetek
I026911-000 | I026911 | I026911- | LŮŽKO PRO INTENZIVNÍ PÉČI | 20170101575 | 3176 | 31 | A_D105270 |  | soubor dlouhodobý majetek
I026910-000 | I026910 | I026910- | LŮŽKO PRO INTENZIVNÍ PÉČI | 20170101572 | 3176 | 31 | A_D105270 |  | soubor dlouhodobý majetek
I026909-000 | I026909 | I026909- | LŮŽKO PRO INTENZIVNÍ PÉČI | 20170101570 | 1176 | 11 | A_S102090 |  | soubor dlouhodobý majetek
I026908-000 | I026908 | I026908- | LŮŽKO PRO INTENZIVNÍ PÉČI | 20170101584 | 1176 | 11 | A_S102090 |  | soubor dlouhodobý majetek
I026907-000 | I026907 | I026907- | LŮŽKO PRO INTENZIVNÍ PÉČI | 20170101583 | 1176 | 11 | A_S102090 |  | soubor dlouhodobý majetek
I026906-000 | I026906 | I026906- | LŮŽKO PRO INTENZIVNÍ PÉČI | 20170101582 | 1176 | 11 | A_S102090 |  | soubor dlouhodobý majetek
I026905-000 | I026905 | I026905- | LŮŽKO PRO INTENZIVNÍ PÉČI | 20170101580 | 1176 | 11 | A_S102090 |  | soubor dlouhodobý majetek
I026904-000 | I026904 | I026904- | LŮŽKO PRO INTENZIVNÍ PÉČI | 20170101578 | 1176 | 11 | A_S102090 |  | soubor dlouhodobý majetek
I026903-000 | I026903 | I026903- | LŮŽKO PRO INTENZIVNÍ PÉČI | 20170101568 | 5076 | 50 | A_A402280 |  | soubor dlouhodobý majetek
I026902-000 | I026902 | I026902- | LŮŽKO PRO INTENZIVNÍ PÉČI | 20170101559 | 5076 | 50 | A_A402260 |  | soubor dlouhodobý majetek
I026901-000 | I026901 | I026901- | LŮŽKO PRO INTENZIVNÍ PÉČI | 20170101563 | 5076 | 50 | A_A402260 |  | soubor dlouhodobý majetek
I026900-000 | I026900 | I026900- | LŮŽKO PRO INTENZIV.PÉČI (VÁHA) | 20170103831 | 5076 | 50 | A_A402260 |  | soubor dlouhodobý majetek
I026899-000 | I026899 | I026899- | LŮŽKO PRO INTENZIVNÍ PÉČI | 20170101574 | 0776 | 07 | A_A402340 |  | soubor dlouhodobý majetek
I026898-000 | I026898 | I026898- | LŮŽKO PRO INTENZIVNÍ PÉČI | 20170101573 | 0776 | 07 | A_A402390 |  | soubor dlouhodobý majetek
I026897-000 | I026897 | I026897- | LŮŽKO PRO INTENZIV.PÉČI (VÁHA) | 20170103829 | 0776 | 07 | A_A402380 |  | soubor dlouhodobý majetek
I026896-000 | I026896 | I026896- | LŮŽKO PRO INTENZIVNÍ PÉČI | 20170101585 | 0776 | 07 | A_A302310 |  | soubor dlouhodobý majetek
I026895-000 | I026895 | I026895- | LŮŽKO PRO INTENZIVNÍ PÉČI | 20170101581 | 0776 | 07 | A_A302380 |  | soubor dlouhodobý majetek
I026894-000 | I026894 | I026894- | LŮŽKO PRO INTENZIVNÍ PÉČI | 20170101577 | 0776 | 07 | A_A302310 |  | soubor dlouhodobý majetek
I026893-000 | I026893 | I026893- | LŮŽKO PRO INTENZIV.PÉČI (VÁHA) | 20170103828 | 0776 | 07 | A_A302270 |  | soubor dlouhodobý majetek
I026892-000 | I026892 | I026892- | LŮŽKO PRO INTENZIV.PÉČI (VÁHA) | 20170103826 | 0776 | 07 | A_A302370 |  | soubor dlouhodobý majetek
I026891-000 | I026891 | I026891- | LŮŽKO PRO INTENZIVNÍ PÉČI | 20170101571 | 0276 | 02 | A_Y102290 |  | soubor dlouhodobý majetek
I026890-000 | I026890 | I026890- | LŮŽKO PRO INTENZIVNÍ PÉČI | 20170101569 | 1276 | 12 | A_S104070 |  | soubor dlouhodobý majetek
I026889-000 | I026889 | I026889- | LŮŽKO PRO INTENZIVNÍ PÉČI | 20170101566 | 1276 | 12 | A_S104070 |  | soubor dlouhodobý majetek
I026888-000 | I026888 | I026888- | LŮŽKO PRO INTENZIVNÍ PÉČI | 20170101562 | 1276 | 12 | A_D104140 |  | soubor dlouhodobý majetek
I026887-000 | I026887 | I026887- | LŮŽKO PRO INTENZIV.PÉČI (VÁHA) | 20170103830 | 0276 | 02 | A_Y102520 |  | soubor dlouhodobý majetek
I026886-000 | I026886 | I026886- | LŮŽKO PRO INTENZIV.PÉČI (VÁHA) | 20170103827 | 0276 | 02 | A_Y102510 |  | soubor dlouhodobý majetek
I026885-000 | I026885 | I026885- | LEDNICE LABORATORNÍ | 1113319.2 | 4041 | 40 | TZP304562 |  | soubor dlouhodobý majetek
I026884-000 | I026884 | I026884- | LEDNICE LABORATORNÍ | 1113319.1 | 4041 | 40 | TZP304562 |  | soubor dlouhodobý majetek
I026883-000 | I026883 | I026883- | LEDNICE NA BIOLOGICKÝ MATERIÁL | 1113437.1 | 3341 | 33 | A_I001210 |  | soubor dlouhodobý majetek
I026882-000 | I026882 | I026882- | LEDNICE NA BIOLOGICKÝ MATERIÁL | 1113318.2 | 3341 | 33 | A_I001210 |  | soubor dlouhodobý majetek
I026881-000 | I026881 | I026881- | MONITOR PACIENTSKÝ TRANSPORTNÍ | DE654U6337 | 0631 | 06 | A_M303290 |  | soubor dlouhodobý majetek
I026880-000 | I026880 | I026880- | MONITOR PACIENTSKÝ TRANSPORTNÍ | DE654U6023 | 1021 | 10 | A_Q101060 |  | soubor dlouhodobý majetek
I026879-000 | I026879 | I026879- | MONITOR PACIENTSKÝ TRANSPORTNÍ | DE654U6009 | 1021 | 10 | A_Q101040 |  | soubor dlouhodobý majetek
I026878-000 | I026878 | I026878- | MONITOR PACIENTSKÝ TRANSPORTNÍ | DE654U6335 | 0735 | 07 | A_A302270 |  | soubor dlouhodobý majetek
I026877-000 | I026877 | I026877- | MONITOR PACIENTSKÝ | DE58551640 | 0352 | 03 | A_J201020 |  | soubor dlouhodobý majetek
I026876-000 | I026876 | I026876- | MONITOR PACIENTSKÝ | DE58551604 | 0352 | 03 | A_J202030 |  | soubor dlouhodobý majetek
I026875-000 | I026875 | I026875- | ELEKTROKOAGULACE | ME402M0703177922 | 0271 | 02 | A_Y202260 |  | soubor dlouhodobý majetek
I026874-000 | I026874 | I026874- | PRŮTOKOMĚR PEROPERAČNÍ | HT363B71060 | 5062 | 50 | A_A202150 |  | soubor dlouhodobý majetek
I026873-000 | I026873 | I026873- | DEFIBRILÁTOR | 46363246 | 0412 | 04 | A_D206150 |  | soubor dlouhodobý majetek
I026872-000 | I026872 | I026872- | DEFIBRILÁTOR | 46363247 | 0352 | 03 | A_J202031 |  | soubor dlouhodobý majetek
I026871-000 | I026871 | I026871- | DEFIBRILÁTOR | 46363238 | 0311 | 03 | A_J102160 |  | soubor dlouhodobý majetek
I026870-000 | I026870 | I026870- | DEFIBRILÁTOR | 46363244 | 3111 | 31 | A_D105300 |  | soubor dlouhodobý majetek
I026869-000 | I026869 | I026869- | DEFIBRILÁTOR | 46363245 | 3121 | 31 | A_A201200 |  | soubor dlouhodobý majetek
I026868-000 | I026868 | I026868- | DEFIBRILÁTOR | 46363265 | 1711 | 17 | A_M103140 |  | soubor dlouhodobý majetek
I026867-000 | I026867 | I026867- | DEFIBRILÁTOR | 46363256 | 5021 | 50 | A_D201180 |  | soubor dlouhodobý majetek
I026866-000 | I026866 | I026866- | DEFIBRILÁTOR | 46479443 | 5062 | 50 | A_A202120 |  | soubor dlouhodobý majetek
I026865-000 | I026865 | I026865- | DEFIBRILÁTOR | 46472643 | 5062 | 50 | A_A202210 |  | soubor dlouhodobý majetek
I026864-000 | I026864 | I026864- | DEFIBRILÁTOR | 46479006 | 5031 | 50 | A_A402260 |  | soubor dlouhodobý majetek
I026797-000 | I026797 | I026797- | DEFIBRILÁTOR | 46479235 | 5031 | 50 | A_A402260 |  | soubor dlouhodobý majetek
I026796-000 | I026796 | I026796- | DEFIBRILÁTOR | 46479850 | 1731 | 17 | A_M201140 |  | soubor dlouhodobý majetek
I026795-000 | I026795 | I026795- | DEFIBRILÁTOR | 46479341 | 0113 | 01 | A_D202140 |  | soubor dlouhodobý majetek
I026794-000 | I026794 | I026794- | DEFIBRILÁTOR | 46447643 | 0131 | 01 | A_D102350 |  | soubor dlouhodobý majetek
I026793-000 | I026793 | I026793- | DEFIBRILÁTOR | 46433913 | 0631 | 06 | A_M303290 |  | soubor dlouhodobý majetek
I026792-000 | I026792 | I026792- | DEFIBRILÁTOR | 46447507 | 2562 | 25 | A_R202030 |  | soubor dlouhodobý majetek
I026791-000 | I026791 | I026791- | DEFIBRILÁTOR | 46479661 | 1462 | 14 | A_E002220 |  | soubor dlouhodobý majetek
I026790-000 | I026790 | I026790- | DEFIBRILÁTOR | 46472645 | 1112 | 11 | A_S103310 |  | soubor dlouhodobý majetek
I026789-000 | I026789 | I026789- | DEFIBRILÁTOR | 46480030 | 0735 | 07 | A_A302270 |  | soubor dlouhodobý majetek
I026788-000 | I026788 | I026788- | DEFIBRILÁTOR | 46480170 | 0735 | 07 | A_A302310 |  | soubor dlouhodobý majetek
I026787-000 | I026787 | I026787- | DEFIBRILÁTOR | 46479302 | 4764 | 47 | A_A102270 |  | soubor dlouhodobý majetek
I026786-000 | I026786 | I026786- | DEFIBRILÁTOR | 46479130 | 4766 | 47 | A_Q102160 |  | soubor dlouhodobý majetek
I026785-000 | I026785 | I026785- | SPIROERGOMETR - ANALYZ. PLYNŮ | 40700B000191 | 2721 | 27 | A_O202080 |  | soubor dlouhodobý majetek
I026784-000 | I026784 | I026784- | VIDEOGASTROSKOP ULTRAZVUKOVÝ | H120451 | 1641 | 16 | A_H203170 |  | soubor dlouhodobý majetek
I026783-000 | I026783 | I026783- | VIDEOBRONCHOSKOP ULTRAZVUKOVÝ | A120035 | 1641 | 16 | A_H203170 |  | soubor dlouhodobý majetek
I026782-000 | I026782 | I026782- | PŘÍSTROJ ULTRAZVUKOVÝ | G310150017 | 1641 | 16 | A_H203170 |  | soubor dlouhodobý majetek
I026781-000 | I026781 | I026781- | MONITOR PACIENTSKÝ TRANSPORTNÍ | SM217479184WA | 0511 | 05 | A_D107450 |  | soubor dlouhodobý majetek
I026947-000 | I026947 | I026947- | ZAŘÍZENÍ EXTENČNÍ S VOZÍKEM | 395 | 4776 | 47 | A_A202020 |  | soubor dlouhodobý majetek
I026946-000 | I026946 | I026946- | STŮL OPERAČNÍ | 901 | 4776 | 47 | A_A291160 |  | soubor dlouhodobý majetek
I026945-000 | I026945 | I026945- | STŮL OPERAČNÍ | 866 | 4776 | 47 | A_A291110 |  | soubor dlouhodobý majetek
I026944-000 | I026944 | I026944- | STŮL OPERAČNÍ | 864 | 4776 | 47 | A_A291070 |  | soubor dlouhodobý majetek
I026943-000 | I026943 | I026943- | STŮL OPERAČNÍ | 898 | 4776 | 47 | A_A202060 |  | soubor dlouhodobý majetek
I026942-000 | I026942 | I026942- | STŮL OPERAČNÍ | 902 | 4776 | 47 | A_A102300 |  | soubor dlouhodobý majetek
I026941-000 | I026941 | I026941- | STŮL OPERAČNÍ | 900 | 4776 | 47 | A_A102280 |  | soubor dlouhodobý majetek
I026940-000 | I026940 | I026940- | STŮL OPERAČNÍ | 903 | 4776 | 47 | A_A102240 |  | soubor dlouhodobý majetek
I026939-000 | I026939 | I026939- | SYSTÉM PRO VESTIBUL. VYŠETŘENÍ | 0963395 | 1321 | 13 | A_E091260 |  | soubor dlouhodobý majetek
I026938-000 | I026938 | I026938- | ERGOMETRIE S POLOH. ERGOMETREM | 2017007259 | 0121 | 01 | A_D201420 |  | soubor dlouhodobý majetek
I026937-000 | I026937 | I026937- | RTG PŘÍSTROJ SKIAGRAFICKÝ DIG. | 515EM3DJC00001E | 3452 | 34 | A_S101210 |  | soubor dlouhodobý majetek
I026936-000 | I026936 | I026936- | ROZPLŇOVAČ RADIOFARMAK AUTOMAT | 13629 | 2251 | 22 | A_X001150 |  | soubor dlouhodobý majetek
I026935-000 | I026935 | I026935- | PŘÍSTROJ PRO DIAGNOS. KOPŘIVKY | PK102111A-000207 | 2021 | 20 | A_P201270 |  | soubor dlouhodobý majetek
I026950-000 | I026950 | I026950- | BRONCHOSKOP FLEXIBILNÍ | 2739146 | 1641 | 16 | A_H203170 |  | soubor dlouhodobý majetek
I026949-000 | I026949 | I026949- | BRONCHOSKOP FLEXIBILNÍ | 2939760 | 1641 | 16 | A_H203170 |  | soubor dlouhodobý majetek
I026948-000 | I026948 | I026948- | ELEKTROKOAGULACE | S7L28223AX | 0171 | 01 | A_D191300 |  | soubor dlouhodobý majetek
I026956-000 | I026956 | I026956- | PŘÍSTROJ ULTRAZVUKOVÝ | E69878 | 0874 | 08 | A_C002730 |  | soubor dlouhodobý majetek
I026955-000 | I026955 | I026955- | PŘÍSTROJ ULTRAZVUKOVÝ | E69877 | 0874 | 08 | A_C001190 |  | soubor dlouhodobý majetek
I026954-000 | I026954 | I026954- | PŘÍSTROJ ULTRAZVUKOVÝ | E69875 | 0874 | 08 | A_C001040 |  | soubor dlouhodobý majetek
I026953-000 | I026953 | I026953- | PŘÍSTROJ ULTRAZVUKOVÝ | E69876 | 0874 | 08 | A_C002660 |  | soubor dlouhodobý majetek
I026952-000 | I026952 | I026952- | PŘÍSTROJ ULTRAZVUKOVÝ | E69874 | 0874 | 08 | A_T002200 |  | soubor dlouhodobý majetek
I026951-000 | I026951 | I026951- | PŘÍSTROJ ULTRAZVUKOVÝ | E69839 | 0874 | 08 | A_T002240 |  | soubor dlouhodobý majetek
I027164-000 | I027164 | I027164- | LŮŽKO PRO STANDARDNÍ PÉČI | 20180004998 | 3276 | 32 | A_L004380 |  | soubor dlouhodobý majetek
I027163-000 | I027163 | I027163- | LŮŽKO PRO STANDARDNÍ PÉČI | 20180005001 | 3276 | 32 | A_L004440 |  | soubor dlouhodobý majetek
I027162-000 | I027162 | I027162- | LŮŽKO PRO STANDARDNÍ PÉČI | 20180005019 | 3276 | 32 | A_L004460 |  | soubor dlouhodobý majetek
I027161-000 | I027161 | I027161- | LŮŽKO PRO STANDARDNÍ PÉČI | 20180005023 | 3276 | 32 | A_L004480 |  | soubor dlouhodobý majetek
I027160-000 | I027160 | I027160- | LŮŽKO PRO STANDARDNÍ PÉČI | 20180005077 | 3276 | 32 | A_L004460 |  | soubor dlouhodobý majetek
I027159-000 | I027159 | I027159- | LŮŽKO PRO STANDARDNÍ PÉČI | 20180005014 | 3276 | 32 | A_L004500 |  | soubor dlouhodobý majetek
I027158-000 | I027158 | I027158- | LŮŽKO PRO STANDARDNÍ PÉČI | 20180005055 | 3276 | 32 | A_L004460 |  | soubor dlouhodobý majetek
I027157-000 | I027157 | I027157- | LŮŽKO PRO STANDARDNÍ PÉČI | 20180005010 | 3276 | 32 | A_L004360 |  | soubor dlouhodobý majetek
I027156-000 | I027156 | I027156- | LŮŽKO PRO STANDARDNÍ PÉČI | 20180004993 | 3276 | 32 | A_L004400 |  | soubor dlouhodobý majetek
I027155-000 | I027155 | I027155- | LŮŽKO PRO STANDARDNÍ PÉČI | 20180005066 | 3276 | 32 | A_L004360 |  | soubor dlouhodobý majetek
I027154-000 | I027154 | I027154- | LŮŽKO PRO STANDARDNÍ PÉČI | 20180005073 | 3276 | 32 | A_L004380 |  | soubor dlouhodobý majetek
I027153-000 | I027153 | I027153- | LŮŽKO PRO STANDARDNÍ PÉČI | 20180004995 | 3276 | 32 | A_L004480 |  | soubor dlouhodobý majetek
I027152-000 | I027152 | I027152- | LŮŽKO PRO STANDARDNÍ PÉČI | 20180005079 | 3276 | 32 | A_L004400 |  | soubor dlouhodobý majetek
I027151-000 | I027151 | I027151- | LŮŽKO PRO STANDARDNÍ PÉČI | 20180007709 | 3276 | 32 | A_L004440 |  | soubor dlouhodobý majetek
I027150-000 | I027150 | I027150- | LŮŽKO PRO STANDARDNÍ PÉČI | 20180005032 | 3276 | 32 | A_L004420 |  | soubor dlouhodobý majetek
I027149-000 | I027149 | I027149- | LŮŽKO PRO STANDARDNÍ PÉČI | 20180005072 | 3276 | 32 | A_L004420 |  | soubor dlouhodobý majetek
I027148-000 | I027148 | I027148- | LŮŽKO PRO STANDARDNÍ PÉČI | 20180005110 | 0676 | 06 | A_M302320 |  | soubor dlouhodobý majetek
I027147-000 | I027147 | I027147- | LŮŽKO PRO STANDARDNÍ PÉČI | 20180005027 | 0676 | 06 | A_M302320 |  | soubor dlouhodobý majetek
I027146-000 | I027146 | I027146- | LŮŽKO PRO STANDARDNÍ PÉČI | 20180005020 | 0676 | 06 | A_M302320 |  | soubor dlouhodobý majetek
I027145-000 | I027145 | I027145- | LŮŽKO PRO STANDARDNÍ PÉČI | 20180005093 | 0676 | 06 | A_M302300 |  | soubor dlouhodobý majetek
I027144-000 | I027144 | I027144- | LŮŽKO PRO STANDARDNÍ PÉČI | 20180005086 | 0676 | 06 | A_M302300 |  | soubor dlouhodobý majetek
I027143-000 | I027143 | I027143- | LŮŽKO PRO STANDARDNÍ PÉČI | 20180005101 | 0676 | 06 | A_M302300 |  | soubor dlouhodobý majetek
I027142-000 | I027142 | I027142- | LŮŽKO PRO STANDARDNÍ PÉČI | 20180005034 | 0676 | 06 | A_M202120 |  | soubor dlouhodobý majetek
I027141-000 | I027141 | I027141- | LŮŽKO PRO STANDARDNÍ PÉČI | 20170153787 | 0676 | 06 | A_M202150 |  | soubor dlouhodobý majetek
I027140-000 | I027140 | I027140- | LŮŽKO PRO STANDARDNÍ PÉČI | 20180005053 | 0676 | 06 | A_M202160 |  | soubor dlouhodobý majetek
I027139-000 | I027139 | I027139- | LŮŽKO PRO STANDARDNÍ PÉČI | 20180005036 | 0676 | 06 | A_M202110 |  | soubor dlouhodobý majetek
I027138-000 | I027138 | I027138- | LŮŽKO PRO STANDARDNÍ PÉČI | 20180005009 | 5076 | 50 | A_D108210 |  | soubor dlouhodobý majetek
I027137-000 | I027137 | I027137- | LŮŽKO PRO STANDARDNÍ PÉČI | 20180005040 | 5076 | 50 | A_D108210 |  | soubor dlouhodobý majetek
I027136-000 | I027136 | I027136- | LŮŽKO PRO STANDARDNÍ PÉČI | 20180005006 | 5076 | 50 | A_D108210 |  | soubor dlouhodobý majetek
I027135-000 | I027135 | I027135- | LŮŽKO PRO STANDARDNÍ PÉČI | 20180005011 | 5076 | 50 | A_D108290 |  | soubor dlouhodobý majetek
I027134-000 | I027134 | I027134- | LŮŽKO PRO STANDARDNÍ PÉČI | 20180004996 | 5076 | 50 | A_D108290 |  | soubor dlouhodobý majetek
I027133-000 | I027133 | I027133- | LŮŽKO PRO STANDARDNÍ PÉČI | 20180007723 | 5076 | 50 | A_D108210 |  | soubor dlouhodobý majetek
I027132-000 | I027132 | I027132- | LŮŽKO PRO STANDARDNÍ PÉČI | 20180007713 | 5076 | 50 | A_D108290 |  | soubor dlouhodobý majetek
I027131-000 | I027131 | I027131- | LŮŽKO PRO STANDARDNÍ PÉČI | 20180007705 | 5076 | 50 | A_D108290 |  | soubor dlouhodobý majetek
I027130-000 | I027130 | I027130- | LŮŽKO PRO STANDARDNÍ PÉČI | 20180005002 | 2176 | 21 | A_H102610 |  | soubor dlouhodobý majetek
I027129-000 | I027129 | I027129- | LŮŽKO PRO STANDARDNÍ PÉČI | 20180005060 | 2176 | 21 | A_H103520 |  | soubor dlouhodobý majetek
I027128-000 | I027128 | I027128- | LŮŽKO PRO STANDARDNÍ PÉČI | 20180005005 | 2176 | 21 | A_H102610 |  | soubor dlouhodobý majetek
I027127-000 | I027127 | I027127- | LŮŽKO PRO STANDARDNÍ PÉČI | 20180005043 | 2176 | 21 | A_H103480 |  | soubor dlouhodobý majetek
I027126-000 | I027126 | I027126- | LŮŽKO PRO STANDARDNÍ PÉČI | 20180007704 | 2176 | 21 | A_H103320 |  | soubor dlouhodobý majetek
I027125-000 | I027125 | I027125- | LŮŽKO PRO STANDARDNÍ PÉČI | 20180007697 | 2176 | 21 | A_H102630 |  | soubor dlouhodobý majetek
I027124-000 | I027124 | I027124- | LŮŽKO PRO STANDARDNÍ PÉČI | 20180005018 | 2176 | 21 | A_H102330 |  | soubor dlouhodobý majetek
I027123-000 | I027123 | I027123- | LŮŽKO PRO STANDARDNÍ PÉČI | 20180007707 | 2176 | 21 | A_H102510 |  | soubor dlouhodobý majetek
I027122-000 | I027122 | I027122- | LŮŽKO PRO STANDARDNÍ PÉČI | 20180005081 | 2176 | 21 | A_H102610 |  | soubor dlouhodobý majetek
I027121-000 | I027121 | I027121- | LŮŽKO PRO STANDARDNÍ PÉČI | 20180005074 | 2176 | 21 | A_H102610 |  | soubor dlouhodobý majetek
I027120-000 | I027120 | I027120- | LŮŽKO PRO STANDARDNÍ PÉČI | 20180005041 | 0376 | 03 | A_J102350 |  | soubor dlouhodobý majetek
I027119-000 | I027119 | I027119- | LŮŽKO PRO STANDARDNÍ PÉČI | 20180005099 | 0376 | 03 | A_J102340 |  | soubor dlouhodobý majetek
I027118-000 | I027118 | I027118- | LŮŽKO PRO STANDARDNÍ PÉČI | 20180007722 | 0376 | 03 | A_J202130 |  | soubor dlouhodobý majetek
I027117-000 | I027117 | I027117- | LŮŽKO PRO STANDARDNÍ PÉČI | 20180005084 | 0376 | 03 | A_J102310 |  | soubor dlouhodobý majetek
I027116-000 | I027116 | I027116- | LŮŽKO PRO STANDARDNÍ PÉČI | 20180005057 | 0376 | 03 | A_J102320 |  | soubor dlouhodobý majetek
I027115-000 | I027115 | I027115- | LŮŽKO PRO STANDARDNÍ PÉČI | 20180005113 | 0376 | 03 | A_J102340 |  | soubor dlouhodobý majetek
I027114-000 | I027114 | I027114- | LŮŽKO PRO STANDARDNÍ PÉČI | 20180005068 | 0376 | 03 | A_J102280 |  | soubor dlouhodobý majetek
I027113-000 | I027113 | I027113- | LŮŽKO PRO STANDARDNÍ PÉČI | 20180005109 | 0376 | 03 | A_J102280 |  | soubor dlouhodobý majetek
I027112-000 | I027112 | I027112- | LŮŽKO PRO STANDARDNÍ PÉČI | 20180007708 | 0376 | 03 | A_J202130 |  | soubor dlouhodobý majetek
I027111-000 | I027111 | I027111- | LŮŽKO PRO STANDARDNÍ PÉČI | 20180005013 | 0376 | 03 | A_J102280 |  | soubor dlouhodobý majetek
I027110-000 | I027110 | I027110- | LŮŽKO PRO STANDARDNÍ PÉČI | 20180005061 | 0376 | 03 | A_J102360 |  | soubor dlouhodobý majetek
I027109-000 | I027109 | I027109- | LŮŽKO PRO STANDARDNÍ PÉČI | 20180005022 | 0376 | 03 | A_J102320 |  | soubor dlouhodobý majetek
I027108-000 | I027108 | I027108- | LŮŽKO PRO STANDARDNÍ PÉČI | 20180005024 | 0376 | 03 | A_J102360 |  | soubor dlouhodobý majetek
I027107-000 | I027107 | I027107- | LŮŽKO PRO STANDARDNÍ PÉČI | 20180005030 | 0376 | 03 | A_J102290 |  | soubor dlouhodobý majetek
I027106-000 | I027106 | I027106- | LŮŽKO PRO STANDARDNÍ PÉČI | 20180007695 | 0376 | 03 | A_J102320 |  | soubor dlouhodobý majetek
I027105-000 | I027105 | I027105- | LŮŽKO PRO STANDARDNÍ PÉČI | 20180004988 | 0376 | 03 | A_J103410 |  | soubor dlouhodobý majetek
I027104-000 | I027104 | I027104- | LŮŽKO PRO STANDARDNÍ PÉČI | 20180007721 | 0376 | 03 | A_J103410 |  | soubor dlouhodobý majetek
I027103-000 | I027103 | I027103- | LŮŽKO PRO STANDARDNÍ PÉČI | 20180005042 | 0376 | 03 | A_J203110 |  | soubor dlouhodobý majetek
I027102-000 | I027102 | I027102- | LŮŽKO PRO STANDARDNÍ PÉČI | 20180004994 | 0376 | 03 | A_J103430 |  | soubor dlouhodobý majetek
I027101-000 | I027101 | I027101- | LŮŽKO PRO STANDARDNÍ PÉČI | 20180004999 | 0376 | 03 | A_J103450 |  | soubor dlouhodobý majetek
I027100-000 | I027100 | I027100- | LŮŽKO PRO STANDARDNÍ PÉČI | 20180004992 | 0376 | 03 | A_J103480 |  | soubor dlouhodobý majetek
I027099-000 | I027099 | I027099- | LŮŽKO PRO STANDARDNÍ PÉČI | 20180005083 | 1676 | 16 | A_H106520 |  | soubor dlouhodobý majetek
I027098-000 | I027098 | I027098- | LŮŽKO PRO STANDARDNÍ PÉČI | 20180007716 | 1676 | 16 | A_H106500 |  | soubor dlouhodobý majetek
I027097-000 | I027097 | I027097- | LŮŽKO PRO STANDARDNÍ PÉČI | 20180005097 | 1676 | 16 | A_H106620 |  | soubor dlouhodobý majetek
I027096-000 | I027096 | I027096- | LŮŽKO PRO STANDARDNÍ PÉČI | 20180007703 | 1676 | 16 | A_H106580 |  | soubor dlouhodobý majetek
I027095-000 | I027095 | I027095- | LŮŽKO PRO STANDARDNÍ PÉČI | 20180005044 | 1676 | 16 | A_H106540 |  | soubor dlouhodobý majetek
I027094-000 | I027094 | I027094- | LŮŽKO PRO STANDARDNÍ PÉČI | 20180005016 | 1676 | 16 | A_H106620 |  | soubor dlouhodobý majetek
I027093-000 | I027093 | I027093- | LŮŽKO PRO STANDARDNÍ PÉČI | 20180005049 | 1676 | 16 | A_H106560 |  | soubor dlouhodobý majetek
I027092-000 | I027092 | I027092- | LŮŽKO PRO STANDARDNÍ PÉČI | 20180005062 | 1676 | 16 | A_H106600 |  | soubor dlouhodobý majetek
I027091-000 | I027091 | I027091- | LŮŽKO PRO STANDARDNÍ PÉČI | 20180007729 | 1676 | 16 | A_H106580 |  | soubor dlouhodobý majetek
I027090-000 | I027090 | I027090- | LŮŽKO PRO STANDARDNÍ PÉČI | 20180007701 | 1676 | 16 | A_H106560 |  | soubor dlouhodobý majetek
I027089-000 | I027089 | I027089- | LŮŽKO PRO STANDARDNÍ PÉČI | 20180005075 | 1676 | 16 | A_H105350 |  | soubor dlouhodobý majetek
I027088-000 | I027088 | I027088- | LŮŽKO PRO STANDARDNÍ PÉČI | 20180005008 | 1676 | 16 | A_H105350 |  | soubor dlouhodobý majetek
I027087-000 | I027087 | I027087- | LŮŽKO PRO STANDARDNÍ PÉČI | 20180005052 | 1676 | 16 | A_H105580 |  | soubor dlouhodobý majetek
I027086-000 | I027086 | I027086- | LŮŽKO PRO STANDARDNÍ PÉČI | 20180005071 | 1676 | 16 | A_H105520 |  | soubor dlouhodobý majetek
I027085-000 | I027085 | I027085- | LŮŽKO PRO STANDARDNÍ PÉČI | 20180005046 | 1676 | 16 | A_H105560 |  | soubor dlouhodobý majetek
I027084-000 | I027084 | I027084- | LŮŽKO PRO STANDARDNÍ PÉČI | 20180005003 | 1676 | 16 | A_H105560 |  | soubor dlouhodobý majetek
I027083-000 | I027083 | I027083- | LŮŽKO PRO STANDARDNÍ PÉČI | 20180005029 | 1676 | 16 | A_H105520 |  | soubor dlouhodobý majetek
I027082-000 | I027082 | I027082- | LŮŽKO PRO STANDARDNÍ PÉČI | 20180007696 | 1676 | 16 | A_H105500 |  | soubor dlouhodobý majetek
I027081-000 | I027081 | I027081- | LŮŽKO PRO STANDARDNÍ PÉČI | 20180004997 | 1676 | 16 | A_H105340 |  | soubor dlouhodobý majetek
I027080-000 | I027080 | I027080- | LŮŽKO PRO STANDARDNÍ PÉČI | 20180007702 | 1676 | 16 | A_H105500 |  | soubor dlouhodobý majetek
I027079-000 | I027079 | I027079- | LŮŽKO PRO STANDARDNÍ PÉČI | 20180007730 | 0476 | 04 | A_D206500 |  | soubor dlouhodobý majetek
I027078-000 | I027078 | I027078- | LŮŽKO PRO STANDARDNÍ PÉČI | 20180007734 | 0476 | 04 | A_D206100 |  | soubor dlouhodobý majetek
I027077-000 | I027077 | I027077- | LŮŽKO PRO STANDARDNÍ PÉČI | 20180007731 | 0476 | 04 | A_D206460 |  | soubor dlouhodobý majetek
I027076-000 | I027076 | I027076- | LŮŽKO PRO STANDARDNÍ PÉČI | 20180007732 | 0476 | 04 | A_D206500 |  | soubor dlouhodobý majetek
I027075-000 | I027075 | I027075- | LŮŽKO PRO STANDARDNÍ PÉČI | 20180007710 | 0476 | 04 | A_D206420 |  | soubor dlouhodobý majetek
I027074-000 | I027074 | I027074- | LŮŽKO PRO STANDARDNÍ PÉČI | 20180005039 | 0476 | 04 | A_D206190 |  | soubor dlouhodobý majetek
I027073-000 | I027073 | I027073- | LŮŽKO PRO STANDARDNÍ PÉČI | 20180005000 | 0476 | 04 | A_D206400 |  | soubor dlouhodobý majetek
I027072-000 | I027072 | I027072- | LŮŽKO PRO STANDARDNÍ PÉČI | 20180005067 | 0476 | 04 | A_D106120 |  | soubor dlouhodobý majetek
I027071-000 | I027071 | I027071- | LŮŽKO PRO STANDARDNÍ PÉČI | 20180005078 | 0476 | 04 | A_D106080 |  | soubor dlouhodobý majetek
I027070-000 | I027070 | I027070- | LŮŽKO PRO STANDARDNÍ PÉČI | 20180005015 | 0476 | 04 | A_D106100 |  | soubor dlouhodobý majetek
I027069-000 | I027069 | I027069- | LŮŽKO PRO STANDARDNÍ PÉČI | 20180007717 | 0476 | 04 | A_D106430 |  | soubor dlouhodobý majetek
I027068-000 | I027068 | I027068- | LŮŽKO PRO STANDARDNÍ PÉČI | 20180005111 | 0476 | 04 | A_D106360 |  | soubor dlouhodobý majetek
I027067-000 | I027067 | I027067- | LŮŽKO PRO STANDARDNÍ PÉČI | 20180005031 | 0476 | 04 | A_D106380 |  | soubor dlouhodobý majetek
I027066-000 | I027066 | I027066- | LŮŽKO PRO STANDARDNÍ PÉČI | 20180005070 | 0476 | 04 | A_D106080 |  | soubor dlouhodobý majetek
I027065-000 | I027065 | I027065- | LŮŽKO PRO STANDARDNÍ PÉČI | 20180005106 | 0476 | 04 | A_D106270 |  | soubor dlouhodobý majetek
I027064-000 | I027064 | I027064- | LŮŽKO PRO STANDARDNÍ PÉČI | 20180005114 | 0476 | 04 | A_D106200 |  | soubor dlouhodobý majetek
I027063-000 | I027063 | I027063- | LŮŽKO PRO STANDARDNÍ PÉČI | 20180005004 | 0476 | 04 | A_D106200 |  | soubor dlouhodobý majetek
I027062-000 | I027062 | I027062- | LŮŽKO PRO STANDARDNÍ PÉČI | 20180007714 | 0476 | 04 | A_D106200 |  | soubor dlouhodobý majetek
I027061-000 | I027061 | I027061- | LŮŽKO PRO STANDARDNÍ PÉČI | 20180007728 | 0476 | 04 | A_D106270 |  | soubor dlouhodobý majetek
I027060-000 | I027060 | I027060- | LŮŽKO PRO STANDARDNÍ PÉČI | 20180005108 | 0476 | 04 | A_D106200 |  | soubor dlouhodobý majetek
I027059-000 | I027059 | I027059- | LŮŽKO PRO STANDARDNÍ PÉČI | 20180005100 | 0476 | 04 | A_D106270 |  | soubor dlouhodobý majetek
I027058-000 | I027058 | I027058- | LŮŽKO PRO STANDARDNÍ PÉČI | 20180005098 | 0476 | 04 | A_D106270 |  | soubor dlouhodobý majetek
I027057-000 | I027057 | I027057- | LŮŽKO PRO STANDARDNÍ PÉČI | 20180005094 | 1176 | 11 | A_S102110 |  | soubor dlouhodobý majetek
I027056-000 | I027056 | I027056- | LŮŽKO PRO STANDARDNÍ PÉČI | 20180005096 | 1176 | 11 | A_S102130 |  | soubor dlouhodobý majetek
I027055-000 | I027055 | I027055- | LŮŽKO PRO STANDARDNÍ PÉČI | 20180005112 | 1176 | 11 | A_S103100 |  | soubor dlouhodobý majetek
I027054-000 | I027054 | I027054- | LŮŽKO PRO STANDARDNÍ PÉČI | 20180007720 | 1176 | 11 | A_S103080 |  | soubor dlouhodobý majetek
I027053-000 | I027053 | I027053- | LŮŽKO PRO STANDARDNÍ PÉČI | 20180005080 | 1176 | 11 | A_S102120 |  | soubor dlouhodobý majetek
I027052-000 | I027052 | I027052- | LŮŽKO PRO STANDARDNÍ PÉČI | 20180007694 | 1176 | 11 | A_S102130 |  | soubor dlouhodobý majetek
I027051-000 | I027051 | I027051- | LŮŽKO PRO STANDARDNÍ PÉČI | 20180005089 | 1176 | 11 | A_S103150 |  | soubor dlouhodobý majetek
I027050-000 | I027050 | I027050- | LŮŽKO PRO STANDARDNÍ PÉČI | 20180004990 | 1076 | 10 | A_Q101040 |  | soubor dlouhodobý majetek
I027049-000 | I027049 | I027049- | LŮŽKO PRO STANDARDNÍ PÉČI | 20180005058 | 1076 | 10 | A_Q206230 |  | soubor dlouhodobý majetek
I027048-000 | I027048 | I027048- | LŮŽKO PRO STANDARDNÍ PÉČI | 20180005050 | 1076 | 10 | A_Q206170 |  | soubor dlouhodobý majetek
I027047-000 | I027047 | I027047- | LŮŽKO PRO STANDARDNÍ PÉČI | 20180005045 | 1076 | 10 | A_Q206310 |  | soubor dlouhodobý majetek
I027046-000 | I027046 | I027046- | LŮŽKO PRO STANDARDNÍ PÉČI | 20180005028 | 1076 | 10 | A_Q206160 |  | soubor dlouhodobý majetek
I027045-000 | I027045 | I027045- | LŮŽKO PRO STANDARDNÍ PÉČI | 20180005056 | 1076 | 10 | A_Q101040 |  | soubor dlouhodobý majetek
I027044-000 | I027044 | I027044- | LŮŽKO PRO STANDARDNÍ PÉČI | 20180005007 | 1076 | 10 | A_Q203170 |  | soubor dlouhodobý majetek
I027043-000 | I027043 | I027043- | LŮŽKO PRO STANDARDNÍ PÉČI | 20180005063 | 1076 | 10 | A_Q101060 |  | soubor dlouhodobý majetek
I027042-000 | I027042 | I027042- | LŮŽKO PRO STANDARDNÍ PÉČI | 20180005012 | 1076 | 10 | A_Q205200 |  | soubor dlouhodobý majetek
I027041-000 | I027041 | I027041- | LŮŽKO PRO STANDARDNÍ PÉČI | 20180005076 | 1076 | 10 | A_Q204140 |  | soubor dlouhodobý majetek
I027040-000 | I027040 | I027040- | LŮŽKO PRO STANDARDNÍ PÉČI | 20180005047 | 1076 | 10 | A_Q101040 |  | soubor dlouhodobý majetek
I027039-000 | I027039 | I027039- | LŮŽKO PRO STANDARDNÍ PÉČI | 20180005025 | 1076 | 10 | A_Q101040 |  | soubor dlouhodobý majetek
I027038-000 | I027038 | I027038- | LŮŽKO PRO STANDARDNÍ PÉČI | 20180007719 | 1076 | 10 | A_Q204200 |  | soubor dlouhodobý majetek
I027037-000 | I027037 | I027037- | LŮŽKO PRO STANDARDNÍ PÉČI | 20180005037 | 1076 | 10 | A_Q101040 |  | soubor dlouhodobý majetek
I027036-000 | I027036 | I027036- | LŮŽKO PRO STANDARDNÍ PÉČI | 20180005065 | 1076 | 10 | A_Q204180 |  | soubor dlouhodobý majetek
I027035-000 | I027035 | I027035- | LŮŽKO PRO STANDARDNÍ PÉČI | 20180005026 | 1076 | 10 | A_Q203122 |  | soubor dlouhodobý majetek
I027034-000 | I027034 | I027034- | LŮŽKO PRO STANDARDNÍ PÉČI | 20180005069 | 1076 | 10 | A_Q203190 |  | soubor dlouhodobý majetek
I027033-000 | I027033 | I027033- | LŮŽKO PRO STANDARDNÍ PÉČI | 20180005038 | 1076 | 10 | A_Q203130 |  | soubor dlouhodobý majetek
I027032-000 | I027032 | I027032- | LŮŽKO PRO STANDARDNÍ PÉČI | 20180005059 | 1076 | 10 | A_Q203122 |  | soubor dlouhodobý majetek
I027031-000 | I027031 | I027031- | LŮŽKO PRO STANDARDNÍ PÉČI | 20180005021 | 1076 | 10 | A_Q204200 |  | soubor dlouhodobý majetek
I027030-000 | I027030 | I027030- | LŮŽKO PRO STANDARDNÍ PÉČI | 20180005054 | 2576 | 25 | A_R103190 |  | soubor dlouhodobý majetek
I027029-000 | I027029 | I027029- | LŮŽKO PRO STANDARDNÍ PÉČI | 20180005064 | 2576 | 25 | A_R103220 |  | soubor dlouhodobý majetek
I027028-000 | I027028 | I027028- | LŮŽKO PRO STANDARDNÍ PÉČI | 20180005017 | 2576 | 25 | A_R103220 |  | soubor dlouhodobý majetek
I027027-000 | I027027 | I027027- | LŮŽKO PRO STANDARDNÍ PÉČI | 20180005033 | 2576 | 25 | A_R103150 |  | soubor dlouhodobý majetek
I027026-000 | I027026 | I027026- | LŮŽKO PRO STANDARDNÍ PÉČI | 20180005035 | 2576 | 25 | A_R103170 |  | soubor dlouhodobý majetek
I027025-000 | I027025 | I027025- | LŮŽKO PRO STANDARDNÍ PÉČI | 20180005088 | 2576 | 25 | A_R103210 |  | soubor dlouhodobý majetek
I027024-000 | I027024 | I027024- | LŮŽKO PRO STANDARDNÍ PÉČI | 20180005102 | 2576 | 25 | A_R103400 |  | soubor dlouhodobý majetek
I027023-000 | I027023 | I027023- | LŮŽKO PRO STANDARDNÍ PÉČI | 20180007715 | 2576 | 25 | A_R103180 |  | soubor dlouhodobý majetek
I027022-000 | I027022 | I027022- | LŮŽKO PRO STANDARDNÍ PÉČI | 20180005087 | 2576 | 25 | A_R103190 |  | soubor dlouhodobý majetek
I027021-000 | I027021 | I027021- | LŮŽKO PRO STANDARDNÍ PÉČI | 20180005104 | 2576 | 25 | A_R103210 |  | soubor dlouhodobý majetek
I027020-000 | I027020 | I027020- | LŮŽKO PRO STANDARDNÍ PÉČI | 20180007693 | 2576 | 25 | A_R103220 |  | soubor dlouhodobý majetek
I027019-000 | I027019 | I027019- | LŮŽKO PRO STANDARDNÍ PÉČI | 20180005082 | 3176 | 31 | A_D105310 |  | soubor dlouhodobý majetek
I027018-000 | I027018 | I027018- | LŮŽKO PRO STANDARDNÍ PÉČI | 20180007727 | 3176 | 31 | A_D105430 |  | soubor dlouhodobý majetek
I027017-000 | I027017 | I027017- | LŮŽKO PRO STANDARDNÍ PÉČI | 20180005048 | 3176 | 31 | A_D105140 |  | soubor dlouhodobý majetek
I027016-000 | I027016 | I027016- | LŮŽKO PRO STANDARDNÍ PÉČI | 20180005092 | 3176 | 31 | A_D105200 |  | soubor dlouhodobý majetek
I027015-000 | I027015 | I027015- | LŮŽKO PRO STANDARDNÍ PÉČI | 20180007712 | 3176 | 31 | A_D105340 |  | soubor dlouhodobý majetek
I027014-000 | I027014 | I027014- | LŮŽKO PRO STANDARDNÍ PÉČI | 20180004991 | 0176 | 01 | A_D202440 |  | soubor dlouhodobý majetek
I027013-000 | I027013 | I027013- | LŮŽKO PRO STANDARDNÍ PÉČI | 20180007698 | 0176 | 01 | A_D202230 |  | soubor dlouhodobý majetek
I027012-000 | I027012 | I027012- | LŮŽKO PRO STANDARDNÍ PÉČI | 20180005095 | 0176 | 01 | A_D202100 |  | soubor dlouhodobý majetek
I027011-000 | I027011 | I027011- | LŮŽKO PRO STANDARDNÍ PÉČI | 20180005090 | 0176 | 01 | A_D202440 |  | soubor dlouhodobý majetek
I027010-000 | I027010 | I027010- | LŮŽKO PRO STANDARDNÍ PÉČI | 20180005085 | 0176 | 01 | A_D202230 |  | soubor dlouhodobý majetek
I027009-000 | I027009 | I027009- | LŮŽKO PRO STANDARDNÍ PÉČI | 20180005051 | 0176 | 01 | A_D202100 |  | soubor dlouhodobý majetek
I027008-000 | I027008 | I027008- | LŮŽKO PRO STANDARDNÍ PÉČI | 20180005091 | 0176 | 01 | A_D202480 |  | soubor dlouhodobý majetek
I027007-000 | I027007 | I027007- | LŮŽKO PRO STANDARDNÍ PÉČI | 20180007706 | 0176 | 01 | A_D202210 |  | soubor dlouhodobý majetek
I027006-000 | I027006 | I027006- | LŮŽKO PRO STANDARDNÍ PÉČI | 20180007711 | 0176 | 01 | A_D202230 |  | soubor dlouhodobý majetek
I027005-000 | I027005 | I027005- | LŮŽKO PRO STANDARDNÍ PÉČI | 20180005105 | 0176 | 01 | A_D202340 |  | soubor dlouhodobý majetek
I027004-000 | I027004 | I027004- | LŮŽKO PRO STANDARDNÍ PĚČI | 20180005107 | 0176 | 01 | A_D202100 |  | soubor dlouhodobý majetek
I027003-000 | I027003 | I027003- | LŮŽKO PRO STANDARDNÍ PÉČI | 20180004989 | 0176 | 01 | A_D202100 |  | soubor dlouhodobý majetek
I027002-000 | I027002 | I027002- | LŮŽKO PRO STANDARDNÍ PÉČI | 20180007700 | 0176 | 01 | A_D202460 |  | soubor dlouhodobý majetek
I027001-000 | I027001 | I027001- | LŮŽKO PRO STANDARDNÍ PÉČI | 20180007718 | 0176 | 01 | A_D202380 |  | soubor dlouhodobý majetek
I027000-000 | I027000 | I027000- | LŮŽKO PRO STANDARDNÍ PÉČI | 20180007699 | 0176 | 01 | A_D202210 |  | soubor dlouhodobý majetek
I026999-000 | I026999 | I026999- | LŮŽKO PRO STANDARDNÍ PÉČI | 20180007726 | 0176 | 01 | A_D202100 |  | soubor dlouhodobý majetek
I026998-000 | I026998 | I026998- | LŮŽKO PRO STANDARDNÍ PÉČI | 20180007725 | 0176 | 01 | A_D202460 |  | soubor dlouhodobý majetek
I026997-000 | I026997 | I026997- | LŮŽKO PRO STANDARDNÍ PÉČI | 20180005103 | 0176 | 01 | A_D202210 |  | soubor dlouhodobý majetek
I026996-000 | I026996 | I026996- | LŮŽKO PRO STANDARDNÍ PÉČI | 20180007733 | 0176 | 01 | A_D202360 |  | soubor dlouhodobý majetek
I026995-000 | I026995 | I026995- | LŮŽKO PRO STANDARDNÍ PÉČI | 20180007724 | 0176 | 01 | A_D202480 |  | soubor dlouhodobý majetek
I026958-000 | I026958 | I026958- | SUŠÁRNA HORKOVZDUŠNÁ | 181035 | 4141 | 41 | TZP103438 |  | soubor dlouhodobý majetek
I026957-000 | I026957 | I026957- | SYSTÉM ROBOTICKÝ DA VINCI XI | SK1858 | 4764 | 47 | A_A291030 |  | soubor dlouhodobý majetek
I027287-000 | I027287 | I027287- | ZVLHČOVAČ VYHŘÍVANÝ DUAL SERVO | 171208343459 | 0776 | 07 | A_A402470 |  | soubor dlouhodobý majetek
I027286-000 | I027286 | I027286- | ZVLHČOVAČ VYHŘÍVANÝ DUAL SERVO | 171208343464 | 0776 | 07 | A_A302250 |  | soubor dlouhodobý majetek
I027285-000 | I027285 | I027285- | ZVLHČOVAČ VYHŘÍVANÝ DUAL SERVO | 171208343463 | 0776 | 07 | A_A302370 |  | soubor dlouhodobý majetek
I027283-000 | I027283 | I027283- | ZVLHČOVAČ VYHŘÍVANÝ DUAL SERVO | 171208343461 | 0776 | 07 | A_A402340 |  | soubor dlouhodobý majetek
I027282-000 | I027282 | I027282- | ZVLHČOVAČ VYHŘÍVANÝ DUAL SERVO | 171208343469 | 0776 | 07 | A_A402470 |  | soubor dlouhodobý majetek
I027281-000 | I027281 | I027281- | STANICE PRO STERILIZ. BALENÍ | NENÍ | 5693 | 56 | A_A102150 |  | soubor dlouhodobý majetek
I027280-000 | I027280 | I027280- | SVÁŘEČKA OBALŮ KONTINUÁLNÍ | 503828 | 5693 | 56 | A_A102150 |  | soubor dlouhodobý majetek
I027279-000 | I027279 | I027279- | INKUBÁTOR PRO BIOLOGICKÉ TESTY | 4318020617 | 5693 | 56 | A_A102150 |  | soubor dlouhodobý majetek
I027278-000 | I027278 | I027278- | STERILIZÁTOR PLAZMOVÝ | 1046180048 | 5693 | 56 | A_A102150 |  | soubor dlouhodobý majetek
I027277-000 | I027277 | I027277- | ČISTIČKA ULTRAZVUKOVÁ | 50/16/06 | 5693 | 56 | A_A102140 |  | soubor dlouhodobý majetek
I027276-000 | I027276 | I027276- | LASER THULIOVÝ | 00198 | 0874 | 08 | A_C002220 |  | soubor dlouhodobý majetek
I027275-000 | I027275 | I027275- | SVÍTIDLO OPERAČNÍ | G3160 | 0676 | 06 | A_M203120 |  | soubor dlouhodobý majetek
I027274-000 | I027274 | I027274- | SVÍTIDLO OPERAČNÍ | G3161 | 1176 | 11 | A_S202150 |  | soubor dlouhodobý majetek
I027273-000 | I027273 | I027273- | SVÍTIDLO OPERAČNÍ | G3164 | 1176 | 11 | A_S202060 |  | soubor dlouhodobý majetek
I027272-000 | I027272 | I027272- | SVÍTIDLO OPERAČNÍ | G3152 | 5076 | 50 | A_A202120 |  | soubor dlouhodobý majetek
I027271-000 | I027271 | I027271- | SVÍTIDLO OPERAČNÍ | G3158 | 5076 | 50 | A_A202120 |  | soubor dlouhodobý majetek
I027270-000 | I027270 | I027270- | SVÍTIDLO OPERAČNÍ | G3163 | 4776 | 47 | A_A291160 |  | soubor dlouhodobý majetek
I027269-000 | I027269 | I027269- | SVÍTIDLO OPERAČNÍ | G3159 | 4776 | 47 | A_A291110 |  | soubor dlouhodobý majetek
I027268-000 | I027268 | I027268- | SVÍTIDLO OPERAČNÍ | G3162 | 4776 | 47 | A_A291070 |  | soubor dlouhodobý majetek
I027267-000 | I027267 | I027267- | SVÍTIDLO OPERAČNÍ | G3165 | 4776 | 47 | A_A291030 |  | soubor dlouhodobý majetek
I027266-000 | I027266 | I027266- | SVÍTIDLO OPERAČNÍ | G3153 | 4776 | 47 | A_A202060 |  | soubor dlouhodobý majetek
I027265-000 | I027265 | I027265- | SVÍTIDLO OPERAČNÍ | G3156 | 4776 | 47 | A_A102340 |  | soubor dlouhodobý majetek
I027264-000 | I027264 | I027264- | SVÍTIDLO OPERAČNÍ | G3155 | 4776 | 47 | A_A102300 |  | soubor dlouhodobý majetek
I027263-000 | I027263 | I027263- | SVÍTIDLO OPERAČNÍ | G3157 | 4776 | 47 | A_A102280 |  | soubor dlouhodobý majetek
I027262-000 | I027262 | I027262- | SVÍTIDLO OPERAČNÍ | G3154 | 4776 | 47 | A_A102240 |  | soubor dlouhodobý majetek
I027261-000 | I027261 | I027261- | STATIV JEDNORAMENNÝ CHIRUR. | 0146 | 4776 | 47 | A_A291030 |  | soubor dlouhodobý majetek
I027260-000 | I027260 | I027260- | STATIV DVOURAMENNÝ ANESTEZIOL. | 0143, 0145 | 4776 | 47 | A_A291030 |  | soubor dlouhodobý majetek
I027259-000 | I027259 | I027259- | STATIV JEDNORAMENNÝ CHIRUR. | 0141 | 4776 | 47 | A_A291070 |  | soubor dlouhodobý majetek
I027258-000 | I027258 | I027258- | STATIV DVOURAMENNÝ ANESTEZIOL. | 0142, 0144 | 4776 | 47 | A_A291070 |  | soubor dlouhodobý majetek
I027257-000 | I027257 | I027257- | DEZINFEKTOR | 074404922/00 | 5693 | 56 | A_A102140 |  | soubor dlouhodobý majetek
I027256-000 | I027256 | I027256- | DEZINFEKTOR | 074403849/00 | 5693 | 56 | A_A102140 |  | soubor dlouhodobý majetek
I027255-000 | I027255 | I027255- | DEZINFEKTOR | 074404923/00 | 5674 | 56 | A_A102140 |  | soubor dlouhodobý majetek
I027254-000 | I027254 | I027254- | MONITOR PACIENTSKÝ | SPM18080124HA | 0776 | 07 | A_A291030 |  | soubor dlouhodobý majetek
I027253-000 | I027253 | I027253- | PŘÍSTROJ ANESTEZIOLOGICKÝ | APWX01069 | 0776 | 07 | A_A291030 |  | soubor dlouhodobý majetek
I027252-000 | I027252 | I027252- | MONITOR PACIENTSKÝ | SPM18080085HA | 0776 | 07 | A_A291110 |  | soubor dlouhodobý majetek
I027251-000 | I027251 | I027251- | PŘÍSTROJ ANESTEZIOLOGICKÝ | APWX01068 | 0776 | 07 | A_A291110 |  | soubor dlouhodobý majetek
I027250-000 | I027250 | I027250- | MONITOR PACIENTSKÝ | SPM18080084HA | 5076 | 50 | A_A202170 |  | soubor dlouhodobý majetek
I027249-000 | I027249 | I027249- | PŘÍSTROJ ANESTEZIOLOGICKÝ | APWX01067 | 5076 | 50 | A_A202170 |  | soubor dlouhodobý majetek
I027248-000 | I027248 | I027248- | MONITOR PACIENTSKÝ | SPM18080114HA | 0776 | 07 | A_A102280 |  | soubor dlouhodobý majetek
I027247-000 | I027247 | I027247- | PŘÍSTROJ ANESTEZIOLOGICKÝ | APWX01066 | 0776 | 07 | A_A102280 |  | soubor dlouhodobý majetek
I027246-000 | I027246 | I027246- | MONITOR PACIENTSKÝ | SPM18080119HA | 5076 | 50 | A_A202120 |  | soubor dlouhodobý majetek
I027245-000 | I027245 | I027245- | PŘÍSTROJ ANESTEZIOLOGICKÝ | APWX01065 | 5076 | 50 | A_A202120 |  | soubor dlouhodobý majetek
I027244-000 | I027244 | I027244- | MONITOR PACIENTSKÝ | SQC18200052HA | 0776 | 07 | A_A291160 |  | soubor dlouhodobý majetek
I027243-000 | I027243 | I027243- | PŘÍSTROJ ANESTEZIOLOGICKÝ | SM818190002WA | 0776 | 07 | A_A291160 |  | soubor dlouhodobý majetek
I027242-000 | I027242 | I027242- | MONITOR PACIENTSKÝ | SQC18200051HA | 0776 | 07 | A_A291070 |  | soubor dlouhodobý majetek
I027241-000 | I027241 | I027241- | PŘÍSTROJ ANESTEZIOLOGICKÝ | SM818190001WA | 0776 | 07 | A_A291070 |  | soubor dlouhodobý majetek
I027240-000 | I027240 | I027240- | MONITOR PACIENTSKÝ | SQC18200048HA | 0776 | 07 | A_E003210 |  | soubor dlouhodobý majetek
I027239-000 | I027239 | I027239- | PŘÍSTROJ ANESTEZIOLOGICKÝ | SM718190038WA | 0776 | 07 | A_E003210 |  | soubor dlouhodobý majetek
I027238-000 | I027238 | I027238- | MONITOR PACIENTSKÝ | SQC18200047HA | 0776 | 07 | A_E003210 |  | soubor dlouhodobý majetek
I027237-000 | I027237 | I027237- | PŘÍSTROJ ANESTEZIOLOGICKÝ | SM718200006WA | 0776 | 07 | A_E003210 |  | soubor dlouhodobý majetek
I027236-000 | I027236 | I027236- | MONITOR PACIENTSKÝ | SQC18200046HA | 0776 | 07 | A_D191210 |  | soubor dlouhodobý majetek
I027235-000 | I027235 | I027235- | PŘÍSTROJ ANESTEZIOLOGICKÝ | SM718200005WA | 0776 | 07 | A_D191210 |  | soubor dlouhodobý majetek
I027234-000 | I027234 | I027234- | MONITOR PACIENTSKÝ | SQC18200045HA | 0776 | 07 | A_S202060 |  | soubor dlouhodobý majetek
I027233-000 | I027233 | I027233- | PŘÍSTROJ ANESTEZIOLOGICKÝ | SM718200004WA | 0776 | 07 | A_S202060 |  | soubor dlouhodobý majetek
I027232-000 | I027232 | I027232- | MONITOR PACIENTSKÝ | SQC18200041HA | 0776 | 07 | A_S291310 |  | soubor dlouhodobý majetek
I027231-000 | I027231 | I027231- | PŘÍSTROJ ANESTEZIOLOGICKÝ | SM718200003WA | 0776 | 07 | A_S291310 |  | soubor dlouhodobý majetek
I027230-000 | I027230 | I027230- | MONITOR PACIENTSKÝ | SQC18200028HA | 0776 | 07 | A_S202150 |  | soubor dlouhodobý majetek
I027229-000 | I027229 | I027229- | PŘÍSTROJ ANESTEZIOLOGICKÝ | SM718200002WA | 0776 | 07 | A_S202150 |  | soubor dlouhodobý majetek
I027228-000 | I027228 | I027228- | MONITOR PACIENTSKÝ | SQC18200025HA | 0776 | 07 | A_C002190 |  | soubor dlouhodobý majetek
I027227-000 | I027227 | I027227- | PŘÍSTROJ ANESTEZIOLOGICKÝ | SM718200001WA | 0776 | 07 | A_C002190 |  | soubor dlouhodobý majetek
I027226-000 | I027226 | I027226- | ZVLHČOVAČ VYHŘÍVANÝ DUAL SERVO | 171207343357 | 1076 | 10 | A_Q202290 |  | soubor dlouhodobý majetek
I027225-000 | I027225 | I027225- | ZVLHČOVAČ VYHŘÍVANÝ DUAL SERVO | 171208343450 | 1076 | 10 | A_Q202290 |  | soubor dlouhodobý majetek
I027224-000 | I027224 | I027224- | ZVLHČOVAČ VYHŘÍVANÝ DUAL SERVO | 171208343477 | 1076 | 10 | A_Q202230 |  | soubor dlouhodobý majetek
I027223-000 | I027223 | I027223- | ZVLHČOVAČ VYHŘÍVANÝ DUAL SERVO | 171207343375 | 1076 | 10 | A_Q202291 |  | soubor dlouhodobý majetek
I027222-000 | I027222 | I027222- | ZVLHČOVAČ VYHŘÍVANÝ DUAL SERVO | 171207343342 | 1076 | 10 | A_Q202400 |  | soubor dlouhodobý majetek
I027221-000 | I027221 | I027221- | ZVLHČOVAČ VYHŘÍVANÝ DUAL SERVO | 171208343451 | 1076 | 10 | A_Q202290 |  | soubor dlouhodobý majetek
I027220-000 | I027220 | I027220- | ZVLHČOVAČ VYHŘÍVANÝ DUAL SERVO | 171207343345 | 1076 | 10 | A_Q202400 |  | soubor dlouhodobý majetek
I027219-000 | I027219 | I027219- | SYSTÉM DECHOVÉ PODPORY | 180501070335 | 1076 | 10 | A_Q202290 |  | soubor dlouhodobý majetek
I027218-000 | I027218 | I027218- | SYSTÉM DECHOVÉ PODPORY | 180522071591 | 1076 | 10 | A_Q202290 |  | soubor dlouhodobý majetek
I027217-000 | I027217 | I027217- | SYSTÉM DECHOVÉ PODPORY | 180501070332 | 1076 | 10 | A_Q202290 |  | soubor dlouhodobý majetek
I027216-000 | I027216 | I027216- | SYSTÉM DECHOVÉ PODPORY | 180501070333 | 1076 | 10 | A_A192830 |  | soubor dlouhodobý majetek
I027215-000 | I027215 | I027215- | SYSTÉM DECHOVÉ PODPORY | 180501070323 | 1076 | 10 | A_A491160 |  | soubor dlouhodobý majetek
I027214-000 | I027214 | I027214- | SYSTÉM DECHOVÉ PODPORY | 180501070330 | 1076 | 10 | A_A491080 |  | soubor dlouhodobý majetek
I027213-000 | I027213 | I027213- | SYSTÉM DECHOVÉ PODPORY | 180501070321 | 1076 | 10 | A_Q202290 |  | soubor dlouhodobý majetek
I027212-000 | I027212 | I027212- | VENTILÁTOR PLICNÍ | CBRX01757 | 1076 | 10 | A_Q202290 |  | soubor dlouhodobý majetek
I027211-000 | I027211 | I027211- | VENTILÁTOR PLICNÍ | CBRX01758 | 1076 | 10 | A_Q202290 |  | soubor dlouhodobý majetek
I027210-000 | I027210 | I027210- | VENTILÁTOR PLICNÍ | CBRX01756 | 1076 | 10 | A_Q202240 |  | soubor dlouhodobý majetek
I027209-000 | I027209 | I027209- | VENTILÁTOR PLICNÍ | CBRX01753 | 1076 | 10 | A_Q202230 |  | soubor dlouhodobý majetek
I027208-000 | I027208 | I027208- | VENTILÁTOR PLICNÍ | CBRX01752 | 1076 | 10 | A_Q202291 |  | soubor dlouhodobý majetek
I027207-000 | I027207 | I027207- | VENTILÁTOR PLICNÍ | CBRX01735 | 1076 | 10 | A_Q202290 |  | soubor dlouhodobý majetek
I027206-000 | I027206 | I027206- | VENTILÁTOR PLICNÍ | CBRX01716 | 1076 | 10 | A_Q202400 |  | soubor dlouhodobý majetek
I027205-000 | I027205 | I027205- | ZVLHČOVAČ VYHŘÍVANÝ DUAL SERVO | 171208343458 | 5076 | 50 | A_A402210 |  | soubor dlouhodobý majetek
I027204-000 | I027204 | I027204- | SYSTÉM DECHOVÉ PODPORY | 180501070331 | 5076 | 50 | A_A402260 |  | soubor dlouhodobý majetek
I027203-000 | I027203 | I027203- | VENTILÁTOR PLICNÍ | CBRX01759 | 5076 | 50 | A_A402260 |  | soubor dlouhodobý majetek
I027202-000 | I027202 | I027202- | ZVLHČOVAČ VYHŘÍVANÝ DUAL SERVO | 171207343348 | 0776 | 07 | A_A402390 |  | soubor dlouhodobý majetek
I027201-000 | I027201 | I027201- | ZVLHČOVAČ VYHŘÍVANÝ DUAL SERVO | 171207343363 | 0776 | 07 | A_A402390 |  | soubor dlouhodobý majetek
I027200-000 | I027200 | I027200- | SYSTÉM DECHOVÉ PODPORY | 180501070328 | 0776 | 07 | A_A402470 |  | soubor dlouhodobý majetek
I027199-000 | I027199 | I027199- | SYSTÉM DECHOVÉ PODPORY | 180501070329 | 0776 | 07 | A_A402470 |  | soubor dlouhodobý majetek
I027198-000 | I027198 | I027198- | VENTILÁTOR PLICNÍ | CBRX01761 | 0776 | 07 | A_A402430 |  | soubor dlouhodobý majetek
I027197-000 | I027197 | I027197- | VENTILÁTOR PLICNÍ | CBRX01760 | 0776 | 07 | A_A402440 |  | soubor dlouhodobý majetek
I027196-000 | I027196 | I027196- | ZVLHČOVAČ VYHŘÍVANÝ DUAL SERVO | 171208343466 | 0776 | 07 | A_A402450 |  | soubor dlouhodobý majetek
I027195-000 | I027195 | I027195- | SYSTÉM DECHOVÉ PODPORY | 180501070336 | 0776 | 07 | A_A402450 |  | soubor dlouhodobý majetek
I027194-000 | I027194 | I027194- | SYSTÉM DECHOVÉ PODPORY | 180501070322 | 0776 | 07 | A_A402420 |  | soubor dlouhodobý majetek
I027193-000 | I027193 | I027193- | SYSTÉM DECHOVÉ PODPORY | 180501070338 | 0776 | 07 | A_A302370 |  | soubor dlouhodobý majetek
I027192-000 | I027192 | I027192- | SYSTÉM DECHOVÉ PODPORY | 180501070320 | 0776 | 07 | A_A402340 |  | soubor dlouhodobý majetek
I027191-000 | I027191 | I027191- | SYSTÉM DECHOVÉ PODPORY | 180501070334 | 0776 | 07 | A_A402340 |  | soubor dlouhodobý majetek
I027190-000 | I027190 | I027190- | SYSTÉM DECHOVÉ PODPORY | 180501070325 | 0776 | 07 | A_A402470 |  | soubor dlouhodobý majetek
I027189-000 | I027189 | I027189- | VENTILÁTOR PLICNÍ | CBRX01767 | 0776 | 07 | A_A402380 |  | soubor dlouhodobý majetek
I027188-000 | I027188 | I027188- | VENTILÁTOR PLICNÍ | CBRX01766 | 0776 | 07 | A_A402440 |  | soubor dlouhodobý majetek
I027187-000 | I027187 | I027187- | VENTILÁTOR PLICNÍ | CBRX01765 | 0776 | 07 | A_A402440 |  | soubor dlouhodobý majetek
I027186-000 | I027186 | I027186- | VENTILÁTOR PLICNÍ | CBRX01764 | 0776 | 07 | A_A402440 |  | soubor dlouhodobý majetek
I027185-000 | I027185 | I027185- | VENTILÁTOR PLICNÍ | CBRX01763 | 0776 | 07 | A_A402420 |  | soubor dlouhodobý majetek
I027184-000 | I027184 | I027184- | VENTILÁTOR PLICNÍ | CBRX01762 | 0776 | 07 | A_A402340 |  | soubor dlouhodobý majetek
I027428-000 | I027428 | I027428- | ZAŘÍZENÍ ZÁZNAMOVÉ APOLLON | APS20121 | 0874 | 08 | A_C002220 |  | soubor dlouhodobý majetek
I027427-000 | I027427 | I027427- | VĚŽ LAPAROSKOPICKÁ 3D | UR788861-P | 0874 | 08 | A_C002220 |  | soubor dlouhodobý majetek
I027426-000 | I027426 | I027426- | ZAŘÍZENÍ ZÁZNAMOVÉ APOLLON | APS20122 | 0874 | 08 | A_C002220 |  | soubor dlouhodobý majetek
I027425-000 | I027425 | I027425- | VĚŽ LAPAROSKOPICKÁ 3D | UR788844-P | 0874 | 08 | A_C002220 |  | soubor dlouhodobý majetek
I027424-000 | I027424 | I027424- | ZAŘÍZENÍ ZÁZNAMOVÉ APOLLON | APS20123 | 0874 | 08 | A_A291030 |  | soubor dlouhodobý majetek
I027423-000 | I027423 | I027423- | VĚŽ LAPAROSKOPICKÁ 2D | UR788829-P | 0874 | 08 | A_C001570 |  | soubor dlouhodobý majetek
I027422-000 | I027422 | I027422- | RTG PŘÍSTROJ MULTI S C-RAMENEM | 158598 | 3451 | 34 | A_Y202080 |  | soubor dlouhodobý majetek
I027421-000 | I027421 | I027421- | VENTILÁTOR TRYSKOVÝ | ACU0911 | 1362 | 13 | A_E003170 |  | soubor dlouhodobý majetek
I027420-000 | I027420 | I027420- | LEHÁTKO TRANSPORTNÍ | 02601120183 | 0874 | 08 | A_C001030 |  | soubor dlouhodobý majetek
I027419-000 | I027419 | I027419- | LEHÁTKO TRANSPORTNÍ | 02601120182 | 0874 | 08 | A_A391030 |  | soubor dlouhodobý majetek
I027418-000 | I027418 | I027418- | LEHÁTKO TRANSPORTNÍ | 02601120181 | 0874 | 08 | A_C001670 |  | soubor dlouhodobý majetek
I027417-000 | I027417 | I027417- | BATERIE TRANSPORTNÍ (PODVOZEK) | GSHX60062 | 0973 | 09 | A_C003130 |  | soubor dlouhodobý majetek
I027416-000 | I027416 | I027416- | INKUBÁTOR | TABW63923 | 0973 | 09 | A_C003820 |  | soubor dlouhodobý majetek
I027415-000 | I027415 | I027415- | INKUBÁTOR | TABX63282 | 0973 | 09 | A_C003690 |  | soubor dlouhodobý majetek
I027414-000 | I027414 | I027414- | INKUBÁTOR | TABX63292 | 0973 | 09 | A_C003810 |  | soubor dlouhodobý majetek
I027413-000 | I027413 | I027413- | INKUBÁTOR | TABX63291 | 0973 | 09 | A_C004130 |  | soubor dlouhodobý majetek
I027412-000 | I027412 | I027412- | INKUBÁTOR | TABW63910 | 0973 | 09 | A_C003820 |  | soubor dlouhodobý majetek
I027411-000 | I027411 | I027411- | INKUBÁTOR | TABX63281 | 0973 | 09 | A_C003820 |  | soubor dlouhodobý majetek
I027410-000 | I027410 | I027410- | INKUBÁTOR | TABX63289 | 0973 | 09 | A_C003830 |  | soubor dlouhodobý majetek
I027409-000 | I027409 | I027409- | INKUBÁTOR | TABW63922 | 0973 | 09 | A_C003810 |  | soubor dlouhodobý majetek
I027408-000 | I027408 | I027408- | INKUBÁTOR | TABX63295 | 0973 | 09 | A_C003820 |  | soubor dlouhodobý majetek
I027407-000 | I027407 | I027407- | INKUBÁTOR | TABW63920 | 0973 | 09 | A_C003820 |  | soubor dlouhodobý majetek
I027406-000 | I027406 | I027406- | INKUBÁTOR | TABX63296 | 0973 | 09 | A_C003820 |  | soubor dlouhodobý majetek
I027405-000 | I027405 | I027405- | INKUBÁTOR | TABW63921 | 0973 | 09 | A_C003820 |  | soubor dlouhodobý majetek
I027404-000 | I027404 | I027404- | INKUBÁTOR | TABX63298 | 0973 | 09 | A_C003820 |  | soubor dlouhodobý majetek
I027403-000 | I027403 | I027403- | LŮŽKO VYHŘÍVANÉ | PBWX60710 | 0973 | 09 | A_C003180 |  | soubor dlouhodobý majetek
I027402-000 | I027402 | I027402- | LŮŽKO VYHŘÍVANÉ | PBWX60709 | 0973 | 09 | A_C003190 |  | soubor dlouhodobý majetek
I027401-000 | I027401 | I027401- | VÝLEVKA S DEZINFEKTOREM AUTOM. | 943/18 | 0732 | 07 | A_D208130 |  | soubor dlouhodobý majetek
I027400-000 | I027400 | I027400- | SVÍTIDLO OPERAČNÍ | G3243 | 0874 | 08 | A_C002190 |  | soubor dlouhodobý majetek
I027399-000 | I027399 | I027399- | SVÍTIDLO OPERAČNÍ | G3242 | 0874 | 08 | A_C002210 |  | soubor dlouhodobý majetek
I027398-000 | I027398 | I027398- | SVÍTIDLO OPERAČNÍ | G3244 | 0874 | 08 | A_C001760 |  | soubor dlouhodobý majetek
I027397-000 | I027397 | I027397- | ZVLHČOVAČ VYHŘÍVANÝ DUAL SERVO | 2018300493 | 0931 | 09 | A_C003840 |  | soubor dlouhodobý majetek
I027396-000 | I027396 | I027396- | INKUBÁTOR BIOLOGICKÝ CO2 | 42356340 | 0823 | 08 | A_C001780 |  | soubor dlouhodobý majetek
I027395-000 | I027395 | I027395- | INKUBÁTOR BIOLOGICKÝ CO2 | 42356339 | 0823 | 08 | A_C001780 |  | soubor dlouhodobý majetek
I027394-000 | I027394 | I027394- | SET ROZŠÍŘENÍ PRO NOSÍTKA | NENÍ | 9402 | 94 | AXG001140 |  | soubor dlouhodobý majetek
I027393-000 | I027393 | I027393- | ELEKTROKOAGULACE BIPOLÁRNÍ | 35101402 | 0874 | 08 | A_C002210 |  | soubor dlouhodobý majetek
I027392-000 | I027392 | I027392- | SÍTO STERILIZAČNÍ PRO DA VINCI | NENÍ | 4764 | 47 | A_A102210 |  | soubor dlouhodobý majetek
I027391-000 | I027391 | I027391- | SÍTO STERILIZAČNÍ PRO DA VINCI | NENÍ | 4764 | 47 | A_A102210 |  | soubor dlouhodobý majetek
I027390-000 | I027390 | I027390- | PUMPA INFUZNÍ MOBILNÍ | 182510709006 | 5721 | 57 | A_Y101150 |  | soubor dlouhodobý majetek
I027389-000 | I027389 | I027389- | PUMPA INFUZNÍ MOBILNÍ | 174521215033 | 5721 | 57 | A_Y101150 |  | soubor dlouhodobý majetek
I027388-000 | I027388 | I027388- | KLEŠTĚ PRO APLIKACI Y-STENTŮ | 0638 | 1641 | 16 | A_H203170 |  | soubor dlouhodobý majetek
I027387-000 | I027387 | I027387- | BRONCHOSKOP PRO TRYSK. VENTIL. | BRT152003 | 1641 | 16 | A_H203170 |  | soubor dlouhodobý majetek
I027386-000 | I027386 | I027386- | BRONCHOSKOP PRO TRYSK. VENTIL. | BRT182404 | 1641 | 16 | A_H203170 |  | soubor dlouhodobý majetek
I027385-000 | I027385 | I027385- | BRONCHOSKOP PRO TRYSK. VENTIL. | BRO113008 | 1641 | 16 | A_H203170 |  | soubor dlouhodobý majetek
I027384-000 | I027384 | I027384- | INKUBÁTOR BIOLOGICKÝ CO2 | 14093-0842 | 0823 | 08 | A_C001780 |  | soubor dlouhodobý majetek
I027383-000 | I027383 | I027383- | VÝLEVKA S DEZINFEKTOREM AUTOM. | 937/18 | 0231 | 02 | A_Y102390 |  | soubor dlouhodobý majetek
I027382-000 | I027382 | I027382- | ROZVĚRAČ BŘIŠNÍ HLUBOKÝ INSTRU | NENÍ | 0874 | 08 | A_C002200 |  | soubor dlouhodobý majetek
I027381-000 | I027381 | I027381- | SKŘÍŇ NA SUŠENÍ ENDOSKOPŮ | EXT418011 | 0271 | 02 | A_Y202320 |  | soubor dlouhodobý majetek
I027380-000 | I027380 | I027380- | SKŘÍŇ NA SUŠENÍ ENDOSKOPŮ | NG818125 | 0271 | 02 | A_Y202320 |  | soubor dlouhodobý majetek
I027379-000 | I027379 | I027379- | SKŘÍŇ NA SUŠENÍ ENDOSKOPŮ | EXT418010 | 0271 | 02 | A_Y202320 |  | soubor dlouhodobý majetek
I027378-000 | I027378 | I027378- | SKŘÍŇ NA SUŠENÍ ENDOSKOPŮ | NG818123 | 0271 | 02 | A_Y202320 |  | soubor dlouhodobý majetek
I027377-000 | I027377 | I027377- | EKG HOLTER - ZÁZNAMNÍK | 08AE00025878 | 2721 | 27 | A_O102100 |  | soubor dlouhodobý majetek
I027376-000 | I027376 | I027376- | EKG HOLTER | 08AE00025605 | 2721 | 27 | A_O102100 |  | soubor dlouhodobý majetek
I027375-000 | I027375 | I027375- | SVÁŘEČKA FÓLIE PCR DESTIČEK | 770BR4484 | 2841 | 28 | A_T091200 |  | soubor dlouhodobý majetek
I027374-000 | I027374 | I027374- | TERMOCYKLER PRO PCR | CT033225 | 2841 | 28 | A_T091200 |  | soubor dlouhodobý majetek
I027373-000 | I027373 | I027373- | GENERÁTOR MIKROKAPIČEK AUTOMAT | 773BR1825 | 2841 | 28 | A_T091200 |  | soubor dlouhodobý majetek
I027372-000 | I027372 | I027372- | ANALYZÁTOR PRO DIGITÁLNÍ PCR | 771BR3572 | 2841 | 28 | A_T091200 |  | soubor dlouhodobý majetek
I027371-000 | I027371 | I027371- | MOBILIÁŘ SESTAVY NA MYTÍ ENDO. | NENÍ | 0271 | 02 | A_Y202250 |  | soubor dlouhodobý majetek
I027370-000 | I027370 | I027370- | MOBILIÁŘ SESTAVY NA MYTÍ ENDO. | NENÍ | 0271 | 02 | A_Y202100 |  | soubor dlouhodobý majetek
I027369-000 | I027369 | I027369- | STŮL GYNEKOLOGICKÝ VYŠETŘOVACÍ | 015233/G | 0874 | 08 | A_C001190 |  | soubor dlouhodobý majetek
I027368-000 | I027368 | I027368- | STŮL GYNEKOLOGICKÝ VYŠETŘOVACÍ | 015232/G | 0874 | 08 | A_C002690 |  | soubor dlouhodobý majetek
I027367-000 | I027367 | I027367- | STŮL GYNEKOLOGICKÝ VYŠETŘOVACÍ | 015231/G | 0874 | 08 | A_C001060 |  | soubor dlouhodobý majetek
I027366-000 | I027366 | I027366- | STŮL GYNEKOLOGICKÝ VYŠETŘOVACÍ | 015230/G | 0874 | 08 | A_C002480 |  | soubor dlouhodobý majetek
I027365-000 | I027365 | I027365- | STŮL GYNEKOLOGICKÝ VYŠETŘOVACÍ | 015229/G | 0874 | 08 | A_C001810 |  | soubor dlouhodobý majetek
I027364-000 | I027364 | I027364- | STŮL GYNEKOLOGICKÝ VYŠETŘOVACÍ | 015228/G | 0874 | 08 | A_C001040 |  | soubor dlouhodobý majetek
I027363-000 | I027363 | I027363- | STŮL GYNEKOLOGICKÝ VYŠETŘOVACÍ | 015227/G | 0874 | 08 | A_C001130 |  | soubor dlouhodobý majetek
I027362-000 | I027362 | I027362- | STŮL GYNEKOLOGICKÝ VYŠETŘOVACÍ | 015226/G | 0874 | 08 | A_C001850 |  | soubor dlouhodobý majetek
I027361-000 | I027361 | I027361- | STŮL OPERAČNÍ | 107407016 | 4764 | 47 | A_A291050 |  | soubor dlouhodobý majetek
I027360-000 | I027360 | I027360- | PŘÍSTROJ KOAGULAČNÍ PLASMOVÝ | 21030-1403-433 | 0874 | 08 | A_C002170 |  | soubor dlouhodobý majetek
I027359-000 | I027359 | I027359- | VRTAČKA VZDUCHOVÁ | 37983 | 4764 | 47 | A_A102210 |  | soubor dlouhodobý majetek
I027358-000 | I027358 | I027358- | VRTAČKA VZDUCHOVÁ | 4521 | 4764 | 47 | A_A102210 |  | soubor dlouhodobý majetek
I027357-000 | I027357 | I027357- | PUMPA INFUZNÍ | 23704429 | 0874 | 08 | A_C002480 |  | soubor dlouhodobý majetek
I027356-000 | I027356 | I027356- | PUMPA INFUZNÍ | 23704428 | 0874 | 08 | A_C002480 |  | soubor dlouhodobý majetek
I027355-000 | I027355 | I027355- | PUMPA INFUZNÍ | 23704421 | 0874 | 08 | A_C002480 |  | soubor dlouhodobý majetek
I027354-000 | I027354 | I027354- | PUMPA INFUZNÍ | 23704419 | 0874 | 08 | A_C002480 |  | soubor dlouhodobý majetek
I027496-000 | I027496 | I027496- | MYČKA DEKONTAMINAČNÍ | 1050830544230 | 2011 | 20 | A_P203190 |  | soubor dlouhodobý majetek
I027495-000 | I027495 | I027495- | MYČKA DEKONTAMINAČNÍ | 1050830544236 | 3012 | 30 | A_Y204300 |  | soubor dlouhodobý majetek
I027494-000 | I027494 | I027494- | MYČKA DEKONTAMINAČNÍ | 1050830544235 | 3011 | 30 | A_Y104410 |  | soubor dlouhodobý majetek
I027493-000 | I027493 | I027493- | MYČKA DEKONTAMINAČNÍ | 1050830544232 | 0216 | 02 | A_Y103410 |  | soubor dlouhodobý majetek
I027492-000 | I027492 | I027492- | MYČKA DEKONTAMINAČNÍ | 1050830544234 | 0213 | 02 | A_Y203300 |  | soubor dlouhodobý majetek
I027491-000 | I027491 | I027491- | MYČKA DEKONTAMINAČNÍ | 1050830544233 | 0221 | 02 | A_Y201090 |  | soubor dlouhodobý majetek
I027490-000 | I027490 | I027490- | MYČKA DEKONTAMINAČNÍ | 1050830544231 | 0231 | 02 | A_Y102390 |  | soubor dlouhodobý majetek
I027489-000 | I027489 | I027489- | EKG SE ZAPISOVAČEM S WIFI | 073C0B001318 | 2721 | 27 | A_O103220 |  | soubor dlouhodobý majetek
I027488-000 | I027488 | I027488- | EKG SE ZAPISOVAČEM S WIFI | 073C0B001472 | 0312 | 03 | A_J103400 |  | soubor dlouhodobý majetek
I027487-000 | I027487 | I027487- | EKG SE ZAPISOVAČEM S WIFI | 073C0B001327 | 0216 | 02 | A_Y103140 |  | soubor dlouhodobý majetek
I027486-000 | I027486 | I027486- | EKG SE ZAPISOVAČEM S WIFI | 073C0B001471 | 0221 | 02 | A_Y201060 |  | soubor dlouhodobý majetek
I027485-000 | I027485 | I027485- | ZAŘÍZENÍ ZÁZNAMOVÉ APOLLON | APS20126 | 0874 | 08 | A_C002220 |  | soubor dlouhodobý majetek
I027484-000 | I027484 | I027484- | SYSTÉM K DETEKCI SENTIN. UZLIN | PI18241553 | 0874 | 08 | A_C002220 |  | soubor dlouhodobý majetek
I027483-000 | I027483 | I027483- | VIDEOGASTROSKOP | 2830305 | 0271 | 02 | A_Y202320 |  | soubor dlouhodobý majetek
I027482-000 | I027482 | I027482- | VIDEOGASTROSKOP NASÁLNÍ | 2833593 | 0271 | 02 | A_Y202320 |  | soubor dlouhodobý majetek
I027481-000 | I027481 | I027481- | VIDEOGASTROSKOP DVOUKANÁLOVÝ | 2812230 | 0271 | 02 | A_Y202320 |  | soubor dlouhodobý majetek
I027480-000 | I027480 | I027480- | VIDEODUODENOSKOP | 2822276 | 0271 | 02 | A_Y202320 |  | soubor dlouhodobý majetek
I027479-000 | I027479 | I027479- | VIDEODUODENOSKOP | 2822270 | 0271 | 02 | A_Y202320 |  | soubor dlouhodobý majetek
I027478-000 | I027478 | I027478- | VIDEODUODENOSKOP | 2822260 | 0271 | 02 | A_Y202320 |  | soubor dlouhodobý majetek
I027477-000 | I027477 | I027477- | ZDROJ SVĚTLA PŘENOSNÝ | 7773917 | 0271 | 02 | A_Y202320 |  | soubor dlouhodobý majetek
I027476-000 | I027476 | I027476- | FIBROGASTROSKOP | 2816016 | 0271 | 02 | A_Y202320 |  | soubor dlouhodobý majetek
I027475-000 | I027475 | I027475- | VIDEOGASTROSKOP | 2858656 | 0271 | 02 | A_Y202320 |  | soubor dlouhodobý majetek
I027474-000 | I027474 | I027474- | VIDEOGASTROSKOP | 2858613 | 0271 | 02 | A_Y202320 |  | soubor dlouhodobý majetek
I027472-000 | I027472 | I027472- | VIDEOGASTROSKOP | 2858535 | 0271 | 02 | A_Y202320 |  | soubor dlouhodobý majetek
I027471-000 | I027471 | I027471- | VIDEOKOLONOSKOP PEDIATRICKÝ | 2840165 | 0271 | 02 | A_Y202320 |  | soubor dlouhodobý majetek
I027470-000 | I027470 | I027470- | VIDEOKOLONOSKOP PEDIATRICKÝ | 2800095 | 0271 | 02 | A_Y202320 |  | soubor dlouhodobý majetek
I027469-000 | I027469 | I027469- | VIDEOKOLONOSKOP | 2875036 | 0271 | 02 | A_Y202320 |  | soubor dlouhodobý majetek
I027468-000 | I027468 | I027468- | VIDEOKOLONOSKOP | 2874815 | 0271 | 02 | A_Y202320 |  | soubor dlouhodobý majetek
I027467-000 | I027467 | I027467- | VIDEOKOLONOSKOP | 2874540 | 0271 | 02 | A_Y202320 |  | soubor dlouhodobý majetek
I027450-000 | I027450 | I027450- | VIDEOKOLONOSKOP | 2873796 | 0271 | 02 | A_Y202320 |  | soubor dlouhodobý majetek
I027449-000 | I027449 | I027449- | VIDEOKOLONOSKOP | 2874811 | 0271 | 02 | A_Y202320 |  | soubor dlouhodobý majetek
I027448-000 | I027448 | I027448- | ZAŘÍZENÍ ZÁZNAMOVÉ APOLLON | APS20133 | 0271 | 02 | A_Y202080 |  | soubor dlouhodobý majetek
I027447-000 | I027447 | I027447- | INSUFLÁTOR CO2 | 7837019 | 0271 | 02 | A_Y202230 |  | soubor dlouhodobý majetek
I027446-000 | I027446 | I027446- | PUMPA ODSÁVACÍ | 1730176 | 0271 | 02 | A_Y202230 |  | soubor dlouhodobý majetek
I027445-000 | I027445 | I027445- | PUMPA OPLACHOVACÍ PERISTALTIC. | 21861542 | 0271 | 02 | A_Y202270 |  | soubor dlouhodobý majetek
I027444-000 | I027444 | I027444- | MONITOR NÁHLEDOVÝ FULL HD 26"" | 7872307 | 0271 | 02 | A_Y202270 |  | soubor dlouhodobý majetek
I027443-000 | I027443 | I027443- | ZAŘÍZENÍ KONFERENČNÍ APOLLON | APB1007 | 0276 | 02 | A_S104100 |  | soubor dlouhodobý majetek
I027442-000 | I027442 | I027442- | VIDEOGASTROSKOP ULTRASONOGRAF. | 7821489 | 0276 | 02 | A_Y202320 |  | soubor dlouhodobý majetek
I027441-000 | I027441 | I027441- | VIDEOGASTROSKOP ULTRASONOGRAF. | 7822817 | 0276 | 02 | A_Y202320 |  | soubor dlouhodobý majetek
I027440-000 | I027440 | I027440- | VIDEOGASTROSKOP ULTRASONOGRAF. | 7821492 | 0276 | 02 | A_Y202320 |  | soubor dlouhodobý majetek
I027439-000 | I027439 | I027439- | VIDEOGASTROSKOP ULTRASONOGRAF. | 7822827 | 0276 | 02 | A_Y202320 |  | soubor dlouhodobý majetek
I027438-000 | I027438 | I027438- | SONOPROCESOR ENDOSKOPICKÝ | 7501569 | 0276 | 02 | A_Y202120 |  | soubor dlouhodobý majetek
I027437-000 | I027437 | I027437- | ZAŘÍZENÍ ZÁZNAMOVÉ APOLLON | APS20129 | 0276 | 02 | A_Y202120 |  | soubor dlouhodobý majetek
I027436-000 | I027436 | I027436- | VĚŽ ENDOSKOPICKÁ | 7800606 | 0276 | 02 | A_Y202270 |  | soubor dlouhodobý majetek
I027435-000 | I027435 | I027435- | ZAŘÍZENÍ ZÁZNAMOVÉ APOLLON | APS20131 | 0276 | 02 | A_Y202270 |  | soubor dlouhodobý majetek
I027434-000 | I027434 | I027434- | VĚŽ ENDOSKOPICKÁ | 7800603 | 0276 | 02 | A_Y202120 |  | soubor dlouhodobý majetek
I027433-000 | I027433 | I027433- | ZAŘÍZENÍ ZÁZNAMOVÉ APOLLON | APS20130 | 0276 | 02 | A_Y202110 |  | soubor dlouhodobý majetek
I027432-000 | I027432 | I027432- | VĚŽ ENDOSKOPICKÁ | 7800610 | 0276 | 02 | A_Y202110 |  | soubor dlouhodobý majetek
I027431-000 | I027431 | I027431- | ZAŘÍZENÍ ZÁZNAMOVÉ APOLLON | APS20132 | 0276 | 02 | A_Y202230 |  | soubor dlouhodobý majetek
I027430-000 | I027430 | I027430- | VĚŽ ENDOSKOPICKÁ | 7800587 | 0276 | 02 | A_Y202080 |  | soubor dlouhodobý majetek
I027429-000 | I027429 | I027429- | ANALYZÁTOR NUKLEOVÝCH KYSELIN | PR18071483 | 3241 | 32 | TZP306506 |  | soubor dlouhodobý majetek
I0027926-000 | I002792 | I0027926 | VOZÍK RESUSCITAČNÍ | NENÍ | 0873 | 08 | A_C002250 |  | soubor dlouhodobý majetek
I0027925-000 | I002792 | I0027925 | LŮŽKO PORODNÍ | PPA3460 | 0873 | 08 | A_C003180 |  | soubor dlouhodobý majetek
I0027924-000 | I002792 | I0027924 | LŮŽKO PORODNÍ | PPA3459 | 0873 | 08 | A_C003210 |  | soubor dlouhodobý majetek
I0027923-000 | I002792 | I0027923 | LŮŽKO PORODNÍ | PPA3458 | 0873 | 08 | A_C003190 |  | soubor dlouhodobý majetek
I0027922-000 | I002792 | I0027922 | LŮŽKO PORODNÍ | PPA3457 | 0873 | 08 | A_C003160 |  | soubor dlouhodobý majetek
I0027921-000 | I002792 | I0027921 | LŮŽKO PORODNÍ | PPA3456 | 0873 | 08 | A_C003220 |  | soubor dlouhodobý majetek
I0027920-000 | I002792 | I0027920 | LŮŽKO PORODNÍ | PPA3455 | 0873 | 08 | A_C003170 |  | soubor dlouhodobý majetek
I0027919-000 | I002791 | I0027919 | LŮŽKO PORODNÍ | PPA3454 | 0873 | 08 | A_C003200 |  | soubor dlouhodobý majetek
I0027918-000 | I002791 | I0027918 | LŮŽKO PRO INTENZIVNÍ PÉČI | 20180124345 | 0873 | 08 | A_C002250 |  | soubor dlouhodobý majetek
I0027917-000 | I002791 | I0027917 | LŮŽKO PRO INTENZIVNÍ PÉČI | 20180124344 | 0873 | 08 | A_C002250 |  | soubor dlouhodobý majetek
I0027916-000 | I002791 | I0027916 | LŮŽKO PRO INTENZIVNÍ PÉČI | 20180124343 | 0873 | 08 | A_C002250 |  | soubor dlouhodobý majetek
I0027915-000 | I002791 | I0027915 | LŮŽKO PRO INTENZIVNÍ PÉČI | 20180124342 | 0873 | 08 | A_C002250 |  | soubor dlouhodobý majetek
I0027914-000 | I002791 | I0027914 | LŮŽKO PRO INTENZIVNÍ PÉČI | 20180124341 | 0873 | 08 | A_C002250 |  | soubor dlouhodobý majetek
I0027913-000 | I002791 | I0027913 | ENDOSONOGRAF RADIÁLNÍ | 7814379 | 1641 | 16 | A_H203170 |  | soubor dlouhodobý majetek
I0027799-000 | I002779 | I0027799 | MACERÁTOR | 1492 | 3011 | 30 | A_Y104410 |  | soubor dlouhodobý majetek
I0027798-000 | I002779 | I0027798 | MACERÁTOR | 1468 | 3012 | 30 | A_Y204300 |  | soubor dlouhodobý majetek
I0027797-000 | I002779 | I0027797 | MACERÁTOR | 1467 | 0272 | 02 | A_Y202440 |  | soubor dlouhodobý majetek
I0027795-000 | I002779 | I0027795 | MACERÁTOR | 1495 | 0231 | 02 | A_Y102390 |  | soubor dlouhodobý majetek
I0027794-000 | I002779 | I0027794 | MACERÁTOR | 1494 | 0216 | 02 | A_Y103410 |  | soubor dlouhodobý majetek
I0027793-000 | I002779 | I0027793 | MACERÁTOR | 1493 | 0221 | 02 | A_Y201090 |  | soubor dlouhodobý majetek
I0027792-000 | I002779 | I0027792 | MACERÁTOR | 1491 | 0213 | 02 | A_Y203300 |  | soubor dlouhodobý majetek
I0027791-000 | I002779 | I0027791 | STANICE VYHODNOCOVACÍ BIOINFORMATICKÁ PRO NGS ANALÝZY | A34436/369183420 | 2841 | 28 | A_T003290 |  | soubor dlouhodobý majetek
I0027789-000 | I002778 | I0027789 | PANEL SPRCHOVÝ MIXÁŽNÍ S VÝLEVKOU | VEPL00016710 | 3011 | 30 | A_Y104120 |  | soubor dlouhodobý majetek
I0027788-000 | I002778 | I0027788 | PANEL SPRCHOVÝ MIXÁŽNÍ S VÝLEVKOU | VEPL00016713 | 0221 | 02 | A_Y101140 |  | soubor dlouhodobý majetek
I0027787-000 | I002778 | I0027787 | PANEL SPRCHOVÝ MIXÁŽNÍ S VÝLEVKOU | VEPL00016712 | 0216 | 02 | A_Y103120 |  | soubor dlouhodobý majetek
I0027786-000 | I002778 | I0027786 | PANEL SPRCHOVÝ MIXÁŽNÍ S VÝLEVKOU | VEPL00016711 | 0231 | 02 | A_Y102400 |  | soubor dlouhodobý majetek
I0027785-000 | I002778 | I0027785 | LŮŽKO BARIATRICKÉ | P0522049 | 3011 | 30 | A_Y291030 |  | soubor dlouhodobý majetek
I0027782-000 | I002778 | I0027782 | LŮŽKO BARIATRICKÉ | P0522050 | 0231 | 02 | A_Y291020 |  | soubor dlouhodobý majetek
I0027569-000 | I002756 | I0027569 | EKG HOLTER | US11747071 | 0121 | 01 | A_D201380 |  | soubor dlouhodobý majetek
I0027565-000 | I002756 | I0027565 | EKG HOLTER | US91640756 | 0121 | 01 | A_D201380 |  | soubor dlouhodobý majetek
I0028078-000 | I002807 | I0028078 | LŮŽKO PRO STANDARDNÍ PÉČI | 20170113717 | 3012 | 30 | A_Y204120 |  | soubor dlouhodobý majetek
I0028010-000 | I002801 | I0028010 | INKUBÁTOR TRANSPORTNÍ | EH12831 | 0973 | 09 | A_C003790 |  | soubor dlouhodobý majetek
I0028000-000 | I002800 | I0028000 | ÚPRAVNA VODY | SZ014 | 0271 | 02 | A_Y202250 |  | soubor dlouhodobý majetek
I0027998-000 | I002799 | I0027998 | ÚPRAVNA VODY | SZ013 | 0271 | 02 | A_Y202100 |  | soubor dlouhodobý majetek
I0027997-000 | I002799 | I0027997 | BOJLER | H05-463 | 0271 | 02 | A_Y202100 |  | soubor dlouhodobý majetek
I0027996-000 | I002799 | I0027996 | BOJLER | H05-462 | 0271 | 02 | A_Y202250 |  | soubor dlouhodobý majetek
I0027995-000 | I002799 | I0027995 | DEZINFEKTOR A MYČKA FLEXIBILNÍCH ENDOSKOPŮ | 203-163 | 0271 | 02 | A_Y202100 |  | soubor dlouhodobý majetek
I0027994-000 | I002799 | I0027994 | DEZINFEKTOR A MYČKA FLEXIBILNÍCH ENDOSKOPŮ | 203-162 | 0271 | 02 | A_Y202100 |  | soubor dlouhodobý majetek
I0027993-000 | I002799 | I0027993 | DEZINFEKTOR A MYČKA FLEXIBILNÍCH ENDOSKOPŮ | 203-161 | 0271 | 02 | A_Y202250 |  | soubor dlouhodobý majetek
I0027992-000 | I002799 | I0027992 | ZVLHČOVAČ VYHŘÍVANÝ DUAL SERVO | 180808361869 | 0973 | 09 | A_C003820 |  | soubor dlouhodobý majetek
I0027991-000 | I002799 | I0027991 | VENTILÁTOR PLICNÍ | ASMA-0087 | 0973 | 09 | A_C003820 |  | soubor dlouhodobý majetek
I0027990-000 | I002799 | I0027990 | ZVLHČOVAČ VYHŘÍVANÝ DUAL SERVO | 171010337987 | 0973 | 09 | A_C003820 |  | soubor dlouhodobý majetek
I0027989-000 | I002798 | I0027989 | VENTILÁTOR PLICNÍ | ASMA-0086 | 0973 | 09 | A_C003820 |  | soubor dlouhodobý majetek
I0027988-000 | I002798 | I0027988 | ZVLHČOVAČ VYHŘÍVANÝ DUAL SERVO | 180808361872 | 0973 | 09 | A_C003820 |  | soubor dlouhodobý majetek
I0027987-000 | I002798 | I0027987 | VENTILÁTOR PLICNÍ | ASMA-0085 | 0973 | 09 | A_C003820 |  | soubor dlouhodobý majetek
I0027986-000 | I002798 | I0027986 | ZVLHČOVAČ VYHŘÍVANÝ DUAL SERVO | 171017338857 | 0973 | 09 | A_C003830 |  | soubor dlouhodobý majetek
I0027985-000 | I002798 | I0027985 | VENTILÁTOR PLICNÍ | ASMA-0084 | 0973 | 09 | A_C003830 |  | soubor dlouhodobý majetek
I0027984-000 | I002798 | I0027984 | ZVLHČOVAČ VYHŘÍVANÝ DUAL SERVO | 171214344306 | 0973 | 09 | A_C003690 |  | soubor dlouhodobý majetek
I0027983-000 | I002798 | I0027983 | VENTILÁTOR PLICNÍ | ASMA-0083 | 0973 | 09 | A_C003690 |  | soubor dlouhodobý majetek
I0027982-000 | I002798 | I0027982 | ZVLHČOVAČ VYHŘÍVANÝ DUAL SERVO | 171017338863 | 0973 | 09 | A_C003820 |  | soubor dlouhodobý majetek
I0027981-000 | I002798 | I0027981 | VENTILÁTOR PLICNÍ | ASMA-0082 | 0973 | 09 | A_C003820 |  | soubor dlouhodobý majetek
I0027980-000 | I002798 | I0027980 | ZVLHČOVAČ VYHŘÍVANÝ DUAL SERVO | 171212344030 | 0973 | 09 | A_C003820 |  | soubor dlouhodobý majetek
I0027979-000 | I002797 | I0027979 | VENTILÁTOR PLICNÍ | ASMA-0081 | 0973 | 09 | A_C003820 |  | soubor dlouhodobý majetek
I0027978-000 | I002797 | I0027978 | ZVLHČOVAČ VYHŘÍVANÝ DUAL SERVO | 171214344298 | 0973 | 09 | A_C003830 |  | soubor dlouhodobý majetek
I0027977-000 | I002797 | I0027977 | VENTILÁTOR PLICNÍ | ASMA-0080 | 0973 | 09 | A_C003830 |  | soubor dlouhodobý majetek
I0027976-000 | I002797 | I0027976 | ZVLHČOVAČ VYHŘÍVANÝ DUAL SERVO | 171017338859 | 0973 | 09 | A_C003820 |  | soubor dlouhodobý majetek
I0027975-000 | I002797 | I0027975 | VENTILÁTOR PLICNÍ | ASMA-0079 | 0973 | 09 | A_C003830 |  | soubor dlouhodobý majetek
I0027974-000 | I002797 | I0027974 | RTG PŘÍSTROJ POJÍZDNÝ DIGITÁLNÍ | A5411002261 | 3473 | 34 | A_C003710 |  | soubor dlouhodobý majetek
I0027973-000 | I002797 | I0027973 | BOX HLUBOKOMRAZÍCÍ SKŘÍŇOVÝ | 18080306 | 3241 | 32 | A_P291410 |  | soubor dlouhodobý majetek
I0027972-000 | I002797 | I0027972 | BOX HLUBOKOMRAZÍCÍ SKŘÍŇOVÝ | 18080957 | 2101 | 21 | TZR003010 |  | soubor dlouhodobý majetek
I0027971-000 | I002797 | I0027971 | VENTILÁTOR PLICNÍ TRANSPORTNÍ | ASMA-0160 | 0231 | 02 | A_Y102290 |  | soubor dlouhodobý majetek
I0027970-000 | I002797 | I0027970 | VENTILÁTOR PLICNÍ TRANSPORTNÍ | ASMA-0159 | 0732 | 07 | A_D208110 |  | soubor dlouhodobý majetek
I0027969-000 | I002796 | I0027969 | VENTILÁTOR PLICNÍ TRANSPORTNÍ | ASMA-0158 | 0732 | 07 | A_D208110 |  | soubor dlouhodobý majetek
I0027968-000 | I002796 | I0027968 | LEHÁTKO VYŠETŘOVACÍ ELEKTRICKÉ | T18633-7 | 0873 | 08 | A_C002480 |  | soubor dlouhodobý majetek
I0027967-000 | I002796 | I0027967 | LEHÁTKO VYŠETŘOVACÍ ELEKTRICKÉ | T18633-6 | 0873 | 08 | A_C003510 |  | soubor dlouhodobý majetek
I0027966-000 | I002796 | I0027966 | LEHÁTKO VYŠETŘOVACÍ ELEKTRICKÉ | T18633-5 | 0873 | 08 | A_T002200 |  | soubor dlouhodobý majetek
I0027965-000 | I002796 | I0027965 | LEHÁTKO VYŠETŘOVACÍ ELEKTRICKÉ | T18633-4 | 0873 | 08 | A_C001060 |  | soubor dlouhodobý majetek
I0027964-000 | I002796 | I0027964 | LEHÁTKO VYŠETŘOVACÍ ELEKTRICKÉ | T18633-3 | 0873 | 08 | A_C001190 |  | soubor dlouhodobý majetek
I0027963-000 | I002796 | I0027963 | LEHÁTKO VYŠETŘOVACÍ ELEKTRICKÉ | T18633-2 | 0873 | 08 | A_C002730 |  | soubor dlouhodobý majetek
I0027962-000 | I002796 | I0027962 | LEHÁTKO VYŠETŘOVACÍ ELEKTRICKÉ | T18633-1 | 0873 | 08 | A_T002240 |  | soubor dlouhodobý majetek
I0027961-000 | I002796 | I0027961 | SYSTÉM DECHOVÉ PODPORY | PFP00003090-E | 0973 | 09 | A_C003840 |  | soubor dlouhodobý majetek
I0027960-000 | I002796 | I0027960 | SYSTÉM DECHOVÉ PODPORY | PFP00003050-E | 0973 | 09 | A_C003810 |  | soubor dlouhodobý majetek
I0027959-000 | I002795 | I0027959 | ELEKTROKOAGULACE BIPOLÁRNÍ | VT19A04F | 0874 | 08 | A_C002190 |  | soubor dlouhodobý majetek
I0027957-000 | I002795 | I0027957 | VENTILÁTOR PLICNÍ | 16709 | 0735 | 07 | A_A302270 |  | soubor dlouhodobý majetek
I0027956-000 | I002795 | I0027956 | VENTILÁTOR PLICNÍ | 16738 | 0732 | 07 | A_D208170 |  | soubor dlouhodobý majetek
I0027955-000 | I002795 | I0027955 | VENTILÁTOR PLICNÍ | 16708 | 0735 | 07 | A_A302270 |  | soubor dlouhodobý majetek
I0027954-000 | I002795 | I0027954 | VENTILÁTOR PLICNÍ | 16594 | 0735 | 07 | A_A302270 |  | soubor dlouhodobý majetek
I0027953-000 | I002795 | I0027953 | VENTILÁTOR PLICNÍ | 16587 | 0732 | 07 | A_D208330 |  | soubor dlouhodobý majetek
I0027952-000 | I002795 | I0027952 | VENTILÁTOR PLICNÍ | 16632 | 0735 | 07 | A_A302260 |  | soubor dlouhodobý majetek
I0027951-000 | I002795 | I0027951 | VENTILÁTOR PLICNÍ | 16627 | 0735 | 07 | A_A302370 |  | soubor dlouhodobý majetek
I0027950-000 | I002795 | I0027950 | VENTILÁTOR PLICNÍ | 16699 | 0732 | 07 | A_D208310 |  | soubor dlouhodobý majetek
I0027949-000 | I002794 | I0027949 | VENTILÁTOR PLICNÍ | 16697 | 0732 | 07 | A_D208320 |  | soubor dlouhodobý majetek
I0027948-000 | I002794 | I0027948 | VENTILÁTOR PLICNÍ | 16629 | 0735 | 07 | A_A302270 |  | soubor dlouhodobý majetek
I0027947-000 | I002794 | I0027947 | VENTILÁTOR PLICNÍ | 16628 | 0732 | 07 | A_D208190 |  | soubor dlouhodobý majetek
I0027946-000 | I002794 | I0027946 | VENTILÁTOR PLICNÍ | 16571 | 0732 | 07 | A_D208340 |  | soubor dlouhodobý majetek
I0027945-000 | I002794 | I0027945 | VENTILÁTOR PLICNÍ | 16570 | 0735 | 07 | A_A302250 |  | soubor dlouhodobý majetek
I0027944-000 | I002794 | I0027944 | VENTILÁTOR PLICNÍ | 16742 | 0735 | 07 | A_A302380 |  | soubor dlouhodobý majetek
I0027943-000 | I002794 | I0027943 | VENTILÁTOR PLICNÍ | 16722 | 0231 | 02 | A_Y102290 |  | soubor dlouhodobý majetek
I0027942-000 | I002794 | I0027942 | ZVEDÁK PACIENTSKÝ MOBILNÍ ELEKTRICKÝ S VÁHOU | 300283628 | 3011 | 30 | A_Y104160 |  | soubor dlouhodobý majetek
I0027941-000 | I002794 | I0027941 | ZVEDÁK PACIENTSKÝ MOBILNÍ ELEKTRICKÝ S VÁHOU | 300283618 | 0216 | 02 | A_Y103120 |  | soubor dlouhodobý majetek
I0027940-000 | I002794 | I0027940 | ZVEDÁK PACIENTSKÝ MOBILNÍ ELEKTRICKÝ S VÁHOU | 300283630 | 0231 | 02 | A_Y102400 |  | soubor dlouhodobý majetek
I0027939-000 | I002793 | I0027939 | ZVEDÁK PACIENTSKÝ MOBILNÍ ELEKTRICKÝ S VÁHOU | 300284166 | 0732 | 07 | A_D208160 |  | soubor dlouhodobý majetek
I0027938-000 | I002793 | I0027938 | ZVEDÁK PACIENTSKÝ MOBILNÍ ELEKTRICKÝ S VÁHOU | 300283627 | 0732 | 07 | A_D208160 |  | soubor dlouhodobý majetek
I0027937-000 | I002793 | I0027937 | KŘESLO SPRCHOVACÍ | P0523913 | 3021 | 30 | A_Y104120 |  | soubor dlouhodobý majetek
I0027936-000 | I002793 | I0027936 | KŘESLO SPRCHOVACÍ | P0525506 | 3012 | 30 | A_Y104120 |  | soubor dlouhodobý majetek
I0027935-000 | I002793 | I0027935 | KŘESLO SPRCHOVACÍ | P0525510 | 0213 | 02 | A_Y103120 |  | soubor dlouhodobý majetek
I0027934-000 | I002793 | I0027934 | VOZÍK SPRCHOVACÍ | P0522244 | 0231 | 02 | A_Y102400 |  | soubor dlouhodobý majetek
I0027933-000 | I002793 | I0027933 | KŘESLO SPRCHOVACÍ | P0525509 | 0231 | 02 | A_Y102400 |  | soubor dlouhodobý majetek
I0027932-000 | I002793 | I0027932 | VOZÍK SPRCHOVACÍ | P0522242 | 0216 | 02 | A_Y103120 |  | soubor dlouhodobý majetek
I0027931-000 | I002793 | I0027931 | KŘESLO SPRCHOVACÍ | P0525508 | 0216 | 02 | A_Y103120 |  | soubor dlouhodobý majetek
I0027930-000 | I002793 | I0027930 | VOZÍK SPRCHOVACÍ | P0522241 | 3011 | 30 | A_Y104120 |  | soubor dlouhodobý majetek
I0027929-000 | I002792 | I0027929 | KŘESLO SPRCHOVACÍ | P0525505 | 3011 | 30 | A_Y104120 |  | soubor dlouhodobý majetek
I0027928-000 | I002792 | I0027928 | VOZÍK SPRCHOVACÍ | P0522243 | 0732 | 07 | A_D208160 |  | soubor dlouhodobý majetek
I0027927-000 | I002792 | I0027927 | KŘESLO SPRCHOVACÍ | P0525507 | 0732 | 07 | A_D208160 |  | soubor dlouhodobý majetek
I0027909-000 | I002790 | I0027909 | MONITOR PACIENTSKÝ TRANSPORTNÍ | DE61135421 | 3012 | 30 | A_Y204280 |  | soubor dlouhodobý majetek
I0027908-000 | I002790 | I0027908 | MONITOR PACIENTSKÝ TRANSPORTNÍ | DE61135378 | 3012 | 30 | A_Y204280 |  | soubor dlouhodobý majetek
I0027907-000 | I002790 | I0027907 | MONITOR PACIENTSKÝ TRANSPORTNÍ | DE61135365 | 3012 | 30 | A_Y204170 |  | soubor dlouhodobý majetek
I0027906-000 | I002790 | I0027906 | MONITOR PACIENTSKÝ TRANSPORTNÍ | DE61135548 | 3012 | 30 | A_Y204200 |  | soubor dlouhodobý majetek
I0027905-000 | I002790 | I0027905 | MONITOR CENTRÁLNÍ | 1B7W-31N5-N4 | 3012 | 30 | A_Y204240 |  | soubor dlouhodobý majetek
I0027904-000 | I002790 | I0027904 | MONITOR PACIENTSKÝ TRANSPORTNÍ | DE61135545 | 3011 | 30 | A_Y104360 |  | soubor dlouhodobý majetek
I0027903-000 | I002790 | I0027903 | MONITOR PACIENTSKÝ TRANSPORTNÍ | DE61135416 | 3011 | 30 | A_Y104390 |  | soubor dlouhodobý majetek
I0027901-000 | I002790 | I0027901 | MONITOR PACIENTSKÝ TRANSPORTNÍ | DE61135434 | 3011 | 30 | A_Y104390 |  | soubor dlouhodobý majetek
I0027900-000 | I002790 | I0027900 | MONITOR PACIENTSKÝ TRANSPORTNÍ | DE61135291 | 3011 | 30 | A_Y104360 |  | soubor dlouhodobý majetek
I0027898-000 | I002789 | I0027898 | MONITOR CENTRÁLNÍ | 1B7W-31N5-N4 | 3011 | 30 | A_Y104350 |  | soubor dlouhodobý majetek
I0027896-000 | I002789 | I0027896 | MONITOR PACIENTSKÝ TRANSPORTNÍ | DE61135372 | 0216 | 02 | A_Y103360 |  | soubor dlouhodobý majetek
I0027895-000 | I002789 | I0027895 | MONITOR PACIENTSKÝ TRANSPORTNÍ | DE61135549 | 0216 | 02 | A_Y103390 |  | soubor dlouhodobý majetek
I0027893-000 | I002789 | I0027893 | MONITOR PACIENTSKÝ TRANSPORTNÍ | DE61135400 | 0216 | 02 | A_Y103360 |  | soubor dlouhodobý majetek
I0027892-000 | I002789 | I0027892 | MONITOR PACIENTSKÝ TRANSPORTNÍ | DE61135362 | 0216 | 02 | A_Y103390 |  | soubor dlouhodobý majetek
I0027891-000 | I002789 | I0027891 | MONITOR CENTRÁLNÍ | 1B7W-31N5-N4 | 0216 | 02 | A_Y103350 |  | soubor dlouhodobý majetek
I0027890-000 | I002789 | I0027890 | MONITOR PACIENTSKÝ TRANSPORTNÍ | DE61135552 | 0213 | 02 | A_Y203280 |  | soubor dlouhodobý majetek
I0027889-000 | I002788 | I0027889 | MONITOR PACIENTSKÝ TRANSPORTNÍ | DE61135399 | 0213 | 02 | A_Y203250 |  | soubor dlouhodobý majetek
I0027888-000 | I002788 | I0027888 | MONITOR PACIENTSKÝ TRANSPORTNÍ | DE61135425 | 0213 | 02 | A_Y203280 |  | soubor dlouhodobý majetek
I0027886-000 | I002788 | I0027886 | MONITOR PACIENTSKÝ TRANSPORTNÍ | DE61135553 | 0213 | 02 | A_Y203250 |  | soubor dlouhodobý majetek
I0027885-000 | I002788 | I0027885 | MONITOR CENTRÁLNÍ | 1B7W-31N5-N4 | 0213 | 02 | A_Y203240 |  | soubor dlouhodobý majetek
I0027880-000 | I002788 | I0027880 | MONITOR PACIENTSKÝ TRANSPORTNÍ | DE61135546 | 0231 | 02 | A_Y102480 |  | soubor dlouhodobý majetek
I0027879-000 | I002787 | I0027879 | MONITOR PACIENTSKÝ | DE58557213 | 0231 | 02 | A_Y102290 |  | soubor dlouhodobý majetek
I0027878-000 | I002787 | I0027878 | MONITOR PACIENTSKÝ TRANSPORTNÍ | DE61135436 | 0231 | 02 | A_Y102290 |  | soubor dlouhodobý majetek
I0027877-000 | I002787 | I0027877 | MONITOR PACIENTSKÝ | DE58557222 | 0231 | 02 | A_Y102520 |  | soubor dlouhodobý majetek
I0027875-000 | I002787 | I0027875 | MONITOR PACIENTSKÝ TRANSPORTNÍ | DE61135435 | 0231 | 02 | A_Y102510 |  | soubor dlouhodobý majetek
I0027874-000 | I002787 | I0027874 | MONITOR PACIENTSKÝ | DE58557248 | 0231 | 02 | A_Y102510 |  | soubor dlouhodobý majetek
I0027873-000 | I002787 | I0027873 | MONITOR PACIENTSKÝ TRANSPORTNÍ | DE61135417 | 0231 | 02 | A_Y102500 |  | soubor dlouhodobý majetek
I0027872-000 | I002787 | I0027872 | MONITOR PACIENTSKÝ | DE58557220 | 0231 | 02 | A_Y102500 |  | soubor dlouhodobý majetek
I0027871-000 | I002787 | I0027871 | MONITOR PACIENTSKÝ TRANSPORTNÍ | DE61135387 | 0231 | 02 | A_Y102520 |  | soubor dlouhodobý majetek
I0027870-000 | I002787 | I0027870 | MONITOR PACIENTSKÝ | DE58557217 | 0231 | 02 | A_Y102480 |  | soubor dlouhodobý majetek
I0027869-000 | I002786 | I0027869 | MONITOR PACIENTSKÝ TRANSPORTNÍ | DE61135538 | 0231 | 02 | A_Y102460 |  | soubor dlouhodobý majetek
I0027868-000 | I002786 | I0027868 | MONITOR PACIENTSKÝ | DE58557216 | 0231 | 02 | A_Y102460 |  | soubor dlouhodobý majetek
I0027867-000 | I002786 | I0027867 | MONITOR PACIENTSKÝ TRANSPORTNÍ | DE61135364 | 0231 | 02 | A_Y102450 |  | soubor dlouhodobý majetek
I0027866-000 | I002786 | I0027866 | MONITOR PACIENTSKÝ | DE58557215 | 0231 | 02 | A_Y102460 |  | soubor dlouhodobý majetek
I0027865-000 | I002786 | I0027865 | MONITOR PACIENTSKÝ TRANSPORTNÍ | DE61135401 | 0231 | 02 | A_Y102440 |  | soubor dlouhodobý majetek
I0027864-000 | I002786 | I0027864 | MONITOR PACIENTSKÝ | DE58557317 | 0231 | 02 | A_Y102440 |  | soubor dlouhodobý majetek
I0027863-000 | I002786 | I0027863 | MONITOR CENTRÁLNÍ | 1B7W-31N5-N8 | 0231 | 02 | A_Y102420 |  | soubor dlouhodobý majetek
I0027862-000 | I002786 | I0027862 | MONITOR PACIENTSKÝ TRANSPORTNÍ | DE61135380 | 0221 | 02 | A_Y201080 |  | soubor dlouhodobý majetek
I0027861-000 | I002786 | I0027861 | MONITOR PACIENTSKÝ TRANSPORTNÍ | DE61135368 | 0221 | 02 | A_Y201080 |  | soubor dlouhodobý majetek
I0027858-000 | I002785 | I0027858 | MONITOR PACIENTSKÝ TRANSPORTNÍ | DE61135429 | 0272 | 02 | A_Y202460 |  | soubor dlouhodobý majetek
I0027857-000 | I002785 | I0027857 | MONITOR PACIENTSKÝ TRANSPORTNÍ | DE61135424 | 0272 | 02 | A_Y202460 |  | soubor dlouhodobý majetek
I0027856-000 | I002785 | I0027856 | MONITOR PACIENTSKÝ TRANSPORTNÍ | DE61135570 | 0272 | 02 | A_Y202460 |  | soubor dlouhodobý majetek
I0027855-000 | I002785 | I0027855 | MONITOR PACIENTSKÝ TRANSPORTNÍ | DE61135395 | 0272 | 02 | A_Y202460 |  | soubor dlouhodobý majetek
I0027853-000 | I002785 | I0027853 | MONITOR PACIENTSKÝ TRANSPORTNÍ | DE61135432 | 0272 | 02 | A_Y202460 |  | soubor dlouhodobý majetek
I0027852-000 | I002785 | I0027852 | MONITOR PACIENTSKÝ TRANSPORTNÍ | DE61135360 | 0272 | 02 | A_Y202460 |  | soubor dlouhodobý majetek
I0027851-000 | I002785 | I0027851 | MONITOR PACIENTSKÝ TRANSPORTNÍ | DE61135576 | 0272 | 02 | A_Y202460 |  | soubor dlouhodobý majetek
I0027850-000 | I002785 | I0027850 | MONITOR PACIENTSKÝ TRANSPORTNÍ | DE61135418 | 0272 | 02 | A_Y202460 |  | soubor dlouhodobý majetek
I0027849-000 | I002784 | I0027849 | MONITOR CENTRÁLNÍ | 1B7W-31N5-N8 | 0272 | 02 | A_Y202420 |  | soubor dlouhodobý majetek
I0027848-000 | I002784 | I0027848 | MONITOR PACIENTSKÝ TRANSPORTNÍ | DE61135385 | 0271 | 02 | A_Y202120 |  | soubor dlouhodobý majetek
I0027847-000 | I002784 | I0027847 | MONITOR PACIENTSKÝ TRANSPORTNÍ | DE61135375 | 0271 | 02 | A_Y202270 |  | soubor dlouhodobý majetek
I0027846-000 | I002784 | I0027846 | MONITOR PACIENTSKÝ TRANSPORTNÍ | DE61135386 | 0271 | 02 | A_Y202230 |  | soubor dlouhodobý majetek
I0027845-000 | I002784 | I0027845 | MONITOR PACIENTSKÝ TRANSPORTNÍ | DE61135289 | 0271 | 02 | A_Y202240 |  | soubor dlouhodobý majetek
I0027844-000 | I002784 | I0027844 | MONITOR PACIENTSKÝ TRANSPORTNÍ | DE61135426 | 0271 | 02 | A_Y202080 |  | soubor dlouhodobý majetek
I0027843-000 | I002784 | I0027843 | MONITOR PACIENTSKÝ TRANSPORTNÍ | DE61135391 | 0732 | 07 | A_D208110 |  | soubor dlouhodobý majetek
I0027842-000 | I002784 | I0027842 | MONITOR PACIENTSKÝ | DE50875936 | 0732 | 07 | A_D208110 |  | soubor dlouhodobý majetek
I0027841-000 | I002784 | I0027841 | MONITOR PACIENTSKÝ TRANSPORTNÍ | DE61135402 | 0732 | 07 | A_D208110 |  | soubor dlouhodobý majetek
I0027840-000 | I002784 | I0027840 | MONITOR PACIENTSKÝ | DE50875937 | 0732 | 07 | A_D208170 |  | soubor dlouhodobý majetek
I0027839-000 | I002783 | I0027839 | MONITOR PACIENTSKÝ TRANSPORTNÍ | DE61135374 | 0732 | 07 | A_D208170 |  | soubor dlouhodobý majetek
I0027838-000 | I002783 | I0027838 | MONITOR PACIENTSKÝ | DE50875964 | 0732 | 07 | A_D208110 |  | soubor dlouhodobý majetek
I0027837-000 | I002783 | I0027837 | MONITOR PACIENTSKÝ TRANSPORTNÍ | DE61135431 | 0732 | 07 | A_D208180 |  | soubor dlouhodobý majetek
I0027836-000 | I002783 | I0027836 | MONITOR PACIENTSKÝ | DE50875917 | 0732 | 07 | A_D208180 |  | soubor dlouhodobý majetek
I0027835-000 | I002783 | I0027835 | MONITOR PACIENTSKÝ TRANSPORTNÍ | DE61135569 | 0732 | 07 | A_D208190 |  | soubor dlouhodobý majetek
I0027834-000 | I002783 | I0027834 | MONITOR PACIENTSKÝ | DE50875929 | 0732 | 07 | A_D208190 |  | soubor dlouhodobý majetek
I0027833-000 | I002783 | I0027833 | MONITOR PACIENTSKÝ TRANSPORTNÍ | DE61135389 | 0732 | 07 | A_D208310 |  | soubor dlouhodobý majetek
I0027832-000 | I002783 | I0027832 | MONITOR PACIENTSKÝ | DE50875924 | 0732 | 07 | A_D208310 |  | soubor dlouhodobý majetek
I0027831-000 | I002783 | I0027831 | MONITOR PACIENTSKÝ TRANSPORTNÍ | DE61135264 | 0732 | 07 | A_D208320 |  | soubor dlouhodobý majetek
I0027830-000 | I002783 | I0027830 | MONITOR PACIENTSKÝ | DE50875943 | 0732 | 07 | A_D208320 |  | soubor dlouhodobý majetek
I0027829-000 | I002782 | I0027829 | MONITOR PACIENTSKÝ TRANSPORTNÍ | DE61135377 | 0732 | 07 | A_D208330 |  | soubor dlouhodobý majetek
I0027828-000 | I002782 | I0027828 | MONITOR PACIENTSKÝ | DE50875918 | 0732 | 07 | A_D208330 |  | soubor dlouhodobý majetek
I0027827-000 | I002782 | I0027827 | MONITOR PACIENTSKÝ TRANSPORTNÍ | DE61135557 | 0732 | 07 | A_D208340 |  | soubor dlouhodobý majetek
I0027826-000 | I002782 | I0027826 | MONITOR PACIENTSKÝ | DE50875910 | 0732 | 07 | A_D208340 |  | soubor dlouhodobý majetek
I0027825-000 | I002782 | I0027825 | MONITOR PACIENTSKÝ TRANSPORTNÍ | DE61135540 | 0732 | 07 | A_D208350 |  | soubor dlouhodobý majetek
I0027824-000 | I002782 | I0027824 | MONITOR PACIENTSKÝ | DE50875921 | 0732 | 07 | A_D208350 |  | soubor dlouhodobý majetek
I0027823-000 | I002782 | I0027823 | MONITOR PACIENTSKÝ TRANSPORTNÍ | DE61135419 | 0732 | 07 | A_D208360 |  | soubor dlouhodobý majetek
I0027822-000 | I002782 | I0027822 | MONITOR PACIENTSKÝ | DE50875932 | 0732 | 07 | A_D208360 |  | soubor dlouhodobý majetek
I0027821-000 | I002782 | I0027821 | MONITOR PACIENTSKÝ TRANSPORTNÍ | DE61135522 | 0732 | 07 | A_D208370 |  | soubor dlouhodobý majetek
I0027820-000 | I002782 | I0027820 | MONITOR PACIENTSKÝ | DE50875927 | 0732 | 07 | A_D208370 |  | soubor dlouhodobý majetek
I0027819-000 | I002781 | I0027819 | MONITOR PACIENTSKÝ TRANSPORTNÍ | DE61135371 | 0732 | 07 | A_D208380 |  | soubor dlouhodobý majetek
I0027818-000 | I002781 | I0027818 | MONITOR PACIENTSKÝ | DE50875916 | 0732 | 07 | A_D208380 |  | soubor dlouhodobý majetek
I0027817-000 | I002781 | I0027817 | MONITOR PACIENTSKÝ TRANSPORTNÍ | DE61135558 | 0732 | 07 | A_D208390 |  | soubor dlouhodobý majetek
I0027816-000 | I002781 | I0027816 | MONITOR PACIENTSKÝ | DE50875946 | 0732 | 07 | A_D208390 |  | soubor dlouhodobý majetek
I0027815-000 | I002781 | I0027815 | MONITOR CENTRÁLNÍ | 1B7W-31N5-N14 | 0732 | 07 | A_D208140 |  | soubor dlouhodobý majetek
I0027814-000 | I002781 | I0027814 | MONITOR PACIENTSKÝ TRANSPORTNÍ | DE61135423 | 6029 | 60 | A_A491160 |  | soubor dlouhodobý majetek
I0027813-000 | I002781 | I0027813 | MONITOR PACIENTSKÝ TRANSPORTNÍ | DE61135358 | 6029 | 60 | A_A491120 |  | soubor dlouhodobý majetek
I0027812-000 | I002781 | I0027812 | MONITOR PACIENTSKÝ | DE58557201 | 6029 | 60 | A_A491420 |  | soubor dlouhodobý majetek
I0027811-000 | I002781 | I0027811 | MONITOR PACIENTSKÝ TRANSPORTNÍ | DE61135369 | 6029 | 60 | A_A491160 |  | soubor dlouhodobý majetek
I0027810-000 | I002781 | I0027810 | MONITOR PACIENTSKÝ | DE58557210 | 6029 | 60 | A_A491420 |  | soubor dlouhodobý majetek
I0027809-000 | I002780 | I0027809 | MONITOR PACIENTSKÝ TRANSPORTNÍ | DE61135393 | 6029 | 60 | A_A491120 |  | soubor dlouhodobý majetek
I0027808-000 | I002780 | I0027808 | MONITOR PACIENTSKÝ | DE58557203 | 6029 | 60 | A_A491420 |  | soubor dlouhodobý majetek
I0027807-000 | I002780 | I0027807 | MONITOR PACIENTSKÝ TRANSPORTNÍ | DE61135543 | 6029 | 60 | A_A491120 |  | soubor dlouhodobý majetek
I0027806-000 | I002780 | I0027806 | MONITOR PACIENTSKÝ | DE58557189 | 6029 | 60 | A_A491420 |  | soubor dlouhodobý majetek
I0027805-000 | I002780 | I0027805 | MONITOR CENTRÁLNÍ | 1B7W-31N5-N04 | 6029 | 60 | A_A491150 |  | soubor dlouhodobý majetek
I0027781-000 | I002778 | I0027781 | LŮŽKO PRO STANDARDNÍ PÉČI | 20170115845 | 1731 | 17 | A_M201180 |  | soubor dlouhodobý majetek
I0027780-000 | I002778 | I0027780 | LŮŽKO PRO STANDARDNÍ PÉČI | 20170115870 | 1731 | 17 | A_M201070 |  | soubor dlouhodobý majetek
I0027779-000 | I002777 | I0027779 | LŮŽKO PRO STANDARDNÍ PÉČI | 20170115865 | 1031 | 10 | A_Q203230 |  | soubor dlouhodobý majetek
I0027778-000 | I002777 | I0027778 | LŮŽKO PRO STANDARDNÍ PÉČI | 20170115863 | 1641 | 16 | A_H203140 |  | soubor dlouhodobý majetek
I0027777-000 | I002777 | I0027777 | LŮŽKO PRO STANDARDNÍ PÉČI | 20170115860 | 0412 | 04 | A_D206440 |  | soubor dlouhodobý majetek
I0027776-000 | I002777 | I0027776 | LŮŽKO PRO STANDARDNÍ PÉČI | 20170115859 | 2111 | 21 | A_H102630 |  | soubor dlouhodobý majetek
I0027775-000 | I002777 | I0027775 | LŮŽKO PRO STANDARDNÍ PÉČI | 20170115856 | 1012 | 10 | A_Q102510 |  | soubor dlouhodobý majetek
I0027774-000 | I002777 | I0027774 | LŮŽKO PRO STANDARDNÍ PÉČI | 20170115851 | 0411 | 04 | A_D106340 |  | soubor dlouhodobý majetek
I0027773-000 | I002777 | I0027773 | LŮŽKO PRO STANDARDNÍ PÉČI | 20170115849 | 1731 | 17 | A_M201150 |  | soubor dlouhodobý majetek
I0027772-000 | I002777 | I0027772 | LŮŽKO PRO STANDARDNÍ PÉČI | 20170115848 | 1015 | 10 | A_Q206170 |  | soubor dlouhodobý majetek
I0027771-000 | I002777 | I0027771 | LŮŽKO PRO STANDARDNÍ PÉČI | 20170115847 | 1641 | 16 | A_H203140 |  | soubor dlouhodobý majetek
I0027770-000 | I002777 | I0027770 | LŮŽKO PRO STANDARDNÍ PÉČI | 20170115846 | 0412 | 04 | A_D206420 |  | soubor dlouhodobý majetek
I0027769-000 | I002776 | I0027769 | LŮŽKO PRO STANDARDNÍ PÉČI | 20170115842 | 1731 | 17 | A_M201080 |  | soubor dlouhodobý majetek
I0027768-000 | I002776 | I0027768 | LŮŽKO PRO STANDARDNÍ PÉČI | 20170115839 | 1031 | 10 | A_Q203110 |  | soubor dlouhodobý majetek
I0027767-000 | I002776 | I0027767 | LŮŽKO PRO STANDARDNÍ PÉČI | 20170114797 | 1211 | 12 | A_S104070 |  | soubor dlouhodobý majetek
I0027766-000 | I002776 | I0027766 | LŮŽKO PRO STANDARDNÍ PÉČI | 20170114790 | 1015 | 10 | A_Q203090 |  | soubor dlouhodobý majetek
I0027765-000 | I002776 | I0027765 | LŮŽKO PRO STANDARDNÍ PÉČI | 20170114788 | 2011 | 20 | A_P203360 |  | soubor dlouhodobý majetek
I0027764-000 | I002776 | I0027764 | LŮŽKO PRO STANDARDNÍ PÉČI | 20170114787 | 1015 | 10 | A_Q206200 |  | soubor dlouhodobý majetek
I0027763-000 | I002776 | I0027763 | LŮŽKO PRO STANDARDNÍ PÉČI | 20170114785 | 1731 | 17 | A_M201210 |  | soubor dlouhodobý majetek
I0027762-000 | I002776 | I0027762 | LŮŽKO PRO STANDARDNÍ PÉČI | 20170114782 | 1015 | 10 | A_Q206280 |  | soubor dlouhodobý majetek
I0027761-000 | I002776 | I0027761 | LŮŽKO PRO STANDARDNÍ PÉČI | 20170114780 | 1211 | 12 | A_D104270 |  | soubor dlouhodobý majetek
I0027760-000 | I002776 | I0027760 | LŮŽKO PRO STANDARDNÍ PÉČI | 20170114779 | 2011 | 20 | A_P203200 |  | soubor dlouhodobý majetek
I0027759-000 | I002775 | I0027759 | LŮŽKO PRO STANDARDNÍ PÉČI | 20170114767 | 0412 | 04 | A_D206380 |  | soubor dlouhodobý majetek
I0027758-000 | I002775 | I0027758 | LŮŽKO PRO STANDARDNÍ PÉČI | 20170114766 | 1731 | 17 | A_M201090 |  | soubor dlouhodobý majetek
I0027757-000 | I002775 | I0027757 | LŮŽKO PRO STANDARDNÍ PÉČI | 20170114762 | 1031 | 10 | A_Q206210 |  | soubor dlouhodobý majetek
I0027756-000 | I002775 | I0027756 | LŮŽKO PRO STANDARDNÍ PÉČI | 20170114761 | 1015 | 10 | A_Q206170 |  | soubor dlouhodobý majetek
I0027755-000 | I002775 | I0027755 | LŮŽKO PRO STANDARDNÍ PÉČI | 20170114760 | 1731 | 17 | A_M201180 |  | soubor dlouhodobý majetek
I0027754-000 | I002775 | I0027754 | LŮŽKO PRO STANDARDNÍ PÉČI | 20170114756 | 0721 | 07 | A_H205220 |  | soubor dlouhodobý majetek
I0027753-000 | I002775 | I0027753 | LŮŽKO PRO STANDARDNÍ PÉČI | 20170114752 | 1641 | 16 | A_H203140 |  | soubor dlouhodobý majetek
I0027752-000 | I002775 | I0027752 | LŮŽKO PRO STANDARDNÍ PÉČI | 20170114751 | 1731 | 17 | A_M201150 |  | soubor dlouhodobý majetek
I0027751-000 | I002775 | I0027751 | LŮŽKO PRO STANDARDNÍ PÉČI | 20170114746 | 0721 | 07 | A_H205220 |  | soubor dlouhodobý majetek
I0027750-000 | I002775 | I0027750 | LŮŽKO PRO STANDARDNÍ PÉČI | 20170114739 | 0411 | 04 | A_D106100 |  | soubor dlouhodobý majetek
I0027749-000 | I002774 | I0027749 | LŮŽKO PRO STANDARDNÍ PÉČI | 20170114732 | 1031 | 10 | A_Q206170 |  | soubor dlouhodobý majetek
I0027748-000 | I002774 | I0027748 | LŮŽKO PRO STANDARDNÍ PÉČI | 20170114727 | 1731 | 17 | A_M201190 |  | soubor dlouhodobý majetek
I0027747-000 | I002774 | I0027747 | LŮŽKO PRO STANDARDNÍ PÉČI | 20170114723 | 1211 | 12 | A_D104270 |  | soubor dlouhodobý majetek
I0027746-000 | I002774 | I0027746 | LŮŽKO PRO STANDARDNÍ PÉČI | 20170114720 | 1015 | 10 | A_Q206210 |  | soubor dlouhodobý majetek
I0027745-000 | I002774 | I0027745 | LŮŽKO PRO STANDARDNÍ PÉČI | 20170114719 | 0721 | 07 | A_H205220 |  | soubor dlouhodobý majetek
I0027744-000 | I002774 | I0027744 | LŮŽKO PRO STANDARDNÍ PÉČI | 20170114718 | 2111 | 21 | A_H102530 |  | soubor dlouhodobý majetek
I0027743-000 | I002774 | I0027743 | LŮŽKO PRO STANDARDNÍ PÉČI | 20170114714 | 0411 | 04 | A_D106340 |  | soubor dlouhodobý majetek
I0027742-000 | I002774 | I0027742 | LŮŽKO PRO STANDARDNÍ PÉČI | 20170113740 | 0412 | 04 | A_D206400 |  | soubor dlouhodobý majetek
I0027741-000 | I002774 | I0027741 | LŮŽKO PRO STANDARDNÍ PÉČI | 20170113735 | 1731 | 17 | A_M201200 |  | soubor dlouhodobý majetek
I0027740-000 | I002774 | I0027740 | LŮŽKO PRO STANDARDNÍ PÉČI | 20170113733 | 2011 | 20 | A_P203200 |  | soubor dlouhodobý majetek
I0027739-000 | I002773 | I0027739 | LŮŽKO PRO STANDARDNÍ PÉČI | 20170113730 | 0412 | 04 | A_D206230 |  | soubor dlouhodobý majetek
I0027738-000 | I002773 | I0027738 | LŮŽKO PRO STANDARDNÍ PÉČI | 20170113726 | 1211 | 12 | A_D104180 |  | soubor dlouhodobý majetek
I0027737-000 | I002773 | I0027737 | LŮŽKO PRO STANDARDNÍ PÉČI | 20170113723 | 2112 | 21 | A_H103520 |  | soubor dlouhodobý majetek
I0027736-000 | I002773 | I0027736 | LŮŽKO PRO STANDARDNÍ PÉČI | 20170113720 | 1015 | 10 | A_Q206220 |  | soubor dlouhodobý majetek
I0027735-000 | I002773 | I0027735 | LŮŽKO PRO STANDARDNÍ PÉČI | 20170113718 | 2112 | 21 | A_H103620 |  | soubor dlouhodobý majetek
I0027734-000 | I002773 | I0027734 | LŮŽKO PRO STANDARDNÍ PÉČI | 20170113716 | 1015 | 10 | A_Q206220 |  | soubor dlouhodobý majetek
I0027733-000 | I002773 | I0027733 | LŮŽKO PRO STANDARDNÍ PÉČI | 20170113713 | 1031 | 10 | A_Q203230 |  | soubor dlouhodobý majetek
I0027732-000 | I002773 | I0027732 | LŮŽKO PRO STANDARDNÍ PÉČI | 20170113712 | 1031 | 10 | A_Q203080 |  | soubor dlouhodobý majetek
I0027731-000 | I002773 | I0027731 | LŮŽKO PRO STANDARDNÍ PÉČI | 20170113708 | 1013 | 10 | A_Q204140 |  | soubor dlouhodobý majetek
I0027730-000 | I002773 | I0027730 | LŮŽKO PRO STANDARDNÍ PÉČI | 20170113704 | 2011 | 20 | A_P203360 |  | soubor dlouhodobý majetek
I0027729-000 | I002772 | I0027729 | LŮŽKO PRO STANDARDNÍ PÉČI | 20170115858 | 3012 | 30 | A_Y204340 |  | soubor dlouhodobý majetek
I0027728-000 | I002772 | I0027728 | LŮŽKO PRO STANDARDNÍ PÉČI | 20170115857 | 3012 | 30 | A_Y204460 |  | soubor dlouhodobý majetek
I0027727-000 | I002772 | I0027727 | LŮŽKO PRO STANDARDNÍ PÉČI | 20170115838 | 3012 | 30 | A_Y204340 |  | soubor dlouhodobý majetek
I0027726-000 | I002772 | I0027726 | LŮŽKO PRO STANDARDNÍ PÉČI | 20170114793 | 3012 | 30 | A_Y204490 |  | soubor dlouhodobý majetek
I0027725-000 | I002772 | I0027725 | LŮŽKO PRO STANDARDNÍ PÉČI | 20170114786 | 3012 | 30 | A_Y204120 |  | soubor dlouhodobý majetek
I0027724-000 | I002772 | I0027724 | LŮŽKO PRO STANDARDNÍ PÉČI | 20170114777 | 3012 | 30 | A_Y204250 |  | soubor dlouhodobý majetek
I0027723-000 | I002772 | I0027723 | LŮŽKO PRO STANDARDNÍ PÉČI | 20170114771 | 3012 | 30 | A_Y204170 |  | soubor dlouhodobý majetek
I0027722-000 | I002772 | I0027722 | LŮŽKO PRO STANDARDNÍ PÉČI | 20170114759 | 3012 | 30 | A_Y204490 |  | soubor dlouhodobý majetek
I0027721-000 | I002772 | I0027721 | LŮŽKO PRO STANDARDNÍ PÉČI | 20170114748 | 3012 | 30 | A_Y204280 |  | soubor dlouhodobý majetek
I0027720-000 | I002772 | I0027720 | LŮŽKO PRO STANDARDNÍ PÉČI | 20170114747 | 3012 | 30 | A_Y204380 |  | soubor dlouhodobý majetek
I0027719-000 | I002771 | I0027719 | LŮŽKO PRO STANDARDNÍ PÉČI | 20170114745 | 3012 | 30 | A_Y204200 |  | soubor dlouhodobý majetek
I0027718-000 | I002771 | I0027718 | LŮŽKO PRO STANDARDNÍ PÉČI | 20170114743 | 3012 | 30 | A_Y204310 |  | soubor dlouhodobý majetek
I0027717-000 | I002771 | I0027717 | LŮŽKO PRO STANDARDNÍ PÉČI | 20170114737 | 3012 | 30 | A_Y204250 |  | soubor dlouhodobý majetek
I0027716-000 | I002771 | I0027716 | LŮŽKO PRO STANDARDNÍ PÉČI | 20170114734 | 3012 | 30 | A_Y204140 |  | soubor dlouhodobý majetek
I0027715-000 | I002771 | I0027715 | LŮŽKO PRO STANDARDNÍ PÉČI | 20170114722 | 3012 | 30 | A_Y204420 |  | soubor dlouhodobý majetek
I0027714-000 | I002771 | I0027714 | LŮŽKO PRO STANDARDNÍ PÉČI | 20170114715 | 3012 | 30 | A_Y204140 |  | soubor dlouhodobý majetek
I0027713-000 | I002771 | I0027713 | LŮŽKO PRO STANDARDNÍ PÉČI | 20170113738 | 3012 | 30 | A_Y204170 |  | soubor dlouhodobý majetek
I0027712-000 | I002771 | I0027712 | LŮŽKO PRO STANDARDNÍ PÉČI | 20170113729 | 3012 | 30 | A_Y204310 |  | soubor dlouhodobý majetek
I0027711-000 | I002771 | I0027711 | LŮŽKO PRO STANDARDNÍ PÉČI | 20170113725 | 3012 | 30 | A_Y204380 |  | soubor dlouhodobý majetek
I0027710-000 | I002771 | I0027710 | LŮŽKO PRO STANDARDNÍ PÉČI | 20170113722 | 3012 | 30 | A_Y204400 |  | soubor dlouhodobý majetek
I0027709-000 | I002770 | I0027709 | LŮŽKO PRO STANDARDNÍ PÉČI | 20170113721 | 3012 | 30 | A_Y204440 |  | soubor dlouhodobý majetek
I0027708-000 | I002770 | I0027708 | LŮŽKO PRO STANDARDNÍ PÉČI | 20170113711 | 3012 | 30 | A_Y204360 |  | soubor dlouhodobý majetek
I0027707-000 | I002770 | I0027707 | LŮŽKO PRO STANDARDNÍ PÉČI | 20170113706 | 3012 | 30 | A_Y204280 |  | soubor dlouhodobý majetek
I0027706-000 | I002770 | I0027706 | LŮŽKO PRO STANDARDNÍ PÉČI | 20170113705 | 3012 | 30 | A_Y204460 |  | soubor dlouhodobý majetek
I0027705-000 | I002770 | I0027705 | LŮŽKO PRO STANDARDNÍ PÉČI | 20170115835 | 3011 | 30 | A_Y104570 |  | soubor dlouhodobý majetek
I0027704-000 | I002770 | I0027704 | LŮŽKO PRO STANDARDNÍ PÉČI | 20170114794 | 3011 | 30 | A_Y104230 |  | soubor dlouhodobý majetek
I0027703-000 | I002770 | I0027703 | LŮŽKO PRO STANDARDNÍ PÉČI | 20170114789 | 3011 | 30 | A_Y104390 |  | soubor dlouhodobý majetek
I0027702-000 | I002770 | I0027702 | LŮŽKO PRO STANDARDNÍ PÉČI | 20170114784 | 3011 | 30 | A_Y104470 |  | soubor dlouhodobý majetek
I0027701-000 | I002770 | I0027701 | LŮŽKO PRO STANDARDNÍ PÉČI | 20170114773 | 3011 | 30 | A_Y104360 |  | soubor dlouhodobý majetek
I0027700-000 | I002770 | I0027700 | LŮŽKO PRO STANDARDNÍ PÉČI | 20170114770 | 3011 | 30 | A_Y104420 |  | soubor dlouhodobý majetek
I0027699-000 | I002769 | I0027699 | LŮŽKO PRO STANDARDNÍ PÉČI | 20170114768 | 3011 | 30 | A_Y104280 |  | soubor dlouhodobý majetek
I0027698-000 | I002769 | I0027698 | LŮŽKO PRO STANDARDNÍ PÉČI | 20170114763 | 3011 | 30 | A_Y104530 |  | soubor dlouhodobý majetek
I0027697-000 | I002769 | I0027697 | LŮŽKO PRO STANDARDNÍ PÉČI | 20170114755 | 3011 | 30 | A_Y104390 |  | soubor dlouhodobý majetek
I0027696-000 | I002769 | I0027696 | LŮŽKO PRO STANDARDNÍ PÉČI | 20170114754 | 3011 | 30 | A_Y104550 |  | soubor dlouhodobý majetek
I0027695-000 | I002769 | I0027695 | LŮŽKO PRO STANDARDNÍ PÉČI | 20170114750 | 3011 | 30 | A_Y104230 |  | soubor dlouhodobý majetek
I0027694-000 | I002769 | I0027694 | LŮŽKO PRO STANDARDNÍ PÉČI | 20170114738 | 3011 | 30 | A_Y104600 |  | soubor dlouhodobý majetek
I0027693-000 | I002769 | I0027693 | LŮŽKO PRO STANDARDNÍ PÉČI | 20170114731 | 3011 | 30 | A_Y104250 |  | soubor dlouhodobý majetek
I0027692-000 | I002769 | I0027692 | LŮŽKO PRO STANDARDNÍ PÉČI | 20170114730 | 3011 | 30 | A_Y104530 |  | soubor dlouhodobý majetek
I0027691-000 | I002769 | I0027691 | LŮŽKO PRO STANDARDNÍ PÉČI | 20170114729 | 3011 | 30 | A_Y104450 |  | soubor dlouhodobý majetek
I0027690-000 | I002769 | I0027690 | LŮŽKO PRO STANDARDNÍ PÉČI | 20170114728 | 3011 | 30 | A_Y104250 |  | soubor dlouhodobý majetek
I0027689-000 | I002768 | I0027689 | LŮŽKO PRO STANDARDNÍ PÉČI | 20170114724 | 3011 | 30 | A_Y104420 |  | soubor dlouhodobý majetek
I0027688-000 | I002768 | I0027688 | LŮŽKO PRO STANDARDNÍ PÉČI | 20170113737 | 3011 | 30 | A_Y104510 |  | soubor dlouhodobý majetek
I0027687-000 | I002768 | I0027687 | LŮŽKO PRO STANDARDNÍ PÉČI | 20170113728 | 3011 | 30 | A_Y104450 |  | soubor dlouhodobý majetek
I0027686-000 | I002768 | I0027686 | LŮŽKO PRO STANDARDNÍ PÉČI | 20170113724 | 3011 | 30 | A_Y104490 |  | soubor dlouhodobý majetek
I0027685-000 | I002768 | I0027685 | LŮŽKO PRO STANDARDNÍ PÉČI | 20170113719 | 3011 | 30 | A_Y104280 |  | soubor dlouhodobý majetek
I0027684-000 | I002768 | I0027684 | LŮŽKO PRO STANDARDNÍ PÉČI | 20170113715 | 3011 | 30 | A_Y104600 |  | soubor dlouhodobý majetek
I0027683-000 | I002768 | I0027683 | LŮŽKO PRO STANDARDNÍ PÉČI | 20170113714 | 3011 | 30 | A_Y104310 |  | soubor dlouhodobý majetek
I0027682-000 | I002768 | I0027682 | LŮŽKO PRO STANDARDNÍ PÉČI | 20170113710 | 3011 | 30 | A_Y104360 |  | soubor dlouhodobý majetek
I0027681-000 | I002768 | I0027681 | LŮŽKO PRO STANDARDNÍ PÉČI | 20170113699 | 3011 | 30 | A_Y104490 |  | soubor dlouhodobý majetek
I0027680-000 | I002768 | I0027680 | LŮŽKO PRO STANDARDNÍ PÉČI | 20170115837 | 0272 | 02 | A_Y203310 |  | soubor dlouhodobý majetek
I0027679-000 | I002767 | I0027679 | LŮŽKO PRO STANDARDNÍ PÉČI | 20170115833 | 0272 | 02 | A_Y203490 |  | soubor dlouhodobý majetek
I0027678-000 | I002767 | I0027678 | LŮŽKO PRO STANDARDNÍ PÉČI | 20170114792 | 0272 | 02 | A_Y201060 |  | soubor dlouhodobý majetek
I0027677-000 | I002767 | I0027677 | LŮŽKO PRO STANDARDNÍ PÉČI | 20170114749 | 0272 | 02 | A_Y203200 |  | soubor dlouhodobý majetek
I0027676-000 | I002767 | I0027676 | LŮŽKO PRO STANDARDNÍ PÉČI | 20170114741 | 0272 | 02 | A_Y103280 |  | soubor dlouhodobý majetek
I0027675-000 | I002767 | I0027675 | LŮŽKO PRO STANDARDNÍ PÉČI | 20170113739 | 0272 | 02 | A_Y203490 |  | soubor dlouhodobý majetek
I0027674-000 | I002767 | I0027674 | LŮŽKO PRO STANDARDNÍ PÉČI | 20170113700 | 0272 | 02 | A_Y103470 |  | soubor dlouhodobý majetek
I0027673-000 | I002767 | I0027673 | LŮŽKO PRO STANDARDNÍ PÉČI | 20170115866 | 0221 | 02 | A_Y202460 |  | soubor dlouhodobý majetek
I0027672-000 | I002767 | I0027672 | LŮŽKO PRO STANDARDNÍ PÉČI | 20170115861 | 0221 | 02 | A_Y201080 |  | soubor dlouhodobý majetek
I0027671-000 | I002767 | I0027671 | LŮŽKO PRO STANDARDNÍ PÉČI | 20170114796 | 0221 | 02 | A_Y103600 |  | soubor dlouhodobý majetek
I0027670-000 | I002767 | I0027670 | LŮŽKO PRO STANDARDNÍ PÉČI | 20170114783 | 0221 | 02 | A_Y203280 |  | soubor dlouhodobý majetek
I0027669-000 | I002766 | I0027669 | LŮŽKO PRO STANDARDNÍ PÉČI | 20170114758 | 0221 | 02 | A_Y103510 |  | soubor dlouhodobý majetek
I0027668-000 | I002766 | I0027668 | LŮŽKO PRO STANDARDNÍ PÉČI | 20170114744 | 0221 | 02 | A_Y201060 |  | soubor dlouhodobý majetek
I0027667-000 | I002766 | I0027667 | LŮŽKO PRO STANDARDNÍ PÉČI | 20170113731 | 0221 | 02 | A_Y203120 |  | soubor dlouhodobý majetek
I0027666-000 | I002766 | I0027666 | LŮŽKO PRO STANDARDNÍ PÉČI | 20170115871 | 0216 | 02 | A_Y103390 |  | soubor dlouhodobý majetek
I0027665-000 | I002766 | I0027665 | LŮŽKO PRO STANDARDNÍ PÉČI | 20170115862 | 0216 | 02 | A_Y202460 |  | soubor dlouhodobý majetek
I0027664-000 | I002766 | I0027664 | LŮŽKO PRO STANDARDNÍ PÉČI | 20170115855 | 0216 | 02 | A_Y202460 |  | soubor dlouhodobý majetek
I0027663-000 | I002766 | I0027663 | LŮŽKO PRO STANDARDNÍ PÉČI | 20170115843 | 0216 | 02 | A_Y203250 |  | soubor dlouhodobý majetek
I0027662-000 | I002766 | I0027662 | LŮŽKO PRO STANDARDNÍ PÉČI | 20170114795 | 0216 | 02 | A_Y203250 |  | soubor dlouhodobý majetek
I0027661-000 | I002766 | I0027661 | LŮŽKO PRO STANDARDNÍ PÉČI | 20170114791 | 0216 | 02 | A_Y202460 |  | soubor dlouhodobý majetek
I0027660-000 | I002766 | I0027660 | LŮŽKO PRO STANDARDNÍ PÉČI | 20170114781 | 0216 | 02 | A_Y103280 |  | soubor dlouhodobý majetek
I0027659-000 | I002765 | I0027659 | LŮŽKO PRO STANDARDNÍ PÉČI | 20170114778 | 0216 | 02 | A_Y203400 |  | soubor dlouhodobý majetek
I0027658-000 | I002765 | I0027658 | LŮŽKO PRO STANDARDNÍ PÉČI | 20170114776 | 0216 | 02 | A_Y203420 |  | soubor dlouhodobý majetek
I0027657-000 | I002765 | I0027657 | LŮŽKO PRO STANDARDNÍ PÉČI | 20170114765 | 0216 | 02 | A_Y203140 |  | soubor dlouhodobý majetek
I0027656-000 | I002765 | I0027656 | LŮŽKO PRO STANDARDNÍ PÉČI | 20170114764 | 0216 | 02 | A_Y202460 |  | soubor dlouhodobý majetek
I0027655-000 | I002765 | I0027655 | LŮŽKO PRO STANDARDNÍ PÉČI | 20170114757 | 0216 | 02 | A_Y203280 |  | soubor dlouhodobý majetek
I0027654-000 | I002765 | I0027654 | LŮŽKO PRO STANDARDNÍ PÉČI | 20170114742 | 0216 | 02 | A_Y103530 |  | soubor dlouhodobý majetek
I0027653-000 | I002765 | I0027653 | LŮŽKO PRO STANDARDNÍ PÉČI | 20170114740 | 0216 | 02 | A_Y201060 |  | soubor dlouhodobý majetek
I0027652-000 | I002765 | I0027652 | LŮŽKO PRO STANDARDNÍ PÉČI | 20170114736 | 0216 | 02 | A_Y203360 |  | soubor dlouhodobý majetek
I0027651-000 | I002765 | I0027651 | LŮŽKO PRO STANDARDNÍ PÉČI | 20170114735 | 0216 | 02 | A_Y203340 |  | soubor dlouhodobý majetek
I0027650-000 | I002765 | I0027650 | LŮŽKO PRO STANDARDNÍ PÉČI | 20170114733 | 0216 | 02 | A_Y203440 |  | soubor dlouhodobý majetek
I0027649-000 | I002764 | I0027649 | LŮŽKO PRO STANDARDNÍ PÉČI | 20170114726 | 0216 | 02 | A_Y201060 |  | soubor dlouhodobý majetek
I0027648-000 | I002764 | I0027648 | LŮŽKO PRO STANDARDNÍ PÉČI | 20170114717 | 0216 | 02 | A_Y203280 |  | soubor dlouhodobý majetek
I0027647-000 | I002764 | I0027647 | LŮŽKO PRO STANDARDNÍ PÉČI | 20170114716 | 0216 | 02 | A_Y203420 |  | soubor dlouhodobý majetek
I0027646-000 | I002764 | I0027646 | LŮŽKO PRO STANDARDNÍ PÉČI | 20170114713 | 0216 | 02 | A_Y201080 |  | soubor dlouhodobý majetek
I0027645-000 | I002764 | I0027645 | LŮŽKO PRO STANDARDNÍ PÉČI | 20170113707 | 0216 | 02 | A_Y201080 |  | soubor dlouhodobý majetek
I0027644-000 | I002764 | I0027644 | LŮŽKO PRO STANDARDNÍ PÉČI | 20170113703 | 0216 | 02 | A_Y203200 |  | soubor dlouhodobý majetek
I0027643-000 | I002764 | I0027643 | LŮŽKO PRO STANDARDNÍ PÉČI | 20170113701 | 0216 | 02 | A_Y203310 |  | soubor dlouhodobý majetek
I0027642-000 | I002764 | I0027642 | LŮŽKO PRO STANDARDNÍ PÉČI | 20170111940 | 0216 | 02 | A_Y203170 |  | soubor dlouhodobý majetek
I0027640-000 | I002764 | I0027640 | LŮŽKO PRO STANDARDNÍ PÉČI | 20170115874 | 0213 | 02 | A_Y103490 |  | soubor dlouhodobý majetek
I0027639-000 | I002763 | I0027639 | LŮŽKO PRO STANDARDNÍ PÉČI | 20170115873 | 0213 | 02 | A_Y203440 |  | soubor dlouhodobý majetek
I0027638-000 | I002763 | I0027638 | LŮŽKO PRO STANDARDNÍ PÉČI | 20170115872 | 0213 | 02 | A_Y203460 |  | soubor dlouhodobý majetek
I0027637-000 | I002763 | I0027637 | LŮŽKO PRO STANDARDNÍ PÉČI | 20170115867 | 0213 | 02 | A_Y202460 |  | soubor dlouhodobý majetek
I0027636-000 | I002763 | I0027636 | LŮŽKO PRO STANDARDNÍ PÉČI | 20170115864 | 0213 | 02 | A_Y203460 |  | soubor dlouhodobý majetek
I0027635-000 | I002763 | I0027635 | LŮŽKO PRO STANDARDNÍ PÉČI | 20170115854 | 0213 | 02 | A_Y202460 |  | soubor dlouhodobý majetek
I0027634-000 | I002763 | I0027634 | LŮŽKO PRO STANDARDNÍ PÉČI | 20170115853 | 0213 | 02 | A_Y103310 |  | soubor dlouhodobý majetek
I0027633-000 | I002763 | I0027633 | LŮŽKO PRO STANDARDNÍ PÉČI | 20170115852 | 0213 | 02 | A_Y203360 |  | soubor dlouhodobý majetek
I0027632-000 | I002763 | I0027632 | LŮŽKO PRO STANDARDNÍ PÉČI | 20170115844 | 0213 | 02 | A_Y202460 |  | soubor dlouhodobý majetek
I0027631-000 | I002763 | I0027631 | LŮŽKO PRO STANDARDNÍ PÉČI | 20170115841 | 0213 | 02 | A_Y203310 |  | soubor dlouhodobý majetek
I0027630-000 | I002763 | I0027630 | LŮŽKO PRO STANDARDNÍ PÉČI | 20170115840 | 0213 | 02 | A_Y202460 |  | soubor dlouhodobý majetek
I0027629-000 | I002762 | I0027629 | LŮŽKO PRO STANDARDNÍ PÉČI | 20170115836 | 0213 | 02 | A_Y103360 |  | soubor dlouhodobý majetek
I0027628-000 | I002762 | I0027628 | LŮŽKO PRO STANDARDNÍ PÉČI | 20170115834 | 0213 | 02 | A_Y202460 |  | soubor dlouhodobý majetek
I0027627-000 | I002762 | I0027627 | LŮŽKO PRO STANDARDNÍ PÉČI | 20170114775 | 0213 | 02 | A_Y203170 |  | soubor dlouhodobý majetek
I0027626-000 | I002762 | I0027626 | LŮŽKO PRO STANDARDNÍ PÉČI | 20170114774 | 0213 | 02 | A_Y201060 |  | soubor dlouhodobý majetek
I0027625-000 | I002762 | I0027625 | LŮŽKO PRO STANDARDNÍ PÉČI | 20170114772 | 0213 | 02 | A_Y203340 |  | soubor dlouhodobý majetek
I0027624-000 | I002762 | I0027624 | LŮŽKO PRO STANDARDNÍ PÉČI | 20170114769 | 0213 | 02 | A_Y103390 |  | soubor dlouhodobý majetek
I0027623-000 | I002762 | I0027623 | LŮŽKO PRO STANDARDNÍ PÉČI | 20170114753 | 0213 | 02 | A_Y203490 |  | soubor dlouhodobý majetek
I0027622-000 | I002762 | I0027622 | LŮŽKO PRO STANDARDNÍ PÉČI | 20170113736 | 0213 | 02 | A_Y202460 |  | soubor dlouhodobý majetek
I0027621-000 | I002762 | I0027621 | LŮŽKO PRO STANDARDNÍ PÉČI | 20170113734 | 0213 | 02 | A_Y203420 |  | soubor dlouhodobý majetek
I0027620-000 | I002762 | I0027620 | LŮŽKO PRO STANDARDNÍ PÉČI | 20170113732 | 0213 | 02 | A_Y203380 |  | soubor dlouhodobý majetek
I0027618-000 | I002761 | I0027618 | LŮŽKO PRO STANDARDNÍ PÉČI | 20170113727 | 0213 | 02 | A_Y103570 |  | soubor dlouhodobý majetek
I0027617-000 | I002761 | I0027617 | LŮŽKO PRO STANDARDNÍ PÉČI | 20170113702 | 0213 | 02 | A_Y203380 |  | soubor dlouhodobý majetek
I0027616-000 | I002761 | I0027616 | LŮŽKO PRO STANDARDNÍ PÉČI | 20170111941 | 0213 | 02 | A_Y203280 |  | soubor dlouhodobý majetek
I0027613-000 | I002761 | I0027613 | LŮŽKO PRO STANDARDNÍ PÉČI | 20170115869 | 0532 | 05 | A_D107270 |  | soubor dlouhodobý majetek
I0027612-000 | I002761 | I0027612 | LŮŽKO PRO STANDARDNÍ PÉČI | 20170115868 | 0532 | 05 | A_D107270 |  | soubor dlouhodobý majetek
I0027611-000 | I002761 | I0027611 | LŮŽKO PRO STANDARDNÍ PÉČI | 20170115850 | 0532 | 05 | A_D107270 |  | soubor dlouhodobý majetek
I0027610-000 | I002761 | I0027610 | LŮŽKO PRO STANDARDNÍ PÉČI | 20170114721 | 0532 | 05 | A_D107270 |  | soubor dlouhodobý majetek
I0027609-000 | I002760 | I0027609 | LŮŽKO PRO STANDARDNÍ PÉČI | 20170113709 | 0532 | 05 | A_D107270 |  | soubor dlouhodobý majetek
I0027607-000 | I002760 | I0027607 | MATRACE ANTIDEKUBITNÍ AKTIVNÍ | 20180132790 | 0732 | 07 | A_D208330 |  | soubor dlouhodobý majetek
I0027606-000 | I002760 | I0027606 | MATRACE ANTIDEKUBITNÍ AKTIVNÍ | 20180132789 | 0732 | 07 | A_D208390 |  | soubor dlouhodobý majetek
I0027605-000 | I002760 | I0027605 | MATRACE ANTIDEKUBITNÍ AKTIVNÍ | 20180132788 | 0732 | 07 | A_D208310 |  | soubor dlouhodobý majetek
I0027604-000 | I002760 | I0027604 | MATRACE ANTIDEKUBITNÍ AKTIVNÍ | 20180132787 | 0732 | 07 | A_D208340 |  | soubor dlouhodobý majetek
I0027603-000 | I002760 | I0027603 | MATRACE ANTIDEKUBITNÍ AKTIVNÍ | 20180132786 | 0732 | 07 | A_D208320 |  | soubor dlouhodobý majetek
I0027602-000 | I002760 | I0027602 | MATRACE ANTIDEKUBITNÍ AKTIVNÍ | 20180132785 | 0732 | 07 | A_D208380 |  | soubor dlouhodobý majetek
I0027601-000 | I002760 | I0027601 | MATRACE ANTIDEKUBITNÍ AKTIVNÍ | 20180132784 | 0732 | 07 | A_D208350 |  | soubor dlouhodobý majetek
I0027600-000 | I002760 | I0027600 | MATRACE ANTIDEKUBITNÍ AKTIVNÍ | 20180132783 | 0732 | 07 | A_D208180 |  | soubor dlouhodobý majetek
I0027599-000 | I002759 | I0027599 | MATRACE ANTIDEKUBITNÍ AKTIVNÍ | 20180132782 | 0732 | 07 | A_D208110 |  | soubor dlouhodobý majetek
I0027598-000 | I002759 | I0027598 | MATRACE ANTIDEKUBITNÍ AKTIVNÍ | 20180132781 | 0732 | 07 | A_D208370 |  | soubor dlouhodobý majetek
I0027597-000 | I002759 | I0027597 | MATRACE ANTIDEKUBITNÍ AKTIVNÍ | 20180132780 | 0732 | 07 | A_D208110 |  | soubor dlouhodobý majetek
I0027596-000 | I002759 | I0027596 | MATRACE ANTIDEKUBITNÍ AKTIVNÍ | 20180132779 | 0732 | 07 | A_D208360 |  | soubor dlouhodobý majetek
I0027595-000 | I002759 | I0027595 | MATRACE ANTIDEKUBITNÍ AKTIVNÍ | 20180132778 | 0732 | 07 | A_D208390 |  | soubor dlouhodobý majetek
I0027594-000 | I002759 | I0027594 | MATRACE ANTIDEKUBITNÍ AKTIVNÍ | 20180132777 | 0732 | 07 | A_D208190 |  | soubor dlouhodobý majetek
I0027593-000 | I002759 | I0027593 | LŮŽKO PRO INTENZIVNÍ PÉČI | 20180131559 | 0732 | 07 | A_D208110 |  | soubor dlouhodobý majetek
I0027592-000 | I002759 | I0027592 | LŮŽKO PRO INTENZIVNÍ PÉČI | 20180131558 | 0732 | 07 | A_D208330 |  | soubor dlouhodobý majetek
I0027591-000 | I002759 | I0027591 | LŮŽKO PRO INTENZIVNÍ PÉČI | 20180131557 | 0732 | 07 | A_D208310 |  | soubor dlouhodobý majetek
I0027590-000 | I002759 | I0027590 | LŮŽKO PRO INTENZIVNÍ PÉČI | 20180131556 | 0732 | 07 | A_D208190 |  | soubor dlouhodobý majetek
I0027589-000 | I002758 | I0027589 | LŮŽKO PRO INTENZIVNÍ PÉČI | 20180131555 | 0732 | 07 | A_D208360 |  | soubor dlouhodobý majetek
I0027588-000 | I002758 | I0027588 | LŮŽKO PRO INTENZIVNÍ PÉČI | 20180131554 | 0732 | 07 | A_D208370 |  | soubor dlouhodobý majetek
I0027587-000 | I002758 | I0027587 | LŮŽKO PRO INTENZIVNÍ PÉČI | 20180131553 | 0732 | 07 | A_D208110 |  | soubor dlouhodobý majetek
I0027586-000 | I002758 | I0027586 | LŮŽKO PRO INTENZIVNÍ PÉČI | 20180131552 | 0732 | 07 | A_D208380 |  | soubor dlouhodobý majetek
I0027585-000 | I002758 | I0027585 | LŮŽKO PRO INTENZIVNÍ PÉČI | 20180131551 | 0732 | 07 | A_D208350 |  | soubor dlouhodobý majetek
I0027584-000 | I002758 | I0027584 | LŮŽKO PRO INTENZIVNÍ PÉČI | 20180131550 | 0732 | 07 | A_D208110 |  | soubor dlouhodobý majetek
I0027583-000 | I002758 | I0027583 | LŮŽKO PRO INTENZIVNÍ PÉČI | 20180131549 | 0732 | 07 | A_D208180 |  | soubor dlouhodobý majetek
I0027582-000 | I002758 | I0027582 | LŮŽKO PRO INTENZIVNÍ PÉČI | 20180131548 | 0732 | 07 | A_D208340 |  | soubor dlouhodobý majetek
I0027581-000 | I002758 | I0027581 | LŮŽKO PRO INTENZIVNÍ PÉČI | 20180131547 | 0732 | 07 | A_D208180 |  | soubor dlouhodobý majetek
I0027580-000 | I002758 | I0027580 | LŮŽKO PRO INTENZIVNÍ PÉČI | 20180131546 | 0732 | 07 | A_D208320 |  | soubor dlouhodobý majetek
I0027578-000 | I002757 | I0027578 | MATRACE ANTIDEKUBITNÍ AKTIVNÍ | 20180131867 | 0231 | 02 | A_Y102500 |  | soubor dlouhodobý majetek
I0027577-000 | I002757 | I0027577 | MATRACE ANTIDEKUBITNÍ AKTIVNÍ | 20180131866 | 0231 | 02 | A_Y102440 |  | soubor dlouhodobý majetek
I0027576-000 | I002757 | I0027576 | MATRACE ANTIDEKUBITNÍ AKTIVNÍ | 20180131865 | 0231 | 02 | A_Y102460 |  | soubor dlouhodobý majetek
I0027575-000 | I002757 | I0027575 | MATRACE ANTIDEKUBITNÍ AKTIVNÍ | 20180131864 | 0231 | 02 | A_Y102480 |  | soubor dlouhodobý majetek
I0027574-000 | I002757 | I0027574 | LŮŽKO PRO INTENZIVNÍ PÉČI | 20180133804 | 0231 | 02 | A_Y102500 |  | soubor dlouhodobý majetek
I0027573-000 | I002757 | I0027573 | LŮŽKO PRO INTENZIVNÍ PÉČI | 20180133803 | 0231 | 02 | A_Y102460 |  | soubor dlouhodobý majetek
I0027572-000 | I002757 | I0027572 | LŮŽKO PRO INTENZIVNÍ PÉČI | 20180133802 | 0231 | 02 | A_Y102440 |  | soubor dlouhodobý majetek
I0027571-000 | I002757 | I0027571 | LŮŽKO PRO INTENZIVNÍ PÉČI | 20180133801 | 0231 | 02 | A_Y102480 |  | soubor dlouhodobý majetek
I0028114-000 | I002811 | I0028114 | MOST STROPNÍ 1 L | ASLJ-0005 | 0732 | 07 | A_D208110 |  | soubor dlouhodobý majetek
I0028113-000 | I002811 | I0028113 | MOST STROPNÍ 1 L | ASLJ-0006 | 0732 | 07 | A_D208110 |  | soubor dlouhodobý majetek
I0028112-000 | I002811 | I0028112 | MOST STROPNÍ 1 L | ASLJ-0001 | 0732 | 07 | A_D208170 |  | soubor dlouhodobý majetek
I0028111-000 | I002811 | I0028111 | MOST STROPNÍ 1 L | ASLJ-0011 | 0732 | 07 | A_D208180 |  | soubor dlouhodobý majetek
I0028110-000 | I002811 | I0028110 | MOST STROPNÍ 1 L | ASLJ-0002 | 0732 | 07 | A_D208190 |  | soubor dlouhodobý majetek
I0028109-000 | I002810 | I0028109 | MOST STROPNÍ 1 L | ASLJ-0014 | 0732 | 07 | A_D208310 |  | soubor dlouhodobý majetek
I0028108-000 | I002810 | I0028108 | MOST STROPNÍ 1 L | ASLJ-0010 | 0732 | 07 | A_D208320 |  | soubor dlouhodobý majetek
I0028107-000 | I002810 | I0028107 | MOST STROPNÍ 1 L | ASLJ-0003 | 0732 | 07 | A_D208330 |  | soubor dlouhodobý majetek
I0028106-000 | I002810 | I0028106 | MOST STROPNÍ 1 L | ASLJ-0013 | 0732 | 07 | A_D208340 |  | soubor dlouhodobý majetek
I0028105-000 | I002810 | I0028105 | MOST STROPNÍ 1 L | ASLJ-0012 | 0732 | 07 | A_D208350 |  | soubor dlouhodobý majetek
I0028104-000 | I002810 | I0028104 | MOST STROPNÍ 1 L | ASLJ-0004 | 0732 | 07 | A_D208360 |  | soubor dlouhodobý majetek
I0028103-000 | I002810 | I0028103 | MOST STROPNÍ 1 L | ASLJ-0008 | 0732 | 07 | A_D208370 |  | soubor dlouhodobý majetek
I0028093-000 | I002809 | I0028093 | MOST STROPNÍ 1 L | ASLJ-0007 | 0732 | 07 | A_D208380 |  | soubor dlouhodobý majetek
I0028092-000 | I002809 | I0028092 | MOST STROPNÍ 1 L | ASLJ-0009 | 0732 | 07 | A_D208390 |  | soubor dlouhodobý majetek
I0028253-000 | I002825 | I0028253 | ELASTOGRAF TRANZIENTNÍ | F0110035 | 0221 | 02 | A_Y101250 |  | soubor dlouhodobý majetek
I0028250-000 | I002825 | I0028250 | SVÍTIDLO OPERAČNÍ | ASMD-0485 | 1162 | 11 | A_S101130 |  | soubor dlouhodobý majetek
I0028249-000 | I002824 | I0028249 | MOTOR VYSOKOOBRÁTKOVÉ VRTAČKY | 18J6373 | 0662 | 06 | A_M304060 |  | soubor dlouhodobý majetek
I0028248-000 | I002824 | I0028248 | MOTOR VYSOKOOBRÁTKOVÉ VRTAČKY | 17A6011 | 0662 | 06 | A_M304060 |  | soubor dlouhodobý majetek
I0028247-000 | I002824 | I0028247 | VIDEOBRONCHOSKOP | K120044 | 1071 | 10 | A_Q102700 |  | soubor dlouhodobý majetek
I0028246-000 | I002824 | I0028246 | PŘÍSTROJ ULTRAZVUKOVÝ | CC1212600176 | 3211 | 32 | A_L003200 |  | soubor dlouhodobý majetek
I0028245-000 | I002824 | I0028245 | PUMPA INFUZNÍ MOBILNÍ | 181650492038 | 1031 | 10 | A_Q203330 |  | soubor dlouhodobý majetek
I0028244-000 | I002824 | I0028244 | HLAVICE EEG TRUSCAN 32 LT | AT32-16110003 | 1721 | 17 | A_M201100 |  | soubor dlouhodobý majetek
I0028243-000 | I002824 | I0028243 | VIDEOMIKROSKOP | X1071080004 | 1021 | 10 | A_Q102040 |  | soubor dlouhodobý majetek
I0028242-000 | I002824 | I0028242 | ANALYZÁTOR PLICNÍCH FUNKCÍ | 301702000446 | 1021 | 10 | A_Q102880 |  | soubor dlouhodobý majetek
I0028241-000 | I002824 | I0028241 | PŘÍSTROJ PŘETLAKOVÝ AirCurve 10 | 22181225227 | 1613 | 16 | A_H104510 |  | soubor dlouhodobý majetek
I0028230-000 | I002823 | I0028230 | DERMATOSKOP DIGITÁLNÍ | 0511-00589 | 2021 | 20 | A_P101030 |  | soubor dlouhodobý majetek
I0028229-000 | I002822 | I0028229 | INSTRUMENTÁRIUM LAPAROSKOPICKÉ | NENÍ | 0874 | 08 | A_C002200 |  | soubor dlouhodobý majetek
I0028228-000 | I002822 | I0028228 | INSTRUMENTÁRIUM LAPAROSKOPICKÉ | NENÍ | 0874 | 08 | A_C002200 |  | soubor dlouhodobý majetek
I0028227-000 | I002822 | I0028227 | INSTRUMENTÁRIUM LAPAROSKOPICKÉ | NENÍ | 0874 | 08 | A_C002200 |  | soubor dlouhodobý majetek
I0028226-000 | I002822 | I0028226 | INSTRUMENTÁRIUM LAPAROSKOPICKÉ | NENÍ | 0874 | 08 | A_C002200 |  | soubor dlouhodobý majetek
I0028225-000 | I002822 | I0028225 | INSTRUMENTÁRIUM - MANIPULÁTOR DĚLOŽNÍ | NENÍ | 0874 | 08 | A_C002200 |  | soubor dlouhodobý majetek
I0028224-000 | I002822 | I0028224 | INSTRUMENTÁRIUM - MANIPULÁTOR DĚLOŽNÍ | NENÍ | 0874 | 08 | A_C002200 |  | soubor dlouhodobý majetek
I0028223-000 | I002822 | I0028223 | INSTRUMENTÁRIUM HYSTEROSKOPICKÉ | NENÍ | 0874 | 08 | A_C002200 |  | soubor dlouhodobý majetek
I0028220-000 | I002822 | I0028220 | INSTRUMENTÁRIUM HYSTEROSKOPICKÉ | NENÍ | 0874 | 08 | A_C002200 |  | soubor dlouhodobý majetek
I0028219-000 | I002821 | I0028219 | INSTRUMENTÁRIUM - SHAVER HANDPIECE | SQ2725 | 0874 | 08 | A_C002220 |  | soubor dlouhodobý majetek
I0028216-000 | I002821 | I0028216 | INSTRUMENTÁRIUM - SHAVER HANDPIECE | SQ2730 | 0874 | 08 | A_C002220 |  | soubor dlouhodobý majetek
I0028215-000 | I002821 | I0028215 | OPTIKA LAPAROSKOPICKÁ | 13172 | 0874 | 08 | A_C002200 |  | soubor dlouhodobý majetek
I0028214-000 | I002821 | I0028214 | OPTIKA LAPAROSKOPICKÁ | 13171 | 0874 | 08 | A_C002200 |  | soubor dlouhodobý majetek
I0028211-000 | I002821 | I0028211 | MIKROSKOP OPERAČNÍ | 6636162456 | 2562 | 25 | A_R202110 |  | soubor dlouhodobý majetek
I0028209-000 | I002820 | I0028209 | MONITOR MOZKOVÝCH FUNKCÍ | UIHC1059 | 0973 | 09 | A_C004130 |  | soubor dlouhodobý majetek
I0028208-000 | I002820 | I0028208 | KARDIOTOKOGRAF | DE65853898 | 0873 | 08 | A_C003510 |  | soubor dlouhodobý majetek
I0028207-000 | I002820 | I0028207 | KARDIOTOKOGRAF | DE65853889 | 0873 | 08 | A_C002340 |  | soubor dlouhodobý majetek
I0028206-000 | I002820 | I0028206 | KARDIOTOKOGRAF | DE65853915 | 0873 | 08 | A_C002340 |  | soubor dlouhodobý majetek
I0028205-000 | I002820 | I0028205 | KARDIOTOKOGRAF | DE65853892 | 0873 | 08 | A_C002480 |  | soubor dlouhodobý majetek
I0028204-000 | I002820 | I0028204 | MONITOR CENTRÁLNÍ | 5740A00269 | 0873 | 08 | A_C002330 |  | soubor dlouhodobý majetek
I0028203-000 | I002820 | I0028203 | MONITOR CENTRÁLNÍ | 5740A00269 | 0873 | 08 | A_C003120 |  | soubor dlouhodobý majetek
I0028202-000 | I002820 | I0028202 | KARDIOTOKOGRAF | DE65853903 | 0873 | 08 | A_C002710 |  | soubor dlouhodobý majetek
I0028201-000 | I002820 | I0028201 | KARDIOTOKOGRAF | DE65853887 | 0873 | 08 | A_C002710 |  | soubor dlouhodobý majetek
I0028200-000 | I002820 | I0028200 | KARDIOTOKOGRAF | DE65853916 | 0873 | 08 | A_C002710 |  | soubor dlouhodobý majetek
I0028199-000 | I002819 | I0028199 | KARDIOTOKOGRAF BEZDRÁTOVÝ | DE44809537 | 0873 | 08 | A_C003160 |  | soubor dlouhodobý majetek
I0028198-000 | I002819 | I0028198 | KARDIOTOKOGRAF | DE65853899 | 0873 | 08 | A_C003160 |  | soubor dlouhodobý majetek
I0028197-000 | I002819 | I0028197 | KARDIOTOKOGRAF BEZDRÁTOVÝ | DE44809534 | 0873 | 08 | A_C003170 |  | soubor dlouhodobý majetek
I0028196-000 | I002819 | I0028196 | KARDIOTOKOGRAF | DE65853890 | 0873 | 08 | A_C003170 |  | soubor dlouhodobý majetek
I0028195-000 | I002819 | I0028195 | KARDIOTOKOGRAF BEZDRÁTOVÝ | DE44809546 | 0873 | 08 | A_C003180 |  | soubor dlouhodobý majetek
I0028194-000 | I002819 | I0028194 | KARDIOTOKOGRAF | DE65853918 | 0873 | 08 | A_C003180 |  | soubor dlouhodobý majetek
I0028193-000 | I002819 | I0028193 | KARDIOTOKOGRAF BEZDRÁTOVÝ | DE44809542 | 0873 | 08 | A_C003190 |  | soubor dlouhodobý majetek
I0028192-000 | I002819 | I0028192 | KARDIOTOKOGRAF | DE65853906 | 0873 | 08 | A_C003190 |  | soubor dlouhodobý majetek
I0028191-000 | I002819 | I0028191 | KARDIOTOKOGRAF BEZDRÁTOVÝ | DE44809541 | 0873 | 08 | A_C003200 |  | soubor dlouhodobý majetek
I0028190-000 | I002819 | I0028190 | KARDIOTOKOGRAF | DE65853923 | 0873 | 08 | A_C003200 |  | soubor dlouhodobý majetek
I0028189-000 | I002818 | I0028189 | KARDIOTOKOGRAF BEZDRÁTOVÝ | DE44809547 | 0873 | 08 | A_C003210 |  | soubor dlouhodobý majetek
I0028188-000 | I002818 | I0028188 | KARDIOTOKOGRAF | DE65933401 | 0873 | 08 | A_C003210 |  | soubor dlouhodobý majetek
I0028187-000 | I002818 | I0028187 | KARDIOTOKOGRAF BEZDRÁTOVÝ | DE44809532 | 0873 | 08 | A_C003220 |  | soubor dlouhodobý majetek
I0028186-000 | I002818 | I0028186 | KARDIOTOKOGRAF | DE65933394 | 0873 | 08 | A_C003220 |  | soubor dlouhodobý majetek
I0028185-000 | I002818 | I0028185 | KARDIOTOKOGRAF | DE65853888 | 0873 | 08 | A_C003070 |  | soubor dlouhodobý majetek
I0028184-000 | I002818 | I0028184 | KARDIOTOKOGRAF | DE65853922 | 0873 | 08 | A_C003270 |  | soubor dlouhodobý majetek
I0028183-000 | I002818 | I0028183 | KARDIOTOKOGRAF | DE65853896 | 0873 | 08 | A_C003230 |  | soubor dlouhodobý majetek
I0028182-000 | I002818 | I0028182 | PŘÍSTROJ RESUSCITAČNÍ | STPX70075 | 0973 | 09 | A_C003220 |  | soubor dlouhodobý majetek
I0028181-000 | I002818 | I0028181 | PŘÍSTROJ RESUSCITAČNÍ | STPX70074 | 0973 | 09 | A_C003840 |  | soubor dlouhodobý majetek
I0028180-000 | I002818 | I0028180 | PŘÍSTROJ RESUSCITAČNÍ | STPX70073 | 0973 | 09 | A_C003840 |  | soubor dlouhodobý majetek
I0028179-000 | I002817 | I0028179 | PŘÍSTROJ RESUSCITAČNÍ | STPX70072 | 0973 | 09 | A_C003130 |  | soubor dlouhodobý majetek
I0028178-000 | I002817 | I0028178 | PŘÍSTROJ RESUSCITAČNÍ | STPX70071 | 0973 | 09 | A_C002180 |  | soubor dlouhodobý majetek
I0028177-000 | I002817 | I0028177 | MONITOR CENTRÁLNÍ | 1B7W-31N5-N5 | 0873 | 08 | A_C002260 |  | soubor dlouhodobý majetek
I0028176-000 | I002817 | I0028176 | MONITOR PACIENTSKÝ | DE671F2497 | 0873 | 08 | A_C002250 |  | soubor dlouhodobý majetek
I0028175-000 | I002817 | I0028175 | MONITOR PACIENTSKÝ | DE671F2496 | 0873 | 08 | A_C002250 |  | soubor dlouhodobý majetek
I0028174-000 | I002817 | I0028174 | MONITOR PACIENTSKÝ | DE671F2495 | 0873 | 08 | A_C002250 |  | soubor dlouhodobý majetek
I0028173-000 | I002817 | I0028173 | MONITOR PACIENTSKÝ | DE671F2494 | 0873 | 08 | A_C002250 |  | soubor dlouhodobý majetek
I0028172-000 | I002817 | I0028172 | MONITOR PACIENTSKÝ | DE671F2493 | 0873 | 08 | A_C002250 |  | soubor dlouhodobý majetek
I0028171-000 | I002817 | I0028171 | MONITOR CENTRÁLNÍ | 1B7W-31N5-N | 0873 | 08 | A_C003120 |  | soubor dlouhodobý majetek
I0028170-000 | I002817 | I0028170 | MONITOR PACIENTSKÝ | DE671F2492 | 0873 | 08 | A_C003200 |  | soubor dlouhodobý majetek
I0028169-000 | I002816 | I0028169 | MONITOR PACIENTSKÝ | DE671F2491 | 0873 | 08 | A_C003220 |  | soubor dlouhodobý majetek
I0028168-000 | I002816 | I0028168 | MONITOR PACIENTSKÝ | DE671F2490 | 0873 | 08 | A_C003170 |  | soubor dlouhodobý majetek
I0028167-000 | I002816 | I0028167 | MONITOR PACIENTSKÝ | DE671F2489 | 0873 | 08 | A_C003210 |  | soubor dlouhodobý majetek
I0028166-000 | I002816 | I0028166 | MONITOR PACIENTSKÝ | DE671F2488 | 0873 | 08 | A_C003180 |  | soubor dlouhodobý majetek
I0028165-000 | I002816 | I0028165 | MONITOR PACIENTSKÝ | DE671F2487 | 0873 | 08 | A_C003160 |  | soubor dlouhodobý majetek
I0028161-000 | I002816 | I0028161 | MONITOR PACIENTSKÝ | DE671F2486 | 0873 | 08 | A_C003190 |  | soubor dlouhodobý majetek
I0028160-000 | I002816 | I0028160 | MONITOR PACIENTSKÝ | DE656C1177 | 0873 | 08 | A_C003510 |  | soubor dlouhodobý majetek
I0028159-000 | I002815 | I0028159 | MONITOR PACIENTSKÝ | DE656C1166 | 0873 | 08 | A_C003510 |  | soubor dlouhodobý majetek
I0028158-000 | I002815 | I0028158 | MONITOR PACIENTSKÝ | DE656C1213 | 0873 | 08 | A_C001690 |  | soubor dlouhodobý majetek
I0028157-000 | I002815 | I0028157 | MONITOR PACIENTSKÝ | DE656C1211 | 0873 | 08 | A_C001690 |  | soubor dlouhodobý majetek
I0028156-000 | I002815 | I0028156 | MONITOR PACIENTSKÝ | DE656C1210 | 0873 | 08 | A_C001690 |  | soubor dlouhodobý majetek
I0028155-000 | I002815 | I0028155 | MONITOR PACIENTSKÝ | DE656C1205 | 0873 | 08 | A_C001690 |  | soubor dlouhodobý majetek
I0028154-000 | I002815 | I0028154 | MONITOR PACIENTSKÝ | DE656C1225 | 0873 | 08 | A_C002370 |  | soubor dlouhodobý majetek
I0028153-000 | I002815 | I0028153 | MONITOR PACIENTSKÝ | DE656C1224 | 0873 | 08 | A_C002500 |  | soubor dlouhodobý majetek
I0028152-000 | I002815 | I0028152 | MONITOR PACIENTSKÝ | DE656C1223 | 0873 | 08 | A_C002570 |  | soubor dlouhodobý majetek
I0028151-000 | I002815 | I0028151 | MONITOR PACIENTSKÝ | DE656C1216 | 0873 | 08 | A_C002570 |  | soubor dlouhodobý majetek
I0028150-000 | I002815 | I0028150 | ELEKTROKOAGULACE BIPOLÁRNÍ | 003903 | 0662 | 06 | A_M304080 |  | soubor dlouhodobý majetek
I0028149-000 | I002814 | I0028149 | PILA VIBRAČNÍ | 7473 | 3741 | 37 | TZP301554 |  | soubor dlouhodobý majetek
I0028148-000 | I002814 | I0028148 | ANALYZÁTOR ST ÚSEKŮ A KTG | P0263-00097-JBD023 | 0873 | 08 | A_C003270 |  | soubor dlouhodobý majetek
I0028147-000 | I002814 | I0028147 | ANALYZÁTOR ST ÚSEKŮ A KTG | P0263-00097-JCH001 | 0873 | 08 | A_C003270 |  | soubor dlouhodobý majetek
I0028146-000 | I002814 | I0028146 | CYSTOSKOP FLEXIBILNÍ | 2971302 | 1221 | 12 | A_A391060 |  | soubor dlouhodobý majetek
I0028145-000 | I002814 | I0028145 | URETERORENOSKOP FLEXIBILNÍ | 2800671 | 1221 | 12 | A_A391060 |  | soubor dlouhodobý majetek
I0028144-000 | I002814 | I0028144 | URETERORENOSKOP FLEXIBILNÍ | 2800669 | 1221 | 12 | A_A391060 |  | soubor dlouhodobý majetek
I0028138-000 | I002813 | I0028138 | TROMBOELASTROGRAF | 10625 | 0873 | 08 | A_A491160 |  | soubor dlouhodobý majetek
I0027958-000 | I002795 | I0027958 | VENTILÁTOR PLICNÍ | 100226381 | 1631 | 16 | A_H104230 |  | soubor dlouhodobý majetek
I0027804-000 | I002780 | I0027804 | STANICE PŘENOSNÁ PRO PŘÍPRAVU VZORKŮ | A39034 | 2841 | 28 | A_T003290 |  | soubor dlouhodobý majetek
I0027803-000 | I002780 | I0027803 | STANICE PRO PŘÍPRAVU VZORKŮ | A35619/372024801 | 2841 | 28 | A_T003290 |  | soubor dlouhodobý majetek
I0027802-000 | I002780 | I0027802 | ELEKTROFORÉZA KAPILÁRNÍ | 232000945 | 2841 | 28 | A_T003290 |  | soubor dlouhodobý majetek
I0027801-000 | I002780 | I0027801 | SYSTÉM NA PŘÍPRAVU KNIHOVEN | 242471298 | 2841 | 28 | A_T003290 |  | soubor dlouhodobý majetek
I0027800-000 | I002780 | I0027800 | SEKVENÁTOR | 2774918090215 | 2841 | 28 | A_T003290 |  | soubor dlouhodobý majetek
I0028255-000 | I002825 | I0028255 | STATIV STROPNÍ MOVITA | ASMD-0012 | 1162 | 11 | A_S101130 |  | soubor dlouhodobý majetek
I0028358-000 | I002835 | I0028358 | BILIRUBINOMETR | B3801209 | 0973 | 09 | A_C003810 |  | soubor dlouhodobý majetek
I0028357-000 | I002835 | I0028357 | BILIRUBINOMETR | H3800029 | 0973 | 09 | A_C001200 |  | soubor dlouhodobý majetek
I0028356-000 | I002835 | I0028356 | BILIRUBINOMETR | H3800028 | 0973 | 09 | A_C003810 |  | soubor dlouhodobý majetek
I0028352-000 | I002835 | I0028352 | ZVLHČOVAČ VYHŘÍVANÝ DUAL SERVO | 20192000679 | 0973 | 09 | A_C003810 |  | soubor dlouhodobý majetek
I0028351-000 | I002835 | I0028351 | VENTILÁTOR PLICNÍ | S0701942000122 | 0973 | 09 | A_C003810 |  | soubor dlouhodobý majetek
I0028350-000 | I002835 | I0028350 | ZVLHČOVAČ VYHŘÍVANÝ DUAL SERVO | 20192000678 | 0973 | 09 | A_C003820 |  | soubor dlouhodobý majetek
I0028349-000 | I002834 | I0028349 | VENTILÁTOR PLICNÍ | S0701942000121 | 0973 | 09 | A_C003810 |  | soubor dlouhodobý majetek
I0028348-000 | I002834 | I0028348 | ZVLHČOVAČ VYHŘÍVANÝ DUAL SERVO | 20192000672 | 0973 | 09 | A_B202190 |  | soubor dlouhodobý majetek
I0028347-000 | I002834 | I0028347 | VENTILÁTOR PLICNÍ | S0701942000119 | 0973 | 09 | A_C003790 |  | soubor dlouhodobý majetek
I0028346-000 | I002834 | I0028346 | ZVLHČOVAČ VYHŘÍVANÝ DUAL SERVO | 20192000651 | 0973 | 09 | A_B202190 |  | soubor dlouhodobý majetek
I0028345-000 | I002834 | I0028345 | VENTILÁTOR PLICNÍ | S0701942000118 | 0973 | 09 | A_C003810 |  | soubor dlouhodobý majetek
I0028344-000 | I002834 | I0028344 | ROZVĚRAČ ABDOMINÁLNÍ | NENÍ | 4764 | 47 | A_A102210 |  | soubor dlouhodobý majetek
I0028343-000 | I002834 | I0028343 | DEZINFEKTOR PODLOŽNÍCH MÍS | 304313581 | 0735 | 07 | A_A302350 |  | soubor dlouhodobý majetek
I0028342-000 | I002834 | I0028342 | DEZINFEKTOR PODLOŽNÍCH MÍS | 304671754 | 0765 | 07 | A_A302050 |  | soubor dlouhodobý majetek
I0028341-000 | I002834 | I0028341 | DEZINFEKTOR PODLOŽNÍCH MÍS | 304671753 | 0731 | 07 | A_A402410 |  | soubor dlouhodobý majetek
I0028340-000 | I002834 | I0028340 | KAMERA KARYOTYPOVACÍ | 09333 | 3241 | 32 | TZP306521 |  | soubor dlouhodobý majetek
I0028339-000 | I002833 | I0028339 | SONDA JÍCNOVÁ MANOMETRICKÁ | EAN5501 | 0271 | 02 | A_Y202120 |  | soubor dlouhodobý majetek
I0028338-000 | I002833 | I0028338 | CENTRIFUGA | 3217494-4 | 3241 | 32 | A_P291210 |  | soubor dlouhodobý majetek
I0028337-000 | I002833 | I0028337 | CENTRIFUGA | 219524-2 | 3241 | 32 | A_P291210 |  | soubor dlouhodobý majetek
I0028336-000 | I002833 | I0028336 | KŘESLO VYŠETŘOVACÍ ORL | 016480/O | 1321 | 13 | A_E091260 |  | soubor dlouhodobý majetek
I0028335-000 | I002833 | I0028335 | KŘESLO VYŠETŘOVACÍ ORL | 016479/O | 1321 | 13 | A_E091280 |  | soubor dlouhodobý majetek
I0028334-000 | I002833 | I0028334 | DEFIBRILÁTOR | 48193657 | 2622 | 26 | A_L091310 |  | soubor dlouhodobý majetek
I0028333-000 | I002833 | I0028333 | DEFIBRILÁTOR | 48193664 | 2721 | 27 | A_O103250 |  | soubor dlouhodobý majetek
I0028332-000 | I002833 | I0028332 | DEFIBRILÁTOR | 48193654 | 0216 | 02 | A_Y103350 |  | soubor dlouhodobý majetek
I0028331-000 | I002833 | I0028331 | DEFIBRILÁTOR | 48193648 | 3011 | 30 | A_Y104270 |  | soubor dlouhodobý majetek
I0028330-000 | I002833 | I0028330 | DEFIBRILÁTOR | 47890883 | 0732 | 07 | A_D208150 |  | soubor dlouhodobý majetek
I0028329-000 | I002832 | I0028329 | DEFIBRILÁTOR | 47894257 | 0662 | 06 | A_M203140 |  | soubor dlouhodobý majetek
I0028328-000 | I002832 | I0028328 | DEFIBRILÁTOR | 48152287 | 0231 | 02 | A_Y102410 |  | soubor dlouhodobý majetek
I0028327-000 | I002832 | I0028327 | CHROMATOGRAF KAPALINOVÝ | ABCBM5671756 | 3342 | 33 | A_Q201540 |  | soubor dlouhodobý majetek
I0028326-000 | I002832 | I0028326 | SPEKTROMETR HMOTNOSTNÍ | DY252271904 | 3342 | 33 | A_Q201540 |  | soubor dlouhodobý majetek
I0028325-000 | I002832 | I0028325 | SYSTÉM VRTACÍ PRO REKONSTRUKČNÍ CHIRURGII | 02191070 | 4764 | 47 | A_A102220 |  | soubor dlouhodobý majetek
I0028324-000 | I002832 | I0028324 | EEG PŘENOSNÉ | TS-032 0921905 | 1721 | 17 | A_M104120 |  | soubor dlouhodobý majetek
I0028323-000 | I002832 | I0028323 | STERILIZÁTOR PARNÍ | 201924-BL1067 | 2522 | 25 | A_R191280 |  | soubor dlouhodobý majetek
I0028322-000 | I002832 | I0028322 | STERILIZÁTOR PARNÍ | 201924-BL1066 | 2421 | 24 | UZQ101160 |  | soubor dlouhodobý majetek
I0028321-000 | I002832 | I0028321 | PUMPA INFUZNÍ MOBILNÍ | 182050607045 | 3231 | 32 | A_L004590 |  | soubor dlouhodobý majetek
I0028320-000 | I002832 | I0028320 | PŘÍSTROJ PRO ŘÍZENOU HYPOTERM. TERAPII | 2019/11/04 | 0973 | 09 | A_C003820 |  | soubor dlouhodobý majetek
I0028319-000 | I002831 | I0028319 | SYSTÉM PŘÍPRAVY ČISTÉ A ULTRAČISTÉ VODY | F9DA97126F | 3241 | 32 | TZP306504 |  | soubor dlouhodobý majetek
I0028318-000 | I002831 | I0028318 | STŮL ZÁKROKOVÝ | 016565/F | 0873 | 08 | A_C002130 |  | soubor dlouhodobý majetek
I0028317-000 | I002831 | I0028317 | CENTRIFUGA CHLAZENÁ | 0009650-10 | 1701 | 17 | A_M104190 |  | soubor dlouhodobý majetek
I0028316-000 | I002831 | I0028316 | CENTRIFUGA | 0003968-06 | 4141 | 41 | TZP103407 |  | soubor dlouhodobý majetek
I0028315-000 | I002831 | I0028315 | CENTRIFUGA CHLAZENÁ | 42163383 | 4041 | 40 | TZP304552 |  | soubor dlouhodobý majetek
I0028314-000 | I002831 | I0028314 | MONITOR PACIENTSKÝ | SNT19080043HA | 0973 | 09 | A_C003810 |  | soubor dlouhodobý majetek
I0028313-000 | I002831 | I0028313 | MONITOR PACIENTSKÝ | SNT19080035HA | 0973 | 09 | A_C003810 |  | soubor dlouhodobý majetek
I0028312-000 | I002831 | I0028312 | MONITOR PACIENTSKÝ | SNT19080010HA | 0973 | 09 | A_C003810 |  | soubor dlouhodobý majetek
I0028311-000 | I002831 | I0028311 | MONITOR PACIENTSKÝ | SNT19070052HA | 0973 | 09 | A_C003830 |  | soubor dlouhodobý majetek
I0028310-000 | I002831 | I0028310 | MONITOR PACIENTSKÝ | SNT19070050HA | 0973 | 09 | A_C003830 |  | soubor dlouhodobý majetek
I0028309-000 | I002830 | I0028309 | MONITOR PACIENTSKÝ | SNT19070049HA | 0973 | 09 | A_C003810 |  | soubor dlouhodobý majetek
I0028308-000 | I002830 | I0028308 | MONITOR PACIENTSKÝ | SNT19070047HA | 0973 | 09 | A_C003820 |  | soubor dlouhodobý majetek
I0028307-000 | I002830 | I0028307 | MONITOR PACIENTSKÝ | SNT19070046HA | 0973 | 09 | A_C003820 |  | soubor dlouhodobý majetek
I0028306-000 | I002830 | I0028306 | MONITOR PACIENTSKÝ | SNT19070040HA | 0973 | 09 | A_C003820 |  | soubor dlouhodobý majetek
I0028305-000 | I002830 | I0028305 | MONITOR PACIENTSKÝ | SNT19070039HA | 0973 | 09 | A_C003820 |  | soubor dlouhodobý majetek
I0028304-000 | I002830 | I0028304 | MONITOR PACIENTSKÝ | SNT19070037HA | 0973 | 09 | A_C003820 |  | soubor dlouhodobý majetek
I0028303-000 | I002830 | I0028303 | MONITOR PACIENTSKÝ | SNT19070036HA | 0973 | 09 | A_C003820 |  | soubor dlouhodobý majetek
I0028302-000 | I002830 | I0028302 | MONITOR CENTRÁLNÍ | SNF19110018SA | 0973 | 09 | A_C003800 |  | soubor dlouhodobý majetek
I0028301-000 | I002830 | I0028301 | EEG MODUL BAREVNÉ DIGIT. VIDEOMETRIE | NENÍ | 0973 | 09 | A_C003810 |  | soubor dlouhodobý majetek
I0028300-000 | I002830 | I0028300 | EEG | TS-032 0911905 | 0973 | 09 | A_C004130 |  | soubor dlouhodobý majetek
I0028299-000 | I002829 | I0028299 | RAMPA LŮŽKOVÁ 3L | 54381 | 0765 | 07 | A_A302060 |  | soubor dlouhodobý majetek
I0028298-000 | I002829 | I0028298 | RAMPA LŮŽKOVÁ 3L | 54382 | 0765 | 07 | A_A302060 |  | soubor dlouhodobý majetek
I0028297-000 | I002829 | I0028297 | RAMPA LŮŽKOVÁ 2L | 54383 | 0765 | 07 | A_A302060 |  | soubor dlouhodobý majetek
I0028392-000 | I002839 | I0028392 | LAMPA ŠTĚRBINOVÁ | 06030 | 1412 | 14 | A_E002470 |  | soubor dlouhodobý majetek
I0028391-000 | I002839 | I0028391 | LAMPA ŠTĚRBINOVÁ | 06023 | 1421 | 14 | A_E001060 |  | soubor dlouhodobý majetek
I0028388-000 | I002838 | I0028388 | LAMPA ŠTĚRBINOVÁ | 05514 | 1421 | 14 | A_E001080 |  | soubor dlouhodobý majetek
I0028386-000 | I002838 | I0028386 | STŮL FYZOTERAPEUTICKÝ | 2210191-1 | 0221 | 02 | A_Y101370 |  | soubor dlouhodobý majetek
I0028383-000 | I002838 | I0028383 | PŘÍSTROJ PRO OHŘEV PACIENTA | AG10759 | 6029 | 60 | A_A491160 |  | soubor dlouhodobý majetek
I0028382-000 | I002838 | I0028382 | PŘÍSTROJ REHABILITAČNÍ MOTOPED | 35001908003 | 3232 | 32 | A_L004290 |  | soubor dlouhodobý majetek
I0028379-000 | I002837 | I0028379 | TERMOCYKLER PRO PCR DIAGNOSTIKU NEUROINFEKCÍ | GEN2A-1063 | 4041 | 40 | TZP304562 |  | soubor dlouhodobý majetek
I0028378-000 | I002837 | I0028378 | PROMÝVAČKA MIKRODESTIČEK | 62222-0129 | 3341 | 33 | A_I002310 |  | soubor dlouhodobý majetek
I0028377-000 | I002837 | I0028377 | SPEKTROFOTOMETR ELISA | 5206-0135 | 3341 | 33 | A_I002310 |  | soubor dlouhodobý majetek
I0028376-000 | I002837 | I0028376 | LŮŽKO DĚTSKÉ PRO STANDARDNÍ PÉČI | 190310-1-13/8 | 1012 | 10 | A_Q206230 |  | soubor dlouhodobý majetek
I0028375-000 | I002837 | I0028375 | LŮŽKO DĚTSKÉ PRO STANDARDNÍ PÉČI | 190310-1-13/6 | 1012 | 10 | A_Q102530 |  | soubor dlouhodobý majetek
I0028374-000 | I002837 | I0028374 | LŮŽKO DĚTSKÉ PRO STANDARDNÍ PÉČI | 190310-1-13/4 | 1012 | 10 | A_Q206220 |  | soubor dlouhodobý majetek
I0028373-000 | I002837 | I0028373 | LŮŽKO DĚTSKÉ PRO STANDARDNÍ PÉČI | 190310-1-13/10 | 1013 | 10 | A_Q204130 |  | soubor dlouhodobý majetek
I0028372-000 | I002837 | I0028372 | LŮŽKO DĚTSKÉ PRO STANDARDNÍ PÉČI | 190310-1-13/7 | 1013 | 10 | A_Q204090 |  | soubor dlouhodobý majetek
I0028371-000 | I002837 | I0028371 | LŮŽKO DĚTSKÉ PRO STANDARDNÍ PÉČI | 190310-1-13/5 | 1013 | 10 | A_Q204130 |  | soubor dlouhodobý majetek
I0028370-000 | I002837 | I0028370 | LŮŽKO DĚTSKÉ PRO STANDARDNÍ PÉČI | 190310-1-13/2 | 1012 | 10 | A_Q102490 |  | soubor dlouhodobý majetek
I0028369-000 | I002836 | I0028369 | LŮŽKO DĚTSKÉ PRO STANDARDNÍ PÉČI | 190310-1-13/13 | 1015 | 10 | A_Q206280 |  | soubor dlouhodobý majetek
I0028368-000 | I002836 | I0028368 | LŮŽKO DĚTSKÉ PRO STANDARDNÍ PÉČI | 190310-1-13/12 | 1015 | 10 | A_Q102350 |  | soubor dlouhodobý majetek
I0028367-000 | I002836 | I0028367 | LŮŽKO DĚTSKÉ PRO STANDARDNÍ PÉČI | 190310-1-13/11 | 1015 | 10 | A_Q206170 |  | soubor dlouhodobý majetek
I0028366-000 | I002836 | I0028366 | LŮŽKO DĚTSKÉ PRO STANDARDNÍ PÉČI | 190310-1-13/9 | 1015 | 10 | A_Q206310 |  | soubor dlouhodobý majetek
I0028365-000 | I002836 | I0028365 | LŮŽKO DĚTSKÉ PRO STANDARDNÍ PÉČI | 190310-1-13/3 | 1015 | 10 | A_Q102450 |  | soubor dlouhodobý majetek
I0028364-000 | I002836 | I0028364 | LŮŽKO DĚTSKÉ PRO STANDARDNÍ PÉČI | 190310-1-13/1 | 1015 | 10 | A_Q102510 |  | soubor dlouhodobý majetek
I0028363-000 | I002836 | I0028363 | PŘÍSTROJ pH METR S IMPEDANCÍ | DTZ-IL06025 | 0271 | 02 | A_Y202260 |  | soubor dlouhodobý majetek
I0028362-000 | I002836 | I0028362 | FIGURÍNA PRO ROZŠÍŘENOU KPR | 1812119041 | 9076 | 90 | TZP202102 |  | soubor dlouhodobý majetek
I0028361-000 | I002836 | I0028361 | FIGURÍNA PRO ROZŠÍŘENOU KPR | 1612919058 | 9076 | 90 | TZP202102 |  | soubor dlouhodobý majetek
I0028359-000 | I002835 | I0028359 | MYČKA DEKONTAMINAČNÍ | 18767-D3P-115-19 | 0331 | 03 | A_J203120 |  | soubor dlouhodobý majetek
I0028355-000 | I002835 | I0028355 | PŘÍSTROJ ELEKTROLÉČEBNÝ | 058P0B013175 | 2721 | 27 | A_O103230 |  | soubor dlouhodobý majetek
I0028354-000 | I002835 | I0028354 | PŘÍSTROJ LYMFODRENÁŽNÍ | 01100B007770 | 2021 | 20 | A_P202430 |  | soubor dlouhodobý majetek
I0028353-000 | I002835 | I0028353 | PŘÍSTROJ LYMFODRENÁŽNÍ | 01100B008661 | 2021 | 20 | A_P202430 |  | soubor dlouhodobý majetek
I0028957-000 | I002895 | I0028957 | PŘÍSTROJ ULTRAZVUKOVÝ | USO19B0776 | 1021 | 10 | A_Q207040 |  | soubor dlouhodobý majetek
I0028956-000 | I002895 | I0028956 | MONITOR CENTRÁLNÍ | 1B7W-31N5-N33 | 0765 | 07 | A_A302060 |  | soubor dlouhodobý majetek
I0028955-000 | I002895 | I0028955 | MONITOR PACIENTSKÝ TRANSPORTNÍ | DE61158474 | 0765 | 07 | A_A302060 |  | soubor dlouhodobý majetek
I0028954-000 | I002895 | I0028954 | MONITOR PACIENTSKÝ | DE671F8943 | 0765 | 07 | A_A302060 |  | soubor dlouhodobý majetek
I0028953-000 | I002895 | I0028953 | MONITOR PACIENTSKÝ TRANSPORTNÍ | DE61158470 | 0765 | 07 | A_A302060 |  | soubor dlouhodobý majetek
I0028952-000 | I002895 | I0028952 | MONITOR PACIENTSKÝ | DE671F8921 | 0765 | 07 | A_A302060 |  | soubor dlouhodobý majetek
I0028951-000 | I002895 | I0028951 | MONITOR PACIENTSKÝ TRANSPORTNÍ | DE61158479 | 0765 | 07 | A_A302060 |  | soubor dlouhodobý majetek
I0028950-000 | I002895 | I0028950 | MONITOR PACIENTSKÝ | DE671F8919 | 0765 | 07 | A_A302060 |  | soubor dlouhodobý majetek
I0028949-000 | I002894 | I0028949 | MONITOR PACIENTSKÝ TRANSPORTNÍ | DE61158422 | 0765 | 07 | A_A302060 |  | soubor dlouhodobý majetek
I0028948-000 | I002894 | I0028948 | MONITOR PACIENTSKÝ | DE671F8929 | 0765 | 07 | A_A302060 |  | soubor dlouhodobý majetek
I0028947-000 | I002894 | I0028947 | MONITOR PACIENTSKÝ TRANSPORTNÍ | DE61158412 | 0765 | 07 | A_A302060 |  | soubor dlouhodobý majetek
I0028946-000 | I002894 | I0028946 | MONITOR PACIENTSKÝ | DE671F8942 | 0765 | 07 | A_A302060 |  | soubor dlouhodobý majetek
I0028945-000 | I002894 | I0028945 | MONITOR PACIENTSKÝ TRANSPORTNÍ | DE61158421 | 0765 | 07 | A_A302060 |  | soubor dlouhodobý majetek
I0028944-000 | I002894 | I0028944 | MONITOR PACIENTSKÝ | DE671F8941 | 0765 | 07 | A_A302060 |  | soubor dlouhodobý majetek
I0028943-000 | I002894 | I0028943 | MONITOR PACIENTSKÝ TRANSPORTNÍ | DE61158570 | 0765 | 07 | A_A302060 |  | soubor dlouhodobý majetek
I0028942-000 | I002894 | I0028942 | MONITOR PACIENTSKÝ | DE671F8933 | 0765 | 07 | A_A302060 |  | soubor dlouhodobý majetek
I0028941-000 | I002894 | I0028941 | MONITOR PACIENTSKÝ TRANSPORTNÍ | DE61158376 | 0765 | 07 | A_A302060 |  | soubor dlouhodobý majetek
I0028940-000 | I002894 | I0028940 | MONITOR PACIENTSKÝ | DE671F8916 | 0765 | 07 | A_A302060 |  | soubor dlouhodobý majetek
I0028939-000 | I002893 | I0028939 | MONITOR PACIENTSKÝ TRANSPORTNÍ | DE61158471 | 0765 | 07 | A_A302060 |  | soubor dlouhodobý majetek
I0028938-000 | I002893 | I0028938 | MONITOR PACIENTSKÝ | DE671F8917 | 0765 | 07 | A_A302060 |  | soubor dlouhodobý majetek
I0028937-000 | I002893 | I0028937 | MONITOR PACIENTSKÝ TRANSPORTNÍ | DE61158383 | 0765 | 07 | A_A302060 |  | soubor dlouhodobý majetek
I0028936-000 | I002893 | I0028936 | MONITOR PACIENTSKÝ | DE671F8925 | 0765 | 07 | A_A302060 |  | soubor dlouhodobý majetek
I0028935-000 | I002893 | I0028935 | MONITOR PACIENTSKÝ TRANSPORTNÍ | DE61158473 | 0765 | 07 | A_A302060 |  | soubor dlouhodobý majetek
I0028934-000 | I002893 | I0028934 | MONITOR PACIENTSKÝ | DE671F8931 | 0765 | 07 | A_A302060 |  | soubor dlouhodobý majetek
I0028933-000 | I002893 | I0028933 | MONITOR PACIENTSKÝ TRANSPORTNÍ | DE61158477 | 0765 | 07 | A_A302060 |  | soubor dlouhodobý majetek
I0028932-000 | I002893 | I0028932 | MONITOR PACIENTSKÝ | DE671F8935 | 0765 | 07 | A_A302060 |  | soubor dlouhodobý majetek
I0028931-000 | I002893 | I0028931 | MONITOR PACIENTSKÝ TRANSPORTNÍ | DE61158426 | 0765 | 07 | A_A302060 |  | soubor dlouhodobý majetek
I0028930-000 | I002893 | I0028930 | MONITOR PACIENTSKÝ | DE671F8944 | 0765 | 07 | A_A302060 |  | soubor dlouhodobý majetek
I0028929-000 | I002892 | I0028929 | MONITOR CENTRÁLNÍ | 1B7W-31N5-N33 | 6022 | 60 | A_A4 |  | soubor dlouhodobý majetek
I0028928-000 | I002892 | I0028928 | MONITOR PACIENTSKÝ TRANSPORTNÍ | DE61158475 | 6022 | 60 | A_A491440 |  | soubor dlouhodobý majetek
I0028927-000 | I002892 | I0028927 | MONITOR PACIENTSKÝ TRANSPORTNÍ | DE61158456 | 6022 | 60 | A_A4 |  | soubor dlouhodobý majetek
I0028926-000 | I002892 | I0028926 | MONITOR PACIENTSKÝ | DE671F8915 | 6022 | 60 | A_A491230 |  | soubor dlouhodobý majetek
I0028925-000 | I002892 | I0028925 | MONITOR PACIENTSKÝ TRANSPORTNÍ | DE61158467 | 6022 | 60 | A_A491420 |  | soubor dlouhodobý majetek
I0028924-000 | I002892 | I0028924 | MONITOR PACIENTSKÝ | DE671F8928 | 6022 | 60 | A_A491420 |  | soubor dlouhodobý majetek
I0028923-000 | I002892 | I0028923 | MONITOR PACIENTSKÝ TRANSPORTNÍ | DE61158424 | 6022 | 60 | A_A491420 |  | soubor dlouhodobý majetek
I0028922-000 | I002892 | I0028922 | MONITOR PACIENTSKÝ | DE671F8922 | 6022 | 60 | A_A491420 |  | soubor dlouhodobý majetek
I0028921-000 | I002892 | I0028921 | MONITOR PACIENTSKÝ TRANSPORTNÍ | DE61158460 | 6022 | 60 | A_A491420 |  | soubor dlouhodobý majetek
I0028920-000 | I002892 | I0028920 | MONITOR PACIENTSKÝ | DE671F8974 | 6022 | 60 | A_A491420 |  | soubor dlouhodobý majetek
I0028919-000 | I002891 | I0028919 | MONITOR PACIENTSKÝ TRANSPORTNÍ | DE61158468 | 6022 | 60 | A_A491420 |  | soubor dlouhodobý majetek
I0028918-000 | I002891 | I0028918 | MONITOR PACIENTSKÝ | DE671F8920 | 6022 | 60 | A_A491420 |  | soubor dlouhodobý majetek
I0028917-000 | I002891 | I0028917 | MONITOR PACIENTSKÝ TRANSPORTNÍ | DE61158478 | 6022 | 60 | A_A491420 |  | soubor dlouhodobý majetek
I0028916-000 | I002891 | I0028916 | MONITOR PACIENTSKÝ | DE671F8914 | 6022 | 60 | A_A491420 |  | soubor dlouhodobý majetek
I0028915-000 | I002891 | I0028915 | MONITOR PACIENTSKÝ TRANSPORTNÍ | DE61158429 | 6022 | 60 | A_A491420 |  | soubor dlouhodobý majetek
I0028914-000 | I002891 | I0028914 | MONITOR PACIENTSKÝ | DE671F8926 | 6022 | 60 | A_A491420 |  | soubor dlouhodobý majetek
I0028913-000 | I002891 | I0028913 | MONITOR PACIENTSKÝ TRANSPORTNÍ | DE61158469 | 6022 | 60 | A_A491420 |  | soubor dlouhodobý majetek
I0028912-000 | I002891 | I0028912 | MONITOR PACIENTSKÝ TRANSPORTNÍ | DE61158462 | 6022 | 60 | A_A491420 |  | soubor dlouhodobý majetek
I0028911-000 | I002891 | I0028911 | MONITOR PACIENTSKÝ TRANSPORTNÍ | DE61158411 | 6022 | 60 | A_A491420 |  | soubor dlouhodobý majetek
I0028910-000 | I002891 | I0028910 | MONITOR PACIENTSKÝ TRANSPORTNÍ | DE61158379 | 6022 | 60 | A_A491420 |  | soubor dlouhodobý majetek
I0028909-000 | I002890 | I0028909 | MONITOR PACIENTSKÝ | DE671F8924 | 6022 | 60 | A_A491420 |  | soubor dlouhodobý majetek
I0028908-000 | I002890 | I0028908 | MONITOR PACIENTSKÝ TRANSPORTNÍ | DE61158414 | 6022 | 60 | A_A491420 |  | soubor dlouhodobý majetek
I0028907-000 | I002890 | I0028907 | MONITOR PACIENTSKÝ | DE50882700 | 6022 | 60 | A_A491440 |  | soubor dlouhodobý majetek
I0028906-000 | I002890 | I0028906 | MONITOR PACIENTSKÝ | DE50882730 | 6022 | 60 | A_A491160 |  | soubor dlouhodobý majetek
I0028905-000 | I002890 | I0028905 | MONITOR PACIENTSKÝ | DE50882709 | 6022 | 60 | A_A491120 |  | soubor dlouhodobý majetek
I0028904-000 | I002890 | I0028904 | MONITOR PACIENTSKÝ | DE50882718 | 6022 | 60 | A_A491120 |  | soubor dlouhodobý majetek
I0028903-000 | I002890 | I0028903 | MONITOR PACIENTSKÝ | DE50882734 | 6022 | 60 | A_A491120 |  | soubor dlouhodobý majetek
I0028902-000 | I002890 | I0028902 | MONITOR CENTRÁLNÍ | 1B7W-31N5-N33 | 0735 | 07 | A_A302270 |  | soubor dlouhodobý majetek
I0028901-000 | I002890 | I0028901 | MONITOR PACIENTSKÝ TRANSPORTNÍ | DE61158375 | 0735 | 07 | A_A302260 |  | soubor dlouhodobý majetek
I0028900-000 | I002890 | I0028900 | MONITOR PACIENTSKÝ | DE671F8934 | 0735 | 07 | A_A302270 |  | soubor dlouhodobý majetek
I0028899-000 | I002889 | I0028899 | MONITOR PACIENTSKÝ TRANSPORTNÍ | DE61158553 | 0735 | 07 | A_A302270 |  | soubor dlouhodobý majetek
I0028898-000 | I002889 | I0028898 | MONITOR PACIENTSKÝ | DE671F8938 | 0735 | 07 | A_A302270 |  | soubor dlouhodobý majetek
I0028897-000 | I002889 | I0028897 | MONITOR PACIENTSKÝ TRANSPORTNÍ | DE61158552 | 0735 | 07 | A_A302310 |  | soubor dlouhodobý majetek
I0028896-000 | I002889 | I0028896 | MONITOR PACIENTSKÝ | DE671F8939 | 0735 | 07 | A_A302270 |  | soubor dlouhodobý majetek
I0028895-000 | I002889 | I0028895 | MONITOR PACIENTSKÝ TRANSPORTNÍ | DE61158367 | 0735 | 07 | A_A302270 |  | soubor dlouhodobý majetek
I0028894-000 | I002889 | I0028894 | MONITOR PACIENTSKÝ | DE671F8923 | 0735 | 07 | A_A302270 |  | soubor dlouhodobý majetek
I0028893-000 | I002889 | I0028893 | MONITOR PACIENTSKÝ TRANSPORTNÍ | DE61158560 | 0735 | 07 | A_A302270 |  | soubor dlouhodobý majetek
I0028892-000 | I002889 | I0028892 | MONITOR PACIENTSKÝ | DE671F8932 | 0735 | 07 | A_A302270 |  | soubor dlouhodobý majetek
I0028891-000 | I002889 | I0028891 | MONITOR PACIENTSKÝ TRANSPORTNÍ | DE61158369 | 0735 | 07 | A_A302270 |  | soubor dlouhodobý majetek
I0028890-000 | I002889 | I0028890 | MONITOR PACIENTSKÝ | DE671F8947 | 0735 | 07 | A_A302270 |  | soubor dlouhodobý majetek
I0028889-000 | I002888 | I0028889 | MONITOR PACIENTSKÝ TRANSPORTNÍ | DE61158472 | 0735 | 07 | A_A302270 |  | soubor dlouhodobý majetek
I0028888-000 | I002888 | I0028888 | MONITOR PACIENTSKÝ | DE671F8937 | 0735 | 07 | A_A302270 |  | soubor dlouhodobý majetek
I0028887-000 | I002888 | I0028887 | SKŘÍŇ NA SUŠENÍ ENDOSKOPŮ | 1901710LM116 | 1641 | 16 | A_H203420 |  | soubor dlouhodobý majetek
I0028886-000 | I002888 | I0028886 | SKŘÍŇ NA SUŠENÍ ENDOSKOPŮ | 1901710LM115 | 1641 | 16 | A_H203420 |  | soubor dlouhodobý majetek
I0028885-000 | I002888 | I0028885 | RTG POJIZDNÉ C RAMENO | 92825 | 3451 | 34 | A_A202040 |  | soubor dlouhodobý majetek
I0028884-000 | I002888 | I0028884 | PŘÍSTROJ ULTRAZVUKOVÝ PŘENOSNÝ | S1FEM3HM200021L | 2611 | 26 | A_D203190 |  | soubor dlouhodobý majetek
I0028880-000 | I002888 | I0028880 | SVÍTIDLO OPERAČNÍ STROPNÍ | ASML-1123 | 0662 | 06 | A_M304080 |  | soubor dlouhodobý majetek
I0028879-000 | I002887 | I0028879 | SVÍTIDLO ZÁKROKOVÉ STROPNÍ | 1102145031 | 1462 | 14 | A_E002200 |  | soubor dlouhodobý majetek
I0028878-000 | I002887 | I0028878 | KONDYLÁTOR PRO URČENÍ MEZIČELISTNÍCH VZTAHŮ | 5636 | 2441 | 24 | UZQ201120 |  | soubor dlouhodobý majetek
I0028877-000 | I002887 | I0028877 | KONDYLÁTOR PRO URČENÍ MEZIČELISTNÍCH VZTAHŮ | 5635 | 2441 | 24 | UZQ201130 |  | soubor dlouhodobý majetek
I0028876-000 | I002887 | I0028876 | KONDYLÁTOR PRO URČENÍ MEZIČELISTNÍCH VZTAHŮ | 5634 | 2441 | 24 | UZQ201140 |  | soubor dlouhodobý majetek
I0028875-000 | I002887 | I0028875 | KONDYLÁTOR PRO URČENÍ MEZIČELISTNÍCH VZTAHŮ | 5633 | 2441 | 24 | UZQ201120 |  | soubor dlouhodobý majetek
I0028874-000 | I002887 | I0028874 | PŘÍSTROJ ULTRAZVUKOVÝ | S1EEM3HMB00008Y | 0221 | 02 | A_Y101250 |  | soubor dlouhodobý majetek
I0028873-000 | I002887 | I0028873 | FIBRONAZOFARYNGOSKOP FLEXIBILNÍ | 7900320 | 1321 | 13 | A_E001610 |  | soubor dlouhodobý majetek
I0028871-000 | I002887 | I0028871 | FIBRONAZOFARYNGOSKOP FLEXIBILNÍ | 7900314 | 1321 | 13 | A_E001610 |  | soubor dlouhodobý majetek
I0028869-000 | I002886 | I0028869 | FIBRONAZOFARYNGOSKOP FLEXIBILNÍ | 7900234 | 1321 | 13 | A_E001610 |  | soubor dlouhodobý majetek
I0028868-000 | I002886 | I0028868 | DEZINFEKTOR PRO OPERAČNÍ OBUV | WAA093173 | 4764 | 47 | A_A102020 |  | soubor dlouhodobý majetek
I0028802-000 | I002880 | I0028802 | BOX HLUBOKOMRAZÍCÍ SKŘÍŇOVÝ | 1094992 | 3590 | 35 | A_L002400 |  | soubor dlouhodobý majetek
I0028801-000 | I002880 | I0028801 | LEDNICE NA KREV S EXTERNÍM KOMPRESOREM | 117540 | 3590 | 35 | A_L002430 |  | soubor dlouhodobý majetek
I0028800-000 | I002880 | I0028800 | SUŠÁRNA LABORATORNÍ | H191961 | 3841 | 38 | TZP303578 |  | soubor dlouhodobý majetek
I0028799-000 | I002879 | I0028799 | SYSTÉM NAVIGAČNÍ EKG PRO IMPLANTACI PICC | MMAJ530 | 3231 | 32 | A_L004350 |  | soubor dlouhodobý majetek
I0028798-000 | I002879 | I0028798 | DEZINFEKTOR PROKLÁDACÍ | 091671097 | 5693 | 56 | A_A101360 |  | soubor dlouhodobý majetek
I0028797-000 | I002879 | I0028797 | DEZINFEKTOR PROKLÁDACÍ | 091671096 | 5693 | 56 | A_A101360 |  | soubor dlouhodobý majetek
I0028796-000 | I002879 | I0028796 | PROMÝVAČKA MIKRODESTIČEK | 1910201 | 4141 | 41 | TZP305524 |  | soubor dlouhodobý majetek
I0028795-000 | I002879 | I0028795 | SPEKTROFOTOMETR ELISA | 19101019 | 4141 | 41 | TZP305524 |  | soubor dlouhodobý majetek
I0028794-000 | I002879 | I0028794 | JEDNOTKA NABÍJECÍ | 001701 | 1162 | 11 | A_S202080 |  | soubor dlouhodobý majetek
I0028793-000 | I002879 | I0028793 | JEDNOTKA NABÍJECÍ | 001700 | 1162 | 11 | A_S202080 |  | soubor dlouhodobý majetek
I0028792-000 | I002879 | I0028792 | JEDNOTKA MOTOROVÁ | 000514 | 1162 | 11 | A_S202080 |  | soubor dlouhodobý majetek
I0028791-000 | I002879 | I0028791 | JEDNOTKA MOTOROVÁ | 000512 | 1162 | 11 | A_S202080 |  | soubor dlouhodobý majetek
I0028790-000 | I002879 | I0028790 | JEDNOTKA MOTOROVÁ | 000499 | 1162 | 11 | A_S202080 |  | soubor dlouhodobý majetek
I0028789-000 | I002878 | I0028789 | JEDNOTKA MOTOROVÁ | 008559 | 1162 | 11 | A_S202080 |  | soubor dlouhodobý majetek
I0028788-000 | I002878 | I0028788 | JEDNOTKA MOTOROVÁ | 008558 | 1162 | 11 | A_S202080 |  | soubor dlouhodobý majetek
I0028787-000 | I002878 | I0028787 | JEDNOTKA MOTOROVÁ | 008556 | 1162 | 11 | A_S202080 |  | soubor dlouhodobý majetek
I0028786-000 | I002878 | I0028786 | OXYMETR PULSNÍ | 1000153757 | 0973 | 09 | A_C003630 |  | soubor dlouhodobý majetek
I0028785-000 | I002878 | I0028785 | OXYMETR PULSNÍ | 1000153617 | 0973 | 09 | A_C003810 |  | soubor dlouhodobý majetek
I0028784-000 | I002878 | I0028784 | OXYMETR PULSNÍ | 1000153612 | 0973 | 09 | A_C003810 |  | soubor dlouhodobý majetek
I0028783-000 | I002878 | I0028783 | OXYMETR PULSNÍ | 1000153604 | 0973 | 09 | A_C003630 |  | soubor dlouhodobý majetek
I0028782-000 | I002878 | I0028782 | OXYMETR PULSNÍ | 1000153580 | 0973 | 09 | A_C003810 |  | soubor dlouhodobý majetek
I0028781-000 | I002878 | I0028781 | OXYMETR PULSNÍ | 1000153579 | 0973 | 09 | A_C003810 |  | soubor dlouhodobý majetek
I0028780-000 | I002878 | I0028780 | OXYMETR PULSNÍ | 1000153578 | 0973 | 09 | A_C003810 |  | soubor dlouhodobý majetek
I0028779-000 | I002877 | I0028779 | STANICE DOKOVACÍ K OXYMETRU | 319891 | 0973 | 09 | A_C003810 |  | soubor dlouhodobý majetek
I0028778-000 | I002877 | I0028778 | OXYMETR PULSNÍ | 1000153566 | 0973 | 09 | A_C003810 |  | soubor dlouhodobý majetek
I0028777-000 | I002877 | I0028777 | OXYMETR PULSNÍ | 1000153555 | 0973 | 09 | A_C003630 |  | soubor dlouhodobý majetek
I0028776-000 | I002877 | I0028776 | OXYMETR PULSNÍ | 1000153518 | 0973 | 09 | A_C003810 |  | soubor dlouhodobý majetek
I0028775-000 | I002877 | I0028775 | OXYMETR PULSNÍ | 1000153516 | 0973 | 09 | A_C003810 |  | soubor dlouhodobý majetek
I0028774-000 | I002877 | I0028774 | SYSTÉM MONITOR. PRO VEDENÍ ECMO | SM4110549 | 5062 | 50 | A_A202120 |  | soubor dlouhodobý majetek
I0028773-000 | I002877 | I0028773 | PŘÍSTROJ IMUNOBLOTOVACÍ | 690BR027011 | 2101 | 21 | TZR003010 |  | soubor dlouhodobý majetek
I0028772-000 | I002877 | I0028772 | PŘÍSTROJ PRO OHŘEV PACIENTA | 196200C0007 | 0873 | 08 | A_C002100 |  | soubor dlouhodobý majetek
I0028771-000 | I002877 | I0028771 | PŘÍSTROJ PRO OHŘEV PACIENTA | 196200C0013 | 0873 | 08 | A_C002100 |  | soubor dlouhodobý majetek
I0028770-000 | I002877 | I0028770 | PŘÍSTROJ NA ROZMRAZENÍ PLAZMY | 99125466 | 0873 | 08 | A_C002250 |  | soubor dlouhodobý majetek
I0028769-000 | I002876 | I0028769 | PŘÍSTROJ NA ROZMRAZENÍ PLAZMY | 99125464 | 0873 | 08 | A_C003280 |  | soubor dlouhodobý majetek
I0028768-000 | I002876 | I0028768 | TERMOCYKLER PRO PCR | 6311IL310670 | 4141 | 41 | TZP305531 |  | soubor dlouhodobý majetek
I0028767-000 | I002876 | I0028767 | TERMOCYKLER PRO PCR | 6311IL010668 | 4141 | 41 | TZP305531 |  | soubor dlouhodobý majetek
I0028766-000 | I002876 | I0028766 | CENTRIFUGA CHLAZENÁ | 5811IO189139 | 4141 | 41 | TZP305509 |  | soubor dlouhodobý majetek
I0028765-000 | I002876 | I0028765 | ERGOMETR BICYKLOVÝ | 1000085179 | 2221 | 22 | A_J302270 |  | soubor dlouhodobý majetek
I0028764-000 | I002876 | I0028764 | FLUOROTOMETR | 8400004659 | 4141 | 41 | TZP305531 |  | soubor dlouhodobý majetek
I0028763-000 | I002876 | I0028763 | SPEKTROFOTOMETR ELISA | 191282-1330 | 4141 | 41 | TZP104515 |  | soubor dlouhodobý majetek
I0028762-000 | I002876 | I0028762 | BOX HLUBOKOMRAZÍCÍ SKŘÍŇOVÝ | 19061452 | 4141 | 41 | TZP103433 |  | soubor dlouhodobý majetek
I0028761-000 | I002876 | I0028761 | BOX HLUBOKOMRAZÍCÍ SKŘÍŇOVÝ | 19061397 | 1162 | 11 | A_S202080 |  | soubor dlouhodobý majetek
I0028760-000 | I002876 | I0028760 | SYSTÉM ERGOMETRICKÝ EKG | 07600B000461 | 2221 | 22 | A_J302440 |  | soubor dlouhodobý majetek
I0028759-000 | I002875 | I0028759 | ELEKTRODY EKG VAKUOVÉ | B54053 | 3590 | 35 | A_L001040 |  | soubor dlouhodobý majetek
I0028758-000 | I002875 | I0028758 | AUDIOMETR KLINICKÝ | 0984346 | 1321 | 13 | A_E091220 |  | soubor dlouhodobý majetek
I0028757-000 | I002875 | I0028757 | AUDIOMETR KLINICKÝ | 0984339 | 1321 | 13 | A_E091200 |  | soubor dlouhodobý majetek
I0028756-000 | I002875 | I0028756 | TERMOCYKLER PCR REAL-TIME | 32253 | 4141 | 41 | TZP103401 |  | soubor dlouhodobý majetek
I0029037-000 | I002903 | I0029037 | STŮL OPERAČNÍ | 01468 | 0873 | 08 | A_C002190 |  | soubor dlouhodobý majetek
I0029036-000 | I002903 | I0029036 | STŮL OPERAČNÍ | 01467 | 0873 | 08 | A_C002210 |  | soubor dlouhodobý majetek
I0029035-000 | I002903 | I0029035 | PŘÍSTROJ ULTRAZVUKOVÝ | AU70979 | 0121 | 01 | A_D201420 |  | soubor dlouhodobý majetek
I0029034-000 | I002903 | I0029034 | FOTOTERAPIE KOMPAKTNÍ | 101397 | 0973 | 09 | A_C003830 |  | soubor dlouhodobý majetek
I0029033-000 | I002903 | I0029033 | FOTOTERAPIE KOMPAKTNÍ | 101396 | 0973 | 09 | A_C003830 |  | soubor dlouhodobý majetek
I0029029-000 | I002902 | I0029029 | PŘÍSTROJ ULTRAZVUKOVÝ | 7V-01000020T | 0973 | 09 | A_C003810 |  | soubor dlouhodobý majetek
I0029028-000 | I002902 | I0029028 | FOTOTERAPIE MOBILNÍ | 008765 | 0973 | 09 | A_C003810 |  | soubor dlouhodobý majetek
I0029027-000 | I002902 | I0029027 | FOTOTERAPIE MOBILNÍ | 008766 | 0973 | 09 | A_C003810 |  | soubor dlouhodobý majetek
I0029026-000 | I002902 | I0029026 | EKG SE ZAPISOVAČEM S WIFI | 073CB001519 | 0873 | 08 | A_C002250 |  | soubor dlouhodobý majetek
I0029025-000 | I002902 | I0029025 | MIKROTOM ROTAČNÍ | 01132 | 3741 | 37 | TZP302583 |  | soubor dlouhodobý majetek
I0029024-000 | I002902 | I0029024 | GENERÁTOR VYSOKOPRŮTOKOVÝ NASÁLNÍ | 302010003903270040 | 3232 | 32 | A_L004400 |  | soubor dlouhodobý majetek
I0029021-000 | I002902 | I0029021 | SYSTÉM LÉČBY NEHOJÍCÍCH SE RAN | 94823103 | 2962 | 29 | A_A301340 |  | soubor dlouhodobý majetek
I0029016-000 | I002901 | I0029016 | KŘESLO VYŠETŘOVACÍ GYNEKOLOGICKÉ | 017648/G | 0873 | 08 | A_C001040 |  | soubor dlouhodobý majetek
I0029015-000 | I002901 | I0029015 | LITHOTRYPTOR | CG1171 | 1221 | 12 | A_A391100 |  | soubor dlouhodobý majetek
I0029014-000 | I002901 | I0029014 | MONITOR HEMODYNAMICKÝ | 9201-19-0833 | 0973 | 09 | A_C004130 |  | soubor dlouhodobý majetek
I0029013-000 | I002901 | I0029013 | MONITOR HEMODYNAMICKÝ | 9201-19-0832 | 0973 | 09 | A_C003840 |  | soubor dlouhodobý majetek
I0029012-000 | I002901 | I0029012 | MONITOR PACIENTSKÝ TRANSPORTNÍ | SS719390008HA | 0731 | 07 | A_A402340 |  | soubor dlouhodobý majetek
I0029011-000 | I002901 | I0029011 | RTG PŘÍSTROJ POJÍZDNÝ DIGITÁLNÍ | 5363M3IM100003E | 3451 | 34 | A_A191340 |  | soubor dlouhodobý majetek
I0029010-000 | I002901 | I0029010 | INSTRUMENTÁRIUM PRO OPERACI VPÁČENÉHO HRUDNÍKU U DĚTÍ | NENÍ | 4766 | 47 | A_Q102190 |  | soubor dlouhodobý majetek
I0029009-000 | I002900 | I0029009 | MONITOR PACIENTSKÝ TRANSPORTNÍ | DE61160824 | 9051 | 90 | A_A491080 |  | soubor dlouhodobý majetek
I0029008-000 | I002900 | I0029008 | MONITOR PACIENTSKÝ | DE671F9781 | 9051 | 90 | A_A491080 |  | soubor dlouhodobý majetek
I0029110-000 | I002911 | I0029110 | VIDEOLARYNGOSKOP | AN190642 | 6029 | 60 | A_A491160 |  | soubor dlouhodobý majetek
I0029109-000 | I002910 | I0029109 | VIDEOLARYNGOSKOP | AN190641 | 0778 | 07 | A_M304080 |  | soubor dlouhodobý majetek
I0029108-000 | I002910 | I0029108 | PŘÍSTROJ LAVÁŽNÍ PRO HIPEC | 3006 | 4764 | 47 | A_A202250 |  | soubor dlouhodobý majetek
I0029107-000 | I002910 | I0029107 | SVÍTIDLO ČELNÍ DIAGNOSTICKÉ A OPERAČNÍ | 000122757 | 1362 | 13 | A_E003190 |  | soubor dlouhodobý majetek
I0029106-000 | I002910 | I0029106 | SVÍTIDLO ČELNÍ DIAGNOSTICKÉ A OPERAČNÍ | 000122758 | 1362 | 13 | A_E003190 |  | soubor dlouhodobý majetek
I0029105-000 | I002910 | I0029105 | SVÍTIDLO ČELNÍ DIAGNOSTICKÉ A OPERAČNÍ | 000122759 | 1362 | 13 | A_E003190 |  | soubor dlouhodobý majetek
I0029104-000 | I002910 | I0029104 | SVÍTIDLO ČELNÍ DIAGNOSTICKÉ A OPERAČNÍ | 000122760 | 1321 | 13 | A_E001660 |  | soubor dlouhodobý majetek
I0029103-000 | I002910 | I0029103 | SVÍTIDLO ČELNÍ DIAGNOSTICKÉ A OPERAČNÍ | 000122761 | 1321 | 13 | A_E001660 |  | soubor dlouhodobý majetek
I0029102-000 | I002910 | I0029102 | SVÍTIDLO ČELNÍ DIAGNOSTICKÉ A OPERAČNÍ | 000122762 | 1033 | 10 | A_Q202120 |  | soubor dlouhodobý majetek
I0029099-000 | I002909 | I0029099 | FIBROBRONCHOSKOP INTUBAČNÍ | N110207 | 0731 | 07 | A_A402440 |  | soubor dlouhodobý majetek
I0029098-000 | I002909 | I0029098 | FIBROBRONCHOSKOP ULTRATENKÝ | N110069 | 1641 | 16 | A_H203170 |  | soubor dlouhodobý majetek
I0029097-000 | I002909 | I0029097 | VIDEOBRONCHOSKOP FLEXIBILNÍ | N120742 | 1641 | 16 | A_H203170 |  | soubor dlouhodobý majetek
I0029096-000 | I002909 | I0029096 | VIDEOBRONCHOSKOP FLEXIBILNÍ | N120737 | 1641 | 16 | A_H203170 |  | soubor dlouhodobý majetek
I0029095-000 | I002909 | I0029095 | FOTOTERAPIE | 20190318 | 0973 | 09 | A_C004130 |  | soubor dlouhodobý majetek
I0029094-000 | I002909 | I0029094 | FOTOTERAPIE | 20190317 | 0973 | 09 | A_C004130 |  | soubor dlouhodobý majetek
I0029093-000 | I002909 | I0029093 | INSTRUMENTÁRIUM PORODNÍ | NENÍ | 0873 | 08 | A_C002130 |  | soubor dlouhodobý majetek
I0029092-000 | I002909 | I0029092 | INSTRUMENTÁRIUM PORODNÍ | NENÍ | 0873 | 08 | A_C002130 |  | soubor dlouhodobý majetek
I0029091-000 | I002909 | I0029091 | INSTRUMENTÁRIUM PORODNÍ | NENÍ | 0873 | 08 | A_C002130 |  | soubor dlouhodobý majetek
I0029090-000 | I002909 | I0029090 | INSTRUMENTÁRIUM PRO CÍSAŘSKÝ ŘEZ | NENÍ | 0873 | 08 | A_C002130 |  | soubor dlouhodobý majetek
I0029089-000 | I002908 | I0029089 | INSTRUMENTÁRIUM PRO CÍSAŘSKÝ ŘEZ | NENÍ | 0873 | 08 | A_C002130 |  | soubor dlouhodobý majetek
I0029088-000 | I002908 | I0029088 | ANALYZÁTOR OTOAKUSTICKÝCH EMISÍ | IA3001833 | 0973 | 09 | A_C003810 |  | soubor dlouhodobý majetek
I0029087-000 | I002908 | I0029087 | SVÁŘEČKA MOBILNÍ | 9NKF8607 | 3242 | 32 | A_L002050 |  | soubor dlouhodobý majetek
I0029080-000 | I002908 | I0029080 | RESEKTOSKOP ROTAČNÍ BIPOLÁRNÍ | 800225 | 1221 | 12 | A_A391060 |  | soubor dlouhodobý majetek
I0029079-000 | I002907 | I0029079 | PŘÍSTROJ ULTRAZVUKOVÝ | 6035989WX0 | 0721 | 07 | A_H205210 |  | soubor dlouhodobý majetek
I0029078-000 | I002907 | I0029078 | PŘÍSTROJ ULTRAZVUKOVÝ | 6035988WX0 | 0731 | 07 | A_A402440 |  | soubor dlouhodobý majetek
I0029076-000 | I002907 | I0029076 | MIKROULTRAZVUK PRO BIOPSII PROSTATY | 6127180058 | 1221 | 12 | A_A101270 |  | soubor dlouhodobý majetek
I0029075-000 | I002907 | I0029075 | DEZINFEKTOR OPERAČNÍ OBUVI | 018425974 | 4764 | 47 | A_A291230 |  | soubor dlouhodobý majetek
I0029111-000 | I002911 | I0029111 | CÍVKA K MAGNET. STIMULÁTORU | 1603 | 1721 | 17 | A_M104210 |  | soubor dlouhodobý majetek
I0029101-000 | I002910 | I0029101 | ELEKTRODERMATOM | 208334 | 4764 | 47 | A_A102220 |  | soubor dlouhodobý majetek
I0029100-000 | I002910 | I0029100 | LASER DIODOVÝ | 614357-AAAA | 1462 | 14 | A_E002260 |  | soubor dlouhodobý majetek
I0029077-000 | I002907 | I0029077 | PŘÍSTROJ ULTRAZVUKOVÝ | 6046109WX0 | 0731 | 07 | A_A402440 |  | soubor dlouhodobý majetek
I0029212-000 | I002921 | I0029212 | KŘESLO INFUZNÍ | 018389/DIA | 1321 | 13 | A_E001640 |  | soubor dlouhodobý majetek
I0029211-000 | I002921 | I0029211 | KŘESLO INFUZNÍ | 018388/DIA | 1321 | 13 | A_E001620 |  | soubor dlouhodobý majetek
I0029210-000 | I002921 | I0029210 | KŘESLO INFUZNÍ | 018387/DIA | 0278 | 02 | A_Y201060 |  | soubor dlouhodobý majetek
I0029209-000 | I002920 | I0029209 | KŘESLO INFUZNÍ | 018386/DIA | 0278 | 02 | A_Y201060 |  | soubor dlouhodobý majetek
I0029208-000 | I002920 | I0029208 | KŘESLO INFUZNÍ | 018385/DIA | 0278 | 02 | A_Y201060 |  | soubor dlouhodobý majetek
I0029207-000 | I002920 | I0029207 | KŘESLO INFUZNÍ | 018384/DIA | 0278 | 02 | A_Y201060 |  | soubor dlouhodobý majetek
I0029206-000 | I002920 | I0029206 | KŘESLO INFUZNÍ | 018383/DIA | 0278 | 02 | A_Y201060 |  | soubor dlouhodobý majetek
I0029205-000 | I002920 | I0029205 | KŘESLO INFUZNÍ | 018382/DIA | 0278 | 02 | A_Y201060 |  | soubor dlouhodobý majetek
I0029200-000 | I002920 | I0029200 | JEDNOTKA VYŠETŘOVACÍ ORL | MOD20-147 | 1321 | 13 | A_E001620 |  | soubor dlouhodobý majetek
I0029195-000 | I002919 | I0029195 | JEDNOTKA VYŠETŘOVACÍ ORL | MOD20-146 | 1321 | 13 | A_E001630 |  | soubor dlouhodobý majetek
I0029192-000 | I002919 | I0029192 | BRONCHOSKOP FLEXIBILNÍ | 2039762 | 1641 | 16 | A_H203170 |  | soubor dlouhodobý majetek
I0029191-000 | I002919 | I0029191 | ANALYZÁTOR PRO MOLEKUL. DIAGNOSTIKU | 00002412 | 3741 | 37 | TZP301524 |  | soubor dlouhodobý majetek
I0029190-000 | I002919 | I0029190 | LASER OFTALMOLOGICKÝ YAG/SLT | TR0470 | 1421 | 14 | A_E001050 |  | soubor dlouhodobý majetek
I0029189-000 | I002918 | I0029189 | OSMOMETR | 11908008 | 3341 | 33 | A_I001370 |  | soubor dlouhodobý majetek
I0029188-000 | I002918 | I0029188 | OSMOMETR | 11809009 | 3341 | 33 | A_I001370 |  | soubor dlouhodobý majetek
I0029187-000 | I002918 | I0029187 | BRONCHOSKOP PRO TRYSK. VENTILACI | BRO201801 | 1641 | 16 | A_H203170 |  | soubor dlouhodobý majetek
I0029186-000 | I002918 | I0029186 | BRONCHOSKOP TRACHEO | BRT200319 | 1641 | 16 | A_H203170 |  | soubor dlouhodobý majetek
I0029185-000 | I002918 | I0029185 | BRONCHOSKOP DĚTSKÝ | BRO174507 | 1641 | 16 | A_H203170 |  | soubor dlouhodobý majetek
I0029184-000 | I002918 | I0029184 | BRONCHOSKOP NEONATÁLNÍ | BRO191205 | 1641 | 16 | A_H203170 |  | soubor dlouhodobý majetek
I0029183-000 | I002918 | I0029183 | MONITOR CENTRÁLNÍ | 640-000035 | 0931 | 09 | A_C003670 |  | soubor dlouhodobý majetek
I0029182-000 | I002918 | I0029182 | MONITOR ENDOSKOPICKÝ | D26518370001 | 1641 | 16 | A_H203170 |  | soubor dlouhodobý majetek
I0029181-000 | I002918 | I0029181 | SONDA RADIÁLNÍ K ENDOSON. | 7041432 | 1641 | 16 | A_H203170 |  | soubor dlouhodobý majetek
I0029180-000 | I002918 | I0029180 | VENTILÁTOR PLICNÍ | 100190082 | 1631 | 16 | A_H104230 |  | soubor dlouhodobý majetek
I0029179-000 | I002917 | I0029179 | VENTILÁTOR PLICNÍ | 100274980 | 1631 | 16 | A_H104230 |  | soubor dlouhodobý majetek
I0029178-000 | I002917 | I0029178 | GENERÁTOR PRO LITOTRIPSII | 22750LCC | 0271 | 02 | A_Y202080 |  | soubor dlouhodobý majetek
I0029176-000 | I002917 | I0029176 | SYSTÉM VIZUALIZACE ŽLUČ. CEST | 1833300078 | 0271 | 02 | A_Y202080 |  | soubor dlouhodobý majetek
I0029302-000 | I002930 | I0029302 | SOUPRAVA STOMATOLOGICKÁ | 30206250 | 2521 | 25 | A_R101390 |  | soubor dlouhodobý majetek
I0029301-000 | I002930 | I0029301 | SOUPRAVA STOMATOLOGICKÁ | 30206249 | 2511 | 25 | A_R103370 |  | soubor dlouhodobý majetek
I0029300-000 | I002930 | I0029300 | SOUPRAVA STOMATOLOGICKÁ | 30206248 | 2521 | 25 | A_R101200 |  | soubor dlouhodobý majetek
I0029299-000 | I002929 | I0029299 | SOUPRAVA STOMATOLOGICKÁ | 30206247 | 2511 | 25 | A_R103380 |  | soubor dlouhodobý majetek
I0029298-000 | I002929 | I0029298 | SOUPRAVA STOMATOLOGICKÁ | 30206246 | 2521 | 25 | A_R101420 |  | soubor dlouhodobý majetek
I0029297-000 | I002929 | I0029297 | SOUPRAVA STOMATOLOGICKÁ | 30206245 | 2521 | 25 | A_R101190 |  | soubor dlouhodobý majetek
I0029296-000 | I002929 | I0029296 | SOUPRAVA STOMATOLOGICKÁ | 30206244 | 2521 | 25 | A_R101370 |  | soubor dlouhodobý majetek
I0029369-000 | I002936 | I0029369 | VENTILÁTOR PLICNÍ | AA6-04004284 | 9051 | 90 | A_A192830 |  | soubor dlouhodobý majetek
I0029368-000 | I002936 | I0029368 | VENTILÁTOR PLICNÍ | AA6-04004306 | 9051 | 90 | A_A192830 |  | soubor dlouhodobý majetek
I0029367-000 | I002936 | I0029367 | VENTILÁTOR PLICNÍ | AA6-04004279 | 9051 | 90 | A_A192830 |  | soubor dlouhodobý majetek
I0029366-000 | I002936 | I0029366 | VENTILÁTOR PLICNÍ | AA6-04004270 | 9051 | 90 | A_A192830 |  | soubor dlouhodobý majetek
I0029365-000 | I002936 | I0029365 | VENTILÁTOR PLICNÍ | GB03016094 | 0131 | 01 | A_D102200 |  | soubor dlouhodobý majetek
I0029364-000 | I002936 | I0029364 | VENTILÁTOR PLICNÍ | GB03016091 | 9051 | 90 | A_A192830 |  | soubor dlouhodobý majetek
I0029363-000 | I002936 | I0029363 | VENTILÁTOR PLICNÍ | GB03016085 | 0131 | 01 | A_D102200 |  | soubor dlouhodobý majetek
I0029683-000 | I002968 | I0029683 | PŘÍSTROJ PRO VYSOKOPRŮT. NASÁLNÍ TERAPII | 38100637 | 9051 | 90 | A_A192830 |  | soubor dlouhodobý majetek
I0029682-000 | I002968 | I0029682 | PŘÍSTROJ PRO VYSOKOPRŮT. NASÁLNÍ TERAPII | 38100641 | 9051 | 90 | A_A192830 |  | soubor dlouhodobý majetek
I0029681-000 | I002968 | I0029681 | PŘÍSTROJ PRO VYSOKOPRŮT. NASÁLNÍ TERAPII | 38100639 | 9051 | 90 | A_A192830 |  | soubor dlouhodobý majetek
I0029680-000 | I002968 | I0029680 | PŘÍSTROJ PRO VYSOKOPRŮT. NASÁLNÍ TERAPII | 38100638 | 9051 | 90 | A_A192830 |  | soubor dlouhodobý majetek
I0029679-000 | I002967 | I0029679 | PŘÍSTROJ PRO VYSOKOPRŮT. NASÁLNÍ TERAPII | 38100620 | 9051 | 90 | A_B302050 |  | soubor dlouhodobý majetek
I0029678-000 | I002967 | I0029678 | PŘÍSTROJ PRO VYSOKOPRŮT. NASÁLNÍ TERAPII | 38100714 | 9051 | 90 | A_A192830 |  | soubor dlouhodobý majetek
I0029677-000 | I002967 | I0029677 | PŘÍSTROJ PRO VYSOKOPRŮT. NASÁLNÍ TERAPII | 38100713 | 9051 | 90 | A_A192830 |  | soubor dlouhodobý majetek
I0029676-000 | I002967 | I0029676 | PŘÍSTROJ PRO VYSOKOPRŮT. NASÁLNÍ TERAPII | 38100712 | 9051 | 90 | A_A192830 |  | soubor dlouhodobý majetek
I0029675-000 | I002967 | I0029675 | PŘÍSTROJ PRO VYSOKOPRŮT. NASÁLNÍ TERAPII | 38100711 | 9051 | 90 | A_A192830 |  | soubor dlouhodobý majetek
I0029674-000 | I002967 | I0029674 | PŘÍSTROJ PRO VYSOKOPRŮT. NASÁLNÍ TERAPII | 38100710 | 9051 | 90 | A_A192830 |  | soubor dlouhodobý majetek
I0029673-000 | I002967 | I0029673 | PŘÍSTROJ PRO VYSOKOPRŮT. NASÁLNÍ TERAPII | 38100706 | 9051 | 90 | A_A192830 |  | soubor dlouhodobý majetek
I0029672-000 | I002967 | I0029672 | PŘÍSTROJ PRO VYSOKOPRŮT. NASÁLNÍ TERAPII | 38100704 | 9051 | 90 | A_A192830 |  | soubor dlouhodobý majetek
I0029671-000 | I002967 | I0029671 | PŘÍSTROJ PRO VYSOKOPRŮT. NASÁLNÍ TERAPII | 38100703 | 9051 | 90 | A_A192830 |  | soubor dlouhodobý majetek
I0029670-000 | I002967 | I0029670 | PŘÍSTROJ PRO VYSOKOPRŮT. NASÁLNÍ TERAPII | 38100702 | 9051 | 90 | A_A192830 |  | soubor dlouhodobý majetek
I0029669-000 | I002966 | I0029669 | PŘÍSTROJ PRO VYSOKOPRŮT. NASÁLNÍ TERAPII | 38100700 | 9051 | 90 | A_A192830 |  | soubor dlouhodobý majetek
I0029668-000 | I002966 | I0029668 | PŘÍSTROJ PRO VYSOKOPRŮT. NASÁLNÍ TERAPII | 38100645 | 9051 | 90 | A_A192830 |  | soubor dlouhodobý majetek
I0029667-000 | I002966 | I0029667 | PŘÍSTROJ PRO VYSOKOPRŮT. NASÁLNÍ TERAPII | 38100658 | 9051 | 90 | A_A192830 |  | soubor dlouhodobý majetek
I0029666-000 | I002966 | I0029666 | PŘÍSTROJ PRO VYSOKOPRŮT. NASÁLNÍ TERAPII | 38100657 | 9051 | 90 | A_A192830 |  | soubor dlouhodobý majetek
I0029665-000 | I002966 | I0029665 | PŘÍSTROJ PRO VYSOKOPRŮT. NASÁLNÍ TERAPII | 38100653 | 9051 | 90 | A_B302050 |  | soubor dlouhodobý majetek
I0029664-000 | I002966 | I0029664 | PŘÍSTROJ PRO VYSOKOPRŮT. NASÁLNÍ TERAPII | 38100650 | 9051 | 90 | A_A192830 |  | soubor dlouhodobý majetek
I0029663-000 | I002966 | I0029663 | PROMÝVAČKA MIKRODESTIČEK | 2011011873 | 4141 | 41 | TZP103432 |  | soubor dlouhodobý majetek
I0029662-000 | I002966 | I0029662 | BOX HLUBOKOMRAZÍCÍ SKŘÍŇOVÝ | 20081161 | 3342 | 33 | A_Q201300 |  | soubor dlouhodobý majetek
I0029661-000 | I002966 | I0029661 | BOX HLUBOKOMRAZÍCÍ SKŘÍŇOVÝ | 20040086 | 3241 | 32 | TZP306529 |  | soubor dlouhodobý majetek
I0029660-000 | I002966 | I0029660 | BOX HLUBOKOMRAZÍCÍ SKŘÍŇOVÝ | 20040102 | 2101 | 21 | TZR003010 |  | soubor dlouhodobý majetek
I0029655-000 | I002965 | I0029655 | STANICE NABÍJECÍ | 20/400328 | 5078 | 50 | A_A202180 |  | soubor dlouhodobý majetek
I0029654-000 | I002965 | I0029654 | PILA STERNÁLNÍ BATERIOVÁ | 20/360981 | 5078 | 50 | A_A202191 |  | soubor dlouhodobý majetek
I0029651-000 | I002965 | I0029651 | PILA STERNÁLNÍ BATERIOVÁ | 20/360980 | 5078 | 50 | A_A202191 |  | soubor dlouhodobý majetek
I0029650-000 | I002965 | I0029650 | SONDA RAMANOVA ENDOSKOPICKÁ VLÁKNOVÁ | P5256 | 0271 | 02 |  |  | soubor dlouhodobý majetek
I0029649-000 | I002964 | I0029649 | SONDA RAMANOVA ENDOSKOPICKÁ VLÁKNOVÁ | P5255 | 0271 | 02 |  |  | soubor dlouhodobý majetek
I0029648-000 | I002964 | I0029648 | PŘÍSTROJ PRO AUT. PLNĚNÍ MIKRODESTIČEK | 1107-1020 | 4041 | 40 | TZP304570 |  | soubor dlouhodobý majetek
I0029647-000 | I002964 | I0029647 | MONITOR CENTRÁLNÍ | 1B7W-31N5-N | 3231 | 32 | A_L004600 |  | soubor dlouhodobý majetek
I0029645-000 | I002964 | I0029645 | ELEKTROKOAGULACE S ARGON PLAZM. GENERÁTOREM | 11495210 | 4778 | 47 | A_A102280 |  | soubor dlouhodobý majetek
I0029642-000 | I002964 | I0029642 | ELEKTROKOAGULACE S ARGON PLAZM. GENERÁTOREM | 11495211 | 1678 | 16 | A_H203270 |  | soubor dlouhodobý majetek
I0029640-000 | I002964 | I0029640 | KONZOLE VYHODNOCOVACÍ | CZC0177Y60 | 2221 | 22 | A_J302490 |  | soubor dlouhodobý majetek
I0029639-000 | I002963 | I0029639 | SYSTÉM PRO ELEKTROFYZ. VYŠETŘENÍ INTRAKARD. POTENCIÁLŮ | SPH20322392TA | 0192 | 01 | A_D191290 |  | soubor dlouhodobý majetek
I0029638-000 | I002963 | I0029638 | MRAZNIČKA LABORATORNÍ | 852520022 | 4041 | 40 | TZP304562 |  | soubor dlouhodobý majetek
I0029637-000 | I002963 | I0029637 | ODSÁVAČKA TĚLNÍCH TEKUTIN ELEKTRICKÁ | 4220128 | 1641 | 16 | A_H203140 |  | soubor dlouhodobý majetek
I0029636-000 | I002963 | I0029636 | ODSÁVAČKA TĚLNÍCH TEKUTIN ELEKTRICKÁ | 4220130 | 1631 | 16 | A_H104020 |  | soubor dlouhodobý majetek
I0029635-000 | I002963 | I0029635 | ODSÁVAČKA TĚLNÍCH TEKUTIN ELEKTRICKÁ | 4220129 | 1612 | 16 | A_H105300 |  | soubor dlouhodobý majetek
I0029634-000 | I002963 | I0029634 | CENTRIFUGA | 20C200VE1963 | 4141 | 41 | TZP305516 |  | soubor dlouhodobý majetek
I0029633-000 | I002963 | I0029633 | MYČKA LABORATORNÍHO SKLA | 018431191 | 3541 | 35 | A_L002541 |  | soubor dlouhodobý majetek
I0029632-000 | I002963 | I0029632 | OPTIKA ENDOSKOPICKÁ | 804623 | 1221 | 12 | A_A391630 |  | soubor dlouhodobý majetek
I0029631-000 | I002963 | I0029631 | OPTIKA ENDOSKOPICKÁ | 802995 | 1221 | 12 | A_A391630 |  | soubor dlouhodobý majetek
I0029630-000 | I002963 | I0029630 | PŘÍSTROJ PRO MIMOTĚLNÍ OBĚH (ECMO) | 90413678 | 5078 | 50 | A_A202150 |  | soubor dlouhodobý majetek
I0029629-000 | I002962 | I0029629 | SYSTÉM PRO ODVOD OPER. ZPLODIN | 20240025 | 4764 | 47 | A_A102280 |  | soubor dlouhodobý majetek
I0029628-000 | I002962 | I0029628 | TERMOSTAT BIOLOGICKÝ | 202091 | 3841 | 38 | TZP303583 |  | soubor dlouhodobý majetek
I0029627-000 | I002962 | I0029627 | IZOLÁTOR DNA | 10001969 | 2841 | 28 | A_T091200 |  | soubor dlouhodobý majetek
I0029626-000 | I002962 | I0029626 | ANALYZÁTOR NUKLEOVÝCH KYSELIN | DEDAB01037 | 3241 | 32 | TZP306506 |  | soubor dlouhodobý majetek
I0029625-000 | I002962 | I0029625 | SVÁŘEČKA STERILNÍCH OBALŮ | 526089 | 4842 | 48 | A_Z003290 |  | soubor dlouhodobý majetek
I0029624-000 | I002962 | I0029624 | SVÁŘEČKA STERILNÍCH OBALŮ | 525692 | 5695 | 56 | A_S291080 |  | soubor dlouhodobý majetek
I0029623-000 | I002962 | I0029623 | SYSTÉM MIKROFLUIDNÍ | 130230 | 4141 | 41 | TZP305531 |  | soubor dlouhodobý majetek
I0029622-000 | I002962 | I0029622 | MONITOR ENDOSKOPICKÝ | 7010689 | 0278 | 02 | A_Y202230 |  | soubor dlouhodobý majetek
I0029621-000 | I002962 | I0029621 | VIDEOPROCESOR | 7000744 | 0278 | 02 | A_Y202230 |  | soubor dlouhodobý majetek
I0029620-000 | I002962 | I0029620 | VIDEODUODENOSKOP | 2021570 | 0278 | 02 | A_Y202320 |  | soubor dlouhodobý majetek
I0029610-000 | I002961 | I0029610 | PŘÍSTROJ ULTRAZVUKOVÝ | SG72000016 | 0192 | 01 | A_D191300 |  | soubor dlouhodobý majetek
I0029609-000 | I002960 | I0029609 | INJEKTOR KONTRASTNÍ LÁTKY | 832020075 | 0192 | 01 | A_D191290 |  | soubor dlouhodobý majetek
I0029602-000 | I002960 | I0029602 | SYSTÉM KARDIOANGIOGRAFICKÝ S C/G RAMENEM | 722078850 | 0192 | 01 | A_D191300 |  | soubor dlouhodobý majetek
I0029601-000 | I002960 | I0029601 | SYSTÉM RADIOFREKVENČNÍ ABLACE | G4C-5604 | 0192 | 01 | A_D191290 |  | soubor dlouhodobý majetek
I0029600-000 | I002960 | I0029600 | BOX OCHRANNÝ LABORATORNÍ | 04010920100309 | 4041 | 40 | TZP304562 |  | soubor dlouhodobý majetek
I0029596-000 | I002959 | I0029596 | MIKROSKOP OPERAČNÍ | 6640122709 | 0678 | 06 | A_M304080 |  | soubor dlouhodobý majetek
I0029595-000 | I002959 | I0029595 | MIKROSKOP S MIKROMANIPULÁTORY | 543258 | 0823 | 08 | A_C001780 |  | soubor dlouhodobý majetek
I0029594-000 | I002959 | I0029594 | ELEKTROKOAGULACE | 11490571 | 4778 | 47 | A_A291160 |  | soubor dlouhodobý majetek
I0029593-000 | I002959 | I0029593 | ELEKTROKOAGULACE | 11490568 | 4778 | 47 | A_A291110 |  | soubor dlouhodobý majetek
I0029592-000 | I002959 | I0029592 | ELEKTROKOAGULACE | 11490567 | 4778 | 47 | A_A291070 |  | soubor dlouhodobý majetek
I0029591-000 | I002959 | I0029591 | ELEKTROKOAGULACE | 11490562 | 4778 | 47 | A_A202100 |  | soubor dlouhodobý majetek
I0029590-000 | I002959 | I0029590 | ELEKTROKOAGULACE | 11490564 | 4778 | 47 | A_A102340 |  | soubor dlouhodobý majetek
I0029589-000 | I002958 | I0029589 | ELEKTROKOAGULACE | 11490566 | 4778 | 47 | A_A102300 |  | soubor dlouhodobý majetek
I0029588-000 | I002958 | I0029588 | ELEKTROKOAGULACE | 11490565 | 4778 | 47 | A_A102280 |  | soubor dlouhodobý majetek
I0029587-000 | I002958 | I0029587 | ELEKTROKOAGULACE | 11490570 | 4778 | 47 | A_A102260 |  | soubor dlouhodobý majetek
I0029586-000 | I002958 | I0029586 | ELEKTROKOAGULACE | 11490569 | 4778 | 47 | A_A291140 |  | soubor dlouhodobý majetek
I0029552-000 | I002955 | I0029552 | VENTILÁTOR PLICNÍ TRANSPORTNÍ | MT75-08643 | 9051 | 90 | A_A192830 |  | soubor dlouhodobý majetek
I0029551-000 | I002955 | I0029551 | VENTILÁTOR PLICNÍ TRANSPORTNÍ | MT75-08579 | 0732 | 07 | A_D208350 |  | soubor dlouhodobý majetek
I0029550-000 | I002955 | I0029550 | VENTILÁTOR PLICNÍ TRANSPORTNÍ | MT75-08711 | 0732 | 07 | A_D208110 |  | soubor dlouhodobý majetek
I0029549-000 | I002954 | I0029549 | VENTILÁTOR PLICNÍ TRANSPORTNÍ | MT75-08644 | 9051 | 90 | A_A192830 |  | soubor dlouhodobý majetek
I0029548-000 | I002954 | I0029548 | VENTILÁTOR PLICNÍ TRANSPORTNÍ | MT75-08394 | 9051 | 90 | A_S104070 |  | soubor dlouhodobý majetek
I0029547-000 | I002954 | I0029547 | VENTILÁTOR PLICNÍ TRANSPORTNÍ | MT75-08404 | 0732 | 07 | A_D208380 |  | soubor dlouhodobý majetek
I0029546-000 | I002954 | I0029546 | VENTILÁTOR PLICNÍ TRANSPORTNÍ | MT75-08410 | 9051 | 90 | A_A192830 |  | soubor dlouhodobý majetek
I0029545-000 | I002954 | I0029545 | VENTILÁTOR PLICNÍ TRANSPORTNÍ | MT75-08411 | 1631 | 16 | A_H104230 |  | soubor dlouhodobý majetek
I0029544-000 | I002954 | I0029544 | VENTILÁTOR PLICNÍ TRANSPORTNÍ | MT75-08499 | 0732 | 07 | A_D208360 |  | soubor dlouhodobý majetek
I0029543-000 | I002954 | I0029543 | VENTILÁTOR PLICNÍ TRANSPORTNÍ | MT75-08504 | 9051 | 90 | A_A192830 |  | soubor dlouhodobý majetek
I0029542-000 | I002954 | I0029542 | VENTILÁTOR PLICNÍ TRANSPORTNÍ | MT75-08612 | 9051 | 90 | A_A192830 |  | soubor dlouhodobý majetek
I0029541-000 | I002954 | I0029541 | VENTILÁTOR PLICNÍ TRANSPORTNÍ | MT75-08519 | 0732 | 07 | A_D208380 |  | soubor dlouhodobý majetek
I0029540-000 | I002954 | I0029540 | VENTILÁTOR PLICNÍ TRANSPORTNÍ | MT75-08610 | 0732 | 07 | A_D208110 |  | soubor dlouhodobý majetek
I0029539-000 | I002953 | I0029539 | VENTILÁTOR PLICNÍ TRANSPORTNÍ | MT75-08629 | 1631 | 16 | A_H104230 |  | soubor dlouhodobý majetek
I0029538-000 | I002953 | I0029538 | VENTILÁTOR PLICNÍ TRANSPORTNÍ | MT75-08599 | 9051 | 90 | A_A192830 |  | soubor dlouhodobý majetek
I0029537-000 | I002953 | I0029537 | VENTILÁTOR PLICNÍ TRANSPORTNÍ | MT75-08515 | 1631 | 16 | A_H104230 |  | soubor dlouhodobý majetek
I0029536-000 | I002953 | I0029536 | VENTILÁTOR PLICNÍ TRANSPORTNÍ | MT75-08605 | 0732 | 07 | A_D208370 |  | soubor dlouhodobý majetek
I0029535-000 | I002953 | I0029535 | VENTILÁTOR PLICNÍ TRANSPORTNÍ | MT75-08614 | 1631 | 16 | A_H104230 |  | soubor dlouhodobý majetek
I0029534-000 | I002953 | I0029534 | VENTILÁTOR PLICNÍ TRANSPORTNÍ | MT75-08626 | 9051 | 90 | A_J203030 |  | soubor dlouhodobý majetek
I0029533-000 | I002953 | I0029533 | VENTILÁTOR PLICNÍ TRANSPORTNÍ | MT75-08701 | 9051 | 90 | A_J203030 |  | soubor dlouhodobý majetek
I0029532-000 | I002953 | I0029532 | VENTILÁTOR PLICNÍ TRANSPORTNÍ | MT75-08622 | 9051 | 90 | A_A192830 |  | soubor dlouhodobý majetek
I0029531-000 | I002953 | I0029531 | VENTILÁTOR PLICNÍ TRANSPORTNÍ | MT75-08620 | 0732 | 07 | A_D208180 |  | soubor dlouhodobý majetek
I0029530-000 | I002953 | I0029530 | VENTILÁTOR PLICNÍ TRANSPORTNÍ | MT75-08621 | 9051 | 90 | A_M291260 |  | soubor dlouhodobý majetek
I0029529-000 | I002952 | I0029529 | VENTILÁTOR PLICNÍ TRANSPORTNÍ | MT75-08646 | 9051 | 90 | A_A192830 |  | soubor dlouhodobý majetek
I0029528-000 | I002952 | I0029528 | VENTILÁTOR PLICNÍ TRANSPORTNÍ | MT75-08706 | 9051 | 90 | A_A192830 |  | soubor dlouhodobý majetek
I0029526-000 | I002952 | I0029526 | MONITOR PACIENTSKÝ TRANSPORTNÍ | SS720350026HA | 0778 | 07 | A_A402440 |  | soubor dlouhodobý majetek
I0029525-000 | I002952 | I0029525 | PŘÍSTROJ pH METR S IMPEDANCÍ | DTZ-IL08527 | 0271 | 02 | A_Y202260 |  | soubor dlouhodobý majetek
I0029524-000 | I002952 | I0029524 | PŘÍSTROJ pH METR S IMPEDANCÍ | DTZ-IL06755 | 1021 | 10 | A_Q101330 |  | soubor dlouhodobý majetek
I0029523-000 | I002952 | I0029523 | PEC HYBRIDIZAČNÍ | 3013020 | 2841 | 28 | A_T003240 |  | soubor dlouhodobý majetek
I0029522-000 | I002952 | I0029522 | PŘÍSTROJ ULTRAZVUKOVÝ TRANSPORTNÍ | 6054465WX0 | 5011 | 50 | A_D108510 |  | soubor dlouhodobý majetek
I0029521-000 | I002952 | I0029521 | VIDEOLARYNGOSKOP | CM201167 | 0778 | 07 | A_A102310 |  | soubor dlouhodobý majetek
I0029520-000 | I002952 | I0029520 | SYSTÉM FUNKČNÍ ELEKTROSTIM. DK | 86XWE2330XXE19D4362 | 2622 | 26 | A_D203080 |  | soubor dlouhodobý majetek
I0029515-000 | I002951 | I0029515 | STIMULÁTOR ELEKTROFYZIOLOGICKÝ | 4929 | 0192 | 01 | A_D191300 |  | soubor dlouhodobý majetek
I0029514-000 | I002951 | I0029514 | ROZVĚRAČ ÚSTNÍ PRO ROBOT. CHIRURGII | 402597 | 1362 | 13 | A_E003220 |  | soubor dlouhodobý majetek
I0029513-000 | I002951 | I0029513 | SONDA KONVEXNÍ | 873192WX9 | 1721 | 17 | A_M201020 |  | soubor dlouhodobý majetek
I0029512-000 | I002951 | I0029512 | DESKA PRO OPERACE RAMENE | 00763 | 1162 | 11 | A_S2 |  | soubor dlouhodobý majetek
I0029511-000 | I002951 | I0029511 | RUKA ROBOTICKÁ 3D | 00208 | 1162 | 11 | A_S2 |  | soubor dlouhodobý majetek
I0029510-000 | I002951 | I0029510 | STOLEK POD RUKU S PODPĚROU RTG TRANSPARENTNÍ | 03624 | 1162 | 11 | A_S2 |  | soubor dlouhodobý majetek
I0029509-000 | I002950 | I0029509 | PŘÍSTROJ ULTRAZVUKOVÝ | S1LSM3HN600017M | 3492 | 34 | A_A191270 |  | soubor dlouhodobý majetek
I0029508-000 | I002950 | I0029508 | VÝLEVKA S AUTOM. DEZINFEKTOREM | 591/20 | 3221 | 32 | A_P302140 |  | soubor dlouhodobý majetek
I0029506-000 | I002950 | I0029506 | VÝLEVKA S AUTOM. DEZINFEKTOREM | 592/20 | 3221 | 32 | A_P301290 |  | soubor dlouhodobý majetek
I0029504-000 | I002950 | I0029504 | SNÍMAČ ULTRAZVUKOVÝ KONVEXNÍ | 3016115 | 1221 | 12 | A_A391630 |  | soubor dlouhodobý majetek
I0029503-000 | I002950 | I0029503 | STŮL ZÁKROKOVÝ | 018426/S | 1321 | 13 | A_E001621 |  | soubor dlouhodobý majetek
I0029502-000 | I002950 | I0029502 | IZOLÁTOR NUKLEOVÝCH KYSELIN STOLNÍ | 2004S207 | 4041 | 40 | TZP304562 |  | soubor dlouhodobý majetek
I0029866-000 | I002986 | I0029866 | KONZOLE VYHODNOCOVACÍ | CZC0177FMK | 2221 | 22 | A_J302271 |  | soubor dlouhodobý majetek
I0029865-000 | I002986 | I0029865 | DÁVKOVAČ LINEÁRNÍ AUTOMATICKÝ | 353-8-32 | 2221 | 22 | A_J302440 |  | soubor dlouhodobý majetek
I0029864-000 | I002986 | I0029864 | MĚŘIČ KONTAMINACE PŘENOSNÝ | 10.08 | 2221 | 22 | A_J302160 |  | soubor dlouhodobý majetek
I0029863-000 | I002986 | I0029863 | PŘÍSTROJ SPECT GAMA KAMERA KARDIOLOGICKÁ | UFCZ19419 | 2221 | 22 | A_J302270 |  | soubor dlouhodobý majetek
I0029862-000 | I002986 | I0029862 | SOUBOR APLIKÁTORŮ PRO BRACHYTERAPII | NENÍ | 2152 | 21 | A_H202120 |  | soubor dlouhodobý majetek
I0029861-000 | I002986 | I0029861 | PŘÍSTROJ PRO SCREENING SLUCHU ABR | 301534 | 0931 | 09 | A_C003800 |  | soubor dlouhodobý majetek
I0029860-000 | I002986 | I0029860 | PŘÍSTROJ PRO MĚŘENÍ OTOAKUSTICKÝCH EMISÍ | 290010 | 0911 | 09 | A_C003630 |  | soubor dlouhodobý majetek
I0029859-000 | I002985 | I0029859 | KOMPRESOR DENTÁLNÍ | D-5137-10-2020 | 2521 | 25 | A_R101200 |  | soubor dlouhodobý majetek
I0029858-000 | I002985 | I0029858 | KOMPRESOR DENTÁLNÍ | D-5136-10-2020 | 2521 | 25 | A_R101420 |  | soubor dlouhodobý majetek
I0029857-000 | I002985 | I0029857 | KOMPRESOR DENTÁLNÍ | D-5135-10-2020 | 2511 | 25 | A_R103370 |  | soubor dlouhodobý majetek
I0029856-000 | I002985 | I0029856 | KOMPRESOR DENTÁLNÍ | D-5134-10-2020 | 2521 | 25 | A_R101150 |  | soubor dlouhodobý majetek
I0029855-000 | I002985 | I0029855 | KOMPRESOR DENTÁLNÍ | D-5133-10-2020 | 2521 | 25 | A_R101380 |  | soubor dlouhodobý majetek
I0029854-000 | I002985 | I0029854 | KOMPRESOR DENTÁLNÍ | D-5132-10-2020 | 2521 | 25 | A_R101400 |  | soubor dlouhodobý majetek
I0029853-000 | I002985 | I0029853 | SOUPRAVA STOMATOLOGICKÁ | 30207899 | 2521 | 25 | A_R101160 |  | soubor dlouhodobý majetek
I0029852-000 | I002985 | I0029852 | IZOLÁTOR NUKLEOVÝCH KYSELIN | EZYEXM6000200900746 | 4441 | 44 | TZR003410 |  | soubor dlouhodobý majetek
I0029851-000 | I002985 | I0029851 | IZOLÁTOR NUKLEOVÝCH KYSELIN | EZYEXM6000201001625 | 4441 | 44 | TZR003410 |  | soubor dlouhodobý majetek
I0029847-000 | I002984 | I0029847 | MONITOR PACIENTSKÝ TRANSPORTNÍ | DE694F3600 | 1641 | 16 | A_H203140 |  | soubor dlouhodobý majetek
I0029846-000 | I002984 | I0029846 | MONITOR PACIENTSKÝ TRANSPORTNÍ | DE694F4520 | 1641 | 16 | A_H203140 |  | soubor dlouhodobý majetek
I0029845-000 | I002984 | I0029845 | MONITOR PACIENTSKÝ TRANSPORTNÍ | DE694F4537 | 1641 | 16 | A_H203140 |  | soubor dlouhodobý majetek
I0029844-000 | I002984 | I0029844 | MONITOR CENTRÁLNÍ | 1B7W-31N5-N3 | 1641 | 16 | A_H203140 |  | soubor dlouhodobý majetek
I0029842-000 | I002984 | I0029842 | SYSTÉM DECHOVÉ PODPORY | 201021188563 | 0231 | 02 | A_Y102290 |  | soubor dlouhodobý majetek
I0029841-000 | I002984 | I0029841 | SYSTÉM DECHOVÉ PODPORY | 201021188401 | 5031 | 50 | A_A402260 |  | soubor dlouhodobý majetek
I0029840-000 | I002984 | I0029840 | SYSTÉM DECHOVÉ PODPORY | 201021188517 | 9051 | 90 | A_D208160 |  | soubor dlouhodobý majetek
I0029839-000 | I002983 | I0029839 | SYSTÉM DECHOVÉ PODPORY | 201021188513 | 1033 | 10 | A_Q202290 |  | soubor dlouhodobý majetek
I0029838-000 | I002983 | I0029838 | SYSTÉM DECHOVÉ PODPORY | 201021188497 | 9051 | 90 | A_A192830 |  | soubor dlouhodobý majetek
I0029837-000 | I002983 | I0029837 | SYSTÉM DECHOVÉ PODPORY | 201021188488 | 1033 | 10 | A_Q202290 |  | soubor dlouhodobý majetek
I0029836-000 | I002983 | I0029836 | SYSTÉM DECHOVÉ PODPORY | 201021188469 | 9051 | 90 | A_D208320 |  | soubor dlouhodobý majetek
I0029835-000 | I002983 | I0029835 | SYSTÉM DECHOVÉ PODPORY | 201021188468 | 0231 | 02 | A_Y102290 |  | soubor dlouhodobý majetek
I0029834-000 | I002983 | I0029834 | SYSTÉM DECHOVÉ PODPORY | 201021188466 | 9051 | 90 | A_D208110 |  | soubor dlouhodobý majetek
I0029833-000 | I002983 | I0029833 | SYSTÉM DECHOVÉ PODPORY | 201021188463 | 5031 | 50 | A_A402260 |  | soubor dlouhodobý majetek
I0029832-000 | I002983 | I0029832 | SYSTÉM DECHOVÉ PODPORY | 201021188462 | 9051 | 90 | A_M303200 |  | soubor dlouhodobý majetek
I0029831-000 | I002983 | I0029831 | SYSTÉM DECHOVÉ PODPORY | 201021188389 | 9051 | 90 | A_S104120 |  | soubor dlouhodobý majetek
I0029830-000 | I002983 | I0029830 | SYSTÉM DECHOVÉ PODPORY | 201021188378 | 9051 | 90 | A_A192830 |  | soubor dlouhodobý majetek
I0029829-000 | I002982 | I0029829 | SYSTÉM DECHOVÉ PODPORY | 201021188377 | 9051 | 90 | A_M303290 |  | soubor dlouhodobý majetek
I0029828-000 | I002982 | I0029828 | SYSTÉM DECHOVÉ PODPORY | 201021188322 | 9051 | 90 | A_A192830 |  | soubor dlouhodobý majetek
I0029827-000 | I002982 | I0029827 | SYSTÉM DECHOVÉ PODPORY | 201020187880 | 9051 | 90 | A_A192830 |  | soubor dlouhodobý majetek
I0029826-000 | I002982 | I0029826 | SYSTÉM DECHOVÉ PODPORY | 201020187877 | 9051 | 90 | A_D106300 |  | soubor dlouhodobý majetek
I0029825-000 | I002982 | I0029825 | SYSTÉM DECHOVÉ PODPORY | 201020187842 | 9051 | 90 | A_A192830 |  | soubor dlouhodobý majetek
I0029824-000 | I002982 | I0029824 | SYSTÉM DECHOVÉ PODPORY | 201020187832 | 0231 | 02 | A_Y102290 |  | soubor dlouhodobý majetek
I0029823-000 | I002982 | I0029823 | SYSTÉM DECHOVÉ PODPORY | 201020187792 | 0231 | 02 | A_Y102290 |  | soubor dlouhodobý majetek
I0029816-000 | I002981 | I0029816 | ZVLHČOVAČ VYHŘÍVANÝ DUAL SERVO | 2018320172 | 1631 | 16 | A_H104230 |  | soubor dlouhodobý majetek
I0029815-000 | I002981 | I0029815 | MODUL KAPNOGRAFICKÝ | DE69768321 | 9051 | 90 | A_S104120 |  | soubor dlouhodobý majetek
I0029814-000 | I002981 | I0029814 | MODUL KAPNOGRAFICKÝ | DE69766468 | 9051 | 90 | A_S104120 |  | soubor dlouhodobý majetek
I0029813-000 | I002981 | I0029813 | MODUL KAPNOGRAFICKÝ | DE69768351 | 9051 | 90 | A_S104120 |  | soubor dlouhodobý majetek
I0029812-000 | I002981 | I0029812 | MODUL KAPNOGRAFICKÝ | DE69768301 | 9051 | 90 | A_S104120 |  | soubor dlouhodobý majetek
I0029811-000 | I002981 | I0029811 | MODUL KAPNOGRAFICKÝ | DE69768272 | 9051 | 90 | A_S104120 |  | soubor dlouhodobý majetek
I0029810-000 | I002981 | I0029810 | MODUL KAPNOGRAFICKÝ | DE69768270 | 9051 | 90 | A_S104120 |  | soubor dlouhodobý majetek
I0029809-000 | I002980 | I0029809 | MODUL KAPNOGRAFICKÝ | DE69768308 | 9051 | 90 | A_S104120 |  | soubor dlouhodobý majetek
I0029808-000 | I002980 | I0029808 | MODUL KAPNOGRAFICKÝ | DE69763547 | 9051 | 90 | A_S104120 |  | soubor dlouhodobý majetek
I0029807-000 | I002980 | I0029807 | MODUL KAPNOGRAFICKÝ | DE69766820 | 9051 | 90 | A_S104120 |  | soubor dlouhodobý majetek
I0029806-000 | I002980 | I0029806 | MODUL KAPNOGRAFICKÝ | DE69768291 | 9051 | 90 | A_S104120 |  | soubor dlouhodobý majetek
I0029805-000 | I002980 | I0029805 | MODUL MULTIPARAMETRICKÝ | DE5630G4BA | 3131 | 31 | A_D105270 |  | soubor dlouhodobý majetek
I0029804-000 | I002980 | I0029804 | MONITOR PACIENTSKÝ | DE35167379 | 9051 | 90 | A_S104120 |  | soubor dlouhodobý majetek
I0029803-000 | I002980 | I0029803 | MONITOR PACIENTSKÝ | DE580A3912 | 0131 | 01 | A_D102310 |  | soubor dlouhodobý majetek
I0029800-000 | I002980 | I0029800 | MONITOR PACIENTSKÝ TRANSPORTNÍ | DE694F9134 | 9051 | 90 | A_H106620 |  | soubor dlouhodobý majetek
I0029799-000 | I002979 | I0029799 | MONITOR PACIENTSKÝ TRANSPORTNÍ | DE694F9198 | 9051 | 90 | A_A491120 |  | soubor dlouhodobý majetek
I0029798-000 | I002979 | I0029798 | MONITOR PACIENTSKÝ TRANSPORTNÍ | DE694F9230 | 0411 | 04 | A_D106120 |  | soubor dlouhodobý majetek
I0029797-000 | I002979 | I0029797 | MONITOR PACIENTSKÝ TRANSPORTNÍ | DE694F9139 | 9051 | 90 | A_H106620 |  | soubor dlouhodobý majetek
I0029796-000 | I002979 | I0029796 | MONITOR PACIENTSKÝ TRANSPORTNÍ | DE694F9206 | 0411 | 04 | A_D106100 |  | soubor dlouhodobý majetek
I0029795-000 | I002979 | I0029795 | MONITOR PACIENTSKÝ TRANSPORTNÍ | DE694F9133 | 9051 | 90 | A_Q202210 |  | soubor dlouhodobý majetek
I0029794-000 | I002979 | I0029794 | MONITOR PACIENTSKÝ TRANSPORTNÍ | DE694F9226 | 9051 | 90 | A_Q202200 |  | soubor dlouhodobý majetek
I0029793-000 | I002979 | I0029793 | MONITOR PACIENTSKÝ TRANSPORTNÍ | DE694F9114 | 9051 | 90 | A_D101490 |  | soubor dlouhodobý majetek
I0029792-000 | I002979 | I0029792 | MONITOR PACIENTSKÝ TRANSPORTNÍ | DE694F9193 | 9051 | 90 | A_Q202370 |  | soubor dlouhodobý majetek
I0029791-000 | I002979 | I0029791 | MONITOR PACIENTSKÝ TRANSPORTNÍ | DE694F9177 | 9051 | 90 | A_Q202270 |  | soubor dlouhodobý majetek
I0029790-000 | I002979 | I0029790 | MONITOR PACIENTSKÝ TRANSPORTNÍ | DE694F9199 | 9051 | 90 | A_Q202210 |  | soubor dlouhodobý majetek
I0029789-000 | I002978 | I0029789 | MONITOR PACIENTSKÝ TRANSPORTNÍ | DE694F9185 | 9051 | 90 | A_H106600 |  | soubor dlouhodobý majetek
I0029788-000 | I002978 | I0029788 | MONITOR PACIENTSKÝ TRANSPORTNÍ | DE694F9130 | 9051 | 90 | A_S104120 |  | soubor dlouhodobý majetek
I0029787-000 | I002978 | I0029787 | MONITOR PACIENTSKÝ TRANSPORTNÍ | DE694F9026 | 9051 | 90 | A_H106600 |  | soubor dlouhodobý majetek
I0029786-000 | I002978 | I0029786 | MONITOR PACIENTSKÝ TRANSPORTNÍ | DE694F9131 | 0411 | 04 | A_D106120 |  | soubor dlouhodobý majetek
I0029785-000 | I002978 | I0029785 | MONITOR PACIENTSKÝ TRANSPORTNÍ | DE694F9191 | 9051 | 90 | A_Q202490 |  | soubor dlouhodobý majetek
I0029784-000 | I002978 | I0029784 | MONITOR PACIENTSKÝ TRANSPORTNÍ | DE694F9184 | 0411 | 04 | A_D106100 |  | soubor dlouhodobý majetek
I0029783-000 | I002978 | I0029783 | MONITOR PACIENTSKÝ TRANSPORTNÍ | DE694F5345 | 9051 | 90 | A_Q202230 |  | soubor dlouhodobý majetek
I0029782-000 | I002978 | I0029782 | MONITOR PACIENTSKÝ TRANSPORTNÍ | DE694F5017 | 9051 | 90 | A_Q101550 |  | soubor dlouhodobý majetek
I0029781-000 | I002978 | I0029781 | MONITOR PACIENTSKÝ TRANSPORTNÍ | DE694F5335 | 9051 | 90 | A_Q202270 |  | soubor dlouhodobý majetek
I0029780-000 | I002978 | I0029780 | MONITOR PACIENTSKÝ TRANSPORTNÍ | DE694F5000 | 9051 | 90 | A_Q202370 |  | soubor dlouhodobý majetek
I0029779-000 | I002977 | I0029779 | MONITOR PACIENTSKÝ TRANSPORTNÍ | DE694F5537 | 9051 | 90 | A_D102200 |  | soubor dlouhodobý majetek
I0029778-000 | I002977 | I0029778 | MONITOR PACIENTSKÝ TRANSPORTNÍ | DE694F5281 | 9051 | 90 | A_Q202240 |  | soubor dlouhodobý majetek
I0029777-000 | I002977 | I0029777 | MONITOR PACIENTSKÝ TRANSPORTNÍ | DE694F5261 | 9051 | 90 | A_S104120 |  | soubor dlouhodobý majetek
I0029776-000 | I002977 | I0029776 | MONITOR PACIENTSKÝ TRANSPORTNÍ | DE694F5274 | 9051 | 90 | A_Q202200 |  | soubor dlouhodobý majetek
I0029775-000 | I002977 | I0029775 | MONITOR PACIENTSKÝ TRANSPORTNÍ | DE694F5351 | 0131 | 01 | A_D102 |  | soubor dlouhodobý majetek
I0029774-000 | I002977 | I0029774 | MONITOR PACIENTSKÝ TRANSPORTNÍ | DE694C3919 | 0131 | 01 | A_D102 |  | soubor dlouhodobý majetek
I0029773-000 | I002977 | I0029773 | MONITOR PACIENTSKÝ TRANSPORTNÍ | DE694C4009 | 9051 | 90 | A_S104070 |  | soubor dlouhodobý majetek
I0029772-000 | I002977 | I0029772 | MONITOR PACIENTSKÝ TRANSPORTNÍ | DE694C3914 | 9051 | 90 | A_Q202400 |  | soubor dlouhodobý majetek
I0029771-000 | I002977 | I0029771 | MONITOR PACIENTSKÝ TRANSPORTNÍ | DE694C3900 | 0131 | 01 | A_D102 |  | soubor dlouhodobý majetek
I0029770-000 | I002977 | I0029770 | MONITOR PACIENTSKÝ TRANSPORTNÍ | DE694C4049 | 9051 | 90 | A_Q202490 |  | soubor dlouhodobý majetek
I0029769-000 | I002976 | I0029769 | MONITOR CENTRÁLNÍ | 1B7W-31N5-N32 | 9051 | 90 | A_Q202290 |  | soubor dlouhodobý majetek
I0029768-000 | I002976 | I0029768 | RTG PŘÍSTROJ POJÍZDNÝ DIGITÁLNÍ | AD20J-02002 | 3451 | 34 | A_A191060 |  | soubor dlouhodobý majetek
I0029767-000 | I002976 | I0029767 | SYSTÉM PŘÍMÉ DIGITALIZACE | NENÍ | 3451 | 34 | A_A191340 |  | soubor dlouhodobý majetek
I0029739-000 | I002973 | I0029739 | VIDEOLARYNGOSKOP | CM202633 | 9051 | 90 | A_D208150 |  | soubor dlouhodobý majetek
I0029738-000 | I002973 | I0029738 | VIDEOLARYNGOSKOP | CM202628 | 9051 | 90 | A_A491160 |  | soubor dlouhodobý majetek
I0029737-000 | I002973 | I0029737 | FIBROBRONCHOSKOP INTUBAČNÍ | N110172 | 0762 | 07 | A_A102310 |  | soubor dlouhodobý majetek
I0029736-000 | I002973 | I0029736 | PŘÍSTROJ ULTRAZVUKOVÝ | 6007568WX0 | 0432 | 04 | A_D106300 |  | soubor dlouhodobý majetek
I0029735-000 | I002973 | I0029735 | PŘÍSTROJ ULTRAZVUKOVÝ | 6116686WX0 | 9051 | 90 | A_A291300 |  | soubor dlouhodobý majetek
I0029734-000 | I002973 | I0029734 | SYSTÉM DECHOVÉ PODPORY | PFPC00038719-E | 9051 | 90 | A_A192830 |  | soubor dlouhodobý majetek
I0029733-000 | I002973 | I0029733 | SYSTÉM DECHOVÉ PODPORY | PFPC00038604-E | 9051 | 90 | A_A192830 |  | soubor dlouhodobý majetek
I0029732-000 | I002973 | I0029732 | SYSTÉM DECHOVÉ PODPORY | PFPC00038505-E | 9051 | 90 | A_A192830 |  | soubor dlouhodobý majetek
I0029731-000 | I002973 | I0029731 | SYSTÉM DECHOVÉ PODPORY | PFPC00035214-E | 9051 | 90 | A_A192830 |  | soubor dlouhodobý majetek
I0029730-000 | I002973 | I0029730 | SYSTÉM DECHOVÉ PODPORY | PFPC00035320-E | 9051 | 90 | A_A192830 |  | soubor dlouhodobý majetek
I0029729-000 | I002972 | I0029729 | SYSTÉM DECHOVÉ PODPORY | PFPC00035336-E | 9051 | 90 | A_A192830 |  | soubor dlouhodobý majetek
I0029728-000 | I002972 | I0029728 | SYSTÉM DECHOVÉ PODPORY | PFPC00035373-E | 9051 | 90 | A_A192830 |  | soubor dlouhodobý majetek
I0029727-000 | I002972 | I0029727 | SYSTÉM DECHOVÉ PODPORY | PFPC00035334-E | 9051 | 90 | A_A192830 |  | soubor dlouhodobý majetek
I0029726-000 | I002972 | I0029726 | SYSTÉM DECHOVÉ PODPORY | PFPC00035055-E | 9051 | 90 | A_A192830 |  | soubor dlouhodobý majetek
I0029725-000 | I002972 | I0029725 | SYSTÉM DECHOVÉ PODPORY | PFPC00035407-E | 9051 | 90 | A_A192830 |  | soubor dlouhodobý majetek
I0029724-000 | I002972 | I0029724 | KŘESLO MULTIFUNKČNÍ | ODA0466 | 0121 | 01 | A_D101510 |  | soubor dlouhodobý majetek
I0029723-000 | I002972 | I0029723 | KŘESLO MULTIFUNKČNÍ | ODA0465 | 0121 | 01 | A_D101510 |  | soubor dlouhodobý majetek
I0029722-000 | I002972 | I0029722 | DERMATOM MESH | 5405 | 4764 | 47 | A_A102210 |  | soubor dlouhodobý majetek
I0029721-000 | I002972 | I0029721 | MONITOR HEMODYNAMICKÝ | V512019091138 | 1033 | 10 | A_Q202120 |  | soubor dlouhodobý majetek
I0029720-000 | I002972 | I0029720 | PŘÍSTROJ RESUSCITAČNÍ | STPZ70160 | 0911 | 09 | A_C003610 |  | soubor dlouhodobý majetek
I0029719-000 | I002971 | I0029719 | PŘÍSTROJ RESUSCITAČNÍ | STPZ70159 | 0911 | 09 | A_C003610 |  | soubor dlouhodobý majetek
I0029718-000 | I002971 | I0029718 | FLUOROMETR | 8400005639 | 4141 | 41 | TZP103401 |  | soubor dlouhodobý majetek
I0029850-000 | I002985 | I0029850 | SYSTÉM FILTRAČNÍ A RECIRKULAČNÍ | A1101-309809-1020-1 | 3342 | 33 | A_Q201250 |  | soubor dlouhodobý majetek
I0029849-000 | I002984 | I0029849 | SKŘÍŇ BEZPEČNOSTNÍ NA CHEMIKÁLIE | A0304-311100-4720-6 | 3342 | 33 | A_Q201250 |  | soubor dlouhodobý majetek
I0029848-000 | I002984 | I0029848 | SKŘÍŇ BEZPEČNOSTNÍ NA CHEMIKÁLIE | A0101-310816-4720-4 | 3342 | 33 | A_Q201250 |  | soubor dlouhodobý majetek
I0029822-000 | I002982 | I0029822 | ZVLHČOVAČ VYHŘÍVANÝ | 2017120022 | 0131 | 01 | A_D102200 |  | soubor dlouhodobý majetek
I0029821-000 | I002982 | I0029821 | ZVLHČOVAČ VYHŘÍVANÝ | 2017120021 | 0131 | 01 | A_D102200 |  | soubor dlouhodobý majetek
I0029820-000 | I002982 | I0029820 | ZVLHČOVAČ VYHŘÍVANÝ | 2017120016 | 9051 | 90 | A_A192830 |  | soubor dlouhodobý majetek
I0029819-000 | I002981 | I0029819 | ZVLHČOVAČ VYHŘÍVANÝ | 2017120015 | 9051 | 90 | A_A192830 |  | soubor dlouhodobý majetek
I0029818-000 | I002981 | I0029818 | ZVLHČOVAČ VYHŘÍVANÝ | 2017120012 | 9051 | 90 | A_S104120 |  | soubor dlouhodobý majetek
I0029817-000 | I002981 | I0029817 | ZVLHČOVAČ VYHŘÍVANÝ | 2017120011 | 9051 | 90 | A_A192830 |  | soubor dlouhodobý majetek
I0029764-000 | I002976 | I0029764 | ZVLHČOVAČ VYHŘÍVANÝ DUAL SERVO | 201008492858 | 9051 | 90 | A_A192830 |  | soubor dlouhodobý majetek
I0029763-000 | I002976 | I0029763 | ZVLHČOVAČ VYHŘÍVANÝ DUAL SERVO | 201007492280 | 9051 | 90 | A_A402210 |  | soubor dlouhodobý majetek
I0029762-000 | I002976 | I0029762 | ZVLHČOVAČ VYHŘÍVANÝ DUAL SERVO | 201019498239 | 1631 | 16 | A_H104230 |  | soubor dlouhodobý majetek
I0029761-000 | I002976 | I0029761 | ZVLHČOVAČ VYHŘÍVANÝ DUAL SERVO | 201019498218 | 9051 | 90 | A_A192830 |  | soubor dlouhodobý majetek
I0029760-000 | I002976 | I0029760 | ZVLHČOVAČ VYHŘÍVANÝ DUAL SERVO | 201019498222 | 9051 | 90 | A_D208110 |  | soubor dlouhodobý majetek
I0029759-000 | I002975 | I0029759 | ZVLHČOVAČ VYHŘÍVANÝ DUAL SERVO | 201019498204 | 1631 | 16 | A_H104230 |  | soubor dlouhodobý majetek
I0029758-000 | I002975 | I0029758 | ZVLHČOVAČ VYHŘÍVANÝ DUAL SERVO | 201019498234 | 9051 | 90 | A_D208110 |  | soubor dlouhodobý majetek
I0029757-000 | I002975 | I0029757 | ZVLHČOVAČ VYHŘÍVANÝ DUAL SERVO | 201019498220 | 9051 | 90 | A_A192830 |  | soubor dlouhodobý majetek
I0029756-000 | I002975 | I0029756 | ZVLHČOVAČ VYHŘÍVANÝ DUAL SERVO | 201019498194 | 9051 | 90 | A_D208110 |  | soubor dlouhodobý majetek
I0029755-000 | I002975 | I0029755 | ZVLHČOVAČ VYHŘÍVANÝ DUAL SERVO | 201019498196 | 9051 | 90 | A_D208110 |  | soubor dlouhodobý majetek
I0029754-000 | I002975 | I0029754 | ZVLHČOVAČ VYHŘÍVANÝ DUAL SERVO | 201019498235 | 9051 | 90 | A_D208110 |  | soubor dlouhodobý majetek
I0029753-000 | I002975 | I0029753 | ZVLHČOVAČ VYHŘÍVANÝ DUAL SERVO | 201019498200 | 9051 | 90 | A_A402210 |  | soubor dlouhodobý majetek
I0029752-000 | I002975 | I0029752 | ZVLHČOVAČ VYHŘÍVANÝ DUAL SERVO | 201008492865 | 9051 | 90 | A_A192830 |  | soubor dlouhodobý majetek
I0029751-000 | I002975 | I0029751 | ZVLHČOVAČ VYHŘÍVANÝ DUAL SERVO | 201008492860 | 9051 | 90 | A_A192830 |  | soubor dlouhodobý majetek
I0029750-000 | I002975 | I0029750 | ZVLHČOVAČ VYHŘÍVANÝ DUAL SERVO | 201008492849 | 9051 | 90 | A_D208110 |  | soubor dlouhodobý majetek
I0029749-000 | I002974 | I0029749 | ZVLHČOVAČ VYHŘÍVANÝ DUAL SERVO | 201008492845 | 9051 | 90 | A_S104070 |  | soubor dlouhodobý majetek
I0029748-000 | I002974 | I0029748 | ZVLHČOVAČ VYHŘÍVANÝ DUAL SERVO | 201008492842 | 9051 | 90 | A_J203030 |  | soubor dlouhodobý majetek
I0029747-000 | I002974 | I0029747 | ZVLHČOVAČ VYHŘÍVANÝ DUAL SERVO | 201008492839 | 9051 | 90 | A_M291260 |  | soubor dlouhodobý majetek
I0029746-000 | I002974 | I0029746 | ZVLHČOVAČ VYHŘÍVANÝ DUAL SERVO | 201007492291 | 1631 | 16 | A_H104230 |  | soubor dlouhodobý majetek
I0029745-000 | I002974 | I0029745 | ZVLHČOVAČ VYHŘÍVANÝ DUAL SERVO | 201007492278 | 1631 | 16 | A_H104230 |  | soubor dlouhodobý majetek
I0029744-000 | I002974 | I0029744 | ZVLHČOVAČ VYHŘÍVANÝ DUAL SERVO | 201007492275 | 9051 | 90 | A_J203030 |  | soubor dlouhodobý majetek
I0029743-000 | I002974 | I0029743 | ZVLHČOVAČ VYHŘÍVANÝ DUAL SERVO | 201007492274 | 9051 | 90 | A_D208110 |  | soubor dlouhodobý majetek
I0029742-000 | I002974 | I0029742 | ZVLHČOVAČ VYHŘÍVANÝ DUAL SERVO | 201019498250 | 9051 | 90 | A_A192830 |  | soubor dlouhodobý majetek
I0029741-000 | I002974 | I0029741 | ZVLHČOVAČ VYHŘÍVANÝ DUAL SERVO | 201019498248 | 9051 | 90 | A_D208110 |  | soubor dlouhodobý majetek
I0029740-000 | I002974 | I0029740 | ZVLHČOVAČ VYHŘÍVANÝ DUAL SERVO | 201019498242 | 9051 | 90 | A_A402210 |  | soubor dlouhodobý majetek
I0029923-000 | I002992 | I0029923 | ZVLHČOVAČ VYHŘÍVANÝ DUAL SERVO | 2018320144 | 1021 | 10 | A_Q202290 |  | soubor dlouhodobý majetek
I0029922-000 | I002992 | I0029922 | INSUFLÁTOR MECHANICKÝ | EO0700719009S | 1033 | 10 | A_Q205050 |  | soubor dlouhodobý majetek
I0029921-000 | I002992 | I0029921 | PŘÍSTROJ STIMUL. PRO FYZ. TERAPIE CÉV | 41010019410385 | 1021 | 10 | A_Q205050 |  | soubor dlouhodobý majetek
I0029899-000 | I002989 | I0029899 | MONITOR PACIENTSKÝ | DE73110795 | 9051 | 90 | A_S104120 |  | soubor dlouhodobý majetek
I0029898-000 | I002989 | I0029898 | MONITOR PACIENTSKÝ | DE73110809 | 9051 | 90 | A_S1 |  | soubor dlouhodobý majetek
I0029897-000 | I002989 | I0029897 | MONITOR PACIENTSKÝ | DE73110806 | 9051 | 90 | A_S104120 |  | soubor dlouhodobý majetek
I0029896-000 | I002989 | I0029896 | MONITOR PACIENTSKÝ | DE73110775 | 9051 | 90 | A_S104120 |  | soubor dlouhodobý majetek
I0029895-000 | I002989 | I0029895 | MONITOR PACIENTSKÝ | DE73110807 | 9051 | 90 | A_S104120 |  | soubor dlouhodobý majetek
I0029893-000 | I002989 | I0029893 | MONITOR PACIENTSKÝ | DE73110793 | 9051 | 90 | A_S104120 |  | soubor dlouhodobý majetek
I0029889-000 | I002988 | I0029889 | TERMOCYKLER REAL-TIME PCR | CT049276 | 4041 | 40 | TZP304569 |  | soubor dlouhodobý majetek
I0029888-000 | I002988 | I0029888 | TERMOCYKLER REAL-TIME PCR | CT050781 | 4441 | 44 | TZR004040 |  | soubor dlouhodobý majetek
I0029887-000 | I002988 | I0029887 | LÁZEŇ GALVANICKÁ ČTYŘKOMOROVÁ | H/2012/0006 | 2622 | 26 | A_L091260 |  | soubor dlouhodobý majetek
I0029886-000 | I002988 | I0029886 | KŘESLO INFUZNÍ | 092883/DIA | 3221 | 32 | A_P302260 |  | soubor dlouhodobý majetek
I0029885-000 | I002988 | I0029885 | KŘESLO INFUZNÍ | 092882/DIA | 3221 | 32 | A_P302260 |  | soubor dlouhodobý majetek
I0029884-000 | I002988 | I0029884 | KŘESLO INFUZNÍ | 092881/DIA | 3221 | 32 | A_P302260 |  | soubor dlouhodobý majetek
I0029883-000 | I002988 | I0029883 | KŘESLO INFUZNÍ | 092880/DIA | 3221 | 32 | A_P302260 |  | soubor dlouhodobý majetek
I0029882-000 | I002988 | I0029882 | KŘESLO INFUZNÍ | 092879/DIA | 3221 | 32 | A_P302260 |  | soubor dlouhodobý majetek
I0029881-000 | I002988 | I0029881 | KŘESLO INFUZNÍ | 092878/DIA | 3221 | 32 | A_P302260 |  | soubor dlouhodobý majetek
I0029880-000 | I002988 | I0029880 | KŘESLO INFUZNÍ | 092877/DIA | 3221 | 32 | A_P302260 |  | soubor dlouhodobý majetek
I0029879-000 | I002987 | I0029879 | KŘESLO INFUZNÍ | 092876/DIA | 3221 | 32 | A_P302260 |  | soubor dlouhodobý majetek
I0029878-000 | I002987 | I0029878 | KŘESLO INFUZNÍ | 092875/DIA | 3221 | 32 | A_P302260 |  | soubor dlouhodobý majetek
I0029877-000 | I002987 | I0029877 | KŘESLO INFUZNÍ | 092874/DIA | 3221 | 32 | A_P302260 |  | soubor dlouhodobý majetek
I0029876-000 | I002987 | I0029876 | KŘESLO INFUZNÍ | 092873/DIA | 3221 | 32 | A_P302250 |  | soubor dlouhodobý majetek
I0029875-000 | I002987 | I0029875 | KŘESLO INFUZNÍ | 092872/DIA | 3221 | 32 | A_P302250 |  | soubor dlouhodobý majetek
I0029874-000 | I002987 | I0029874 | KŘESLO INFUZNÍ | 092871/DIA | 3221 | 32 | A_P302260 |  | soubor dlouhodobý majetek
I0029873-000 | I002987 | I0029873 | KŘESLO INFUZNÍ | 092870/DIA | 3221 | 32 | A_P302250 |  | soubor dlouhodobý majetek
I0029872-000 | I002987 | I0029872 | KŘESLO INFUZNÍ | 092869/DIA | 3221 | 32 | A_P302260 |  | soubor dlouhodobý majetek
I0029871-000 | I002987 | I0029871 | KŘESLO INFUZNÍ | 092868/DIA | 3221 | 32 | A_P302260 |  | soubor dlouhodobý majetek
I0029870-000 | I002987 | I0029870 | KŘESLO INFUZNÍ | 092867/DIA | 3221 | 32 | A_P302250 |  | soubor dlouhodobý majetek
I0029869-000 | I002986 | I0029869 | KŘESLO INFUZNÍ | 092866/DIA | 3221 | 32 | A_P302250 |  | soubor dlouhodobý majetek
I0029868-000 | I002986 | I0029868 | KŘESLO INFUZNÍ | 092865/DIA | 3221 | 32 | A_P302250 |  | soubor dlouhodobý majetek
I0029843-000 | I002984 | I0029843 | PEC NA VYPAL. A PRES. DENTÁLNÍ KERAMIKY | 4500010242 | 2441 | 24 | UZQ201150 |  | soubor dlouhodobý majetek
I0029867-000 | I002986 | I0029867 | ZVLHČOVAČ VYHŘÍVANÝ | 2017120045 | 9051 | 90 | A_A192830 |  | soubor dlouhodobý majetek
I0030018-000 | I003001 | I0030018 | RTG PŘÍSTROJ SKIAGRAFICKÝ DIGITÁLNÍ | 1263 | 3492 | 34 | A_A191190 |  | soubor dlouhodobý majetek
I0030017-000 | I003001 | I0030017 | PŘÍSTROJ PRO MIMOTĚLNÍ OBĚH (ECMO) | 90414131 | 5062 | 50 | A_A202150 |  | soubor dlouhodobý majetek
I0030009-000 | I003000 | I0030009 | MIKROTOM SÁŇKOVÝ | 10948 | 3741 | 37 | TZP302581 |  | soubor dlouhodobý majetek
I0030008-000 | I003000 | I0030008 | MONITOR POVRCH. KONTAMINACE | 1024 | 2202 | 22 | A_J301030 |  | soubor dlouhodobý majetek
I0030007-000 | I003000 | I0030007 | TONOMETR OČNÍ BEZKONTAKTNÍ | 310811 | 1421 | 14 | A_E091350 |  | soubor dlouhodobý majetek
I0030006-000 | I003000 | I0030006 | VIDEOLARYNGOSKOP | CM204172 | 9051 | 90 | A_A302270 |  | soubor dlouhodobý majetek
I0030016-000 | I003001 | I0030016 | PŘÍSTROJ PRO PODPORU VYKAŠLÁVÁNÍ SEKRETU | 1910-0321 | 1021 | 10 | A_Q205050 |  | soubor dlouhodobý majetek
I0030014-000 | I003001 | I0030014 | DEFIBRILÁTOR | 48893927 | 9051 | 90 | A_S101130 |  | soubor dlouhodobý majetek
I0030011-000 | I003001 | I0030011 | TERMOCYKLER REAL-TIME PCR | CT045343 | 2841 | 28 | A_T003210 |  | soubor dlouhodobý majetek
I0030010-000 | I003001 | I0030010 | IZOLÁTOR NUKLEOVÝCH KYSELIN | IC1200DI009 | 4141 | 41 | TZP103403 |  | soubor dlouhodobý majetek
I0030015-000 | I003001 | I0030015 | DEFIBRILÁTOR | 48790356 | 9051 | 90 | A_S104120 |  | soubor dlouhodobý majetek
I0030212-000 | I003021 | I0030212 | STANICE PIPETOVACÍ AUTOMATICKÁ | 2103006044 | 4441 | 44 | TZR003410 |  | soubor dlouhodobý majetek
I0030211-000 | I003021 | I0030211 | PŘÍSTROJ ULTRAZVUKOVÝ MOBILNÍ | 6128771WX0 | 1121 | 11 | A_S201350 |  | soubor dlouhodobý majetek
I0030210-000 | I003021 | I0030210 | TYMPANOMETR KLINICKÝ STOLNÍ | 1007470 | 1321 | 13 | A_E091200 |  | soubor dlouhodobý majetek
I0030209-000 | I003020 | I0030209 | MOTODLAHA KOLENNÍHO KLOUBU | 42916 | 1113 | 11 | A_R103020 |  | soubor dlouhodobý majetek
I0030208-000 | I003020 | I0030208 | MOTODLAHA KOLENNÍHO KLOUBU | 42171 | 1111 | 11 | A_S102070 |  | soubor dlouhodobý majetek
I0030207-000 | I003020 | I0030207 | MOTODLAHA KOLENNÍHO KLOUBU | 42925 | 2622 | 26 | A_D203070 |  | soubor dlouhodobý majetek
I0030206-000 | I003020 | I0030206 | PŘÍSTROJ ELEKTROLÉČEBNÝ | 058P0B015758 | 2622 | 26 | A_L091260 |  | soubor dlouhodobý majetek
I0030205-000 | I003020 | I0030205 | MIKROSKOP LABORATORNÍ | 1C40724 | 3279 | 32 | A_P291360 |  | soubor dlouhodobý majetek
I0030204-000 | I003020 | I0030204 | MIKROSKOP LABORATORNÍ | 1C40728 | 3279 | 32 | A_P291360 |  | soubor dlouhodobý majetek
I0030200-000 | I003020 | I0030200 | ZVLHČOVAČ VYHŘÍVANÝ DUAL SERVO | 20202021926 | 1078 | 10 | A_Q202042 |  | soubor dlouhodobý majetek
I0030199-000 | I003019 | I0030199 | VENTILÁTOR VYSOKOFREKVENČNÍ | 0217004hul99970688 | 1078 | 10 | A_Q202042 |  | soubor dlouhodobý majetek
I0030191-000 | I003019 | I0030191 | JEDNOTKA PRO ORÁLNÍ CHIRURGII | 00201098 | 2562 | 25 | A_R202030 |  | soubor dlouhodobý majetek
I0030190-000 | I003019 | I0030190 | JEDNOTKA PRO ORÁLNÍ CHIRURGII | 00101043 | 2562 | 25 | A_R101210 |  | soubor dlouhodobý majetek
I0030189-000 | I003018 | I0030189 | JEDNOTKA PRO ORÁLNÍ CHIRURGII | 00101045 | 2562 | 25 | A_R202110 |  | soubor dlouhodobý majetek
I0030188-000 | I003018 | I0030188 | JEDNOTKA PRO ORÁLNÍ CHIRURGII | 00201099 | 2562 | 25 | A_R102590 |  | soubor dlouhodobý majetek
I0030185-000 | I003018 | I0030185 | IZOLÁTOR DNA | 49200 | 2841 | 28 | A_T003270 |  | soubor dlouhodobý majetek
I0030184-000 | I003018 | I0030184 | INSUFLÁTOR MECHANICKÝ | EO0701219038S | 0731 | 07 | A_A402340 |  | soubor dlouhodobý majetek
I0030183-000 | I003018 | I0030183 | INSUFLÁTOR MECHANICKÝ | EO0700720126S | 0732 | 07 | A_D208120 |  | soubor dlouhodobý majetek
I0030181-000 | I003018 | I0030181 | STANICE PIPETOVACÍ AUTOMATICKÁ | OT2CEP2021022B02 | 4041 | 40 | TZP304562 |  | soubor dlouhodobý majetek
I0030201-000 | I003020 | I0030201 | OXYMETR PULZNÍ | 3000021638 | 1078 | 10 | A_Q202130 |  | soubor dlouhodobý majetek
I0030198-000 | I003019 | I0030198 | LÁZEŇ KOMBINOVANÁ PARAFINOVÁ A VODNÍ | 2140024-PST | 2622 | 26 | A_L091400 |  | soubor dlouhodobý majetek
I0030197-000 | I003019 | I0030197 | TURNIKET PNEUMATICKÝ | 000000000000000102 | 4764 | 47 | A_A102220 |  | soubor dlouhodobý majetek
I0030196-000 | I003019 | I0030196 | TURNIKET PNEUMATICKÝ | 000000000000000111 | 4764 | 47 | A_A202060 |  | soubor dlouhodobý majetek
I0030195-000 | I003019 | I0030195 | TURNIKET PNEUMATICKÝ | 000000000000000110 | 1162 | 11 | A_S101130 |  | soubor dlouhodobý majetek
I0030194-000 | I003019 | I0030194 | TURNIKET PNEUMATICKÝ | 000000000000000107 | 1162 | 11 | A_S2 |  | soubor dlouhodobý majetek
I0030193-000 | I003019 | I0030193 | TURNIKET PNEUMATICKÝ | 000000000000000106 | 1162 | 11 | A_S291310 |  | soubor dlouhodobý majetek
I0030187-000 | I003018 | I0030187 | PŘÍSTROJ PRO FOTOTERAPII UVB | 601419-0000103 | 2021 | 20 | A_P201260 |  | soubor dlouhodobý majetek
I0030186-000 | I003018 | I0030186 | PŘÍSTROJ PRO FOTOTERAPII UVA | 601319-0000110 | 2021 | 20 | A_P201260 |  | soubor dlouhodobý majetek
I0030182-000 | I003018 | I0030182 | PILA VIBRAČNÍ | 7992 | 3841 | 38 | TZP391576 |  | soubor dlouhodobý majetek
I0030192-000 | I003019 | I0030192 | DEZINFEKTOR FLEXIBIL. VIDEOBRONCHOSKOPŮ | 2106810FI142 | 1078 | 10 | A_Q102700 |  | soubor dlouhodobý majetek
I0030180-000 | I003018 | I0030180 | VRTAČKA VZDUCHOVÁ | 39677 | 4778 | 47 | A_A102210 |  | soubor dlouhodobý majetek
I0030179-000 | I003017 | I0030179 | VRTAČKA VZDUCHOVÁ | 39350 | 1178 | 11 | A_S202080 |  | soubor dlouhodobý majetek
I0030178-000 | I003017 | I0030178 | DEZINFEKTOR FLEXIBIL. VIDEOBRONCHOSKOPŮ | 2004310J3046 | 1678 | 16 | A_H104260 |  | soubor dlouhodobý majetek
I0030177-000 | I003017 | I0030177 | DEZINFEKTOR FLEXIBIL. VIDEOBRONCHOSKOPŮ | 2004310J3045 | 1678 | 16 | A_H104260 |  | soubor dlouhodobý majetek
I0030229-000 | I003022 | I0030229 | TZ I0029200 JEDNOTKA ORL - PROPLACH OKRUHŮ | není | 1321 | 13 | A_E001620 |  | soubor dlouhodobý majetek
I0030228-000 | I003022 | I0030228 | TZ I0029195 JEDNOTKA ORL - PROPLACH OKRUHŮ | NENÍ | 1321 | 13 | A_E001630 |  | soubor dlouhodobý majetek
I0030350-000 | I003035 | I0030350 | AUTOMAT BARVÍCÍ | 1515/07.2021 | 3741 | 37 | TZP302577 |  | soubor dlouhodobý majetek
I0030349-000 | I003034 | I0030349 | GENERÁTOR DERMAESTETICKÝ PLAZMOVÝ | DP0186 | 2021 | 20 | A_P101080 |  | soubor dlouhodobý majetek
I0030348-000 | I003034 | I0030348 | HOLTER KREVNÍHO TLAKU | 90227-005509 | 0121 | 01 | A_D201380 |  | soubor dlouhodobý majetek
I0030347-000 | I003034 | I0030347 | HOLTER KREVNÍHO TLAKU | 227-011097 | 0121 | 01 | A_D201380 |  | soubor dlouhodobý majetek
I0030346-000 | I003034 | I0030346 | HOLTER KREVNÍHO TLAKU | 227-011096 | 0121 | 01 | A_D201380 |  | soubor dlouhodobý majetek
I0030345-000 | I003034 | I0030345 | HOLTER KREVNÍHO TLAKU | 227-011095 | 0121 | 01 | A_D201380 |  | soubor dlouhodobý majetek
I0030343-000 | I003034 | I0030343 | MONITOR TRANSKUTÁNNÍHO KYSLÍKU | 801.010.12.0115 | 2962 | 29 | A_A301360 |  | soubor dlouhodobý majetek
I0030339-000 | I003033 | I0030339 | MIKROSKOP PRO METAFER | 3534004178 | 3279 | 32 | TZP306521 |  | soubor dlouhodobý majetek
I0030338-000 | I003033 | I0030338 | SYSTÉM VYHLEDÁVACÍ AUTOMATICKÝ | MF-2621 | 3279 | 32 | TZP306521 |  | soubor dlouhodobý majetek
I0030335-000 | I003033 | I0030335 | INSTRUMENTÁRIU PRO SPONDYLOCHIRURGII | NENÍ | 0662 | 06 | A_M203100 |  | soubor dlouhodobý majetek
I0030334-000 | I003033 | I0030334 | PUMPA PROPLACHOVACÍ A ODSÁVACÍ | 2105CE0458 | 0662 | 06 | A_M304120 |  | soubor dlouhodobý majetek
I0030333-000 | I003033 | I0030333 | SYSTÉM PRO MECHANICKOU ABLACI | 1100773131 | 0662 | 06 | A_M304120 |  | soubor dlouhodobý majetek
I0030332-000 | I003033 | I0030332 | JEDNOTKA RADIOABLAČNÍ | 0505210570 | 0662 | 06 | A_M304120 |  | soubor dlouhodobý majetek
I0030344-000 | I003034 | I0030344 | NÁSTAVEC K LASERU | 2106AA | 0863 | 08 | A_C002200 |  | soubor dlouhodobý majetek
I0030342-000 | I003034 | I0030342 | VOZÍK PRO TRANSPORT ENDOSKOPŮ V KAZETÁCH | 101318 | 0271 | 02 | A_Y202430 |  | soubor dlouhodobý majetek
I0030337-000 | I003033 | I0030337 | KONTEJNER STERILIZAČNÍ | NENÍ | 0662 | 06 | A_M203100 |  | soubor dlouhodobý majetek
I0030336-000 | I003033 | I0030336 | KONTEJNER STERILIZAČNÍ | NENÍ | 0662 | 06 | A_M203100 |  | soubor dlouhodobý majetek
I0030460-000 | I003046 | I0030460 | SERVER MULTIMODALITNÍ K CT | CZ211103RL | 3492 | 34 | AWZ201030 |  | soubor dlouhodobý majetek
I0030459-000 | I003045 | I0030459 | INJEKTOR KONTRASTNÍ LÁTKY | CTM2124085 | 3492 | 34 | A_A191120 |  | soubor dlouhodobý majetek
I0030458-000 | I003045 | I0030458 | TOMOGRAF POČÍTAČOVÝ CT | REV2A2100034CN | 3492 | 34 | A_A191120 |  | soubor dlouhodobý majetek
I0030457-000 | I003045 | I0030457 | INJEKTOR KONTRASTNÍ LÁTKY | CTM2123640 | 3492 | 34 | A_A191370 |  | soubor dlouhodobý majetek
I0030456-000 | I003045 | I0030456 | TOMOGRAF POČÍTAČOVÝ CT | CBDJG2100004HM | 3492 | 34 | A_A191370 |  | soubor dlouhodobý majetek
I0030451-000 | I003045 | I0030451 | EKG HOLTER - ZÁZNAMNÍK | 08AE-0028714 | 1021 | 10 | A_Q207040 |  | soubor dlouhodobý majetek
I0030450-000 | I003045 | I0030450 | MONITOR PAC. TRANSPORTNÍ | DE694E0000 | 1021 | 10 | A_Q207090 |  | soubor dlouhodobý majetek
I0030449-000 | I003044 | I0030449 | SYSTÉM PRO AUDIOSTIM. MR KOMPAT. | 2016-2-7-06 | 3492 | 34 | A_A191640 |  | soubor dlouhodobý majetek
I0030448-000 | I003044 | I0030448 | SYSTÉM PRO VIDEOSTIM. MR KOMPAT. | 212325 | 3492 | 34 | A_A191643 |  | soubor dlouhodobý majetek
I0030447-000 | I003044 | I0030447 | INJEKTOR KONTR. LÁTKY MR KOMPAT. | 301667 | 3492 | 34 | A_A191640 |  | soubor dlouhodobý majetek
I0030446-000 | I003044 | I0030446 | REZONANCE MAGNETICKÁ | 176250 | 3492 | 34 | A_A191640 |  | soubor dlouhodobý majetek
I0030444-000 | I003044 | I0030444 | TOMOGRAF POČÍT. CT SPIRÁL. SIMULÁTOR | 128083 | 2151 | 21 | A_H201120 |  | soubor dlouhodobý majetek
I0030441-000 | I003044 | I0030441 | APARATURA SPEKTROMETRICKÁ | 940872 | 2221 | 22 | A_J301450 |  | soubor dlouhodobý majetek
I0030434-000 | I003043 | I0030434 | PUMPA VAKUOVÁ | 109568803 | 4079 | 40 | TZP304568 |  | soubor dlouhodobý majetek
I0030433-000 | I003043 | I0030433 | SYSTÉM LYOFILIZAČNÍ | 210919398-D | 4079 | 40 | TZP304568 |  | soubor dlouhodobý majetek
I0030432-000 | I003043 | I0030432 | KŘESLO MULTIFUNKČNÍ | ODA1657 | 0121 | 01 | A_D101510 |  | soubor dlouhodobý majetek
I0030431-000 | I003043 | I0030431 | PŘÍSTROJ ELEKTROKONVULZIVNÍ | 20269 | 1811 | 18 | A_U001640 |  | soubor dlouhodobý majetek
I0030430-000 | I003043 | I0030430 | ANALYZÁTOR DNA/RNA | U20074700258C6 | 4141 | 41 | TZP305531 |  | soubor dlouhodobý majetek
I0030429-000 | I003042 | I0030429 | CENTRIFUGA CHLAZENÁ | 0010763-12 | 3241 | 32 | TZP306522 |  | soubor dlouhodobý majetek
I0030424-000 | I003042 | I0030424 | SIMULÁTOR PÉČE O PACIENTY S NG, OG, PEG | NENÍ | 0201 | 02 | A_Y201020 |  | soubor dlouhodobý majetek
I0030414-000 | I003041 | I0030414 | PŘÍSTROJ ULTRAZVUKOVÝ | LK1-16000080 | 0911 | 09 | A_C002740 |  | soubor dlouhodobý majetek
I0030413-000 | I003041 | I0030413 | ANALYZÁTOR SLOŽENÍ TĚLA | 21070038 | 9032 | 90 | A_Y201050 |  | soubor dlouhodobý majetek
I0030412-000 | I003041 | I0030412 | PŘÍSTROJ PRO NEINVAZIVNÍ MĚŘENÍ KREVNÍHO TLAKU A HEMODYNAMIKY | FNO211000617 | 0121 | 01 | A_D201360 |  | soubor dlouhodobý majetek
I0030411-000 | I003041 | I0030411 | CHROMATOGRAF KAPAL. S HMOTN. SPEKTROMETREM | 1845343.00304 | 3841 | 38 | TZP303572 |  | soubor dlouhodobý majetek
I0030410-000 | I003041 | I0030410 | LAMPA ŠTĚRBINOVÁ | 19050392 | 1421 | 14 | A_E091340 |  | soubor dlouhodobý majetek
I0030408-000 | I003040 | I0030408 | TERMOCYKLER REAL-TIME PCR | CT059563 | 3241 | 32 | TZP306504 |  | soubor dlouhodobý majetek
I0030407-000 | I003040 | I0030407 | ANALYZÁTOR FLUORESCENČNÍ DNA/RNA | 2322621080122 | 4141 | 41 | TZP305531 |  | soubor dlouhodobý majetek
I0030406-000 | I003040 | I0030406 | SYSTÉM VRTACÍ A PILOVÝ | 004792 | 2562 | 25 | A_R202030 |  | soubor dlouhodobý majetek
I0030405-000 | I003040 | I0030405 | MIKROSKOP ANDROLOGICKÝ | 078112 | 0823 | 08 | A_C001650 |  | soubor dlouhodobý majetek
I0030404-000 | I003040 | I0030404 | MIKROSKOP LABORATORNÍ | 078119 | 3841 | 38 | TZP303521 |  | soubor dlouhodobý majetek
I0030403-000 | I003040 | I0030403 | MIKROSKOP LABORATORNÍ | 078116 | 3841 | 38 | TZP303565 |  | soubor dlouhodobý majetek
I0030401-000 | I003040 | I0030401 | DEZINFEKTOR FLEXIB. VIDEOBRONCHOSKOPŮ | 2104310JY115 | 1641 | 16 | A_H203440 |  | soubor dlouhodobý majetek
I0030400-000 | I003040 | I0030400 | DEZINFEKTOR FLEXIB. VIDEOBRONCHOSKOPŮ | 2104310JY114 | 1641 | 16 | A_H203440 |  | soubor dlouhodobý majetek
I0030399-000 | I003039 | I0030399 | SYSTÉM PLÁN. PRO BRACHYTERAPII | 852192 | 2152 | 21 | A_H202260 |  | soubor dlouhodobý majetek
I0030398-000 | I003039 | I0030398 | KRYOSTAT | F1210007 | 3741 | 37 | TZP302578 |  | soubor dlouhodobý majetek
I0030397-000 | I003039 | I0030397 | VRTAČKA VZDUCHOVÁ | 39426 | 4764 | 47 | A_A102210 |  | soubor dlouhodobý majetek
I0030396-000 | I003039 | I0030396 | SVORKA HLAVOVÁ PRO DĚTSKÉ PACIENTY | 2102017 | 0662 | 06 | A_M304120 |  | soubor dlouhodobý majetek
I0030395-000 | I003039 | I0030395 | PŘÍSTROJ PRO NEINVAZIVNÍ VYŠETŘENÍ ENDOTHELIÁLNÍ DYSFUNKCE | 1000137 | 0121 | 01 | A_D201360 |  | soubor dlouhodobý majetek
I0030390-000 | I003039 | I0030390 | PŘÍSTROJ ULTRAZVUKOVÝ | SG82105072 | 0331 | 03 | A_J203030 |  | soubor dlouhodobý majetek
I0030389-000 | I003038 | I0030389 | SVÁŘEČKA OBALŮ KONTINUÁLNÍ | 531509 | 1462 | 14 | A_E002230 |  | soubor dlouhodobý majetek
I0030388-000 | I003038 | I0030388 | INFUZOR VYSOKOPRŮTOKOVÝ | 001810 | 5062 | 50 | A_A402190 |  | soubor dlouhodobý majetek
I0030387-000 | I003038 | I0030387 | INFUZOR VYSOKOPRŮTOKOVÝ | 001759 | 5062 | 50 | A_A202191 |  | soubor dlouhodobý majetek
I0030386-000 | I003038 | I0030386 | TISKÁRNA PODLOŽNÍCH SKEL | AAA27 | 3741 | 37 | TZP302579 |  | soubor dlouhodobý majetek
I0030385-000 | I003038 | I0030385 | TISKÁRNA PODLOŽNÍCH SKEL | AAA25 | 3741 | 37 | TZP302579 |  | soubor dlouhodobý majetek
I0030384-000 | I003038 | I0030384 | BOX LAMINÁRNÍ | 42774025 | 3279 | 32 | A_L002050 |  | soubor dlouhodobý majetek
I0030383-000 | I003038 | I0030383 | BOX LAMINÁRNÍ | 42774024 | 3279 | 32 | A_L002050 |  | soubor dlouhodobý majetek
I0030381-000 | I003038 | I0030381 | PŘÍSTROJ URODYNAMICKÝ | 02410744 | 1221 | 12 | A_A101210 |  | soubor dlouhodobý majetek
I0030380-000 | I003038 | I0030380 | PŘÍSTROJ URODYNAMICKÝ | 02410743 | 1221 | 12 | A_A101210 |  | soubor dlouhodobý majetek
I0030379-000 | I003037 | I0030379 | EKG HOLTER - ZÁZNAMNÍK | 08AE00028657 | 2721 | 27 | A_O102100 |  | soubor dlouhodobý majetek
I0030378-000 | I003037 | I0030378 | JEDNOTKA VYŠETŘOVACÍ OFTALMOLOGICKÁ | 21CK0008 | 1421 | 14 | A_E001160 |  | soubor dlouhodobý majetek
I0030377-000 | I003037 | I0030377 | ZAŘÍZENÍ ZÁZNAMOVÉ APOLLON | STRM10191 | 0271 | 02 | A_Y202230 |  | soubor dlouhodobý majetek
I0030376-000 | I003037 | I0030376 | PLETYSMOGRAF SEXUOLOGICKÝ | 1015 | 1821 | 18 | A_T001230 |  | soubor dlouhodobý majetek
I0030375-000 | I003037 | I0030375 | SKŘÍŇ PRO OHŘEV INFUZ. ROZTOKŮ | G5691/19 | 4764 | 47 | A_A102230 |  | soubor dlouhodobý majetek
I0030374-000 | I003037 | I0030374 | VÁHA PŘESNÁ | 0039102816 | 4843 | 48 | A_Z001090 |  | soubor dlouhodobý majetek
I0030373-000 | I003037 | I0030373 | VÁHA PŘESNÁ | 41807814 | 4842 | 48 | A_Z003210 |  | soubor dlouhodobý majetek
I0030372-000 | I003037 | I0030372 | VÁHA PŘESNÁ | 0039505545 | 3341 | 33 | A_I001320 |  | soubor dlouhodobý majetek
I0030371-000 | I003037 | I0030371 | VÁHA PŘESNÁ | 41807715 | 4842 | 48 | A_Z003310 |  | soubor dlouhodobý majetek
I0030370-000 | I003037 | I0030370 | BOX HLUBOKOMRAZÍCÍ SKŘÍŇOVÝ | BE0GY8EBA00GM190020 | 1162 | 11 | A_S202080 |  | soubor dlouhodobý majetek
I0030369-000 | I003036 | I0030369 | MACERÁTOR | 3394 | 1033 | 10 | A_Q202580 |  | soubor dlouhodobý majetek
I0030368-000 | I003036 | I0030368 | VÁHA ANALYTICKÁ | 706624 | 4041 | 40 | TZP304568 |  | soubor dlouhodobý majetek
I0030367-000 | I003036 | I0030367 | MIKROSKOP OPERAČNÍ | 6643145927 | 1362 | 13 | A_E003230 |  | soubor dlouhodobý majetek
I0030341-000 | I003034 | I0030341 | STANICE NABÍJECÍ | 21/210383 | 4778 | 47 | A_A202040 |  | soubor dlouhodobý majetek
I0030340-000 | I003034 | I0030340 | VRTAČKA BATERIOVÁ | 21/210999 | 4778 | 47 | A_A102210 |  | soubor dlouhodobý majetek
I0030331-000 | I003033 | I0030331 | PŘÍSTROJ PRO OHŘEV A CHLAZENÍ | 20T30198 | 5078 | 50 | A_A202170 |  | soubor dlouhodobý majetek
I0030330-000 | I003033 | I0030330 | SYSTÉM MIKROKOAGULACE PLNÉ KRVE | SE20806 | 5078 | 50 | A_A202120 |  | soubor dlouhodobý majetek
I0030329-000 | I003032 | I0030329 | MONITOR PRO MĚŘENÍ KREVNÍCH PLYNŮ | 1746 | 5078 | 50 | A_A202120 |  | soubor dlouhodobý majetek
I0030328-000 | I003032 | I0030328 | PŘÍSTROJ PRO MIMOTĚLNÍ OBĚH | 48E08099 | 5078 | 50 | A_A202120 |  | soubor dlouhodobý majetek
I0030327-000 | I003032 | I0030327 | PŘÍSTROJ PRO OHŘEV A CHLAZENÍ | 16S30683 | 5078 | 50 | A_A202120 |  | soubor dlouhodobý majetek
I0030326-000 | I003032 | I0030326 | SYSTÉM MIKROKOAGULACE PLNÉ KRVE | SE20807 | 5078 | 50 | A_A202170 |  | soubor dlouhodobý majetek
I0030325-000 | I003032 | I0030325 | MONITOR PRO MĚŘENÍ KREVNÍCH PLYNŮ | 1882 | 5078 | 50 | A_A202170 |  | soubor dlouhodobý majetek
I0030324-000 | I003032 | I0030324 | PŘÍSTROJ PRO MIMOTĚLNÍ OBĚH | 48E08103 | 5078 | 50 | A_A202170 |  | soubor dlouhodobý majetek
I0030537-000 | I003053 | I0030537 | DOZIMETRIE 2021 - SUN NUCLEAR - SRS MapCHECK | 266495004 | 2151 | 21 | A_H201340 |  | soubor dlouhodobý majetek
I0030524-000 | I003052 | I0030524 | DOZIMETRIE 2021 - PTW - FANTOM VODNÍ | 151177 | 2151 | 21 | A_H201340 |  | soubor dlouhodobý majetek
I0030523-000 | I003052 | I0030523 | SYSTÉM AUTOM. ZÁLOHOVÁNÍ PACIENTSKÝCH DAT | NENÍ | 2151 | 21 | A_A101390 |  | soubor dlouhodobý majetek
I0030522-000 | I003052 | I0030522 | SERVER VÝPOČETNÍ VARIAN FAS (VARIANFAS03) | 20026643727 | 2151 | 21 | AWZ201030 |  | soubor dlouhodobý majetek
I0030521-000 | I003052 | I0030521 | SERVER VÝPOČETNÍ VARIAN FAS (VARIANFAS02) | 24380208399 | 2151 | 21 | AWZ201030 |  | soubor dlouhodobý majetek
I0030520-000 | I003052 | I0030520 | SERVER VÝPOČETNÍ VARIAN FAS (VARIANFAS01) | 37440902415 | 2151 | 21 | AWZ201030 |  | soubor dlouhodobý majetek
I0030519-000 | I003051 | I0030519 | SERVER VARIAN CITRIX (VARIANCTX03) | 9266421063 | 2151 | 21 | AWZ201030 |  | soubor dlouhodobý majetek
I0030518-000 | I003051 | I0030518 | SERVER VARIAN CITRIX (VARIANCTX02) | 7089638727 | 2151 | 21 | AWZ201030 |  | soubor dlouhodobý majetek
I0030517-000 | I003051 | I0030517 | SERVER VARIAN CITRIX (VARIANCTX01) | 35653844163 | 2151 | 21 | AWZ201030 |  | soubor dlouhodobý majetek
I0030516-000 | I003051 | I0030516 | SERVER VELOCITY CITRIX (VELCTX) | 2479381671 | 2151 | 21 | AWZ201030 |  | soubor dlouhodobý majetek
I0030515-000 | I003051 | I0030515 | SERVER VELOCITY STORAGE (VELSTORE) | 9086026719 | 2151 | 21 | AWZ201030 |  | soubor dlouhodobý majetek
I0030514-000 | I003051 | I0030514 | SERVER VELOCITY GRID (VELGRID) | 28897148127 | 2151 | 21 | AWZ201030 |  | soubor dlouhodobý majetek
I0030513-000 | I003051 | I0030513 | SERVER REPORTING (VARIANAURA) | 18709250835 | 2151 | 21 | AWZ201030 |  | soubor dlouhodobý majetek
I0030512-000 | I003051 | I0030512 | SERVER SHARED FRAMEWORK (VARIANSF) | 16532468499 | 2151 | 21 | AWZ201030 |  | soubor dlouhodobý majetek
I0030511-000 | I003051 | I0030511 | SERVER DATABÁZOVÝ ARIA (VARIANDB) | 36123509523 | 2151 | 21 | AWZ201030 |  | soubor dlouhodobý majetek
I0030510-000 | I003051 | I0030510 | SYSTÉM VERIF., PLÁN. A KONTUROVACÍ - ARIA | NENÍ | 2151 | 21 | A_H201180 |  | soubor dlouhodobý majetek
I0030509-000 | I003050 | I0030509 | POMŮCKY FIX. A POLOH. - PEC HORKOVZDUŠNÁ | 2021D0028907 | 2151 | 21 | A_H201120 |  | soubor dlouhodobý majetek
I0030508-000 | I003050 | I0030508 | URYCHLOVAČ LINEÁRNÍ - TB1 | 5015 | 2151 | 21 | A_H201381 |  | soubor dlouhodobý majetek
I0030500-000 | I003050 | I0030500 | URYCHLOVAČ LINEÁRNÍ - TB2 | 5016 | 2151 | 21 | A_H201381 |  | soubor dlouhodobý majetek
I0030498-000 | I003049 | I0030498 | URYCHLOVAČ LINEÁRNÍ - TB3 | 4932 | 2151 | 21 | A_H201370 |  | soubor dlouhodobý majetek
I0030497-000 | I003049 | I0030497 | ZAŘÍZENÍ ZÁZNAMOVÉ APOLLON | STRM10194 | 1362 | 13 | A_E003170 |  | soubor dlouhodobý majetek
I0030494-000 | I003049 | I0030494 | SYSTÉM SPIROERGOMETRICKÝ | 42630276 | 2721 | 27 | A_O103210 |  | soubor dlouhodobý majetek
I0030493-000 | I003049 | I0030493 | PŘÍSTROJ ULTRAZVUKOVÝ | LC5-1C000086 | 5062 | 50 | A_A2 |  | soubor dlouhodobý majetek
I0030492-000 | I003049 | I0030492 | VIDEOLARYNGOSKOP | CM202741 | 5062 | 50 | A_A2 |  | soubor dlouhodobý majetek
I0030491-000 | I003049 | I0030491 | MONITOR PACIENTSKÝ TRANSPORTNÍ | DE694F9830 | 9051 | 90 |  |  | soubor dlouhodobý majetek
I0030490-000 | I003049 | I0030490 | MONITOR PACIENTSKÝ | DE671N0506 | 9051 | 90 | A_S1 |  | soubor dlouhodobý majetek
I0030489-000 | I003048 | I0030489 | MONITOR PACIENTSKÝ TRANSPORTNÍ | DE694F9810 | 9051 | 90 | A_D101490 |  | soubor dlouhodobý majetek
I0030488-000 | I003048 | I0030488 | MONITOR PACIENTSKÝ | DE671N0498 | 9051 | 90 | A_S1 |  | soubor dlouhodobý majetek
I0030487-000 | I003048 | I0030487 | MONITOR PACIENTSKÝ TRANSPORTNÍ | DE694F9729 | 9051 | 90 | A_S1 |  | soubor dlouhodobý majetek
I0030486-000 | I003048 | I0030486 | MONITOR PACIENTSKÝ | DE671N0496 | 9051 | 90 | A_S104120 |  | soubor dlouhodobý majetek
I0030485-000 | I003048 | I0030485 | MONITOR PACIENTSKÝ TRANSPORTNÍ | DE694F9694 | 9051 | 90 | A_D101490 |  | soubor dlouhodobý majetek
I0030484-000 | I003048 | I0030484 | MONITOR PACIENTSKÝ | DE671N0495 | 9051 | 90 | A_S104120 |  | soubor dlouhodobý majetek
I0030483-000 | I003048 | I0030483 | SVÍTDLO ČELNÍ DIAGN. A OPER. | L2SE211342 | 5062 | 50 | A_A2 |  | soubor dlouhodobý majetek
I0030482-000 | I003048 | I0030482 | SVÍTDLO ČELNÍ DIAGN. A OPER. | L2SE211341 | 5062 | 50 | A_A2 |  | soubor dlouhodobý majetek
I0030481-000 | I003048 | I0030481 | MYČKA LABORATORNÍHO SKLA | 091673034/00 | 4842 | 48 | A_Z003290 |  | soubor dlouhodobý majetek
I0030480-000 | I003048 | I0030480 | AUTOMAT INOKULAČNÍ | 086-80-0894 | 4079 | 40 | TZP304559 |  | soubor dlouhodobý majetek
I0030479-000 | I003047 | I0030479 | FIBROBRONCHOSKOP INTUBAČNÍ | N110496 | 1641 | 16 | A_H203440 |  | soubor dlouhodobý majetek
I0030478-000 | I003047 | I0030478 | FIBROBRONCHOSKOP INTUBAČNÍ | N110243 | 1641 | 16 | A_H203440 |  | soubor dlouhodobý majetek
I0030477-000 | I003047 | I0030477 | VIDEOBRONCHOSKOP ULTRASONOGRAFICKÝ LINEÁRNÍ | B120405 | 1641 | 16 | A_H203440 |  | soubor dlouhodobý majetek
I0030476-000 | I003047 | I0030476 | VIDEOBRONCHOSKOP FLEXIBILNÍ | N121484 | 1641 | 16 | A_H203440 |  | soubor dlouhodobý majetek
I0030475-000 | I003047 | I0030475 | VIDEOBRONCHOSKOP FLEXIBILNÍ | N121482 | 1641 | 16 | A_H203440 |  | soubor dlouhodobý majetek
I0030474-000 | I003047 | I0030474 | VIDEOBRONCHOSKOP FLEXIBILNÍ | N121479 | 1641 | 16 | A_H203440 |  | soubor dlouhodobý majetek
I0030473-000 | I003047 | I0030473 | VIDEOBRONCHOSKOP ULTRATENKÝ | A001QZ0128 | 1641 | 16 | A_H203440 |  | soubor dlouhodobý majetek
I0030472-000 | I003047 | I0030472 | PŘEPÍNAČ KOLON | NENÍ | 3841 | 38 | TZP303572 |  | soubor dlouhodobý majetek
I0030471-000 | I003047 | I0030471 | PANEL SPRCH. MIXÁŽNÍ S VÝLEVKOU | P0695763 | 1033 | 10 | A_Q202580 |  | soubor dlouhodobý majetek
I0030470-000 | I003047 | I0030470 | DEZINFEKTOR OPERAČNÍ OBUVI | 018438724/00 | 3471 | 34 | A_A191670 |  | soubor dlouhodobý majetek
I0030469-000 | I003046 | I0030469 | PUMPA OPLACHOVÁ | 22128031 | 0271 | 02 | A_Y202120 |  | soubor dlouhodobý majetek
I0030468-000 | I003046 | I0030468 | PUMPA OPLACHOVÁ | 22127493 | 0271 | 02 | A_Y202240 |  | soubor dlouhodobý majetek
I0030467-000 | I003046 | I0030467 | JEDNOTKA ŘÍDÍCÍ UZV SONDU | 7104195 | 0271 | 02 | A_Y202080 |  | soubor dlouhodobý majetek
I0030466-000 | I003046 | I0030466 | VIDEOKOLONOSKOP PEDIATRICKÝ | 2628734 | 1071 | 10 |  |  | soubor dlouhodobý majetek
I0030465-000 | I003046 | I0030465 | ODSÁVAČKA ELEKTRICKÁ | 1946477 | 0271 | 02 | A_Y202120 |  | soubor dlouhodobý majetek
I0030464-000 | I003046 | I0030464 | ODSÁVAČKA ELEKTRICKÁ | 1946476 | 0271 | 02 | A_Y202240 |  | soubor dlouhodobý majetek
I0030463-000 | I003046 | I0030463 | ANALYZÁTOR ULTRAFAST qPCR | SN00072 | 4141 | 41 | TZP305531 |  | soubor dlouhodobý majetek
I0030462-000 | I003046 | I0030462 | PŘÍSTROJ PRO DIAGN. CYST. FIBRÓZY | 3710200597 | 1641 | 16 | A_H104060 |  | soubor dlouhodobý majetek
I0030461-000 | I003046 | I0030461 | CHROMATOGRAF PLYNOVÝ S AUTOSAMPLEREM | 590S21102604 | 3841 | 38 | TZP303583 |  | soubor dlouhodobý majetek
I0030583-000 | I003058 | I0030583 | PŘÍSTROJ ULTRAZVUKOVÝ | SG72000033 | 5078 | 50 | A_D107370 |  | soubor dlouhodobý majetek
I0030582-000 | I003058 | I0030582 | MATRACE ANTIDEKUBITNÍ | NENÍ | 0216 | 02 | A_Y103140 |  | soubor dlouhodobý majetek
I0030581-000 | I003058 | I0030581 | MATRACE ANTIDEKUBITNÍ | NENÍ | 0216 | 02 | A_Y103140 |  | soubor dlouhodobý majetek
I0030580-000 | I003058 | I0030580 | MATRACE ANTIDEKUBITNÍ | NENÍ | 0216 | 02 | A_Y103140 |  | soubor dlouhodobý majetek
I0030579-000 | I003057 | I0030579 | MATRACE ANTIDEKUBITNÍ | NENÍ | 0216 | 02 | A_Y103140 |  | soubor dlouhodobý majetek
I0030578-000 | I003057 | I0030578 | MATRACE ANTIDEKUBITNÍ | NENÍ | 0216 | 02 | A_Y103140 |  | soubor dlouhodobý majetek
I0030577-000 | I003057 | I0030577 | MATRACE ANTIDEKUBITNÍ | NENÍ | 0213 | 02 | A_Y203020 |  | soubor dlouhodobý majetek
I0030576-000 | I003057 | I0030576 | MATRACE ANTIDEKUBITNÍ | NENÍ | 0213 | 02 | A_Y203020 |  | soubor dlouhodobý majetek
I0030575-000 | I003057 | I0030575 | MATRACE ANTIDEKUBITNÍ | NENÍ | 0213 | 02 | A_Y203020 |  | soubor dlouhodobý majetek
I0030574-000 | I003057 | I0030574 | MATRACE ANTIDEKUBITNÍ | NENÍ | 0213 | 02 | A_Y203020 |  | soubor dlouhodobý majetek
I0030573-000 | I003057 | I0030573 | MATRACE ANTIDEKUBITNÍ | NENÍ | 0213 | 02 | A_Y203020 |  | soubor dlouhodobý majetek
I0030572-000 | I003057 | I0030572 | MATRACE ANTIDEKUBITNÍ | NENÍ | 3011 | 30 | A_Y104510 |  | soubor dlouhodobý majetek
I0030571-000 | I003057 | I0030571 | MATRACE ANTIDEKUBITNÍ | NENÍ | 3011 | 30 | A_Y204420 |  | soubor dlouhodobý majetek
I0030570-000 | I003057 | I0030570 | MATRACE ANTIDEKUBITNÍ | NENÍ | 3011 | 30 | A_Y104230 |  | soubor dlouhodobý majetek
I0030569-000 | I003056 | I0030569 | MATRACE ANTIDEKUBITNÍ | NENÍ | 3012 | 30 | A_Y204490 |  | soubor dlouhodobý majetek
I0030568-000 | I003056 | I0030568 | MATRACE ANTIDEKUBITNÍ | NENÍ | 3012 | 30 | A_Y204310 |  | soubor dlouhodobý majetek
I0030567-000 | I003056 | I0030567 | MATRACE ANTIDEKUBITNÍ | NENÍ | 3012 | 30 | A_Y204050 |  | soubor dlouhodobý majetek
I0030566-000 | I003056 | I0030566 | MATRACE ANTIDEKUBITNÍ | NENÍ | 3012 | 30 | A_Y204250 |  | soubor dlouhodobý majetek
I0030565-000 | I003056 | I0030565 | MATRACE ANTIDEKUBITNÍ | NENÍ | 1731 | 17 | A_M201140 |  | soubor dlouhodobý majetek
I0030564-000 | I003056 | I0030564 | MATRACE ANTIDEKUBITNÍ | NENÍ | 1731 | 17 | A_M201150 |  | soubor dlouhodobý majetek
I0030563-000 | I003056 | I0030563 | MATRACE ANTIDEKUBITNÍ | NENÍ | 1731 | 17 | A_M201140 |  | soubor dlouhodobý majetek
I0030562-000 | I003056 | I0030562 | MATRACE ANTIDEKUBITNÍ | NENÍ | 1731 | 17 | A_M201150 |  | soubor dlouhodobý majetek
I0030561-000 | I003056 | I0030561 | MATRACE ANTIDEKUBITNÍ | NENÍ | 1731 | 17 | A_M201150 |  | soubor dlouhodobý majetek
I0030560-000 | I003056 | I0030560 | MATRACE ANTIDEKUBITNÍ | NENÍ | 1731 | 17 | A_M201150 |  | soubor dlouhodobý majetek
I0030559-000 | I003055 | I0030559 | MATRACE ANTIDEKUBITNÍ | NENÍ | 1731 | 17 | A_M201070 |  | soubor dlouhodobý majetek
I0030558-000 | I003055 | I0030558 | MATRACE ANTIDEKUBITNÍ | NENÍ | 1731 | 17 | A_M201140 |  | soubor dlouhodobý majetek
I0030557-000 | I003055 | I0030557 | PUMPA HYSTEROSK. K SHAVERU | TO06303 | 0863 | 08 | A_C002220 |  | soubor dlouhodobý majetek
I0030556-000 | I003055 | I0030556 | PUMPA HYSTEROSK. K SHAVERU | TO06212 | 0863 | 08 | A_C002220 |  | soubor dlouhodobý majetek
I0030553-000 | I003055 | I0030553 | DEZINFEKTOR PODLOŽNÍCH MÍS | 306515005 | 1033 | 10 | A_Q202580 |  | soubor dlouhodobý majetek
I0030544-000 | I003054 | I0030544 | PŘÍSTROJ ULTRAZVUKOVÝ | 2001267 | 1221 | 12 | A_A391650 |  | soubor dlouhodobý majetek
I0030543-000 | I003054 | I0030543 | EKG NAVIGACE | MMFY850 | 5011 | 50 |  |  | soubor dlouhodobý majetek
I0030542-000 | I003054 | I0030542 | SVÁŘEČKA MACO SEAL | 362012276 | 3242 | 32 | A_L002060 |  | soubor dlouhodobý majetek
I0030625-000 | I003062 | I0030625 | PŘÍSTROJ ULTRAZVUKOVÝ | S1Y3M3HRA00006A | 2721 | 27 | A_O102100 |  | soubor dlouhodobý majetek
I0030623-000 | I003062 | I0030623 | ŠTÍT OCHRANNÝ S LAMELAMI | 3227560000001 | 3451 | 34 | A_A1 |  | soubor dlouhodobý majetek
I0030622-000 | I003062 | I0030622 | SYNOPTOFOR | B0210800390 | 1421 | 14 | A_E001120 |  | soubor dlouhodobý majetek
I0030619-000 | I003061 | I0030619 | POMŮCKY POLOHOVACÍ CARBON | 1617032378 | 2151 | 21 | A_H201381 |  | soubor dlouhodobý majetek
I0030615-000 | I003061 | I0030615 | DESKA CHLADÍCÍ | 3010681221 | 3841 | 38 | TZP303575 |  | soubor dlouhodobý majetek
I0030611-000 | I003061 | I0030611 | TERMOCYCLER | 621BR69096 | 4141 | 41 | TZP103401 |  | soubor dlouhodobý majetek
I0030610-000 | I003061 | I0030610 | VENTILÁTOR TRANSPORTNÍ | ASNM-0236 | 9051 | 90 | A_S104120 |  | soubor dlouhodobý majetek
I0030603-000 | I003060 | I0030603 | INSTRUMENTÁRIUM K OPERACÍM NÁDORŮ | NENÍ | 0662 | 06 | A_M304060 |  | soubor dlouhodobý majetek
I0030602-000 | I003060 | I0030602 | OPTIKA 30 ° PRO OPERACE NÁDORŮ | 920615 | 0662 | 06 | A_M304060 |  | soubor dlouhodobý majetek
I0030601-000 | I003060 | I0030601 | TROKAR PRO OPERACE NÁDORŮ | NENÍ | 0662 | 06 | A_M304060 |  | soubor dlouhodobý majetek
I0030600-000 | I003060 | I0030600 | VĚŽ ENDOSKOPICKÁ - VIDEOPROCESOR | 7142655 | 1362 | 13 | A_E003170 |  | soubor dlouhodobý majetek
I0030599-000 | I003059 | I0030599 | ENDOSKOP FLEXIBILNÍ | 7103560 | 1321 | 13 | A_E001610 |  | soubor dlouhodobý majetek
I0030598-000 | I003059 | I0030598 | ENDOSKOP FLEXIBILNÍ | 7103561 | 1321 | 13 | A_E001610 |  | soubor dlouhodobý majetek
I0030597-000 | I003059 | I0030597 | ENDOSKOP FLEXIBILNÍ | 7103550 | 1362 | 13 | A_E003170 |  | soubor dlouhodobý majetek
I0030595-000 | I003059 | I0030595 | POMŮCKY PRO ZKOUŠKY PROV. STÁLOSTI | 2106013 | 3471 | 34 | A_A191660 |  | soubor dlouhodobý majetek
I0030594-000 | I003059 | I0030594 | INJEKTOR KONTRASTNÍCH LÁTEK | 310565,86410087120590 | 3471 | 34 | A_A191650 |  | soubor dlouhodobý majetek
I0030593-000 | I003059 | I0030593 | MONITOR VITÁLNÍCH FUNKCÍ | 9,91138E+13 | 3471 | 34 | A_A191650 |  | soubor dlouhodobý majetek
I0030592-000 | I003059 | I0030592 | PŘÍSTROJ ULTRAZVUKOVÝ | 103140 | 3471 | 34 | A_A191650 |  | soubor dlouhodobý majetek
I0030588-000 | I003058 | I0030588 | SYSTÉM ANGIOGRAFICKÝ | 170372 | 3471 | 34 | A_A191650 |  | soubor dlouhodobý majetek
I0030587-000 | I003058 | I0030587 | SYSTÉM VRTACÍ A MIKROCHIRURGICKÝ | 21K0015 | 1362 | 13 | A_E003170 |  | soubor dlouhodobý majetek
I0030771-000 | I003077 | I0030771 | PŘÍSTROJ ULTRAZVUKOVÝ MOBILNÍ | 6131478WX0 | 0765 | 07 | A_A302060 |  | soubor dlouhodobý majetek
I0030763-000 | I003076 | I0030763 | VIDEOLARYNGOSKOP | CM210927 | 0731 | 07 | A_A402340 |  | soubor dlouhodobý majetek
I0030675-000 | I003067 | I0030675 | ZDROJ K PODLOŽCE VYHŘÍVACÍ | 500K2109003 | 4778 | 47 | A_A291110 |  | soubor dlouhodobý majetek
I0030674-000 | I003067 | I0030674 | ZDROJ K PODLOŽCE VYHŘÍVACÍ | 500K2108033 | 4778 | 47 | A_A202320 |  | soubor dlouhodobý majetek
I0030673-000 | I003067 | I0030673 | ZDROJ K PODLOŽCE VYHŘÍVACÍ | 500K2108019 | 4778 | 47 | A_A291160 |  | soubor dlouhodobý majetek
I0030672-000 | I003067 | I0030672 | ZDROJ K PODLOŽCE VYHŘÍVACÍ | 500K2108030 | 4778 | 47 | A_A202320 |  | soubor dlouhodobý majetek
I0030671-000 | I003067 | I0030671 | ZDROJ K PODLOŽCE VYHŘÍVACÍ | 500K2109009 | 4778 | 47 | A_A291070 |  | soubor dlouhodobý majetek
I0030670-000 | I003067 | I0030670 | ZDROJ K PODLOŽCE VYHŘÍVACÍ | 500K2108018 | 4778 | 47 | A_A291030 |  | soubor dlouhodobý majetek
I0030669-000 | I003066 | I0030669 | ZDROJ K PODLOŽCE VYHŘÍVACÍ | 500K2109010 | 4778 | 47 | A_A202320 |  | soubor dlouhodobý majetek
I0030668-000 | I003066 | I0030668 | ZDROJ K PODLOŽCE VYHŘÍVACÍ | 500K2109008 | 4778 | 47 | A_A202060 |  | soubor dlouhodobý majetek
I0030667-000 | I003066 | I0030667 | ZDROJ K PODLOŽCE VYHŘÍVACÍ | 500K2108002 | 4778 | 47 | A_A102340 |  | soubor dlouhodobý majetek
I0030666-000 | I003066 | I0030666 | ZDROJ K PODLOŽCE VYHŘÍVACÍ | 500K2108039 | 4778 | 47 | A_A102300 |  | soubor dlouhodobý majetek
I0030665-000 | I003066 | I0030665 | ZDROJ K PODLOŽCE VYHŘÍVACÍ | 500K2108040 | 4778 | 47 | A_A102280 |  | soubor dlouhodobý majetek
I0030649-000 | I003064 | I0030649 | ZDROJ K PODLOŽCE VYHŘÍVACÍ | 500K2108013 | 4778 | 47 | A_A102240 |  | soubor dlouhodobý majetek
I0030648-000 | I003064 | I0030648 | ZDROJ K PODLOŽCE VYHŘÍVACÍ | 500K2108034 | 4778 | 47 | A_Q2 |  | soubor dlouhodobý majetek
I0030647-000 | I003064 | I0030647 | ZDROJ K PODLOŽCE VYHŘÍVACÍ | 500K2108028 | 4778 | 47 | A_Q2 |  | soubor dlouhodobý majetek
I0030637-000 | I003063 | I0030637 | ZDROJ K PODLOŽCE VYHŘÍVACÍ | 500K2108011 | 0662 | 06 | A_M203120 |  | soubor dlouhodobý majetek
I0030630-000 | I003063 | I0030630 | ZDROJ K PODLOŽCE VYHŘÍVACÍ | 500K2108032 | 0662 | 06 | A_M304080 |  | soubor dlouhodobý majetek
I0030814-000 | I003081 | I0030814 | CÍVKA K MAGNET. STIMULÁTORU | 2154 | 1721 | 17 | A_M104210 |  | soubor dlouhodobý majetek
I0030812-000 | I003081 | I0030812 | RUKOJEŤ VIBRAČNÍ LIPOSUKCE | 10983 | 4764 | 47 | A_A102290 |  | soubor dlouhodobý majetek
I0030811-000 | I003081 | I0030811 | PUMPA INFILTRAČNÍ | K21M095295 | 4764 | 47 | A_A102290 |  | soubor dlouhodobý majetek
I0030804-000 | I003080 | I0030804 | EEG | TS032-1122203 | 1821 | 18 | A_U003500 |  | soubor dlouhodobý majetek
I0030802-000 | I003080 | I0030802 | MONITOR PACIENTSKÝ | DE71329839 | 1033 | 10 | A_Q202470 |  | soubor dlouhodobý majetek
I0030801-000 | I003080 | I0030801 | MONITOR PACIENTSKÝ | DE71329840 | 1033 | 10 | A_Q202490 |  | soubor dlouhodobý majetek
I0030800-000 | I003080 | I0030800 | MONITOR PACIENTSKÝ | DE71329473 | 1033 | 10 | A_Q202490 |  | soubor dlouhodobý majetek
I0030799-000 | I003079 | I0030799 | MONITOR PACIENTSKÝ | DE71329825 | 1033 | 10 | A_Q202400 |  | soubor dlouhodobý majetek
I0030798-000 | I003079 | I0030798 | MONITOR PACIENTSKÝ | DE71329833 | 1033 | 10 | A_Q202370 |  | soubor dlouhodobý majetek
I0030797-000 | I003079 | I0030797 | MONITOR PACIENTSKÝ | DE71329843 | 1033 | 10 | A_Q202370 |  | soubor dlouhodobý majetek
I0030796-000 | I003079 | I0030796 | MONITOR PACIENTSKÝ | DE71329838 | 1033 | 10 | A_Q202270 |  | soubor dlouhodobý majetek
I0030795-000 | I003079 | I0030795 | MONITOR PACIENTSKÝ | DE71329831 | 1033 | 10 | A_Q202270 |  | soubor dlouhodobý majetek
I0030794-000 | I003079 | I0030794 | MONITOR PACIENTSKÝ | DE71329836 | 1033 | 10 | A_Q202240 |  | soubor dlouhodobý majetek
I0030793-000 | I003079 | I0030793 | MONITOR PACIENTSKÝ | DE71329832 | 1033 | 10 | A_Q202230 |  | soubor dlouhodobý majetek
I0030792-000 | I003079 | I0030792 | MONITOR PACIENTSKÝ | DE71329834 | 1033 | 10 | A_Q202210 |  | soubor dlouhodobý majetek
I0030791-000 | I003079 | I0030791 | MONITOR PACIENTSKÝ | DE71329835 | 1033 | 10 | A_Q202210 |  | soubor dlouhodobý majetek
I0030790-000 | I003079 | I0030790 | MONITOR PACIENTSKÝ | DE71329574 | 1033 | 10 | A_Q202200 |  | soubor dlouhodobý majetek
I0030789-000 | I003078 | I0030789 | MONITOR PACIENTSKÝ | DE71329837 | 1033 | 10 | A_Q202200 |  | soubor dlouhodobý majetek
I0030787-000 | I003078 | I0030787 | CENTRÁLA MONITOROVACÍ | US433E4747 | 1033 | 10 | A_Q202042 |  | soubor dlouhodobý majetek
I0030783-000 | I003078 | I0030783 | KAMERA ŠIROKOÚHLÁ FUNDUS | CL700-73218 | 1421 | 14 | A_E001600 |  | soubor dlouhodobý majetek
I0030857-000 | I003085 | I0030857 | SYSTÉM SPIROMETRICKÝ | 42201323 | 1521 | 15 | A_F101220 |  | soubor dlouhodobý majetek
I0030841-000 | I003084 | I0030841 | PŘÍSTROJ ULTRAZVUKOVÝ | US222B0359 | 5078 | 50 | A_D201180 |  | soubor dlouhodobý majetek
I0030840-000 | I003084 | I0030840 | MODUL OPTICKÝ 384 | 786BR06938 | 4441 | 44 | TZR004040 |  | soubor dlouhodobý majetek
I0030839-000 | I003083 | I0030839 | SONDA ULTRAZVUKOVÁ | 1074817WX6 | 0863 | 08 | A_C002220 |  | soubor dlouhodobý majetek
I0030836-000 | I003083 | I0030836 | ULTRAZVUK BEZDRÁTOVÝ | VA004003937 | 5011 | 50 |  |  | soubor dlouhodobý majetek
I0030832-000 | I003083 | I0030832 | ULTRAZVUK BEZDRÁTOVÝ | VA004003988 | 5011 | 50 | A_D108510 |  | soubor dlouhodobý majetek
I0030831-000 | I003083 | I0030831 | ULTRAZVUK BEZDRÁTOVÝ | VA004003890 | 3211 | 32 | A_L003550 |  | soubor dlouhodobý majetek
I0030827-000 | I003082 | I0030827 | SYSTÉM MAPOVACÍ CARTO 3D | 3036184 | 0192 | 01 | A_D191300 |  | soubor dlouhodobý majetek
I0030813-000 | I003081 | I0030813 | ULTRAZVUK BEZDRÁTOVÝ | VA004004001 | 3211 | 32 | A_L003550 |  | soubor dlouhodobý majetek
I0030786-000 | I003078 | I0030786 | SYSTÉM MAPOVACÍ CARTO 3D | 3036177 | 0192 | 01 | A_D191320 |  | soubor dlouhodobý majetek
I0030780-000 | I003078 | I0030780 | SADA KOLIMÁTORŮ | GLX-TAN-11546 | 2202 | 22 | A_J302460 |  | soubor dlouhodobý majetek
I0030911-000 | I003091 | I0030911 | MONITOR PACIENTSKÝ | CN62610340 | 0171 | 01 | A_D191240 |  | soubor dlouhodobý majetek
I0030855-000 | I003085 | I0030855 | POČÍTAČKA TABLET, KAPSLÍ ČTYŘKANÁLOVÁ | CT-4-250 | 4843 | 48 | A_Z001130 |  | soubor dlouhodobý majetek
I0030854-000 | I003085 | I0030854 | BOX HLUBOKOMRAZÍCÍ | BE0GYGG1T00QGN140002 | 0221 | 02 | A_Y201170 |  | soubor dlouhodobý majetek
I0030845-000 | I003084 | I0030845 | PŘÍSTROJ NA ODHLENĚNÍ DÝCH.CEST | 2110-1178 | 1021 | 10 | A_Q205050 |  | soubor dlouhodobý majetek
I0030842-000 | I003084 | I0030842 | PŘÍSTROJ PRO MĚŘENÍ KOTNÍKOVÝCH TLAKŮ | 47301306 | 0121 | 01 | A_D101340 |  | soubor dlouhodobý majetek
I0030947-000 | I003094 | I0030947 | VIDEOLARYNGOSKOP | 400914 | 0762 | 07 | A_A303190 |  | soubor dlouhodobý majetek
I0030946-000 | I003094 | I0030946 | VIDEOLARYNGOSKOP | 400913 | 0762 | 07 | A_A303190 |  | soubor dlouhodobý majetek
I0030938-000 | I003093 | I0030938 | SYSTÉM BIOMETRICKÉHO OVĚŘENÍ - TB3 | 22385 | 2151 | 21 | A_H201340 |  | soubor dlouhodobý majetek
I0030937-000 | I003093 | I0030937 | SYSTÉM BIOMETRICKÉHO OVĚŘENÍ - TB2 | 22376 | 2151 | 21 | A_H201381 |  | soubor dlouhodobý majetek
I0030936-000 | I003093 | I0030936 | SYSTÉM KONTROLY POLOHY - TB1 | 22383 | 2151 | 21 | A_H201381 |  | soubor dlouhodobý majetek
I0030934-000 | I003093 | I0030934 | IZOLÁTOR DNA | 2109 | 2879 | 28 | A_T003270 |  | soubor dlouhodobý majetek
I0030932-000 | I003093 | I0030932 | ANALYZÁTOR AUTOMATICKÝ | 086-40N-0178 | 4079 | 40 | TZP304559 |  | soubor dlouhodobý majetek
I0030931-000 | I003093 | I0030931 | BIOANALYZÉR | DEDAB02358 | 2879 | 28 | A_T003240 |  | soubor dlouhodobý majetek
I0030930-000 | I003093 | I0030930 | MONITOR HEMODYNAMICKÝ | 13830332 | 0735 | 07 | A_A302270 |  | soubor dlouhodobý majetek
I0030928-000 | I003092 | I0030928 | MONITOR HEMODYNAMICKÝ | 13830334 | 0735 | 07 | A_A302270 |  | soubor dlouhodobý majetek
I0030927-000 | I003092 | I0030927 | MONITOR HEMODYNAMICKÝ | 13830331 | 0731 | 07 | A_A402470 |  | soubor dlouhodobý majetek
I0030926-000 | I003092 | I0030926 | MONITOR HEMODYNAMICKÝ | 13830335 | 0731 | 07 | A_A402470 |  | soubor dlouhodobý majetek
I0030925-000 | I003092 | I0030925 | MONITOR HEMODYNAMICKÝ | 13830329 | 5031 | 50 | A_A402190 |  | soubor dlouhodobý majetek
I0030924-000 | I003092 | I0030924 | MONITOR HEMODYNAMICKÝ | 13830346 | 5031 | 50 | A_A402190 |  | soubor dlouhodobý majetek
I0030921-000 | I003092 | I0030921 | VÝROBNÍK LEDU | 2021041054085 | 3241 | 32 | TZP306504 |  | soubor dlouhodobý majetek
I0030920-000 | I003092 | I0030920 | STERILIZÁTOR KAZETOVÝ | 320821K00015 | 1462 | 14 | A_E002230 |  | soubor dlouhodobý majetek
I0030919-000 | I003091 | I0030919 | BRÝLE LUPOVÉ | 41077933 | 5062 | 50 | A_A202230 |  | soubor dlouhodobý majetek
I0030918-000 | I003091 | I0030918 | BRÝLE LUPOVÉ | 41077932 | 5062 | 50 | A_A202230 |  | soubor dlouhodobý majetek
I0030977-000 | I003097 | I0030977 | PILA ULTRAZVUKOVÁ | 415009362 | 2562 | 25 | A_R102590 |  | soubor dlouhodobý majetek
I0030976-000 | I003097 | I0030976 | PILA ULTRAZVUKOVÁ | 415009361 | 2562 | 25 | A_R202030 |  | soubor dlouhodobý majetek
I0030975-000 | I003097 | I0030975 | SYSTÉM NEURONAVIGACE | N30778130 | 0662 | 06 | A_M203150 |  | soubor dlouhodobý majetek
I0030970-000 | I003097 | I0030970 | SYSTÉM RADIOFREKVENČNÍ ABLACE | G4C-6687 | 0192 | 01 | A_D2 |  | soubor dlouhodobý majetek
I0030964-000 | I003096 | I0030964 | LASER CO2 | TCH1-030-2012-0200 | 1362 | 13 | A_E003170 |  | soubor dlouhodobý majetek
I0030955-000 | I003095 | I0030955 | EXTENDER | NENÍ | 1611 | 16 | A_H106240 |  | soubor dlouhodobý majetek
I0030954-000 | I003095 | I0030954 | MONITOR CENTRÁLNÍ | US433E4880 | 1611 | 16 | A_H106240 |  | soubor dlouhodobý majetek
I0030953-000 | I003095 | I0030953 | MONITOR CENTRÁLNÍ | US433E8564 | 1611 | 16 | A_H106240 |  | soubor dlouhodobý majetek
I0030916-000 | I003091 | I0030916 | PŘÍSTROJ ELEKTROKOAGULAČNÍ | 11525834 | 2562 | 25 | A_R102590 |  | soubor dlouhodobý majetek
I0030913-000 | I003091 | I0030913 | PŘÍSTROJ ELEKTROKOAGULAČNÍ | 11525836 | 2562 | 25 | A_R202110 |  | soubor dlouhodobý majetek
I0031110-000 | I003111 | I0031110 | TŘEPAČKA TROMBOCYTŮ | 2113296 | 3579 | 35 | A_L002400 |  | soubor dlouhodobý majetek
I0031109-000 | I003110 | I0031109 | INKUBÁTOR BIOLOGICKÝ | 2113302 | 3579 | 35 | A_L002400 |  | soubor dlouhodobý majetek
I0031103-000 | I003110 | I0031103 | TERMOCYKLER | 3827342 | 3279 | 32 |  |  | soubor dlouhodobý majetek
I0031102-000 | I003110 | I0031102 | TERMOCYKLER | 3827341 | 3279 | 32 |  |  | soubor dlouhodobý majetek
I0031101-000 | I003110 | I0031101 | TERMOCYKLER | 3524299 | 2879 | 28 |  |  | soubor dlouhodobý majetek
I0031098-000 | I003109 | I0031098 | SYSTÉM DETEKČNÍ - GAMA SONDA | IMI-NS-10565 | 4764 | 47 |  |  | soubor dlouhodobý majetek
I0031080-000 | I003108 | I0031080 | KŘESLO ODBĚROVÉ | 095461/O | 3451 | 34 | A_A191590 |  | soubor dlouhodobý majetek
I0031079-000 | I003107 | I0031079 | KŘESLO ODBĚROVÉ | 095460/O | 3451 | 34 | A_A191530 |  | soubor dlouhodobý majetek
I0031078-000 | I003107 | I0031078 | KŘESLO ODBĚROVÉ | 095462/O | 3451 | 34 | A_A391380 |  | soubor dlouhodobý majetek
I0031066-000 | I003106 | I0031066 | LEHÁTKO TRANSPORTNÍ | 20220229558 | 6029 | 60 |  |  | soubor dlouhodobý majetek
I0031053-000 | I003105 | I0031053 | FLUOROMETR | 2322622030548 | 3279 | 32 |  |  | soubor dlouhodobý majetek
I0031052-000 | I003105 | I0031052 | SPEKTROFOTOMETR | AZY2124990 | 3279 | 32 |  |  | soubor dlouhodobý majetek
I0031051-000 | I003105 | I0031051 | PŘÍSTROJ ANESTEZIOLOGICKÝ | ASRF-0402 | 0778 | 07 | A_A191650 |  | soubor dlouhodobý majetek
I0031050-000 | I003105 | I0031050 | PŘÍSTROJ ANESTEZIOLOGICKÝ | ASRF-0401 | 0778 | 07 | A_C002210 |  | soubor dlouhodobý majetek
I0031049-000 | I003104 | I0031049 | PŘÍSTROJ ANESTEZIOLOGICKÝ | ASRF-0405 | 0778 | 07 |  |  | soubor dlouhodobý majetek
I0031048-000 | I003104 | I0031048 | PŘÍSTROJ ANESTEZIOLOGICKÝ | ASRF-0403 | 0778 | 07 |  |  | soubor dlouhodobý majetek
I0031047-000 | I003104 | I0031047 | PŘÍSTROJ ANESTEZIOLOGICKÝ | ASRF-0400 | 0778 | 07 | A_M304080 |  | soubor dlouhodobý majetek
I0031046-000 | I003104 | I0031046 | PŘÍSTROJ ANESTEZIOLOGICKÝ | ASRF-0404 | 0778 | 07 | A_M203120 |  | soubor dlouhodobý majetek
I0031045-000 | I003104 | I0031045 | PŘÍSTROJ ANESTEZIOLOGICKÝ | ASRE-0229 | 0778 | 07 | A_A391070 |  | soubor dlouhodobý majetek
I0031044-000 | I003104 | I0031044 | PŘÍSTROJ ANESTEZIOLOGICKÝ | ASRE-0228 | 0762 | 07 | A_S101120 |  | soubor dlouhodobý majetek
I0031039-000 | I003103 | I0031039 | ANALYZÁTOR CELOTĚLOVÝ | I52000314 | 0121 | 01 |  |  | soubor dlouhodobý majetek
I0031038-000 | I003103 | I0031038 | KAMERA FUNDUS RUČNÍ | 2222220066 | 5102 | 51 | A_D101400 |  | soubor dlouhodobý majetek
I0031037-000 | I003103 | I0031037 | MIKROSKOP INVERZNÍ OPTICKÝ OLYMPUS | 2A45117 | 4179 | 41 | TZP103431 |  | soubor dlouhodobý majetek
I0031036-000 | I003103 | I0031036 | PEC POLYMERAČNÍ NA FOTOKOMPOZITA | 66069514 | 2441 | 24 | UZQ201150 |  | soubor dlouhodobý majetek
I0031035-000 | I003103 | I0031035 | EKG HOLTER | 08AE00027027 | 2721 | 27 |  |  | soubor dlouhodobý majetek
I0031031-000 | I003103 | I0031031 | ULTRAZVUK | 0607 | 1421 | 14 |  |  | soubor dlouhodobý majetek
I0031030-000 | I003103 | I0031030 | AEROSKOP PRO MIKROBIÁLNÍ MONITOROVÁNÍ VZDUCHU | 33205 | 5498 | 54 |  |  | soubor dlouhodobý majetek
I0031029-000 | I003102 | I0031029 | SYSTÉM DIGITALIZACE RTG OBRAZU | 6253072 | 0192 | 01 |  |  | soubor dlouhodobý majetek
I0031028-000 | I003102 | I0031028 | FANTOM PRO ANGIOGRAFII TO DSA | SN019 | 0192 | 01 |  |  | soubor dlouhodobý majetek
I0031027-000 | I003102 | I0031027 | PŘÍSTROJ ULTRAZVUKOVÝ PŘENOSNÝ | 6106358WX0 | 0192 | 01 |  |  | soubor dlouhodobý majetek
I0031026-000 | I003102 | I0031026 | DEFIBRILÁTOR | 49799077 | 0192 | 01 |  |  | soubor dlouhodobý majetek
I0031025-000 | I003102 | I0031025 | MONITOR PACIENTSKÝ | DE758Y7036 | 0192 | 01 |  |  | soubor dlouhodobý majetek
I0031024-000 | I003102 | I0031024 | KARDIOSTIMULÁTOR | 5312 | 0192 | 01 |  |  | soubor dlouhodobý majetek
I0031023-000 | I003102 | I0031023 | SYSTÉM ZÁZNAMOVÝ ELEKTROFYZIOLOGIE | SPH21514414TA | 0192 | 01 |  |  | soubor dlouhodobý majetek
I0031022-000 | I003102 | I0031022 | SYSTÉM OSOBNÍ DOZIMETRIE | 264349 | 0192 | 01 |  |  | soubor dlouhodobý majetek
I0031021-000 | I003102 | I0031021 | SYSTÉM PRO MĚŘENÍ IVUS/FFR/iFR vč. SyncVision | 401021 | 0192 | 01 |  |  | soubor dlouhodobý majetek
I0031020-000 | I003102 | I0031020 | SYSTÉM HEMODYNAMICKÝ | 20220201 | 0192 | 01 |  |  | soubor dlouhodobý majetek
I0031019-000 | I003101 | I0031019 | VRTAČKA BATERIOVÁ Colibri II | 20324 | 1162 | 11 |  |  | soubor dlouhodobý majetek
I0031018-000 | I003101 | I0031018 | VRTAČKA BATERIOVÁ Colibri II | 20297 | 1162 | 11 |  |  | soubor dlouhodobý majetek
I0031014-000 | I003101 | I0031014 | STOJAN POJÍZDNÝ A MONITORACE CO2 | 027919 | 1731 | 17 |  |  | soubor dlouhodobý majetek
I0031013-000 | I003101 | I0031013 | LŮŽKO PRO INTENZIVNÍ PÉČI S VÁHOU | 20220174054 | 0331 | 03 | A_J203030 |  | soubor dlouhodobý majetek
I0031012-000 | I003101 | I0031012 | LŮŽKO PRO INTENZIVNÍ PÉČI S VÁHOU | 20220174055 | 0331 | 03 | A_J203030 |  | soubor dlouhodobý majetek
I0031011-000 | I003101 | I0031011 | LŮŽKO PRO INTENZIVNÍ PÉČI S VÁHOU | 20220174047 | 0378 | 03 | A_J201020 |  | soubor dlouhodobý majetek
I0031010-000 | I003101 | I0031010 | LŮŽKO PRO INTENZIVNÍ PÉČI S VÁHOU | 20220174046 | 0378 | 03 | A_J201020 |  | soubor dlouhodobý majetek
I0031009-000 | I003100 | I0031009 | LŮŽKO PRO INTENZIVNÍ PÉČI S VÁHOU | 20220174049 | 0378 | 03 | A_J201020 |  | soubor dlouhodobý majetek
I0031008-000 | I003100 | I0031008 | LŮŽKO PRO INTENZIVNÍ PÉČI S VÁHOU | 20220174053 | 0378 | 03 | A_J202030 |  | soubor dlouhodobý majetek
I0031007-000 | I003100 | I0031007 | LŮŽKO PRO INTENZIVNÍ PÉČI S VÁHOU | 20220174050 | 0378 | 03 | A_J202030 |  | soubor dlouhodobý majetek
I0031006-000 | I003100 | I0031006 | LŮŽKO PRO INTENZIVNÍ PÉČI S VÁHOU | 20220174052 | 0378 | 03 | A_J202030 |  | soubor dlouhodobý majetek
I0031005-000 | I003100 | I0031005 | LŮŽKO PRO INTENZIVNÍ PÉČI S VÁHOU | 20220174051 | 0378 | 03 | A_J202030 |  | soubor dlouhodobý majetek
I0031004-000 | I003100 | I0031004 | LŮŽKO PRO INTENZIVNÍ PÉČI S VÁHOU | 20220174048 | 0378 | 03 | A_J201020 |  | soubor dlouhodobý majetek
I0030994-000 | I003099 | I0030994 | OHŘÍVAČ TRANSFUZÍ | 99126199 | 5062 | 50 | A_A202230 |  | soubor dlouhodobý majetek
I0030993-000 | I003099 | I0030993 | OHŘÍVAČ TRANSFUZÍ | 99126133 | 5031 | 50 |  |  | soubor dlouhodobý majetek
I0030992-000 | I003099 | I0030992 | OHŘÍVAČ TRANSFUZÍ | 99126193 | 6029 | 60 |  |  | soubor dlouhodobý majetek
I0030991-000 | I003099 | I0030991 | VENTILÁTOR PLICNÍ | 22471 | 1731 | 17 |  |  | soubor dlouhodobý majetek
I0030990-000 | I003099 | I0030990 | VENTILÁTOR PLICNÍ | 22514 | 1731 | 17 |  |  | soubor dlouhodobý majetek
I0030989-000 | I003098 | I0030989 | SYSTÉM ZOBRAZOVACÍ OCT/FFR | 19236118 | 0192 | 01 |  |  | soubor dlouhodobý majetek
I0030988-000 | I003098 | I0030988 | DEFIBRILÁTOR | 49798750 | 0192 | 01 |  |  | soubor dlouhodobý majetek
I0030987-000 | I003098 | I0030987 | INJEKTOR KONTRASTNÍ LÁTKY | 30027403 | 0192 | 01 |  |  | soubor dlouhodobý majetek
I0030986-000 | I003098 | I0030986 | VENTILÁTOR PLICNÍ | H288673596868 | 0192 | 01 |  |  | soubor dlouhodobý majetek
I0030983-000 | I003098 | I0030983 | PŘÍSTROJ ULTRAZVUKOVÝ PHILIPS | US222B0301 | 0192 | 01 | A_D191300 |  | soubor dlouhodobý majetek
I0030982-000 | I003098 | I0030982 | MONITOR PACIENTSKÝ TRANSPORTNÍ | DE758Y7035 | 0192 | 01 |  |  | soubor dlouhodobý majetek
I0030981-000 | I003098 | I0030981 | SYSTÉM KARDIOANGIOGRAFICKÝ S C/G RAMENEM | 722223 296 | 0192 | 01 | A_D191300 |  | soubor dlouhodobý majetek
I0030980-000 | I003098 | I0030980 | SYSTÉM KARDIOANGIOGRAFICKÝ S C/G RAMENEM | 722223 297 | 0192 | 01 | A_D191210 |  | soubor dlouhodobý majetek
I0030979-000 | I003097 | I0030979 | SYSTÉM ANALÝZY OBRAZU | IKS-7160 | 3279 | 32 |  |  | soubor dlouhodobý majetek
I0030952-000 | I003095 | I0030952 | MONITOR CENTRÁLNÍ | US433E8563 | 0121 | 01 | A_D101490 |  | soubor dlouhodobý majetek
I0030951-000 | I003095 | I0030951 | MONITOR CENTRÁLNÍ | US433E8562 | 0121 | 01 | A_D101490 |  | soubor dlouhodobý majetek
I0031245-000 | I003124 | I0031245 | SYSTÉM PRO INTRAOPERAČNÍ MONITORACI | 19029106AA1022003 | 0662 | 06 | A_M304100 |  | soubor dlouhodobý majetek
I0031241-000 | I003124 | I0031241 | SYSTÉM REAL-TIME PCR CYKLER | Q16D-1016 | 2879 | 28 |  |  | soubor dlouhodobý majetek
I0031240-000 | I003124 | I0031240 | DEZINFEKTOR PODLOŽNÍCH MÍS | 307019065 | 5211 | 52 |  |  | soubor dlouhodobý majetek
I0031232-000 | I003123 | I0031232 | KLEŠTĚ STAHOVACÍ ELEKTRICKÉ | F0027 | 3590 | 35 | A_L001210 |  | soubor dlouhodobý majetek
I0031231-000 | I003123 | I0031231 | ANALYZÁTOR GENETICKÝ | 232002744 | 2879 | 28 |  |  | soubor dlouhodobý majetek
I0031222-000 | I003122 | I0031222 | KONCENTRÁTOR VAKUOVÝ | 1155080601220428 | 2879 | 28 |  |  | soubor dlouhodobý majetek
I0031220-000 | I003122 | I0031220 | ANALYZÁTOR MATEŘSKÉHO MLÉKA | H210906 | 0931 | 09 |  |  | soubor dlouhodobý majetek
I0031218-000 | I003121 | I0031218 | PŘÍSTROJ ULTRAZVUKOVÝ | AU81981 | 0192 | 01 | A_D101420 |  | soubor dlouhodobý majetek
I0031213-000 | I003121 | I0031213 | SYSTÉM DIGITÁLNÍ PCR NAICA 6 COLOUR | P4.086 | 3279 | 32 |  |  | soubor dlouhodobý majetek
I0031212-000 | I003121 | I0031212 | DLAHA MOTOROVÁ | 45268 | 3012 | 30 |  |  | soubor dlouhodobý majetek
I0031211-000 | I003121 | I0031211 | SYSTÉM REAL-TIME PCR | 796BR02921 | 2101 | 21 | TZR003010 |  | soubor dlouhodobý majetek
I0031210-000 | I003121 | I0031210 | MONITOR PRŮTOKU KRVE - DOPPLER | N187684 | 4764 | 47 |  |  | soubor dlouhodobý majetek
I0031209-000 | I003120 | I0031209 | CENTRIFUGA | 0011346-12 | 4179 | 41 | TZP103430 |  | soubor dlouhodobý majetek
I0031208-000 | I003120 | I0031208 | CENTRIFUGA | 0011353-12 | 4179 | 41 | TZP103427 |  | soubor dlouhodobý majetek
I0031207-000 | I003120 | I0031207 | CENTRIFUGA | 0005960-07 | 4179 | 41 |  |  | soubor dlouhodobý majetek
I0031206-000 | I003120 | I0031206 | CENTRIFUGA | 0005950-07 | 4179 | 41 |  |  | soubor dlouhodobý majetek
I0031205-000 | I003120 | I0031205 | CENTRIFUGA | 0005959-07 | 3779 | 37 | TZP302579 |  | soubor dlouhodobý majetek
I0031193-000 | I003119 | I0031193 | CENTRIFUGA | 0011383-12 | 3579 | 35 | A_L002320 |  | soubor dlouhodobý majetek
I0031192-000 | I003119 | I0031192 | CENTRIFUGA | 0011384-12 | 3579 | 35 | A_L002280 |  | soubor dlouhodobý majetek
I0031191-000 | I003119 | I0031191 | CENTRIFUGA | 0011348-12 | 3379 | 33 | A_Q201510 |  | soubor dlouhodobý majetek
I0031189-000 | I003118 | I0031189 | CENTRIFUGA | 0011354-12 | 3541 | 35 | A_L002370 |  | soubor dlouhodobý majetek
I0031188-000 | I003118 | I0031188 | SYSTÉM ERGOSPIROMETRICKÝ | 035.01217 | 0121 | 01 | A_D201360 |  | soubor dlouhodobý majetek
I0031187-000 | I003118 | I0031187 | LEHÁTKO TRANSPORTNÍ | 2021006707236 | 0278 | 02 | A_Y291020 |  | soubor dlouhodobý majetek
I0031186-000 | I003118 | I0031186 | LEHÁTKO TRANSPORTNÍ | 2021006707240 | 0278 | 02 | A_Y204010 |  | soubor dlouhodobý majetek
I0031185-000 | I003118 | I0031185 | LEHÁTKO TRANSPORTNÍ | 2021006707235 | 0278 | 02 | A_Y291020 |  | soubor dlouhodobý majetek
I0031184-000 | I003118 | I0031184 | LEHÁTKO TRANSPORTNÍ | 2021006707234 | 0278 | 02 |  |  | soubor dlouhodobý majetek
I0031183-000 | I003118 | I0031183 | LEHÁTKO TRANSPORTNÍ | 2021006707237 | 0278 | 02 | A_Y101280 |  | soubor dlouhodobý majetek
I0031182-000 | I003118 | I0031182 | LEHÁTKO TRANSPORTNÍ | 2021006707238 | 0278 | 02 | A_Y104130 |  | soubor dlouhodobý majetek
I0031181-000 | I003118 | I0031181 | MATRACE ANTIDEKUBITNÍ AKTIVNÍ | CP103-210721-00038 | 0231 | 02 | A_Y102520 |  | soubor dlouhodobý majetek
I0031180-000 | I003118 | I0031180 | MATRACE ANTIDEKUBITNÍ AKTIVNÍ | CP103-210705-00162 | 0231 | 02 | A_Y102510 |  | soubor dlouhodobý majetek
I0031179-000 | I003117 | I0031179 | MATRACE ANTIDEKUBITNÍ AKTIVNÍ | CP103-220117-00197 | 0231 | 02 | A_Y102500 |  | soubor dlouhodobý majetek
I0031178-000 | I003117 | I0031178 | MATRACE ANTIDEKUBITNÍ AKTIVNÍ | CP103-220117-00173 | 0231 | 02 | A_Y102480 |  | soubor dlouhodobý majetek
I0031177-000 | I003117 | I0031177 | MATRACE ANTIDEKUBITNÍ AKTIVNÍ | CP103-220117-00196 | 0231 | 02 | A_Y102460 |  | soubor dlouhodobý majetek
I0031176-000 | I003117 | I0031176 | MATRACE ANTIDEKUBITNÍ AKTIVNÍ | CP103-220117-00199 | 0231 | 02 | A_Y102440 |  | soubor dlouhodobý majetek
I0031150-000 | I003115 | I0031150 | LŮŽKO STANDARDNÍ POLOHOVACÍ EL. | 211661-1-18/18 | 5211 | 52 |  |  | soubor dlouhodobý majetek
I0031149-000 | I003114 | I0031149 | LŮŽKO STANDARDNÍ POLOHOVACÍ EL. | 211661-1-18/17 | 5211 | 52 |  |  | soubor dlouhodobý majetek
I0031148-000 | I003114 | I0031148 | LŮŽKO STANDARDNÍ POLOHOVACÍ EL. | 211661-1-18/16 | 6022 | 60 |  |  | soubor dlouhodobý majetek
I0031147-000 | I003114 | I0031147 | LŮŽKO STANDARDNÍ POLOHOVACÍ EL. | 211661-1-18/15 | 5211 | 52 |  |  | soubor dlouhodobý majetek
I0031146-000 | I003114 | I0031146 | LŮŽKO STANDARDNÍ POLOHOVACÍ EL. | 211661-1-18/14 | 5211 | 52 |  |  | soubor dlouhodobý majetek
I0031145-000 | I003114 | I0031145 | LŮŽKO STANDARDNÍ POLOHOVACÍ EL. | 211661-1-18/13 | 5211 | 52 |  |  | soubor dlouhodobý majetek
I0031144-000 | I003114 | I0031144 | LŮŽKO STANDARDNÍ POLOHOVACÍ EL. | 211661-1-18/12 | 5211 | 52 |  |  | soubor dlouhodobý majetek
I0031143-000 | I003114 | I0031143 | LŮŽKO STANDARDNÍ POLOHOVACÍ EL. | 211661-1-18/11 | 5211 | 52 |  |  | soubor dlouhodobý majetek
I0031142-000 | I003114 | I0031142 | LŮŽKO STANDARDNÍ POLOHOVACÍ EL. | 211661-1-18/10 | 5211 | 52 |  |  | soubor dlouhodobý majetek
I0031141-000 | I003114 | I0031141 | LŮŽKO STANDARDNÍ POLOHOVACÍ EL. | 211661-1-18/09 | 5211 | 52 |  |  | soubor dlouhodobý majetek
I0031140-000 | I003114 | I0031140 | LŮŽKO STANDARDNÍ POLOHOVACÍ EL. | 211661-1-18/08 | 5211 | 52 |  |  | soubor dlouhodobý majetek
I0031139-000 | I003113 | I0031139 | LŮŽKO STANDARDNÍ POLOHOVACÍ EL. | 211661-1-18/07 | 5211 | 52 |  |  | soubor dlouhodobý majetek
I0031138-000 | I003113 | I0031138 | LŮŽKO STANDARDNÍ POLOHOVACÍ EL. | 211661-1-18/06 | 5211 | 52 |  |  | soubor dlouhodobý majetek
I0031137-000 | I003113 | I0031137 | LŮŽKO STANDARDNÍ POLOHOVACÍ EL. | 211661-1-18/05 | 5211 | 52 |  |  | soubor dlouhodobý majetek
I0031136-000 | I003113 | I0031136 | LŮŽKO STANDARDNÍ POLOHOVACÍ EL. | 211661-1-18/04 | 6029 | 60 |  |  | soubor dlouhodobý majetek
I0031135-000 | I003113 | I0031135 | LŮŽKO STANDARDNÍ POLOHOVACÍ EL. | 211661-1-18/03 | 5211 | 52 |  |  | soubor dlouhodobý majetek
I0031134-000 | I003113 | I0031134 | LŮŽKO STANDARDNÍ POLOHOVACÍ EL. | 211661-1-18/02 | 5211 | 52 |  |  | soubor dlouhodobý majetek
I0031133-000 | I003113 | I0031133 | LŮŽKO STANDARDNÍ POLOHOVACÍ EL. | 211661-1-18/01 | 6022 | 60 |  |  | soubor dlouhodobý majetek
I0031132-000 | I003113 | I0031132 | LŮŽKO STANDARDNÍ POLOHOVACÍ EL. | 211661-3-3/3 | 5211 | 52 |  |  | soubor dlouhodobý majetek
I0031131-000 | I003113 | I0031131 | LŮŽKO STANDARDNÍ POLOHOVACÍ EL. | 211661-3-3/2 | 5211 | 52 |  |  | soubor dlouhodobý majetek
I0031130-000 | I003113 | I0031130 | LŮŽKO STANDARDNÍ POLOHOVACÍ EL. | 211661-3-3/1 | 5211 | 52 |  |  | soubor dlouhodobý majetek
I0031129-000 | I003112 | I0031129 | DEZINFEKTOR OBUVI | 018443428 | 0171 | 01 |  |  | soubor dlouhodobý majetek
I0031120-000 | I003112 | I0031120 | SYSTÉM DOK. PRO GELOVOU DOKUMENTACI | 22-2388 | 4141 | 41 | TZP103402 |  | soubor dlouhodobý majetek
I0031117-000 | I003111 | I0031117 | SYSTÉM HEMOKULTIVAČNÍ | B13241 | 4079 | 40 | TZP304549 |  | soubor dlouhodobý majetek
I0031116-000 | I003111 | I0031116 | TISKÁRNA 3D | 021522180012 | 0401 | 04 |  |  | soubor dlouhodobý majetek
I0031115-000 | I003111 | I0031115 | TISKÁRNA 3D | 10222143101 | 0401 | 04 |  |  | soubor dlouhodobý majetek
I0031114-000 | I003111 | I0031114 | SVĚTLO OPERAČNÍ MOBILNÍ | 0681966558 | 2562 | 25 | A_R202110 |  | soubor dlouhodobý majetek
I0031113-000 | I003111 | I0031113 | SVĚTLO OPERAČNÍ MOBILNÍ | 0673814171 | 4764 | 47 |  |  | soubor dlouhodobý majetek
I0031112-000 | I003111 | I0031112 | SVĚTLO OPERAČNÍ MOBILNÍ | 0683665398 | 4764 | 47 |  |  | soubor dlouhodobý majetek
I0031111-000 | I003111 | I0031111 | SVÁŘEČKA STERILNÍ | 2022-06553 | 3590 | 35 | A_L001210 |  | soubor dlouhodobý majetek
I0031108-000 | I003110 | I0031108 | CENTRIFUGA | 0001092-03 | 3241 | 32 |  |  | soubor dlouhodobý majetek
I0031106-000 | I003110 | I0031106 | ANALYZÁTOR PRO ZPRACOVÁNÍ IMUNOBLOTŮ | 0109-0160 | 4179 | 41 | TZP103434 |  | soubor dlouhodobý majetek
I0031105-000 | I003110 | I0031105 | CENTRIFUGA | 1152200038 | 3379 | 33 | A_I001210 |  | soubor dlouhodobý majetek
I0031104-000 | I003110 | I0031104 | DEZINFEKTOR PODLOŽNÍCH MÍS | 306876550 | 1031 | 10 |  |  | soubor dlouhodobý majetek
I0031100-000 | I003110 | I0031100 | TERMOCYKLER REAL-TIME PCR | 3107V-3627229 | 3279 | 32 |  |  | soubor dlouhodobý majetek
I0031097-000 | I003109 | I0031097 | PŘÍSTROJ TERAPEUTICKÝ KOMBINOVANÝ | 058P0B022130 | 2622 | 26 |  |  | soubor dlouhodobý majetek
I0031096-000 | I003109 | I0031096 | PŘÍSTROJ TERAPEUTICKÝ KOMBINOVANÝ | 058P0B022132 | 2622 | 26 |  |  | soubor dlouhodobý majetek
I0031095-000 | I003109 | I0031095 | PŘÍSTROJ TERAPEUTICKÝ KOMBINOVANÝ | 058P0B022134 | 2622 | 26 |  |  | soubor dlouhodobý majetek
I0031094-000 | I003109 | I0031094 | BOX LAMINÁRNÍ | 06225035 | 3579 | 35 | A_L001270 |  | soubor dlouhodobý majetek
I0031093-000 | I003109 | I0031093 | BOX LAMINÁRNÍ | 06225036 | 4179 | 41 | TZP103403 |  | soubor dlouhodobý majetek
I0031092-000 | I003109 | I0031092 | BOX LAMINÁRNÍ | 06225034 | 4179 | 41 |  |  | soubor dlouhodobý majetek
I0031091-000 | I003109 | I0031091 | ZDROJ SVĚTLA | 7103509 | 4764 | 47 |  |  | soubor dlouhodobý majetek
I0031090-000 | I003109 | I0031090 | INSUFLÁTOR CO2 | 7259736 | 0271 | 02 |  |  | soubor dlouhodobý majetek
I0031086-000 | I003108 | I0031086 | LEŠTIČKA LABORATORNÍ | 00173015 | 2441 | 24 | UZQ201230 |  | soubor dlouhodobý majetek
I0031085-000 | I003108 | I0031085 | LEŠTIČKA LABORATORNÍ | 00173014 | 2441 | 24 | UZQ201230 |  | soubor dlouhodobý majetek
I0031084-000 | I003108 | I0031084 | PODLOŽKA PACIENTSKÁ PŘENOSNÁ VÁŽÍCÍ MAX 250 KG | 12100975 | 1033 | 10 |  |  | soubor dlouhodobý majetek
I0031083-000 | I003108 | I0031083 | MIKROSKOP OPERAČNÍ | 030622001 | 2562 | 25 | A_R102590 |  | soubor dlouhodobý majetek
I0031082-000 | I003108 | I0031082 | SOUPRAVA STOMATOLOGICKÁ | 20205649 | 2562 | 25 | A_R102590 |  | soubor dlouhodobý majetek
I0031081-000 | I003108 | I0031081 | KŘESLO ODBĚROVÉ | 12 | 2021 | 20 | A_P201020 |  | soubor dlouhodobý majetek
I0031077-000 | I003107 | I0031077 | TRACHEO-BRONCHOSKOP 10 PRO TRYSK. VENTILACI | BRT221703 | 1641 | 16 |  |  | soubor dlouhodobý majetek
I0031076-000 | I003107 | I0031076 | BRONCHOSKOP 10 PRO TRYSK. VENTILACI | BRO214916 | 1641 | 16 |  |  | soubor dlouhodobý majetek
I0031075-000 | I003107 | I0031075 | BRONCHOSKOP 9,5 PRO TRYSK. VENTILACI | BRO213507 | 1641 | 16 |  |  | soubor dlouhodobý majetek
I0031074-000 | I003107 | I0031074 | BRONCHOSKOP 9 PRO TRYSK. VENTILACI | BRO212713 | 1641 | 16 |  |  | soubor dlouhodobý majetek
I0031073-000 | I003107 | I0031073 | SVĚTLO OPERAČNÍ | 0617501079 | 2562 | 25 | A_R202110 |  | soubor dlouhodobý majetek
I0031072-000 | I003107 | I0031072 | SVĚTLO OPERAČNÍ | 0625562310 | 2562 | 25 | A_R202030 |  | soubor dlouhodobý majetek
I0031071-000 | I003107 | I0031071 | VRTAČKA BATERIOVÁ | 24770 | 1162 | 11 |  |  | soubor dlouhodobý majetek
I0031070-000 | I003107 | I0031070 | VRTAČKA BATERIOVÁ | 24564 | 1162 | 11 |  |  | soubor dlouhodobý majetek
I0031069-000 | I003106 | I0031069 | LEHÁTKO TRANSPORTNÍ | 2021006707239 | 0662 | 06 | A_M203100 |  | soubor dlouhodobý majetek
I0031068-000 | I003106 | I0031068 | ANALYZÁTOR IMUNOCHEMICKÝ EVOLIS | 9163741571 | 3379 | 33 | A_I002310 |  | soubor dlouhodobý majetek
I0031067-000 | I003106 | I0031067 | LEHÁTKO TRANSPORTNÍ | 20220229559 | 6029 | 60 |  |  | soubor dlouhodobý majetek
I0031064-000 | I003106 | I0031064 | PŘÍSTROJ ULTRAZVUKOVÝ SAMSUNG MEDISON | S287M3HR900026K | 1221 | 12 |  |  | soubor dlouhodobý majetek
I0031063-000 | I003106 | I0031063 | PLÁTNO HESSOVO | 42278 | 1421 | 14 | A_E001100 |  | soubor dlouhodobý majetek
I0031062-000 | I003106 | I0031062 | IZOLÁTOR PRO PŘÍPRAVU CYTOSTATIK | ET 800218 | 4841 | 48 | A_Z002130 |  | soubor dlouhodobý majetek
I0031061-000 | I003106 | I0031061 | BRÝLE LUPOVÉ | 41082521 | 5062 | 50 |  |  | soubor dlouhodobý majetek
I0031060-000 | I003106 | I0031060 | LINKA ZALÉVACÍ | 70900305 | 3779 | 37 | TZP30258A |  | soubor dlouhodobý majetek
I0031059-000 | I003105 | I0031059 | PROCESOR TKÁŇOVÝ | 77220196 | 3779 | 37 | TZP302578 |  | soubor dlouhodobý majetek
I0031056-000 | I003105 | I0031056 | ASPIRÁTOR ULTRAZVUKOVÝ CUSA | CHM2101301IE | 0662 | 06 | A_M304100 |  | soubor dlouhodobý majetek
I0031054-000 | I003105 | I0031054 | GAMMA KAMERA DOZIMETRICKÁ | 2200623 01 | 2202 | 22 | A_J302130 |  | soubor dlouhodobý majetek
I0031034-000 | I003103 | I0031034 | MOTOR VYSOKOOBRÁTKOVÉ VRTAČKY | 22A6001 | 0662 | 06 | A_M304060 |  | soubor dlouhodobý majetek
I0031033-000 | I003103 | I0031033 | MOTOR VYSOKOOBRÁTKOVÉ VRTAČKY | 21L6588 | 0662 | 06 | A_M304060 |  | soubor dlouhodobý majetek
I0031032-000 | I003103 | I0031032 | MOTOR VYSOKOOBRÁTKOVÉ VRTAČKY | 21L6587 | 0662 | 06 | A_M304060 |  | soubor dlouhodobý majetek
I0031017-000 | I003101 | I0031017 | VRTAČKA BATERIOVÁ Colibri II | 20296 | 4764 | 47 |  |  | soubor dlouhodobý majetek
I0031016-000 | I003101 | I0031016 | VRTAČKA BATERIOVÁ Colibri II | 20295 | 4764 | 47 |  |  | soubor dlouhodobý majetek
I0031015-000 | I003101 | I0031015 | ROZVĚRAČ ABDOMINALNÍ | NENÍ | 4764 | 47 |  |  | soubor dlouhodobý majetek
I0031003-000 | I003100 | I0031003 | LŮŽKO PRO INTENZIVNÍ PÉČI | 20220176371 | 0778 | 07 |  |  | soubor dlouhodobý majetek
I0031002-000 | I003100 | I0031002 | LŮŽKO PRO INTENZIVNÍ PÉČI | 20220176370 | 0778 | 07 |  |  | soubor dlouhodobý majetek
I0031001-000 | I003100 | I0031001 | LŮŽKO PRO INTENZIVNÍ PÉČI | 20220176369 | 0778 | 07 |  |  | soubor dlouhodobý majetek
I0031000-000 | I003100 | I0031000 | LŮŽKO PRO INTENZIVNÍ PÉČI | 20220176368 | 0778 | 07 |  |  | soubor dlouhodobý majetek
I0030999-000 | I003099 | I0030999 | LŮŽKO PRO INTENZIVNÍ PÉČI | 20220176367 | 0778 | 07 |  |  | soubor dlouhodobý majetek
I0030998-000 | I003099 | I0030998 | LŮŽKO PRO INTENZIVNÍ PÉČI | 20220176366 | 0778 | 07 |  |  | soubor dlouhodobý majetek
I0030997-000 | I003099 | I0030997 | LŮŽKO PRO INTENZIVNÍ PÉČI | 20220176365 | 0778 | 07 |  |  | soubor dlouhodobý majetek
I0030996-000 | I003099 | I0030996 | LŮŽKO PRO INTENZIVNÍ PÉČI | 20220176364 | 0778 | 07 |  |  | soubor dlouhodobý majetek
I0030995-000 | I003099 | I0030995 | LŮŽKO PRO INTENZIVNÍ PÉČI | 20220176363 | 0778 | 07 |  |  | soubor dlouhodobý majetek
I0031379-000 | I003137 | I0031379 | MONITOR TRANSPORTNÍ | SNT22370044HA | 5031 | 50 |  |  | soubor dlouhodobý majetek
I0031372-000 | I003137 | I0031372 | TRANSPORTÉR S VÝŠK. ZDVIHEM OP. DESKY | 108917609 | 2562 | 25 |  |  | soubor dlouhodobý majetek
I0031368-000 | I003136 | I0031368 | VOZÍK TRANSP. UZAVŘENÝ NEREZ | NENÍ | 2562 | 25 |  |  | soubor dlouhodobý majetek
I0031367-000 | I003136 | I0031367 | VOZÍK TRANSP. UZAVŘENÝ NEREZ | NENÍ | 2562 | 25 |  |  | soubor dlouhodobý majetek
I0031366-000 | I003136 | I0031366 | VOZÍK TRANSP. UZAVŘENÝ NEREZ | NENÍ | 2562 | 25 |  |  | soubor dlouhodobý majetek
I0031365-000 | I003136 | I0031365 | FANTOM KONTROLY KVALITY PET-SPECT | 1622L0065 | 2221 | 22 |  |  | soubor dlouhodobý majetek
I0031364-000 | I003136 | I0031364 | ANALYZÁTOR DIGITÁLNÍ MORFOLOGIE | 63429 | 3279 | 32 |  |  | soubor dlouhodobý majetek
I0031362-000 | I003136 | I0031362 | SYSTÉM PRO BIOPSII PRSOU | 91015704 | 3492 | 34 |  |  | soubor dlouhodobý majetek
I0031361-000 | I003136 | I0031361 | INJEKTOR | 860022146 | 3492 | 34 |  |  | soubor dlouhodobý majetek
I0031359-000 | I003135 | I0031359 | MIKROSKOP LABORATORNÍ | 2J52441 | 0312 | 03 |  |  | soubor dlouhodobý majetek
I0031358-000 | I003135 | I0031358 | MIKROSKOP LABORATORNÍ | 2K49633 202210 | 3279 | 32 |  |  | soubor dlouhodobý majetek
I0031357-000 | I003135 | I0031357 | MIKROSKOP LABORATORNÍ | 2K49637 202210 | 3279 | 32 |  |  | soubor dlouhodobý majetek
I0031356-000 | I003135 | I0031356 | MIKROSKOP LABORATORNÍ | 2K49640 202210 | 3279 | 32 |  |  | soubor dlouhodobý majetek
I0031355-000 | I003135 | I0031355 | MIKROSKOP LABORATORNÍ | 2K49632 202210 | 3279 | 32 |  |  | soubor dlouhodobý majetek
I0031354-000 | I003135 | I0031354 | MIKROSKOP LABORATORNÍ | 2K49635 202210 | 3279 | 32 |  |  | soubor dlouhodobý majetek
I0031353-000 | I003135 | I0031353 | MIKROSKOP LABORATORNÍ | 2F53199 202206 | 3279 | 32 |  |  | soubor dlouhodobý majetek
I0031352-000 | I003135 | I0031352 | SVÍTIDLO ZÁKROKOVÉ | 1117283018 | 0818 | 08 |  |  | soubor dlouhodobý majetek
I0031351-000 | I003135 | I0031351 | SVÍTIDLO ZÁKROKOVÉ | 1117283017 | 0818 | 08 |  |  | soubor dlouhodobý majetek
I0031350-000 | I003135 | I0031350 | SVÍTIDLO ZÁKROKOVÉ | 1117280007 | 0818 | 08 |  |  | soubor dlouhodobý majetek
I0031349-000 | I003134 | I0031349 | ENDOSKOP - VIDEO FLEXIBILNÍ | 86217 | 6029 | 60 |  |  | soubor dlouhodobý majetek
I0031348-000 | I003134 | I0031348 | ENDOSKOP - VIDEO FLEXIBILNÍ | 92224 | 2562 | 25 |  |  | soubor dlouhodobý majetek
I0031347-000 | I003134 | I0031347 | LŮŽKO STANDARDNÍ POLOHOVACÍ EL. | 220738-1-6/6 | 1311 | 13 |  |  | soubor dlouhodobý majetek
I0031346-000 | I003134 | I0031346 | LŮŽKO STANDARDNÍ POLOHOVACÍ EL. | 220738-1-6/5 | 1311 | 13 |  |  | soubor dlouhodobý majetek
I0031345-000 | I003134 | I0031345 | LŮŽKO STANDARDNÍ POLOHOVACÍ EL. | 220738-1-6/4 | 1311 | 13 |  |  | soubor dlouhodobý majetek
I0031344-000 | I003134 | I0031344 | LŮŽKO STANDARDNÍ POLOHOVACÍ EL. | 220738-1-6/3 | 1311 | 13 |  |  | soubor dlouhodobý majetek
I0031343-000 | I003134 | I0031343 | LŮŽKO STANDARDNÍ POLOHOVACÍ EL. | 220738-1-6/2 | 1311 | 13 |  |  | soubor dlouhodobý majetek
I0031342-000 | I003134 | I0031342 | LŮŽKO STANDARDNÍ POLOHOVACÍ EL. | 220738-1-6/1 | 1311 | 13 |  |  | soubor dlouhodobý majetek
I0031341-000 | I003134 | I0031341 | PŘÍSTROJ TERAPEUTICKÝ KOMBINOVANÝ | 19319 | 2622 | 26 |  |  | soubor dlouhodobý majetek
I0031339-000 | I003133 | I0031339 | MAMOGRAF | 833120BU9 | 3492 | 34 |  |  | soubor dlouhodobý majetek
I0031338-000 | I003133 | I0031338 | PÁSY HRUDNÍ S LICENCÍ | NENÍ | 0131 | 01 |  |  | soubor dlouhodobý majetek
I0031337-000 | I003133 | I0031337 | KŘESLO VÁŽÍCÍ | WOC22003064 | 0221 | 02 |  |  | soubor dlouhodobý majetek
I0031336-000 | I003133 | I0031336 | KŘESLO VÁŽÍCÍ | WOC22003063 | 0221 | 02 |  |  | soubor dlouhodobý majetek
I0031335-000 | I003133 | I0031335 | KŘESLO VÁŽÍCÍ | WOC22003050 | 0312 | 03 |  |  | soubor dlouhodobý majetek
I0031332-000 | I003133 | I0031332 | KŘESLO VÁŽÍCÍ | WOC22003045 | 3012 | 30 |  |  | soubor dlouhodobý majetek
I0031330-000 | I003133 | I0031330 | KŘESLO VÁŽÍCÍ | WOC22003029 | 3011 | 30 |  |  | soubor dlouhodobý majetek
I0031327-000 | I003132 | I0031327 | PŘÍSTROJ NA ČIŠTĚNÍ NÁSADCŮ | 0041323 | 2562 | 25 |  |  | soubor dlouhodobý majetek
I0031317-000 | I003131 | I0031317 | STŮL OPERAČNÍ | 108931702 | 2562 | 25 |  |  | soubor dlouhodobý majetek
I0031316-000 | I003131 | I0031316 | STŮL OPERAČNÍ | 108931701 | 2562 | 25 |  |  | soubor dlouhodobý majetek
I0031315-000 | I003131 | I0031315 | SYSTÉM NEURONAVIGACE | NSW-026010-55 | 0662 | 06 |  |  | soubor dlouhodobý majetek
I0031307-000 | I003130 | I0031307 | PŘÍSTROJ ELEKTROMYOGRAFICKÝ | 2022-09-15 : 42732 | 1721 | 17 |  |  | soubor dlouhodobý majetek
I0031306-000 | I003130 | I0031306 | VIDEODUODENOSKOP | 2226312 | 0278 | 02 | A_Y202320 |  | soubor dlouhodobý majetek
I0031305-000 | I003130 | I0031305 | VIDEOGASTROSKOP | 2203055 | 0271 | 02 |  |  | soubor dlouhodobý majetek
I0031304-000 | I003130 | I0031304 | VIDEOGASTROSKOP | 2203056 | 0271 | 02 |  |  | soubor dlouhodobý majetek
I0031303-000 | I003130 | I0031303 | VIDEOPROCESOR | 7248598 | 0271 | 02 |  |  | soubor dlouhodobý majetek
I0031302-000 | I003130 | I0031302 | VIDEOPROCESOR | 7248542 | 0271 | 02 |  |  | soubor dlouhodobý majetek
I0031301-000 | I003130 | I0031301 | VIDEOKOLONOSKOP | 2202108 | 0271 | 02 |  |  | soubor dlouhodobý majetek
I0031300-000 | I003130 | I0031300 | VIDEOKOLONOSKOP | 2202106 | 0271 | 02 |  |  | soubor dlouhodobý majetek
I0031299-000 | I003129 | I0031299 | VIDEOKOLONOSKOP | 2202045 | 0271 | 02 |  |  | soubor dlouhodobý majetek
I0031298-000 | I003129 | I0031298 | VIDEOGASTROSKOP ULTRASONOGRAF. | 7236103 | 0271 | 02 |  |  | soubor dlouhodobý majetek
I0031297-000 | I003129 | I0031297 | VIDEODUODENOSKOP | 2226354 | 0271 | 02 |  |  | soubor dlouhodobý majetek
I0031296-000 | I003129 | I0031296 | FIXÁTOR DĚTSKÝ KRUHOVÝ-DLOUHÉ KOSTI | B2205387 | 1162 | 11 |  |  | soubor dlouhodobý majetek
I0031293-000 | I003129 | I0031293 | CHROMATOGRAF PLYNOVÝ | C12385933227 | 3841 | 38 |  |  | soubor dlouhodobý majetek
I0031292-000 | I003129 | I0031292 | DEZINFEKTOR OPERAČNÍ OBUVI | 184642633/00 | 0863 | 08 | A_C002200 |  | soubor dlouhodobý majetek
I0031291-000 | I003129 | I0031291 | KŘESLO ODBĚROVÉ | 222903585 | 3221 | 32 | A_P301050 |  | soubor dlouhodobý majetek
I0031290-000 | I003129 | I0031290 | KŘESLO ODBĚROVÉ | 222903586 | 3221 | 32 | A_P301050 |  | soubor dlouhodobý majetek
I0031289-000 | I003128 | I0031289 | KŘESLO ODBĚROVÉ | 222903587 | 3221 | 32 | A_P301050 |  | soubor dlouhodobý majetek
I0031288-000 | I003128 | I0031288 | KŘESLO ODBĚROVÉ | 222903588 | 3221 | 32 | A_P301050 |  | soubor dlouhodobý majetek
I0031287-000 | I003128 | I0031287 | KŘESLO ODBĚROVÉ | 222903589 | 3221 | 32 | A_P301050 |  | soubor dlouhodobý majetek
I0031286-000 | I003128 | I0031286 | KŘESLO ODBĚROVÉ | 222903583 | 0221 | 02 | A_Y101220 |  | soubor dlouhodobý majetek
I0031283-000 | I003128 | I0031283 | KŘESLO ODBĚROVÉ | 222903584 | 0221 | 02 | A_Y101220 |  | soubor dlouhodobý majetek
I0031282-000 | I003128 | I0031282 | MODUL KYSLÍKOVÝ | 2112700252 | 0931 | 09 |  |  | soubor dlouhodobý majetek
I0031281-000 | I003128 | I0031281 | MODUL KYSLÍKOVÝ | 2112700249 | 0931 | 09 |  |  | soubor dlouhodobý majetek
I0031280-000 | I003128 | I0031280 | MODUL KYSLÍKOVÝ | 2112700128 | 0931 | 09 |  |  | soubor dlouhodobý majetek
I0031279-000 | I003127 | I0031279 | SYSTÉM PRO ODVOD OPER. ZPLODIN | 21330215 | 4764 | 47 |  |  | soubor dlouhodobý majetek
I0031278-000 | I003127 | I0031278 | SYSTÉM PRO ODVOD OPER. ZPLODIN | 22350260 | 4764 | 47 |  |  | soubor dlouhodobý majetek
I0031276-000 | I003127 | I0031276 | DEZINFEKTOR PODLOŽNÍCH MÍS | 307019074 | 6022 | 60 |  |  | soubor dlouhodobý majetek
I0031273-000 | I003127 | I0031273 | CHODÍTKO S ELEKTRICKÝM ZDVIHEM | 0000220597004 | 2622 | 26 |  |  | soubor dlouhodobý majetek
I0031272-000 | I003127 | I0031272 | CHODÍTKO S ELEKTRICKÝM ZDVIHEM | 0000220597003 | 2622 | 26 |  |  | soubor dlouhodobý majetek
I0031270-000 | I003127 | I0031270 | PŘÍSTROJ ULTRAZVUKOVÝ MOBILNÍ | 6241054WX0 | 1033 | 10 |  |  | soubor dlouhodobý majetek
I0031269-000 | I003126 | I0031269 | PŘÍSTROJ ULTRAZVUKOVÝ MOBILNÍ | 6240911WX0 | 0278 | 02 | A_Y103140 |  | soubor dlouhodobý majetek
I0031268-000 | I003126 | I0031268 | PŘÍSTROJ ULTRAZVUKOVÝ MOBILNÍ | 6241381WX0 | 0278 | 02 | A_Y203020 |  | soubor dlouhodobý majetek
I0031267-000 | I003126 | I0031267 | PŘÍSTROJ ULTRAZVUKOVÝ MOBILNÍ | 6241383WX0 | 0778 | 07 | A_A291080 |  | soubor dlouhodobý majetek
I0031266-000 | I003126 | I0031266 | PŘÍSTROJ ULTRAZVUKOVÝ MOBILNÍ | 6241379WX0 | 0778 | 07 |  |  | soubor dlouhodobý majetek
I0031265-000 | I003126 | I0031265 | JEDNOTKA ŘÍDÍCÍ OHŘEVU PACIENTA | 21030112 | 0931 | 09 |  |  | soubor dlouhodobý majetek
I0031264-000 | I003126 | I0031264 | DEZINFEKTOR S VÝLEVKOU | 19-22-1013 | 2562 | 25 |  |  | soubor dlouhodobý majetek
I0031263-000 | I003126 | I0031263 | KAMERA MetaSystems | 11650 | 3241 | 32 | TZP306523 |  | soubor dlouhodobý majetek
I0031262-000 | I003126 | I0031262 | ANALYZÁTOR IMUN. PRO ZPRAC. IF SKEL | 84101098 | 4179 | 41 | TZP103436 |  | soubor dlouhodobý majetek
I0031249-000 | I003124 | I0031249 | PŘÍSTROJ ULTRAZVUKOVÝ | VEC000953 | 0778 | 07 | A_A491160 |  | soubor dlouhodobý majetek
I0031246-000 | I003124 | I0031246 | PŘÍSTROJ ULTRAZVUKOVÝ | SG82205092 | 1078 | 10 |  |  | soubor dlouhodobý majetek
I0031244-000 | I003124 | I0031244 | ANALYZÁTOR ELISA | TB2109-167 | 4179 | 41 | TZP103434 |  | soubor dlouhodobý majetek
I0031243-000 | I003124 | I0031243 | ANALYZÁTOR MYKOTICKÝ | EER19519 | 4079 | 40 | TZP304562 |  | soubor dlouhodobý majetek
I0031242-000 | I003124 | I0031242 | VIDEOLARYNGOSKOP | AN200639 | 0762 | 07 |  |  | soubor dlouhodobý majetek
I0031239-000 | I003123 | I0031239 | SYSTÉM PRO DETEKCE VZÁCNÝCH MUTACÍ | 00190 | 4179 | 41 |  |  | soubor dlouhodobý majetek
I0031237-000 | I003123 | I0031237 | ANALYZÁTOR NUKLEOV. KYSELIN | 33954 | 3779 | 37 |  |  | soubor dlouhodobý majetek
I0031236-000 | I003123 | I0031236 | VENTILÁTOR PLICNÍ TRANSPORTNÍ | ASRK-0028 | 6029 | 60 |  |  | soubor dlouhodobý majetek
I0031235-000 | I003123 | I0031235 | VENTILÁTOR PLICNÍ TRANSPORTNÍ | ASRK-0027 | 6029 | 60 |  |  | soubor dlouhodobý majetek
I0031234-000 | I003123 | I0031234 | SYSTÉM PRO MON. A INKUB. EMBRYÍ | 4234 | 0823 | 08 |  |  | soubor dlouhodobý majetek
I0031233-000 | I003123 | I0031233 | RAMENO FLEX. PRO ÚSTNÍ ROZVĚRAČ | 00045514 | 1362 | 13 |  |  | soubor dlouhodobý majetek
I0031223-000 | I003122 | I0031223 | MYČKA LABORATORNÍHO SKLA | 018441708/00 | 4079 | 40 | TZP304564 |  | soubor dlouhodobý majetek
I0031221-000 | I003122 | I0031221 | DEFIBRILÁTOR | 49767479 | 9405 | 94 | AXG0 |  | soubor dlouhodobý majetek
I0031219-000 | I003121 | I0031219 | PŘÍSTROJ ULTRAZVUKOVÝ | 212842S70N | 0131 | 01 |  |  | soubor dlouhodobý majetek
I0031217-000 | I003121 | I0031217 | SYSTÉM NAVIG. BRONCHOSKOPICKÝ | 522389 | 1678 | 16 |  |  | soubor dlouhodobý majetek
I0031214-000 | I003121 | I0031214 | MIKROSKOP SKENOVACÍ | MGU-00006-000041 | 0271 | 02 |  |  | soubor dlouhodobý majetek
I0031190-000 | I003119 | I0031190 | INKUBÁTOR CO2 | 21120091 | 4041 | 40 | TZP304559 |  | soubor dlouhodobý majetek
I0031099-000 | I003109 | I0031099 | PŘÍSTROJ ANESTEZIOLOGICKÝ | ASRH-0187 | 0762 | 07 | A_Y202080 |  | soubor dlouhodobý majetek
I0031089-000 | I003108 | I0031089 | MONITOR VITÁLNÍCH FUNKCÍ MR | IR388002479 | 0762 | 07 |  |  | soubor dlouhodobý majetek
I0031088-000 | I003108 | I0031088 | MONITOR VITÁLNÍCH FUNKCÍ MR | IR388002478 | 0762 | 07 |  |  | soubor dlouhodobý majetek
I0031087-000 | I003108 | I0031087 | PŘÍSTROJ ANESTEZIOLOGICKÝ MR | DK43202121 | 0762 | 07 | A_A191640 |  | soubor dlouhodobý majetek
D025661-000 | D025661 | D025661- | Anlegezange |  | 4764 | 47 | A_A102210 |  | soubor drobný dlouhodobý
D025717-000 | D025717 | D025717- | Branž výměnná k Retr. |  | 0662 | 06 | A_M304060 |  | soubor drobný dlouhodobý
D025720-000 | D025720 | D025720- | Branž výměnná k Retr. 55 x 24 |  | 0662 | 06 | A_M304060 |  | soubor drobný dlouhodobý
D025721-000 | D025721 | D025721- | Branž výměnná k Retr. 55 x 24 |  | 0662 | 06 | A_M304060 |  | soubor drobný dlouhodobý
D025715-000 | D025715 | D025715- | Box stínící |  | 2241 | 22 | A_J301290 |  | soubor drobný dlouhodobý
D025751-000 | D025751 | D025751- | Capsunorm na výrobu kapslí |  | 4843 | 48 | A_Z001100 |  | soubor drobný dlouhodobý
D025752-000 | D025752 | D025752- | Caspar Curette 5 mm Widetoothe |  | 0662 | 06 | A_M304060 |  | soubor drobný dlouhodobý
D026019-000 | D026019 | D026019- | Faszange M. SPERE |  | 4764 | 47 | A_A102210 |  | soubor drobný dlouhodobý
D025917-000 | D025917 | D025917- | Deska výměnná k Capsunormu |  | 4843 | 48 | A_Z001100 |  | soubor drobný dlouhodobý
D025849-000 | D025849 | D025849- | Finnpipette Easystepper |  | 3541 | 35 | A_L002180 |  | soubor drobný dlouhodobý
D026023-000 | D026023 | D026023- | Feine Schere 4.7 mm 4 OCM M.GE |  | 4764 | 47 | A_A102080 |  | soubor drobný dlouhodobý
D025914-000 | D025914 | D025914- | Deska výměnná k Capsunormu |  | 4843 | 48 | A_Z001100 |  | soubor drobný dlouhodobý
D025925-000 | D025925 | D025925- | Díl vesty přední |  | 0662 | 06 | A_M203100 |  | soubor drobný dlouhodobý
D025954-000 | D025954 | D025954- | Dláto nosní |  | 4764 | 47 | A_A102210 |  | soubor drobný dlouhodobý
D025969-000 | D025969 | D025969- | Držák pákový třibod. rám |  | 0662 | 06 | A_M304060 |  | soubor drobný dlouhodobý
D026082-000 | D026082 | D026082- | FP digitální col. |  | 4141 | 41 | TZP103407 |  | soubor drobný dlouhodobý
D026017-000 | D026017 | D026017- | Faszange M. SPERE |  | 4764 | 47 | A_A102080 |  | soubor drobný dlouhodobý
D025589-000 | D025589 | D025589- | Ambuvak |  | 0111 | 01 | A_D102100 |  | soubor drobný dlouhodobý
D026021-000 | D026021 | D026021- | Feine schere 4.5 mm 4 cm |  | 4764 | 47 | A_A102080 |  | soubor drobný dlouhodobý
D026080-000 | D026080 | D026080- | FP digitální col. |  | 4141 | 41 | TZP103407 |  | soubor drobný dlouhodobý
D026083-000 | D026083 | D026083- | FP digitální col. |  | 4141 | 41 | TZP103436 |  | soubor drobný dlouhodobý
D025719-000 | D025719 | D025719- | Branž výměnná k Retr. |  | 0662 | 06 | A_M304060 |  | soubor drobný dlouhodobý
D026283-000 | D026283 | D026283- | Instr. Extra Drive Bell Screw. |  | 1162 | 11 | A_S202240 |  | soubor drobný dlouhodobý
D026293-000 | D026293 | D026293- | Instr. Extra Drive Key for Sma |  | 1162 | 11 | A_S202240 |  | soubor drobný dlouhodobý
D025772-000 | D025772 | D025772- | Chodítko pro nácvik chůze |  | 0511 | 05 | A_D107180 |  | soubor drobný dlouhodobý
D026084-000 | D026084 | D026084- | FP digitální col. |  | 4141 | 41 | TZP103434 |  | soubor drobný dlouhodobý
D026307-000 | D026307 | D026307- | Instr. Extra Drive Small Chuck |  | 1162 | 11 | A_S202240 |  | soubor drobný dlouhodobý
D026308-000 | D026308 | D026308- | Instr. Extra Drive Small Chuck |  | 1162 | 11 | A_S202240 |  | soubor drobný dlouhodobý
D026342-000 | D026342 | D026342- | Instr. Extra Saw Blade |  | 1162 | 11 | A_S202240 |  | soubor drobný dlouhodobý
D026130-000 | D026130 | D026130- | Glukometr |  | 1031 | 10 | A_Q203470 |  | soubor drobný dlouhodobý
D025718-000 | D025718 | D025718- | Branž výměnná k Retr. |  | 0662 | 06 | A_M304060 |  | soubor drobný dlouhodobý
D025848-000 | D025848 | D025848- | Finnpipette Easystepper |  | 3541 | 35 | A_L002180 |  | soubor drobný dlouhodobý
D026149-000 | D026149 | D026149- | Smart Scan | RGM 40 E 8 DN | 0818 | 08 | A_C002260 |  | soubor drobný dlouhodobý
D026353-000 | D026353 | D026353- | Instr. Extra Saw Blade |  | 1162 | 11 | A_S202240 |  | soubor drobný dlouhodobý
D026359-000 | D026359 | D026359- | Instr. Extra Saw Blade |  | 1162 | 11 | A_S202240 |  | soubor drobný dlouhodobý
D026366-000 | D026366 | D026366- | Instr. Extra Saw Blade |  | 1162 | 11 | A_S202240 |  | soubor drobný dlouhodobý
D026201-000 | D026201 | D026201- | Hák |  | 0863 | 08 | A_C002200 |  | soubor drobný dlouhodobý
D026202-000 | D026202 | D026202- | Hák |  | 0863 | 08 | A_C002200 |  | soubor drobný dlouhodobý
D026205-000 | D026205 | D026205- | Hák |  | 0863 | 08 | A_C002200 |  | soubor drobný dlouhodobý
D026194-000 | D026194 | D026194- | Hák Frankůf |  | 0863 | 08 | A_C002200 |  | soubor drobný dlouhodobý
D026378-000 | D026378 | D026378- | Instr. Grasping For Kelly |  | 4764 | 47 | A_A291070 |  | soubor drobný dlouhodobý
D026306-000 | D026306 | D026306- | Instr. Extra Drive Small Chuck |  | 1162 | 11 | A_S202240 |  | soubor drobný dlouhodobý
D026436-000 | D026436 | D026436- | Instrumentárium pro osteosynt. |  | 1162 | 11 | A_S202240 |  | soubor drobný dlouhodobý
D026310-000 | D026310 | D026310- | Instr. Extra Drive Small Chuck |  | 1162 | 11 | A_S202240 |  | soubor drobný dlouhodobý
D026343-000 | D026343 | D026343- | Instr. Extra Saw Blade |  | 1162 | 11 | A_S202240 |  | soubor drobný dlouhodobý
D026348-000 | D026348 | D026348- | Instr. Extra Saw Blade |  | 1162 | 11 | A_S202240 |  | soubor drobný dlouhodobý
D026284-000 | D026284 | D026284- | Instr. Extra Drive Bell Screw. |  | 1162 | 11 | A_S202240 |  | soubor drobný dlouhodobý
D026344-000 | D026344 | D026344- | Instr. Extra Saw Blade |  | 1162 | 11 | A_S202240 |  | soubor drobný dlouhodobý
D026356-000 | D026356 | D026356- | Instr. Extra Saw Blade |  | 1162 | 11 | A_S202240 |  | soubor drobný dlouhodobý
D026018-000 | D026018 | D026018- | Faszange M. SPERE |  | 4764 | 47 | A_A102210 |  | soubor drobný dlouhodobý
D026357-000 | D026357 | D026357- | Instr. Extra Saw Blade |  | 1162 | 11 | A_S202240 |  | soubor drobný dlouhodobý
D026360-000 | D026360 | D026360- | Instr. Extra Saw Blade |  | 1162 | 11 | A_S202240 |  | soubor drobný dlouhodobý
D026361-000 | D026361 | D026361- | Instr. Extra Saw Blade |  | 1162 | 11 | A_S202240 |  | soubor drobný dlouhodobý
D025843-000 | D025843 | D025843- | Dávkovač |  | 4843 | 48 | A_Z001110 |  | soubor drobný dlouhodobý
D026365-000 | D026365 | D026365- | Instr. Extra Saw Blade |  | 1162 | 11 | A_S202240 |  | soubor drobný dlouhodobý
D026368-000 | D026368 | D026368- | Instr. Extra Saw Blade |  | 1162 | 11 | A_S202240 |  | soubor drobný dlouhodobý
D026022-000 | D026022 | D026022- | Feine Schere 4.7 mm 4 OCM M.GE |  | 4764 | 47 | A_A102080 |  | soubor drobný dlouhodobý
D026364-000 | D026364 | D026364- | Instr. Extra Saw Blade |  | 1162 | 11 | A_S202240 |  | soubor drobný dlouhodobý
D026375-000 | D026375 | D026375- | Instr. Extra Saw Blade |  | 1162 | 11 | A_S202240 |  | soubor drobný dlouhodobý
D025916-000 | D025916 | D025916- | Deska výměnná k Capsunormu |  | 4843 | 48 | A_Z001100 |  | soubor drobný dlouhodobý
D026525-000 | D026525 | D026525- | KalthoffDental zange |  | 2421 | 24 | UZQ202170 |  | soubor drobný dlouhodobý
D025965-000 | D025965 | D025965- | Držák na kosti |  | 1162 | 11 | A_S202240 |  | soubor drobný dlouhodobý
D026595-000 | D026595 | D026595- | Kleště |  | 0662 | 06 | A_M304060 |  | soubor drobný dlouhodobý
D026596-000 | D026596 | D026596- | Kleště |  | 0662 | 06 | A_M304060 |  | soubor drobný dlouhodobý
D026072-000 | D026072 | D026072- | Form. ov. dratudo obl. |  | 2421 | 24 | UZQ202170 |  | soubor drobný dlouhodobý
D026079-000 | D026079 | D026079- | FP digitální col. |  | 4141 | 41 | TZP103407 |  | soubor drobný dlouhodobý
D025972-000 | D025972 | D025972- | Dufner Clipanlegenzange |  | 4764 | 47 | A_A102080 |  | soubor drobný dlouhodobý
D026598-000 | D026598 | D026598- | Kleště |  | 0662 | 06 | A_M304060 |  | soubor drobný dlouhodobý
D026608-000 | D026608 | D026608- | Kleště dist. stirp. rob. |  | 2421 | 24 | UZQ201190 |  | soubor drobný dlouhodobý
D026597-000 | D026597 | D026597- | Kleště |  | 0662 | 06 | A_M304060 |  | soubor drobný dlouhodobý
D026639-000 | D026639 | D026639- | Kleště na meziobratl. ploténky |  | 0662 | 06 | A_M304060 |  | soubor drobný dlouhodobý
D026653-000 | D026653 | D026653- | Kleště na ploténky |  | 0662 | 06 | A_M304060 |  | soubor drobný dlouhodobý
D026658-000 | D026658 | D026658- | Kleště na ploténky |  | 0662 | 06 | A_M304060 |  | soubor drobný dlouhodobý
D026606-000 | D026606 | D026606- | Kleště dist. stirp. rob. |  | 2421 | 24 | UZQ201190 |  | soubor drobný dlouhodobý
D026607-000 | D026607 | D026607- | Kleště dist. stirp. rob. |  | 2421 | 24 | UZQ201190 |  | soubor drobný dlouhodobý
D026557-000 | D026557 | D026557- | Kazeta lékařská |  | 0662 | 06 | A_M304060 |  | soubor drobný dlouhodobý
D026593-000 | D026593 | D026593- | Kleště |  | 0662 | 06 | A_M304060 |  | soubor drobný dlouhodobý
D026661-000 | D026661 | D026661- | Kleště na ploténky |  | 0662 | 06 | A_M304060 |  | soubor drobný dlouhodobý
D026702-000 | D026702 | D026702- | Kleště štípací |  | 0662 | 06 | A_M304060 |  | soubor drobný dlouhodobý
D026206-000 | D026206 | D026206- | Hák Bofluor |  | 0863 | 08 | A_C002200 |  | soubor drobný dlouhodobý
D026285-000 | D026285 | D026285- | Instr. Extra Drive Bell Screw. |  | 1162 | 11 | A_S202240 |  | soubor drobný dlouhodobý
D026637-000 | D026637 | D026637- | Kleště na meziobratl. ploténky |  | 0662 | 06 | A_M304060 |  | soubor drobný dlouhodobý
D026645-000 | D026645 | D026645- | Kleště na ploténky |  | 0662 | 06 | A_M304060 |  | soubor drobný dlouhodobý
D026647-000 | D026647 | D026647- | Kleště na ploténky |  | 0662 | 06 | A_M304060 |  | soubor drobný dlouhodobý
D026594-000 | D026594 | D026594- | Kleště |  | 0662 | 06 | A_M304060 |  | soubor drobný dlouhodobý
D026624-000 | D026624 | D026624- | Kleště ling. ohýbací |  | 2421 | 24 | UZQ202160 |  | soubor drobný dlouhodobý
D026738-000 | D026738 | D026738- | Klíč jamky |  | 1162 | 11 | A_S202240 |  | soubor drobný dlouhodobý
D026309-000 | D026309 | D026309- | Instr. Extra Drive Small Chuck |  | 1162 | 11 | A_S202240 |  | soubor drobný dlouhodobý
D026347-000 | D026347 | D026347- | Instr. Extra Saw Blade |  | 1162 | 11 | A_S202240 |  | soubor drobný dlouhodobý
D026351-000 | D026351 | D026351- | Instr. Extra Saw Blade |  | 1162 | 11 | A_S202240 |  | soubor drobný dlouhodobý
D026672-000 | D026672 | D026672- | Kleště Oliver Jonson |  | 2421 | 24 | UZQ202190 |  | soubor drobný dlouhodobý
D026704-000 | D026704 | D026704- | Kleště štípací |  | 0662 | 06 | A_M304060 |  | soubor drobný dlouhodobý
D026626-000 | D026626 | D026626- | Kleště Luer |  | 0662 | 06 | A_M304060 |  | soubor drobný dlouhodobý
D026640-000 | D026640 | D026640- | Kleště na meziobratl. ploténky |  | 0662 | 06 | A_M304060 |  | soubor drobný dlouhodobý
D026641-000 | D026641 | D026641- | Kleště na meziobratl. ploténky |  | 0662 | 06 | A_M304060 |  | soubor drobný dlouhodobý
D026369-000 | D026369 | D026369- | Instr. Extra Saw Blade |  | 1162 | 11 | A_S202240 |  | soubor drobný dlouhodobý
D026371-000 | D026371 | D026371- | Instr. Extra Saw Blade |  | 1162 | 11 | A_S202240 |  | soubor drobný dlouhodobý
D026372-000 | D026372 | D026372- | Instr. Extra Saw Blade |  | 1162 | 11 | A_S202240 |  | soubor drobný dlouhodobý
D026705-000 | D026705 | D026705- | Kleště štípací |  | 0662 | 06 | A_M304060 |  | soubor drobný dlouhodobý
D026708-000 | D026708 | D026708- | Kleště štípací Elchin |  | 0662 | 06 | A_M304060 |  | soubor drobný dlouhodobý
D026709-000 | D026709 | D026709- | Kleště štípací Elchin |  | 0662 | 06 | A_M304060 |  | soubor drobný dlouhodobý
D026648-000 | D026648 | D026648- | Kleště na ploténky |  | 0662 | 06 | A_M304060 |  | soubor drobný dlouhodobý
D026651-000 | D026651 | D026651- | Kleště na ploténky |  | 0662 | 06 | A_M304060 |  | soubor drobný dlouhodobý
D026656-000 | D026656 | D026656- | Kleště na ploténky |  | 0662 | 06 | A_M304060 |  | soubor drobný dlouhodobý
D026377-000 | D026377 | D026377- | Instr. Grasping For Kelly |  | 4764 | 47 | A_A291070 |  | soubor drobný dlouhodobý
D026721-000 | D026721 | D026721- | Kleště úchopné na spoj. tyče |  | 0662 | 06 | A_M304060 |  | soubor drobný dlouhodobý
D026437-000 | D026437 | D026437- | Instrumentárium šicí |  | 4764 | 47 | A_A102210 |  | soubor drobný dlouhodobý
D025842-000 | D025842 | D025842- | Dávkovač |  | 3241 | 32 | A_P291310 |  | soubor drobný dlouhodobý
D026138-000 | D026138 | D026138- | Glukometr | SPRC382RT | 0321 | 03 | A_J101260 |  | soubor drobný dlouhodobý
D026660-000 | D026660 | D026660- | Kleště na ploténky |  | 0662 | 06 | A_M304060 |  | soubor drobný dlouhodobý
D026668-000 | D026668 | D026668- | Kleště ohýbací |  | 2562 | 25 | A_R202120 |  | soubor drobný dlouhodobý
D026673-000 | D026673 | D026673- | Kleště Osteophytenzange FF 856 |  | 0662 | 06 | A_M304060 |  | soubor drobný dlouhodobý
D025915-000 | D025915 | D025915- | Deska výměnná k Capsunormu |  | 4843 | 48 | A_Z001100 |  | soubor drobný dlouhodobý
D025926-000 | D025926 | D025926- | Díl vesty zadní |  | 0662 | 06 | A_M203100 |  | soubor drobný dlouhodobý
D026740-000 | D026740 | D026740- | Klíč momentový na svorky |  | 0662 | 06 | A_M304060 |  | soubor drobný dlouhodobý
D026752-000 | D026752 | D026752- | Kloub otočný k tribod. držení |  | 0662 | 06 | A_M304080 |  | soubor drobný dlouhodobý
D026204-000 | D026204 | D026204- | Hák |  | 0863 | 08 | A_C002200 |  | soubor drobný dlouhodobý
D026739-000 | D026739 | D026739- | Klíč k příčným stabilizátorům |  | 0662 | 06 | A_M304060 |  | soubor drobný dlouhodobý
D026295-000 | D026295 | D026295- | Instr. Extra Drive Key for Sma |  | 1162 | 11 | A_S202240 |  | soubor drobný dlouhodobý
D026558-000 | D026558 | D026558- | Kazeta lékařská |  | 0662 | 06 | A_M304060 |  | soubor drobný dlouhodobý
D026932-000 | D026932 | D026932- | Lampa biotonová | 50035 | 2622 | 26 | A_D103260 |  | soubor drobný dlouhodobý
D026947-000 | D026947 | D026947- | Laryngoskop | S 707-08 | 1721 | 17 | A_M101060 |  | soubor drobný dlouhodobý
D026345-000 | D026345 | D026345- | Instr. Extra Saw Blade |  | 1162 | 11 | A_S202240 |  | soubor drobný dlouhodobý
D026352-000 | D026352 | D026352- | Instr. Extra Saw Blade |  | 1162 | 11 | A_S202240 |  | soubor drobný dlouhodobý
D026367-000 | D026367 | D026367- | Instr. Extra Saw Blade |  | 1162 | 11 | A_S202240 |  | soubor drobný dlouhodobý
D026614-000 | D026614 | D026614- | Kleště extizní |  | 1221 | 12 | A_A391060 |  | soubor drobný dlouhodobý
D026620-000 | D026620 | D026620- | Kleště klipovací |  | 0662 | 06 | A_M304060 |  | soubor drobný dlouhodobý
D026623-000 | D026623 | D026623- | Kleště lékařské |  | 0662 | 06 | A_M304060 |  | soubor drobný dlouhodobý
D026073-000 | D026073 | D026073- | Form. ov. dratudo obl. |  | 2421 | 24 | UZQ202160 |  | soubor drobný dlouhodobý
D026081-000 | D026081 | D026081- | FP digitální col. |  | 4141 | 41 | TZP103407 |  | soubor drobný dlouhodobý
D026824-000 | D026824 | D026824- | Krabice nerez |  | 1641 | 16 | A_H203420 |  | soubor drobný dlouhodobý
D026373-000 | D026373 | D026373- | Instr. Extra Saw Blade |  | 1162 | 11 | A_S202240 |  | soubor drobný dlouhodobý
D026379-000 | D026379 | D026379- | Instr. Grasping For Kelly |  | 4764 | 47 | A_A291070 |  | soubor drobný dlouhodobý
D026627-000 | D026627 | D026627- | Kleště Luer |  | 0662 | 06 | A_M304060 |  | soubor drobný dlouhodobý
D026636-000 | D026636 | D026636- | Kleště na meziobratl. ploténky |  | 0662 | 06 | A_M304060 |  | soubor drobný dlouhodobý
D026644-000 | D026644 | D026644- | Kleště na ploténky |  | 0662 | 06 | A_M304060 |  | soubor drobný dlouhodobý
D026840-000 | D026840 | D026840- | Kryt ochranný zadní |  | 0662 | 06 | A_M304070 |  | soubor drobný dlouhodobý
D027054-000 | D027054 | D027054- | Mikrokleště |  | 0662 | 06 | A_M304060 |  | soubor drobný dlouhodobý
D026652-000 | D026652 | D026652- | Kleště na ploténky |  | 0662 | 06 | A_M304060 |  | soubor drobný dlouhodobý
D026655-000 | D026655 | D026655- | Kleště na ploténky |  | 0662 | 06 | A_M304060 |  | soubor drobný dlouhodobý
D026659-000 | D026659 | D026659- | Kleště na ploténky |  | 0662 | 06 | A_M304060 |  | soubor drobný dlouhodobý
D026435-000 | D026435 | D026435- | Instrumentárium na oper. |  | 4764 | 47 | A_A102210 |  | soubor drobný dlouhodobý
D026866-000 | D026866 | D026866- | Kuerette |  | 0662 | 06 | A_M304060 |  | soubor drobný dlouhodobý
D026948-000 | D026948 | D026948- | Laryngoskop |  | 1731 | 17 | A_M201140 |  | soubor drobný dlouhodobý
D026663-000 | D026663 | D026663- | Kleště na ploténky |  | 0662 | 06 | A_M304060 |  | soubor drobný dlouhodobý
D026669-000 | D026669 | D026669- | Kleště ohýbací |  | 0662 | 06 | A_M304060 |  | soubor drobný dlouhodobý
D026701-000 | D026701 | D026701- | Kleště štípací |  | 2562 | 25 | A_R202120 |  | soubor drobný dlouhodobý
D026200-000 | D026200 | D026200- | Hakenshere 4.5 mm 4 OCM |  | 4764 | 47 | A_A102080 |  | soubor drobný dlouhodobý
D026563-000 | D026563 | D026563- | Kazeta sterilizační |  | 0662 | 06 | A_M304060 |  | soubor drobný dlouhodobý
D026591-000 | D026591 | D026591- | Kleště |  | 0662 | 06 | A_M304060 |  | soubor drobný dlouhodobý
D026592-000 | D026592 | D026592- | Kleště |  | 0662 | 06 | A_M304060 |  | soubor drobný dlouhodobý
D026713-000 | D026713 | D026713- | Kleště štípací PO3 |  | 0662 | 06 | A_M304060 |  | soubor drobný dlouhodobý
D026203-000 | D026203 | D026203- | Hák |  | 0863 | 08 | A_C002200 |  | soubor drobný dlouhodobý
D026621-000 | D026621 | D026621- | Kleště kostní Caspar FF 856 |  | 1362 | 13 | A_E003220 |  | soubor drobný dlouhodobý
D026625-000 | D026625 | D026625- | Kleště ling. palat. sn. |  | 2421 | 24 | UZQ202160 |  | soubor drobný dlouhodobý
D026282-000 | D026282 | D026282- | Instr. Extra Drive Bell Screw. |  | 1162 | 11 | A_S202240 |  | soubor drobný dlouhodobý
D026341-000 | D026341 | D026341- | Instr. Extra Saw Blade |  | 1162 | 11 | A_S202240 |  | soubor drobný dlouhodobý
D027249-000 | D027249 | D027249- | Negatoskop | 856 | 3342 | 33 | A_Q201260 |  | soubor drobný dlouhodobý
D027020-000 | D027020 | D027020- | Měřítko kovové 300 mm |  | 4764 | 47 | A_A202060 |  | soubor drobný dlouhodobý
D026638-000 | D026638 | D026638- | Kleště na meziobratl. ploténky |  | 0662 | 06 | A_M304060 |  | soubor drobný dlouhodobý
D026646-000 | D026646 | D026646- | Kleště na ploténky |  | 0662 | 06 | A_M304060 |  | soubor drobný dlouhodobý
D026650-000 | D026650 | D026650- | Kleště na ploténky |  | 0662 | 06 | A_M304060 |  | soubor drobný dlouhodobý
D026346-000 | D026346 | D026346- | Instr. Extra Saw Blade |  | 1162 | 11 | A_S202240 |  | soubor drobný dlouhodobý
D026349-000 | D026349 | D026349- | Instr. Extra Saw Blade |  | 1162 | 11 | A_S202240 |  | soubor drobný dlouhodobý
D026350-000 | D026350 | D026350- | Instr. Extra Saw Blade |  | 1162 | 11 | A_S202240 |  | soubor drobný dlouhodobý
D027383-000 | D027383 | D027383- | Negatoskop |  | 0621 | 06 | A_M301270 |  | soubor drobný dlouhodobý
D027445-000 | D027445 | D027445- | Negatoskop |  | 1901 | 19 | A_P202240 |  | soubor drobný dlouhodobý
D027450-000 | D027450 | D027450- | Negatoskop |  | 1901 | 19 | A_P202240 |  | soubor drobný dlouhodobý
D027087-000 | D027087 | D027087- | Mikropipeta 50-200 ml | 251797 | 3341 | 33 | A_I001180 |  | soubor drobný dlouhodobý
D027452-000 | D027452 | D027452- | Negatoskop |  | 1901 | 19 | A_P202240 |  | soubor drobný dlouhodobý
D027453-000 | D027453 | D027453- | Negatoskop |  | 1901 | 19 | A_P202240 |  | soubor drobný dlouhodobý
D026358-000 | D026358 | D026358- | Instr. Extra Saw Blade |  | 1162 | 11 | A_S202240 |  | soubor drobný dlouhodobý
D026362-000 | D026362 | D026362- | Instr. Extra Saw Blade |  | 1162 | 11 | A_S202240 |  | soubor drobný dlouhodobý
D026363-000 | D026363 | D026363- | Instr. Extra Saw Blade |  | 1162 | 11 | A_S202240 |  | soubor drobný dlouhodobý
D026678-000 | D026678 | D026678- | Kleště repoziční |  | 1162 | 11 | A_S202120 |  | soubor drobný dlouhodobý
D026688-000 | D026688 | D026688- | Kleště snímací rovné |  | 2421 | 24 | UZQ202160 |  | soubor drobný dlouhodobý
D026711-000 | D026711 | D026711- | Kleště štípací PO3 |  | 0662 | 06 | A_M304060 |  | soubor drobný dlouhodobý
D027507-000 | D027507 | D027507- | Nůžky bajon. zahnuté ostré |  | 0662 | 06 | A_M304060 |  | soubor drobný dlouhodobý
D026370-000 | D026370 | D026370- | Instr. Extra Saw Blade |  | 1162 | 11 | A_S202240 |  | soubor drobný dlouhodobý
D026374-000 | D026374 | D026374- | Instr. Extra Saw Blade |  | 1162 | 11 | A_S202240 |  | soubor drobný dlouhodobý
D026654-000 | D026654 | D026654- | Kleště na ploténky |  | 0662 | 06 | A_M304060 |  | soubor drobný dlouhodobý
D026666-000 | D026666 | D026666- | Kleště na závit. tyče zahnuté |  | 0662 | 06 | A_M304060 |  | soubor drobný dlouhodobý
D026725-000 | D026725 | D026725- | Kleště Weingartovy |  | 2421 | 24 | UZQ202160 |  | soubor drobný dlouhodobý
D027508-000 | D027508 | D027508- | Nůžky bajon. zahnuté ostré |  | 0662 | 06 | A_M304060 |  | soubor drobný dlouhodobý
D027520-000 | D027520 | D027520- | Nůžky FDO 40 R 225 mm |  | 0662 | 06 | A_M304060 |  | soubor drobný dlouhodobý
D027381-000 | D027381 | D027381- | Negatoskop |  | 0662 | 06 | A_M304080 |  | soubor drobný dlouhodobý
D027523-000 | D027523 | D027523- | Nůžky HSB 325 - 14 |  | 2562 | 25 | A_R202120 |  | soubor drobný dlouhodobý
D027055-000 | D027055 | D027055- | Mikrokleště |  | 0662 | 06 | A_M304060 |  | soubor drobný dlouhodobý
D027395-000 | D027395 | D027395- | Negatoskop |  | 2841 | 28 | A_T091070 |  | soubor drobný dlouhodobý
D027447-000 | D027447 | D027447- | Negatoskop |  | 1901 | 19 | A_P202240 |  | soubor drobný dlouhodobý
D027448-000 | D027448 | D027448- | Negatoskop |  | 1901 | 19 | A_P202240 |  | soubor drobný dlouhodobý
D027552-000 | D027552 | D027552- | Nůžky Olivercrom |  | 1162 | 11 | A_S202240 |  | soubor drobný dlouhodobý
D027081-000 | D027081 | D027081- | Mikropipeta 10 ml | AT18054 | 3341 | 33 | A_I002300 |  | soubor drobný dlouhodobý
D027469-000 | D027469 | D027469- | Nůž kulatý Samiho Tumorov |  | 0662 | 06 | A_M304060 |  | soubor drobný dlouhodobý
D026622-000 | D026622 | D026622- | Kleště lékařské |  | 0662 | 06 | A_M304060 |  | soubor drobný dlouhodobý
D027522-000 | D027522 | D027522- | Nůžky Henning 42 |  | 1121 | 11 | A_S101400 |  | soubor drobný dlouhodobý
D027296-000 | D027296 | D027296- | Negatoskop | 86256 | 1101 | 11 | A_S101240 |  | soubor drobný dlouhodobý
D027444-000 | D027444 | D027444- | Negatoskop |  | 1901 | 19 | A_P202240 |  | soubor drobný dlouhodobý
D027562-000 | D027562 | D027562- | Nůžky přímé 225 mm |  | 0662 | 06 | A_M304060 |  | soubor drobný dlouhodobý
D026642-000 | D026642 | D026642- | Kleště na meziobratl. ploténky |  | 0662 | 06 | A_M304060 |  | soubor drobný dlouhodobý
D026643-000 | D026643 | D026643- | Kleště na meziobratl. ploténky |  | 0662 | 06 | A_M304060 |  | soubor drobný dlouhodobý
D026649-000 | D026649 | D026649- | Kleště na ploténky |  | 0662 | 06 | A_M304060 |  | soubor drobný dlouhodobý
D027549-000 | D027549 | D027549- | Nůžky mikro |  | 0662 | 06 | A_M304060 |  | soubor drobný dlouhodobý
D026657-000 | D026657 | D026657- | Kleště na ploténky |  | 0662 | 06 | A_M304060 |  | soubor drobný dlouhodobý
D026662-000 | D026662 | D026662- | Kleště na ploténky |  | 0662 | 06 | A_M304060 |  | soubor drobný dlouhodobý
D026664-000 | D026664 | D026664- | Kleště na rušení závitu |  | 0662 | 06 | A_M304060 |  | soubor drobný dlouhodobý
D027722-000 | D027722 | D027722- | Pinzeta |  | 0662 | 06 | A_M304060 |  | soubor drobný dlouhodobý
D027726-000 | D027726 | D027726- | Pinzeta bipolární |  | 0662 | 06 | A_M304060 |  | soubor drobný dlouhodobý
D027298-000 | D027298 | D027298- | Negatoskop | 88544 | 1101 | 11 | A_S101240 |  | soubor drobný dlouhodobý
D027579-000 | D027579 | D027579- | Nůžky Stile 42 |  | 1121 | 11 | A_S101400 |  | soubor drobný dlouhodobý
D027631-000 | D027631 | D027631- | Ohřívač |  | 0353 | 03 | A_J101110 |  | soubor drobný dlouhodobý
D027630-000 | D027630 | D027630- | Ohlušovač Barany OF 75 |  | 1321 | 13 | A_E091210 |  | soubor drobný dlouhodobý
D027729-000 | D027729 | D027729- | Pinzeta koagulační |  | 0662 | 06 | A_M304060 |  | soubor drobný dlouhodobý
D027732-000 | D027732 | D027732- | Pinzeta koagulační |  | 0662 | 06 | A_M304060 |  | soubor drobný dlouhodobý
D027733-000 | D027733 | D027733- | Pinzeta koagulační |  | 0662 | 06 | A_M304060 |  | soubor drobný dlouhodobý
D026671-000 | D026671 | D026671- | Kleště Oliver Jonson |  | 2421 | 24 | UZQ202170 |  | soubor drobný dlouhodobý
D026689-000 | D026689 | D026689- | Kleště snímací rovné |  | 2421 | 24 | UZQ202170 |  | soubor drobný dlouhodobý
D027443-000 | D027443 | D027443- | Negatoskop |  | 1901 | 19 | A_P202240 |  | soubor drobný dlouhodobý
D027451-000 | D027451 | D027451- | Negatoskop |  | 1901 | 19 | A_P202240 |  | soubor drobný dlouhodobý
D027633-000 | D027633 | D027633- | Ohřívač |  | 0353 | 03 | A_J101110 |  | soubor drobný dlouhodobý
D027736-000 | D027736 | D027736- | Pinzeta KPAG Bipolar |  | 0662 | 06 | A_M304060 |  | soubor drobný dlouhodobý
D027741-000 | D027741 | D027741- | Pinzeta |  | 0662 | 06 | A_M304060 |  | soubor drobný dlouhodobý
D026703-000 | D026703 | D026703- | Kleště štípací |  | 0662 | 06 | A_M304060 |  | soubor drobný dlouhodobý
D026707-000 | D026707 | D026707- | Kleště štípací Elchin |  | 0662 | 06 | A_M304060 |  | soubor drobný dlouhodobý
D027454-000 | D027454 | D027454- | Negatoskop |  | 1901 | 19 | A_P202240 |  | soubor drobný dlouhodobý
D027479-000 | D027479 | D027479- | Nůž na Tunor |  | 0662 | 06 | A_M304060 |  | soubor drobný dlouhodobý
D027723-000 | D027723 | D027723- | Pinzeta |  | 0662 | 06 | A_M304060 |  | soubor drobný dlouhodobý
D027785-000 | D027785 | D027785- | Pipet pump automatik |  | 2841 | 28 | A_T003270 |  | soubor drobný dlouhodobý
D027786-000 | D027786 | D027786- | Pipet pump automatik |  | 2841 | 28 | A_T003270 |  | soubor drobný dlouhodobý
D026712-000 | D026712 | D026712- | Kleště štípací PO3 |  | 0662 | 06 | A_M304060 |  | soubor drobný dlouhodobý
D026745-000 | D026745 | D026745- | Klipsovnice FE 582 |  | 0662 | 06 | A_M304060 |  | soubor drobný dlouhodobý
D027521-000 | D027521 | D027521- | Nůžky FDO 43 R preparační |  | 0662 | 06 | A_M304060 |  | soubor drobný dlouhodobý
D027230-000 | D027230 | D027230- | Násypka |  | 0662 | 06 | A_M304060 |  | soubor drobný dlouhodobý
D027728-000 | D027728 | D027728- | Pinzeta bipolární |  | 0662 | 06 | A_M304060 |  | soubor drobný dlouhodobý
D027730-000 | D027730 | D027730- | Pinzeta koagulační |  | 0662 | 06 | A_M304060 |  | soubor drobný dlouhodobý
D027550-000 | D027550 | D027550- | Nůžky mikro |  | 0662 | 06 | A_M304060 |  | soubor drobný dlouhodobý
D027734-000 | D027734 | D027734- | Pinzeta koagulační |  | 0662 | 06 | A_M304060 |  | soubor drobný dlouhodobý
D027742-000 | D027742 | D027742- | Pinzeta |  | 0662 | 06 | A_M304060 |  | soubor drobný dlouhodobý
D027898-000 | D027898 | D027898- | Pipeta pump automatik | není | 2841 | 28 | A_T003270 |  | soubor drobný dlouhodobý
D027763-000 | D027763 | D027763- | Pinzeta mikro |  | 1162 | 11 | A_S202240 |  | soubor drobný dlouhodobý
D027919-000 | D027919 | D027919- | Pipeta V 20 |  | 4843 | 48 | A_Z002310 |  | soubor drobný dlouhodobý
D027441-000 | D027441 | D027441- | Negatoskop |  | 1901 | 19 | A_P202240 |  | soubor drobný dlouhodobý
D027442-000 | D027442 | D027442- | Negatoskop |  | 1901 | 19 | A_P202240 |  | soubor drobný dlouhodobý
D027968-000 | D027968 | D027968- | Počítač krvinek Leukomat |  | 1641 | 16 | A_H104050 |  | soubor drobný dlouhodobý
D027622-000 | D027622 | D027622- | Odsávačka | není | 3841 | 38 | TZP303580 |  | soubor drobný dlouhodobý
D027449-000 | D027449 | D027449- | Negatoskop |  | 1901 | 19 | A_P202240 |  | soubor drobný dlouhodobý
D026825-000 | D026825 | D026825- | Krabice nerez |  | 4764 | 47 | A_A102090 |  | soubor drobný dlouhodobý
D027789-000 | D027789 | D027789- | Pipeta |  | 3241 | 32 | TZP306504 |  | soubor drobný dlouhodobý
D027724-000 | D027724 | D027724- | Pinzeta |  | 0662 | 06 | A_M304060 |  | soubor drobný dlouhodobý
D027727-000 | D027727 | D027727- | Pinzeta bipolární |  | 0662 | 06 | A_M304060 |  | soubor drobný dlouhodobý
D027731-000 | D027731 | D027731- | Pinzeta koagulační |  | 0662 | 06 | A_M304060 |  | soubor drobný dlouhodobý
D027735-000 | D027735 | D027735- | Pinzeta KPAG Bipolar |  | 0662 | 06 | A_M304060 |  | soubor drobný dlouhodobý
D028003-000 | D028003 | D028003- | Ventil průtokový |  | 0631 | 06 | A_M303250 |  | soubor drobný dlouhodobý
D027738-000 | D027738 | D027738- | Pinzeta mikroform |  | 0662 | 06 | A_M304060 |  | soubor drobný dlouhodobý
D028161-000 | D028161 | D028161- | Rašple chirurgická |  | 1162 | 11 | A_S202240 |  | soubor drobný dlouhodobý
D027791-000 | D027791 | D027791- | Pipeta |  | 1701 | 17 | A_M101160 |  | soubor drobný dlouhodobý
D027656-000 | D027656 | D027656- | Oxymetr pulsní | 340061783 | 0612 | 06 | A_M302250 |  | soubor drobný dlouhodobý
D027672-000 | D027672 | D027672- | Páka |  | 1162 | 11 | A_S202240 |  | soubor drobný dlouhodobý
D028165-000 | D028165 | D028165- | Rašple kostní |  | 1162 | 11 | A_S202240 |  | soubor drobný dlouhodobý
D028241-000 | D028241 | D028241- | Rotoped PAI 4650 PX |  | 1521 | 15 | A_F291260 |  | soubor drobný dlouhodobý
D028258-000 | D028258 | D028258- | Rozvěrač Collin Bauchdeckl |  | 0863 | 08 | A_C002130 |  | soubor drobný dlouhodobý
D028266-000 | D028266 | D028266- | Rozvěrač Kirschner |  | 0863 | 08 | A_C002200 |  | soubor drobný dlouhodobý
D028212-000 | D028212 | D028212- | Resuscitátor pro dosp. Mark | 209345 | 2721 | 27 | A_O103210 |  | soubor drobný dlouhodobý
D028275-000 | D028275 | D028275- | Rozvěrač na rapozice |  | 1162 | 11 | A_S202240 |  | soubor drobný dlouhodobý
D027737-000 | D027737 | D027737- | Pinzeta mikro |  | 0662 | 06 | A_M304060 |  | soubor drobný dlouhodobý
D028282-000 | D028282 | D028282- | Rozvěrač páteřní |  | 0662 | 06 | A_M304060 |  | soubor drobný dlouhodobý
D028247-000 | D028247 | D028247- | Rozvěrač Balfour Mittebl |  | 0863 | 08 | A_C002200 |  | soubor drobný dlouhodobý
D028255-000 | D028255 | D028255- | Rozvěrač Caspar |  | 0662 | 06 | A_M304060 |  | soubor drobný dlouhodobý
D027994-000 | D027994 | D027994- | Precision Decapper |  | 3342 | 33 | A_Q201520 |  | soubor drobný dlouhodobý
D027090-000 | D027090 | D027090- | Mikropipeta autom. Biobite |  | 3241 | 32 | TZP306521 |  | soubor drobný dlouhodobý
D027098-000 | D027098 | D027098- | Mikropočítač hemat. | 131006XN | 3242 | 32 | A_L002070 |  | soubor drobný dlouhodobý
D027764-000 | D027764 | D027764- | Pinzeta mikro |  | 1162 | 11 | A_S202240 |  | soubor drobný dlouhodobý
D028251-000 | D028251 | D028251- | Rozvěrač BV 605 |  | 0863 | 08 | A_C002130 |  | soubor drobný dlouhodobý
D028256-000 | D028256 | D028256- | Rozvěrač Caspar |  | 0662 | 06 | A_M304060 |  | soubor drobný dlouhodobý
D028277-000 | D028277 | D028277- | Rozvěrač ostrý |  | 0662 | 06 | A_M304060 |  | soubor drobný dlouhodobý
D027765-000 | D027765 | D027765- | Pinzeta mikro |  | 1162 | 11 | A_S202240 |  | soubor drobný dlouhodobý
D028283-000 | D028283 | D028283- | Rozvěrač páteřní |  | 0662 | 06 | A_M304060 |  | soubor drobný dlouhodobý
D028284-000 | D028284 | D028284- | Rozvěrač páteřní |  | 0662 | 06 | A_M304060 |  | soubor drobný dlouhodobý
D028160-000 | D028160 | D028160- | Rašple chirurgická |  | 1162 | 11 | A_S202240 |  | soubor drobný dlouhodobý
D028419-000 | D028419 | D028419- | Souprava Poldi |  | 1162 | 11 | A_S202160 |  | soubor drobný dlouhodobý
D028422-000 | D028422 | D028422- | Souprava Poldi |  | 1162 | 11 | A_S291270 |  | soubor drobný dlouhodobý
D028291-000 | D028291 | D028291- | Rozvěrač s pevným listem |  | 0662 | 06 | A_M304060 |  | soubor drobný dlouhodobý
D028288-000 | D028288 | D028288- | Rozvěrač ran hrudní |  | 4764 | 47 | A_A192 |  | soubor drobný dlouhodobý
D028318-000 | D028318 | D028318- | Sada nástrojů pro mikrochir. |  | 0662 | 06 | A_M304060 |  | soubor drobný dlouhodobý
D028252-000 | D028252 | D028252- | Rozvěrač BV 608 |  | 0863 | 08 | A_C002130 |  | soubor drobný dlouhodobý
D028446-000 | D028446 | D028446- | Stahovač MM |  | 1162 | 11 | A_S202240 |  | soubor drobný dlouhodobý
D028305-000 | D028305 | D028305- | Rychlováha |  | 4843 | 48 | A_Z002310 |  | soubor drobný dlouhodobý
D028346-000 | D028346 | D028346- | Sety funkční |  | 0863 | 08 | A_C002210 |  | soubor drobný dlouhodobý
D028430-000 | D028430 | D028430- | Souprava Poldi 5 mini |  | 0662 | 06 | A_M304060 |  | soubor drobný dlouhodobý
D028365-000 | D028365 | D028365- | Sklíčko okulárové lepené |  | 0823 | 08 | A_C001780 |  | soubor drobný dlouhodobý
D028276-000 | D028276 | D028276- | Rozvěrač ostrý |  | 0662 | 06 | A_M304060 |  | soubor drobný dlouhodobý
D027388-000 | D027388 | D027388- | Negatoskop |  | 2421 | 24 | UZQ101080 |  | soubor drobný dlouhodobý
D027927-000 | D027927 | D027927- | Pipeta VE 1000 |  | 3241 | 32 | TZP306504 |  | soubor drobný dlouhodobý
D028388-000 | D028388 | D028388- | Soubor nástrojů |  | 0171 | 01 | A_D191290 |  | soubor drobný dlouhodobý
D028420-000 | D028420 | D028420- | Souprava Poldi |  | 1162 | 11 | A_S202160 |  | soubor drobný dlouhodobý
D028421-000 | D028421 | D028421- | Souprava Poldi |  | 1162 | 11 | A_S202160 |  | soubor drobný dlouhodobý
D028642-000 | D028642 | D028642- | Svorka na kosti |  | 1162 | 11 | A_S202240 |  | soubor drobný dlouhodobý
D027446-000 | D027446 | D027446- | Negatoskop |  | 1901 | 19 | A_P202240 |  | soubor drobný dlouhodobý
D028389-000 | D028389 | D028389- | Soubor nástrojů |  | 0662 | 06 | A_M304060 |  | soubor drobný dlouhodobý
D028467-000 | D028467 | D028467- | Stojánek Eppendorf |  | 4141 | 41 | TZP103401 |  | soubor drobný dlouhodobý
D028431-000 | D028431 | D028431- | Souprava Poldi 6 |  | 1162 | 11 | A_S202160 |  | soubor drobný dlouhodobý
D028660-000 | D028660 | D028660- | Šroub Distrák |  | 0662 | 06 | A_M304060 |  | soubor drobný dlouhodobý
D028716-000 | D028716 | D028716- | Trokar s měrkou 2.5 mm |  | 0662 | 06 | A_M304060 |  | soubor drobný dlouhodobý
D028522-000 | D028522 | D028522- | Svářečka impulsní |  | 9051 | 90 | AXA001010 |  | soubor drobný dlouhodobý
D028087-000 | D028087 | D028087- | Půloblouk čelenky |  | 0662 | 06 | A_M304060 |  | soubor drobný dlouhodobý
D028088-000 | D028088 | D028088- | Půloblouk čelenky |  | 0662 | 06 | A_M304060 |  | soubor drobný dlouhodobý
D028767-000 | D028767 | D028767- | Váha kojenecká |  | 1015 | 10 | A_Q206410 |  | soubor drobný dlouhodobý
D028615-000 | D028615 | D028615- | Svorka asimetr. fixat. 291550 |  | 4764 | 47 | A_A102210 |  | soubor drobný dlouhodobý
D027632-000 | D027632 | D027632- | Ohřívač |  | 0353 | 03 | A_J101110 |  | soubor drobný dlouhodobý
D028774-000 | D028774 | D028774- | Váha přenosná Standart LS 300 |  | 4443 | 44 | TZP10124A |  | soubor drobný dlouhodobý
D028809-000 | D028809 | D028809- | Vanička elektroforetická |  | 4141 | 41 | TZP103402 |  | soubor drobný dlouhodobý
D028810-000 | D028810 | D028810- | Vanička elektroforetická |  | 4141 | 41 | TZP305512 |  | soubor drobný dlouhodobý
D028658-000 | D028658 | D028658- | Šroub Distrák |  | 0662 | 06 | A_M304120 |  | soubor drobný dlouhodobý
D028664-000 | D028664 | D028664- | Šroub Distrák |  | 0662 | 06 | A_M304060 |  | soubor drobný dlouhodobý
D028568-000 | D028568 | D028568- | Svítidlo lékařské |  | 0621 | 06 | A_M301140 |  | soubor drobný dlouhodobý
D028549-000 | D028549 | D028549- | Svářečka Steriking | 111599074 | 2841 | 28 | A_T003180 |  | soubor drobný dlouhodobý
D028159-000 | D028159 | D028159- | Rašple chirurgická |  | 1162 | 11 | A_S202240 |  | soubor drobný dlouhodobý
D028818-000 | D028818 | D028818- | Varipette 10 100 ml |  | 4141 | 41 | TZP305515 |  | soubor drobný dlouhodobý
D028722-000 | D028722 | D028722- | Třepačka | 5374 | 2841 | 28 | A_T003290 |  | soubor drobný dlouhodobý
D028245-000 | D028245 | D028245- | Rozvěrač |  | 1162 | 11 | A_S202240 |  | soubor drobný dlouhodobý
D028616-000 | D028616 | D028616- | Svorka asimetr. fixat. 291550 |  | 4764 | 47 | A_A102210 |  | soubor drobný dlouhodobý
D028641-000 | D028641 | D028641- | Svorka na kosti |  | 1162 | 11 | A_S202240 |  | soubor drobný dlouhodobý
D028661-000 | D028661 | D028661- | Šroub Distrák |  | 0662 | 06 | A_M304060 |  | soubor drobný dlouhodobý
D028947-000 | D028947 | D028947- | Yasarbil Clips. FE 572 |  | 0662 | 06 | A_M304060 |  | soubor drobný dlouhodobý
D027720-000 | D027720 | D027720- | Pilka DO 700 |  | 2562 | 25 | A_R202120 |  | soubor drobný dlouhodobý
D028811-000 | D028811 | D028811- | Vanička elektroforetická |  | 4141 | 41 | TZP103402 |  | soubor drobný dlouhodobý
D027725-000 | D027725 | D027725- | Pinzeta |  | 0662 | 06 | A_M304060 |  | soubor drobný dlouhodobý
D027740-000 | D027740 | D027740- | Pinzeta |  | 0662 | 06 | A_M304060 |  | soubor drobný dlouhodobý
D027748-000 | D027748 | D027748- | Pinzeta bak. a traumat. |  | 0662 | 06 | A_M304060 |  | soubor drobný dlouhodobý
D028253-000 | D028253 | D028253- | Rozvěrač Caspar |  | 0662 | 06 | A_M304060 |  | soubor drobný dlouhodobý
D028665-000 | D028665 | D028665- | Šroub Distrák |  | 0662 | 06 | A_M304060 |  | soubor drobný dlouhodobý
D028669-000 | D028669 | D028669- | Šroubovák mechanický |  | 0662 | 06 | A_M304060 |  | soubor drobný dlouhodobý
D028879-000 | D028879 | D028879- | Vozík na nástroje |  | 0822 | 08 | A_C002660 |  | soubor drobný dlouhodobý
D028285-000 | D028285 | D028285- | Rozvěrač páteřní |  | 0662 | 06 | A_M304060 |  | soubor drobný dlouhodobý
D028662-000 | D028662 | D028662- | Šroub Distrák |  | 0662 | 06 | A_M304060 |  | soubor drobný dlouhodobý
D028761-000 | D028761 | D028761- | Váha do 15 kg |  | 9308 | 93 | AWT101020 |  | soubor drobný dlouhodobý
D028721-000 | D028721 | D028721- | Třepačka | 2997 | 3841 | 38 | TZP303580 |  | soubor drobný dlouhodobý
D028738-000 | D028738 | D028738- | Tunenesser FD 864 | bez čísla | 0662 | 06 | A_M304060 |  | soubor drobný dlouhodobý
D028817-000 | D028817 | D028817- | Varipette 10 100 ml |  | 4141 | 41 | TZP305515 |  | soubor drobný dlouhodobý
D028350-000 | D028350 | D028350- | Shere 4.5 mm, GEz, GEB, FUR |  | 4764 | 47 | A_A102210 |  | soubor drobný dlouhodobý
D028371-000 | D028371 | D028371- | Sofwire Cable Cuter |  | 0662 | 06 | A_M304060 |  | soubor drobný dlouhodobý
D028808-000 | D028808 | D028808- | Vanička elektroforetická |  | 4141 | 41 | TZP103403 |  | soubor drobný dlouhodobý
D028428-000 | D028428 | D028428- | Souprava Poldi |  | 4764 | 47 | A_A102210 |  | soubor drobný dlouhodobý
D027918-000 | D027918 | D027918- | Pipeta V 20 |  | 3241 | 32 | TZP306521 |  | soubor drobný dlouhodobý
D028873-000 | D028873 | D028873- | Vozík na nástroje |  | 0811 | 08 | A_C003510 |  | soubor drobný dlouhodobý
D028878-000 | D028878 | D028878- | Vozík na nástroje |  | 0821 | 08 | A_C001060 |  | soubor drobný dlouhodobý
D028162-000 | D028162 | D028162- | Rašple chirurgická |  | 1162 | 11 | A_S202240 |  | soubor drobný dlouhodobý
D028167-000 | D028167 | D028167- | Rašple střední |  | 1162 | 11 | A_S202240 |  | soubor drobný dlouhodobý
D028941-000 | D028941 | D028941- | Vytloukač end.k nas.pod HLA |  | 1162 | 11 | A_S202240 |  | soubor drobný dlouhodobý
D028648-000 | D028648 | D028648- | Svorka trakční |  | 0662 | 06 | A_M304120 |  | soubor drobný dlouhodobý
D028248-000 | D028248 | D028248- | Rozvěrač Baudeck Kirschner |  | 4764 | 47 | A_A102210 |  | soubor drobný dlouhodobý
D028250-000 | D028250 | D028250- | Rozvěrač BV 209 |  | 0863 | 08 | A_C002200 |  | soubor drobný dlouhodobý
D028677-000 | D028677 | D028677- | Štípák kostní Caspar |  | 0662 | 06 | A_M304060 |  | soubor drobný dlouhodobý
D028254-000 | D028254 | D028254- | Rozvěrač Caspar |  | 0662 | 06 | A_M304060 |  | soubor drobný dlouhodobý
D028257-000 | D028257 | D028257- | Rozvěrač Caspar |  | 0662 | 06 | A_M304060 |  | soubor drobný dlouhodobý
D028822-000 | D028822 | D028822- | Varipette 4810 |  | 4141 | 41 | TZP305515 |  | soubor drobný dlouhodobý
D028286-000 | D028286 | D028286- | Rozvěrač ploténkový |  | 0662 | 06 | A_M304060 |  | soubor drobný dlouhodobý
D028317-000 | D028317 | D028317- | Sada nástrojů pro mikrochir. |  | 0662 | 06 | A_M304060 |  | soubor drobný dlouhodobý
D028333-000 | D028333 | D028333- | Secure Hold beak Pl |  | 2421 | 24 | UZQ202160 |  | soubor drobný dlouhodobý
D028358-000 | D028358 | D028358- | Skalpel mikro |  | 0662 | 06 | A_M304060 |  | soubor drobný dlouhodobý
D028372-000 | D028372 | D028372- | Sofwire Cable Pliers |  | 0662 | 06 | A_M304060 |  | soubor drobný dlouhodobý
D029024-000 | D029024 | D029024- | závěs pro svařování HD 250 |  | 0171 | 01 | A_D191290 |  | soubor drobný dlouhodobý
D028622-000 | D028622 | D028622- | Svorka BH 018 |  | 4764 | 47 | A_A102210 |  | soubor drobný dlouhodobý
D028659-000 | D028659 | D028659- | Šroub Distrák |  | 0662 | 06 | A_M304060 |  | soubor drobný dlouhodobý
D028663-000 | D028663 | D028663- | Šroub Distrák |  | 0662 | 06 | A_M304060 |  | soubor drobný dlouhodobý
D028666-000 | D028666 | D028666- | Šroubovák |  | 0662 | 06 | A_M304060 |  | soubor drobný dlouhodobý
D028821-000 | D028821 | D028821- | Varipette 4810 |  | 4141 | 41 | TZP305515 |  | soubor drobný dlouhodobý
D028845-000 | D028845 | D028845- | Vesta RH63712 RTG |  | 3471 | 34 | A_A191080 |  | soubor drobný dlouhodobý
D028875-000 | D028875 | D028875- | Vozík na nástroje |  | 0821 | 08 | A_C001040 |  | soubor drobný dlouhodobý
D028880-000 | D028880 | D028880- | Vozík na nástroje |  | 0821 | 08 | A_C001170 |  | soubor drobný dlouhodobý
D028939-000 | D028939 | D028939- | Vytahovák |  | 1162 | 11 | A_S202240 |  | soubor drobný dlouhodobý
D028940-000 | D028940 | D028940- | Vytloukač |  | 1162 | 11 | A_S202240 |  | soubor drobný dlouhodobý
D026504-000 | D026504 | D026504- | Jehelec MIKROVASCULAR 180 mm |  | 4764 | 47 | A_A291070 |  | soubor drobný dlouhodobý
D026505-000 | D026505 | D026505- | Jehelec MICROVASCULAR 180 mm |  | 4764 | 47 | A_A291070 |  | soubor drobný dlouhodobý
D026686-000 | D026686 | D026686- | Kleště repoziční tříhroté |  | 4764 | 47 | A_A102210 |  | soubor drobný dlouhodobý
D026233-000 | D026233 | D026233- | Inhalátor Ne Uo 7 ultrazvukový | 50700102 | 3211 | 32 | A_L003470 |  | soubor drobný dlouhodobý
D026234-000 | D026234 | D026234- | Inhalátor Ne Uo 7 ultrazvukový | 80400113 | 3231 | 32 | A_L004590 |  | soubor drobný dlouhodobý
D026232-000 | D026232 | D026232- | Inhalátor Ne Uo 7 ultrazvukový | 50700073 | 3231 | 32 | A_L004590 |  | soubor drobný dlouhodobý
D028219-000 | D028219 | D028219- | Retraktor |  | 0662 | 06 | A_M304060 |  | soubor drobný dlouhodobý
D027650-000 | D027650 | D027650- | Orthofix kleště K99-441 |  | 1162 | 11 | A_S202240 |  | soubor drobný dlouhodobý
D028267-000 | D028267 | D028267- | Rozvěrač Mollison |  | 0662 | 06 | A_M304060 |  | soubor drobný dlouhodobý
D028220-000 | D028220 | D028220- | Retraktor |  | 0662 | 06 | A_M304060 |  | soubor drobný dlouhodobý
D027830-000 | D027830 | D027830- | Pipeta dig.FP |  | 4141 | 41 | TZP305515 |  | soubor drobný dlouhodobý
D027834-000 | D027834 | D027834- | Pipeta dig.FP |  | 4141 | 41 | TZP103404 |  | soubor drobný dlouhodobý
D027863-000 | D027863 | D027863- | Pipeta fixed FP |  | 4141 | 41 | TZP103408 |  | soubor drobný dlouhodobý
D027833-000 | D027833 | D027833- | Pipeta dig.FP |  | 4141 | 41 | TZP103404 |  | soubor drobný dlouhodobý
D027831-000 | D027831 | D027831- | Pipeta dig.FP |  | 4141 | 41 | TZP103406 |  | soubor drobný dlouhodobý
D027832-000 | D027832 | D027832- | Pipeta dig.FP |  | 4141 | 41 | TZP103406 |  | soubor drobný dlouhodobý
D028292-000 | D028292 | D028292- | Rozvěrač Wullstein |  | 0662 | 06 | A_M304060 |  | soubor drobný dlouhodobý
D028296-000 | D028296 | D028296- | Rozvěrač Wullstein |  | 0662 | 06 | A_M304060 |  | soubor drobný dlouhodobý
D028294-000 | D028294 | D028294- | Rozvěrač Wullstein |  | 0662 | 06 | A_M304060 |  | soubor drobný dlouhodobý
D028295-000 | D028295 | D028295- | Rozvěrač Wullstein |  | 0662 | 06 | A_M304060 |  | soubor drobný dlouhodobý
D028293-000 | D028293 | D028293- | Rozvěrač Wullstein |  | 0662 | 06 | A_M304060 |  | soubor drobný dlouhodobý
D026605-000 | D026605 | D026605- | Kleště Costotom |  | 3841 | 38 | TZP391578 |  | soubor drobný dlouhodobý
D025575-000 | D025575 | D025575- | Adaptér optický KF |  | 1641 | 16 | A_H203170 |  | soubor drobný dlouhodobý
D028268-000 | D028268 | D028268- | Rozvěrač Mollison |  | 0662 | 06 | A_M304060 |  | soubor drobný dlouhodobý
D028269-000 | D028269 | D028269- | Rozvěrač Mollison |  | 0662 | 06 | A_M304060 |  | soubor drobný dlouhodobý
D028270-000 | D028270 | D028270- | Rozvěrač Mollison |  | 0662 | 06 | A_M304060 |  | soubor drobný dlouhodobý
D028271-000 | D028271 | D028271- | Rozvěrač Mollison |  | 0662 | 06 | A_M304060 |  | soubor drobný dlouhodobý
D028221-000 | D028221 | D028221- | Retraktor |  | 0662 | 06 | A_M304060 |  | soubor drobný dlouhodobý
D028222-000 | D028222 | D028222- | Retraktor |  | 0662 | 06 | A_M304060 |  | soubor drobný dlouhodobý
D027008-000 | D027008 | D027008- | Matrace vyhřívací | 01369VP01285 | 1033 | 10 | A_Q202291 |  | soubor drobný dlouhodobý
D027525-000 | D027525 | D027525- | Nůžky m/ch |  | 0662 | 06 | A_M304060 |  | soubor drobný dlouhodobý
D027526-000 | D027526 | D027526- | Nůžky m/ch |  | 0662 | 06 | A_M304060 |  | soubor drobný dlouhodobý
D028820-000 | D028820 | D028820- | Varipette 4810 |  | 4141 | 41 | TZP305515 |  | soubor drobný dlouhodobý
D028819-000 | D028819 | D028819- | Varipette 4810 |  | 4141 | 41 | TZP305515 |  | soubor drobný dlouhodobý
D025584-000 | D025584 | D025584- | Ambuvak |  | 3232 | 32 | A_L004080 |  | soubor drobný dlouhodobý
D028010-000 | D028010 | D028010- | Průtokoměr kyslíku kuličkový | A0751004 | 0352 | 03 | A_J201020 |  | soubor drobný dlouhodobý
D027019-000 | D027019 | D027019- | Měřítko Castroviejo |  | 1421 | 14 | A_E091370 |  | soubor drobný dlouhodobý
D027925-000 | D027925 | D027925- | Pipeta VE 200-1000 |  | 4141 | 41 | TZP103403 |  | soubor drobný dlouhodobý
D027914-000 | D027914 | D027914- | Pipeta V 20-200 |  | 4141 | 41 | TZP103403 |  | soubor drobný dlouhodobý
D028150-000 | D028150 | D028150- | Rašple |  | 1162 | 11 | A_S202240 |  | soubor drobný dlouhodobý
D028147-000 | D028147 | D028147- | Rašple |  | 1162 | 11 | A_S202240 |  | soubor drobný dlouhodobý
D028151-000 | D028151 | D028151- | Rašple |  | 1162 | 11 | A_S202240 |  | soubor drobný dlouhodobý
D028148-000 | D028148 | D028148- | Rašple |  | 1162 | 11 | A_S202240 |  | soubor drobný dlouhodobý
D028155-000 | D028155 | D028155- | Rašple |  | 1162 | 11 | A_S202240 |  | soubor drobný dlouhodobý
D028152-000 | D028152 | D028152- | Rašple |  | 1162 | 11 | A_S202240 |  | soubor drobný dlouhodobý
D028149-000 | D028149 | D028149- | Rašple |  | 1162 | 11 | A_S202240 |  | soubor drobný dlouhodobý
D028153-000 | D028153 | D028153- | Rašple |  | 1162 | 11 | A_S202240 |  | soubor drobný dlouhodobý
D028154-000 | D028154 | D028154- | Rašple |  | 1162 | 11 | A_S202240 |  | soubor drobný dlouhodobý
D027756-000 | D027756 | D027756- | Pinzeta Fenix |  | 4764 | 47 | A_A291070 |  | soubor drobný dlouhodobý
D027605-000 | D027605 | D027605- | Odsávačka chirurgická | AF8111787 | 1641 | 16 | A_H203180 |  | soubor drobný dlouhodobý
D027606-000 | D027606 | D027606- | Odsávačka chirurgická | 5547 | 2251 | 22 | A_X001320 |  | soubor drobný dlouhodobý
D028259-000 | D028259 | D028259- | Rozvěrač Denis - Browne abdom |  | 4764 | 47 | A_A291070 |  | soubor drobný dlouhodobý
D028260-000 | D028260 | D028260- | Rozvěrač Denis - Browne abdom |  | 4764 | 47 | A_A291070 |  | soubor drobný dlouhodobý
D028261-000 | D028261 | D028261- | Rozvěrač Denis - Browne abdom. |  | 4764 | 47 | A_A291070 |  | soubor drobný dlouhodobý
D028734-000 | D028734 | D028734- | Třepačka mix Well | 96/253 | 4141 | 41 | TZP103404 |  | soubor drobný dlouhodobý
D028735-000 | D028735 | D028735- | Třepačka mix Well | 96/243 | 4141 | 41 | TZP103404 |  | soubor drobný dlouhodobý
D027894-000 | D027894 | D027894- | Pipeta Pipetman |  | 3241 | 32 | TZP306504 |  | soubor drobný dlouhodobý
D027007-000 | D027007 | D027007- | Matrace vyhřívací+ regulátor | 96082 | 0911 | 09 | A_C003690 |  | soubor drobný dlouhodobý
D026764-000 | D026764 | D026764- | Koncentrátor Termovap TV 05 | 57046 | 3841 | 38 | TZP303579 |  | soubor drobný dlouhodobý
D025754-000 | D025754 | D025754- | Caspar isol. bajonet |  | 0662 | 06 | A_M304060 |  | soubor drobný dlouhodobý
D025757-000 | D025757 | D025757- | Caspar isol. bajonet |  | 0662 | 06 | A_M304060 |  | soubor drobný dlouhodobý
D025758-000 | D025758 | D025758- | Caspar isol. bajonet |  | 0662 | 06 | A_M304060 |  | soubor drobný dlouhodobý
D025753-000 | D025753 | D025753- | Caspar isol. bajonet |  | 0662 | 06 | A_M304060 |  | soubor drobný dlouhodobý
D025759-000 | D025759 | D025759- | Caspar isol. bajonet |  | 0662 | 06 | A_M304060 |  | soubor drobný dlouhodobý
D025755-000 | D025755 | D025755- | Caspar isol. bajonet |  | 0662 | 06 | A_M304060 |  | soubor drobný dlouhodobý
D025756-000 | D025756 | D025756- | Caspar isol. bajonet |  | 0662 | 06 | A_M304060 |  | soubor drobný dlouhodobý
D025760-000 | D025760 | D025760- | Caspar isol. bajonet |  | 0662 | 06 | A_M304060 |  | soubor drobný dlouhodobý
D028948-000 | D028948 | D028948- | Yasargil bajonet |  | 0662 | 06 | A_M304060 |  | soubor drobný dlouhodobý
D028952-000 | D028952 | D028952- | Yasargil bajonet |  | 0662 | 06 | A_M304060 |  | soubor drobný dlouhodobý
D028955-000 | D028955 | D028955- | Yasargil bajonet |  | 0662 | 06 | A_M304060 |  | soubor drobný dlouhodobý
D028957-000 | D028957 | D028957- | Yasargil bajonet |  | 0662 | 06 | A_M304060 |  | soubor drobný dlouhodobý
D028956-000 | D028956 | D028956- | Yasargil bajonet |  | 0662 | 06 | A_M304060 |  | soubor drobný dlouhodobý
D028949-000 | D028949 | D028949- | Yasargil bajonet |  | 0662 | 06 | A_M304060 |  | soubor drobný dlouhodobý
D028953-000 | D028953 | D028953- | Yasargil bajonet |  | 0662 | 06 | A_M304060 |  | soubor drobný dlouhodobý
D028959-000 | D028959 | D028959- | Yasargil bajonet |  | 0662 | 06 | A_M304060 |  | soubor drobný dlouhodobý
D028951-000 | D028951 | D028951- | Yasargil bajonet |  | 0662 | 06 | A_M304060 |  | soubor drobný dlouhodobý
D028954-000 | D028954 | D028954- | Yasargil bajonet |  | 0662 | 06 | A_M304060 |  | soubor drobný dlouhodobý
D028950-000 | D028950 | D028950- | Yasargil bajonet |  | 0662 | 06 | A_M304060 |  | soubor drobný dlouhodobý
D028958-000 | D028958 | D028958- | Yasargil bajonet |  | 0662 | 06 | A_M304060 |  | soubor drobný dlouhodobý
D029029-000 | D029029 | D029029- | zrcátko nosní |  | 1362 | 13 | A_E003220 |  | soubor drobný dlouhodobý
D026791-000 | D026791 | D026791- | Kontejner na klipy |  | 0662 | 06 | A_M304060 |  | soubor drobný dlouhodobý
D028517-000 | D028517 | D028517- | Sušárna WTB BINDER | 960350 | 2241 | 22 | A_J301310 |  | soubor drobný dlouhodobý
D025706-000 | D025706 | D025706- | Blakesley |  | 0662 | 06 | A_M304060 |  | soubor drobný dlouhodobý
D027509-000 | D027509 | D027509- | Nůžky BC 210 |  | 4764 | 47 | A_A291070 |  | soubor drobný dlouhodobý
D027510-000 | D027510 | D027510- | Nůžky BC 211 |  | 4764 | 47 | A_A291070 |  | soubor drobný dlouhodobý
D027511-000 | D027511 | D027511- | Nůžky BC 257 |  | 4764 | 47 | A_A291070 |  | soubor drobný dlouhodobý
D027713-000 | D027713 | D027713- | PH metr lab. Jenway | 545-001 | 4141 | 41 | TZP103430 |  | soubor drobný dlouhodobý
D025602-000 | D025602 | D025602- | Ambuvak 1500ml |  | 3121 | 31 | A_A201200 |  | soubor drobný dlouhodobý
D026823-000 | D026823 | D026823- | Košík lék. poj.-police |  | 3590 | 35 | A_L001310 |  | soubor drobný dlouhodobý
D028864-000 | D028864 | D028864- | Vozík s 2 nerez deskami |  | 3590 | 35 | A_L002430 |  | soubor drobný dlouhodobý
D028865-000 | D028865 | D028865- | Vozík lék.se 2 koši |  | 3590 | 35 | A_L001210 |  | soubor drobný dlouhodobý
D028868-000 | D028868 | D028868- | Vozík lék.se 2 koši |  | 3590 | 35 | A_L001050 |  | soubor drobný dlouhodobý
D028895-000 | D028895 | D028895- | Vozík pro pacienty |  | 3231 | 32 | A_L004550 |  | soubor drobný dlouhodobý
D028866-000 | D028866 | D028866- | Vozík lék.se 2 koši |  | 3590 | 35 | A_L001220 |  | soubor drobný dlouhodobý
D028867-000 | D028867 | D028867- | Vozík lék.se 2 koši |  | 3590 | 35 | A_L001210 |  | soubor drobný dlouhodobý
D028893-000 | D028893 | D028893- | Vozík pro denní hygienu l vak |  | 2611 | 26 | A_D103410 |  | soubor drobný dlouhodobý
D026746-000 | D026746 | D026746- | Klíštky bioptické-Schumacherov |  | 0823 | 08 | A_C001760 |  | soubor drobný dlouhodobý
D026783-000 | D026783 | D026783- | Kontejner |  | 0662 | 06 | A_M304060 |  | soubor drobný dlouhodobý
D026782-000 | D026782 | D026782- | Kontejner |  | 0662 | 06 | A_M304060 |  | soubor drobný dlouhodobý
D026778-000 | D026778 | D026778- | Kontejner |  | 0662 | 06 | A_M304060 |  | soubor drobný dlouhodobý
D026779-000 | D026779 | D026779- | Kontejner |  | 0662 | 06 | A_M304060 |  | soubor drobný dlouhodobý
D026777-000 | D026777 | D026777- | Kontejner |  | 0662 | 06 | A_M304060 |  | soubor drobný dlouhodobý
D026781-000 | D026781 | D026781- | Kontejner |  | 0662 | 06 | A_M304060 |  | soubor drobný dlouhodobý
D026780-000 | D026780 | D026780- | Kontejner |  | 0662 | 06 | A_M304060 |  | soubor drobný dlouhodobý
D028022-000 | D028022 | D028022- | Převrtávač kanyl |  | 1162 | 11 | A_S202240 |  | soubor drobný dlouhodobý
D027016-000 | D027016 | D027016- | Měřítko |  | 1162 | 11 | A_S202240 |  | soubor drobný dlouhodobý
D027015-000 | D027015 | D027015- | Měřítko |  | 1162 | 11 | A_S202240 |  | soubor drobný dlouhodobý
D028700-000 | D028700 | D028700- | Trepan kanul.kort. |  | 1162 | 11 | A_S202240 |  | soubor drobný dlouhodobý
D028668-000 | D028668 | D028668- | Šroubovák kanulovaný |  | 1162 | 11 | A_S202240 |  | soubor drobný dlouhodobý
D027586-000 | D027586 | D027586- | Obturator |  | 1162 | 11 | A_S202240 |  | soubor drobný dlouhodobý
D028301-000 | D028301 | D028301- | Rukojeť |  | 1162 | 11 | A_S202240 |  | soubor drobný dlouhodobý
D027986-000 | D027986 | D027986- | Pouzdro 1152-52 |  | 1162 | 11 | A_S291320 |  | soubor drobný dlouhodobý
D025713-000 | D025713 | D025713- | Box sterilizační |  | 1162 | 11 | A_S202240 |  | soubor drobný dlouhodobý
D025774-000 | D025774 | D025774- | Cílič |  | 1162 | 11 | A_S291320 |  | soubor drobný dlouhodobý
D028934-000 | D028934 | D028934- | Vrták kanulovaný |  | 1162 | 11 | A_S202240 |  | soubor drobný dlouhodobý
D028699-000 | D028699 | D028699- | Trepan H/W |  | 1162 | 11 | A_S202240 |  | soubor drobný dlouhodobý
D027719-000 | D027719 | D027719- | Pila vibrační | 3699 | 3121 | 31 | A_A201190 |  | soubor drobný dlouhodobý
D026877-000 | D026877 | D026877- | Lambert Chalazeon |  | 1421 | 14 | A_E091370 |  | soubor drobný dlouhodobý
D027798-000 | D027798 | D027798- | Pipeta 1-5 ml |  | 3241 | 32 | TZP306504 |  | soubor drobný dlouhodobý
D028211-000 | D028211 | D028211- | Resuscitátor MARK III | bez čísla | 2721 | 27 | A_O202080 |  | soubor drobný dlouhodobý
D027840-000 | D027840 | D027840- | Pipeta dig.100-1000 ml |  | 4141 | 41 | TZP103403 |  | soubor drobný dlouhodobý
D026455-000 | D026455 | D026455- | Jehelec |  | 1421 | 14 | A_E091310 |  | soubor drobný dlouhodobý
D025615-000 | D025615 | D025615- | Ambuvak 2500ml dosp. |  | 2511 | 25 | A_R103470 |  | soubor drobný dlouhodobý
D025614-000 | D025614 | D025614- | Ambuvak 2500ml dosp. |  | 2521 | 25 | A_R101170 |  | soubor drobný dlouhodobý
D027985-000 | D027985 | D027985- | Posterior Punch ProLine |  | 1162 | 11 | A_S291320 |  | soubor drobný dlouhodobý
D028330-000 | D028330 | D028330- | Scissors Scoop ProLine |  | 1162 | 11 | A_S291320 |  | soubor drobný dlouhodobý
D026045-000 | D026045 | D026045- | Finnpipette |  | 3241 | 32 | A_P291030 |  | soubor drobný dlouhodobý
D028513-000 | D028513 | D028513- | Sukně RTG - M |  | 4764 | 47 | A_A202070 |  | soubor drobný dlouhodobý
D027841-000 | D027841 | D027841- | Pipeta dig.FP |  | 3342 | 33 | A_Q201520 |  | soubor drobný dlouhodobý
D028158-000 | D028158 | D028158- | Rašple GALLAHER |  | 1162 | 11 | A_S202240 |  | soubor drobný dlouhodobý
D028166-000 | D028166 | D028166- | Rašple PUTTI |  | 1162 | 11 | A_S202240 |  | soubor drobný dlouhodobý
D028157-000 | D028157 | D028157- | Rašple GALLAHER |  | 1162 | 11 | A_S202240 |  | soubor drobný dlouhodobý
D030060-000 | D030060 | D030060- | Manometr kontrol.Pocket | 93126056 | 0432 | 04 | A_D106300 |  | soubor drobný dlouhodobý
D027243-000 | D027243 | D027243- | Nebulizátor vyhřívaný | 97072 | 0631 | 06 | A_M303180 |  | soubor drobný dlouhodobý
D027242-000 | D027242 | D027242- | Nebulizátor vyhřívaný | 97071 | 0631 | 06 | A_M303180 |  | soubor drobný dlouhodobý
D027244-000 | D027244 | D027244- | Nebulizátor vyhřívaný | 97073 | 0631 | 06 | A_M303180 |  | soubor drobný dlouhodobý
D027245-000 | D027245 | D027245- | Nebulizátor vyhřívaný | 97074 | 0631 | 06 | A_M303180 |  | soubor drobný dlouhodobý
D027241-000 | D027241 | D027241- | Nebulizátor vyhřívaný | 97070 | 0631 | 06 | A_M303180 |  | soubor drobný dlouhodobý
D026560-000 | D026560 | D026560- | Kazeta na radioakt. odpad |  | 2221 | 22 | A_J301450 |  | soubor drobný dlouhodobý
D026561-000 | D026561 | D026561- | Kazeta na radioakt. odpad |  | 2221 | 22 | A_J302270 |  | soubor drobný dlouhodobý
D026562-000 | D026562 | D026562- | Kazeta na radioakt. odpad |  | 2241 | 22 | A_J391071 |  | soubor drobný dlouhodobý
D028610-000 | D028610 | D028610- | Svorka de Bakey |  | 4764 | 47 | A_A102210 |  | soubor drobný dlouhodobý
D028776-000 | D028776 | D028776- | Váha Soenhle kojenecká | 971021 | 0911 | 09 | A_C003610 |  | soubor drobný dlouhodobý
D026501-000 | D026501 | D026501- | Jehelec MIKROVASCULAR |  | 0662 | 06 | A_M304060 |  | soubor drobný dlouhodobý
D026502-000 | D026502 | D026502- | Jehelec MIKROVASCULAR |  | 0662 | 06 | A_M304060 |  | soubor drobný dlouhodobý
D026500-000 | D026500 | D026500- | Jehelec MIKROVASCULAR |  | 0662 | 06 | A_M304060 |  | soubor drobný dlouhodobý
D026503-000 | D026503 | D026503- | Jehelec MIKROVASCULAR |  | 0662 | 06 | A_M304060 |  | soubor drobný dlouhodobý
D028176-000 | D028176 | D028176- | Regulátor podtlaku |  | 0931 | 09 | A_C003780 |  | soubor drobný dlouhodobý
D028177-000 | D028177 | D028177- | Regulátor podtlaku | nemá | 0931 | 09 | A_C003730 |  | soubor drobný dlouhodobý
D028840-000 | D028840 | D028840- | Verbrugge |  | 1162 | 11 | A_S202240 |  | soubor drobný dlouhodobý
D028841-000 | D028841 | D028841- | Verbrugge |  | 1162 | 11 | A_S202240 |  | soubor drobný dlouhodobý
D025578-000 | D025578 | D025578- | Aligator přímý s háčkem |  | 1162 | 11 | A_S291320 |  | soubor drobný dlouhodobý
D027753-000 | D027753 | D027753- | Pinzeta de Bakey |  | 4764 | 47 | A_A291070 |  | soubor drobný dlouhodobý
D025958-000 | D025958 | D025958- | Dozimetr osobní Stephen | 1004808 | 2221 | 22 | A_J302450 |  | soubor drobný dlouhodobý
D026472-000 | D026472 | D026472- | Jehelec De Bakey |  | 0662 | 06 | A_M304060 |  | soubor drobný dlouhodobý
D028278-000 | D028278 | D028278- | Rozvěrač ostrý |  | 0662 | 06 | A_M304060 |  | soubor drobný dlouhodobý
D028281-000 | D028281 | D028281- | Rozvěrač ostrý |  | 0662 | 06 | A_M304060 |  | soubor drobný dlouhodobý
D028280-000 | D028280 | D028280- | Rozvěrač ostrý |  | 0662 | 06 | A_M304060 |  | soubor drobný dlouhodobý
D027545-000 | D027545 | D027545- | Nůžky m/ch zahnuté |  | 0662 | 06 | A_M304060 |  | soubor drobný dlouhodobý
D027534-000 | D027534 | D027534- | Nůžky m/ch přímé |  | 0662 | 06 | A_M304060 |  | soubor drobný dlouhodobý
D027535-000 | D027535 | D027535- | Nůžky m/ch přímé |  | 0662 | 06 | A_M304060 |  | soubor drobný dlouhodobý
D027538-000 | D027538 | D027538- | Nůžky m/ch přímé prepar. |  | 0662 | 06 | A_M304060 |  | soubor drobný dlouhodobý
D027537-000 | D027537 | D027537- | Nůžky m/ch přímé prepar. |  | 0662 | 06 | A_M304060 |  | soubor drobný dlouhodobý
D027533-000 | D027533 | D027533- | Nůžky m/ch přímé |  | 0662 | 06 | A_M304060 |  | soubor drobný dlouhodobý
D027532-000 | D027532 | D027532- | Nůžky m/ch přímé |  | 0662 | 06 | A_M304060 |  | soubor drobný dlouhodobý
D027544-000 | D027544 | D027544- | Nůžky m/ch zahnuté |  | 0662 | 06 | A_M304060 |  | soubor drobný dlouhodobý
D027542-000 | D027542 | D027542- | Nůžky m/ch zahnuté |  | 0662 | 06 | A_M304060 |  | soubor drobný dlouhodobý
D027543-000 | D027543 | D027543- | Nůžky m/ch zahnuté |  | 0662 | 06 | A_M304060 |  | soubor drobný dlouhodobý
D028279-000 | D028279 | D028279- | Rozvěrač ostrý |  | 0662 | 06 | A_M304060 |  | soubor drobný dlouhodobý
D027539-000 | D027539 | D027539- | Nůžky m/ch rovné hrotnat. |  | 0662 | 06 | A_M304060 |  | soubor drobný dlouhodobý
D028548-000 | D028548 | D028548- | Svářečka Steriking | 3201408 | 0931 | 09 | A_C003750 |  | soubor drobný dlouhodobý
D028135-000 | D028135 | D028135- | Purstrink EH 40 |  | 4764 | 47 | A_A102290 |  | soubor drobný dlouhodobý
D026795-000 | D026795 | D026795- | Kontejner na sterilizaci malý |  | 2962 | 29 | A_A301550 |  | soubor drobný dlouhodobý
D026794-000 | D026794 | D026794- | Kontejner na sterilizaci malý |  | 2962 | 29 | A_A301550 |  | soubor drobný dlouhodobý
D026793-000 | D026793 | D026793- | Kontejner na steril.velký |  | 2962 | 29 | A_A301550 |  | soubor drobný dlouhodobý
D026792-000 | D026792 | D026792- | Kontejner na steril.velký |  | 2962 | 29 | A_A301550 |  | soubor drobný dlouhodobý
D025953-000 | D025953 | D025953- | Dláto Karlin Magnum Cobb. |  | 0662 | 06 | A_M304060 |  | soubor drobný dlouhodobý
D025950-000 | D025950 | D025950- | Dláto Karlin Magnum Cobb |  | 0662 | 06 | A_M304060 |  | soubor drobný dlouhodobý
D025951-000 | D025951 | D025951- | Dláto Karlin Magnum Cobb |  | 0662 | 06 | A_M304060 |  | soubor drobný dlouhodobý
D025952-000 | D025952 | D025952- | Dláto Karlin Magnum Cobb. |  | 0662 | 06 | A_M304060 |  | soubor drobný dlouhodobý
D028635-000 | D028635 | D028635- | Svorka de Bakey zahn. |  | 0662 | 06 | A_M304060 |  | soubor drobný dlouhodobý
D025907-000 | D025907 | D025907- | De Bakey |  | 1162 | 11 | A_S202240 |  | soubor drobný dlouhodobý
D025741-000 | D025741 | D025741- | Buldog |  | 1162 | 11 | A_S202240 |  | soubor drobný dlouhodobý
D028634-000 | D028634 | D028634- | Svorka de Bakey |  | 0662 | 06 | A_M304060 |  | soubor drobný dlouhodobý
D027661-000 | D027661 | D027661- | Oxymetr pulsní | 270294157 | 0631 | 06 | A_M303190 |  | soubor drobný dlouhodobý
D027655-000 | D027655 | D027655- | Oxymetr pulsní | 270294154 | 0611 | 06 | A_M202130 |  | soubor drobný dlouhodobý
D027659-000 | D027659 | D027659- | Oxymetr pulsní | 270294155 | 0631 | 06 | A_M303120 |  | soubor drobný dlouhodobý
D027604-000 | D027604 | D027604- | Odsávačka chirurgická | 21738 | 0832 | 08 | A_C003220 |  | soubor drobný dlouhodobý
D027657-000 | D027657 | D027657- | Oxymetr pulsní | 270294153 | 0612 | 06 | A_M302250 |  | soubor drobný dlouhodobý
D026176-000 | D026176 | D026176- | Háček |  | 1162 | 11 | A_S202240 |  | soubor drobný dlouhodobý
D026945-000 | D026945 | D026945- | Laryngoskop |  | 1311 | 13 | A_E003110 |  | soubor drobný dlouhodobý
D026946-000 | D026946 | D026946- | Laryngoskop |  | 1362 | 13 | A_E003220 |  | soubor drobný dlouhodobý
D026856-000 | D026856 | D026856- | Křeslo odběrové Profesionál |  | 1521 | 15 | A_F201310 |  | soubor drobný dlouhodobý
D026857-000 | D026857 | D026857- | Křeslo odběrové Profesionál |  | 1521 | 15 | A_F201310 |  | soubor drobný dlouhodobý
D025993-000 | D025993 | D025993- | E-filterblech C93 |  | 0662 | 06 | A_M304060 |  | soubor drobný dlouhodobý
D025996-000 | D025996 | D025996- | E-filterblech C93 |  | 0662 | 06 | A_M304060 |  | soubor drobný dlouhodobý
D025789-000 | D025789 | D025789- | Cont.Wanne 18/8 |  | 0662 | 06 | A_M304060 |  | soubor drobný dlouhodobý
D025786-000 | D025786 | D025786- | Cont Wanne 18/8 |  | 0662 | 06 | A_M304060 |  | soubor drobný dlouhodobý
D025994-000 | D025994 | D025994- | E-filterblech C93 |  | 0662 | 06 | A_M304060 |  | soubor drobný dlouhodobý
D025995-000 | D025995 | D025995- | E-filterblech C93 |  | 0662 | 06 | A_M304060 |  | soubor drobný dlouhodobý
D025749-000 | D025749 | D025749- | C-deckel 93 18/8 |  | 0662 | 06 | A_M304060 |  | soubor drobný dlouhodobý
D025750-000 | D025750 | D025750- | C-deckel 93 18/8 |  | 0662 | 06 | A_M304060 |  | soubor drobný dlouhodobý
D025747-000 | D025747 | D025747- | C-deckel 93 18/8 |  | 0662 | 06 | A_M304060 |  | soubor drobný dlouhodobý
D025788-000 | D025788 | D025788- | Cont.Wanne 18/8 |  | 0662 | 06 | A_M304060 |  | soubor drobný dlouhodobý
D025748-000 | D025748 | D025748- | C-deckel 93 18/8 |  | 0662 | 06 | A_M304060 |  | soubor drobný dlouhodobý
D025787-000 | D025787 | D025787- | Cont Wanne 18/8 |  | 0662 | 06 | A_M304060 |  | soubor drobný dlouhodobý
D028356-000 | D028356 | D028356- | Síto na perf plech |  | 4764 | 47 | A_A102210 |  | soubor drobný dlouhodobý
D028357-000 | D028357 | D028357- | Síto na perf plech |  | 4764 | 47 | A_A102210 |  | soubor drobný dlouhodobý
D028816-000 | D028816 | D028816- | Vario-polokontejner |  | 4764 | 47 | A_A102210 |  | soubor drobný dlouhodobý
D028815-000 | D028815 | D028815- | Vario-normal kontejner 26.034 |  | 4764 | 47 | A_A102210 |  | soubor drobný dlouhodobý
D027581-000 | D027581 | D027581- | Nůžky zah.doprava UIP |  | 4764 | 47 | A_A102210 |  | soubor drobný dlouhodobý
D026259-000 | D026259 | D026259- | Inhalátor ultrazvuk. | 60500077 | 1321 | 13 | A_E001621 |  | soubor drobný dlouhodobý
D028760-000 | D028760 | D028760- | Váha AXIS |  | 2441 | 24 | UZQ201160 |  | soubor drobný dlouhodobý
D027761-000 | D027761 | D027761- | Pinzeta m/ch bajonet |  | 0662 | 06 | A_M304060 |  | soubor drobný dlouhodobý
D027004-000 | D027004 | D027004- | Matrace vyhřívací | 20040064 | 4764 | 47 | A_A291110 |  | soubor drobný dlouhodobý
D028005-000 | D028005 | D028005- | Průtokoměr kyslíku kuličkový | 10321-11-077 | 0171 | 01 | A_D191320 |  | soubor drobný dlouhodobý
D028006-000 | D028006 | D028006- | Průtokoměr kyslíku kuličkový | není | 0171 | 01 | A_D191210 |  | soubor drobný dlouhodobý
D028813-000 | D028813 | D028813- | Vario 3/4 kontejner 17.840 |  | 4764 | 47 | A_A102210 |  | soubor drobný dlouhodobý
D028814-000 | D028814 | D028814- | Vario 3/4 kontejner 18.331 |  | 4764 | 47 | A_A102210 |  | soubor drobný dlouhodobý
D028471-000 | D028471 | D028471- | Stolek na nástroje |  | 2421 | 24 | UZQ201190 |  | soubor drobný dlouhodobý
D028472-000 | D028472 | D028472- | Stolek na nástroje |  | 2421 | 24 | UZQ201190 |  | soubor drobný dlouhodobý
D028470-000 | D028470 | D028470- | Stolek na nástroje |  | 2421 | 24 | UZQ201190 |  | soubor drobný dlouhodobý
D028475-000 | D028475 | D028475- | Stolek na nástroje |  | 2421 | 24 | UZQ202190 |  | soubor drobný dlouhodobý
D028473-000 | D028473 | D028473- | Stolek na nástroje |  | 2421 | 24 | UZQ202090 |  | soubor drobný dlouhodobý
D028667-000 | D028667 | D028667- | Šroubovák Eurosan |  | 1162 | 11 | A_S202240 |  | soubor drobný dlouhodobý
D028901-000 | D028901 | D028901- | Vozík s nosítky |  | 2521 | 25 | A_R101040 |  | soubor drobný dlouhodobý
D026706-000 | D026706 | D026706- | Kleště štípací |  | 9001 | 90 | A_A203410 |  | soubor drobný dlouhodobý
D026841-000 | D026841 | D026841- | Křeslo klozetové pojízdné | 3972422 | 1412 | 14 | A_E002050 |  | soubor drobný dlouhodobý
D026818-000 | D026818 | D026818- | Kopíčko na extrakci ciz.tělíse |  | 1421 | 14 | A_E091370 |  | soubor drobný dlouhodobý
D026817-000 | D026817 | D026817- | Kopíčko na extrakci ciz.tělíse |  | 1421 | 14 | A_E091370 |  | soubor drobný dlouhodobý
D026816-000 | D026816 | D026816- | Kopíčko na extrakci ciz.tělíse |  | 1421 | 14 | A_E091370 |  | soubor drobný dlouhodobý
D026943-000 | D026943 | D026943- | Lampa polymerační Evicrolux | 3785 | 2521 | 25 | A_R101370 |  | soubor drobný dlouhodobý
D027910-000 | D027910 | D027910- | Pipeta STEPPER 10-5000ul |  | 4041 | 40 | TZP304571 |  | soubor drobný dlouhodobý
D028602-000 | D028602 | D028602- | Svorka |  | 1162 | 11 | A_S202240 |  | soubor drobný dlouhodobý
D028605-000 | D028605 | D028605- | Svorka |  | 1162 | 11 | A_S202240 |  | soubor drobný dlouhodobý
D028606-000 | D028606 | D028606- | Svorka |  | 1162 | 11 | A_S202240 |  | soubor drobný dlouhodobý
D028598-000 | D028598 | D028598- | Svorka |  | 1162 | 11 | A_S202240 |  | soubor drobný dlouhodobý
D028599-000 | D028599 | D028599- | Svorka |  | 1162 | 11 | A_S202240 |  | soubor drobný dlouhodobý
D028595-000 | D028595 | D028595- | Svorka |  | 1162 | 11 | A_S202240 |  | soubor drobný dlouhodobý
D028609-000 | D028609 | D028609- | Svorka |  | 1162 | 11 | A_S202240 |  | soubor drobný dlouhodobý
D027184-000 | D027184 | D027184- | Nádstavec |  | 1162 | 11 | A_S202240 |  | soubor drobný dlouhodobý
D027196-000 | D027196 | D027196- | Nádstavec |  | 1162 | 11 | A_S202240 |  | soubor drobný dlouhodobý
D027199-000 | D027199 | D027199- | Nádstavec |  | 1162 | 11 | A_S202240 |  | soubor drobný dlouhodobý
D027183-000 | D027183 | D027183- | Nádstavec |  | 1162 | 11 | A_S202240 |  | soubor drobný dlouhodobý
D027186-000 | D027186 | D027186- | Nádstavec |  | 1162 | 11 | A_S202240 |  | soubor drobný dlouhodobý
D027187-000 | D027187 | D027187- | Nádstavec |  | 1162 | 11 | A_S202240 |  | soubor drobný dlouhodobý
D027160-000 | D027160 | D027160- | Nádstavec |  | 1162 | 11 | A_S202240 |  | soubor drobný dlouhodobý
D027179-000 | D027179 | D027179- | Nádstavec |  | 1162 | 11 | A_S202240 |  | soubor drobný dlouhodobý
D027182-000 | D027182 | D027182- | Nádstavec |  | 1162 | 11 | A_S202240 |  | soubor drobný dlouhodobý
D027190-000 | D027190 | D027190- | Nádstavec |  | 1162 | 11 | A_S202240 |  | soubor drobný dlouhodobý
D027162-000 | D027162 | D027162- | Nádstavec |  | 1162 | 11 | A_S202240 |  | soubor drobný dlouhodobý
D027166-000 | D027166 | D027166- | Nádstavec |  | 1162 | 11 | A_S202240 |  | soubor drobný dlouhodobý
D027180-000 | D027180 | D027180- | Nádstavec |  | 1162 | 11 | A_S202240 |  | soubor drobný dlouhodobý
D027189-000 | D027189 | D027189- | Nádstavec |  | 1162 | 11 | A_S202240 |  | soubor drobný dlouhodobý
D027191-000 | D027191 | D027191- | Nádstavec |  | 1162 | 11 | A_S202240 |  | soubor drobný dlouhodobý
D027192-000 | D027192 | D027192- | Nádstavec |  | 1162 | 11 | A_S202240 |  | soubor drobný dlouhodobý
D027173-000 | D027173 | D027173- | Nádstavec |  | 1162 | 11 | A_S202240 |  | soubor drobný dlouhodobý
D027177-000 | D027177 | D027177- | Nádstavec |  | 1162 | 11 | A_S202240 |  | soubor drobný dlouhodobý
D027188-000 | D027188 | D027188- | Nádstavec |  | 1162 | 11 | A_S202240 |  | soubor drobný dlouhodobý
D027174-000 | D027174 | D027174- | Nádstavec |  | 1162 | 11 | A_S202240 |  | soubor drobný dlouhodobý
D027178-000 | D027178 | D027178- | Nádstavec |  | 1162 | 11 | A_S202240 |  | soubor drobný dlouhodobý
D027193-000 | D027193 | D027193- | Nádstavec |  | 1162 | 11 | A_S202240 |  | soubor drobný dlouhodobý
D027170-000 | D027170 | D027170- | Nádstavec |  | 1162 | 11 | A_S202240 |  | soubor drobný dlouhodobý
D027176-000 | D027176 | D027176- | Nádstavec |  | 1162 | 11 | A_S202240 |  | soubor drobný dlouhodobý
D027181-000 | D027181 | D027181- | Nádstavec |  | 1162 | 11 | A_S202240 |  | soubor drobný dlouhodobý
D027185-000 | D027185 | D027185- | Nádstavec |  | 1162 | 11 | A_S202240 |  | soubor drobný dlouhodobý
D027195-000 | D027195 | D027195- | Nádstavec |  | 1162 | 11 | A_S202240 |  | soubor drobný dlouhodobý
D027161-000 | D027161 | D027161- | Nádstavec |  | 1162 | 11 | A_S202240 |  | soubor drobný dlouhodobý
D027165-000 | D027165 | D027165- | Nádstavec |  | 1162 | 11 | A_S202240 |  | soubor drobný dlouhodobý
D027169-000 | D027169 | D027169- | Nádstavec |  | 1162 | 11 | A_S202240 |  | soubor drobný dlouhodobý
D028603-000 | D028603 | D028603- | Svorka |  | 1162 | 11 | A_S202240 |  | soubor drobný dlouhodobý
D028604-000 | D028604 | D028604- | Svorka |  | 1162 | 11 | A_S202240 |  | soubor drobný dlouhodobý
D028608-000 | D028608 | D028608- | Svorka |  | 1162 | 11 | A_S202240 |  | soubor drobný dlouhodobý
D028597-000 | D028597 | D028597- | Svorka |  | 1162 | 11 | A_S202240 |  | soubor drobný dlouhodobý
D028601-000 | D028601 | D028601- | Svorka |  | 1162 | 11 | A_S202240 |  | soubor drobný dlouhodobý
D028593-000 | D028593 | D028593- | Svorka |  | 1162 | 11 | A_S202240 |  | soubor drobný dlouhodobý
D028596-000 | D028596 | D028596- | Svorka |  | 1162 | 11 | A_S202240 |  | soubor drobný dlouhodobý
D028592-000 | D028592 | D028592- | Svorka |  | 1162 | 11 | A_S202240 |  | soubor drobný dlouhodobý
D028591-000 | D028591 | D028591- | Svorka |  | 1162 | 11 | A_S202240 |  | soubor drobný dlouhodobý
D028594-000 | D028594 | D028594- | Svorka |  | 1162 | 11 | A_S202240 |  | soubor drobný dlouhodobý
D028600-000 | D028600 | D028600- | Svorka |  | 1162 | 11 | A_S202240 |  | soubor drobný dlouhodobý
D028607-000 | D028607 | D028607- | Svorka |  | 1162 | 11 | A_S202240 |  | soubor drobný dlouhodobý
D027164-000 | D027164 | D027164- | Nádstavec |  | 1162 | 11 | A_S202240 |  | soubor drobný dlouhodobý
D027167-000 | D027167 | D027167- | Nádstavec |  | 1162 | 11 | A_S202240 |  | soubor drobný dlouhodobý
D027168-000 | D027168 | D027168- | Nádstavec |  | 1162 | 11 | A_S202240 |  | soubor drobný dlouhodobý
D027175-000 | D027175 | D027175- | Nádstavec |  | 1162 | 11 | A_S202240 |  | soubor drobný dlouhodobý
D027194-000 | D027194 | D027194- | Nádstavec |  | 1162 | 11 | A_S202240 |  | soubor drobný dlouhodobý
D027197-000 | D027197 | D027197- | Nádstavec |  | 1162 | 11 | A_S202240 |  | soubor drobný dlouhodobý
D027198-000 | D027198 | D027198- | Nádstavec |  | 1162 | 11 | A_S202240 |  | soubor drobný dlouhodobý
D027163-000 | D027163 | D027163- | Nádstavec |  | 1162 | 11 | A_S202240 |  | soubor drobný dlouhodobý
D027171-000 | D027171 | D027171- | Nádstavec |  | 1162 | 11 | A_S202240 |  | soubor drobný dlouhodobý
D027172-000 | D027172 | D027172- | Nádstavec |  | 1162 | 11 | A_S202240 |  | soubor drobný dlouhodobý
D026026-000 | D026026 | D026026- | Finnpipette |  | 3241 | 32 | A_P291030 |  | soubor drobný dlouhodobý
D027784-000 | D027784 | D027784- | Pinzeta Yasargil |  | 0662 | 06 | A_M304060 |  | soubor drobný dlouhodobý
D027783-000 | D027783 | D027783- | Pinzeta Yasargil |  | 0662 | 06 | A_M304060 |  | soubor drobný dlouhodobý
D026255-000 | D026255 | D026255- | Inhalátor Pari INHALIERBOY | CZX5A0115 | 1611 | 16 | A_H106270 |  | soubor drobný dlouhodobý
D026868-000 | D026868 | D026868- | Kývačka MIX 30-zař.na mích.krv | 03297/963927 | 3241 | 32 | TZP306504 |  | soubor drobný dlouhodobý
D027033-000 | D027033 | D027033- | Míchadlo magn.MR | 99782129 | 4141 | 41 | TZP103432 |  | soubor drobný dlouhodobý
D026974-000 | D026974 | D026974- | Luer |  | 1162 | 11 | A_S202240 |  | soubor drobný dlouhodobý
D026975-000 | D026975 | D026975- | Luer |  | 1162 | 11 | A_S202240 |  | soubor drobný dlouhodobý
D026972-000 | D026972 | D026972- | Luer |  | 1162 | 11 | A_S202240 |  | soubor drobný dlouhodobý
D026973-000 | D026973 | D026973- | Luer |  | 1162 | 11 | A_S202240 |  | soubor drobný dlouhodobý
D028775-000 | D028775 | D028775- | Váha Scaltec | 70708927 | 3241 | 32 | TZP306521 |  | soubor drobný dlouhodobý
D026968-000 | D026968 | D026968- | Lis na krevní vaky |  | 3242 | 32 | A_L002050 |  | soubor drobný dlouhodobý
D026804-000 | D026804 | D026804- | Kontejner pojízdný P-KP |  | 1521 | 15 | A_F101250 |  | soubor drobný dlouhodobý
D026805-000 | D026805 | D026805- | Kontejner pojízdný P-KP |  | 1521 | 15 | A_F101220 |  | soubor drobný dlouhodobý
D026806-000 | D026806 | D026806- | Kontejner pojízdný P-KP |  | 1521 | 15 | A_F101150 |  | soubor drobný dlouhodobý
D027598-000 | D027598 | D027598- | Odsávačka chirurgická | 145 | 3111 | 31 | A_D105300 |  | soubor drobný dlouhodobý
D026670-000 | D026670 | D026670- | Kleště Oliver Johnson |  | 2421 | 24 | UZQ202160 |  | soubor drobný dlouhodobý
D026074-000 | D026074 | D026074- | Formovač drátu |  | 2421 | 24 | UZQ202190 |  | soubor drobný dlouhodobý
D027901-000 | D027901 | D027901- | Pipeta Research |  | 4141 | 41 | TZP103431 |  | soubor drobný dlouhodobý
D028481-000 | D028481 | D028481- | Stolek na nástroje nerez |  | 3231 | 32 | A_L004520 |  | soubor drobný dlouhodobý
D025962-000 | D025962 | D025962- | Držák dlouhý na úchytky |  | 1162 | 11 | A_S202240 |  | soubor drobný dlouhodobý
D025961-000 | D025961 | D025961- | Držák dlouhý na úchytky |  | 1162 | 11 | A_S202240 |  | soubor drobný dlouhodobý
D025880-000 | D025880 | D025880- | Dávkovač kyslíku | 106 | 2112 | 21 | A_H103230 |  | soubor drobný dlouhodobý
D027871-000 | D027871 | D027871- | Pipeta jednokanálová |  | 4843 | 48 | A_Z002310 |  | soubor drobný dlouhodobý
D027872-000 | D027872 | D027872- | Pipeta jednokanálová |  | 4843 | 48 | A_Z002310 |  | soubor drobný dlouhodobý
D028487-000 | D028487 | D028487- | Stolek na nástroje nerez |  | 2421 | 24 | UZQ103140 |  | soubor drobný dlouhodobý
D028486-000 | D028486 | D028486- | Stolek na nástroje nerez |  | 2421 | 24 | UZQ103110 |  | soubor drobný dlouhodobý
D028485-000 | D028485 | D028485- | Stolek na nástroje nerez |  | 2421 | 24 | UZQ103070 |  | soubor drobný dlouhodobý
D028488-000 | D028488 | D028488- | Stolek na nástroje nerez |  | 2421 | 24 | UZQ103150 |  | soubor drobný dlouhodobý
D028683-000 | D028683 | D028683- | Termostat biol. CL 60 | 1404/98 | 4141 | 41 | TZP103427 |  | soubor drobný dlouhodobý
D027714-000 | D027714 | D027714- | PH metr pH 526 | 8106219 | 4844 | 48 | A_Z091040 |  | soubor drobný dlouhodobý
D027804-000 | D027804 | D027804- | Pipeta 4-40 ml |  | 4141 | 41 | TZP103404 |  | soubor drobný dlouhodobý
D026630-000 | D026630 | D026630- | Kleště Morhorp |  | 1221 | 12 | A_A391060 |  | soubor drobný dlouhodobý
D026631-000 | D026631 | D026631- | Kleště Morhorp |  | 1221 | 12 | A_A391060 |  | soubor drobný dlouhodobý
D026604-000 | D026604 | D026604- | Kleště Costotom |  | 3741 | 37 | TZP301554 |  | soubor drobný dlouhodobý
D025909-000 | D025909 | D025909- | De Bakey-Derra |  | 1162 | 11 | A_S202240 |  | soubor drobný dlouhodobý
D026049-000 | D026049 | D026049- | Finnpipette dig. |  | 4141 | 41 | TZP103401 |  | soubor drobný dlouhodobý
D026053-000 | D026053 | D026053- | Finochietto |  | 1162 | 11 | A_S202240 |  | soubor drobný dlouhodobý
D026048-000 | D026048 | D026048- | Finnpipette Colour |  | 4141 | 41 | TZP103434 |  | soubor drobný dlouhodobý
D026052-000 | D026052 | D026052- | Finochietto |  | 1162 | 11 | A_S202240 |  | soubor drobný dlouhodobý
D025910-000 | D025910 | D025910- | De Bakey-Derra |  | 1162 | 11 | A_S202240 |  | soubor drobný dlouhodobý
D028682-000 | D028682 | D028682- | Termostat biol.Heraeus | 12345 | 4141 | 41 | TZP103407 |  | soubor drobný dlouhodobý
D025618-000 | D025618 | D025618- | Ambuvak 2500ml dosp.+maska č.4 |  | 1813 | 18 | A_U002460 |  | soubor drobný dlouhodobý
D026029-000 | D026029 | D026029- | Finnpipette |  | 4141 | 41 | TZP103404 |  | soubor drobný dlouhodobý
D026028-000 | D026028 | D026028- | Finnpipette |  | 4141 | 41 | TZP103407 |  | soubor drobný dlouhodobý
D028489-000 | D028489 | D028489- | Stolek na nástroje nerez |  | 2421 | 24 | UZQ103160 |  | soubor drobný dlouhodobý
D028492-000 | D028492 | D028492- | Stolek na nástroje nerez |  | 2421 | 24 | UZQ102120 |  | soubor drobný dlouhodobý
D028490-000 | D028490 | D028490- | Stolek na nástroje nerez |  | 2421 | 24 | UZQ102100 |  | soubor drobný dlouhodobý
D028491-000 | D028491 | D028491- | Stolek na nástroje nerez |  | 2421 | 24 | UZQ102060 |  | soubor drobný dlouhodobý
D026855-000 | D026855 | D026855- | Křeslo odběrové Profesionál |  | 4141 | 41 | A_F201280 |  | soubor drobný dlouhodobý
D026382-000 | D026382 | D026382- | Instrum.Kavo Intramatic |  | 2421 | 24 | UZQ202060 |  | soubor drobný dlouhodobý
D026383-000 | D026383 | D026383- | Instrum.Kavo Intramatic |  | 2421 | 24 | UZQ202070 |  | soubor drobný dlouhodobý
D026385-000 | D026385 | D026385- | Instrum.Kavo Intramatic |  | 2421 | 24 | UZQ202090 |  | soubor drobný dlouhodobý
D026381-000 | D026381 | D026381- | Instrum.Kavo Intramatic |  | 2421 | 24 | UZQ202040 |  | soubor drobný dlouhodobý
D028172-000 | D028172 | D028172- | Regulátor podtlaku | 204526 | 0432 | 04 | A_D106270 |  | soubor drobný dlouhodobý
D028191-000 | D028191 | D028191- | Regulátor podtlaku |  | 0432 | 04 | A_D106270 |  | soubor drobný dlouhodobý
D028173-000 | D028173 | D028173- | Regulátor podtlaku | 204567 | 0432 | 04 | A_D106270 |  | soubor drobný dlouhodobý
D026384-000 | D026384 | D026384- | Instrum.Kavo Intramatic |  | 2421 | 24 | UZQ202080 |  | soubor drobný dlouhodobý
D028493-000 | D028493 | D028493- | Stolek na nástroje nerez |  | 0612 | 06 | A_M302230 |  | soubor drobný dlouhodobý
D028961-000 | D028961 | D028961- | Young Schlaufenyange |  | 2421 | 24 | UZQ202170 |  | soubor drobný dlouhodobý
D028960-000 | D028960 | D028960- | Young Schlaufenyange |  | 2421 | 24 | UZQ202160 |  | soubor drobný dlouhodobý
D026964-000 | D026964 | D026964- | Ligaturen Schneidezange |  | 2421 | 24 | UZQ202190 |  | soubor drobný dlouhodobý
D025997-000 | D025997 | D025997- | Eby Bandaufsetzer |  | 2421 | 24 | UZQ202170 |  | soubor drobný dlouhodobý
D025658-000 | D025658 | D025658- | Angle Drahtbiegezange |  | 2421 | 24 | UZQ202160 |  | soubor drobný dlouhodobý
D026963-000 | D026963 | D026963- | Ligaturen Schneidezange |  | 2421 | 24 | UZQ202170 |  | soubor drobný dlouhodobý
D025660-000 | D025660 | D025660- | Angle Drahtbiegezange |  | 2421 | 24 | UZQ202160 |  | soubor drobný dlouhodobý
D025710-000 | D025710 | D025710- | Bogenbiegezange |  | 2421 | 24 | UZQ202170 |  | soubor drobný dlouhodobý
D025659-000 | D025659 | D025659- | Angle Drahtbiegezange |  | 2421 | 24 | UZQ202160 |  | soubor drobný dlouhodobý
D025709-000 | D025709 | D025709- | Bogenbiegezange |  | 2421 | 24 | UZQ202160 |  | soubor drobný dlouhodobý
D025716-000 | D025716 | D025716- | Bracket-Abnehmezange gerade |  | 2421 | 24 | UZQ202160 |  | soubor drobný dlouhodobý
D028688-000 | D028688 | D028688- | Timplant N1795A -sada,apl.nást |  | 2562 | 25 | A_R202120 |  | soubor drobný dlouhodobý
D028962-000 | D028962 | D028962- | Young Schlaufenyange |  | 2421 | 24 | UZQ202190 |  | soubor drobný dlouhodobý
D029027-000 | D029027 | D029027- | zielricher Seitenschneider |  | 2421 | 24 | UZQ202160 |  | soubor drobný dlouhodobý
D028746-000 | D028746 | D028746- | Tyč spojovací |  | 1162 | 11 | A_S202240 |  | soubor drobný dlouhodobý
D026955-000 | D026955 | D026955- | Lázeň kapalná | 923041251 | 3241 | 32 | TZP306522 |  | soubor drobný dlouhodobý
D026020-000 | D026020 | D026020- | Federwaagen |  | 2421 | 24 | UZQ202170 |  | soubor drobný dlouhodobý
D025948-000 | D025948 | D025948- | Distal-Schneider |  | 2421 | 24 | UZQ202170 |  | soubor drobný dlouhodobý
D025947-000 | D025947 | D025947- | Distal-Schneider |  | 2421 | 24 | UZQ202170 |  | soubor drobný dlouhodobý
D026966-000 | D026966 | D026966- | Lingual Bugelgiegezange |  | 2421 | 24 | UZQ202190 |  | soubor drobný dlouhodobý
D026956-000 | D026956 | D026956- | Lázeň kapalná | bez v.č. | 3241 | 32 | TZP306522 |  | soubor drobný dlouhodobý
D026874-000 | D026874 | D026874- | L./Pal.Setz.-u.Entvernungzange |  | 2421 | 24 | UZQ202170 |  | soubor drobný dlouhodobý
D029028-000 | D029028 | D029028- | zielricher Seitenschneider |  | 2421 | 24 | UZQ201190 |  | soubor drobný dlouhodobý
D028189-000 | D028189 | D028189- | Regulátor podtlaku |  | 0411 | 04 | A_D106340 |  | soubor drobný dlouhodobý
D028943-000 | D028943 | D028943- | Windgart zande |  | 2421 | 24 | UZQ202190 |  | soubor drobný dlouhodobý
D028187-000 | D028187 | D028187- | Regulátor podtlaku |  | 0411 | 04 | A_D106120 |  | soubor drobný dlouhodobý
D028188-000 | D028188 | D028188- | Regulátor podtlaku |  | 0411 | 04 | A_D106360 |  | soubor drobný dlouhodobý
D028186-000 | D028186 | D028186- | Regulátor podtlaku | A1741001 | 0411 | 04 | A_D106360 |  | soubor drobný dlouhodobý
D027815-000 | D027815 | D027815- | Pipeta Biohit 20-200 ul | 546051940 | 2841 | 28 | A_T003270 |  | soubor drobný dlouhodobý
D026447-000 | D026447 | D026447- | Jehelec |  | 4764 | 47 | A_A102210 |  | soubor drobný dlouhodobý
D026774-000 | D026774 | D026774- | Kontejner |  | 4764 | 47 | A_A102210 |  | soubor drobný dlouhodobý
D026770-000 | D026770 | D026770- | Kontejner |  | 4764 | 47 | A_A102210 |  | soubor drobný dlouhodobý
D026771-000 | D026771 | D026771- | Kontejner |  | 0171 | 01 | A_D191460 |  | soubor drobný dlouhodobý
D026239-000 | D026239 | D026239- | Inhalátor Omron CX | 46536 | 1612 | 16 | A_H105300 |  | soubor drobný dlouhodobý
D026728-000 | D026728 | D026728- | Kleště Weingartovy |  | 2421 | 24 | UZQ202160 |  | soubor drobný dlouhodobý
D026730-000 | D026730 | D026730- | Kleště Weingartovy |  | 2421 | 24 | UZQ202190 |  | soubor drobný dlouhodobý
D026729-000 | D026729 | D026729- | Kleště Weingartovy |  | 2421 | 24 | UZQ201190 |  | soubor drobný dlouhodobý
D026726-000 | D026726 | D026726- | Kleště Weingartovy |  | 2421 | 24 | UZQ202170 |  | soubor drobný dlouhodobý
D026727-000 | D026727 | D026727- | Kleště Weingartovy |  | 2421 | 24 | UZQ202190 |  | soubor drobný dlouhodobý
D026810-000 | D026810 | D026810- | Kontejner pro radioakt. látky |  | 2241 | 22 | A_J301310 |  | soubor drobný dlouhodobý
D026039-000 | D026039 | D026039- | Finnpipette |  | 4141 | 41 | TZP305515 |  | soubor drobný dlouhodobý
D027819-000 | D027819 | D027819- | Pipeta Colour |  | 4141 | 41 | TZP103406 |  | soubor drobný dlouhodobý
D028204-000 | D028204 | D028204- | Research |  | 4141 | 41 | TZP103432 |  | soubor drobný dlouhodobý
D027820-000 | D027820 | D027820- | Pipeta Colour |  | 4141 | 41 | TZP103404 |  | soubor drobný dlouhodobý
D027700-000 | D027700 | D027700- | Perfusor Compact | 29048 | 0612 | 06 | A_M302240 |  | soubor drobný dlouhodobý
D027698-000 | D027698 | D027698- | Perfusor Compact | 10953 | 2511 | 25 | A_R103470 |  | soubor drobný dlouhodobý
D027699-000 | D027699 | D027699- | Perfusor Compact | 29018 | 0762 | 07 | A_M203120 |  | soubor drobný dlouhodobý
D027697-000 | D027697 | D027697- | Perfusor Compact | 10133 | 0762 | 07 | A_E003210 |  | soubor drobný dlouhodobý
D027701-000 | D027701 | D027701- | Perfusor Compact | 29088 | 9051 | 90 | A_S104120 |  | soubor drobný dlouhodobý
D026060-000 | D026060 | D026060- | Fon Strepper vol.150 nl |  | 4141 | 41 | TZP103427 |  | soubor drobný dlouhodobý
D027649-000 | D027649 | D027649- | Optotyp nástěnný | SN 3741 | 1421 | 14 | A_E001530 |  | soubor drobný dlouhodobý
D027808-000 | D027808 | D027808- | Pipeta 4-40 ml |  | 4141 | 41 | TZP103436 |  | soubor drobný dlouhodobý
D027822-000 | D027822 | D027822- | Pipeta Colour |  | 4141 | 41 | TZP103436 |  | soubor drobný dlouhodobý
D027821-000 | D027821 | D027821- | Pipeta Colour |  | 4141 | 41 | TZP103434 |  | soubor drobný dlouhodobý
D027807-000 | D027807 | D027807- | Pipeta 4-40 ml |  | 4141 | 41 | TZP103406 |  | soubor drobný dlouhodobý
D026040-000 | D026040 | D026040- | Finnpipette |  | 4141 | 41 | TZP103407 |  | soubor drobný dlouhodobý
D026042-000 | D026042 | D026042- | Finnpipette |  | 4141 | 41 | TZP103401 |  | soubor drobný dlouhodobý
D027743-000 | D027743 | D027743- | Pinzeta |  | 0662 | 06 | A_M304060 |  | soubor drobný dlouhodobý
D026395-000 | D026395 | D026395- | Instrumentárium |  | 1162 | 11 | A_S202240 |  | soubor drobný dlouhodobý
D026394-000 | D026394 | D026394- | Instrumentárium |  | 1162 | 11 | A_S202240 |  | soubor drobný dlouhodobý
D026393-000 | D026393 | D026393- | Instrumentárium |  | 1162 | 11 | A_S202240 |  | soubor drobný dlouhodobý
D026397-000 | D026397 | D026397- | Instrumentárium |  | 1162 | 11 | A_S202240 |  | soubor drobný dlouhodobý
D026392-000 | D026392 | D026392- | Instrumentárium |  | 1162 | 11 | A_S202240 |  | soubor drobný dlouhodobý
D026043-000 | D026043 | D026043- | Finnpipette |  | 4141 | 41 | TZP103434 |  | soubor drobný dlouhodobý
D027240-000 | D027240 | D027240- | Nebulizátor ultrazvukový | 80700055 | 3232 | 32 | A_L004220 |  | soubor drobný dlouhodobý
D027679-000 | D027679 | D027679- | Pasterizátor mateř. mléka | 24710092 | 0911 | 09 | A_C004070 |  | soubor drobný dlouhodobý
D026518-000 | D026518 | D026518- | Jehla punkční endoskopic. |  | 1641 | 16 | A_H203170 |  | soubor drobný dlouhodobý
D028445-000 | D028445 | D028445- | Spreizbarer |  | 4764 | 47 | A_A102210 |  | soubor drobný dlouhodobý
D026396-000 | D026396 | D026396- | Instrumentárium |  | 1162 | 11 | A_S202240 |  | soubor drobný dlouhodobý
D028264-000 | D028264 | D028264- | Rozvěrač hrudní |  | 5062 | 50 | A_A202191 |  | soubor drobný dlouhodobý
D026008-000 | D026008 | D026008- | Elvatorium AR-1342-30 |  | 1162 | 11 | A_S291320 |  | soubor drobný dlouhodobý
D026199-000 | D026199 | D026199- | Hák šicí AR-50084 |  | 1162 | 11 | A_S291320 |  | soubor drobný dlouhodobý
D025664-000 | D025664 | D025664- | Aplikátor AR-1915S |  | 1162 | 11 | A_S291320 |  | soubor drobný dlouhodobý
D028361-000 | D028361 | D028361- | Sklíčidlo a klíč na pilu Synth |  | 1162 | 11 | A_S202120 |  | soubor drobný dlouhodobý
D028362-000 | D028362 | D028362- | Sklíčidlo a klíč na pilu Synth |  | 1162 | 11 | A_S202120 |  | soubor drobný dlouhodobý
D027858-000 | D027858 | D027858- | Pipeta fix.GENEX GAMA |  | 3342 | 33 | A_Q201300 |  | soubor drobný dlouhodobý
D025679-000 | D025679 | D025679- | Atašmán k ultrazv.son.CONVEC7, |  | 1221 | 12 | A_A101270 |  | soubor drobný dlouhodobý
D026390-000 | D026390 | D026390- | Instrumentárium |  | 1162 | 11 | A_S202240 |  | soubor drobný dlouhodobý
D027046-000 | D027046 | D027046- | Mikrocentrifuga | M0021621 | 3341 | 33 | A_I002310 |  | soubor drobný dlouhodobý
D026098-000 | D026098 | D026098- | Friedmann-Vickers |  | 1162 | 11 | A_S202240 |  | soubor drobný dlouhodobý
D026101-000 | D026101 | D026101- | Friedmann-Vickers |  | 1162 | 11 | A_S202240 |  | soubor drobný dlouhodobý
D026099-000 | D026099 | D026099- | Friedmann-Vickers |  | 1162 | 11 | A_S202240 |  | soubor drobný dlouhodobý
D026100-000 | D026100 | D026100- | Friedmann-Vickers |  | 1162 | 11 | A_S202240 |  | soubor drobný dlouhodobý
D026869-000 | D026869 | D026869- | Kyveta |  | 3241 | 32 | A_P291200 |  | soubor drobný dlouhodobý
D028242-000 | D028242 | D028242- | Rotor |  | 3241 | 32 | A_P291200 |  | soubor drobný dlouhodobý
D026061-000 | D026061 | D026061- | Fonendoskop elektronický CADI |  | 0721 | 07 | A_A301530 |  | soubor drobný dlouhodobý
D027816-000 | D027816 | D027816- | Pipeta Biohit 0,5-10 ul B71025 | 546021176 | 2841 | 28 | A_T003270 |  | soubor drobný dlouhodobý
D027912-000 | D027912 | D027912- | Pipeta STEPPER 150ul 4540000 |  | 4141 | 41 | TZP103427 |  | soubor drobný dlouhodobý
D027913-000 | D027913 | D027913- | Pipeta STEPPER 150ul 4540000 |  | 4141 | 41 | TZP103432 |  | soubor drobný dlouhodobý
D026603-000 | D026603 | D026603- | Kleště bioptické s hrotem |  | 4764 | 47 | A_A102210 |  | soubor drobný dlouhodobý
D026102-000 | D026102 | D026102- | Friedmann-Vickers |  | 1162 | 11 | A_S202240 |  | soubor drobný dlouhodobý
D026602-000 | D026602 | D026602- | Kleště bioptické bez hrotu |  | 4764 | 47 | A_A102210 |  | soubor drobný dlouhodobý
D029025-000 | D029025 | D029025- | závitník |  | 0662 | 06 | A_M304060 |  | soubor drobný dlouhodobý
D026959-000 | D026959 | D026959- | Lázeň vodní | 018 | 3741 | 37 | TZP302582 |  | soubor drobný dlouhodobý
D027601-000 | D027601 | D027601- | Odsávačka chirurgická | 12061 | 1521 | 15 | A_F201280 |  | soubor drobný dlouhodobý
D025792-000 | D025792 | D025792- | Container Mid |  | 4764 | 47 | A_A102210 |  | soubor drobný dlouhodobý
D025791-000 | D025791 | D025791- | Container Half-Lenght |  | 4764 | 47 | A_A102210 |  | soubor drobný dlouhodobý
D025790-000 | D025790 | D025790- | Container Full |  | 4764 | 47 | A_A102210 |  | soubor drobný dlouhodobý
D027624-000 | D027624 | D027624- | Odsávačka chirurgická | 446 | 3011 | 30 | A_Y104270 |  | soubor drobný dlouhodobý
D026843-000 | D026843 | D026843- | Křeslo klozetové pojízdné |  | 1033 | 10 | A_Q202140 |  | soubor drobný dlouhodobý
D028224-000 | D028224 | D028224- | Retraktor |  | 0662 | 06 | A_M304060 |  | soubor drobný dlouhodobý
D026391-000 | D026391 | D026391- | Instrumentárium |  | 1162 | 11 | A_S202240 |  | soubor drobný dlouhodobý
D025794-000 | D025794 | D025794- | Conteiner compl.Alu |  | 4764 | 47 | A_A102210 |  | soubor drobný dlouhodobý
D025793-000 | D025793 | D025793- | Conteiner compl.Alu |  | 4764 | 47 | A_A102210 |  | soubor drobný dlouhodobý
D025828-000 | D025828 | D025828- | Čočka na gonioskopii |  | 1421 | 14 | A_E001050 |  | soubor drobný dlouhodobý
D025795-000 | D025795 | D025795- | Conteiner compl.Alu |  | 4764 | 47 | A_A291070 |  | soubor drobný dlouhodobý
D028906-000 | D028906 | D028906- | Vozík víceúčelový nemoc. |  | 3590 | 35 | A_L001210 |  | soubor drobný dlouhodobý
D028905-000 | D028905 | D028905- | Vozík víceúčelový nemoc. |  | 3590 | 35 | A_L001210 |  | soubor drobný dlouhodobý
D025829-000 | D025829 | D025829- | Čočka vyš.Gonio prisma Posner |  | 1421 | 14 | A_E001050 |  | soubor drobný dlouhodobý
D025699-000 | D025699 | D025699- | Biopsy Kit for L7540 |  | 0321 | 03 | A_J191090 |  | soubor drobný dlouhodobý
D025830-000 | D025830 | D025830- | Čočka vyš.Gonio prisma Posner |  | 1421 | 14 | A_E001050 |  | soubor drobný dlouhodobý
D026050-000 | D026050 | D026050- | Finnpipette Easystepper |  | 3590 | 35 | A_L002290 |  | soubor drobný dlouhodobý
D026564-000 | D026564 | D026564- | Kazeta stíněná |  | 2221 | 22 | A_J302440 |  | soubor drobný dlouhodobý
D026565-000 | D026565 | D026565- | Kazeta stíněná pro ukl.rad.odp |  | 2221 | 22 | A_J301370 |  | soubor drobný dlouhodobý
D028701-000 | D028701 | D028701- | Trezorek pro uklád.radioakt.lá |  | 2221 | 22 | A_J301490 |  | soubor drobný dlouhodobý
D027239-000 | D027239 | D027239- | Nebulizátor ultrazvukový | 80600472 | 3232 | 32 | A_L004220 |  | soubor drobný dlouhodobý
D027237-000 | D027237 | D027237- | Nebulizátor ultrazvukový | 80600439 | 3232 | 32 | A_L004080 |  | soubor drobný dlouhodobý
D027235-000 | D027235 | D027235- | Nebulizátor ultrazvukový | 80600436 | 3232 | 32 | A_L004080 |  | soubor drobný dlouhodobý
D026674-000 | D026674 | D026674- | Kleště otočné Ostrom-Wolf |  | 1362 | 13 | A_E003220 |  | soubor drobný dlouhodobý
D026768-000 | D026768 | D026768- | Koncovka na elektrokauter |  | 1162 | 11 | A_S202240 |  | soubor drobný dlouhodobý
D029030-000 | D029030 | D029030- | zrcátko nosní |  | 0662 | 06 | A_M304060 |  | soubor drobný dlouhodobý
D026767-000 | D026767 | D026767- | Koncovka na elektrokauter |  | 1162 | 11 | A_S202240 |  | soubor drobný dlouhodobý
D025834-000 | D025834 | D025834- | Čočka vyšetř.bezkontaktní 90Dp |  | 1421 | 14 | A_E001570 |  | soubor drobný dlouhodobý
D025833-000 | D025833 | D025833- | Čočka vyšetř.bezkontaktní 90Dp |  | 1421 | 14 | A_E001050 |  | soubor drobný dlouhodobý
D025698-000 | D025698 | D025698- | Biopsy Instrument |  | 0321 | 03 | A_J191090 |  | soubor drobný dlouhodobý
D028244-000 | D028244 | D028244- | Rourka odsávací koagul. |  | 4764 | 47 | A_A102210 |  | soubor drobný dlouhodobý
D027011-000 | D027011 | D027011- | Mediastinoskop |  | 4764 | 47 | A_A102210 |  | soubor drobný dlouhodobý
D026613-000 | D026613 | D026613- | Kleště excizní |  | 4764 | 47 | A_A102210 |  | soubor drobný dlouhodobý
D027281-000 | D027281 | D027281- | Negatoskop | 990137 | 1641 | 16 | A_H104050 |  | soubor drobný dlouhodobý
D027282-000 | D027282 | D027282- | Negatoskop | 990138 | 1641 | 16 | A_H104110 |  | soubor drobný dlouhodobý
D026733-000 | D026733 | D026733- | Kleště na drát |  | 3121 | 31 | A_A201190 |  | soubor drobný dlouhodobý
D027829-000 | D027829 | D027829- | Pipeta dig. |  | 4141 | 41 | TZP305515 |  | soubor drobný dlouhodobý
D028297-000 | D028297 | D028297- | Rozvěrač-operace uretry |  | 4764 | 47 | A_A291070 |  | soubor drobný dlouhodobý
D027597-000 | D027597 | D027597- | Odsávačka chirurgická | 12060 | 2211 | 22 | A_J302360 |  | soubor drobný dlouhodobý
D026981-000 | D026981 | D026981- | Dělo bioptické Bard Magnum | 51FL0057 | 3451 | 34 | A_A191100 |  | soubor drobný dlouhodobý
D027125-000 | D027125 | D027125- | Minishaker | 03.027903 | 3341 | 33 | A_I002300 |  | soubor drobný dlouhodobý
D028892-000 | D028892 | D028892- | Vozík pojízdný Gorda |  | 3011 | 30 | A_Y104300 |  | soubor drobný dlouhodobý
D028891-000 | D028891 | D028891- | Vozík pojízdný Gorda |  | 0121 | 01 | A_D101330 |  | soubor drobný dlouhodobý
D028850-000 | D028850 | D028850- | Odsávačka chirurgická Victoria | 486 | 9076 | 90 | TZP2 |  | soubor drobný dlouhodobý
D028466-000 | D028466 | D028466- | Stojan pojízdný |  | 9076 | 90 | TZP202141 |  | soubor drobný dlouhodobý
D028883-000 | D028883 | D028883- | Vozík na nástroje stavitelný |  | 0121 | 01 | A_D201390 |  | soubor drobný dlouhodobý
D026976-000 | D026976 | D026976- | Luer-Friedmann |  | 1162 | 11 | A_S202240 |  | soubor drobný dlouhodobý
D028469-000 | D028469 | D028469- | Stojánek Gradilla | není | 3541 | 35 | A_L002380 |  | soubor drobný dlouhodobý
D026268-000 | D026268 | D026268- | Inkubátor Diana | 230-52-714 | 3541 | 35 | A_L002350 |  | soubor drobný dlouhodobý
D028468-000 | D028468 | D028468- | Stojánek Gradilla | není | 3541 | 35 | A_L002380 |  | soubor drobný dlouhodobý
D027013-000 | D027013 | D027013- | Měřič těles.tuku OMRON BF300 |  | 3341 | 33 | A_I001110 |  | soubor drobný dlouhodobý
D026858-000 | D026858 | D026858- | Křeslo pojízdné klozetové |  | 0312 | 03 | A_J103380 |  | soubor drobný dlouhodobý
D026785-000 | D026785 | D026785- | Kontejner 60x150x300 |  | 0863 | 08 | A_C002190 |  | soubor drobný dlouhodobý
D026599-000 | D026599 | D026599- | Kleště Adererovy |  | 2421 | 24 | UZQ201190 |  | soubor drobný dlouhodobý
D028246-000 | D028246 | D028246- | Rozvěrač adson-Baby tupý |  | 4764 | 47 | A_A102210 |  | soubor drobný dlouhodobý
D026112-000 | D026112 | D026112- | Glover FB 433R |  | 4764 | 47 | A_A102210 |  | soubor drobný dlouhodobý
D026113-000 | D026113 | D026113- | Glover FB 433R |  | 4764 | 47 | A_A102210 |  | soubor drobný dlouhodobý
D026109-000 | D026109 | D026109- | Gefassklemme atr. FB 460R |  | 4764 | 47 | A_A102210 |  | soubor drobný dlouhodobý
D026110-000 | D026110 | D026110- | Gefassklemme atr. FB 460R |  | 4764 | 47 | A_A102210 |  | soubor drobný dlouhodobý
D028075-000 | D028075 | D028075- | Přístroj inhalační-ambulantní | ZAZ6BA0146 | 1621 | 16 | A_H204400 |  | soubor drobný dlouhodobý
D025878-000 | D025878 | D025878- | Dávkovač inj.Graseby | 54608 | 0762 | 07 | A_E002220 |  | soubor drobný dlouhodobý
D026530-000 | D026530 | D026530- | Kanyla liposukční |  | 4764 | 47 | A_A102210 |  | soubor drobný dlouhodobý
D026235-000 | D026235 | D026235- | Inhalátor Omron CX | 46568 | 1611 | 16 | A_H106270 |  | soubor drobný dlouhodobý
D026237-000 | D026237 | D026237- | Inhalátor Omron CX | 22592 | 1611 | 16 | A_H106270 |  | soubor drobný dlouhodobý
D027234-000 | D027234 | D027234- | Nebulizátor ultrazvukový | 50700103 | 3211 | 32 | A_L003470 |  | soubor drobný dlouhodobý
D028139-000 | D028139 | D028139- | Rám Munster |  | 4764 | 47 | A_A291070 |  | soubor drobný dlouhodobý
D028076-000 | D028076 | D028076- | Přístroj inhalační-ambulantní | ZAZ6BA0145 | 1621 | 16 | A_H204400 |  | soubor drobný dlouhodobý
D027691-000 | D027691 | D027691- | Perforátor ACR-CUT |  | 0662 | 06 | A_M304060 |  | soubor drobný dlouhodobý
D025763-000 | D025763 | D025763- | Centrifuga Rotofix | 290 | 4141 | 41 | TZP103427 |  | soubor drobný dlouhodobý
D027706-000 | D027706 | D027706- | Perfusor Compact | 10945 | 2511 | 25 | A_R103470 |  | soubor drobný dlouhodobý
D027705-000 | D027705 | D027705- | Perfusor Compact | 10939 | 0762 | 07 | A_E003210 |  | soubor drobný dlouhodobý
D027704-000 | D027704 | D027704- | Perfusor Compact | 10653 | 0762 | 07 | A_E003210 |  | soubor drobný dlouhodobý
D027707-000 | D027707 | D027707- | Perfusor Compact | 29042 | 0762 | 07 | A_H203170 |  | soubor drobný dlouhodobý
D027708-000 | D027708 | D027708- | Perfusor Compact | 29046 | 0611 | 06 | A_M202130 |  | soubor drobný dlouhodobý
D026751-000 | D026751 | D026751- | Klíšťky zah.Timecut |  | 1162 | 11 | A_S202240 |  | soubor drobný dlouhodobý
D026024-000 | D026024 | D026024- | Filtr Al pro měř. polotl. | 8442 | 5398 | 53 | A_H201340 |  | soubor drobný dlouhodobý
D026016-000 | D026016 | D026016- | Fantom pro test stálosti | 88-8500 | 5398 | 53 | A_H205280 |  | soubor drobný dlouhodobý
D026531-000 | D026531 | D026531- | Kanyla liposukční |  | 4764 | 47 | A_A102210 |  | soubor drobný dlouhodobý
D026450-000 | D026450 | D026450- | Jehelec |  | 4764 | 47 | A_A102210 |  | soubor drobný dlouhodobý
D026532-000 | D026532 | D026532- | Kanyla liposukční |  | 4764 | 47 | A_A102210 |  | soubor drobný dlouhodobý
D026529-000 | D026529 | D026529- | Kanyla liposukční |  | 4764 | 47 | A_A301360 |  | soubor drobný dlouhodobý
D027693-000 | D027693 | D027693- | Perfusor Compact | 29040 | 0811 | 08 | A_C003340 |  | soubor drobný dlouhodobý
D027694-000 | D027694 | D027694- | Perfusor Compact | 29089 | 0817 | 08 | A_C002480 |  | soubor drobný dlouhodobý
D027692-000 | D027692 | D027692- | Perfusor Compact | 28541 | 0811 | 08 | A_C003340 |  | soubor drobný dlouhodobý
D027695-000 | D027695 | D027695- | Perfusor Compact | 28505 | 2511 | 25 | A_R103470 |  | soubor drobný dlouhodobý
D028515-000 | D028515 | D028515- | Sušárna horkovzdušná UM 100 | B199.0748 | 3841 | 38 | TZP303579 |  | soubor drobný dlouhodobý
D025695-000 | D025695 | D025695- | Bibyjet Pipette Filler |  | 3241 | 32 | TZP306504 |  | soubor drobný dlouhodobý
D026218-000 | D026218 | D026218- | Hlavice BTL 07 p ultrazvuk | 99170072 | 2622 | 26 | A_D103470 |  | soubor drobný dlouhodobý
D027123-000 | D027123 | D027123- | Minipískovač-Box | 202292 | 2421 | 24 | UZQ201200 |  | soubor drobný dlouhodobý
D027709-000 | D027709 | D027709- | Perfusor Compact | 28574 | 1362 | 13 | A_E003210 |  | soubor drobný dlouhodobý
D025621-000 | D025621 | D025621- | Ambuvak 2500ml dosp.+maska č.4 |  | 1823 | 18 | A_V001090 |  | soubor drobný dlouhodobý
D028476-000 | D028476 | D028476- | Stolek na nástroje |  | 1823 | 18 | A_V001090 |  | soubor drobný dlouhodobý
D026462-000 | D026462 | D026462- | Jehelec ASK ke stab.rame.kloub |  | 1162 | 11 | A_S291320 |  | soubor drobný dlouhodobý
D025898-000 | D025898 | D025898- | Dávkovač lineární Pilot A | 17139765 | 2111 | 21 | A_H102240 |  | soubor drobný dlouhodobý
D026463-000 | D026463 | D026463- | Jehelec ASK ke stab.rame.kloub |  | 1162 | 11 | A_S291320 |  | soubor drobný dlouhodobý
D026464-000 | D026464 | D026464- | Jehelec ASK ke stab.rame.kloub |  | 1162 | 11 | A_S291320 |  | soubor drobný dlouhodobý
D028274-000 | D028274 | D028274- | Rozvěrač Muster |  | 4764 | 47 | A_A291070 |  | soubor drobný dlouhodobý
D027884-000 | D027884 | D027884- | Pipeta Nichiryo |  | 3341 | 33 | A_I002300 |  | soubor drobný dlouhodobý
D027669-000 | D027669 | D027669- | Oxymetr pulsní-přenosný | 390412646 | 0832 | 08 | A_C003220 |  | soubor drobný dlouhodobý
D027670-000 | D027670 | D027670- | Oxymetr pulsní,ruční | 139/1140 BVY | 0732 | 07 | A_C002330 |  | soubor drobný dlouhodobý
D027668-000 | D027668 | D027668- | Oxymetr pulsní přenosný | 330031041 | 0817 | 08 | A_C002330 |  | soubor drobný dlouhodobý
D026145-000 | D026145 | D026145- | Glukometr | RSD0930QT | 0113 | 01 | A_D202150 |  | soubor drobný dlouhodobý
D025831-000 | D025831 | D025831- | Čočka vyšetř.bezkontaktní |  | 1421 | 14 | A_E001050 |  | soubor drobný dlouhodobý
D026031-000 | D026031 | D026031- | Finnpipette |  | 4141 | 41 | TZP103436 |  | soubor drobný dlouhodobý
D025913-000 | D025913 | D025913- | Deska na Hk-ošetření zlomeniny |  | 1162 | 11 | A_S202080 |  | soubor drobný dlouhodobý
D026032-000 | D026032 | D026032- | Finnpipette |  | 4141 | 41 | TZP305515 |  | soubor drobný dlouhodobý
D026106-000 | D026106 | D026106- | Fussplattenpaar |  | 1162 | 11 | A_S202170 |  | soubor drobný dlouhodobý
D026030-000 | D026030 | D026030- | Finnpipette |  | 4141 | 41 | TZP103434 |  | soubor drobný dlouhodobý
D026819-000 | D026819 | D026819- | Korper-Befestigungsgurt |  | 1162 | 11 | A_S202150 |  | soubor drobný dlouhodobý
D026213-000 | D026213 | D026213- | Hendfessel mit waschbaren Gurt |  | 1162 | 11 | A_S202150 |  | soubor drobný dlouhodobý
D027201-000 | D027201 | D027201- | Narkosebogen mit Ausziehstange |  | 1162 | 11 | A_S202150 |  | soubor drobný dlouhodobý
D027643-000 | D027643 | D027643- | Opěrka zád.pro polohu vsedě |  | 1162 | 11 | A_S202230 |  | soubor drobný dlouhodobý
D028496-000 | D028496 | D028496- | Stolek pr. Maquet na oper. |  | 1162 | 11 | A_S202080 |  | soubor drobný dlouhodobý
D028138-000 | D028138 | D028138- | Radialstellkloben |  | 1162 | 11 | A_S202170 |  | soubor drobný dlouhodobý
D028757-000 | D028757 | D028757- | Universal-Seitenhalter |  | 1162 | 11 | A_S202170 |  | soubor drobný dlouhodobý
D028755-000 | D028755 | D028755- | Universal-Seitenhalter |  | 1162 | 11 | A_S202170 |  | soubor drobný dlouhodobý
D028086-000 | D028086 | D028086- | Pubis-Sacrum-Sternum-Stutze |  | 1162 | 11 | A_S202170 |  | soubor drobný dlouhodobý
D027979-000 | D027979 | D027979- | Polstry |  | 1162 | 11 | A_S202170 |  | soubor drobný dlouhodobý
D028334-000 | D028334 | D028334- | Seitenstutze |  | 1162 | 11 | A_S202170 |  | soubor drobný dlouhodobý
D028234-000 | D028234 | D028234- | Rotations-zugbugelkloben |  | 1162 | 11 | A_S202170 |  | soubor drobný dlouhodobý
D027969-000 | D027969 | D027969- | Podložka paže pro infuse |  | 1162 | 11 | A_S202150 |  | soubor drobný dlouhodobý
D027823-000 | D027823 | D027823- | Pipeta Colour |  | 4141 | 41 | TZP103434 |  | soubor drobný dlouhodobý
D028756-000 | D028756 | D028756- | Universal-Seitenhalter |  | 1162 | 11 | A_S202170 |  | soubor drobný dlouhodobý
D027978-000 | D027978 | D027978- | Polsterbelag |  | 1162 | 11 | A_S202150 |  | soubor drobný dlouhodobý
D028494-000 | D028494 | D028494- | Stolek na nástroje nerez |  | 2111 | 21 | A_H102290 |  | soubor drobný dlouhodobý
D028495-000 | D028495 | D028495- | Stolek na nástroje nerez |  | 2112 | 21 | A_H103280 |  | soubor drobný dlouhodobý
D027984-000 | D027984 | D027984- | Poplitea-chránič |  | 1162 | 11 | A_S291320 |  | soubor drobný dlouhodobý
D028653-000 | D028653 | D028653- | Swing Arm Holder and Stand |  | 3342 | 33 | A_Q201300 |  | soubor drobný dlouhodobý
D028753-000 | D028753 | D028753- | Universal-chuck T |  | 4764 | 47 | A_A202060 |  | soubor drobný dlouhodobý
D027997-000 | D027997 | D027997- | Protahovač zahnutý-VURM |  | 1162 | 11 | A_S291320 |  | soubor drobný dlouhodobý
D025775-000 | D025775 | D025775- | Cílič femorální |  | 1162 | 11 | A_S291320 |  | soubor drobný dlouhodobý
D025779-000 | D025779 | D025779- | Cílič tibiální |  | 1162 | 11 | A_S291320 |  | soubor drobný dlouhodobý
D025933-000 | D025933 | D025933- | Dispenzette III |  | 4141 | 41 | TZP103403 |  | soubor drobný dlouhodobý
D025932-000 | D025932 | D025932- | Dispenzette III |  | 4141 | 41 | TZP103403 |  | soubor drobný dlouhodobý
D026438-000 | D026438 | D026438- | Instrumentárium-klíč |  | 1162 | 11 | A_S202240 |  | soubor drobný dlouhodobý
D026458-000 | D026458 | D026458- | Jehelec BM O89 |  | 4764 | 47 | A_A291070 |  | soubor drobný dlouhodobý
D026734-000 | D026734 | D026734- | Kleště extrační |  | 4764 | 47 | A_A291070 |  | soubor drobný dlouhodobý
D028383-000 | D028383 | D028383- | Sonotroda |  | 1221 | 12 | A_A391060 |  | soubor drobný dlouhodobý
D028910-000 | D028910 | D028910- | Vozík vizitový |  | 1012 | 10 | A_Q102560 |  | soubor drobný dlouhodobý
D028908-000 | D028908 | D028908- | Vozík vizitový |  | 2211 | 22 | A_J302160 |  | soubor drobný dlouhodobý
D028378-000 | D028378 | D028378- | Sonda vaginální |  | 2152 | 21 | A_H202220 |  | soubor drobný dlouhodobý
D028376-000 | D028376 | D028376- | Sonda intrauterinní |  | 2152 | 21 | A_H202220 |  | soubor drobný dlouhodobý
D027568-000 | D027568 | D027568- | Nůžky rovné |  | 0662 | 06 | A_M304060 |  | soubor drobný dlouhodobý
D027527-000 | D027527 | D027527- | Nůžky m/ch bajonet.rovné |  | 0662 | 06 | A_M304060 |  | soubor drobný dlouhodobý
D028374-000 | D028374 | D028374- | Sonda intrauterinní |  | 2152 | 21 | A_H202220 |  | soubor drobný dlouhodobý
D028375-000 | D028375 | D028375- | Sonda intrauterinní |  | 2152 | 21 | A_H202220 |  | soubor drobný dlouhodobý
D028379-000 | D028379 | D028379- | Sonda vaginální |  | 2152 | 21 | A_H202220 |  | soubor drobný dlouhodobý
D027566-000 | D027566 | D027566- | Nůžky rovné |  | 0662 | 06 | A_M304060 |  | soubor drobný dlouhodobý
D026057-000 | D026057 | D026057- | Fixátor perineální |  | 2152 | 21 | A_H202220 |  | soubor drobný dlouhodobý
D025776-000 | D025776 | D025776- | Cílič k rekonstr.LCA |  | 1162 | 11 | A_S291320 |  | soubor drobný dlouhodobý
D026056-000 | D026056 | D026056- | Fixátor perineální |  | 2152 | 21 | A_H202220 |  | soubor drobný dlouhodobý
D025714-000 | D025714 | D025714- | Box sterilizační nerez |  | 2152 | 21 | A_H202220 |  | soubor drobný dlouhodobý
D028019-000 | D028019 | D028019- | Ohřívač průtokový infuzí OTI A | 2999A | 3231 | 32 | A_L004580 |  | soubor drobný dlouhodobý
D028018-000 | D028018 | D028018- | Ohřívač průtokový infuzí OTI A | 2899A | 3232 | 32 | A_L004220 |  | soubor drobný dlouhodobý
D026242-000 | D026242 | D026242- | Inhalátor os. Easyneb ultrazvu | 71226/B | 0432 | 04 | A_D106300 |  | soubor drobný dlouhodobý
D026252-000 | D026252 | D026252- | Inhalátor os. Easyneb ultrazvu | 048683/B | 0432 | 04 | A_D106300 |  | soubor drobný dlouhodobý
D028777-000 | D028777 | D028777- | Váha cejch.přes.AND |  | 4141 | 41 | TZP103436 |  | soubor drobný dlouhodobý
D026687-000 | D026687 | D026687- | Kleště ruční spec. labor. |  | 3342 | 33 | A_Q201530 |  | soubor drobný dlouhodobý
D026829-000 | D026829 | D026829- | Krabice sterilní |  | 4764 | 47 | A_A102210 |  | soubor drobný dlouhodobý
D026833-000 | D026833 | D026833- | Krabice sterilní |  | 4764 | 47 | A_A102210 |  | soubor drobný dlouhodobý
D026827-000 | D026827 | D026827- | Krabice sterilní |  | 4764 | 47 | A_A102210 |  | soubor drobný dlouhodobý
D026831-000 | D026831 | D026831- | Krabice sterilní |  | 4764 | 47 | A_A102210 |  | soubor drobný dlouhodobý
D025955-000 | D025955 | D025955- | Dopplex reporter II | MD2P10525470-12 | 2921 | 29 | A_A301330 |  | soubor drobný dlouhodobý
D027051-000 | D027051 | D027051- | Mikrojehelec |  | 4764 | 47 | A_A102210 |  | soubor drobný dlouhodobý
D027072-000 | D027072 | D027072- | Mikropinzeta |  | 4764 | 47 | A_A102210 |  | soubor drobný dlouhodobý
D026828-000 | D026828 | D026828- | Krabice sterilní |  | 4764 | 47 | A_A102210 |  | soubor drobný dlouhodobý
D027064-000 | D027064 | D027064- | Mikronůžky |  | 2962 | 29 | A_A102210 |  | soubor drobný dlouhodobý
D027066-000 | D027066 | D027066- | Mikronůžky |  | 2962 | 29 | A_A102210 |  | soubor drobný dlouhodobý
D027071-000 | D027071 | D027071- | Mikropinzeta |  | 2962 | 29 | A_A102210 |  | soubor drobný dlouhodobý
D027052-000 | D027052 | D027052- | Mikrojehelec |  | 4764 | 47 | A_A102210 |  | soubor drobný dlouhodobý
D027063-000 | D027063 | D027063- | Mikronůžky |  | 2962 | 29 | A_A102210 |  | soubor drobný dlouhodobý
D027067-000 | D027067 | D027067- | Mikronůžky |  | 2962 | 29 | A_A102210 |  | soubor drobný dlouhodobý
D027702-000 | D027702 | D027702- | Perfusor Compact | 54051 | 1611 | 16 | A_H106270 |  | soubor drobný dlouhodobý
D027049-000 | D027049 | D027049- | Mikrojehelec |  | 2962 | 29 | A_A102210 |  | soubor drobný dlouhodobý
D027050-000 | D027050 | D027050- | Mikrojehelec |  | 4764 | 47 | A_A102210 |  | soubor drobný dlouhodobý
D027070-000 | D027070 | D027070- | Mikropinzeta |  | 2962 | 29 | A_A102210 |  | soubor drobný dlouhodobý
D027073-000 | D027073 | D027073- | Mikropinzeta |  | 4764 | 47 | A_A102210 |  | soubor drobný dlouhodobý
D026826-000 | D026826 | D026826- | Krabice sterilní |  | 2962 | 29 | A_A301320 |  | soubor drobný dlouhodobý
D026830-000 | D026830 | D026830- | Krabice sterilní |  | 4764 | 47 | A_A102210 |  | soubor drobný dlouhodobý
D026832-000 | D026832 | D026832- | Krabice sterilní |  | 4764 | 47 | A_A102210 |  | soubor drobný dlouhodobý
D027053-000 | D027053 | D027053- | Mikrojehelec |  | 4764 | 47 | A_A102210 |  | soubor drobný dlouhodobý
D027065-000 | D027065 | D027065- | Mikronůžky |  | 2962 | 29 | A_A102210 |  | soubor drobný dlouhodobý
D028380-000 | D028380 | D028380- | Sonda vaskulární |  | 2921 | 29 | A_A301330 |  | soubor drobný dlouhodobý
D028628-000 | D028628 | D028628- | Svorka cévní |  | 2962 | 29 | A_A102210 |  | soubor drobný dlouhodobý
D028632-000 | D028632 | D028632- | Svorka cévní |  | 2962 | 29 | A_A102210 |  | soubor drobný dlouhodobý
D028626-000 | D028626 | D028626- | Svorka cévní |  | 2962 | 29 | A_A102210 |  | soubor drobný dlouhodobý
D028627-000 | D028627 | D028627- | Svorka cévní |  | 2962 | 29 | A_A102210 |  | soubor drobný dlouhodobý
D028630-000 | D028630 | D028630- | Svorka cévní |  | 2962 | 29 | A_A102210 |  | soubor drobný dlouhodobý
D028633-000 | D028633 | D028633- | Svorka cévní |  | 2962 | 29 | A_A102210 |  | soubor drobný dlouhodobý
D028631-000 | D028631 | D028631- | Svorka cévní |  | 2962 | 29 | A_A102210 |  | soubor drobný dlouhodobý
D028625-000 | D028625 | D028625- | Svorka cévní |  | 2962 | 29 | A_A102210 |  | soubor drobný dlouhodobý
D028629-000 | D028629 | D028629- | Svorka cévní |  | 2962 | 29 | A_A102210 |  | soubor drobný dlouhodobý
D028381-000 | D028381 | D028381- | Sonda vaskulární |  | 2921 | 29 | A_A301330 |  | soubor drobný dlouhodobý
D027975-000 | D027975 | D027975- | Podložka pro přesun pac. |  | 0731 | 07 | A_A402440 |  | soubor drobný dlouhodobý
D028849-000 | D028849 | D028849- | Jednotka odsávací Victoria | 773 | 1641 | 16 | A_H203140 |  | soubor drobný dlouhodobý
D028465-000 | D028465 | D028465- | Stojan pojízdný |  | 9051 | 90 | A_H203140 |  | soubor drobný dlouhodobý
D028852-000 | D028852 | D028852- | Vodivostiměr - digitální |  | 1701 | 17 | A_M104170 |  | soubor drobný dlouhodobý
D027567-000 | D027567 | D027567- | Nůžky rovné |  | 0662 | 06 | A_M304060 |  | soubor drobný dlouhodobý
D027536-000 | D027536 | D027536- | Nůžky m/ch přímé |  | 0662 | 06 | A_M304060 |  | soubor drobný dlouhodobý
D027569-000 | D027569 | D027569- | Nůžky rovné |  | 0662 | 06 | A_M304060 |  | soubor drobný dlouhodobý
D026815-000 | D026815 | D026815- | Kontejner-vent. |  | 0863 | 08 | A_C002190 |  | soubor drobný dlouhodobý
D028352-000 | D028352 | D028352- | Síto |  | 0863 | 08 | A_C002200 |  | soubor drobný dlouhodobý
D028354-000 | D028354 | D028354- | Síto |  | 0863 | 08 | A_C002200 |  | soubor drobný dlouhodobý
D028353-000 | D028353 | D028353- | Síto |  | 0863 | 08 | A_C002200 |  | soubor drobný dlouhodobý
D026814-000 | D026814 | D026814- | Kontejner-vent. |  | 0863 | 08 | A_C002190 |  | soubor drobný dlouhodobý
D026813-000 | D026813 | D026813- | Kontejner-vent. |  | 0863 | 08 | A_C002190 |  | soubor drobný dlouhodobý
D026812-000 | D026812 | D026812- | Kontejner-vent. |  | 0863 | 08 | A_C002190 |  | soubor drobný dlouhodobý
D028351-000 | D028351 | D028351- | Síto |  | 0863 | 08 | A_C002200 |  | soubor drobný dlouhodobý
D028897-000 | D028897 | D028897- | Vozík přípravný |  | 0863 | 08 | A_C002180 |  | soubor drobný dlouhodobý
D028223-000 | D028223 | D028223- | Retraktor |  | 0662 | 06 | A_M304060 |  | soubor drobný dlouhodobý
D028459-000 | D028459 | D028459- | Sternotom |  | 4764 | 47 | A_A102210 |  | soubor drobný dlouhodobý
D028263-000 | D028263 | D028263- | Rozvěrač hrudní |  | 4764 | 47 | A_A102210 |  | soubor drobný dlouhodobý
D026820-000 | D026820 | D026820- | Kostotom |  | 4764 | 47 | A_A102210 |  | soubor drobný dlouhodobý
D026772-000 | D026772 | D026772- | Kontejner |  | 0171 | 01 | A_D191460 |  | soubor drobný dlouhodobý
D027653-000 | D027653 | D027653- | Overholt |  | 4764 | 47 | A_A102210 |  | soubor drobný dlouhodobý
D026969-000 | D026969 | D026969- | Luer |  | 4764 | 47 | A_A102210 |  | soubor drobný dlouhodobý
D026516-000 | D026516 | D026516- | Jehelec střední |  | 4764 | 47 | A_A102210 |  | soubor drobný dlouhodobý
D026773-000 | D026773 | D026773- | Kontejner |  | 4764 | 47 | A_A102210 |  | soubor drobný dlouhodobý
D026517-000 | D026517 | D026517- | Jehelec střední |  | 4764 | 47 | A_A102210 |  | soubor drobný dlouhodobý
D026178-000 | D026178 | D026178- | Háček hluboký široký |  | 4764 | 47 | A_A102210 |  | soubor drobný dlouhodobý
D026184-000 | D026184 | D026184- | Háček strumový |  | 4764 | 47 | A_A102210 |  | soubor drobný dlouhodobý
D026192-000 | D026192 | D026192- | Hák elastický |  | 4764 | 47 | A_A102210 |  | soubor drobný dlouhodobý
D026193-000 | D026193 | D026193- | Hák elastický |  | 4764 | 47 | A_A102210 |  | soubor drobný dlouhodobý
D026118-000 | D026118 | D026118- | Glover/pots lž./ |  | 4764 | 47 | A_A102210 |  | soubor drobný dlouhodobý
D025982-000 | D025982 | D025982- | Duval |  | 4764 | 47 | A_A102210 |  | soubor drobný dlouhodobý
D026177-000 | D026177 | D026177- | Háček hluboký široký |  | 4764 | 47 | A_A102210 |  | soubor drobný dlouhodobý
D026116-000 | D026116 | D026116- | Glover/pots lž./ |  | 4764 | 47 | A_A102210 |  | soubor drobný dlouhodobý
D025980-000 | D025980 | D025980- | Duval |  | 4764 | 47 | A_A102210 |  | soubor drobný dlouhodobý
D026007-000 | D026007 | D026007- | Elektrokoagulace | 3281 | 4764 | 47 | A_A102220 |  | soubor drobný dlouhodobý
D025983-000 | D025983 | D025983- | Duval |  | 4764 | 47 | A_A102210 |  | soubor drobný dlouhodobý
D025931-000 | D025931 | D025931- | Dispens.1725-Terasaki Hamilton |  | 4141 | 41 | TZP103431 |  | soubor drobný dlouhodobý
D025740-000 | D025740 | D025740- | Buldočky /klemme/ |  | 4764 | 47 | A_A102210 |  | soubor drobný dlouhodobý
D025981-000 | D025981 | D025981- | Duval |  | 4764 | 47 | A_A102210 |  | soubor drobný dlouhodobý
D025984-000 | D025984 | D025984- | Duval |  | 4764 | 47 | A_A102210 |  | soubor drobný dlouhodobý
D025987-000 | D025987 | D025987- | Duval malý |  | 4764 | 47 | A_A102210 |  | soubor drobný dlouhodobý
D026117-000 | D026117 | D026117- | Glover/pots lž./ |  | 4764 | 47 | A_A102210 |  | soubor drobný dlouhodobý
D026183-000 | D026183 | D026183- | Háček strumový |  | 4764 | 47 | A_A102210 |  | soubor drobný dlouhodobý
D026119-000 | D026119 | D026119- | Glover/pots lž./ |  | 4764 | 47 | A_A102210 |  | soubor drobný dlouhodobý
D025739-000 | D025739 | D025739- | Buldočky /klemme/ |  | 4764 | 47 | A_A102210 |  | soubor drobný dlouhodobý
D026191-000 | D026191 | D026191- | Hák elastický |  | 4764 | 47 | A_A102210 |  | soubor drobný dlouhodobý
D025567-000 | D025567 | D025567- | Abdominalring III-rozvěrač |  | 4764 | 47 | A_A102210 |  | soubor drobný dlouhodobý
D025767-000 | D025767 | D025767- | Svorka cévní |  | 2962 | 29 | A_A102210 |  | soubor drobný dlouhodobý
D025766-000 | D025766 | D025766- | Svorka cévní |  | 2962 | 29 | A_A102210 |  | soubor drobný dlouhodobý
D026477-000 | D026477 | D026477- | Jehelec krátký |  | 4764 | 47 | A_A102210 |  | soubor drobný dlouhodobý
D026449-000 | D026449 | D026449- | Jehelec |  | 4764 | 47 | A_A102210 |  | soubor drobný dlouhodobý
D026448-000 | D026448 | D026448- | Jehelec |  | 4764 | 47 | A_A102210 |  | soubor drobný dlouhodobý
D026476-000 | D026476 | D026476- | Jehelec krátký |  | 4764 | 47 | A_A102210 |  | soubor drobný dlouhodobý
D027481-000 | D027481 | D027481- | Nůžky |  | 4764 | 47 | A_A102210 |  | soubor drobný dlouhodobý
D027556-000 | D027556 | D027556- | Nůžky preparační |  | 4764 | 47 | A_A102210 |  | soubor drobný dlouhodobý
D027482-000 | D027482 | D027482- | Nůžky |  | 4764 | 47 | A_A102210 |  | soubor drobný dlouhodobý
D027480-000 | D027480 | D027480- | Nůžky |  | 4764 | 47 | A_A102210 |  | soubor drobný dlouhodobý
D027524-000 | D027524 | D027524- | Nůžky lomené |  | 4764 | 47 | A_A102210 |  | soubor drobný dlouhodobý
D028637-000 | D028637 | D028637- | Svorka lomená krátká |  | 4764 | 47 | A_A102210 |  | soubor drobný dlouhodobý
D028636-000 | D028636 | D028636- | Svorka lomená krátká |  | 4764 | 47 | A_A102210 |  | soubor drobný dlouhodobý
D027068-000 | D027068 | D027068- | Mikronůžky |  | 2962 | 29 | A_A102210 |  | soubor drobný dlouhodobý
D026166-000 | D026166 | D026166- | Grasping Forceps |  | 4764 | 47 | A_A102210 |  | soubor drobný dlouhodobý
D026167-000 | D026167 | D026167- | Grasping Forceps Needle |  | 4764 | 47 | A_A102210 |  | soubor drobný dlouhodobý
D025839-000 | D025839 | D025839- | Čočka vyšetřovací |  | 1421 | 14 | A_E001570 |  | soubor drobný dlouhodobý
D025840-000 | D025840 | D025840- | Čočka vyšetřovací |  | 1421 | 14 | A_E001570 |  | soubor drobný dlouhodobý
D025835-000 | D025835 | D025835- | Čočka vyšetřovací |  | 1421 | 14 | A_E001570 |  | soubor drobný dlouhodobý
D025838-000 | D025838 | D025838- | Čočka vyšetřovací |  | 1421 | 14 | A_E001050 |  | soubor drobný dlouhodobý
D025836-000 | D025836 | D025836- | Čočka vyšetřovací |  | 1421 | 14 | A_E001570 |  | soubor drobný dlouhodobý
D025837-000 | D025837 | D025837- | Čočka vyšetřovací |  | 1421 | 14 | A_E001050 |  | soubor drobný dlouhodobý
D028329-000 | D028329 | D028329- | Scissors Metzenbaum |  | 4764 | 47 | A_A102210 |  | soubor drobný dlouhodobý
D027996-000 | D027996 | D027996- | Preparation Forceps |  | 4764 | 47 | A_A102210 |  | soubor drobný dlouhodobý
D026970-000 | D026970 | D026970- | Luer |  | 1162 | 11 | A_S202240 |  | soubor drobný dlouhodobý
D026971-000 | D026971 | D026971- | Luer |  | 1162 | 11 | A_S202240 |  | soubor drobný dlouhodobý
D025764-000 | D025764 | D025764- | Svorka cévní |  | 2962 | 29 | A_A102210 |  | soubor drobný dlouhodobý
D025765-000 | D025765 | D025765- | Svorka cévní |  | 2962 | 29 | A_A102210 |  | soubor drobný dlouhodobý
D029008-000 | D029008 | D029008- | zástěna |  | 2241 | 22 | A_J301290 |  | soubor drobný dlouhodobý
D029007-000 | D029007 | D029007- | zástěna |  | 2221 | 22 | A_J301150 |  | soubor drobný dlouhodobý
D026245-000 | D026245 | D026245- | Inhalátor os. Easyneb ultrazvu | 073420/B | 1611 | 16 | A_H106270 |  | soubor drobný dlouhodobý
D026246-000 | D026246 | D026246- | Inhalátor os. Easyneb ultrazvu | 073414/B | 1611 | 16 | A_H106270 |  | soubor drobný dlouhodobý
D027703-000 | D027703 | D027703- | Perfusor Compact | 46999 | 1612 | 16 | A_H105300 |  | soubor drobný dlouhodobý
D027126-000 | D027126 | D027126- | Minishaker MS 1 9770,-K | 03.043301 | 3341 | 33 | A_I002170 |  | soubor drobný dlouhodobý
D027074-000 | D027074 | D027074- | Mikropinzeta |  | 4764 | 47 | A_A102210 |  | soubor drobný dlouhodobý
D027213-000 | D027213 | D027213- | Nástavec k vrtačce |  | 0662 | 06 | A_M304060 |  | soubor drobný dlouhodobý
D026579-000 | D026579 | D026579- | Kleště |  | 1162 | 11 | A_S202240 |  | soubor drobný dlouhodobý
D026960-000 | D026960 | D026960- | Lázeň vodní | 180324 | 3741 | 37 | TZP30258A |  | soubor drobný dlouhodobý
D026229-000 | D026229 | D026229- | Infusomat P | 2192 | 2511 | 25 | A_R103180 |  | soubor drobný dlouhodobý
D026493-000 | D026493 | D026493- | Jehelec krátký |  | 4764 | 47 | A_A102210 |  | soubor drobný dlouhodobý
D027559-000 | D027559 | D027559- | Nůžky preparační |  | 4764 | 47 | A_A102210 |  | soubor drobný dlouhodobý
D027557-000 | D027557 | D027557- | Nůžky preparační |  | 4764 | 47 | A_A102210 |  | soubor drobný dlouhodobý
D027558-000 | D027558 | D027558- | Nůžky preparační |  | 4764 | 47 | A_A102210 |  | soubor drobný dlouhodobý
D027560-000 | D027560 | D027560- | Nůžky preparační |  | 4764 | 47 | A_A102210 |  | soubor drobný dlouhodobý
D025975-000 | D025975 | D025975- | Durogrip 230mm |  | 4764 | 47 | A_A102210 |  | soubor drobný dlouhodobý
D025979-000 | D025979 | D025979- | Durotip-230 mm |  | 4764 | 47 | A_A102210 |  | soubor drobný dlouhodobý
D026492-000 | D026492 | D026492- | Jehelec krátký |  | 4764 | 47 | A_A102210 |  | soubor drobný dlouhodobý
D026496-000 | D026496 | D026496- | Jehelec krátký |  | 4764 | 47 | A_A102210 |  | soubor drobný dlouhodobý
D026494-000 | D026494 | D026494- | Jehelec krátký |  | 4764 | 47 | A_A102210 |  | soubor drobný dlouhodobý
D026497-000 | D026497 | D026497- | Jehelec krátký |  | 4764 | 47 | A_A102210 |  | soubor drobný dlouhodobý
D025978-000 | D025978 | D025978- | Durotip-230 mm |  | 4764 | 47 | A_A102210 |  | soubor drobný dlouhodobý
D025976-000 | D025976 | D025976- | Durogrip 230mm |  | 4764 | 47 | A_A102210 |  | soubor drobný dlouhodobý
D026495-000 | D026495 | D026495- | Jehelec krátký |  | 4764 | 47 | A_A102210 |  | soubor drobný dlouhodobý
D025974-000 | D025974 | D025974- | Durogrip 230mm |  | 4764 | 47 | A_A102210 |  | soubor drobný dlouhodobý
D025977-000 | D025977 | D025977- | Durotip-230 mm |  | 4764 | 47 | A_A102210 |  | soubor drobný dlouhodobý
D025973-000 | D025973 | D025973- | Durogrip 230mm |  | 4764 | 47 | A_A102210 |  | soubor drobný dlouhodobý
D028807-000 | D028807 | D028807- | Vana sterilizační |  | 1162 | 11 | A_S202090 |  | soubor drobný dlouhodobý
D028243-000 | D028243 | D028243- | Rotor k centrifuze Jouan B 4i | 39909543 | 3241 | 32 | A_P291200 |  | soubor drobný dlouhodobý
D026872-000 | D026872 | D026872- | Kyveta k centrifuze Jouan B 4i |  | 3241 | 32 | A_P291200 |  | soubor drobný dlouhodobý
D025761-000 | D025761 | D025761- | Centrifuga Jouan B 4i | 11175600 | 3241 | 32 | A_P291200 |  | soubor drobný dlouhodobý
D026873-000 | D026873 | D026873- | Kyveta k centrifuze Jouan B 4i |  | 3241 | 32 | A_P291200 |  | soubor drobný dlouhodobý
D026870-000 | D026870 | D026870- | Kyveta k centrifuze Jouan B 4i |  | 3241 | 32 | A_P291200 |  | soubor drobný dlouhodobý
D026871-000 | D026871 | D026871- | Kyveta k centrifuze Jouan B 4i |  | 3241 | 32 | A_P291200 |  | soubor drobný dlouhodobý
D025261-000 | D025261 | D025261- | Regulátor podtlak.+0,5l lahev |  | 0911 | 09 | A_C003610 |  | soubor drobný dlouhodobý
D025332-000 | D025332 | D025332- | Wanne ALL.z.šarže AEAE |  | 2562 | 25 | A_R202120 |  | soubor drobný dlouhodobý
D025262-000 | D025262 | D025262- | Regulátor podtlak.+0,5l lahev |  | 0911 | 09 | A_C003610 |  | soubor drobný dlouhodobý
D025362-000 | D025362 | D025362- | Pipeta s nastav.obj.10-100ul |  | 3342 | 33 | A_Q201520 |  | soubor drobný dlouhodobý
D025361-000 | D025361 | D025361- | Pipeta s nastav.obj.2.5-25ul |  | 3342 | 33 | A_Q201520 |  | soubor drobný dlouhodobý
D025333-000 | D025333 | D025333- | Wanne ALL.z.šarže AE |  | 2562 | 25 | A_R202120 |  | soubor drobný dlouhodobý
D025339-000 | D025339 | D025339- | Wanne ALL.z.JK 404P/T | 1 | 2562 | 25 | A_R202120 |  | soubor drobný dlouhodobý
D025337-000 | D025337 | D025337- | Víko ke kontejneru |  | 2562 | 25 | A_R202120 |  | soubor drobný dlouhodobý
D025322-000 | D025322 | D025322- | Ventil řiditelný podtlak |  | 0631 | 06 | A_M303250 |  | soubor drobný dlouhodobý
D025344-000 | D025344 | D025344- | Sada artoskopických rašplí |  | 1162 | 11 | A_S291320 |  | soubor drobný dlouhodobý
D025336-000 | D025336 | D025336- | Víko ke kontejneru |  | 2562 | 25 | A_R202120 |  | soubor drobný dlouhodobý
D025338-000 | D025338 | D025338- | Víko ke kontejneru |  | 2562 | 25 | A_R202120 |  | soubor drobný dlouhodobý
D025265-000 | D025265 | D025265- | Svorka de Bakey |  | 4764 | 47 | A_A291070 |  | soubor drobný dlouhodobý
D025357-000 | D025357 | D025357- | Svorka atr.Lees 230mm |  | 4764 | 47 | A_A291070 |  | soubor drobný dlouhodobý
D025355-000 | D025355 | D025355- | Svorka atr.Lambert-key 21.0cm |  | 4764 | 47 | A_A291070 |  | soubor drobný dlouhodobý
D025358-000 | D025358 | D025358- | Svorka atr.Dale 180.cm |  | 4764 | 47 | A_A291070 |  | soubor drobný dlouhodobý
D025356-000 | D025356 | D025356- | Svorka atr.Lees 230mm |  | 4764 | 47 | A_A291070 |  | soubor drobný dlouhodobý
D025359-000 | D025359 | D025359- | Svorka atr.De Bakey 230mm |  | 4764 | 47 | A_A291070 |  | soubor drobný dlouhodobý
D025368-000 | D025368 | D025368- | Pipeta Ependorf 0,1-2,5 ml | není | 2841 | 28 | A_T003270 |  | soubor drobný dlouhodobý
D025341-000 | D025341 | D025341- | Víko ke kontejneru | 2 | 2562 | 25 | A_R202120 |  | soubor drobný dlouhodobý
D025340-000 | D025340 | D025340- | Víko ke kontejneru |  | 2562 | 25 | A_R202120 |  | soubor drobný dlouhodobý
D025342-000 | D025342 | D025342- | Víko ke kontejneru |  | 2562 | 25 | A_R202120 |  | soubor drobný dlouhodobý
D025296-000 | D025296 | D025296- | Perfusor Compact 230-240 V | 38385 | 9051 | 90 | A_S104120 |  | soubor drobný dlouhodobý
D025295-000 | D025295 | D025295- | Perfusor Compact 230-240 V | 38340 | 9051 | 90 | A_A192830 |  | soubor drobný dlouhodobý
D025250-000 | D025250 | D025250- | Stolek na nástroje PN-2 |  | 1813 | 18 | A_U002260 |  | soubor drobný dlouhodobý
D025140-000 | D025140 | D025140- | Stůl rehabilitační JORDAN F2h |  | 2622 | 26 | A_D103470 |  | soubor drobný dlouhodobý
D025346-000 | D025346 | D025346- | Ohřívač transfuzí OTI 1A | 5800 | 9051 | 90 | A_S104100 |  | soubor drobný dlouhodobý
D025377-000 | D025377 | D025377- | Pipeta jednokanálová 1- 5ml |  | 4141 | 41 | TZP103407 |  | soubor drobný dlouhodobý
D025389-000 | D025389 | D025389- | Pipeta Diana 213746 | A9X000441 | 3541 | 35 | A_L002180 |  | soubor drobný dlouhodobý
D025387-000 | D025387 | D025387- | Stojánek Gradilla-ID 213705 | 1 | 3590 | 35 | A_L002440 |  | soubor drobný dlouhodobý
D025388-000 | D025388 | D025388- | Inkubátor Diana 213733 | 230-52-780 | 3541 | 35 | A_L002350 |  | soubor drobný dlouhodobý
D038017-000 | D038017 | D038017- | Odsávačka chirurgická | 00292 | 1712 | 17 | A_M102220 |  | soubor drobný dlouhodobý
D025174-000 | D025174 | D025174- | Vozík vizitový |  | 2511 | 25 | A_R103460 |  | soubor drobný dlouhodobý
D025175-000 | D025175 | D025175- | Vozík vizitový |  | 2511 | 25 | A_R103460 |  | soubor drobný dlouhodobý
D025404-000 | D025404 | D025404- | Trocar tube 11mm |  | 4764 | 47 | A_A102210 |  | soubor drobný dlouhodobý
D025407-000 | D025407 | D025407- | Trocar tube 5,5mm |  | 4764 | 47 | A_A102210 |  | soubor drobný dlouhodobý
D025411-000 | D025411 | D025411- | Grasping forceps HIQ+,5x330mm |  | 4764 | 47 | A_A102210 |  | soubor drobný dlouhodobý
D025410-000 | D025410 | D025410- | Grasping Forceps HIQ+,5x330mm |  | 4764 | 47 | A_A102210 |  | soubor drobný dlouhodobý
D025406-000 | D025406 | D025406- | Trocar tube 5,5mm |  | 4764 | 47 | A_A102210 |  | soubor drobný dlouhodobý
D025409-000 | D025409 | D025409- | Preparati.forceps HIQ+,5x330mm |  | 4764 | 47 | A_A102210 |  | soubor drobný dlouhodobý
D025405-000 | D025405 | D025405- | Trocar tube 11mm |  | 4764 | 47 | A_A102210 |  | soubor drobný dlouhodobý
D025408-000 | D025408 | D025408- | Scissors HIQ+ 5x330mm metz. |  | 4764 | 47 | A_A102210 |  | soubor drobný dlouhodobý
D025403-000 | D025403 | D025403- | Kanyla 351386 |  | 4764 | 47 | A_A202090 |  | soubor drobný dlouhodobý
D025402-000 | D025402 | D025402- | Kanyla 351575 |  | 4764 | 47 | A_A202090 |  | soubor drobný dlouhodobý
D025325-000 | D025325 | D025325- | Nůžky rovné 200mm FD 34 |  | 0662 | 06 | A_M304060 |  | soubor drobný dlouhodobý
D025414-000 | D025414 | D025414- | Finnpipette Colour 20-200ul |  | 4041 | 40 | TZP304559 |  | soubor drobný dlouhodobý
D025412-000 | D025412 | D025412- | Finnpipette Colour 5- 50ul |  | 4041 | 40 | TZP304571 |  | soubor drobný dlouhodobý
D025415-000 | D025415 | D025415- | Finnpipette Colour 20-200ul |  | 4041 | 40 | TZP304562 |  | soubor drobný dlouhodobý
D025292-000 | D025292 | D025292- | Perfusor Compact 230-240 V | 42569 | 1211 | 12 | A_D104270 |  | soubor drobný dlouhodobý
D025291-000 | D025291 | D025291- | Perfusor Compact 230-240 V | 42612 | 2221 | 22 | A_J302130 |  | soubor drobný dlouhodobý
D025413-000 | D025413 | D025413- | Finnpipette Colour 5- 50ul |  | 4041 | 40 | TZP304571 |  | soubor drobný dlouhodobý
D025290-000 | D025290 | D025290- | Perfusor Compact 230-240 V | 42562 | 2511 | 25 | A_R103470 |  | soubor drobný dlouhodobý
D025190-000 | D025190 | D025190- | Stolek na nástroje |  | 0171 | 01 | A_D191460 |  | soubor drobný dlouhodobý
D025425-000 | D025425 | D025425- | Manometr k tracheostom.kanylám | 182 728 | 1033 | 10 | A_Q202470 |  | soubor drobný dlouhodobý
D029039-000 | D029039 | D029039- | Perfusor Compact Braun | 42554 | 0762 | 07 | A_S202060 |  | soubor drobný dlouhodobý
D025420-000 | D025420 | D025420- | GR.Jacobs 3-Backenfut. |  | 1162 | 11 | A_S202240 |  | soubor drobný dlouhodobý
D025260-000 | D025260 | D025260- | Kleště štípací na kost MEDIN |  | 1162 | 11 | A_S202240 |  | soubor drobný dlouhodobý
D025421-000 | D025421 | D025421- | Kruh 205 393.722 |  | 4764 | 47 | A_A202050 |  | soubor drobný dlouhodobý
D025429-000 | D025429 | D025429- | Úchytka pin-toring clamp |  | 4764 | 47 | A_A202050 |  | soubor drobný dlouhodobý
D025433-000 | D025433 | D025433- | Úchytka pin-toring clamp |  | 4764 | 47 | A_A202050 |  | soubor drobný dlouhodobý
D025422-000 | D025422 | D025422- | Kruh 165 393.736 |  | 4764 | 47 | A_A202050 |  | soubor drobný dlouhodobý
D025430-000 | D025430 | D025430- | Úchytka pin-toring clamp |  | 4764 | 47 | A_A202050 |  | soubor drobný dlouhodobý
D025434-000 | D025434 | D025434- | Úchytka pin-toring clamp |  | 4764 | 47 | A_A202050 |  | soubor drobný dlouhodobý
D025432-000 | D025432 | D025432- | Úchytka pin-toring clamp |  | 4764 | 47 | A_A202050 |  | soubor drobný dlouhodobý
D025314-000 | D025314 | D025314- | Dávkovač lineární Argus A600 | 6326036 | 9051 | 90 | A_S104120 |  | soubor drobný dlouhodobý
D025431-000 | D025431 | D025431- | Úchytka pin-toring clamp |  | 4764 | 47 | A_A202050 |  | soubor drobný dlouhodobý
D025345-000 | D025345 | D025345- | Ohřívač transfuzí OTI 1A | 6800 | 1211 | 12 | A_D104490 |  | soubor drobný dlouhodobý
D025200-000 | D025200 | D025200- | Vanička na desinfikaci 10 l |  | 0662 | 06 | A_M203110 |  | soubor drobný dlouhodobý
D025293-000 | D025293 | D025293- | Perfusor Compact 230-240 V | 42658 | 1612 | 16 | A_H105300 |  | soubor drobný dlouhodobý
D025364-000 | D025364 | D025364- | Pipeta s nastav.obj.10-100ul |  | 3342 | 33 | A_Q201520 |  | soubor drobný dlouhodobý
D025203-000 | D025203 | D025203- | Vana kontejnerová 1/1 výška247 |  | 1162 | 11 | A_S202090 |  | soubor drobný dlouhodobý
D025437-000 | D025437 | D025437- | Váha digitální AND/Japonsko/ |  | 4141 | 41 | TZP103432 |  | soubor drobný dlouhodobý
D025205-000 | D025205 | D025205- | Podložka výhřev. pod pac.RD-95 | 327 | 0331 | 03 | A_J203030 |  | soubor drobný dlouhodobý
D025186-000 | D025186 | D025186- | Vozík vizitový |  | 1621 | 16 | A_H204210 |  | soubor drobný dlouhodobý
D025445-000 | D025445 | D025445- | Pipeta 1-5 ml |  | 3241 | 32 | TZP306504 |  | soubor drobný dlouhodobý
D025423-000 | D025423 | D025423- | Půlkruh k rozvěrači |  | 4764 | 47 | A_A291070 |  | soubor drobný dlouhodobý
D025207-000 | D025207 | D025207- | Kontejner VARIO 1/1 v.272 mm |  | 1162 | 11 | A_S202090 |  | soubor drobný dlouhodobý
D025160-000 | D025160 | D025160- | Vozík vizitový |  | 0811 | 08 | A_C003340 |  | soubor drobný dlouhodobý
D025161-000 | D025161 | D025161- | Vozík vizitový |  | 0811 | 08 | A_C003340 |  | soubor drobný dlouhodobý
D025465-000 | D025465 | D025465- | Oxymetr pulsní | 701593007 | 1641 | 16 | A_H203180 |  | soubor drobný dlouhodobý
D025462-000 | D025462 | D025462- | Pipeta s nastav.obj. 0,5-5ml |  | 3342 | 33 | A_Q201520 |  | soubor drobný dlouhodobý
D025463-000 | D025463 | D025463- | Pipeta s nastav.obj. 0,5-5ml |  | 3342 | 33 | A_Q201520 |  | soubor drobný dlouhodobý
D025440-000 | D025440 | D025440- | Čočka laserovací |  | 1421 | 14 | A_E001050 |  | soubor drobný dlouhodobý
D025209-000 | D025209 | D025209- | Pumpa vakuová AIR CADET | 7530-50 | 3342 | 33 | A_Q201260 |  | soubor drobný dlouhodobý
D029040-000 | D029040 | D029040- | Perfusor Compact | 48492 | 0111 | 01 | A_E003110 |  | soubor drobný dlouhodobý
D029045-000 | D029045 | D029045- | Perfusor Compact | 48482 | 0172 | 01 | A_D191210 |  | soubor drobný dlouhodobý
D029043-000 | D029043 | D029043- | Perfusor Compact | 48456 | 0171 | 01 | A_D191300 |  | soubor drobný dlouhodobý
D029047-000 | D029047 | D029047- | Perfusor Compact | 48487 | 9051 | 90 | A_S104120 |  | soubor drobný dlouhodobý
D029041-000 | D029041 | D029041- | Perfusor Compact | 48525 | 0113 | 01 | A_D202150 |  | soubor drobný dlouhodobý
D029046-000 | D029046 | D029046- | Perfusor Compact | 48397 | 0171 | 01 | A_D191210 |  | soubor drobný dlouhodobý
D029044-000 | D029044 | D029044- | Perfusor Compact | 48491 | 0113 | 01 | A_D202150 |  | soubor drobný dlouhodobý
D029048-000 | D029048 | D029048- | Perfusor Compact | 482748491 | 0111 | 01 | A_D102100 |  | soubor drobný dlouhodobý
D029049-000 | D029049 | D029049- | Perfusor Compact | 48513 | 9051 | 90 | A_S104120 |  | soubor drobný dlouhodobý
D025216-000 | D025216 | D025216- | Podložka transport. pod pacien |  | 3471 | 34 | A_A191650 |  | soubor drobný dlouhodobý
D025469-000 | D025469 | D025469- | Elektroerkametr s manžetou |  | 0331 | 03 | A_J203180 |  | soubor drobný dlouhodobý
D025509-000 | D025509 | D025509- | Lázeň vodní s víkem WB 29 | 16010093 | 4041 | 40 | TZP304552 |  | soubor drobný dlouhodobý
D025441-000 | D025441 | D025441- | Čočka laserovací |  | 1421 | 14 | A_E001570 |  | soubor drobný dlouhodobý
D025510-000 | D025510 | D025510- | Lázeň vodní s víkem WB 29 | 16010029 | 4041 | 40 | TZP304549 |  | soubor drobný dlouhodobý
D025503-000 | D025503 | D025503- | Čočka vyšetřovací VOLK |  | 1421 | 14 | A_E001570 |  | soubor drobný dlouhodobý
D025504-000 | D025504 | D025504- | Manifold, 12 vstupů |  | 3342 | 33 | A_Q201550 |  | soubor drobný dlouhodobý
D025218-000 | D025218 | D025218- | Podložka transport. pod pacien |  | 2112 | 21 | A_H103350 |  | soubor drobný dlouhodobý
D025490-000 | D025490 | D025490- | MONOP.HAKENEL.F.VENTRIK.180GR |  | 0662 | 06 | A_M304060 |  | soubor drobný dlouhodobý
D025501-000 | D025501 | D025501- | Nůžky mikro AESKULASP |  | 0662 | 06 | A_M304060 |  | soubor drobný dlouhodobý
D025479-000 | D025479 | D025479- | Ventrix.TROK.JE 1 OPT.zU-/ABL. |  | 0662 | 06 | A_M304060 |  | soubor drobný dlouhodobý
D025478-000 | D025478 | D025478- | Ventrix.TROK.JE 1 OPT.zU-/ABL. |  | 0662 | 06 | A_M304060 |  | soubor drobný dlouhodobý
D025483-000 | D025483 | D025483- | Endoskop Robotrac-HALTER INNEN |  | 0662 | 06 | A_M304060 |  | soubor drobný dlouhodobý
D025487-000 | D025487 | D025487- | MONOP.SPITzER.F.VENTRIKULOSKOP |  | 0662 | 06 | A_M304060 |  | soubor drobný dlouhodobý
D025324-000 | D025324 | D025324- | Nůžky prepar. BC273 |  | 0662 | 06 | A_M304060 |  | soubor drobný dlouhodobý
D025255-000 | D025255 | D025255- | Jehelec De Bakey 180mm |  | 0662 | 06 | A_M304060 |  | soubor drobný dlouhodobý
D025482-000 | D025482 | D025482- | Endoskop Robotrac HALTER |  | 0662 | 06 | A_M304060 |  | soubor drobný dlouhodobý
D025484-000 | D025484 | D025484- | Bipol.gabelerektr.F.VENTRIKULO |  | 0662 | 06 | A_M304060 |  | soubor drobný dlouhodobý
D025488-000 | D025488 | D025488- | MONOP.HAKENEL.F.VENTRIK.45GRD |  | 0662 | 06 | A_M304060 |  | soubor drobný dlouhodobý
D025491-000 | D025491 | D025491- | MINOP-MIKRO.SR/SP,D2MM,ARBL265 |  | 0662 | 06 | A_M304060 |  | soubor drobný dlouhodobý
D025485-000 | D025485 | D025485- | MONOP.STAB.ELEKTR.F.VENTRIKULO |  | 0662 | 06 | A_M304060 |  | soubor drobný dlouhodobý
D025486-000 | D025486 | D025486- | MONOP.HAKENEL.F.VENTRIKULOSKOP |  | 0662 | 06 | A_M304060 |  | soubor drobný dlouhodobý
D025489-000 | D025489 | D025489- | MONOP.HAKENEL.F.VENTRIK.70GRD |  | 0662 | 06 | A_M304060 |  | soubor drobný dlouhodobý
D025493-000 | D025493 | D025493- | MINOP-MIKRO-BIOPS.LOEFELz.D2MM |  | 0662 | 06 | A_M304060 |  | soubor drobný dlouhodobý
D025494-000 | D025494 | D025494- | MINOP-MIKRO-FASS-U.PREPAR D2MM |  | 0662 | 06 | A_M304060 |  | soubor drobný dlouhodobý
D025495-000 | D025495 | D025495- | MINOP-MIKRO-CHIR.PINz.D2MM,ARB |  | 0662 | 06 | A_M304060 |  | soubor drobný dlouhodobý
D025477-000 | D025477 | D025477- | Ventrix.TROK. D 3,2MM,1 OPTIK |  | 0662 | 06 | A_M304060 |  | soubor drobný dlouhodobý
D025492-000 | D025492 | D025492- | MINOP-MIKRO.ST/ST,D2MM,ARBL265 |  | 0662 | 06 | A_M304060 |  | soubor drobný dlouhodobý
D025502-000 | D025502 | D025502- | Nůžky POTTS-SMITH |  | 0662 | 06 | A_M304060 |  | soubor drobný dlouhodobý
D025343-000 | D025343 | D025343- | Nůžky 230mm BC277W |  | 0662 | 06 | A_M304060 |  | soubor drobný dlouhodobý
D025163-000 | D025163 | D025163- | Vozík vizitový |  | 1813 | 18 | A_U002130 |  | soubor drobný dlouhodobý
D025168-000 | D025168 | D025168- | Vozík vizitový |  | 0817 | 08 | A_C002490 |  | soubor drobný dlouhodobý
D025169-000 | D025169 | D025169- | Vozík vizitový |  | 0817 | 08 | A_C002330 |  | soubor drobný dlouhodobý
D025164-000 | D025164 | D025164- | Vozík vizitový |  | 1812 | 18 | A_U003140 |  | soubor drobný dlouhodobý
D025162-000 | D025162 | D025162- | Vozík vizitový |  | 1811 | 18 | A_U001370 |  | soubor drobný dlouhodobý
D025273-000 | D025273 | D025273- | Ohřívač pro teplou nebulizaci | 10502 | 1211 | 12 | A_D104270 |  | soubor drobný dlouhodobý
D025170-000 | D025170 | D025170- | Vozík vizitový |  | 0817 | 08 | A_C002490 |  | soubor drobný dlouhodobý
D025171-000 | D025171 | D025171- | Vozík vizitový |  | 0817 | 08 | A_C002330 |  | soubor drobný dlouhodobý
D025475-000 | D025475 | D025475- | Rongeur 014720 |  | 1162 | 11 | A_S202170 |  | soubor drobný dlouhodobý
D025276-000 | D025276 | D025276- | Regulátor podtlaku - žlutý | 17422 | 0911 | 09 | A_C003210 |  | soubor drobný dlouhodobý
D025277-000 | D025277 | D025277- | Regulátor podtlaku - žlutý |  | 0911 | 09 | A_C002180 |  | soubor drobný dlouhodobý
D025280-000 | D025280 | D025280- | Regulátor podtlaku - žlutý | 17423 | 0911 | 09 | A_C003690 |  | soubor drobný dlouhodobý
D025279-000 | D025279 | D025279- | Regulátor podtlaku - žlutý | 17429 | 0911 | 09 | A_C003220 |  | soubor drobný dlouhodobý
D025282-000 | D025282 | D025282- | Regulátor podtlaku - žlutý | 11233 | 0911 | 09 | A_C003810 |  | soubor drobný dlouhodobý
D025473-000 | D025473 | D025473- | Acuflex-PRO 7207061 |  | 1162 | 11 | A_S291330 |  | soubor drobný dlouhodobý
D025471-000 | D025471 | D025471- | Acuflex-PRO 7207058 |  | 1162 | 11 | A_S291330 |  | soubor drobný dlouhodobý
D025278-000 | D025278 | D025278- | Regulátor podtlaku - žlutý |  | 0911 | 09 | A_C003220 |  | soubor drobný dlouhodobý
D025221-000 | D025221 | D025221- | Minikontejner II |  | 1162 | 11 | A_S291320 |  | soubor drobný dlouhodobý
D025220-000 | D025220 | D025220- | Minikontejner II |  | 1162 | 11 | A_S291320 |  | soubor drobný dlouhodobý
D025330-000 | D025330 | D025330- | Luer 10mm L-220mm |  | 1162 | 11 | A_S202240 |  | soubor drobný dlouhodobý
D025272-000 | D025272 | D025272- | Ohřívač pro teplou nebulizaci | 15899 | 1211 | 12 | A_D104270 |  | soubor drobný dlouhodobý
D025329-000 | D025329 | D025329- | Luer 10mm L-220mm |  | 1162 | 11 | A_S202240 |  | soubor drobný dlouhodobý
D025511-000 | D025511 | D025511- | Přechodka AO |  | 1162 | 11 | A_S202120 |  | soubor drobný dlouhodobý
D025461-000 | D025461 | D025461- | Lokalizátor-korektor komplet | bez čísla | 1421 | 14 | A_E001100 |  | soubor drobný dlouhodobý
D025533-000 | D025533 | D025533- | Lžička na hypofysektom.26,0cm |  | 0662 | 06 | A_M304060 |  | soubor drobný dlouhodobý
D025167-000 | D025167 | D025167- | Vozík vizitový | není | 1111 | 11 | A_S102270 |  | soubor drobný dlouhodobý
D025201-000 | D025201 | D025201- | Vanička na desinfikaci 10 l | není | 0172 | 01 | A_D191050 |  | soubor drobný dlouhodobý
D025199-000 | D025199 | D025199- | Vanička na desinfikaci 10 l | není | 0171 | 01 | A_D191460 |  | soubor drobný dlouhodobý
D025537-000 | D025537 | D025537- | Bioplate kontejner 81-2025 |  | 2562 | 25 | A_R202120 |  | soubor drobný dlouhodobý
D025534-000 | D025534 | D025534- | Bioplate šroubovák 81-2021 |  | 2562 | 25 | A_R202120 |  | soubor drobný dlouhodobý
D025538-000 | D025538 | D025538- | Bioplate kont.steril. 81-2026 |  | 2562 | 25 | A_R202120 |  | soubor drobný dlouhodobý
D025294-000 | D025294 | D025294- | Perfusor Compact 230-240 V | 29251 | 1611 | 16 | A_H106270 |  | soubor drobný dlouhodobý
D025535-000 | D025535 | D025535- | Bioplate šroubovák 81-2021 |  | 2562 | 25 | A_R202120 |  | soubor drobný dlouhodobý
D025536-000 | D025536 | D025536- | Bioplate štípačky 81-2023 |  | 2562 | 25 | A_R202120 |  | soubor drobný dlouhodobý
D025539-000 | D025539 | D025539- | Nůžky mikro-bajonetové 165mm |  | 0662 | 06 | A_M304060 |  | soubor drobný dlouhodobý
D025540-000 | D025540 | D025540- | Kleště štípací Caspar rovné |  | 0662 | 06 | A_M304060 |  | soubor drobný dlouhodobý
D025543-000 | D025543 | D025543- | Kleště štípací Caspar přední |  | 0662 | 06 | A_M304060 |  | soubor drobný dlouhodobý
D025544-000 | D025544 | D025544- | Nůžky na hypofysekt.FAHIBUSCH |  | 0662 | 06 | A_M304060 |  | soubor drobný dlouhodobý
D025541-000 | D025541 | D025541- | Kleště štípací Caspar rovné |  | 0662 | 06 | A_M304060 |  | soubor drobný dlouhodobý
D025542-000 | D025542 | D025542- | Kleště štípací Caspar přední |  | 0662 | 06 | A_M304060 |  | soubor drobný dlouhodobý
D025545-000 | D025545 | D025545- | Pinzeta lomená 140mm |  | 0662 | 06 | A_M304060 |  | soubor drobný dlouhodobý
D025546-000 | D025546 | D025546- | Držátko zrcátka 150mm |  | 0662 | 06 | A_M304060 |  | soubor drobný dlouhodobý
D025191-000 | D025191 | D025191- | Stolek na nástroje | není | 0172 | 01 | A_D191390 |  | soubor drobný dlouhodobý
D025192-000 | D025192 | D025192- | Stolek na nástroje | není | 0172 | 01 | A_D201420 |  | soubor drobný dlouhodobý
D025204-000 | D025204 | D025204- | Vana kontejnerová 1/1 výška247 | není | 1162 | 11 | A_S202090 |  | soubor drobný dlouhodobý
D025208-000 | D025208 | D025208- | Kontejner VARIO 1/1 v.272 mm | není | 1162 | 11 | A_S202090 |  | soubor drobný dlouhodobý
D025226-000 | D025226 | D025226- | Vozík vizitový HINz C | není | 0411 | 04 | A_D106030 |  | soubor drobný dlouhodobý
D025229-000 | D025229 | D025229- | Vozík vizitový HINz C | není | 0312 | 03 | A_J103380 |  | soubor drobný dlouhodobý
D025224-000 | D025224 | D025224- | Vozík vizitový HINz B | není | 0412 | 04 | A_D206130 |  | soubor drobný dlouhodobý
D025225-000 | D025225 | D025225- | Vozík vizitový HINz C | není | 0411 | 04 | A_D106030 |  | soubor drobný dlouhodobý
D025231-000 | D025231 | D025231- | Vozík vizitový HINz C | není | 0312 | 03 | A_J103380 |  | soubor drobný dlouhodobý
D025227-000 | D025227 | D025227- | Vozík vizitový HINz C | není | 0411 | 04 | A_D106030 |  | soubor drobný dlouhodobý
D025181-000 | D025181 | D025181- | Vozík vizitový | není | 1013 | 10 | A_Q204160 |  | soubor drobný dlouhodobý
D025179-000 | D025179 | D025179- | Vozík vizitový | není | 1011 | 10 | A_Q205180 |  | soubor drobný dlouhodobý
D025516-000 | D025516 | D025516- | Oxymetr pulsní BCI 3401 | 702112364 | 2721 | 27 | A_O103170 |  | soubor drobný dlouhodobý
D025238-000 | D025238 | D025238- | Vozík vizitový HINz typ A | není | 2111 | 21 | A_H102260 |  | soubor drobný dlouhodobý
D025237-000 | D025237 | D025237- | Vozík vizitový HINz typ A | není | 2111 | 21 | A_H102260 |  | soubor drobný dlouhodobý
D025550-000 | D025550 | D025550- | Kleště separační | není | 2421 | 24 | UZQ202190 |  | soubor drobný dlouhodobý
D025549-000 | D025549 | D025549- | Nůžky mikro.Yasargil rov. | není | 0662 | 06 | A_M304060 |  | soubor drobný dlouhodobý
D025289-000 | D025289 | D025289- | Kleště štípací na lig. | není | 2421 | 24 | UZQ201190 |  | soubor drobný dlouhodobý
D025288-000 | D025288 | D025288- | Kleště štípací na lig. | není | 2421 | 24 | UZQ201190 |  | soubor drobný dlouhodobý
D025547-000 | D025547 | D025547- | Dual Plate Vertical elpho Unit | 7030600000 | 3241 | 32 | TZP306507 |  | soubor drobný dlouhodobý
D025274-000 | D025274 | D025274- | Biohit Proline Mech.Pipettors | AS 30920 | 3241 | 32 | TZP306521 |  | soubor drobný dlouhodobý
D025521-000 | D025521 | D025521- | Titanit Dietrich Vascular | není | 4764 | 47 | A_A102210 |  | soubor drobný dlouhodobý
D025558-000 | D025558 | D025558- | Kontejner pantový 300x290x262 | není | 4764 | 47 | A_A102210 |  | soubor drobný dlouhodobý
D025559-000 | D025559 | D025559- | Vana kontejnerová 592x274x247 | není | 4764 | 47 | A_A102210 |  | soubor drobný dlouhodobý
D025334-000 | D025334 | D025334- | Víko ke kontejneru | není | 4764 | 47 | A_A102210 |  | soubor drobný dlouhodobý
D025557-000 | D025557 | D025557- | Kontejner pantový 300x290x262 | není | 4764 | 47 | A_A102210 |  | soubor drobný dlouhodobý
D025560-000 | D025560 | D025560- | Vana kontejnerová 592x274x247 | není | 4764 | 47 | A_A102210 |  | soubor drobný dlouhodobý
D025158-000 | D025158 | D025158- | Vozík vizitový | není | 2011 | 20 | A_P203040 |  | soubor drobný dlouhodobý
D025554-000 | D025554 | D025554- | Sklíčidlo k vrtačce-Jacobs | není | 1162 | 11 | A_S202120 |  | soubor drobný dlouhodobý
D025525-000 | D025525 | D025525- | Soft Grip | není | 4764 | 47 | A_A102210 |  | soubor drobný dlouhodobý
D025553-000 | D025553 | D025553- | Dláto zaváděcí | není | 1162 | 11 | A_S202240 |  | soubor drobný dlouhodobý
D025248-000 | D025248 | D025248- | Vozík vizitový HINz typ A | není | 2111 | 21 | A_H102260 |  | soubor drobný dlouhodobý
D025247-000 | D025247 | D025247- | Vozík vizitový HINz typ A | není | 2112 | 21 | A_H103250 |  | soubor drobný dlouhodobý
D025246-000 | D025246 | D025246- | Vozík vizitový HINz typ A | není | 2112 | 21 | A_H103250 |  | soubor drobný dlouhodobý
D025236-000 | D025236 | D025236- | Vozík vizitový HINz typ A | není | 0611 | 06 | A_M202130 |  | soubor drobný dlouhodobý
D025233-000 | D025233 | D025233- | Vozík vizitový HINz typ A | není | 1711 | 17 | A_M103140 |  | soubor drobný dlouhodobý
D025563-000 | D025563 | D025563- | Pipeta Biohit 1-K 1-5ml | AS 07101 | 4843 | 48 | A_Z002310 |  | soubor drobný dlouhodobý
D025561-000 | D025561 | D025561- | Ventil-Cont,ALU 296x275x275 | není | 4764 | 47 | A_A102210 |  | soubor drobný dlouhodobý
D025562-000 | D025562 | D025562- | Ventil-Cont,ALU 296x275x275 | není | 4764 | 47 | A_A102210 |  | soubor drobný dlouhodobý
D025551-000 | D025551 | D025551- | Kleště separační | není | 2421 | 24 | UZQ201190 |  | soubor drobný dlouhodobý
D037109-000 | D037109 | D037109- | Jednotka odsávací Victoria | 01111362 | 0312 | 03 | A_J103230 |  | soubor drobný dlouhodobý
D037214-000 | D037214 | D037214- | Ohřívač infuzí OTI 1A | 114 | 0762 | 07 | A_S202060 |  | soubor drobný dlouhodobý
D037202-000 | D037202 | D037202- | Ohřívač infuzí OTI 1A | 110 | 0762 | 07 | A_A291030 |  | soubor drobný dlouhodobý
D037203-000 | D037203 | D037203- | Ohřívač infuzí OTI 1A | 103 | 0762 | 07 | A_A102280 |  | soubor drobný dlouhodobý
D037201-000 | D037201 | D037201- | Ohřívač infuzí OTI 1A | 335 | 0762 | 07 | A_A102240 |  | soubor drobný dlouhodobý
D037205-000 | D037205 | D037205- | Ohřívač infuzí OTI 1A | 117 | 0762 | 07 | A_A102340 |  | soubor drobný dlouhodobý
D037212-000 | D037212 | D037212- | Ohřívač infuzí OTI 1A | 106 | 0762 | 07 | A_M203120 |  | soubor drobný dlouhodobý
D037208-000 | D037208 | D037208- | Ohřívač infuzí OTI 1A | 111 | 0762 | 07 | A_C002190 |  | soubor drobný dlouhodobý
D037215-000 | D037215 | D037215- | Ohřívač infuzí OTI 1A | 108 | 0762 | 07 | A_A102340 |  | soubor drobný dlouhodobý
D037224-000 | D037224 | D037224- | Kleště ohýbací ling. | není | 2421 | 24 | UZQ202170 |  | soubor drobný dlouhodobý
D037210-000 | D037210 | D037210- | Ohřívač infuzí OTI 1A | 217 | 0762 | 07 | A_A202060 |  | soubor drobný dlouhodobý
D037213-000 | D037213 | D037213- | Ohřívač infuzí OTI 1A | 201 | 0762 | 07 | A_M203120 |  | soubor drobný dlouhodobý
D037318-000 | D037318 | D037318- | Ohřívač mléčné stravy MP-98 | 01060 | 0911 | 09 | A_C003820 |  | soubor drobný dlouhodobý
D037320-000 | D037320 | D037320- | Kleště - Costotom 19cm | není | 3841 | 38 | TZP391579 |  | soubor drobný dlouhodobý
D037340-000 | D037340 | D037340- | Víko k vodní lázni | není | 3241 | 32 | A_P291190 |  | soubor drobný dlouhodobý
D037316-000 | D037316 | D037316- | Křeslo polohovací CHIS PP | není | 1641 | 16 | A_H203450 |  | soubor drobný dlouhodobý
D037317-000 | D037317 | D037317- | Ohřívač mléčné stravy MP-98 | 01059 | 0911 | 09 | A_C003750 |  | soubor drobný dlouhodobý
D037319-000 | D037319 | D037319- | Ohřívač mléčné stravy MP-98 | 01065 | 0931 | 09 | A_C003820 |  | soubor drobný dlouhodobý
D037765-000 | D037765 | D037765- | Vanička na desinfikaci 10 l | není | 5062 | 50 | A_A202110 |  | soubor drobný dlouhodobý
D037773-000 | D037773 | D037773- | Křeslo pojízd. klozet. KT-90 | není | 0352 | 03 | A_J201170 |  | soubor drobný dlouhodobý
D037784-000 | D037784 | D037784- | Ohřívač infuzí OTI 1A | 8300 | 3211 | 32 | A_L003540 |  | soubor drobný dlouhodobý
D037838-000 | D037838 | D037838- | Fonendoskop kardiol.zelený | A1C41689 | 5001 | 50 | A_D208370 |  | soubor drobný dlouhodobý
D037840-000 | D037840 | D037840- | Fonendoskop kardiol. zelený | A1C 25500 | 5001 | 50 | A_D208370 |  | soubor drobný dlouhodobý
D037866-000 | D037866 | D037866- | Ventil řidit.do cent.podtl. | A04A001 | 5031 | 50 | A_A402260 |  | soubor drobný dlouhodobý
D037880-000 | D037880 | D037880- | Ventil řidit.do cent.podtl. | není | 5011 | 50 | A_D108320 |  | soubor drobný dlouhodobý
D037870-000 | D037870 | D037870- | Ventil řidit.do cent.podtl. | A04A0001 | 5011 | 50 | A_D108320 |  | soubor drobný dlouhodobý
D037875-000 | D037875 | D037875- | Ventil řidit.do cent.podtl. | není | 5011 | 50 | A_D108320 |  | soubor drobný dlouhodobý
D037863-000 | D037863 | D037863- | Ventil řidit.do cent.podtl. | není | 5031 | 50 | A_A402260 |  | soubor drobný dlouhodobý
D037868-000 | D037868 | D037868- | Ventil řidit.do cent.podtl. | A04A0001 | 5011 | 50 | A_D108320 |  | soubor drobný dlouhodobý
D037879-000 | D037879 | D037879- | Ventil řidit.do cent.podtl. | není | 5062 | 50 | A_A202120 |  | soubor drobný dlouhodobý
D037869-000 | D037869 | D037869- | Ventil řidit.do cent.podtl. | není | 5031 | 50 | A_A402260 |  | soubor drobný dlouhodobý
D037878-000 | D037878 | D037878- | Ventil řidit.do cent.podtl. | není | 5031 | 50 | A_A402260 |  | soubor drobný dlouhodobý
D037857-000 | D037857 | D037857- | Ventil řidit do cent podtl. | není | 5031 | 50 | A_A402260 |  | soubor drobný dlouhodobý
D037858-000 | D037858 | D037858- | Ventil řidit do cent.podtl. | není | 5031 | 50 | A_A402260 |  | soubor drobný dlouhodobý
D037864-000 | D037864 | D037864- | Ventil řidit.do cent.podtl. | A04A001 | 5031 | 50 | A_A402260 |  | soubor drobný dlouhodobý
D037872-000 | D037872 | D037872- | Ventil řidit.do cent.podtl. | není | 5031 | 50 | A_A402260 |  | soubor drobný dlouhodobý
D037945-000 | D037945 | D037945- | Ventil řidit.do cent.podtl. | není | 5011 | 50 | A_D108320 |  | soubor drobný dlouhodobý
D037946-000 | D037946 | D037946- | Ventil řidit.do cent.podtl. | není | 5011 | 50 | A_D108320 |  | soubor drobný dlouhodobý
D037949-000 | D037949 | D037949- | Ventil řidit.do cent.podtl. | není | 5011 | 50 | A_D108320 |  | soubor drobný dlouhodobý
D037950-000 | D037950 | D037950- | Ventil řidit.do cent.podtl. | není | 5011 | 50 | A_D108320 |  | soubor drobný dlouhodobý
D037944-000 | D037944 | D037944- | Ventil řidit.do cent.podtl. | není | 5011 | 50 | A_D108320 |  | soubor drobný dlouhodobý
D037948-000 | D037948 | D037948- | Ventil řidit.do cent.podtl. | není | 5011 | 50 | A_D108320 |  | soubor drobný dlouhodobý
D037951-000 | D037951 | D037951- | Ventil řidit.do cent.podtl. | není | 5062 | 50 | A_A202120 |  | soubor drobný dlouhodobý
D037960-000 | D037960 | D037960- | Ventil řidit.do cent.podtl. | není | 5021 | 50 | A_D201170 |  | soubor drobný dlouhodobý
D037957-000 | D037957 | D037957- | Ventil řidit.do cent.podtl. | není | 5011 | 50 | A_D108320 |  | soubor drobný dlouhodobý
D037959-000 | D037959 | D037959- | Ventil řidit.do cent.podtl. | není | 5062 | 50 | A_A202120 |  | soubor drobný dlouhodobý
D037954-000 | D037954 | D037954- | Ventil řidit.do cent.podtl. | není | 5011 | 50 | A_D108320 |  | soubor drobný dlouhodobý
D037955-000 | D037955 | D037955- | Ventil řidit.do cent.podtl. | není | 5011 | 50 | A_D108320 |  | soubor drobný dlouhodobý
D037952-000 | D037952 | D037952- | Ventil řidit.do cent.podtl. | není | 5031 | 50 | A_A402260 |  | soubor drobný dlouhodobý
D037953-000 | D037953 | D037953- | Ventil řidit.do cent.podtl. | není | 5011 | 50 | A_D108320 |  | soubor drobný dlouhodobý
D037943-000 | D037943 | D037943- | Ventil řidit.do cent.podtl. | není | 5011 | 50 | A_D108290 |  | soubor drobný dlouhodobý
D037947-000 | D037947 | D037947- | Ventil řidit.do cent.podtl. | není | 5011 | 50 | A_D108320 |  | soubor drobný dlouhodobý
D037975-000 | D037975 | D037975- | Kleště separační | není | 2421 | 24 | UZQ202190 |  | soubor drobný dlouhodobý
D038013-000 | D038013 | D038013- | Perfusor Compact 230-240 V | 54051 | 1311 | 13 | A_E003110 |  | soubor drobný dlouhodobý
D037961-000 | D037961 | D037961- | Ventil řidit.do cent.podtl. | není | 5021 | 50 | A_D201180 |  | soubor drobný dlouhodobý
D037962-000 | D037962 | D037962- | Ventil řidit.do cent.podtl. | není | 5021 | 50 | A_D201180 |  | soubor drobný dlouhodobý
D038222-000 | D038222 | D038222- | Lehátko ALK pro přesun pacient | není | 0331 | 03 | A_J203180 |  | soubor drobný dlouhodobý
D038424-000 | D038424 | D038424- | Elektrokauter | 09/025 | 2011 | 20 | A_P203050 |  | soubor drobný dlouhodobý
D038606-000 | D038606 | D038606- | Vana kontejnerová 1/1 | není | 4764 | 47 | A_A102210 |  | soubor drobný dlouhodobý
D038612-000 | D038612 | D038612- | Víko s filtrem VARIO 1/1 Al | není | 4764 | 47 | A_A102210 |  | soubor drobný dlouhodobý
D038616-000 | D038616 | D038616- | Víko s filtrem VARIO 1/1 Al | není | 4764 | 47 | A_A102210 |  | soubor drobný dlouhodobý
D038618-000 | D038618 | D038618- | Víko s filtrem VARIO 1/1 Al | není | 4764 | 47 | A_A102210 |  | soubor drobný dlouhodobý
D038619-000 | D038619 | D038619- | Víko s filtrem VARIO 1/1 Al | není | 4764 | 47 | A_A102210 |  | soubor drobný dlouhodobý
D038623-000 | D038623 | D038623- | Víko s filtrem VARIO 1/1 Al | není | 4764 | 47 | A_A102210 |  | soubor drobný dlouhodobý
D038627-000 | D038627 | D038627- | Víko s filtrem VARIO 1/1 Al | není | 4764 | 47 | A_A102210 |  | soubor drobný dlouhodobý
D038628-000 | D038628 | D038628- | Víko s filtrem VARIO 1/1 Al | není | 4764 | 47 | A_A102210 |  | soubor drobný dlouhodobý
D038661-000 | D038661 | D038661- | Síto na jednu optiku | není | 4764 | 47 | A_A102210 |  | soubor drobný dlouhodobý
D038669-000 | D038669 | D038669- | Kontejner dek. s otvorem | není | 4764 | 47 | A_A102210 |  | soubor drobný dlouhodobý
D038671-000 | D038671 | D038671- | Kontejner dek. s otvorem | není | 4764 | 47 | A_A102210 |  | soubor drobný dlouhodobý
D038674-000 | D038674 | D038674- | Kontejner dek. s otvorem | není | 4764 | 47 | A_A102210 |  | soubor drobný dlouhodobý
D038676-000 | D038676 | D038676- | Kontejner dek. s otvorem | není | 4764 | 47 | A_A102210 |  | soubor drobný dlouhodobý
D038677-000 | D038677 | D038677- | Kontejner dek. s otvorem | není | 4764 | 47 | A_A102210 |  | soubor drobný dlouhodobý
D038718-000 | D038718 | D038718- | Kontejner dek. bez výřezu | není | 4764 | 47 | A_A102210 |  | soubor drobný dlouhodobý
D038731-000 | D038731 | D038731- | Vozík instrument. velký | není | 4764 | 47 | A_A102300 |  | soubor drobný dlouhodobý
D038732-000 | D038732 | D038732- | Vozík instrument. velký | není | 4764 | 47 | A_A102240 |  | soubor drobný dlouhodobý
D038730-000 | D038730 | D038730- | Vozík instrument. velký | není | 4764 | 47 | A_A202060 |  | soubor drobný dlouhodobý
D038728-000 | D038728 | D038728- | Vozík na kontejnery | není | 4764 | 47 | A_A202240 |  | soubor drobný dlouhodobý
D038729-000 | D038729 | D038729- | Vozík instrument. velký | není | 4764 | 47 | A_A202100 |  | soubor drobný dlouhodobý
D038726-000 | D038726 | D038726- | Vozík na kontejnery | není | 4764 | 47 | A_A291180 |  | soubor drobný dlouhodobý
D038714-000 | D038714 | D038714- | Kontejner dek. bez výřezu | není | 0521 | 05 | A_A101580 |  | soubor drobný dlouhodobý
D038715-000 | D038715 | D038715- | Kontejner dek. bez výřezu | není | 0511 | 05 | A_D107480 |  | soubor drobný dlouhodobý
D038712-000 | D038712 | D038712- | Kontejner dek. bez výřezu | není | 0521 | 05 | A_A101580 |  | soubor drobný dlouhodobý
D038710-000 | D038710 | D038710- | Kontejner dek. bez výřezu | není | 0532 | 05 | A_D107290 |  | soubor drobný dlouhodobý
D038711-000 | D038711 | D038711- | Kontejner dek. bez výřezu | není | 4764 | 47 | A_A102220 |  | soubor drobný dlouhodobý
D038673-000 | D038673 | D038673- | Kontejner dek. s otvorem | není | 4764 | 47 | A_A102210 |  | soubor drobný dlouhodobý
D038678-000 | D038678 | D038678- | Kontejner dek. s otvorem | není | 4764 | 47 | A_A102210 |  | soubor drobný dlouhodobý
D038658-000 | D038658 | D038658- | Koš dělený pro mikro.nástroje | není | 4764 | 47 | A_A102210 |  | soubor drobný dlouhodobý
D038659-000 | D038659 | D038659- | Koš dělený pro mikro.nástroje | není | 4764 | 47 | A_A102210 |  | soubor drobný dlouhodobý
D038663-000 | D038663 | D038663- | Síto na jednu optiku | není | 4764 | 47 | A_A102210 |  | soubor drobný dlouhodobý
D038672-000 | D038672 | D038672- | Kontejner dek. s otvorem | není | 4764 | 47 | A_A102210 |  | soubor drobný dlouhodobý
D038613-000 | D038613 | D038613- | Víko s filtrem VARIO 1/1 Al | není | 4764 | 47 | A_A102210 |  | soubor drobný dlouhodobý
D038622-000 | D038622 | D038622- | Víko s filtrem VARIO 1/1 Al | není | 4764 | 47 | A_A102210 |  | soubor drobný dlouhodobý
D038626-000 | D038626 | D038626- | Víko s filtrem VARIO 1/1 Al | není | 4764 | 47 | A_A102210 |  | soubor drobný dlouhodobý
D038629-000 | D038629 | D038629- | Síto do kontejneru 1/1 | není | 4764 | 47 | A_A102210 |  | soubor drobný dlouhodobý
D038655-000 | D038655 | D038655- | Koš pro rámy,zámky,tyče | není | 4764 | 47 | A_A102210 |  | soubor drobný dlouhodobý
D038657-000 | D038657 | D038657- | Koš dělený pro mikro.nástroje | není | 4764 | 47 | A_A102210 |  | soubor drobný dlouhodobý
D038607-000 | D038607 | D038607- | Vana kontejnerová 1/1 | není | 4764 | 47 | A_A102210 |  | soubor drobný dlouhodobý
D038611-000 | D038611 | D038611- | Víko s filtrem VARIO 1/1 Al | není | 4764 | 47 | A_A102210 |  | soubor drobný dlouhodobý
D038702-000 | D038702 | D038702- | Kontejner dek. bez výřezu | není | 0413 | 04 | A_D207170 |  | soubor drobný dlouhodobý
D038703-000 | D038703 | D038703- | Kontejner dek.bez výřezu | není | 4764 | 47 | A_A102210 |  | soubor drobný dlouhodobý
D038688-000 | D038688 | D038688- | Víko s filtrem VARIO 3/4 Al | není | 4764 | 47 | A_A102210 |  | soubor drobný dlouhodobý
D038697-000 | D038697 | D038697- | Minikontejner II | není | 0521 | 05 | A_A101580 |  | soubor drobný dlouhodobý
D038648-000 | D038648 | D038648- | Síto do kontejneru 1/1 | není | 4764 | 47 | A_A102210 |  | soubor drobný dlouhodobý
D038652-000 | D038652 | D038652- | Síto do kontejneru 1/1 | není | 4764 | 47 | A_A102210 |  | soubor drobný dlouhodobý
D038642-000 | D038642 | D038642- | Síto do kontejneru 1/1 | není | 4764 | 47 | A_A102210 |  | soubor drobný dlouhodobý
D038646-000 | D038646 | D038646- | Síto do kontejneru 1/1 | není | 4764 | 47 | A_A102210 |  | soubor drobný dlouhodobý
D038705-000 | D038705 | D038705- | Kontejner dek. bez výřezu | není | 0413 | 04 | A_D207170 |  | soubor drobný dlouhodobý
D038706-000 | D038706 | D038706- | Kontejner dek. bez výřezu | není | 1362 | 13 | A_E003240 |  | soubor drobný dlouhodobý
D038632-000 | D038632 | D038632- | Síto do kontejneru 1/1 | není | 4764 | 47 | A_A102210 |  | soubor drobný dlouhodobý
D038634-000 | D038634 | D038634- | Síto do kontejneru 1/1 | není | 4764 | 47 | A_A102210 |  | soubor drobný dlouhodobý
D038707-000 | D038707 | D038707- | Kontejner dek. bez výřezu | není | 1362 | 13 | A_E003240 |  | soubor drobný dlouhodobý
D038708-000 | D038708 | D038708- | Kontejner dek. bez výřezu | není | 0221 | 02 | A_Y201090 |  | soubor drobný dlouhodobý
D038635-000 | D038635 | D038635- | Síto do kontejneru 1/1 | není | 4764 | 47 | A_A102210 |  | soubor drobný dlouhodobý
D038639-000 | D038639 | D038639- | Síto do kontejneru 1/1 | není | 4764 | 47 | A_A102210 |  | soubor drobný dlouhodobý
D038603-000 | D038603 | D038603- | Vana kontejnerová 1/1 | není | 4764 | 47 | A_A102210 |  | soubor drobný dlouhodobý
D038630-000 | D038630 | D038630- | Síto do kontejneru 1/1 | není | 4764 | 47 | A_A102210 |  | soubor drobný dlouhodobý
D038637-000 | D038637 | D038637- | Síto do kontejneru 1/1 | není | 4764 | 47 | A_A102210 |  | soubor drobný dlouhodobý
D038641-000 | D038641 | D038641- | Síto do kontejneru 1/1 | není | 4764 | 47 | A_A102210 |  | soubor drobný dlouhodobý
D038667-000 | D038667 | D038667- | Síto na jednu optiku | není | 4764 | 47 | A_A102210 |  | soubor drobný dlouhodobý
D038668-000 | D038668 | D038668- | Síto na jednu optiku | není | 4764 | 47 | A_A102210 |  | soubor drobný dlouhodobý
D038643-000 | D038643 | D038643- | Síto do kontejneru 1/1 | není | 4764 | 47 | A_A102210 |  | soubor drobný dlouhodobý
D038644-000 | D038644 | D038644- | Síto do kontejneru 1/1 | není | 4764 | 47 | A_A102210 |  | soubor drobný dlouhodobý
D038670-000 | D038670 | D038670- | Kontejner dek. s otvorem | není | 4764 | 47 | A_A102210 |  | soubor drobný dlouhodobý
D038675-000 | D038675 | D038675- | Kontejner dek. s otvorem | není | 4764 | 47 | A_A102210 |  | soubor drobný dlouhodobý
D038649-000 | D038649 | D038649- | Síto do kontejneru 1/1 | není | 4764 | 47 | A_A102210 |  | soubor drobný dlouhodobý
D038650-000 | D038650 | D038650- | Síto do kontejneru 1/1 | není | 4764 | 47 | A_A102210 |  | soubor drobný dlouhodobý
D038716-000 | D038716 | D038716- | Kontejner dek. bez výřezu | není | 0511 | 05 | A_D107480 |  | soubor drobný dlouhodobý
D038717-000 | D038717 | D038717- | Kontejner dek. bez výřezu | není | 0532 | 05 | A_D107270 |  | soubor drobný dlouhodobý
D038701-000 | D038701 | D038701- | Kontejner dek. bez výřezu | není | 4764 | 47 | A_A102210 |  | soubor drobný dlouhodobý
D038704-000 | D038704 | D038704- | Kontejner dek. bez výřezu | není | 0413 | 04 | A_D207170 |  | soubor drobný dlouhodobý
D038593-000 | D038593 | D038593- | Vana kontejnerová 1/1 | není | 4764 | 47 | A_A102210 |  | soubor drobný dlouhodobý
D038594-000 | D038594 | D038594- | Vana kontejnerová 1/1 | není | 4764 | 47 | A_A102210 |  | soubor drobný dlouhodobý
D038694-000 | D038694 | D038694- | Síto do kontejneru 3/4 | není | 4764 | 47 | A_A102210 |  | soubor drobný dlouhodobý
D038698-000 | D038698 | D038698- | Minikontejner II | není | 0521 | 05 | A_A101580 |  | soubor drobný dlouhodobý
D038687-000 | D038687 | D038687- | Víko s filtrem VARIO 3/4 Al | není | 4764 | 47 | A_A102210 |  | soubor drobný dlouhodobý
D038690-000 | D038690 | D038690- | Víko s filtrem VARIO 3/4 Al | není | 4764 | 47 | A_A102210 |  | soubor drobný dlouhodobý
D038727-000 | D038727 | D038727- | Vozík na kontejnery | není | 4764 | 47 | A_A102240 |  | soubor drobný dlouhodobý
D038734-000 | D038734 | D038734- | Rašple Richter R631-20 | není | 4764 | 47 | A_A102210 |  | soubor drobný dlouhodobý
D038541-000 | D038541 | D038541- | Pipeta 10uL ADJUST VOLUME | 2020380 | 3841 | 38 | TZP303580 |  | soubor drobný dlouhodobý
D038592-000 | D038592 | D038592- | Vana kontejnerová 1/1 | není | 4764 | 47 | A_A102210 |  | soubor drobný dlouhodobý
D038692-000 | D038692 | D038692- | Vana kontejnerová 3/4 | není | 4764 | 47 | A_A102210 |  | soubor drobný dlouhodobý
D038693-000 | D038693 | D038693- | Síto do kontejneru 3/4 | není | 4764 | 47 | A_A102210 |  | soubor drobný dlouhodobý
D038653-000 | D038653 | D038653- | Síto do kontejneru DIN | není | 4764 | 47 | A_A102210 |  | soubor drobný dlouhodobý
D038654-000 | D038654 | D038654- | Koš pro retraktory | není | 4764 | 47 | A_A102210 |  | soubor drobný dlouhodobý
D038610-000 | D038610 | D038610- | Víko s filtrem VARIO 1/1 Al | není | 4764 | 47 | A_A102210 |  | soubor drobný dlouhodobý
D038614-000 | D038614 | D038614- | Víko s filtrem VARIO 1/1 Al | není | 4764 | 47 | A_A102210 |  | soubor drobný dlouhodobý
D038685-000 | D038685 | D038685- | Víko s filtrem VARIO 3/4 Al | není | 4764 | 47 | A_A102210 |  | soubor drobný dlouhodobý
D038686-000 | D038686 | D038686- | Víko s filtrem VARIO 3/4 Al | není | 4764 | 47 | A_A102210 |  | soubor drobný dlouhodobý
D038615-000 | D038615 | D038615- | Víko s filtrem VARIO 1/1 Al | není | 4764 | 47 | A_A102210 |  | soubor drobný dlouhodobý
D038617-000 | D038617 | D038617- | Víko s filtrem VARIO 1/1 Al | není | 4764 | 47 | A_A102210 |  | soubor drobný dlouhodobý
D038591-000 | D038591 | D038591- | Vana kontejnerová 1/1 | není | 4764 | 47 | A_A102210 |  | soubor drobný dlouhodobý
D038596-000 | D038596 | D038596- | Vana kontejnerová 1/1 | není | 4764 | 47 | A_A102210 |  | soubor drobný dlouhodobý
D038624-000 | D038624 | D038624- | Víko s filtrem VARIO 1/1 Al | není | 4764 | 47 | A_A102210 |  | soubor drobný dlouhodobý
D038625-000 | D038625 | D038625- | Víko s filtrem VARIO 1/1 Al | není | 4764 | 47 | A_A102210 |  | soubor drobný dlouhodobý
D038689-000 | D038689 | D038689- | Víko s filtrem VARIO 3/4 Al | není | 4764 | 47 | A_A102210 |  | soubor drobný dlouhodobý
D038691-000 | D038691 | D038691- | Vana kontejnerová 3/4 | není | 4764 | 47 | A_A102210 |  | soubor drobný dlouhodobý
D038620-000 | D038620 | D038620- | Víko s filtrem VARIO 1/1 Al | není | 4764 | 47 | A_A102210 |  | soubor drobný dlouhodobý
D038621-000 | D038621 | D038621- | Víko s filtrem VARIO 1/1 Al | není | 4764 | 47 | A_A102210 |  | soubor drobný dlouhodobý
D038598-000 | D038598 | D038598- | Vana kontejnerová 1/1 | není | 4764 | 47 | A_A102210 |  | soubor drobný dlouhodobý
D038599-000 | D038599 | D038599- | Vana kontejnerová 1/1 | není | 4764 | 47 | A_A102210 |  | soubor drobný dlouhodobý
D038695-000 | D038695 | D038695- | Minikontejner II | není | 4764 | 47 | A_A102210 |  | soubor drobný dlouhodobý
D038696-000 | D038696 | D038696- | Minikontejner II | není | 0521 | 05 | A_A101580 |  | soubor drobný dlouhodobý
D038631-000 | D038631 | D038631- | Síto do kontejneru 1/1 | není | 4764 | 47 | A_A102210 |  | soubor drobný dlouhodobý
D038636-000 | D038636 | D038636- | Síto do kontejneru 1/1 | není | 4764 | 47 | A_A102210 |  | soubor drobný dlouhodobý
D038665-000 | D038665 | D038665- | Síto na jednu optiku | není | 4764 | 47 | A_A102210 |  | soubor drobný dlouhodobý
D038666-000 | D038666 | D038666- | Síto na jednu optiku | není | 4764 | 47 | A_A102210 |  | soubor drobný dlouhodobý
D038662-000 | D038662 | D038662- | Síto na jednu optiku | není | 4764 | 47 | A_A102210 |  | soubor drobný dlouhodobý
D038664-000 | D038664 | D038664- | Síto na jednu optiku | není | 4764 | 47 | A_A102210 |  | soubor drobný dlouhodobý
D038601-000 | D038601 | D038601- | Vana kontejnerová 1/1 | není | 4764 | 47 | A_A102210 |  | soubor drobný dlouhodobý
D038602-000 | D038602 | D038602- | Vana kontejnerová 1/1 | není | 4764 | 47 | A_A102210 |  | soubor drobný dlouhodobý
D038700-000 | D038700 | D038700- | Minikontejner II | není | 0421 | 04 | A_A101140 |  | soubor drobný dlouhodobý
D038709-000 | D038709 | D038709- | Kontejner dek. bez výřezu | není | 0221 | 02 | A_Y201090 |  | soubor drobný dlouhodobý
D038604-000 | D038604 | D038604- | Vana kontejnerová 1/1 | není | 4764 | 47 | A_A102210 |  | soubor drobný dlouhodobý
D038605-000 | D038605 | D038605- | Vana kontejnerová 1/1 | není | 4764 | 47 | A_A102210 |  | soubor drobný dlouhodobý
D038735-000 | D038735 | D038735- | Oxymetr pulsní BCI 3401 | 702112367 | 1521 | 15 | A_F101220 |  | soubor drobný dlouhodobý
D038656-000 | D038656 | D038656- | Koš dělený pro mikro.nástroje | není | 4764 | 47 | A_A102210 |  | soubor drobný dlouhodobý
D038660-000 | D038660 | D038660- | Koš dělený pro mikro.nástroje | není | 4764 | 47 | A_A102210 |  | soubor drobný dlouhodobý
D038458-000 | D038458 | D038458- | Stimuplex stimulační soupr. | 15221 | 0762 | 07 | A_S202060 |  | soubor drobný dlouhodobý
D038595-000 | D038595 | D038595- | Vana kontejnerová 1/1 | není | 4764 | 47 | A_A102210 |  | soubor drobný dlouhodobý
D038597-000 | D038597 | D038597- | Vana kontejnerová 1/1 | není | 4764 | 47 | A_A102210 |  | soubor drobný dlouhodobý
D038600-000 | D038600 | D038600- | Vana kontejnerová 1/1 | není | 4764 | 47 | A_A102210 |  | soubor drobný dlouhodobý
D038608-000 | D038608 | D038608- | Vana kontejnerová 1/1 | není | 4764 | 47 | A_A102210 |  | soubor drobný dlouhodobý
D038609-000 | D038609 | D038609- | Vana kontejnerová 1/1 | není | 4764 | 47 | A_A102210 |  | soubor drobný dlouhodobý
D038647-000 | D038647 | D038647- | Síto do kontejneru 1/1 | není | 4764 | 47 | A_A102210 |  | soubor drobný dlouhodobý
D038651-000 | D038651 | D038651- | Síto do kontejneru 1/1 | není | 4764 | 47 | A_A102210 |  | soubor drobný dlouhodobý
D038640-000 | D038640 | D038640- | Síto do kontejneru 1/1 | není | 4764 | 47 | A_A102210 |  | soubor drobný dlouhodobý
D038645-000 | D038645 | D038645- | Síto do kontejneru 1/1 | není | 4764 | 47 | A_A102210 |  | soubor drobný dlouhodobý
D038633-000 | D038633 | D038633- | Síto do kontejneru 1/1 | není | 4764 | 47 | A_A102210 |  | soubor drobný dlouhodobý
D038638-000 | D038638 | D038638- | Síto do kontejneru 1/1 | není | 4764 | 47 | A_A102210 |  | soubor drobný dlouhodobý
D038805-000 | D038805 | D038805- | Sada na biopsii 8397.01 | není | 1641 | 16 | A_H203170 |  | soubor drobný dlouhodobý
D038874-000 | D038874 | D038874- | Dávkovač lineární Argus A600 | 4696215 | 9051 | 90 | A_S104120 |  | soubor drobný dlouhodobý
D038871-000 | D038871 | D038871- | Kleště nosní 451501B | není | 1362 | 13 | A_E003220 |  | soubor drobný dlouhodobý
D038872-000 | D038872 | D038872- | Kleště Rhinoforce 4.1 př. | není | 1362 | 13 | A_E003220 |  | soubor drobný dlouhodobý
D039022-000 | D039022 | D039022- | Víko s filtrem VARIO 1/1 Al | není | 4764 | 47 | A_A102210 |  | soubor drobný dlouhodobý
D039059-000 | D039059 | D039059- | Síto do kontejneru 1/1 | není | 4764 | 47 | A_A102210 |  | soubor drobný dlouhodobý
D038952-000 | D038952 | D038952- | Víko s filtrem VARIO 1/2 Al | není | 4764 | 47 | A_A102210 |  | soubor drobný dlouhodobý
D038955-000 | D038955 | D038955- | Víko s filtrem VARIO 1/2 Al | není | 4764 | 47 | A_A102210 |  | soubor drobný dlouhodobý
D039061-000 | D039061 | D039061- | Vana kontejnerová 3/4 | není | 4764 | 47 | A_A102210 |  | soubor drobný dlouhodobý
D039063-000 | D039063 | D039063- | Vana kontejnerová 3/4 | není | 4764 | 47 | A_A102210 |  | soubor drobný dlouhodobý
D039064-000 | D039064 | D039064- | Vana kontejnerová 3/4 | není | 4764 | 47 | A_A102210 |  | soubor drobný dlouhodobý
D039065-000 | D039065 | D039065- | Síto do kontejneru 3/4 | není | 4764 | 47 | A_A102210 |  | soubor drobný dlouhodobý
D039020-000 | D039020 | D039020- | Víko s filtrem VARIO 1/1 Al | není | 4764 | 47 | A_A102210 |  | soubor drobný dlouhodobý
D039021-000 | D039021 | D039021- | Víko s filtrem VARIO 1/1 Al | není | 4764 | 47 | A_A102210 |  | soubor drobný dlouhodobý
D039017-000 | D039017 | D039017- | Víko s filtrem VARIO 1/1 Al | není | 4764 | 47 | A_A102210 |  | soubor drobný dlouhodobý
D039019-000 | D039019 | D039019- | Víko s filtrem VARIO 1/1 Al | není | 4764 | 47 | A_A102210 |  | soubor drobný dlouhodobý
D039013-000 | D039013 | D039013- | Víko s filtrem VARIO 1/1 Al | není | 4764 | 47 | A_A102210 |  | soubor drobný dlouhodobý
D039016-000 | D039016 | D039016- | Víko s filtrem VARIO 1/1 Al | není | 4764 | 47 | A_A102210 |  | soubor drobný dlouhodobý
D039008-000 | D039008 | D039008- | Víko s filtrem VARIO 1/1 Al | není | 4764 | 47 | A_A102210 |  | soubor drobný dlouhodobý
D039010-000 | D039010 | D039010- | Víko s filtrem VARIO 1/1 Al | není | 4764 | 47 | A_A102210 |  | soubor drobný dlouhodobý
D038956-000 | D038956 | D038956- | Víko s filtrem VARIO 1/2 Al | není | 4764 | 47 | A_A102210 |  | soubor drobný dlouhodobý
D038958-000 | D038958 | D038958- | Víko s filtrem VARIO 1/2 Al | není | 4764 | 47 | A_A102210 |  | soubor drobný dlouhodobý
D038965-000 | D038965 | D038965- | Vana kontejnerová 1/2 | není | 4764 | 47 | A_A102210 |  | soubor drobný dlouhodobý
D038967-000 | D038967 | D038967- | Vana kontejnerová 1/2 | není | 4764 | 47 | A_A102210 |  | soubor drobný dlouhodobý
D038960-000 | D038960 | D038960- | Víko s filtrem VARIO 1/2 Al | není | 4764 | 47 | A_A102210 |  | soubor drobný dlouhodobý
D038963-000 | D038963 | D038963- | Vana kontejnerová 1/2 | není | 4764 | 47 | A_A102210 |  | soubor drobný dlouhodobý
D039011-000 | D039011 | D039011- | Víko s filtrem VARIO 1/1 Al | není | 4764 | 47 | A_A102210 |  | soubor drobný dlouhodobý
D039014-000 | D039014 | D039014- | Víko s filtrem VARIO 1/1 Al | není | 4764 | 47 | A_A102210 |  | soubor drobný dlouhodobý
D039027-000 | D039027 | D039027- | Vana kontejnerová 1/1 | není | 4764 | 47 | A_A102210 |  | soubor drobný dlouhodobý
D039029-000 | D039029 | D039029- | Vana kontejnerová 1/1 | není | 4764 | 47 | A_A102210 |  | soubor drobný dlouhodobý
D039015-000 | D039015 | D039015- | Víko s filtrem VARIO 1/1 Al | není | 4764 | 47 | A_A102210 |  | soubor drobný dlouhodobý
D039060-000 | D039060 | D039060- | Síto do kontejneru 1/1 | není | 4764 | 47 | A_A102210 |  | soubor drobný dlouhodobý
D039031-000 | D039031 | D039031- | Vana kontejnerová 1/1 | není | 4764 | 47 | A_A102210 |  | soubor drobný dlouhodobý
D039035-000 | D039035 | D039035- | Vana kontejnerová 1/1 | není | 4764 | 47 | A_A102210 |  | soubor drobný dlouhodobý
D039036-000 | D039036 | D039036- | Vana kontejnerová 1/1 | není | 4764 | 47 | A_A102210 |  | soubor drobný dlouhodobý
D039037-000 | D039037 | D039037- | Vana kontejnerová 1/1 | není | 4764 | 47 | A_A102210 |  | soubor drobný dlouhodobý
D039062-000 | D039062 | D039062- | Vana kontejnerová 3/4 | není | 4764 | 47 | A_A102210 |  | soubor drobný dlouhodobý
D039068-000 | D039068 | D039068- | Síto do kontejneru 3/4 | není | 4764 | 47 | A_A102210 |  | soubor drobný dlouhodobý
D039039-000 | D039039 | D039039- | Vana kontejnerová 1/1 | není | 4764 | 47 | A_A102210 |  | soubor drobný dlouhodobý
D039043-000 | D039043 | D039043- | Vana kontejnerová 1/1 | není | 4764 | 47 | A_A102210 |  | soubor drobný dlouhodobý
D038968-000 | D038968 | D038968- | Vana kontejnerová 1/2 | není | 4764 | 47 | A_A102210 |  | soubor drobný dlouhodobý
D038969-000 | D038969 | D038969- | Vana kontejnerová 1/2 | není | 4764 | 47 | A_A102210 |  | soubor drobný dlouhodobý
D038970-000 | D038970 | D038970- | Vana kontejnerová 1/2 | není | 4764 | 47 | A_A102210 |  | soubor drobný dlouhodobý
D038971-000 | D038971 | D038971- | Vana kontejnerová 1/2 | není | 4764 | 47 | A_A102210 |  | soubor drobný dlouhodobý
D039005-000 | D039005 | D039005- | Víko s filtrem VARIO 1/1 Al | není | 4764 | 47 | A_A102210 |  | soubor drobný dlouhodobý
D039042-000 | D039042 | D039042- | Vana kontejnerová 1/1 | není | 4764 | 47 | A_A102210 |  | soubor drobný dlouhodobý
D039056-000 | D039056 | D039056- | Síto do kontejneru 1/1 | není | 4764 | 47 | A_A102210 |  | soubor drobný dlouhodobý
D039032-000 | D039032 | D039032- | Vana kontejnerová 1/1 | není | 4764 | 47 | A_A102210 |  | soubor drobný dlouhodobý
D039040-000 | D039040 | D039040- | Vana kontejnerová 1/1 | není | 4764 | 47 | A_A102210 |  | soubor drobný dlouhodobý
D039025-000 | D039025 | D039025- | Víko s filtrem VARIO 1/1 Al | není | 4764 | 47 | A_A102210 |  | soubor drobný dlouhodobý
D039026-000 | D039026 | D039026- | Víko s filtrem VARIO 1/1 Al | není | 4764 | 47 | A_A102210 |  | soubor drobný dlouhodobý
D039028-000 | D039028 | D039028- | Vana kontejnerová 1/1 | není | 4764 | 47 | A_A102210 |  | soubor drobný dlouhodobý
D039030-000 | D039030 | D039030- | Vana kontejnerová 1/1 | není | 4764 | 47 | A_A102210 |  | soubor drobný dlouhodobý
D038964-000 | D038964 | D038964- | Vana kontejnerová 1/2 | není | 4764 | 47 | A_A102210 |  | soubor drobný dlouhodobý
D038966-000 | D038966 | D038966- | Vana kontejnerová 1/2 | není | 4764 | 47 | A_A102210 |  | soubor drobný dlouhodobý
D038953-000 | D038953 | D038953- | Víko s filtrem VARIO 1/2 Al | není | 4764 | 47 | A_A102210 |  | soubor drobný dlouhodobý
D038962-000 | D038962 | D038962- | Vana kontejnerová 1/2 | není | 4764 | 47 | A_A102210 |  | soubor drobný dlouhodobý
D039012-000 | D039012 | D039012- | Víko s filtrem VARIO 1/1 Al | není | 4764 | 47 | A_A102210 |  | soubor drobný dlouhodobý
D039018-000 | D039018 | D039018- | Víko s filtrem VARIO 1/1 Al | není | 4764 | 47 | A_A102210 |  | soubor drobný dlouhodobý
D039007-000 | D039007 | D039007- | Víko s filtrem VARIO 1/1 Al | není | 4764 | 47 | A_A102210 |  | soubor drobný dlouhodobý
D039009-000 | D039009 | D039009- | Víko s filtrem VARIO 1/1 Al | není | 4764 | 47 | A_A102210 |  | soubor drobný dlouhodobý
D038972-000 | D038972 | D038972- | Vana kontejnerová 1/2 | není | 4764 | 47 | A_A102210 |  | soubor drobný dlouhodobý
D039006-000 | D039006 | D039006- | Víko s filtrem VARIO 1/1 Al | není | 4764 | 47 | A_A102210 |  | soubor drobný dlouhodobý
D039023-000 | D039023 | D039023- | Víko s filtrem VARIO 1/1 Al | není | 4764 | 47 | A_A102210 |  | soubor drobný dlouhodobý
D039024-000 | D039024 | D039024- | Víko s filtrem VARIO 1/1 Al | není | 4764 | 47 | A_A102210 |  | soubor drobný dlouhodobý
D039066-000 | D039066 | D039066- | Síto do kontejneru 3/4 | není | 4764 | 47 | A_A102210 |  | soubor drobný dlouhodobý
D039067-000 | D039067 | D039067- | Síto do kontejneru 3/4 | není | 4764 | 47 | A_A102210 |  | soubor drobný dlouhodobý
D038951-000 | D038951 | D038951- | Víko s filtrem VARIO 1/2 Al | není | 4764 | 47 | A_A102210 |  | soubor drobný dlouhodobý
D038949-000 | D038949 | D038949- | Víko s filtrem VARIO 1/2 Al | není | 4764 | 47 | A_A102210 |  | soubor drobný dlouhodobý
D038950-000 | D038950 | D038950- | Víko s filtrem VARIO 1/2 Al | není | 4764 | 47 | A_A102210 |  | soubor drobný dlouhodobý
D038954-000 | D038954 | D038954- | Víko s filtrem VARIO 1/2 Al | není | 4764 | 47 | A_A102210 |  | soubor drobný dlouhodobý
D038957-000 | D038957 | D038957- | Víko s filtrem VARIO 1/2 Al | není | 4764 | 47 | A_A102210 |  | soubor drobný dlouhodobý
D038959-000 | D038959 | D038959- | Víko s filtrem VARIO 1/2 Al | není | 4764 | 47 | A_A102210 |  | soubor drobný dlouhodobý
D038961-000 | D038961 | D038961- | Vana kontejnerová 1/2 | není | 4764 | 47 | A_A102210 |  | soubor drobný dlouhodobý
D039033-000 | D039033 | D039033- | Vana kontejnerová 1/1 | není | 4764 | 47 | A_A102210 |  | soubor drobný dlouhodobý
D039034-000 | D039034 | D039034- | Vana kontejnerová 1/1 | není | 4764 | 47 | A_A102210 |  | soubor drobný dlouhodobý
D039038-000 | D039038 | D039038- | Vana kontejnerová 1/1 | není | 4764 | 47 | A_A102210 |  | soubor drobný dlouhodobý
D039041-000 | D039041 | D039041- | Vana kontejnerová 1/1 | není | 4764 | 47 | A_A102210 |  | soubor drobný dlouhodobý
D039044-000 | D039044 | D039044- | Vana kontejnerová 1/1 | není | 4764 | 47 | A_A102210 |  | soubor drobný dlouhodobý
D039055-000 | D039055 | D039055- | Síto do kontejneru 1/1 | není | 4764 | 47 | A_A102210 |  | soubor drobný dlouhodobý
D039057-000 | D039057 | D039057- | Síto do kontejneru 1/1 | není | 4764 | 47 | A_A102210 |  | soubor drobný dlouhodobý
D039058-000 | D039058 | D039058- | Síto do kontejneru 1/1 | není | 4764 | 47 | A_A102210 |  | soubor drobný dlouhodobý
D039080-000 | D039080 | D039080- | Optika 201710 | není | 1641 | 16 | A_H203170 |  | soubor drobný dlouhodobý
D039078-000 | D039078 | D039078- | Optika 201330 | není | 1641 | 16 | A_H203170 |  | soubor drobný dlouhodobý
D039079-000 | D039079 | D039079- | Optika 201330 | není | 1641 | 16 | A_H203170 |  | soubor drobný dlouhodobý
D039077-000 | D039077 | D039077- | Vana dezinfekční 30 l | není | 0662 | 06 | A_M304070 |  | soubor drobný dlouhodobý
D039101-000 | D039101 | D039101- | Vozík pro lehátko | není | 1731 | 17 | A_M201260 |  | soubor drobný dlouhodobý
D039467-000 | D039467 | D039467- | Ambuvak pro dosp. |  | 5021 | 50 | A_D201180 |  | soubor drobný dlouhodobý
D041001-000 | D041001 | D041001- | PH metr HD 8602 KE | není | 3590 | 35 | A_L091090 |  | soubor drobný dlouhodobý
D039212-000 | D039212 | D039212- | Lžíce 8030 | není | 1033 | 10 | A_Q202470 |  | soubor drobný dlouhodobý
D039224-000 | D039224 | D039224- | Oxymetr pulsní NONIN 8500 A | 102906367 | 1412 | 14 | A_E002460 |  | soubor drobný dlouhodobý
D039218-000 | D039218 | D039218- | Sada na biopsii 8397.01 | není | 1641 | 16 | A_H203170 |  | soubor drobný dlouhodobý
D039211-000 | D039211 | D039211- | Lžíce 8001 | není | 1033 | 10 | A_Q202470 |  | soubor drobný dlouhodobý
D039316-000 | D039316 | D039316- | Síto do kontejneru 1/1 | není | 5062 | 50 | A_A102210 |  | soubor drobný dlouhodobý
D039361-000 | D039361 | D039361- | Síto do kontejneru DIN | není | 5062 | 50 | A_A102210 |  | soubor drobný dlouhodobý
D039363-000 | D039363 | D039363- | Síto do kontejneru DIN | není | 5062 | 50 | A_A102210 |  | soubor drobný dlouhodobý
D039364-000 | D039364 | D039364- | Síto do kontejneru DIN | není | 5062 | 50 | A_A102210 |  | soubor drobný dlouhodobý
D039314-000 | D039314 | D039314- | Síto do kontejneru 1/1 | není | 5062 | 50 | A_A102210 |  | soubor drobný dlouhodobý
D039315-000 | D039315 | D039315- | Síto do kontejneru 1/1 | není | 5062 | 50 | A_A102210 |  | soubor drobný dlouhodobý
D039309-000 | D039309 | D039309- | Víko s filtrem VARIO 1/1 Al | není | 5062 | 50 | A_A102210 |  | soubor drobný dlouhodobý
D039310-000 | D039310 | D039310- | Síto do kontejneru 1/1 | není | 5062 | 50 | A_A102210 |  | soubor drobný dlouhodobý
D039302-000 | D039302 | D039302- | Víko s filtrem VARIO 1/1 Al | není | 5062 | 50 | A_A102210 |  | soubor drobný dlouhodobý
D039308-000 | D039308 | D039308- | Víko s filtrem VARIO 1/1 Al | není | 5062 | 50 | A_A102210 |  | soubor drobný dlouhodobý
D039296-000 | D039296 | D039296- | Víko s filtrem VARIO 1/1 Al | není | 5062 | 50 | A_A102210 |  | soubor drobný dlouhodobý
D039299-000 | D039299 | D039299- | Víko s filtrem VARIO 1/1 Al | není | 5062 | 50 | A_A102210 |  | soubor drobný dlouhodobý
D039254-000 | D039254 | D039254- | Kontejner s výklop. víkem | není | 5062 | 50 | A_A202020 |  | soubor drobný dlouhodobý
D039341-000 | D039341 | D039341- | Vana kontejnerová 1/2 | není | 5062 | 50 | A_A102210 |  | soubor drobný dlouhodobý
D039353-000 | D039353 | D039353- | Kontejner dek. s otvorem | není | 5062 | 50 | A_A202020 |  | soubor drobný dlouhodobý
D039294-000 | D039294 | D039294- | Víko s filtrem VARIO 1/1 Al | není | 5062 | 50 | A_A102210 |  | soubor drobný dlouhodobý
D039255-000 | D039255 | D039255- | Kontejner s výklop. víkem | není | 5011 | 50 | A_D108510 |  | soubor drobný dlouhodobý
D039354-000 | D039354 | D039354- | Kontejner dek. s otvorem | není | 5062 | 50 | A_A202020 |  | soubor drobný dlouhodobý
D039356-000 | D039356 | D039356- | Síto do kontejneru DIN | není | 5062 | 50 | A_A102210 |  | soubor drobný dlouhodobý
D039295-000 | D039295 | D039295- | Víko s filtrem VARIO 1/1 Al | není | 5062 | 50 | A_A102210 |  | soubor drobný dlouhodobý
D039301-000 | D039301 | D039301- | Víko s filtrem VARIO 1/1 Al | není | 5062 | 50 | A_A102210 |  | soubor drobný dlouhodobý
D039258-000 | D039258 | D039258- | Minikontejner II | není | 5062 | 50 | A_A202191 |  | soubor drobný dlouhodobý
D039259-000 | D039259 | D039259- | Minikontejner II | není | 5062 | 50 | A_A202191 |  | soubor drobný dlouhodobý
D039303-000 | D039303 | D039303- | Víko s filtrem VARIO 1/1 Al | není | 5062 | 50 | A_A102210 |  | soubor drobný dlouhodobý
D039304-000 | D039304 | D039304- | Víko s filtrem VARIO 1/1 Al | není | 5062 | 50 | A_A102210 |  | soubor drobný dlouhodobý
D039260-000 | D039260 | D039260- | Minikontejner II | není | 5011 | 50 | A_D108290 |  | soubor drobný dlouhodobý
D039261-000 | D039261 | D039261- | Minikontejner II | není | 5011 | 50 | A_D108290 |  | soubor drobný dlouhodobý
D039257-000 | D039257 | D039257- | Kontejner s výklop. víkem | není | 5021 | 50 | A_D201170 |  | soubor drobný dlouhodobý
D039263-000 | D039263 | D039263- | Minikontejner II | není | 5011 | 50 | A_D108510 |  | soubor drobný dlouhodobý
D039265-000 | D039265 | D039265- | Minikontejner II | není | 5062 | 50 | A_A202191 |  | soubor drobný dlouhodobý
D039360-000 | D039360 | D039360- | Síto do kontejneru DIN | není | 5062 | 50 | A_A102210 |  | soubor drobný dlouhodobý
D039362-000 | D039362 | D039362- | Síto do kontejneru DIN | není | 5062 | 50 | A_A102210 |  | soubor drobný dlouhodobý
D039357-000 | D039357 | D039357- | Síto do kontejneru DIN | není | 5062 | 50 | A_A102210 |  | soubor drobný dlouhodobý
D039312-000 | D039312 | D039312- | Síto do kontejneru 1/1 | není | 5062 | 50 | A_A102210 |  | soubor drobný dlouhodobý
D039313-000 | D039313 | D039313- | Síto do kontejneru 1/1 | není | 5062 | 50 | A_A102210 |  | soubor drobný dlouhodobý
D039338-000 | D039338 | D039338- | Vana kontejnerová 1/2 | není | 5062 | 50 | A_A102210 |  | soubor drobný dlouhodobý
D039340-000 | D039340 | D039340- | Vana kontejnerová 1/2 | není | 5062 | 50 | A_A102210 |  | soubor drobný dlouhodobý
D039352-000 | D039352 | D039352- | Kontejner dek. s otvorem | není | 5062 | 50 | A_A202020 |  | soubor drobný dlouhodobý
D039355-000 | D039355 | D039355- | Síto do kontejneru DIN | není | 5062 | 50 | A_A102210 |  | soubor drobný dlouhodobý
D039320-000 | D039320 | D039320- | Síto do kontejneru 1/1 | není | 5062 | 50 | A_A102210 |  | soubor drobný dlouhodobý
D039321-000 | D039321 | D039321- | Síto do kontejneru 1/1 | není | 5062 | 50 | A_A102210 |  | soubor drobný dlouhodobý
D039339-000 | D039339 | D039339- | Vana kontejnerová 1/2 | není | 5062 | 50 | A_A102210 |  | soubor drobný dlouhodobý
D039351-000 | D039351 | D039351- | Kontejner dek. s otvorem | není | 5062 | 50 | A_A202020 |  | soubor drobný dlouhodobý
D039358-000 | D039358 | D039358- | Síto do kontejneru DIN | není | 5062 | 50 | A_A102210 |  | soubor drobný dlouhodobý
D039359-000 | D039359 | D039359- | Síto do kontejneru DIN | není | 5062 | 50 | A_A102210 |  | soubor drobný dlouhodobý
D039323-000 | D039323 | D039323- | Vana kontejnerová 1/1 | není | 5062 | 50 | A_A102210 |  | soubor drobný dlouhodobý
D039324-000 | D039324 | D039324- | Vana kontejnerová 1/1 | není | 5062 | 50 | A_A102210 |  | soubor drobný dlouhodobý
D039336-000 | D039336 | D039336- | Víko s filtrem VARIO 1/2 Al | není | 5062 | 50 | A_A102210 |  | soubor drobný dlouhodobý
D039337-000 | D039337 | D039337- | Víko s filtrem VARIO 1/2 Al | není | 5062 | 50 | A_A102210 |  | soubor drobný dlouhodobý
D039334-000 | D039334 | D039334- | Víko s filtrem VARIO 1/2 Al | není | 5062 | 50 | A_A102210 |  | soubor drobný dlouhodobý
D039335-000 | D039335 | D039335- | Víko s filtrem VARIO 1/2 Al | není | 5062 | 50 | A_A102210 |  | soubor drobný dlouhodobý
D039319-000 | D039319 | D039319- | Síto do kontejneru 1/1 | není | 5062 | 50 | A_A102210 |  | soubor drobný dlouhodobý
D039325-000 | D039325 | D039325- | Vana kontejnerová 1/1 | není | 5062 | 50 | A_A102210 |  | soubor drobný dlouhodobý
D039262-000 | D039262 | D039262- | Minikontejner II | není | 5011 | 50 | A_D108510 |  | soubor drobný dlouhodobý
D039318-000 | D039318 | D039318- | Síto do kontejneru 1/1 | není | 5062 | 50 | A_A102210 |  | soubor drobný dlouhodobý
D039264-000 | D039264 | D039264- | Minikontejner II | není | 5011 | 50 | A_D108510 |  | soubor drobný dlouhodobý
D039250-000 | D039250 | D039250- | Kontejner s výklop. víkem | není | 2522 | 25 | A_R191440 |  | soubor drobný dlouhodobý
D039251-000 | D039251 | D039251- | Kontejner s výklop. víkem | není | 2522 | 25 | A_R191440 |  | soubor drobný dlouhodobý
D039297-000 | D039297 | D039297- | Víko s filtrem VARIO 1/1 Al | není | 5062 | 50 | A_A102210 |  | soubor drobný dlouhodobý
D039298-000 | D039298 | D039298- | Víko s filtrem VARIO 1/1 Al | není | 5062 | 50 | A_A102210 |  | soubor drobný dlouhodobý
D039300-000 | D039300 | D039300- | Víko s filtrem VARIO 1/1 Al | není | 5062 | 50 | A_A102210 |  | soubor drobný dlouhodobý
D039305-000 | D039305 | D039305- | Víko s filtrem VARIO 1/1 Al | není | 5062 | 50 | A_A102210 |  | soubor drobný dlouhodobý
D039306-000 | D039306 | D039306- | Víko s filtrem VARIO 1/1 Al | není | 5062 | 50 | A_A102210 |  | soubor drobný dlouhodobý
D039307-000 | D039307 | D039307- | Víko s filtrem VARIO 1/1 Al | není | 5062 | 50 | A_A102210 |  | soubor drobný dlouhodobý
D039311-000 | D039311 | D039311- | Síto do kontejneru 1/1 | není | 5062 | 50 | A_A102210 |  | soubor drobný dlouhodobý
D039367-000 | D039367 | D039367- | Kontejner na ručníky | není | 5062 | 50 | A_A202140 |  | soubor drobný dlouhodobý
D039365-000 | D039365 | D039365- | Síto do kontejneru DIN | není | 5062 | 50 | A_A102210 |  | soubor drobný dlouhodobý
D039366-000 | D039366 | D039366- | Síto do kontejneru DIN | není | 5062 | 50 | A_A102210 |  | soubor drobný dlouhodobý
D039317-000 | D039317 | D039317- | Síto do kontejneru 1/1 | není | 5062 | 50 | A_A102210 |  | soubor drobný dlouhodobý
D039368-000 | D039368 | D039368- | Kontejner na ručníky | není | 5062 | 50 | A_A202210 |  | soubor drobný dlouhodobý
D039322-000 | D039322 | D039322- | Vana kontejnerová 1/1 | není | 5062 | 50 | A_A102210 |  | soubor drobný dlouhodobý
D039387-000 | D039387 | D039387- | Kleště optické 10350H | CH 01 | 1641 | 16 | A_H203170 |  | soubor drobný dlouhodobý
D039388-000 | D039388 | D039388- | Kleště optické 10379H | CH 2 | 1641 | 16 | A_H203170 |  | soubor drobný dlouhodobý
D039391-000 | D039391 | D039391- | Bronchoskop 10339A | není | 1641 | 16 | A_H203170 |  | soubor drobný dlouhodobý
D039407-000 | D039407 | D039407- | Čočka vyšetřovací OMRA | není | 1421 | 14 | A_E001570 |  | soubor drobný dlouhodobý
D039402-000 | D039402 | D039402- | Držák na infuze | není | 0353 | 03 | A_J101100 |  | soubor drobný dlouhodobý
D039483-000 | D039483 | D039483- | Vozík s koši nerez sterilizace | není | 5696 | 56 | A_A192700 |  | soubor drobný dlouhodobý
D039482-000 | D039482 | D039482- | Vozík s koši nerez sterilizace | není | 5693 | 56 | A_A102140 |  | soubor drobný dlouhodobý
D039493-000 | D039493 | D039493- | Kontejner dek. s otvorem | není | 5062 | 50 | A_A202020 |  | soubor drobný dlouhodobý
D039574-000 | D039574 | D039574- | Stimuplex stimulační soupr. | 18111 | 0721 | 07 | A_H205210 |  | soubor drobný dlouhodobý
D039577-000 | D039577 | D039577- | Sada zrcad.SCHERBACK výr.ČR | není | 0863 | 08 | A_C002190 |  | soubor drobný dlouhodobý
D039578-000 | D039578 | D039578- | Váha Soehnle | 3833 | 3452 | 34 | A_T001430 |  | soubor drobný dlouhodobý
D039598-000 | D039598 | D039598- | Miska na instrumenty | není | 1641 | 16 | A_H203170 |  | soubor drobný dlouhodobý
D039608-000 | D039608 | D039608- | Vortex zX3 | 1021000 | 4141 | 41 | TZP103403 |  | soubor drobný dlouhodobý
D039604-000 | D039604 | D039604- | Purstrink EH 40 | není | 4764 | 47 | A_A102210 |  | soubor drobný dlouhodobý
D039609-000 | D039609 | D039609- | Pinzeta Titanová DeBakey 160mm | není | 0662 | 06 | A_M304060 |  | soubor drobný dlouhodobý
D039610-000 | D039610 | D039610- | Nůžky preparační | není | 0662 | 06 | A_M304060 |  | soubor drobný dlouhodobý
D039611-000 | D039611 | D039611- | Komprimeter | není | 4764 | 47 | A_A102210 |  | soubor drobný dlouhodobý
D039622-000 | D039622 | D039622- | Inhalátor kompres.OMRON | SN-20159 | 1612 | 16 | A_H105300 |  | soubor drobný dlouhodobý
D039623-000 | D039623 | D039623- | Box sterilizační 4.9210 | není | 1462 | 14 | A_E002230 |  | soubor drobný dlouhodobý
D039703-000 | D039703 | D039703- | Svorka atr.DE BAKEY 225mm | není | 4764 | 47 | A_A102210 |  | soubor drobný dlouhodobý
D039702-000 | D039702 | D039702- | Svorka atr.DE BAKEY 225mm | není | 4764 | 47 | A_A102210 |  | soubor drobný dlouhodobý
D039853-000 | D039853 | D039853- | Box sterilizační 4.9210 | není | 1462 | 14 | A_E002230 |  | soubor drobný dlouhodobý
D039838-000 | D039838 | D039838- | Ohřívač průtok.OTI1A | 222 | 0511 | 05 | A_D107450 |  | soubor drobný dlouhodobý
D039841-000 | D039841 | D039841- | Nebulizátor mikron-ultrazvuk. | 28 | 0532 | 05 | A_D107270 |  | soubor drobný dlouhodobý
D039843-000 | D039843 | D039843- | Oxymetr pulsní,ruční model 512 | 215-10317DT | 0817 | 08 | A_C002330 |  | soubor drobný dlouhodobý
D039888-000 | D039888 | D039888- | Pinzeta rohovková | není | 1462 | 14 | A_E002230 |  | soubor drobný dlouhodobý
D039852-000 | D039852 | D039852- | Box sterilizační 4.9210 | není | 1462 | 14 | A_E002230 |  | soubor drobný dlouhodobý
D039834-000 | D039834 | D039834- | Ohřívač průtok.OTI1A | 218 | 1033 | 10 | A_Q202291 |  | soubor drobný dlouhodobý
D039849-000 | D039849 | D039849- | Kazeta na nástr.kov.325x275x50 | není | 0863 | 08 | A_C002100 |  | soubor drobný dlouhodobý
D039850-000 | D039850 | D039850- | Trenažér stimulátor CAM | 702 | 1421 | 14 | A_E001110 |  | soubor drobný dlouhodobý
D039854-000 | D039854 | D039854- | Box sterilizační 4.9210 | není | 1462 | 14 | A_E002230 |  | soubor drobný dlouhodobý
D039887-000 | D039887 | D039887- | Prstenec fixační | není | 1462 | 14 | A_E002230 |  | soubor drobný dlouhodobý
D039836-000 | D039836 | D039836- | Ohřívač průtok.OTI1A | 221 | 2112 | 21 | A_H103230 |  | soubor drobný dlouhodobý
D039837-000 | D039837 | D039837- | Ohřívač průtok.OTI1A | 221 | 9051 | 90 | A_S104120 |  | soubor drobný dlouhodobý
D039839-000 | D039839 | D039839- | Nebulizátor mikron-ultrazvuk. | 0022 | 9051 | 90 | A_S104120 |  | soubor drobný dlouhodobý
D039851-000 | D039851 | D039851- | Trenažér stimulátor CAM | 602 | 1421 | 14 | A_E001100 |  | soubor drobný dlouhodobý
D039859-000 | D039859 | D039859- | Manometr kontrolní MAL:109-01 | 01229040 | 0532 | 05 | A_D107270 |  | soubor drobný dlouhodobý
D039886-000 | D039886 | D039886- | Minipul.čočkového jádra | není | 1462 | 14 | A_E002230 |  | soubor drobný dlouhodobý
D039890-000 | D039890 | D039890- | Negatoskop NHQ 4.2l,2 pole | bez čísla | 1631 | 16 | A_H104200 |  | soubor drobný dlouhodobý
D039889-000 | D039889 | D039889- | Negatoskop NHQ 4.2l,2 pole | bez čísla | 1612 | 16 | A_H106640 |  | soubor drobný dlouhodobý
D039891-000 | D039891 | D039891- | zdroj světla LIGHT CLK4 | 7240085 | 0271 | 02 | A_Y202320 |  | soubor drobný dlouhodobý
D039906-000 | D039906 | D039906- | Inhalátor kompres.OMRON | 20150 | 1611 | 16 | A_H106270 |  | soubor drobný dlouhodobý
D039917-000 | D039917 | D039917- | Miska sterilizační-síto E142 | není | 5693 | 56 | A_A102140 |  | soubor drobný dlouhodobý
D039933-000 | D039933 | D039933- | Miska sterilizační-síto E142 | není | 5693 | 56 | A_A102140 |  | soubor drobný dlouhodobý
D039937-000 | D039937 | D039937- | Koš pro tuhou optiku E460 | není | 5693 | 56 | A_A102140 |  | soubor drobný dlouhodobý
D039945-000 | D039945 | D039945- | Kladívko pneumatické | není | 2441 | 24 | UZQ201100 |  | soubor drobný dlouhodobý
D039949-000 | D039949 | D039949- | Nůžky mth1170 | není | 1421 | 14 | A_E001040 |  | soubor drobný dlouhodobý
D039916-000 | D039916 | D039916- | Nástavec modulový E 702 | není | 5693 | 56 | A_A102140 |  | soubor drobný dlouhodobý
D039919-000 | D039919 | D039919- | Miska sterilizační-síto E142 | není | 5693 | 56 | A_A102140 |  | soubor drobný dlouhodobý
D039931-000 | D039931 | D039931- | Miska sterilizační-síto E142 | není | 5693 | 56 | A_A102140 |  | soubor drobný dlouhodobý
D039932-000 | D039932 | D039932- | Miska sterilizační-síto E142 | není | 5693 | 56 | A_A102140 |  | soubor drobný dlouhodobý
D039925-000 | D039925 | D039925- | Miska sterilizační-síto E142 | není | 5693 | 56 | A_A102140 |  | soubor drobný dlouhodobý
D039929-000 | D039929 | D039929- | Miska sterilizační-síto E142 | není | 5693 | 56 | A_A102140 |  | soubor drobný dlouhodobý
D039921-000 | D039921 | D039921- | Miska sterilizační-síto E142 | není | 5693 | 56 | A_A102140 |  | soubor drobný dlouhodobý
D039918-000 | D039918 | D039918- | Miska sterilizační-síto E142 | není | 5693 | 56 | A_A102140 |  | soubor drobný dlouhodobý
D039920-000 | D039920 | D039920- | Miska sterilizační-síto E142 | není | 5693 | 56 | A_A102140 |  | soubor drobný dlouhodobý
D039955-000 | D039955 | D039955- | Pinzeta | není | 1462 | 14 | A_E002230 |  | soubor drobný dlouhodobý
D039984-000 | D039984 | D039984- | Háček nitrooční | není | 1462 | 14 | A_E002230 |  | soubor drobný dlouhodobý
D039922-000 | D039922 | D039922- | Miska sterilizační-síto E142 | není | 5693 | 56 | A_A102140 |  | soubor drobný dlouhodobý
D039923-000 | D039923 | D039923- | Miska sterilizační-síto E142 | není | 5693 | 56 | A_A102140 |  | soubor drobný dlouhodobý
D039924-000 | D039924 | D039924- | Miska sterilizační-síto E142 | není | 5693 | 56 | A_A102140 |  | soubor drobný dlouhodobý
D039935-000 | D039935 | D039935- | Miska sterilizační-síto E142 | není | 5693 | 56 | A_A102140 |  | soubor drobný dlouhodobý
D039938-000 | D039938 | D039938- | Síto pro ulož.vložek MIC E457 | není | 5693 | 56 | A_A102140 |  | soubor drobný dlouhodobý
D039926-000 | D039926 | D039926- | Miska sterilizační-síto E142 | není | 5693 | 56 | A_A102140 |  | soubor drobný dlouhodobý
D039927-000 | D039927 | D039927- | Miska sterilizační-síto E142 | není | 5693 | 56 | A_A102140 |  | soubor drobný dlouhodobý
D039928-000 | D039928 | D039928- | Miska sterilizační-síto E142 | není | 5693 | 56 | A_A102140 |  | soubor drobný dlouhodobý
D039957-000 | D039957 | D039957- | Pinzeta vazací | 510í | 1421 | 14 | A_E001490 |  | soubor drobný dlouhodobý
D039948-000 | D039948 | D039948- | Rozvěrač na víčka | není | 1462 | 14 | A_E002230 |  | soubor drobný dlouhodobý
D039956-000 | D039956 | D039956- | Pinzeta vazací | není | 1421 | 14 | A_E001490 |  | soubor drobný dlouhodobý
D039936-000 | D039936 | D039936- | Miska sterilizační-síto E142 | není | 5693 | 56 | A_A102140 |  | soubor drobný dlouhodobý
D039946-000 | D039946 | D039946- | Distraktor páteřní | není | 0662 | 06 | A_M304060 |  | soubor drobný dlouhodobý
D039930-000 | D039930 | D039930- | Miska sterilizační-síto E142 | není | 5693 | 56 | A_A102140 |  | soubor drobný dlouhodobý
D039934-000 | D039934 | D039934- | Miska sterilizační-síto E142 | není | 5693 | 56 | A_A102140 |  | soubor drobný dlouhodobý
D040015-000 | D040015 | D040015- | Mikrojehelec 50.520 | není | 1462 | 14 | A_E002230 |  | soubor drobný dlouhodobý
D040016-000 | D040016 | D040016- | Mikrojehelec 50.524 | není | 1462 | 14 | A_E002230 |  | soubor drobný dlouhodobý
D040020-000 | D040020 | D040020- | Nůžky na vitrektomii | není | 1462 | 14 | A_E002230 |  | soubor drobný dlouhodobý
D040019-000 | D040019 | D040019- | Dávkovač lineární Argus A600 | 4689 6 215 | 9051 | 90 | A_S104120 |  | soubor drobný dlouhodobý
D040021-000 | D040021 | D040021- | Stolek na nástroje | není | 0171 | 01 | A_D191300 |  | soubor drobný dlouhodobý
D040022-000 | D040022 | D040022- | Lehátko vyšetřovací VLP-2000 | není | 2622 | 26 | A_L091260 |  | soubor drobný dlouhodobý
D040017-000 | D040017 | D040017- | Pinzeta 50.60560A | není | 1462 | 14 | A_E002230 |  | soubor drobný dlouhodobý
D040018-000 | D040018 | D040018- | Pinzeta 50.60560A | není | 1462 | 14 | A_E002230 |  | soubor drobný dlouhodobý
D040072-000 | D040072 | D040072- | Háček nitrooční | není | 1462 | 14 | A_E002230 |  | soubor drobný dlouhodobý
D040073-000 | D040073 | D040073- | Háček nitrooční | není | 1462 | 14 | A_E002230 |  | soubor drobný dlouhodobý
D040098-000 | D040098 | D040098- | Vozík Klaro Vako 80B + víko | není | 5031 | 50 | A_A402260 |  | soubor drobný dlouhodobý
D040097-000 | D040097 | D040097- | Vozík Klaro Vako 80B + víko | není | 5031 | 50 | A_A402190 |  | soubor drobný dlouhodobý
D040099-000 | D040099 | D040099- | Vozík Klaro Vako 80C/2 + víko | není | 5031 | 50 | A_A402260 |  | soubor drobný dlouhodobý
D040101-000 | D040101 | D040101- | Vozík Klaro Velman Plus 400 | není | 5031 | 50 | A_A402260 |  | soubor drobný dlouhodobý
D040102-000 | D040102 | D040102- | Vozík Klaro Plato 2 | není | 5031 | 50 | A_A402180 |  | soubor drobný dlouhodobý
D040110-000 | D040110 | D040110- | Vozík 12 SCN 0206 | není | 5031 | 50 | A_D108130 |  | soubor drobný dlouhodobý
D040116-000 | D040116 | D040116- | Police se 4lékar. koši pojízd. | není | 5031 | 50 | A_A402260 |  | soubor drobný dlouhodobý
D040125-000 | D040125 | D040125- | Stolek stav PP31 VNN 0102 | není | 5031 | 50 | A_D108370 |  | soubor drobný dlouhodobý
D040141-000 | D040141 | D040141- | Podložka stolní | není | 5031 | 50 | A_A402200 |  | soubor drobný dlouhodobý
D040114-000 | D040114 | D040114- | Vozík 02 SNN 0206 | není | 5031 | 50 | A_D108250 |  | soubor drobný dlouhodobý
D040115-000 | D040115 | D040115- | Police se 4lékar. koši pojízd. | není | 5031 | 50 | A_A402260 |  | soubor drobný dlouhodobý
D040126-000 | D040126 | D040126- | Vozík UNI 1zás.bez galerky NR | není | 5031 | 50 | A_A402260 |  | soubor drobný dlouhodobý
D040130-000 | D040130 | D040130- | Vozík UNI 1zás.bez galerky NR | není | 5031 | 50 | A_A402260 |  | soubor drobný dlouhodobý
D040100-000 | D040100 | D040100- | Vozík Klaro Velman Plus 400 | není | 5031 | 50 | A_A402260 |  | soubor drobný dlouhodobý
D040118-000 | D040118 | D040118- | Vozík ATYP3 11 SCN 0326 | není | 5031 | 50 | A_A402170 |  | soubor drobný dlouhodobý
D040119-000 | D040119 | D040119- | Vozík ATYP3 11 SCN 0326 | není | 5031 | 50 | A_A402200 |  | soubor drobný dlouhodobý
D040111-000 | D040111 | D040111- | Vozík 12 SCN 0206 | není | 5031 | 50 | A_D108320 |  | soubor drobný dlouhodobý
D040112-000 | D040112 | D040112- | Vozík 12 SCN 0206 | není | 3590 | 35 | A_L001250 |  | soubor drobný dlouhodobý
D040132-000 | D040132 | D040132- | Vozík UNI 1zás.bez galerky NR | není | 5031 | 50 | A_A402260 |  | soubor drobný dlouhodobý
D040129-000 | D040129 | D040129- | Vozík UNI 1zás.bez galerky NR | není | 5031 | 50 | A_A402260 |  | soubor drobný dlouhodobý
D040131-000 | D040131 | D040131- | Vozík UNI 1zás.bez galerky NR | není | 5031 | 50 | A_A402260 |  | soubor drobný dlouhodobý
D040109-000 | D040109 | D040109- | Vozík 12 SCN 0206 | není | 5031 | 50 | A_D108120 |  | soubor drobný dlouhodobý
D040117-000 | D040117 | D040117- | Vozík 12 SCX 0706 | není | 5031 | 50 | A_A402260 |  | soubor drobný dlouhodobý
D040127-000 | D040127 | D040127- | Vozík UNI 1zás.bez galerky NR | není | 5031 | 50 | A_A402260 |  | soubor drobný dlouhodobý
D040128-000 | D040128 | D040128- | Vozík UNI 1zás.bez galerky NR | není | 5031 | 50 | A_A402260 |  | soubor drobný dlouhodobý
D040133-000 | D040133 | D040133- | Vozík UNI 1zás.bez galerky NR | není | 5031 | 50 | A_A402260 |  | soubor drobný dlouhodobý
D040134-000 | D040134 | D040134- | Křeslo WC CLUB 04-2.9.5. | není | 5031 | 50 | A_A402240 |  | soubor drobný dlouhodobý
D040186-000 | D040186 | D040186- | Vozík ATYP3 11 SCN 0326 | není | 5062 | 50 | A_A202180 |  | soubor drobný dlouhodobý
D040274-000 | D040274 | D040274- | Stojan infuzní ISN-5+košíček | není | 5021 | 50 | A_D201180 |  | soubor drobný dlouhodobý
D040257-000 | D040257 | D040257- | Vozík ATYP3 11 SCN 0326 | není | 5011 | 50 | A_D108320 |  | soubor drobný dlouhodobý
D040273-000 | D040273 | D040273- | Stolek stavitelný 30 VNN 0102 | není | 5021 | 50 | A_D201170 |  | soubor drobný dlouhodobý
D040209-000 | D040209 | D040209- | Vozík UNI 1zás.bez galerky NR | není | 5062 | 50 | A_A202120 |  | soubor drobný dlouhodobý
D040255-000 | D040255 | D040255- | Vozík 22 SNN 0206 | není | 5021 | 50 | A_D201170 |  | soubor drobný dlouhodobý
D040205-000 | D040205 | D040205- | Stolek zásob.N62 ATYP 1 | není | 5062 | 50 | A_A202170 |  | soubor drobný dlouhodobý
D040208-000 | D040208 | D040208- | Stojan poj.""X""s držák.pytle | není | 5062 | 50 | A_A202170 |  | soubor drobný dlouhodobý
D040198-000 | D040198 | D040198- | Schůdek NA pojízd.,v 20cm | není | 5062 | 50 | A_A202230 |  | soubor drobný dlouhodobý
D040200-000 | D040200 | D040200- | Rám modul.poj.jedn.s koši nere | není | 5062 | 50 | A_A202180 |  | soubor drobný dlouhodobý
D040193-000 | D040193 | D040193- | Stolička poj.ner.antist.16cm | není | 5062 | 50 | A_A202100 |  | soubor drobný dlouhodobý
D040197-000 | D040197 | D040197- | Schůdek NA pojízd.,v 20cm | není | 5062 | 50 | A_A202110 |  | soubor drobný dlouhodobý
D040191-000 | D040191 | D040191- | Schůdek NA pojízdný,v16cm | není | 5062 | 50 | A_A202170 |  | soubor drobný dlouhodobý
D040192-000 | D040192 | D040192- | Schůdek NA pojízdný,v16cm | není | 5062 | 50 | A_A202170 |  | soubor drobný dlouhodobý
D040185-000 | D040185 | D040185- | Vozík ATYP3 11 SCN 0326 | není | 5062 | 50 | A_A202120 |  | soubor drobný dlouhodobý
D040187-000 | D040187 | D040187- | Vozík ATYP3 11 SCN 0326 | není | 5011 | 50 | A_D108320 |  | soubor drobný dlouhodobý
D040256-000 | D040256 | D040256- | Vozík ATYP3 11 SCN 0326 | není | 5011 | 50 | A_D108290 |  | soubor drobný dlouhodobý
D040232-000 | D040232 | D040232- | Vozík 12 SCN 0206 | není | 5011 | 50 | A_D108120 |  | soubor drobný dlouhodobý
D040244-000 | D040244 | D040244- | Vozík Klaro Velman Plus 400 | není | 3590 | 35 | A_L002440 |  | soubor drobný dlouhodobý
D040189-000 | D040189 | D040189- | Schůdek NA pojízdný,v16cm | není | 5062 | 50 | A_A202160 |  | soubor drobný dlouhodobý
D040190-000 | D040190 | D040190- | Schůdek NA pojízdný,v16cm | není | 5062 | 50 | A_A202120 |  | soubor drobný dlouhodobý
D040196-000 | D040196 | D040196- | Stolička poj.ner.antist.16cm | není | 5062 | 50 | A_A202120 |  | soubor drobný dlouhodobý
D040199-000 | D040199 | D040199- | Rám modul.poj.jedn.s koši nere | není | 5062 | 50 | A_A202180 |  | soubor drobný dlouhodobý
D040201-000 | D040201 | D040201- | Stolek stav PP31 VNN 0102 | není | 5062 | 50 | A_A202100 |  | soubor drobný dlouhodobý
D040202-000 | D040202 | D040202- | Stolek stav PP31 VNN 0102 | není | 5062 | 50 | A_A202120 |  | soubor drobný dlouhodobý
D040207-000 | D040207 | D040207- | Stojan poj.""X""s držák.pytle | není | 5062 | 50 | A_A202120 |  | soubor drobný dlouhodobý
D040253-000 | D040253 | D040253- | Vozík 12 SCN 0206 | není | 5021 | 50 | A_D201210 |  | soubor drobný dlouhodobý
D040261-000 | D040261 | D040261- | Galerka stěna 3ř.po5ti šuplat. | není | 0271 | 02 | A_Y202080 |  | soubor drobný dlouhodobý
D040262-000 | D040262 | D040262- | Galerka stěna 3ř.po5ti šuplat. | není | 5021 | 50 | A_D201190 |  | soubor drobný dlouhodobý
D040276-000 | D040276 | D040276- | Stojan infuzní ISN-5+košíček | není | 5021 | 50 | A_D201170 |  | soubor drobný dlouhodobý
D040221-000 | D040221 | D040221- | Stojan infuzní ISN-5+košíček | není | 5062 | 50 | A_A202160 |  | soubor drobný dlouhodobý
D040227-000 | D040227 | D040227- | Vozík Klaro Velman Plus 400 | není | 5011 | 50 | A_D108120 |  | soubor drobný dlouhodobý
D040154-000 | D040154 | D040154- | Stojan s asept.umyvad.nerez | není | 5062 | 50 | A_A202230 |  | soubor drobný dlouhodobý
D040156-000 | D040156 | D040156- | Stojan s asept.umyvad.nerez | není | 5062 | 50 | A_A202120 |  | soubor drobný dlouhodobý
D040180-000 | D040180 | D040180- | Stěna pro oper.sál,nerez | není | 5011 | 50 | A_D108360 |  | soubor drobný dlouhodobý
D040182-000 | D040182 | D040182- | Stěna pro oper.sál,nerez | není | 5062 | 50 | A_A202140 |  | soubor drobný dlouhodobý
D040194-000 | D040194 | D040194- | Stolička poj.ner.antist.16cm | není | 5062 | 50 | A_A202170 |  | soubor drobný dlouhodobý
D040195-000 | D040195 | D040195- | Stolička poj.ner.antist.16cm | není | 5062 | 50 | A_A202120 |  | soubor drobný dlouhodobý
D040184-000 | D040184 | D040184- | Vozík 12 SCX 0706 | není | 5031 | 50 | A_A402260 |  | soubor drobný dlouhodobý
D040212-000 | D040212 | D040212- | Stojan infuzní ISN-5+košíček | není | 5062 | 50 | A_A202110 |  | soubor drobný dlouhodobý
D040213-000 | D040213 | D040213- | Stojan infuzní ISN-5+košíček | není | 5062 | 50 | A_A202110 |  | soubor drobný dlouhodobý
D040214-000 | D040214 | D040214- | Stojan infuzní ISN-5+košíček | není | 5062 | 50 | A_A202120 |  | soubor drobný dlouhodobý
D040206-000 | D040206 | D040206- | Stolek zásob.N62 ATYP 1 | není | 5062 | 50 | A_A202120 |  | soubor drobný dlouhodobý
D040252-000 | D040252 | D040252- | Vozík 12 SCN 0206 | není | 5011 | 50 | A_A402170 |  | soubor drobný dlouhodobý
D040254-000 | D040254 | D040254- | Vozík 22 SNN 0206 | není | 5011 | 50 | A_D108210 |  | soubor drobný dlouhodobý
D040222-000 | D040222 | D040222- | Stolek nástroj.+galerka+koš | není | 5062 | 50 | A_A202170 |  | soubor drobný dlouhodobý
D040223-000 | D040223 | D040223- | Stolek nástroj.+galerka+koš | není | 5062 | 50 | A_A202120 |  | soubor drobný dlouhodobý
D040275-000 | D040275 | D040275- | Stojan infuzní ISN-5+košíček | není | 5021 | 50 | A_D201190 |  | soubor drobný dlouhodobý
D040281-000 | D040281 | D040281- | Lehátko vyšetřovací V-2 | není | 0721 | 07 | A_A301510 |  | soubor drobný dlouhodobý
D040218-000 | D040218 | D040218- | Stojan infuzní ISN-5+košíček | není | 5062 | 50 | A_A202170 |  | soubor drobný dlouhodobý
D040220-000 | D040220 | D040220- | Stojan infuzní ISN-5+košíček | není | 5062 | 50 | A_A202170 |  | soubor drobný dlouhodobý
D040181-000 | D040181 | D040181- | Stěna pro oper.sál,nerez | není | 5011 | 50 | A_D108360 |  | soubor drobný dlouhodobý
D040211-000 | D040211 | D040211- | Stolek UNI chir.2zás.bez galer | není | 5062 | 50 | A_A202180 |  | soubor drobný dlouhodobý
D040144-000 | D040144 | D040144- | Vozík Klaro Vako 80B + víko | není | 5062 | 50 | A_A202170 |  | soubor drobný dlouhodobý
D040215-000 | D040215 | D040215- | Stojan infuzní ISN-5+košíček | není | 5062 | 50 | A_A202170 |  | soubor drobný dlouhodobý
D040219-000 | D040219 | D040219- | Stojan infuzní ISN-5+košíček | není | 5062 | 50 | A_A202160 |  | soubor drobný dlouhodobý
D040153-000 | D040153 | D040153- | Stojan s asept.umyvad.nerez | není | 5062 | 50 | A_A202170 |  | soubor drobný dlouhodobý
D040179-000 | D040179 | D040179- | Vozík 12 SCN 0206 | není | 5062 | 50 | A_A202230 |  | soubor drobný dlouhodobý
D040150-000 | D040150 | D040150- | Vozík lékar.ner.1 MNN 0202 | není | 5062 | 50 | A_A202170 |  | soubor drobný dlouhodobý
D040151-000 | D040151 | D040151- | Vozík lékar.ner.1 MNN 0202 | není | 5062 | 50 | A_A202170 |  | soubor drobný dlouhodobý
D040145-000 | D040145 | D040145- | Vozík malý nerez+2 tácy,bezmad | není | 5062 | 50 | A_A102210 |  | soubor drobný dlouhodobý
D040148-000 | D040148 | D040148- | Vozík lékar.3p.11 MNN 0322 | není | 5011 | 50 | A_D108320 |  | soubor drobný dlouhodobý
D040146-000 | D040146 | D040146- | Vozík malý nerez+2 tácy,bezmad | není | 5062 | 50 | A_A102210 |  | soubor drobný dlouhodobý
D040152-000 | D040152 | D040152- | Stojan s asept.umyvad.nerez | není | 5062 | 50 | A_A202230 |  | soubor drobný dlouhodobý
D040243-000 | D040243 | D040243- | Vozík Klaro Vako 80C + víko | není | 5011 | 50 | A_D108450 |  | soubor drobný dlouhodobý
D040245-000 | D040245 | D040245- | Vozík Klaro Velman Plus 400 | není | 5011 | 50 | A_D108120 |  | soubor drobný dlouhodobý
D040149-000 | D040149 | D040149- | Vozík lékar.3p.11 MNN 0322 | není | 5011 | 50 | A_A402170 |  | soubor drobný dlouhodobý
D040155-000 | D040155 | D040155- | Stojan s asept.umyvad.nerez | není | 5062 | 50 | A_A202170 |  | soubor drobný dlouhodobý
D040143-000 | D040143 | D040143- | Vozík Klaro Vako 80B + víko | není | 5062 | 50 | A_A202120 |  | soubor drobný dlouhodobý
D040147-000 | D040147 | D040147- | Vozík lékar.3p.11 MNN 0322 | není | 5011 | 50 | A_D108520 |  | soubor drobný dlouhodobý
D040216-000 | D040216 | D040216- | Stojan infuzní ISN-5+košíček | není | 5062 | 50 | A_A202120 |  | soubor drobný dlouhodobý
D040217-000 | D040217 | D040217- | Stojan infuzní ISN-5+košíček | není | 5062 | 50 | A_A202210 |  | soubor drobný dlouhodobý
D040183-000 | D040183 | D040183- | Vozík 12 SCX 0706 | není | 5062 | 50 | A_A202170 |  | soubor drobný dlouhodobý
D040210-000 | D040210 | D040210- | Vozík UNI 1zás.bez galerky NR | není | 0271 | 02 | A_Y202120 |  | soubor drobný dlouhodobý
D040157-000 | D040157 | D040157- | Stojan s asept.umyvad.nerez | není | 5062 | 50 | A_A202120 |  | soubor drobný dlouhodobý
D040178-000 | D040178 | D040178- | Vozík 12 SCN 0206 | není | 5062 | 50 | A_A202180 |  | soubor drobný dlouhodobý
D040224-000 | D040224 | D040224- | Stolek UNI chir.b.galer.3zásuv | není | 5062 | 50 | A_A202170 |  | soubor drobný dlouhodobý
D040226-000 | D040226 | D040226- | Vozík Klaro Vako 80C/2 + víko | není | 5011 | 50 | A_D108120 |  | soubor drobný dlouhodobý
D040228-000 | D040228 | D040228- | Vozík Klaro Plato 2 | není | 5011 | 50 | A_D108030 |  | soubor drobný dlouhodobý
D040236-000 | D040236 | D040236- | Galerka stěna 3ř.po5ti šuplat. | není | 5031 | 50 | A_A402250 |  | soubor drobný dlouhodobý
D040240-000 | D040240 | D040240- | Vozík sprchovací | není | 5011 | 50 | A_D108390 |  | soubor drobný dlouhodobý
D040242-000 | D040242 | D040242- | Vozík Klaro Vako 80C + víko | není | 5011 | 50 | A_D108120 |  | soubor drobný dlouhodobý
D040294-000 | D040294 | D040294- | Síto perforované 24 MA | není | 1162 | 11 | A_S291090 |  | soubor drobný dlouhodobý
D040296-000 | D040296 | D040296- | Síto perforované 24 MA | není | 1162 | 11 | A_S291090 |  | soubor drobný dlouhodobý
D040298-000 | D040298 | D040298- | Síto perforované 24 MA | není | 1162 | 11 | A_S291090 |  | soubor drobný dlouhodobý
D040317-000 | D040317 | D040317- | Kontejner steril. 30 MN | není | 1162 | 11 | A_S202090 |  | soubor drobný dlouhodobý
D040338-000 | D040338 | D040338- | Kontejner steril. 20 MN | není | 0863 | 08 | A_C002190 |  | soubor drobný dlouhodobý
D040339-000 | D040339 | D040339- | Kontejner steril. 30 MN | není | 0863 | 08 | A_C002210 |  | soubor drobný dlouhodobý
D040321-000 | D040321 | D040321- | Kontejner steril. 30 MN | není | 1162 | 11 | A_S202090 |  | soubor drobný dlouhodobý
D040322-000 | D040322 | D040322- | Kontejner steril. 30 MN | není | 1162 | 11 | A_S202090 |  | soubor drobný dlouhodobý
D040335-000 | D040335 | D040335- | Kontejner steril. 20 MN | není | 0863 | 08 | A_C002190 |  | soubor drobný dlouhodobý
D040337-000 | D040337 | D040337- | Kontejner steril. 20 MN | není | 0863 | 08 | A_C002210 |  | soubor drobný dlouhodobý
D040500-000 | D040500 | D040500- | Kontejner steril. 20 MN | není | 1162 | 11 | A_S202090 |  | soubor drobný dlouhodobý
D040502-000 | D040502 | D040502- | Kontejner steril. 20 MN | není | 1162 | 11 | A_S202090 |  | soubor drobný dlouhodobý
D040425-000 | D040425 | D040425- | Síto perforované 75 MA | není | 1162 | 11 | A_S202240 |  | soubor drobný dlouhodobý
D040444-000 | D040444 | D040444- | Síto perforované 75 MA | není | 1162 | 11 | A_S202240 |  | soubor drobný dlouhodobý
D040385-000 | D040385 | D040385- | Kontejner steril. 10 MN | není | 0821 | 08 | A_C001100 |  | soubor drobný dlouhodobý
D040336-000 | D040336 | D040336- | Kontejner steril. 20 MN | není | 0863 | 08 | A_C002190 |  | soubor drobný dlouhodobý
D040342-000 | D040342 | D040342- | Kontejner steril. 30 MN | není | 0863 | 08 | A_C002190 |  | soubor drobný dlouhodobý
D040448-000 | D040448 | D040448- | Síto perforované 75 MA | není | 1162 | 11 | A_S202240 |  | soubor drobný dlouhodobý
D040449-000 | D040449 | D040449- | Síto perforované 75 MA | není | 1162 | 11 | A_S202240 |  | soubor drobný dlouhodobý
D040459-000 | D040459 | D040459- | Kontejner steril. 13 MN | není | 1162 | 11 | A_S291060 |  | soubor drobný dlouhodobý
D040491-000 | D040491 | D040491- | Kontejner steril. 10 MN | není | 1162 | 11 | A_S291060 |  | soubor drobný dlouhodobý
D040443-000 | D040443 | D040443- | Síto perforované 75 MA | není | 1162 | 11 | A_S202240 |  | soubor drobný dlouhodobý
D040447-000 | D040447 | D040447- | Síto perforované 75 MA | není | 1162 | 11 | A_S202240 |  | soubor drobný dlouhodobý
D040295-000 | D040295 | D040295- | Síto perforované 24 MA | není | 1162 | 11 | A_S291090 |  | soubor drobný dlouhodobý
D040319-000 | D040319 | D040319- | Kontejner steril. 30 MN | není | 1162 | 11 | A_S202090 |  | soubor drobný dlouhodobý
D040349-000 | D040349 | D040349- | Síto perforované 26 MA | není | 0863 | 08 | A_C002190 |  | soubor drobný dlouhodobý
D040420-000 | D040420 | D040420- | Síto perforované 75 MA | není | 1162 | 11 | A_S202240 |  | soubor drobný dlouhodobý
D040341-000 | D040341 | D040341- | Kontejner steril. 30 MN | není | 0863 | 08 | A_C002210 |  | soubor drobný dlouhodobý
D040348-000 | D040348 | D040348- | Síto perforované 26 MA | není | 0863 | 08 | A_C002190 |  | soubor drobný dlouhodobý
D040378-000 | D040378 | D040378- | Kontejner steril. 10 MN | není | 0823 | 08 | A_C001760 |  | soubor drobný dlouhodobý
D040379-000 | D040379 | D040379- | Kontejner steril. 10 MN | není | 0823 | 08 | A_C001760 |  | soubor drobný dlouhodobý
D040366-000 | D040366 | D040366- | Kontejner steril. 13 MN | není | 0863 | 08 | A_C002190 |  | soubor drobný dlouhodobý
D040373-000 | D040373 | D040373- | Kontejner steril. 13 MN | není | 0862 | 08 | A_C003180 |  | soubor drobný dlouhodobý
D040356-000 | D040356 | D040356- | Síto perforované 26 MA | není | 0863 | 08 | A_C002190 |  | soubor drobný dlouhodobý
D040360-000 | D040360 | D040360- | Síto perforované 75 MA | není | 0863 | 08 | A_C002190 |  | soubor drobný dlouhodobý
D040286-000 | D040286 | D040286- | Síto perforované 24 MA | není | 0863 | 08 | A_C002210 |  | soubor drobný dlouhodobý
D040351-000 | D040351 | D040351- | Síto perforované 26 MA | není | 0863 | 08 | A_C002190 |  | soubor drobný dlouhodobý
D040353-000 | D040353 | D040353- | Síto perforované 26 MA | není | 0863 | 08 | A_C002210 |  | soubor drobný dlouhodobý
D040355-000 | D040355 | D040355- | Síto perforované 26 MA | není | 0863 | 08 | A_C002190 |  | soubor drobný dlouhodobý
D040284-000 | D040284 | D040284- | Síto perforované 24 MA | není | 0863 | 08 | A_C002210 |  | soubor drobný dlouhodobý
D040285-000 | D040285 | D040285- | Síto perforované 24 MA | není | 0863 | 08 | A_C002210 |  | soubor drobný dlouhodobý
D040380-000 | D040380 | D040380- | Kontejner steril. 30 MN | není | 0863 | 08 | A_C002200 |  | soubor drobný dlouhodobý
D040383-000 | D040383 | D040383- | Kontejner steril. 10 MN | není | 0821 | 08 | A_C001040 |  | soubor drobný dlouhodobý
D040287-000 | D040287 | D040287- | Síto perforované 24 MA | není | 0863 | 08 | A_C002210 |  | soubor drobný dlouhodobý
D040290-000 | D040290 | D040290- | Síto perforované 24 MA | není | 0863 | 08 | A_C002210 |  | soubor drobný dlouhodobý
D040410-000 | D040410 | D040410- | Síto perforované 75 MA | není | 1162 | 11 | A_S202240 |  | soubor drobný dlouhodobý
D040411-000 | D040411 | D040411- | Síto perforované 75 MA | není | 1162 | 11 | A_S202240 |  | soubor drobný dlouhodobý
D040291-000 | D040291 | D040291- | Síto perforované 24 MA | není | 0863 | 08 | A_C002210 |  | soubor drobný dlouhodobý
D040292-000 | D040292 | D040292- | Síto perforované 24 MA | není | 0863 | 08 | A_C002210 |  | soubor drobný dlouhodobý
D040415-000 | D040415 | D040415- | Síto perforované 75 MA | není | 1162 | 11 | A_S202240 |  | soubor drobný dlouhodobý
D040416-000 | D040416 | D040416- | Síto perforované 75 MA | není | 1162 | 11 | A_S202240 |  | soubor drobný dlouhodobý
D040350-000 | D040350 | D040350- | Síto perforované 26 MA | není | 0863 | 08 | A_C002190 |  | soubor drobný dlouhodobý
D040358-000 | D040358 | D040358- | Síto perforované 50 MA | není | 0863 | 08 | A_C002190 |  | soubor drobný dlouhodobý
D040417-000 | D040417 | D040417- | Síto perforované 75 MA | není | 1162 | 11 | A_S202240 |  | soubor drobný dlouhodobý
D040418-000 | D040418 | D040418- | Síto perforované 75 MA | není | 1162 | 11 | A_S202240 |  | soubor drobný dlouhodobý
D040361-000 | D040361 | D040361- | Síto perforované 75 MA | není | 0863 | 08 | A_C002190 |  | soubor drobný dlouhodobý
D040371-000 | D040371 | D040371- | Kontejner steril. 13 MN | není | 0832 | 08 | A_C003220 |  | soubor drobný dlouhodobý
D040463-000 | D040463 | D040463- | Kontejner steril. 13 MN | není | 1162 | 11 | A_S291060 |  | soubor drobný dlouhodobý
D040467-000 | D040467 | D040467- | Kontejner steril. 10 MN | není | 1162 | 11 | A_S291060 |  | soubor drobný dlouhodobý
D040374-000 | D040374 | D040374- | Kontejner steril. 30 MN | není | 0823 | 08 | A_C001760 |  | soubor drobný dlouhodobý
D040382-000 | D040382 | D040382- | Kontejner steril. 10 MN | není | 0821 | 08 | A_C001810 |  | soubor drobný dlouhodobý
D040473-000 | D040473 | D040473- | Kontejner steril. 10 MN | není | 1162 | 11 | A_S291060 |  | soubor drobný dlouhodobý
D040475-000 | D040475 | D040475- | Kontejner steril. 13 MN | není | 1162 | 11 | A_S291060 |  | soubor drobný dlouhodobý
D040395-000 | D040395 | D040395- | Síto perforované 50 MA | není | 1162 | 11 | A_S202240 |  | soubor drobný dlouhodobý
D040396-000 | D040396 | D040396- | Síto perforované 50 MA | není | 1162 | 11 | A_S202240 |  | soubor drobný dlouhodobý
D040477-000 | D040477 | D040477- | Kontejner steril. 13 MN | není | 1162 | 11 | A_S291060 |  | soubor drobný dlouhodobý
D040481-000 | D040481 | D040481- | Kontejner steril. 13 MN | není | 1162 | 11 | A_S291060 |  | soubor drobný dlouhodobý
D040399-000 | D040399 | D040399- | Síto perforované 50 MA | není | 1162 | 11 | A_S202240 |  | soubor drobný dlouhodobý
D040400-000 | D040400 | D040400- | Síto perforované 50 MA | není | 1162 | 11 | A_S202240 |  | soubor drobný dlouhodobý
D040482-000 | D040482 | D040482- | Kontejner steril. 13 MN | není | 1162 | 11 | A_S291060 |  | soubor drobný dlouhodobý
D040486-000 | D040486 | D040486- | Kontejner steril. 10 MN | není | 1162 | 11 | A_S291060 |  | soubor drobný dlouhodobý
D040412-000 | D040412 | D040412- | Síto perforované 75 MA | není | 1162 | 11 | A_S202240 |  | soubor drobný dlouhodobý
D040462-000 | D040462 | D040462- | Kontejner steril. 13 MN | není | 1162 | 11 | A_S291060 |  | soubor drobný dlouhodobý
D040519-000 | D040519 | D040519- | Kontejner steril. 15 MN | není | 1162 | 11 | A_S202090 |  | soubor drobný dlouhodobý
D040464-000 | D040464 | D040464- | Kontejner steril. 13 MN | není | 1162 | 11 | A_S291060 |  | soubor drobný dlouhodobý
D040465-000 | D040465 | D040465- | Kontejner steril. 10 MN | není | 1162 | 11 | A_S291060 |  | soubor drobný dlouhodobý
D040466-000 | D040466 | D040466- | Kontejner steril. 10 MN | není | 1162 | 11 | A_S291060 |  | soubor drobný dlouhodobý
D040468-000 | D040468 | D040468- | Kontejner steril. 10 MN | není | 1162 | 11 | A_S291060 |  | soubor drobný dlouhodobý
D040470-000 | D040470 | D040470- | Kontejner steril. 10 MN | není | 1162 | 11 | A_S291060 |  | soubor drobný dlouhodobý
D040474-000 | D040474 | D040474- | Kontejner steril. 10 MN | není | 1162 | 11 | A_S291060 |  | soubor drobný dlouhodobý
D040476-000 | D040476 | D040476- | Kontejner steril. 13 MN | není | 1162 | 11 | A_S291060 |  | soubor drobný dlouhodobý
D040483-000 | D040483 | D040483- | Kontejner steril. 10 MN | není | 1162 | 11 | A_S291060 |  | soubor drobný dlouhodobý
D040485-000 | D040485 | D040485- | Kontejner steril. 10 MN | není | 1162 | 11 | A_S291060 |  | soubor drobný dlouhodobý
D040515-000 | D040515 | D040515- | Kontejner steril. 15 MN | není | 1162 | 11 | A_S202090 |  | soubor drobný dlouhodobý
D040352-000 | D040352 | D040352- | Síto perforované 26 MA | není | 0863 | 08 | A_C002210 |  | soubor drobný dlouhodobý
D040354-000 | D040354 | D040354- | Síto perforované 26 MA | není | 0863 | 08 | A_C002190 |  | soubor drobný dlouhodobý
D040456-000 | D040456 | D040456- | Kontejner steril. 13 MN | není | 1162 | 11 | A_S291060 |  | soubor drobný dlouhodobý
D040458-000 | D040458 | D040458- | Kontejner steril. 13 MN | není | 1162 | 11 | A_S291060 |  | soubor drobný dlouhodobý
D040388-000 | D040388 | D040388- | Kontejner steril. 13 MN | není | 1162 | 11 | A_S202090 |  | soubor drobný dlouhodobý
D040393-000 | D040393 | D040393- | Kontejner steril. 10 MN | není | 1162 | 11 | A_S202090 |  | soubor drobný dlouhodobý
D040507-000 | D040507 | D040507- | Kontejner steril. 20 MN | není | 1162 | 11 | A_S202090 |  | soubor drobný dlouhodobý
D040511-000 | D040511 | D040511- | Kontejner steril. 30 MN | není | 1162 | 11 | A_S202090 |  | soubor drobný dlouhodobý
D040288-000 | D040288 | D040288- | Síto perforované 24 MA | není | 0863 | 08 | A_C002210 |  | soubor drobný dlouhodobý
D040289-000 | D040289 | D040289- | Síto perforované 24 MA | není | 0863 | 08 | A_C002210 |  | soubor drobný dlouhodobý
D040452-000 | D040452 | D040452- | Síto perforované 75 MA | není | 1162 | 11 | A_S202240 |  | soubor drobný dlouhodobý
D040455-000 | D040455 | D040455- | Kontejner steril. 13 MN | není | 1162 | 11 | A_S291060 |  | soubor drobný dlouhodobý
D040318-000 | D040318 | D040318- | Kontejner steril. 30 MN | není | 1162 | 11 | A_S202090 |  | soubor drobný dlouhodobý
D040320-000 | D040320 | D040320- | Kontejner steril. 30 MN | není | 1162 | 11 | A_S202090 |  | soubor drobný dlouhodobý
D040293-000 | D040293 | D040293- | Síto perforované 24 MA | není | 0863 | 08 | A_C002210 |  | soubor drobný dlouhodobý
D040297-000 | D040297 | D040297- | Síto perforované 24 MA | není | 1162 | 11 | A_S291090 |  | soubor drobný dlouhodobý
D040357-000 | D040357 | D040357- | Síto perforované 26 MA | není | 0863 | 08 | A_C002190 |  | soubor drobný dlouhodobý
D040359-000 | D040359 | D040359- | Síto perforované 50 MA | není | 0863 | 08 | A_C002190 |  | soubor drobný dlouhodobý
D040460-000 | D040460 | D040460- | Kontejner steril. 13 MN | není | 1162 | 11 | A_S291060 |  | soubor drobný dlouhodobý
D040490-000 | D040490 | D040490- | Kontejner steril. 10 MN | není | 1162 | 11 | A_S291060 |  | soubor drobný dlouhodobý
D040398-000 | D040398 | D040398- | Síto perforované 50 MA | není | 1162 | 11 | A_S202240 |  | soubor drobný dlouhodobý
D040409-000 | D040409 | D040409- | Síto perforované 75 MA | není | 1162 | 11 | A_S202240 |  | soubor drobný dlouhodobý
D040512-000 | D040512 | D040512- | Kontejner steril. 30 MN | není | 1162 | 11 | A_S202090 |  | soubor drobný dlouhodobý
D040387-000 | D040387 | D040387- | Kontejner steril. 10 MN | není | 1162 | 11 | A_S202090 |  | soubor drobný dlouhodobý
D040391-000 | D040391 | D040391- | Kontejner steril. 10 MN | není | 1162 | 11 | A_S291060 |  | soubor drobný dlouhodobý
D040394-000 | D040394 | D040394- | Síto perforované 50 MA | není | 1162 | 11 | A_S202240 |  | soubor drobný dlouhodobý
D040397-000 | D040397 | D040397- | Síto perforované 50 MA | není | 1162 | 11 | A_S202240 |  | soubor drobný dlouhodobý
D040369-000 | D040369 | D040369- | Kontejner steril. 13 MN | není | 0863 | 08 | A_C002210 |  | soubor drobný dlouhodobý
D040381-000 | D040381 | D040381- | Kontejner steril. 20 MN | není | 0863 | 08 | A_C002200 |  | soubor drobný dlouhodobý
D040503-000 | D040503 | D040503- | Kontejner steril. 20 MN | není | 1162 | 11 | A_S202090 |  | soubor drobný dlouhodobý
D040509-000 | D040509 | D040509- | Kontejner steril. 20 MN | není | 1162 | 11 | A_S202090 |  | soubor drobný dlouhodobý
D040343-000 | D040343 | D040343- | Kontejner steril. 30 MN | není | 0863 | 08 | A_C002210 |  | soubor drobný dlouhodobý
D040384-000 | D040384 | D040384- | Kontejner steril. 10 MN | není | 0821 | 08 | A_C001060 |  | soubor drobný dlouhodobý
D040334-000 | D040334 | D040334- | Kontejner steril. 20 MN | není | 0863 | 08 | A_C002190 |  | soubor drobný dlouhodobý
D040340-000 | D040340 | D040340- | Kontejner steril. 30 MN | není | 0863 | 08 | A_C002210 |  | soubor drobný dlouhodobý
D040367-000 | D040367 | D040367- | Kontejner steril. 13 MN | není | 0863 | 08 | A_C002190 |  | soubor drobný dlouhodobý
D040368-000 | D040368 | D040368- | Kontejner steril. 13 MN | není | 0863 | 08 | A_C002190 |  | soubor drobný dlouhodobý
D040492-000 | D040492 | D040492- | Kontejner steril. 10 MN | není | 1162 | 11 | A_S291060 |  | soubor drobný dlouhodobý
D040493-000 | D040493 | D040493- | Kontejner steril. 20 MN | není | 1162 | 11 | A_S202090 |  | soubor drobný dlouhodobý
D040488-000 | D040488 | D040488- | Kontejner steril. 10 MN | není | 1162 | 11 | A_S291060 |  | soubor drobný dlouhodobý
D040489-000 | D040489 | D040489- | Kontejner steril. 10 MN | není | 1162 | 11 | A_S291060 |  | soubor drobný dlouhodobý
D040461-000 | D040461 | D040461- | Kontejner steril. 13 MN | není | 1162 | 11 | A_S291060 |  | soubor drobný dlouhodobý
D040487-000 | D040487 | D040487- | Kontejner steril. 10 MN | není | 1162 | 11 | A_S291060 |  | soubor drobný dlouhodobý
D040479-000 | D040479 | D040479- | Kontejner steril. 13 MN | není | 1162 | 11 | A_S291060 |  | soubor drobný dlouhodobý
D040480-000 | D040480 | D040480- | Kontejner steril. 13 MN | není | 1162 | 11 | A_S291060 |  | soubor drobný dlouhodobý
D040484-000 | D040484 | D040484- | Kontejner steril. 10 MN | není | 1162 | 11 | A_S291060 |  | soubor drobný dlouhodobý
D040446-000 | D040446 | D040446- | Síto perforované 75 MA | není | 1162 | 11 | A_S202240 |  | soubor drobný dlouhodobý
D040450-000 | D040450 | D040450- | Síto perforované 75 MA | není | 1162 | 11 | A_S202240 |  | soubor drobný dlouhodobý
D040451-000 | D040451 | D040451- | Síto perforované 75 MA | není | 1162 | 11 | A_S202240 |  | soubor drobný dlouhodobý
D040457-000 | D040457 | D040457- | Kontejner steril. 13 MN | není | 1162 | 11 | A_S291060 |  | soubor drobný dlouhodobý
D040424-000 | D040424 | D040424- | Síto perforované 75 MA | není | 1162 | 11 | A_S202240 |  | soubor drobný dlouhodobý
D040445-000 | D040445 | D040445- | Síto perforované 75 MA | není | 1162 | 11 | A_S202240 |  | soubor drobný dlouhodobý
D040469-000 | D040469 | D040469- | Kontejner steril. 10 MN | není | 1162 | 11 | A_S291060 |  | soubor drobný dlouhodobý
D040471-000 | D040471 | D040471- | Kontejner steril. 10 MN | není | 1162 | 11 | A_S291060 |  | soubor drobný dlouhodobý
D040472-000 | D040472 | D040472- | Kontejner steril. 10 MN | není | 1162 | 11 | A_S291060 |  | soubor drobný dlouhodobý
D040478-000 | D040478 | D040478- | Kontejner steril. 13 MN | není | 1162 | 11 | A_S291060 |  | soubor drobný dlouhodobý
D040422-000 | D040422 | D040422- | Síto perforované 75 MA | není | 1162 | 11 | A_S202240 |  | soubor drobný dlouhodobý
D040423-000 | D040423 | D040423- | Síto perforované 75 MA | není | 1162 | 11 | A_S202240 |  | soubor drobný dlouhodobý
D040419-000 | D040419 | D040419- | Síto perforované 75 MA | není | 1162 | 11 | A_S202240 |  | soubor drobný dlouhodobý
D040421-000 | D040421 | D040421- | Síto perforované 75 MA | není | 1162 | 11 | A_S202240 |  | soubor drobný dlouhodobý
D040413-000 | D040413 | D040413- | Síto perforované 75 MA | není | 1162 | 11 | A_S202240 |  | soubor drobný dlouhodobý
D040414-000 | D040414 | D040414- | Síto perforované 75 MA | není | 1162 | 11 | A_S202240 |  | soubor drobný dlouhodobý
D040510-000 | D040510 | D040510- | Kontejner steril. 30 MN | není | 1162 | 11 | A_S202090 |  | soubor drobný dlouhodobý
D040513-000 | D040513 | D040513- | Kontejner steril. 30 MN | není | 1162 | 11 | A_S202090 |  | soubor drobný dlouhodobý
D040504-000 | D040504 | D040504- | Kontejner steril. 20 MN | není | 1162 | 11 | A_S202090 |  | soubor drobný dlouhodobý
D040505-000 | D040505 | D040505- | Kontejner steril. 20 MN | není | 1162 | 11 | A_S202090 |  | soubor drobný dlouhodobý
D040506-000 | D040506 | D040506- | Kontejner steril. 20 MN | není | 1162 | 11 | A_S202090 |  | soubor drobný dlouhodobý
D040508-000 | D040508 | D040508- | Kontejner steril. 20 MN | není | 1162 | 11 | A_S202090 |  | soubor drobný dlouhodobý
D040499-000 | D040499 | D040499- | Kontejner steril. 20 MN | není | 1162 | 11 | A_S202090 |  | soubor drobný dlouhodobý
D040501-000 | D040501 | D040501- | Kontejner steril. 20 MN | není | 1162 | 11 | A_S202090 |  | soubor drobný dlouhodobý
D040282-000 | D040282 | D040282- | Síto perforované 24 MA | není | 0863 | 08 | A_C002210 |  | soubor drobný dlouhodobý
D040528-000 | D040528 | D040528- | Kontejner steril. 20 MN | není | 1162 | 11 | A_S202090 |  | soubor drobný dlouhodobý
D040529-000 | D040529 | D040529- | Kontejner steril. 30 MN | není | 0823 | 08 | A_C001760 |  | soubor drobný dlouhodobý
D040524-000 | D040524 | D040524- | Kontejner steril. 13 MN | není | 1162 | 11 | A_S291060 |  | soubor drobný dlouhodobý
D040530-000 | D040530 | D040530- | Kontejner steril. 30 MN | není | 1162 | 11 | A_S202090 |  | soubor drobný dlouhodobý
D040527-000 | D040527 | D040527- | Kontejner steril. 20 MN | není | 1162 | 11 | A_S202090 |  | soubor drobný dlouhodobý
D040531-000 | D040531 | D040531- | Kontejner steril. 30 MN | není | 1162 | 11 | A_S202090 |  | soubor drobný dlouhodobý
D040525-000 | D040525 | D040525- | Kontejner steril. 13 MN | není | 1162 | 11 | A_S291060 |  | soubor drobný dlouhodobý
D040526-000 | D040526 | D040526- | Kontejner steril. 20 MN | není | 1162 | 11 | A_S202090 |  | soubor drobný dlouhodobý
D040589-000 | D040589 | D040589- | Držák na infuze | není | 2611 | 26 | A_D203520 |  | soubor drobný dlouhodobý
D040692-000 | D040692 | D040692- | Vozík Klaro Vako 80B + víko | není | 4764 | 47 | A_A192500 |  | soubor drobný dlouhodobý
D040851-000 | D040851 | D040851- | Schůdek NA pojízd.,v 20cm | není | 0532 | 05 | A_D107300 |  | soubor drobný dlouhodobý
D040853-000 | D040853 | D040853- | Schůdek pojíz.NA v 16cm | není | 4764 | 47 | A_A202010 |  | soubor drobný dlouhodobý
D040855-000 | D040855 | D040855- | Schůdek pojíz.NA v 16cm | není | 4764 | 47 | A_A102280 |  | soubor drobný dlouhodobý
D040856-000 | D040856 | D040856- | Schůdek NA pojízd.,v 20cm | není | 0421 | 04 | A_A101010 |  | soubor drobný dlouhodobý
D040695-000 | D040695 | D040695- | Vozík Klaro Vako 80C/2 + víko | není | 0532 | 05 | A_D107290 |  | soubor drobný dlouhodobý
D040822-000 | D040822 | D040822- | Vozík 22MNN 0202 nástr.dvoupat | není | 4764 | 47 | A_A102240 |  | soubor drobný dlouhodobý
D040862-000 | D040862 | D040862- | Stolek stav PP31 VNN 0102 | není | 4764 | 47 | A_A291110 |  | soubor drobný dlouhodobý
D040863-000 | D040863 | D040863- | Stolek stav PP31 VNN 0102 | není | 4764 | 47 | A_A102340 |  | soubor drobný dlouhodobý
D040857-000 | D040857 | D040857- | Schůdek NA pojízd.,v 20cm | není | 0413 | 04 | A_D207130 |  | soubor drobný dlouhodobý
D040861-000 | D040861 | D040861- | Stolek stav PP31 VNN 0102 | není | 4764 | 47 | A_A291250 |  | soubor drobný dlouhodobý
D040823-000 | D040823 | D040823- | Vozík 22MNN 0202 nástr.dvoupat | není | 4764 | 47 | A_A102280 |  | soubor drobný dlouhodobý
D040827-000 | D040827 | D040827- | Schůdek NA pojízd.,v 20cm | není | 0421 | 04 | A_A201270 |  | soubor drobný dlouhodobý
D040829-000 | D040829 | D040829- | Schůdek NA pojízd.,v 20cm | není | 4764 | 47 | A_A102010 |  | soubor drobný dlouhodobý
D040830-000 | D040830 | D040830- | Schůdek NA pojízd.,v 20cm | není | 4764 | 47 | A_A102280 |  | soubor drobný dlouhodobý
D040716-000 | D040716 | D040716- | Vozík KLARO PENzION 1, P9D | není | 0735 | 07 | A_A302310 |  | soubor drobný dlouhodobý
D040810-000 | D040810 | D040810- | Vozík 12 SCN 0206 | není | 0532 | 05 | A_D107270 |  | soubor drobný dlouhodobý
D040832-000 | D040832 | D040832- | Vozík 00 MNN 0502 | není | 0532 | 05 | A_D107300 |  | soubor drobný dlouhodobý
D040837-000 | D040837 | D040837- | Vozík 22 MCN 0202 | není | 0432 | 04 | A_D106300 |  | soubor drobný dlouhodobý
D040864-000 | D040864 | D040864- | Stolek stav PP31 VNN 0102 | není | 4764 | 47 | A_A202060 |  | soubor drobný dlouhodobý
D040811-000 | D040811 | D040811- | Vozík 12 SCN 0206 | není | 0432 | 04 | A_D106200 |  | soubor drobný dlouhodobý
D040847-000 | D040847 | D040847- | Stojan s asept.umyvad.nerez | není | 4764 | 47 | A_A102300 |  | soubor drobný dlouhodobý
D040842-000 | D040842 | D040842- | Rám modul.poj.jedn.s koši nere | není | 4764 | 47 | A_A102240 |  | soubor drobný dlouhodobý
D040845-000 | D040845 | D040845- | Rám modul.poj.jedn.s koši nere | není | 4764 | 47 | A_A102280 |  | soubor drobný dlouhodobý
D040879-000 | D040879 | D040879- | Police se 4lékar. koši pojízd. | není | 0413 | 04 | A_D207530 |  | soubor drobný dlouhodobý
D040880-000 | D040880 | D040880- | Police se 4lékar. koši pojízd. | není | 0413 | 04 | A_D207530 |  | soubor drobný dlouhodobý
D040901-000 | D040901 | D040901- | Stolek nástrojový+šuple | není | 0421 | 04 | A_A101100 |  | soubor drobný dlouhodobý
D040850-000 | D040850 | D040850- | Schůdek NA pojízd.,v 20cm | není | 0413 | 04 | A_D207130 |  | soubor drobný dlouhodobý
D040854-000 | D040854 | D040854- | Schůdek pojíz.NA v 16cm | není | 4764 | 47 | A_A102280 |  | soubor drobný dlouhodobý
D040859-000 | D040859 | D040859- | Stolek stav PP31 VNN 0102 | není | 4764 | 47 | A_A291110 |  | soubor drobný dlouhodobý
D040865-000 | D040865 | D040865- | Stolek stav PP31 VNN 0102 | není | 4764 | 47 | A_A102300 |  | soubor drobný dlouhodobý
D040866-000 | D040866 | D040866- | Stolek stav PP31 VNN 0102 | není | 0521 | 05 | A_A101090 |  | soubor drobný dlouhodobý
D040868-000 | D040868 | D040868- | Stolek stav PP31 VNN 0102 | není | 0521 | 05 | A_A101050 |  | soubor drobný dlouhodobý
D040885-000 | D040885 | D040885- | Stolek UNI 2zásuv.+galer.NR | není | 0762 | 07 | A_A391070 |  | soubor drobný dlouhodobý
D040894-000 | D040894 | D040894- | Stojan infuzní ISN-5+košíček | není | 0413 | 04 | A_D207090 |  | soubor drobný dlouhodobý
D040898-000 | D040898 | D040898- | Stolek na nástroje | není | 4764 | 47 | A_A102240 |  | soubor drobný dlouhodobý
D040870-000 | D040870 | D040870- | Stolek stav PP31 VNN 0102 | není | 0511 | 05 | A_D107480 |  | soubor drobný dlouhodobý
D040899-000 | D040899 | D040899- | Stolek nástrojový+šuple | není | 4764 | 47 | A_A102260 |  | soubor drobný dlouhodobý
D040817-000 | D040817 | D040817- | Vozík 22 SNN 0206 | není | 0511 | 05 | A_D107030 |  | soubor drobný dlouhodobý
D040819-000 | D040819 | D040819- | Vozík 22MNN 0802 nástr.třípatr | není | 0532 | 05 | A_D107300 |  | soubor drobný dlouhodobý
D040814-000 | D040814 | D040814- | Vozík 12 SCN 0206 | není | 0413 | 04 | A_D207130 |  | soubor drobný dlouhodobý
D040815-000 | D040815 | D040815- | Vozík 12 SCN 0206 | není | 0413 | 04 | A_D207130 |  | soubor drobný dlouhodobý
D040807-000 | D040807 | D040807- | Stěna pro oper.přezuv.nerez | není | 4764 | 47 | A_A102380 |  | soubor drobný dlouhodobý
D040813-000 | D040813 | D040813- | Vozík 12 SCN 0206 | není | 0413 | 04 | A_D207130 |  | soubor drobný dlouhodobý
D040710-000 | D040710 | D040710- | Vozík KLARO PENzION 1, P9D | není | 0272 | 02 | A_Y202460 |  | soubor drobný dlouhodobý
D040706-000 | D040706 | D040706- | Vozík KLARO PENzION 1, P9D | není | 0511 | 05 | A_D107070 |  | soubor drobný dlouhodobý
D040708-000 | D040708 | D040708- | Vozík KLARO PENzION 1, P9D | není | 1311 | 13 | A_E003124 |  | soubor drobný dlouhodobý
D040849-000 | D040849 | D040849- | Stojan s asept.umyvad.nerez | není | 4764 | 47 | A_A102280 |  | soubor drobný dlouhodobý
D040852-000 | D040852 | D040852- | Schůdek pojíz.NA v 16cm | není | 4764 | 47 | A_A102240 |  | soubor drobný dlouhodobý
D040867-000 | D040867 | D040867- | Stolek stav PP31 VNN 0102 | není | 0421 | 04 | A_A101610 |  | soubor drobný dlouhodobý
D040869-000 | D040869 | D040869- | Stolek stav PP31 VNN 0102 | není | 0521 | 05 | A_A101090 |  | soubor drobný dlouhodobý
D040717-000 | D040717 | D040717- | Vozík KLARO PENzION 1, P9D | není | 0735 | 07 | A_A302240 |  | soubor drobný dlouhodobý
D040858-000 | D040858 | D040858- | Stolek stav PP31 VNN 0102 | není | 4764 | 47 | A_A202100 |  | soubor drobný dlouhodobý
D040860-000 | D040860 | D040860- | Stolek stav PP31 VNN 0102 | není | 4764 | 47 | A_A102280 |  | soubor drobný dlouhodobý
D040720-000 | D040720 | D040720- | Vozík KLARO MEDIK 20 | není | 0413 | 04 | A_D207080 |  | soubor drobný dlouhodobý
D040806-000 | D040806 | D040806- | Stěna pro oper.přezuv.nerez | není | 4764 | 47 | A_A102030 |  | soubor drobný dlouhodobý
D040812-000 | D040812 | D040812- | Vozík 12 SCN 0206 | není | 0532 | 05 | A_D107270 |  | soubor drobný dlouhodobý
D040818-000 | D040818 | D040818- | Vozík 22 SNN 0206 | není | 0511 | 05 | A_D107480 |  | soubor drobný dlouhodobý
D040848-000 | D040848 | D040848- | Stojan s asept.umyvad.nerez | není | 4764 | 47 | A_A102300 |  | soubor drobný dlouhodobý
D040705-000 | D040705 | D040705- | Vozík KLARO VAKO 80C/3 | není | 0421 | 04 | A_A192650 |  | soubor drobný dlouhodobý
D040707-000 | D040707 | D040707- | Vozík KLARO PENzION 1, P9D | není | 0511 | 05 | A_D107070 |  | soubor drobný dlouhodobý
D040711-000 | D040711 | D040711- | Vozík KLARO PENzION 1, P9D | není | 0413 | 04 | A_D207170 |  | soubor drobný dlouhodobý
D040713-000 | D040713 | D040713- | Vozík KLARO PENzION 1, P9D | není | 0735 | 07 | A_A302300 |  | soubor drobný dlouhodobý
D040704-000 | D040704 | D040704- | Vozík KLARO VAKO 80C/3 | není | 0511 | 05 | A_D107420 |  | soubor drobný dlouhodobý
D040702-000 | D040702 | D040702- | Vozík KLARO VAKO 80C/3 | není | 0735 | 07 | A_A302220 |  | soubor drobný dlouhodobý
D040820-000 | D040820 | D040820- | Vozík 22MNN 0202 nástr.dvoupat | není | 0421 | 04 | A_A101100 |  | soubor drobný dlouhodobý
D040826-000 | D040826 | D040826- | Schůdek NA pojízd.,v 20cm | není | 0511 | 05 | A_D107020 |  | soubor drobný dlouhodobý
D040828-000 | D040828 | D040828- | Schůdek NA pojízd.,v 20cm | není | 0521 | 05 | A_A101560 |  | soubor drobný dlouhodobý
D040690-000 | D040690 | D040690- | Vozík Klaro Vako 80B + víko | není | 9032 | 90 | AWD102282 |  | soubor drobný dlouhodobý
D040691-000 | D040691 | D040691- | Vozík Klaro Vako 80B + víko | není | 4764 | 47 | A_A192500 |  | soubor drobný dlouhodobý
D040846-000 | D040846 | D040846- | Stojan s asept.umyvad.nerez | není | 4764 | 47 | A_A102280 |  | soubor drobný dlouhodobý
D040871-000 | D040871 | D040871- | Stolek stav PP31 VNN 0102 | není | 0432 | 04 | A_D106210 |  | soubor drobný dlouhodobý
D040696-000 | D040696 | D040696- | Vozík Klaro Vako 80C/2 + víko | není | 0817 | 08 | A_C002840 |  | soubor drobný dlouhodobý
D040697-000 | D040697 | D040697- | Vozík Klaro Vako 80C/2 + víko | není | 4764 | 47 | A_A202040 |  | soubor drobný dlouhodobý
D040872-000 | D040872 | D040872- | Stolek stav PP31 VNN 0102 | není | 0432 | 04 | A_D106270 |  | soubor drobný dlouhodobý
D040873-000 | D040873 | D040873- | Stolek stav PP31 VNN 0102 | není | 0432 | 04 | A_D106280 |  | soubor drobný dlouhodobý
D040874-000 | D040874 | D040874- | Stolek stav PP31 VNN 0102 | není | 0532 | 05 | A_D107270 |  | soubor drobný dlouhodobý
D040875-000 | D040875 | D040875- | Stolek stav PP31 VNN 0102 | není | 0532 | 05 | A_D107270 |  | soubor drobný dlouhodobý
D040821-000 | D040821 | D040821- | Vozík 22MNN 0202 nástr.dvoupat | není | 4764 | 47 | A_A202060 |  | soubor drobný dlouhodobý
D040824-000 | D040824 | D040824- | Rám modul.poj.jedn.s koši nere | není | 4764 | 47 | A_A102240 |  | soubor drobný dlouhodobý
D040876-000 | D040876 | D040876- | Stolek stav.30 VNN 0102 | není | 0413 | 04 | A_D207130 |  | soubor drobný dlouhodobý
D040883-000 | D040883 | D040883- | Stolek UNI 2zásuv.+galer.NR | není | 0532 | 05 | A_D107300 |  | soubor drobný dlouhodobý
D040825-000 | D040825 | D040825- | Rám modul.poj.jedn.s koši nere | není | 4764 | 47 | A_A102240 |  | soubor drobný dlouhodobý
D040831-000 | D040831 | D040831- | Schůdek NA pojízd.,v 20cm | není | 0511 | 05 | A_D107480 |  | soubor drobný dlouhodobý
D040884-000 | D040884 | D040884- | Stolek UNI 2zásuv.+galer.NR | není | 0511 | 05 | A_D107480 |  | soubor drobný dlouhodobý
D040886-000 | D040886 | D040886- | Stolek UNI 2zásuv.+galer.NR | není | 0762 | 07 | A_A303040 |  | soubor drobný dlouhodobý
D040834-000 | D040834 | D040834- | Vozík 22 MCN 0302 | není | 0532 | 05 | A_D107300 |  | soubor drobný dlouhodobý
D040835-000 | D040835 | D040835- | Vozík 22 MCN 0302 | není | 0511 | 05 | A_D107450 |  | soubor drobný dlouhodobý
D040888-000 | D040888 | D040888- | Stojan infusní NR + 2 košíčky | není | 4764 | 47 | A_A102300 |  | soubor drobný dlouhodobý
D040889-000 | D040889 | D040889- | Stojan infuzní ISN-5+košíček | není | 4764 | 47 | A_A102280 |  | soubor drobný dlouhodobý
D040836-000 | D040836 | D040836- | Vozík 22 MCN 0202 | není | 0511 | 05 | A_D107480 |  | soubor drobný dlouhodobý
D040838-000 | D040838 | D040838- | Vozík střed.nerez+koš+tác nerz | není | 4764 | 47 | A_A102270 |  | soubor drobný dlouhodobý
D040890-000 | D040890 | D040890- | Stojan infuzní ISN-5+košíček | není | 4764 | 47 | A_A102340 |  | soubor drobný dlouhodobý
D040893-000 | D040893 | D040893- | Stojan infuzní ISN-5+košíček | není | 0413 | 04 | A_D207090 |  | soubor drobný dlouhodobý
D040839-000 | D040839 | D040839- | Vozík střed.nerez+koš+tác nerz | není | 4764 | 47 | A_A291160 |  | soubor drobný dlouhodobý
D040843-000 | D040843 | D040843- | Rám modul.poj.jedn.s koši nere | není | 4764 | 47 | A_A102280 |  | soubor drobný dlouhodobý
D040844-000 | D040844 | D040844- | Rám modul.poj.jedn.s koši nere | není | 4764 | 47 | A_A102280 |  | soubor drobný dlouhodobý
D040877-000 | D040877 | D040877- | Stolek stav.30 MNN 0102 | není | 4764 | 47 | A_A291160 |  | soubor drobný dlouhodobý
D040897-000 | D040897 | D040897- | Stolek na nástroje | není | 4764 | 47 | A_A102280 |  | soubor drobný dlouhodobý
D040701-000 | D040701 | D040701- | Vozík KLARO VAKO 80C/3 | není | 0421 | 04 | A_A192470 |  | soubor drobný dlouhodobý
D040703-000 | D040703 | D040703- | Vozík KLARO VAKO 80C/3 | není | 0511 | 05 | A_D107420 |  | soubor drobný dlouhodobý
D040878-000 | D040878 | D040878- | Stěna se 4 koši bílá | není | 0511 | 05 | A_D107330 |  | soubor drobný dlouhodobý
D040882-000 | D040882 | D040882- | Stolek UNI 2zásuv.+galer.NR | není | 0521 | 05 | A_A101570 |  | soubor drobný dlouhodobý
D040896-000 | D040896 | D040896- | Stojan infuzní ISN-5+košíček | není | 0511 | 05 | A_D107160 |  | soubor drobný dlouhodobý
D041356-000 | D041356 | D041356- | Lehátko vyšetřovací VLP-2000 | není | 5021 | 50 | A_D201190 |  | soubor drobný dlouhodobý
D041358-000 | D041358 | D041358- | Lehátko vyšetřovací VLP-2000 | není | 5011 | 50 | A_D108520 |  | soubor drobný dlouhodobý
D041574-000 | D041574 | D041574- | Vozík pro mrtvé | není | 5031 | 50 | A_A302041 |  | soubor drobný dlouhodobý
D041573-000 | D041573 | D041573- | Vozík pro mrtvé | není | 3012 | 30 | A_Y191070 |  | soubor drobný dlouhodobý
D041817-000 | D041817 | D041817- | Fotometr Plasma /Low Hb g/l | není | 3590 | 35 | A_L091090 |  | soubor drobný dlouhodobý
D042017-000 | D042017 | D042017- | Stěna s koši MAR | není | 0735 | 07 | A_A302350 |  | soubor drobný dlouhodobý
D042151-000 | D042151 | D042151- | Stěna s koši MAR | není | 5011 | 50 | A_D108320 |  | soubor drobný dlouhodobý
D042356-000 | D042356 | D042356- | Pinzeta kapsulární | není | 1462 | 14 | A_E002230 |  | soubor drobný dlouhodobý
D042554-000 | D042554 | D042554- | Ladička Rydel | není | 2611 | 26 | A_D103470 |  | soubor drobný dlouhodobý
D042354-000 | D042354 | D042354- | Pinzeta kapsulární | není | 1462 | 14 | A_E002230 |  | soubor drobný dlouhodobý
D042357-000 | D042357 | D042357- | Rozvěrač na víčka | není | 1462 | 14 | A_E002230 |  | soubor drobný dlouhodobý
D042549-000 | D042549 | D042549- | Stojánek pro šrouby-kanal. | není | 1162 | 11 | A_S202090 |  | soubor drobný dlouhodobý
D042555-000 | D042555 | D042555- | Nůžky rovné 200mm FD 34 | není | 0662 | 06 | A_M304060 |  | soubor drobný dlouhodobý
D042562-000 | D042562 | D042562- | Souprava laryngoskop.30mm | není | 0511 | 05 | A_D107480 |  | soubor drobný dlouhodobý
D042564-000 | D042564 | D042564- | Souprava laryngoskop.30mm | není | 0532 | 05 | A_D107270 |  | soubor drobný dlouhodobý
D042561-000 | D042561 | D042561- | Souprava laryngoskop.30mm | není | 0413 | 04 | A_D207130 |  | soubor drobný dlouhodobý
D042650-000 | D042650 | D042650- | Vozík k posteli na jídlo | není | 0532 | 05 | A_D107270 |  | soubor drobný dlouhodobý
D042652-000 | D042652 | D042652- | Vozík k posteli na jídlo | není | 0532 | 05 | A_D107270 |  | soubor drobný dlouhodobý
D042651-000 | D042651 | D042651- | Vozík k posteli na jídlo | není | 0532 | 05 | A_D107270 |  | soubor drobný dlouhodobý
D042653-000 | D042653 | D042653- | Vozík k posteli na jídlo | není | 0532 | 05 | A_D107270 |  | soubor drobný dlouhodobý
D042654-000 | D042654 | D042654- | Vozík k posteli na jídlo | není | 0532 | 05 | A_D107270 |  | soubor drobný dlouhodobý
D042871-000 | D042871 | D042871- | Lehátko vyšetřovací VLP-2000 | není | 0413 | 04 | A_D207130 |  | soubor drobný dlouhodobý
D043036-000 | D043036 | D043036- | Box sterilizační 4.9210 | není | 1462 | 14 | A_E002230 |  | soubor drobný dlouhodobý
D043043-000 | D043043 | D043043- | Pinzeta rohovková | není | 1462 | 14 | A_E002230 |  | soubor drobný dlouhodobý
D043009-000 | D043009 | D043009- | Odsávač subretinální | není | 1462 | 14 | A_E002230 |  | soubor drobný dlouhodobý
D043037-000 | D043037 | D043037- | Box sterilizační 4.9210 | není | 1462 | 14 | A_E002230 |  | soubor drobný dlouhodobý
D043045-000 | D043045 | D043045- | Prstenec fixační | není | 1462 | 14 | A_E002230 |  | soubor drobný dlouhodobý
D043038-000 | D043038 | D043038- | Box sterilizační 4.9210 | není | 1462 | 14 | A_E002230 |  | soubor drobný dlouhodobý
D043040-000 | D043040 | D043040- | Špátle JAFFE | není | 1462 | 14 | A_E002230 |  | soubor drobný dlouhodobý
D043041-000 | D043041 | D043041- | Špátle JAFFE | není | 1462 | 14 | A_E002230 |  | soubor drobný dlouhodobý
D043042-000 | D043042 | D043042- | Pinzeta rohovková | není | 1462 | 14 | A_E002230 |  | soubor drobný dlouhodobý
D043044-000 | D043044 | D043044- | Prstenec fixační | není | 1462 | 14 | A_E002230 |  | soubor drobný dlouhodobý
D043064-000 | D043064 | D043064- | Nůžky mth1170 | není | 1421 | 14 | A_E001040 |  | soubor drobný dlouhodobý
D043066-000 | D043066 | D043066- | Jehelec bez zámku rovný | není | 1462 | 14 | A_E002230 |  | soubor drobný dlouhodobý
D043070-000 | D043070 | D043070- | Držák na žiletku | není | 1462 | 14 | A_E002230 |  | soubor drobný dlouhodobý
D043075-000 | D043075 | D043075- | Pinzeta | není | 1462 | 14 | A_E002230 |  | soubor drobný dlouhodobý
D043078-000 | D043078 | D043078- | Pinzeta vazací | není | 1421 | 14 | A_E001040 |  | soubor drobný dlouhodobý
D043079-000 | D043079 | D043079- | Pinzeta vazací | není | 1462 | 14 | A_E002230 |  | soubor drobný dlouhodobý
D043065-000 | D043065 | D043065- | Nůžky mth1170 | není | 1462 | 14 | A_E002230 |  | soubor drobný dlouhodobý
D043067-000 | D043067 | D043067- | Jehelec bez zámku rovný | není | 1462 | 14 | A_E002230 |  | soubor drobný dlouhodobý
D043076-000 | D043076 | D043076- | Pinzeta | není | 1462 | 14 | A_E002230 |  | soubor drobný dlouhodobý
D043178-000 | D043178 | D043178- | Vozík vizitový | není | 0511 | 05 | A_D107450 |  | soubor drobný dlouhodobý
D043213-000 | D043213 | D043213- | Lehátko vyšetřovací VLP-2000 | není | 0511 | 05 | A_D107480 |  | soubor drobný dlouhodobý
D043393-000 | D043393 | D043393- | Vozík převaz.3ř.šupl.ner.koše | není | 0521 | 05 | A_A101090 |  | soubor drobný dlouhodobý
D043394-000 | D043394 | D043394- | Vozík převaz.3ř.šupl.ner.koše | není | 0521 | 05 | A_A101580 |  | soubor drobný dlouhodobý
D043395-000 | D043395 | D043395- | Stolek nástrojový na odsávačku | není | 0521 | 05 | A_A101090 |  | soubor drobný dlouhodobý
D043396-000 | D043396 | D043396- | Stolek nástrojový na odsávačku | není | 0421 | 04 | A_A101600 |  | soubor drobný dlouhodobý
D043397-000 | D043397 | D043397- | Stolek nástrojový na odsávačku | není | 0521 | 05 | A_A101090 |  | soubor drobný dlouhodobý
D043401-000 | D043401 | D043401- | Stojan infusní NR + 2 košíčky | není | 0511 | 05 | A_D107200 |  | soubor drobný dlouhodobý
D043398-000 | D043398 | D043398- | Stolek resuscitační | není | 0521 | 05 | A_A101570 |  | soubor drobný dlouhodobý
D043399-000 | D043399 | D043399- | Stojan infusní NR + 2 košíčky | není | 0421 | 04 | A_A101070 |  | soubor drobný dlouhodobý
D043400-000 | D043400 | D043400- | Stojan infusní NR + 2 košíčky | není | 0511 | 05 | A_D107200 |  | soubor drobný dlouhodobý
D043408-000 | D043408 | D043408- | Lžíce F.O. se skl.špič. FT3 | není | 5062 | 50 | A_A202170 |  | soubor drobný dlouhodobý
D043434-000 | D043434 | D043434- | Lehátko vyš.dvoudíl.vysoké | není | 0421 | 04 | A_A101150 |  | soubor drobný dlouhodobý
D043450-000 | D043450 | D043450- | Lehátko vyš.dvoudíl.vysoké | není | 0321 | 03 | A_J191150 |  | soubor drobný dlouhodobý
D043698-000 | D043698 | D043698- | Soft Grip | není | 4764 | 47 | A_A102210 |  | soubor drobný dlouhodobý
D044382-000 | D044382 | D044382- | Stolek na orgány 500/600/650 | není | 3741 | 37 | TZP302580 |  | soubor drobný dlouhodobý
D044385-000 | D044385 | D044385- | Stolek na orgány 500/600/650 | není | 3741 | 37 | TZP301554 |  | soubor drobný dlouhodobý
D044381-000 | D044381 | D044381- | Stolek na orgány 500/600/650 | není | 3741 | 37 | TZP302580 |  | soubor drobný dlouhodobý
D044386-000 | D044386 | D044386- | Stolek na orgány 500/600/650 | není | 3741 | 37 | TZP301554 |  | soubor drobný dlouhodobý
D044383-000 | D044383 | D044383- | Stolek na orgány 500/600/650 | není | 3741 | 37 | TZP301554 |  | soubor drobný dlouhodobý
D044384-000 | D044384 | D044384- | Stolek na orgány 500/600/650 | není | 3741 | 37 | TZP301554 |  | soubor drobný dlouhodobý
D044562-000 | D044562 | D044562- | Lehátko vyš.dvoudíl.střední | není | 0532 | 05 | A_B202530 |  | soubor drobný dlouhodobý
D044895-000 | D044895 | D044895- | Lehátko vyšetřovací VLP-2000 | není | 3590 | 35 | A_L001040 |  | soubor drobný dlouhodobý
D044897-000 | D044897 | D044897- | Lehátko vyšetřovací VLP-2000 | není | 1721 | 17 | A_M101160 |  | soubor drobný dlouhodobý
D044946-000 | D044946 | D044946- | Podložka antidek.s kompresorem | není | 1031 | 10 | A_Q203350 |  | soubor drobný dlouhodobý
D045009-000 | D045009 | D045009- | Kleště na drát 145mm | není | 5062 | 50 | A_A202191 |  | soubor drobný dlouhodobý
D045012-000 | D045012 | D045012- | Držák na elekt.pilu nerez-lék. | není | 3741 | 37 | TZP301554 |  | soubor drobný dlouhodobý
D045023-000 | D045023 | D045023- | Kleště na drát 145mm | není | 5031 | 50 | A_A402260 |  | soubor drobný dlouhodobý
D045072-000 | D045072 | D045072- | Ohřívač průtok.OTI1A | 237 | 5011 | 50 | A_D108320 |  | soubor drobný dlouhodobý
D045099-000 | D045099 | D045099- | Pinzeta na membrány Jaws | není | 1462 | 14 | A_E002230 |  | soubor drobný dlouhodobý
D046177-000 | D046177 | D046177- | Minikontejner II | není | 5062 | 50 | A_A202191 |  | soubor drobný dlouhodobý
D045115-000 | D045115 | D045115- | Skříň teplotní INCUCELL 55 | B022097 | 5498 | 54 | AYB202070 |  | soubor drobný dlouhodobý
D045475-000 | D045475 | D045475- | Pipeta P10 0,5-10ul+Dual | W56914H | 3241 | 32 | TZP306521 |  | soubor drobný dlouhodobý
D045476-000 | D045476 | D045476- | Pipeta Starter Kit P20 | W67914H | 3241 | 32 | TZP306504 |  | soubor drobný dlouhodobý
D045580-000 | D045580 | D045580- | Minikontejner II | není | 5011 | 50 | A_D108210 |  | soubor drobný dlouhodobý
D045583-000 | D045583 | D045583- | Kontejner s výklop. víkem | není | 2522 | 25 | A_R191440 |  | soubor drobný dlouhodobý
D045582-000 | D045582 | D045582- | Kontejner s výklop. víkem | není | 2522 | 25 | A_R191440 |  | soubor drobný dlouhodobý
D045789-000 | D045789 | D045789- | Koupel vodní 14 l | 1297 | 2841 | 28 | A_T003240 |  | soubor drobný dlouhodobý
D045788-000 | D045788 | D045788- | Box laminární mini V/FCR | 15098 | 2841 | 28 | A_T003240 |  | soubor drobný dlouhodobý
D046037-000 | D046037 | D046037- | Lehátko vyš.dvoudíl.střední | není | 0121 | 01 | A_D201440 |  | soubor drobný dlouhodobý
D046237-000 | D046237 | D046237- | Pipeta P10 0,5-10ul+Dual | W50167L | 3241 | 32 | TZP306504 |  | soubor drobný dlouhodobý
D046241-000 | D046241 | D046241- | Trenažér/stimulátor/ CAM | bez čísla | 1421 | 14 | A_E001150 |  | soubor drobný dlouhodobý
D046242-000 | D046242 | D046242- | Trenažér/stimulátor/ CAM | bez čísla | 1421 | 14 | A_E001120 |  | soubor drobný dlouhodobý
D046240-000 | D046240 | D046240- | Trokar k optice EJ 563 | není | 1162 | 11 | A_S291320 |  | soubor drobný dlouhodobý
D046362-000 | D046362 | D046362- | Stojan infuzní ISL-5 zdravot. | není | 0811 | 08 | A_C003510 |  | soubor drobný dlouhodobý
D046455-000 | D046455 | D046455- | Hák elastický BT552 | není | 5062 | 50 | A_A202191 |  | soubor drobný dlouhodobý
D046454-000 | D046454 | D046454- | Kleště na kost LISTON 200mm | není | 5062 | 50 | A_A202191 |  | soubor drobný dlouhodobý
D046453-000 | D046453 | D046453- | Kleště Luer 180mm | není | 5062 | 50 | A_A202191 |  | soubor drobný dlouhodobý
D046477-000 | D046477 | D046477- | Koncovka irigační | není | 1462 | 14 | A_E002230 |  | soubor drobný dlouhodobý
D046479-000 | D046479 | D046479- | Oxymetr pulsní NPB-40 | G02840889 | 3231 | 32 | A_L004350 |  | soubor drobný dlouhodobý
D046617-000 | D046617 | D046617- | Skříň teplotní INCUCELL 55 | B020982 | 5498 | 54 | AYB202070 |  | soubor drobný dlouhodobý
D046623-000 | D046623 | D046623- | Vanička na desinfikaci 10 l | není | 3232 | 32 | A_L004230 |  | soubor drobný dlouhodobý
D046674-000 | D046674 | D046674- | Háček nitrooční | není | 1462 | 14 | A_E002230 |  | soubor drobný dlouhodobý
D046681-000 | D046681 | D046681- | Pipeta automat.4500120 | T24436 | 4141 | 41 | TZP103408 |  | soubor drobný dlouhodobý
D046679-000 | D046679 | D046679- | Míchačka Vortex V-1 | 22915 | 3341 | 33 | A_I001370 |  | soubor drobný dlouhodobý
D046724-000 | D046724 | D046724- | Jehelec Durogrip BM056R | není | 5062 | 50 | A_A202191 |  | soubor drobný dlouhodobý
D046759-000 | D046759 | D046759- | Svorka de Bakey 829 | není | 5062 | 50 | A_A102210 |  | soubor drobný dlouhodobý
D046878-000 | D046878 | D046878- | Stojan pojízdný VICTORIA II | není | 0311 | 03 | A_J102360 |  | soubor drobný dlouhodobý
D046991-000 | D046991 | D046991- | Jehelec RYDER 210mm BM057R | není | 5062 | 50 | A_A202191 |  | soubor drobný dlouhodobý
D046995-000 | D046995 | D046995- | Jehelec RYDER 210mm BM057R | není | 5062 | 50 | A_A202191 |  | soubor drobný dlouhodobý
D046993-000 | D046993 | D046993- | Jehelec RYDER 210mm BM057R | není | 5062 | 50 | A_A202191 |  | soubor drobný dlouhodobý
D046994-000 | D046994 | D046994- | Jehelec RYDER 210mm BM057R | není | 5062 | 50 | A_A202191 |  | soubor drobný dlouhodobý
D046992-000 | D046992 | D046992- | Jehelec RYDER 210mm BM057R | není | 5062 | 50 | A_A202191 |  | soubor drobný dlouhodobý
D046996-000 | D046996 | D046996- | Motor GA553 | není | 0662 | 06 | A_M304060 |  | soubor drobný dlouhodobý
D046997-000 | D046997 | D046997- | Pedál nožní GA521 | není | 0662 | 06 | A_M304060 |  | soubor drobný dlouhodobý
D046999-000 | D046999 | D046999- | Hadice nesterilní GA468 | není | 0662 | 06 | A_M304060 |  | soubor drobný dlouhodobý
D046998-000 | D046998 | D046998- | Hadice sterilní GA513 | není | 0662 | 06 | A_M304060 |  | soubor drobný dlouhodobý
D047000-000 | D047000 | D047000- | Kraniotom GB268R | není | 0662 | 06 | A_M304060 |  | soubor drobný dlouhodobý
D047089-000 | D047089 | D047089- | Stojan na infuzní láhve | není | 1521 | 15 | A_F201280 |  | soubor drobný dlouhodobý
D047107-000 | D047107 | D047107- | Manipulátor Koch E0713 G | není | 1462 | 14 | A_E002230 |  | soubor drobný dlouhodobý
D047090-000 | D047090 | D047090- | Stojan na infuzní láhve | není | 1521 | 15 | A_F201280 |  | soubor drobný dlouhodobý
D047094-000 | D047094 | D047094- | Svorka na disekce 20-5100 | není | 5062 | 50 | A_A102210 |  | soubor drobný dlouhodobý
D047108-000 | D047108 | D047108- | Manipulátor Koch E0713 G | není | 1462 | 14 | A_E002230 |  | soubor drobný dlouhodobý
D047109-000 | D047109 | D047109- | Manipulátor Koch E0713 G | není | 1462 | 14 | A_E002230 |  | soubor drobný dlouhodobý
D047091-000 | D047091 | D047091- | Stojan na infuzní láhve | není | 1521 | 15 | A_F201280 |  | soubor drobný dlouhodobý
D047223-000 | D047223 | D047223- | Jehelec DeBakey BM036R | není | 5062 | 50 | A_A202191 |  | soubor drobný dlouhodobý
D047222-000 | D047222 | D047222- | Jehelec DeBakey BM036R | není | 5062 | 50 | A_A202191 |  | soubor drobný dlouhodobý
D047232-000 | D047232 | D047232- | Systém překlad.Rollbord Junior | není | 3211 | 32 | A_L003470 |  | soubor drobný dlouhodobý
D047233-000 | D047233 | D047233- | Systém překlad.TransglideTrans | není | 3211 | 32 | A_L003470 |  | soubor drobný dlouhodobý
D047330-000 | D047330 | D047330- | Odsávačka chirurgická | 03040246 | 0331 | 03 | A_J203030 |  | soubor drobný dlouhodobý
D047334-000 | D047334 | D047334- | Pinseta koagulač.izol. GK791R |  | 0662 | 06 | A_M304060 |  | soubor drobný dlouhodobý
D047329-000 | D047329 | D047329- | Svorka cévní-DICK FB958R |  | 5062 | 50 | A_A102210 |  | soubor drobný dlouhodobý
D047333-000 | D047333 | D047333- | Pinseta koagulač.izol. GK790R | 1 | 0662 | 06 | A_M304060 |  | soubor drobný dlouhodobý
D047328-000 | D047328 | D047328- | Svorka cévní-DICK FB957R | 1 | 5062 | 50 | A_A102210 |  | soubor drobný dlouhodobý
D047331-000 | D047331 | D047331- | Ventil lim.vod.dvoj.II 11-5106 | 1 | 0311 | 03 | A_J102330 |  | soubor drobný dlouhodobý
D047332-000 | D047332 | D047332- | Pinseta koagulač.izol. GK774R |  | 0662 | 06 | A_M304060 |  | soubor drobný dlouhodobý
D047338-000 | D047338 | D047338- | Pipeta dávkovací 1ml 920505 | 1 | 3342 | 33 | A_Q201520 |  | soubor drobný dlouhodobý
D047339-000 | D047339 | D047339- | Pipeta dávkovací 1ml 920505 | 1 | 3342 | 33 | A_Q201520 |  | soubor drobný dlouhodobý
D047378-000 | D047378 | D047378- | Jehelec Durogrip BM056R | není | 5062 | 50 | A_A202191 |  | soubor drobný dlouhodobý
D047379-000 | D047379 | D047379- | Jehelec Durogrip BM056R | není | 5062 | 50 | A_A202191 |  | soubor drobný dlouhodobý
D047395-000 | D047395 | D047395- | Minishaker MS 6450.0200 | 1 | 3741 | 37 | TZP302581 |  | soubor drobný dlouhodobý
D047394-000 | D047394 | D047394- | Svorka cévní-DICK FB956R | 1 | 5062 | 50 | A_A102210 |  | soubor drobný dlouhodobý
D047381-000 | D047381 | D047381- | Jehelec Durogrip BM056R | není | 5062 | 50 | A_A202191 |  | soubor drobný dlouhodobý
D047397-000 | D047397 | D047397- | Minishaker MS 6450.0200 | není | 3741 | 37 | TZP302581 |  | soubor drobný dlouhodobý
D047380-000 | D047380 | D047380- | Jehelec Durogrip BM056R | není | 5062 | 50 | A_A202191 |  | soubor drobný dlouhodobý
D047434-000 | D047434 | D047434- | Mikro-nůžky YASARGIL FD034R | není | 0662 | 06 | A_M304060 |  | soubor drobný dlouhodobý
D047435-000 | D047435 | D047435- | Mikro-FEDERSCHERE 160mm FD016R | není | 0662 | 06 | A_M304060 |  | soubor drobný dlouhodobý
D047433-000 | D047433 | D047433- | Mikro-nůžky YASARGIL FD038R | není | 0662 | 06 | A_M304060 |  | soubor drobný dlouhodobý
D047436-000 | D047436 | D047436- | Minishaker MS 6450.0200 | 103135883 | 3341 | 33 | A_I002270 |  | soubor drobný dlouhodobý
D047447-000 | D047447 | D047447- | Elevátor ILM 20.02 | není | 1462 | 14 | A_E002230 |  | soubor drobný dlouhodobý
D047457-000 | D047457 | D047457- | Dávkovač ekonomický,seripettor | 02a6817 | 4141 | 41 | TZP103431 |  | soubor drobný dlouhodobý
D047458-000 | D047458 | D047458- | Dávkovač ekonomický,seripettor | 02a6818 | 4141 | 41 | TZP103431 |  | soubor drobný dlouhodobý
D047469-000 | D047469 | D047469- | Koncovka irigační | není | 1462 | 14 | A_E002230 |  | soubor drobný dlouhodobý
D047471-000 | D047471 | D047471- | Pila Sagittal saw K220 | 6933 | 1162 | 11 | A_S202120 |  | soubor drobný dlouhodobý
D047587-000 | D047587 | D047587- | Oxymetr pulsní BCI 3401 | 704223245 | 1521 | 15 | A_F101230 |  | soubor drobný dlouhodobý
D047614-000 | D047614 | D047614- | Fixátor 393.436 | není | 4764 | 47 | A_A102210 |  | soubor drobný dlouhodobý
D047669-000 | D047669 | D047669- | Mích.amalgamu Dentomat Compact | 9717237 | 2401 | 24 | UZQ203070 |  | soubor drobný dlouhodobý
D047751-000 | D047751 | D047751- | Scope-Head EFR BD2410 | F381 | 1641 | 16 | A_H203270 |  | soubor drobný dlouhodobý
D047756-000 | D047756 | D047756- | Finochietto/hrudní rozvěrač/ | není | 1162 | 11 | A_S202240 |  | soubor drobný dlouhodobý
D047752-000 | D047752 | D047752- | Tube diam.black EFR BT2101 | F406 | 1641 | 16 | A_H203270 |  | soubor drobný dlouhodobý
D047856-000 | D047856 | D047856- | Úchytka na kirch.drát 393.464 | není | 4764 | 47 | A_A202050 |  | soubor drobný dlouhodobý
D047857-000 | D047857 | D047857- | Úchytka na kirch.drát 393.464 | není | 4764 | 47 | A_A102210 |  | soubor drobný dlouhodobý
D047859-000 | D047859 | D047859- | Úchytka na kirch.drát 393.464 | není | 4764 | 47 | A_A102210 |  | soubor drobný dlouhodobý
D047825-000 | D047825 | D047825- | Kleště štípací 116 33 20518 | není | 0662 | 06 | A_M304060 |  | soubor drobný dlouhodobý
D047826-000 | D047826 | D047826- | Kleště štípací 116 33 20518 | není | 0662 | 06 | A_M304060 |  | soubor drobný dlouhodobý
D047852-000 | D047852 | D047852- | Úchytka k zev.fixatoru 393.436 | není | 4764 | 47 | A_A202050 |  | soubor drobný dlouhodobý
D047854-000 | D047854 | D047854- | Úchytka na kirch.drát 393.464 | není | 4764 | 47 | A_A202050 |  | soubor drobný dlouhodobý
D047851-000 | D047851 | D047851- | Úchytka k zev.fixatoru 393.436 | není | 4764 | 47 | A_A202050 |  | soubor drobný dlouhodobý
D047855-000 | D047855 | D047855- | Úchytka na kirch.drát 393.464 | není | 4764 | 47 | A_A202050 |  | soubor drobný dlouhodobý
D047858-000 | D047858 | D047858- | Úchytka na kirch.drát 393.464 | není | 4764 | 47 | A_A102210 |  | soubor drobný dlouhodobý
D047860-000 | D047860 | D047860- | Úchytka na kirch.drát 393.464 | není | 4764 | 47 | A_A102210 |  | soubor drobný dlouhodobý
D047861-000 | D047861 | D047861- | Úchytka na kirch.drát 393.464 | není | 4764 | 47 | A_A102210 |  | soubor drobný dlouhodobý
D047862-000 | D047862 | D047862- | Půlkruh k zev.fixatoru 393.734 | není | 4764 | 47 | A_A202050 |  | soubor drobný dlouhodobý
D047863-000 | D047863 | D047863- | Půlkruh k zev.fixátoru 393.736 | není | 4764 | 47 | A_A202050 |  | soubor drobný dlouhodobý
D047850-000 | D047850 | D047850- | Úchytka k zev.fixatoru 393.436 | není | 4764 | 47 | A_A202050 |  | soubor drobný dlouhodobý
D047853-000 | D047853 | D047853- | Úchytka k zev.fixatoru 393.436 | není | 4764 | 47 | A_A202050 |  | soubor drobný dlouhodobý
D047834-000 | D047834 | D047834- | Manometr k ET kanyle | 030374066 | 0762 | 07 | A_A102300 |  | soubor drobný dlouhodobý
D047836-000 | D047836 | D047836- | Lázeň vodní BW-S | 20030031 | 0532 | 05 | A_D107300 |  | soubor drobný dlouhodobý
D047895-000 | D047895 | D047895- | Vozík anestezio.resuscitační | není | 0818 | 08 | A_C003510 |  | soubor drobný dlouhodobý
D048181-000 | D048181 | D048181- | Retraktor MIKULICE 250mm | není | 5062 | 50 | A_A202191 |  | soubor drobný dlouhodobý
D048182-000 | D048182 | D048182- | Retraktor MIKULICE 250mm | není | 5062 | 50 | A_A202191 |  | soubor drobný dlouhodobý
D047930-000 | D047930 | D047930- | Úchytka na kirch.drát 393.464 | není | 4764 | 47 | A_A102210 |  | soubor drobný dlouhodobý
D048179-000 | D048179 | D048179- | Wundhaken N.BRUNNER BT 527R | není | 5062 | 50 | A_A102210 |  | soubor drobný dlouhodobý
D048183-000 | D048183 | D048183- | Retraktor MIKULICE 260mm | není | 5062 | 50 | A_A202191 |  | soubor drobný dlouhodobý
D048184-000 | D048184 | D048184- | Retraktor MIKULICE 260mm | není | 5062 | 50 | A_A202191 |  | soubor drobný dlouhodobý
D047924-000 | D047924 | D047924- | Úchytka k fixát. 393.436 | 510í | 4764 | 47 | A_A202050 |  | soubor drobný dlouhodobý
D047926-000 | D047926 | D047926- | Úchytka na kirch.drát 393.464 | není | 4764 | 47 | A_A102210 |  | soubor drobný dlouhodobý
D047928-000 | D047928 | D047928- | Úchytka na kirch.drát 393.464 | není | 4764 | 47 | A_A102210 |  | soubor drobný dlouhodobý
D047927-000 | D047927 | D047927- | Úchytka na kirch.drát 393.464 | není | 4764 | 47 | A_A102210 |  | soubor drobný dlouhodobý
D047922-000 | D047922 | D047922- | Úchytka k fixát. 393.436 | 510í | 4764 | 47 | A_A202050 |  | soubor drobný dlouhodobý
D047923-000 | D047923 | D047923- | Úchytka k fixát. 393.436 | 510í | 4764 | 47 | A_A202050 |  | soubor drobný dlouhodobý
D048180-000 | D048180 | D048180- | Wundhaken N.BRUNNER BT 527R | není | 5062 | 50 | A_A102210 |  | soubor drobný dlouhodobý
D047921-000 | D047921 | D047921- | Půlkruh velký 393.722 | není | 4764 | 47 | A_A102210 |  | soubor drobný dlouhodobý
D047925-000 | D047925 | D047925- | Úchytka k fixát. 393.436 | 510í | 4764 | 47 | A_A202050 |  | soubor drobný dlouhodobý
D047929-000 | D047929 | D047929- | Úchytka na kirch.drát 393.464 | není | 4764 | 47 | A_A102210 |  | soubor drobný dlouhodobý
D047931-000 | D047931 | D047931- | Úchytka na kirch.drát 393.464 | není | 4764 | 47 | A_A202050 |  | soubor drobný dlouhodobý
D047932-000 | D047932 | D047932- | Úchytka na kirch.drát 393.464 | není | 4764 | 47 | A_A202050 |  | soubor drobný dlouhodobý
D047933-000 | D047933 | D047933- | Úchytka na kirch.drát 393.464 | není | 4764 | 47 | A_A202050 |  | soubor drobný dlouhodobý
D048212-000 | D048212 | D048212- | Jehelec WERTHEIM 240mm BM101R | není | 5062 | 50 | A_A202191 |  | soubor drobný dlouhodobý
D048224-000 | D048224 | D048224- | Úchytka k zev.fixatoru 393.640 | není | 4764 | 47 | A_A202050 |  | soubor drobný dlouhodobý
D048217-000 | D048217 | D048217- | Jehelec HEGAR 245mm BM078R | není | 5062 | 50 | A_A202191 |  | soubor drobný dlouhodobý
D048223-000 | D048223 | D048223- | Úchytka k zev.fixatoru 393.640 | není | 4764 | 47 | A_A202050 |  | soubor drobný dlouhodobý
D048221-000 | D048221 | D048221- | Úchytka k zev.fixatoru 393.640 | není | 4764 | 47 | A_A202050 |  | soubor drobný dlouhodobý
D048222-000 | D048222 | D048222- | Úchytka k zev.fixatoru 393.640 | není | 4764 | 47 | A_A202050 |  | soubor drobný dlouhodobý
D048214-000 | D048214 | D048214- | Jehelec WERTHEIM 240mm BM101R | není | 5062 | 50 | A_A202191 |  | soubor drobný dlouhodobý
D048215-000 | D048215 | D048215- | Jehelec WERTHEIM 240mm BM101R | není | 5062 | 50 | A_A202191 |  | soubor drobný dlouhodobý
D048227-000 | D048227 | D048227- | Úchytka k zev.fixatoru 393.640 | není | 4764 | 47 | A_A202050 |  | soubor drobný dlouhodobý
D048228-000 | D048228 | D048228- | Úchytka k zev.fixatoru 393.640 | není | 4764 | 47 | A_A202050 |  | soubor drobný dlouhodobý
D048225-000 | D048225 | D048225- | Úchytka k zev.fixatoru 393.640 | není | 4764 | 47 | A_A202050 |  | soubor drobný dlouhodobý
D048230-000 | D048230 | D048230- | Úchytka k zev.fixatoru 393.640 | není | 4764 | 47 | A_A102210 |  | soubor drobný dlouhodobý
D048229-000 | D048229 | D048229- | Úchytka k zev.fixatoru 393.640 | není | 4764 | 47 | A_A202050 |  | soubor drobný dlouhodobý
D048231-000 | D048231 | D048231- | Úchytka k zev.fixatoru 393.640 | není | 4764 | 47 | A_A102210 |  | soubor drobný dlouhodobý
D048233-000 | D048233 | D048233- | Úchytka k zev.fixatoru 393.640 | není | 4764 | 47 | A_A102210 |  | soubor drobný dlouhodobý
D048235-000 | D048235 | D048235- | Úchytka k zev.fixatoru 393.640 | není | 4764 | 47 | A_A202050 |  | soubor drobný dlouhodobý
D048226-000 | D048226 | D048226- | Úchytka k zev.fixatoru 393.640 | není | 4764 | 47 | A_A202050 |  | soubor drobný dlouhodobý
D048232-000 | D048232 | D048232- | Úchytka k zev.fixatoru 393.640 | není | 4764 | 47 | A_A102210 |  | soubor drobný dlouhodobý
D048211-000 | D048211 | D048211- | Jehelec WERTHEIM 240mm BM101R | není | 5062 | 50 | A_A202191 |  | soubor drobný dlouhodobý
D048213-000 | D048213 | D048213- | Jehelec WERTHEIM 240mm BM101R | není | 5062 | 50 | A_A202191 |  | soubor drobný dlouhodobý
D048218-000 | D048218 | D048218- | Jehelec HEGAR 245mm BM078R | není | 5062 | 50 | A_A202191 |  | soubor drobný dlouhodobý
D048219-000 | D048219 | D048219- | Jehelec HEGAR 245mm BM078R | není | 5062 | 50 | A_A202191 |  | soubor drobný dlouhodobý
D048234-000 | D048234 | D048234- | Úchytka k zev.fixatoru 393.640 | není | 4764 | 47 | A_A202050 |  | soubor drobný dlouhodobý
D048236-000 | D048236 | D048236- | Úchytka k zev.fixatoru 393.640 | není | 4764 | 47 | A_A202050 |  | soubor drobný dlouhodobý
D048248-000 | D048248 | D048248- | Stolek kapací Mádr | není | 1412 | 14 | A_E002460 |  | soubor drobný dlouhodobý
D048421-000 | D048421 | D048421- | Lůžko Jordan F3e prima | 0205108-2 | 2821 | 28 | A_T002320 |  | soubor drobný dlouhodobý
D048547-000 | D048547 | D048547- | zástěna Chloupek | není | 0821 | 08 | A_C001060 |  | soubor drobný dlouhodobý
D048520-000 | D048520 | D048520- | Lehátko vyšetřovací nízké sK | není | 0821 | 08 | A_C001100 |  | soubor drobný dlouhodobý
D048548-000 | D048548 | D048548- | zástěna Chloupek | není | 0821 | 08 | A_C001170 |  | soubor drobný dlouhodobý
D048701-000 | D048701 | D048701- | Schůdek MARO dvojdílný | není | 0862 | 08 | A_C003190 |  | soubor drobný dlouhodobý
D048702-000 | D048702 | D048702- | Schůdek MARO dvojdílný | není | 0862 | 08 | A_C003270 |  | soubor drobný dlouhodobý
D048710-000 | D048710 | D048710- | Schůdek MARO dvojdílný | není | 0823 | 08 | A_C001450 |  | soubor drobný dlouhodobý
D048715-000 | D048715 | D048715- | Schůdek MARO dvojdílný | není | 0811 | 08 | A_C003240 |  | soubor drobný dlouhodobý
D048716-000 | D048716 | D048716- | Schůdek MARO dvojdílný | není | 0817 | 08 | A_C002340 |  | soubor drobný dlouhodobý
D048696-000 | D048696 | D048696- | Lehátko vyšetřovací střední bK | není | 0862 | 08 | A_C003240 |  | soubor drobný dlouhodobý
D048752-000 | D048752 | D048752- | Kleště optické 10352U | není | 1641 | 16 | A_H203170 |  | soubor drobný dlouhodobý
D048970-000 | D048970 | D048970- | Vozík resustitační | není | 0811 | 08 | A_C002250 |  | soubor drobný dlouhodobý
D049304-000 | D049304 | D049304- | Vozík anesteziologický | není | 0762 | 07 | A_C001760 |  | soubor drobný dlouhodobý
D049305-000 | D049305 | D049305- | Vozík anesteziologický | není | 0762 | 07 | A_A191120 |  | soubor drobný dlouhodobý
D049846-000 | D049846 | D049846- | Duckbill 7207058 | není | 1162 | 11 | A_S291320 |  | soubor drobný dlouhodobý
D049847-000 | D049847 | D049847- | Odsávačka chirurgická | 03020190 | 0352 | 03 | A_J201020 |  | soubor drobný dlouhodobý
D049851-000 | D049851 | D049851- | Ventil lim.vod.dvoj.II 11-5106 | není | 0352 | 03 | A_J201020 |  | soubor drobný dlouhodobý
D049845-000 | D049845 | D049845- | Duckbill 7207057 | není | 1162 | 11 | A_S291320 |  | soubor drobný dlouhodobý
D049850-000 | D049850 | D049850- | Stojan pojízdný Victoria II |  | 0352 | 03 | A_J201020 |  | soubor drobný dlouhodobý
D050182-000 | D050182 | D050182- | Vozík lékárenský MARO | není | 0735 | 07 | RZH0 |  | soubor drobný dlouhodobý
D050263-000 | D050263 | D050263- | Stolek nástrojový Málek | není | 3111 | 31 | A_D105480 |  | soubor drobný dlouhodobý
D050339-000 | D050339 | D050339- | Vozík resustitační | není | 5021 | 50 | A_D201180 |  | soubor drobný dlouhodobý
D050343-000 | D050343 | D050343- | Vozík resustitační | není | 5031 | 50 | A_A402260 |  | soubor drobný dlouhodobý
D050432-000 | D050432 | D050432- | Dávkovač lineární MODULE DPS | 17529945 | 1031 | 10 | A_Q203160 |  | soubor drobný dlouhodobý
D050341-000 | D050341 | D050341- | Vozík resustitační | není | 5011 | 50 | A_D108290 |  | soubor drobný dlouhodobý
D050342-000 | D050342 | D050342- | Vozík resustitační | není | 5031 | 50 | A_A402260 |  | soubor drobný dlouhodobý
D050299-000 | D050299 | D050299- | Stojan na infuzní láhve | není | 5011 | 50 | A_D108520 |  | soubor drobný dlouhodobý
D050265-000 | D050265 | D050265- | Stolek nástrojový Málek | není | 3111 | 31 | A_D105480 |  | soubor drobný dlouhodobý
D050433-000 | D050433 | D050433- | Dávkovač lineární MODULE DPS | 17611660 | 1031 | 10 | A_Q203160 |  | soubor drobný dlouhodobý
D050264-000 | D050264 | D050264- | Stolek nástrojový Málek | není | 3111 | 31 | A_D105480 |  | soubor drobný dlouhodobý
D050298-000 | D050298 | D050298- | Stojan na infuzní láhve | není | 5011 | 50 | A_A402190 |  | soubor drobný dlouhodobý
D050338-000 | D050338 | D050338- | Vozík resustitační | není | 3590 | 35 | A_L001310 |  | soubor drobný dlouhodobý
D050340-000 | D050340 | D050340- | Vozík resustitační | není | 1521 | 15 | A_F201290 |  | soubor drobný dlouhodobý
D050431-000 | D050431 | D050431- | Dávkovač lineární MODULE DPS | 17529940 | 1031 | 10 | A_Q203160 |  | soubor drobný dlouhodobý
D050453-000 | D050453 | D050453- | Nůžky mikro rad. 1136401999 | není | 0662 | 06 | A_M304060 |  | soubor drobný dlouhodobý
D050455-000 | D050455 | D050455- | Biolampa BIOSTIMUL | bez čísla | 3012 | 30 | A_Y204270 |  | soubor drobný dlouhodobý
D050456-000 | D050456 | D050456- | Biolampa BIOSTIMUL | není | 3011 | 30 | A_Y104440 |  | soubor drobný dlouhodobý
D050452-000 | D050452 | D050452- | Nůžky mikro rad. 1136401999 | není | 0662 | 06 | A_M304060 |  | soubor drobný dlouhodobý
D050462-000 | D050462 | D050462- | Perfusor Compact 230/240V | 75066 | 9051 | 90 | A_S104120 |  | soubor drobný dlouhodobý
D050465-000 | D050465 | D050465- | Elektrokauter SMT 75 MB 75W | E142/2003 | 2021 | 20 | A_P101160 |  | soubor drobný dlouhodobý
D050467-000 | D050467 | D050467- | Kabel pro bipolární koagulaci | není | 2021 | 20 | A_P101170 |  | soubor drobný dlouhodobý
D050492-000 | D050492 | D050492- | ASK Reamer na rameno 214542 | není | 1162 | 11 | A_S291300 |  | soubor drobný dlouhodobý
D050526-000 | D050526 | D050526- | Jehelec HEGAR 245mm BM078R | není | 5062 | 50 | A_A202191 |  | soubor drobný dlouhodobý
D050527-000 | D050527 | D050527- | Jehelec HEGAR 245mm BM078R | není | 5062 | 50 | A_A202191 |  | soubor drobný dlouhodobý
D050537-000 | D050537 | D050537- | Ventil řiditelný podtlak | 6212 | 0631 | 06 | A_M303250 |  | soubor drobný dlouhodobý
D050532-000 | D050532 | D050532- | Perfusor Compact 230/240V | 75104 | 9051 | 90 | A_S104120 |  | soubor drobný dlouhodobý
D050536-000 | D050536 | D050536- | Ventil řiditelný podtlak |  | 0631 | 06 | A_M303190 |  | soubor drobný dlouhodobý
D050558-000 | D050558 | D050558- | Tube diam.yellow EFRBT2210 | není | 1641 | 16 | A_H203270 |  | soubor drobný dlouhodobý
D050582-000 | D050582 | D050582- | Kontejner mini 274x126x52 | není | 0172 | 01 | A_D191420 |  | soubor drobný dlouhodobý
D050586-000 | D050586 | D050586- | Kontejner mini 274x126x52 | není | 0172 | 01 | A_D191420 |  | soubor drobný dlouhodobý
D050627-000 | D050627 | D050627- | Díl čelen.spoj.130mm F0052200 | není | 0662 | 06 | A_M304060 |  | soubor drobný dlouhodobý
D050629-000 | D050629 | D050629- | Půlobl.čelen.160/195 F0052500 | není | 0662 | 06 | A_M304060 |  | soubor drobný dlouhodobý
D050624-000 | D050624 | D050624- | Díl čelen.spoj.110mm F0052100 | není | 0662 | 06 | A_M304060 |  | soubor drobný dlouhodobý
D050625-000 | D050625 | D050625- | Díl čelen.spoj.110mm F0052100 | není | 0662 | 06 | A_M304060 |  | soubor drobný dlouhodobý
D050584-000 | D050584 | D050584- | Kontejner mini 274x126x52 | není | 0172 | 01 | A_D191420 |  | soubor drobný dlouhodobý
D050581-000 | D050581 | D050581- | Kontejner mini 274x126x52 | není | 0172 | 01 | A_D191420 |  | soubor drobný dlouhodobý
D050626-000 | D050626 | D050626- | Díl čelen.spoj.130mm F0052200 | není | 0662 | 06 | A_M304060 |  | soubor drobný dlouhodobý
D050628-000 | D050628 | D050628- | Půlobl.čelen.160/195 F0052500 | není | 0662 | 06 | A_M304060 |  | soubor drobný dlouhodobý
D050587-000 | D050587 | D050587- | Kontejner VARIO 254x258x172 | není | 0172 | 01 | A_D191420 |  | soubor drobný dlouhodobý
D050622-000 | D050622 | D050622- | Vesta-př.komplet RTG F0050100 | není | 0662 | 06 | A_M304060 |  | soubor drobný dlouhodobý
D050583-000 | D050583 | D050583- | Kontejner mini 274x126x52 | není | 0172 | 01 | A_D191420 |  | soubor drobný dlouhodobý
D050585-000 | D050585 | D050585- | Kontejner mini 274x126x52 | není | 0172 | 01 | A_D191420 |  | soubor drobný dlouhodobý
D050639-000 | D050639 | D050639- | Půlobl.čelen.185/220 F0053000 | není | 0662 | 06 | A_M304060 |  | soubor drobný dlouhodobý
D050640-000 | D050640 | D050640- | Vesta-zad.komplet RTG F0050200 | není | 0662 | 06 | A_M304060 |  | soubor drobný dlouhodobý
D050634-000 | D050634 | D050634- | Půlobl.čelen.175/210 F0052800 | není | 0662 | 06 | A_M304060 |  | soubor drobný dlouhodobý
D050637-000 | D050637 | D050637- | Půlobl.čelen.180/215 F0052900 | není | 0662 | 06 | A_M304060 |  | soubor drobný dlouhodobý
D050630-000 | D050630 | D050630- | Půlobl.čelen.165/200 F0052600 | není | 0662 | 06 | A_M304060 |  | soubor drobný dlouhodobý
D050631-000 | D050631 | D050631- | Půlobl.čelen.165/200 F0052600 | není | 0662 | 06 | A_M304060 |  | soubor drobný dlouhodobý
D050632-000 | D050632 | D050632- | Půlobl.čelen.170/205 F0052700 | není | 0662 | 06 | A_M304060 |  | soubor drobný dlouhodobý
D050633-000 | D050633 | D050633- | Půlobl.čelen.170/205 F0052700 | není | 0662 | 06 | A_M304060 |  | soubor drobný dlouhodobý
D050635-000 | D050635 | D050635- | Půlobl.čelen.175/210 F0052800 | není | 0662 | 06 | A_M304060 |  | soubor drobný dlouhodobý
D050636-000 | D050636 | D050636- | Půlobl.čelen.180/215 F0052900 | není | 0662 | 06 | A_M304060 |  | soubor drobný dlouhodobý
D050638-000 | D050638 | D050638- | Půlobl.čelen.185/220 F0053000 | není | 0662 | 06 | A_M304060 |  | soubor drobný dlouhodobý
D050643-000 | D050643 | D050643- | Resuscitátor silikonový P00241 | není | 0172 | 01 | A_D191390 |  | soubor drobný dlouhodobý
D050677-000 | D050677 | D050677- | Pipeta Biohit 4051.2040 | AU21047 | 3341 | 33 | A_I002300 |  | soubor drobný dlouhodobý
D050727-000 | D050727 | D050727- | Aplikátor klipů kov.27,8cm | není | 4764 | 47 | A_A102210 |  | soubor drobný dlouhodobý
D050765-000 | D050765 | D050765- | Sada prismat 44020 |  | 1421 | 14 | A_E001100 |  | soubor drobný dlouhodobý
D050766-000 | D050766 | D050766- | Sada prismat 44020 |  | 1421 | 14 | A_E001100 |  | soubor drobný dlouhodobý
D051025-000 | D051025 | D051025- | Pipeta 200-1000ml | 87051156 | 4843 | 48 | A_Z002310 |  | soubor drobný dlouhodobý
D050929-000 | D050929 | D050929- | Resuscitátor silikonový P00241 | není | 0321 | 03 | A_J191090 |  | soubor drobný dlouhodobý
D050930-000 | D050930 | D050930- | Resuscitátor silikonový P00241 | není | 0321 | 03 | A_J101230 |  | soubor drobný dlouhodobý
D051027-000 | D051027 | D051027- | Pipeta 200-1000ml | AS75602 | 4843 | 48 | A_Z002310 |  | soubor drobný dlouhodobý
D051060-000 | D051060 | D051060- | Lampa biptronová | bez čísla | 2721 | 27 | A_O103070 |  | soubor drobný dlouhodobý
D051372-000 | D051372 | D051372- | Finpipette 10-100ul 4600030 | není | 4141 | 41 | TZP103434 |  | soubor drobný dlouhodobý
D051368-000 | D051368 | D051368- | Finpip.Focus stand/pro 6 pip./ | není | 4141 | 41 | TZP103434 |  | soubor drobný dlouhodobý
D051370-000 | D051370 | D051370- | Finpipette 100-1000ul 4600050 | není | 4141 | 41 | TZP103434 |  | soubor drobný dlouhodobý
D051374-000 | D051374 | D051374- | Finpipette 3-30ul 4600130 | není | 4141 | 41 | TZP103434 |  | soubor drobný dlouhodobý
D051371-000 | D051371 | D051371- | Finpipette 100-1000ul 4600050 | není | 4141 | 41 | TZP103434 |  | soubor drobný dlouhodobý
D051373-000 | D051373 | D051373- | Finpipette 10-100ul 4600030 | není | 4141 | 41 | TZP103434 |  | soubor drobný dlouhodobý
D051361-000 | D051361 | D051361- | zrcadlo Casper 100x1 | není | 0662 | 06 | A_M304130 |  | soubor drobný dlouhodobý
D051366-000 | D051366 | D051366- | Chodítko pro pacienty |  | 1111 | 11 | A_S102070 |  | soubor drobný dlouhodobý
D051680-000 | D051680 | D051680- | Schůdky | není | 4764 | 47 | A_A102320 |  | soubor drobný dlouhodobý
D051681-000 | D051681 | D051681- | Schůdky | není | 4764 | 47 | A_A202320 |  | soubor drobný dlouhodobý
D051682-000 | D051682 | D051682- | Schůdky | není | 4764 | 47 | A_A202281 |  | soubor drobný dlouhodobý
D051686-000 | D051686 | D051686- | Vozík s háčky jednostranný | není | 4764 | 47 | A_A102340 |  | soubor drobný dlouhodobý
D051387-000 | D051387 | D051387- | Biofeedback-posilovač svěračů | série č.0224 | 0421 | 04 | A_A101140 |  | soubor drobný dlouhodobý
D051401-000 | D051401 | D051401- | Lázeň vodní Polystat | 37864 | 3342 | 33 | A_Q291161 |  | soubor drobný dlouhodobý
D051405-000 | D051405 | D051405- | zdroj napětí pro HPCE |  | 3342 | 33 | A_Q201300 |  | soubor drobný dlouhodobý
D051674-000 | D051674 | D051674- | Schůdky | není | 4764 | 47 | A_A102300 |  | soubor drobný dlouhodobý
D051679-000 | D051679 | D051679- | Schůdky | není | 4764 | 47 | A_A202100 |  | soubor drobný dlouhodobý
D051672-000 | D051672 | D051672- | Stojan s dvěma miskami | není | 4764 | 47 | A_A202320 |  | soubor drobný dlouhodobý
D051673-000 | D051673 | D051673- | Schůdky | není | 4764 | 47 | A_A102240 |  | soubor drobný dlouhodobý
D051482-000 | D051482 | D051482- | Cystoskop 9charr. |  | 1071 | 10 |  |  | soubor drobný dlouhodobý
D051669-000 | D051669 | D051669- | Stojan na infuzní láhve | není | 4764 | 47 | A_A102280 |  | soubor drobný dlouhodobý
D051670-000 | D051670 | D051670- | Stojan na infuzní láhve | není | 4764 | 47 | A_A202040 |  | soubor drobný dlouhodobý
D051475-000 | D051475 | D051475- | Optika 11charr. |  | 1071 | 10 |  |  | soubor drobný dlouhodobý
D051480-000 | D051480 | D051480- | Cystoskop 8,5charr. |  | 1071 | 10 |  |  | soubor drobný dlouhodobý
D051481-000 | D051481 | D051481- | Cystoskop 9,5charr. |  | 1071 | 10 |  |  | soubor drobný dlouhodobý
D051382-000 | D051382 | D051382- | Pipeta digitální 500-5000ul | není | 3590 | 35 | A_L001080 |  | soubor drobný dlouhodobý
D051688-000 | D051688 | D051688- | Vozík s háčky jednostranný | není | 4764 | 47 | A_A202100 |  | soubor drobný dlouhodobý
D051689-000 | D051689 | D051689- | Vozík s háčky jednostranný | není | 4764 | 47 | A_A202100 |  | soubor drobný dlouhodobý
D051384-000 | D051384 | D051384- | Míchačka vzor.Lambada Turbo S | 413 | 3241 | 32 | A_P291310 |  | soubor drobný dlouhodobý
D051388-000 | D051388 | D051388- | Biofeedback-posilovač svěračů | série č. 0548 | 0421 | 04 | A_A101140 |  | soubor drobný dlouhodobý
D051406-000 | D051406 | D051406- | Detektor Jasco pro HPCE | 3316043 | 3342 | 33 | A_Q201300 |  | soubor drobný dlouhodobý
D051414-000 | D051414 | D051414- | Vana k elektroforéze |  | 2841 | 28 | A_T003210 |  | soubor drobný dlouhodobý
D051692-000 | D051692 | D051692- | Vozík s háčky jednostranný | není | 4764 | 47 | A_A291070 |  | soubor drobný dlouhodobý
D051765-000 | D051765 | D051765- | Vozík instrument. velký | není | 4764 | 47 | A_A102020 |  | soubor drobný dlouhodobý
D051466-000 | D051466 | D051466- | Cystoskop 13charr. |  | 1071 | 10 |  |  | soubor drobný dlouhodobý
D051469-000 | D051469 | D051469- | Cystoskop 8,5charr. |  | 1071 | 10 |  |  | soubor drobný dlouhodobý
D051476-000 | D051476 | D051476- | Optika 12charr. |  | 1071 | 10 |  |  | soubor drobný dlouhodobý
D051402-000 | D051402 | D051402- | Ph metr ORION | 02229 | 3342 | 33 | A_Q201530 |  | soubor drobný dlouhodobý
D051410-000 | D051410 | D051410- | Úchytka k zev.fixátoru 393.360 | není | 4764 | 47 | A_A202050 |  | soubor drobný dlouhodobý
D051766-000 | D051766 | D051766- | Stojan s jednou miskou | není | 4764 | 47 | A_A102340 |  | soubor drobný dlouhodobý
D051767-000 | D051767 | D051767- | Stojan s jednou miskou | není | 4764 | 47 | A_A202040 |  | soubor drobný dlouhodobý
D051773-000 | D051773 | D051773- | Stojan s jednou miskou | není | 4764 | 47 | A_A202100 |  | soubor drobný dlouhodobý
D051779-000 | D051779 | D051779- | Košík na steril.materiál | není | 4764 | 47 | A_A202060 |  | soubor drobný dlouhodobý
D051684-000 | D051684 | D051684- | Schůdky | není | 4764 | 47 | A_A202280 |  | soubor drobný dlouhodobý
D051685-000 | D051685 | D051685- | Schůdky | není | 4764 | 47 | A_A202250 |  | soubor drobný dlouhodobý
D051456-000 | D051456 | D051456- | zařízení na úpravu vody |  | 3341 | 33 | A_I091180 |  | soubor drobný dlouhodobý
D051463-000 | D051463 | D051463- | Třepačka UNIMA G | 953421192 | 3341 | 33 | A_I091300 |  | soubor drobný dlouhodobý
D051470-000 | D051470 | D051470- | Cystoskop 11charr. |  | 1071 | 10 |  |  | soubor drobný dlouhodobý
D051677-000 | D051677 | D051677- | Schůdky | není | 4764 | 47 | A_A102240 |  | soubor drobný dlouhodobý
D051683-000 | D051683 | D051683- | Schůdky | není | 4764 | 47 | A_A202060 |  | soubor drobný dlouhodobý
D051770-000 | D051770 | D051770- | Stojan s jednou miskou | není | 4764 | 47 | A_A102300 |  | soubor drobný dlouhodobý
D051772-000 | D051772 | D051772- | Stojan s jednou miskou | není | 4764 | 47 | A_A102340 |  | soubor drobný dlouhodobý
D051488-000 | D051488 | D051488- | Cystoskop operační |  | 1221 | 12 | A_A391060 |  | soubor drobný dlouhodobý
D051676-000 | D051676 | D051676- | Schůdky | není | 4764 | 47 | A_A202060 |  | soubor drobný dlouhodobý
D051421-000 | D051421 | D051421- | Nástavec sítové misky E 430 |  | 5693 | 56 | A_A102140 |  | soubor drobný dlouhodobý
D051424-000 | D051424 | D051424- | Koš horní k myčce |  | 5693 | 56 | A_A192700 |  | soubor drobný dlouhodobý
D051425-000 | D051425 | D051425- | Vozík E 327 |  | 5693 | 56 | A_A192700 |  | soubor drobný dlouhodobý
D051768-000 | D051768 | D051768- | Stojan s jednou miskou | není | 4764 | 47 | A_A202060 |  | soubor drobný dlouhodobý
D051769-000 | D051769 | D051769- | Stojan s jednou miskou | není | 4764 | 47 | A_A102280 |  | soubor drobný dlouhodobý
D051411-000 | D051411 | D051411- | Úchytka k zev.fixátoru 393.360 | není | 4764 | 47 | A_A102210 |  | soubor drobný dlouhodobý
D051413-000 | D051413 | D051413- | zdroj napětí-přísl.k elektrof | No.277BRO2101 | 3342 | 33 | A_Q201520 |  | soubor drobný dlouhodobý
D051478-000 | D051478 | D051478- | Cystoskop 19,5charr. |  | 1221 | 12 | A_A391060 |  | soubor drobný dlouhodobý
D051484-000 | D051484 | D051484- | Cystoskop 17,5charr. |  | 1221 | 12 | A_A391060 |  | soubor drobný dlouhodobý
D051485-000 | D051485 | D051485- | Cystoskop 19,5charr. |  | 1221 | 12 | A_A391060 |  | soubor drobný dlouhodobý
D051385-000 | D051385 | D051385- | Míchačka vzor.Lambada Turbo S | 409 | 3241 | 32 | A_P291310 |  | soubor drobný dlouhodobý
D051420-000 | D051420 | D051420- | Nástavec sítové misky E 363 |  | 5693 | 56 | A_A102140 |  | soubor drobný dlouhodobý
D051467-000 | D051467 | D051467- | Cystoskop 8,5charr. |  | 1071 | 10 |  |  | soubor drobný dlouhodobý
D051675-000 | D051675 | D051675- | Schůdky | není | 4764 | 47 | A_A202100 |  | soubor drobný dlouhodobý
D051678-000 | D051678 | D051678- | Schůdky | není | 4764 | 47 | A_A202060 |  | soubor drobný dlouhodobý
D051855-000 | D051855 | D051855- | Jehelec Mathieu 132 91 0169 | není | 1162 | 11 | A_S202240 |  | soubor drobný dlouhodobý
D051856-000 | D051856 | D051856- | Jehelec Mathieu 132 91 0169 | není | 1162 | 11 | A_S202240 |  | soubor drobný dlouhodobý
D051691-000 | D051691 | D051691- | Vozík s háčky jednostranný | není | 4764 | 47 | A_A291110 |  | soubor drobný dlouhodobý
D051756-000 | D051756 | D051756- | Vozík instrument. velký | není | 4764 | 47 | A_A102280 |  | soubor drobný dlouhodobý
D051671-000 | D051671 | D051671- | Stojan s dvěma miskami | není | 4764 | 47 | A_A291020 |  | soubor drobný dlouhodobý
D051837-000 | D051837 | D051837- | Toulec na katetry | není | 0762 | 07 | A_A102280 |  | soubor drobný dlouhodobý
D051839-000 | D051839 | D051839- | Vozík MSW | není | 4764 | 47 | A_A102080 |  | soubor drobný dlouhodobý
D051687-000 | D051687 | D051687- | Vozík s háčky jednostranný | není | 4764 | 47 | A_A102300 |  | soubor drobný dlouhodobý
D051690-000 | D051690 | D051690- | Vozík s háčky jednostranný | není | 4764 | 47 | A_A291160 |  | soubor drobný dlouhodobý
D051477-000 | D051477 | D051477- | Cystoskop 13charr. |  | 1071 | 10 |  |  | soubor drobný dlouhodobý
D051479-000 | D051479 | D051479- | Cystoskop 11charr. |  | 1071 | 10 |  |  | soubor drobný dlouhodobý
D051487-000 | D051487 | D051487- | Cystoskop operační |  | 1221 | 12 | A_A391060 |  | soubor drobný dlouhodobý
D051825-000 | D051825 | D051825- | Košík na steril.materiál | není | 4764 | 47 | A_A202100 |  | soubor drobný dlouhodobý
D051833-000 | D051833 | D051833- | Toulec na katetry | není | 0762 | 07 | A_A202100 |  | soubor drobný dlouhodobý
D051395-000 | D051395 | D051395- | Prohlížečka UV,Vilber Lourmat | V006690 | 3342 | 33 | A_Q201260 |  | soubor drobný dlouhodobý
D051398-000 | D051398 | D051398- | Vana k elektroforéze |  | 2841 | 28 | A_T091070 |  | soubor drobný dlouhodobý
D051403-000 | D051403 | D051403- | Míchačka K-IKA | 00074784 | 3342 | 33 | A_Q201530 |  | soubor drobný dlouhodobý
D051762-000 | D051762 | D051762- | Vozík instrument. velký | není | 4764 | 47 | A_A291140 |  | soubor drobný dlouhodobý
D051763-000 | D051763 | D051763- | Vozík instrument. velký | není | 4764 | 47 | A_A291250 |  | soubor drobný dlouhodobý
D051760-000 | D051760 | D051760- | Vozík instrument. velký | není | 4764 | 47 | A_A102210 |  | soubor drobný dlouhodobý
D051774-000 | D051774 | D051774- | Stojan na infuzní láhve | není | 0731 | 07 | A_A402450 |  | soubor drobný dlouhodobý
D051757-000 | D051757 | D051757- | Vozík instrument. velký | není | 4764 | 47 | A_A291020 |  | soubor drobný dlouhodobý
D051761-000 | D051761 | D051761- | Vozík instrument. velký | není | 4764 | 47 | A_A202060 |  | soubor drobný dlouhodobý
D051379-000 | D051379 | D051379- | Autofix Mathieu BM156R | není | 5062 | 50 | A_A202191 |  | soubor drobný dlouhodobý
D051381-000 | D051381 | D051381- | Autofix Mathieu BM156R | není | 5062 | 50 | A_A202191 |  | soubor drobný dlouhodobý
D051758-000 | D051758 | D051758- | Vozík instrument. velký | není | 4764 | 47 | A_A291250 |  | soubor drobný dlouhodobý
D051759-000 | D051759 | D051759- | Vozík instrument. velký | není | 4764 | 47 | A_A102210 |  | soubor drobný dlouhodobý
D051776-000 | D051776 | D051776- | Košík na steril.materiál | není | 4764 | 47 | A_A202100 |  | soubor drobný dlouhodobý
D051826-000 | D051826 | D051826- | Košík na steril.materiál | není | 4764 | 47 | A_A202100 |  | soubor drobný dlouhodobý
D051778-000 | D051778 | D051778- | Košík na steril.materiál | není | 4764 | 47 | A_A202060 |  | soubor drobný dlouhodobý
D051824-000 | D051824 | D051824- | Košík na steril.materiál | není | 4764 | 47 | A_A202100 |  | soubor drobný dlouhodobý
D051764-000 | D051764 | D051764- | Vozík instrument. velký | není | 4764 | 47 | A_A291040 |  | soubor drobný dlouhodobý
D051771-000 | D051771 | D051771- | Stojan s jednou miskou | není | 4764 | 47 | A_A202100 |  | soubor drobný dlouhodobý
D051775-000 | D051775 | D051775- | Stojan na infuzní láhve | není | 0762 | 07 | A_A102240 |  | soubor drobný dlouhodobý
D051777-000 | D051777 | D051777- | Košík na steril.materiál | není | 4764 | 47 | A_A102210 |  | soubor drobný dlouhodobý
D051404-000 | D051404 | D051404- | Třepačka MS 1 | 03007317 | 3342 | 33 | A_Q201332 |  | soubor drobný dlouhodobý
D051409-000 | D051409 | D051409- | Úchytka k zev.fixátoru 393.360 | není | 4764 | 47 | A_A202050 |  | soubor drobný dlouhodobý
D051755-000 | D051755 | D051755- | Vozík instrument. velký | není | 4764 | 47 | A_A291040 |  | soubor drobný dlouhodobý
D051782-000 | D051782 | D051782- | Košík na steril.materiál | není | 4764 | 47 | A_A202060 |  | soubor drobný dlouhodobý
D051750-000 | D051750 | D051750- | Stolek na nástroje | není | 4764 | 47 | A_A102260 |  | soubor drobný dlouhodobý
D051751-000 | D051751 | D051751- | Stolek na nástroje | není | 4764 | 47 | A_A202060 |  | soubor drobný dlouhodobý
D051747-000 | D051747 | D051747- | Stolek na nástroje | není | 4764 | 47 | A_A291030 |  | soubor drobný dlouhodobý
D051749-000 | D051749 | D051749- | Stolek na nástroje | není | 4764 | 47 | A_A291020 |  | soubor drobný dlouhodobý
D051854-000 | D051854 | D051854- | Jehelec Mathieu 132 91 0169 | není | 1162 | 11 | A_S202240 |  | soubor drobný dlouhodobý
D051857-000 | D051857 | D051857- | Jehelec Mathieu 132 91 0169 | není | 1162 | 11 | A_S202240 |  | soubor drobný dlouhodobý
D051741-000 | D051741 | D051741- | Stolek na nástroje | není | 4764 | 47 | A_A102300 |  | soubor drobný dlouhodobý
D051743-000 | D051743 | D051743- | Stolek na nástroje | není | 4764 | 47 | A_A102210 |  | soubor drobný dlouhodobý
D051486-000 | D051486 | D051486- | Cystoskop operační |  | 1221 | 12 | A_A391060 |  | soubor drobný dlouhodobý
D051663-000 | D051663 | D051663- | Stojan na infuzní láhve | není | 4764 | 47 | A_A192500 |  | soubor drobný dlouhodobý
D051693-000 | D051693 | D051693- | Vozík s háčky jednostranný | není | 4764 | 47 | A_A291040 |  | soubor drobný dlouhodobý
D051695-000 | D051695 | D051695- | Vozík s háčky oboustranný | není | 0762 | 07 | A_A102340 |  | soubor drobný dlouhodobý
D051834-000 | D051834 | D051834- | Toulec na katetry | není | 0762 | 07 | A_A202060 |  | soubor drobný dlouhodobý
D051838-000 | D051838 | D051838- | Toulec na katetry | není | 0762 | 07 | A_A102240 |  | soubor drobný dlouhodobý
D051701-000 | D051701 | D051701- | Vozík s háčky oboustranný | není | 4764 | 47 | A_A202060 |  | soubor drobný dlouhodobý
D051739-000 | D051739 | D051739- | Stolek na nástroje | není | 4764 | 47 | A_A291080 |  | soubor drobný dlouhodobý
D051835-000 | D051835 | D051835- | Toulec na katetry | není | 0762 | 07 | A_A102340 |  | soubor drobný dlouhodobý
D051836-000 | D051836 | D051836- | Toulec na katetry | není | 0762 | 07 | A_A102300 |  | soubor drobný dlouhodobý
D051831-000 | D051831 | D051831- | Košík na steril.materiál | není | 4764 | 47 | A_A102340 |  | soubor drobný dlouhodobý
D051832-000 | D051832 | D051832- | Košík na steril.materiál | není | 4764 | 47 | A_A102340 |  | soubor drobný dlouhodobý
D051422-000 | D051422 | D051422- | Nástavec sítové misky E 430 |  | 5693 | 56 | A_A102140 |  | soubor drobný dlouhodobý
D051459-000 | D051459 | D051459- | Centrifuga ABBOTT | 25717 | 3341 | 33 | A_I001210 |  | soubor drobný dlouhodobý
D051828-000 | D051828 | D051828- | Košík na steril.materiál | není | 4764 | 47 | A_A202100 |  | soubor drobný dlouhodobý
D051830-000 | D051830 | D051830- | Košík na steril.materiál | není | 4764 | 47 | A_A102340 |  | soubor drobný dlouhodobý
D051827-000 | D051827 | D051827- | Košík na steril.materiál | není | 4764 | 47 | A_A202100 |  | soubor drobný dlouhodobý
D051829-000 | D051829 | D051829- | Košík na steril.materiál | není | 4764 | 47 | A_A102340 |  | soubor drobný dlouhodobý
D051795-000 | D051795 | D051795- | Košík na steril.materiál | není | 0762 | 07 | A_A102340 |  | soubor drobný dlouhodobý
D051822-000 | D051822 | D051822- | Košík na steril.materiál | není | 4764 | 47 | A_A202100 |  | soubor drobný dlouhodobý
D051823-000 | D051823 | D051823- | Košík na steril.materiál | není | 4764 | 47 | A_A202100 |  | soubor drobný dlouhodobý
D051793-000 | D051793 | D051793- | Košík na steril.materiál | není | 0762 | 07 | A_A102340 |  | soubor drobný dlouhodobý
D051794-000 | D051794 | D051794- | Košík na steril.materiál | není | 0762 | 07 | A_A102340 |  | soubor drobný dlouhodobý
D051858-000 | D051858 | D051858- | Jehelec Mathieu 132 91 0169 | není | 1162 | 11 | A_S202240 |  | soubor drobný dlouhodobý
D051783-000 | D051783 | D051783- | Košík na steril.materiál | není | 4764 | 47 | A_A202060 |  | soubor drobný dlouhodobý
D051784-000 | D051784 | D051784- | Košík na steril.materiál | není | 4764 | 47 | A_A202060 |  | soubor drobný dlouhodobý
D051791-000 | D051791 | D051791- | Košík na steril.materiál | není | 0762 | 07 | A_A102300 |  | soubor drobný dlouhodobý
D051792-000 | D051792 | D051792- | Košík na steril.materiál | není | 0762 | 07 | A_A102340 |  | soubor drobný dlouhodobý
D051380-000 | D051380 | D051380- | Autofix Mathieu BM156R | není | 5062 | 50 | A_A202191 |  | soubor drobný dlouhodobý
D051740-000 | D051740 | D051740- | Stolek instrum. velký | není | 4764 | 47 | A_A291160 |  | soubor drobný dlouhodobý
D051746-000 | D051746 | D051746- | Stolek na nástroje | není | 4764 | 47 | A_A291140 |  | soubor drobný dlouhodobý
D051419-000 | D051419 | D051419- | Vozík prázdný E 327 k myčce |  | 5693 | 56 | A_A102140 |  | soubor drobný dlouhodobý
D051423-000 | D051423 | D051423- | Miska sítová s víkem |  | 5693 | 56 | A_A102140 |  | soubor drobný dlouhodobý
D051427-000 | D051427 | D051427- | Vozík zavážecí do myček |  | 5693 | 56 | A_A102140 |  | soubor drobný dlouhodobý
D051748-000 | D051748 | D051748- | Stolek na nástroje | není | 4764 | 47 | A_A102310 |  | soubor drobný dlouhodobý
D051754-000 | D051754 | D051754- | Vozík instrument. velký | není | 4764 | 47 | A_A102010 |  | soubor drobný dlouhodobý
D051697-000 | D051697 | D051697- | Vozík s háčky oboustranný | není | 0762 | 07 | A_A202100 |  | soubor drobný dlouhodobý
D051698-000 | D051698 | D051698- | Vozík s háčky oboustranný | není | 4764 | 47 | A_A202100 |  | soubor drobný dlouhodobý
D051699-000 | D051699 | D051699- | Vozík s háčky oboustranný | není | 4764 | 47 | A_A102300 |  | soubor drobný dlouhodobý
D051700-000 | D051700 | D051700- | Vozík s háčky oboustranný | není | 4764 | 47 | A_A102340 |  | soubor drobný dlouhodobý
D051780-000 | D051780 | D051780- | Košík na steril.materiál | není | 4764 | 47 | A_A202060 |  | soubor drobný dlouhodobý
D051788-000 | D051788 | D051788- | Košík na steril.materiál | není | 0762 | 07 | A_A102300 |  | soubor drobný dlouhodobý
D051445-000 | D051445 | D051445- | Pipetor DIAMED |  | 3541 | 35 | A_L002180 |  | soubor drobný dlouhodobý
D051472-000 | D051472 | D051472- | Optika 13charr. |  | 1071 | 10 |  |  | soubor drobný dlouhodobý
D051796-000 | D051796 | D051796- | Košík na steril.materiál | není | 4764 | 47 | A_A102210 |  | soubor drobný dlouhodobý
D051797-000 | D051797 | D051797- | Košík na steril.materiál | není | 0762 | 07 | A_A202060 |  | soubor drobný dlouhodobý
D051473-000 | D051473 | D051473- | Optika 8,5charr. |  | 1071 | 10 |  |  | soubor drobný dlouhodobý
D051506-000 | D051506 | D051506- | Přístroj inhalační | BZW0B0092 | 1641 | 16 | A_H203210 |  | soubor drobný dlouhodobý
D051798-000 | D051798 | D051798- | Košík na steril.materiál | není | 0762 | 07 | A_A202100 |  | soubor drobný dlouhodobý
D051546-000 | D051546 | D051546- | Mikropipeta Biohit 1000-5000ul | AU16482 | 4843 | 48 | A_Z002310 |  | soubor drobný dlouhodobý
D051551-000 | D051551 | D051551- | Aplikátor klipů kov.M/L | není | 4764 | 47 | A_A102210 |  | soubor drobný dlouhodobý
D051407-000 | D051407 | D051407- | Třepačka MS 2 | 03059067 | 3342 | 33 | A_Q201530 |  | soubor drobný dlouhodobý
D051417-000 | D051417 | D051417- | Úpravna vody Aqual | AQ-K-017 | 5693 | 56 | A_A101412 |  | soubor drobný dlouhodobý
D051483-000 | D051483 | D051483- | Cystoskop 16charr. |  | 1221 | 12 | A_A391060 |  | soubor drobný dlouhodobý
D051523-000 | D051523 | D051523- | Rozplňovač oleje ROBINS | 9L0NER1210JS | 4141 | 41 | TZP103438 |  | soubor drobný dlouhodobý
D051665-000 | D051665 | D051665- | Stojan na infuzní láhve | není | 4764 | 47 | A_A202100 |  | soubor drobný dlouhodobý
D051667-000 | D051667 | D051667- | Stojan na infuzní láhve | není | 4764 | 47 | A_A202060 |  | soubor drobný dlouhodobý
D051694-000 | D051694 | D051694- | Vozík s háčky oboustranný | není | 0762 | 07 | A_A102300 |  | soubor drobný dlouhodobý
D051426-000 | D051426 | D051426- | Vozík zavážecí do myček |  | 5693 | 56 | A_A102140 |  | soubor drobný dlouhodobý
D051471-000 | D051471 | D051471- | Optika 70st. |  | 1071 | 10 |  |  | soubor drobný dlouhodobý
D051474-000 | D051474 | D051474- | Optika 12charr. |  | 1071 | 10 |  |  | soubor drobný dlouhodobý
D051664-000 | D051664 | D051664- | Stojan na infuzní láhve | není | 4764 | 47 | A_A202100 |  | soubor drobný dlouhodobý
D051666-000 | D051666 | D051666- | Stojan na infuzní láhve | není | 4764 | 47 | A_A102340 |  | soubor drobný dlouhodobý
D051668-000 | D051668 | D051668- | Stojan na infuzní láhve | není | 4764 | 47 | A_A102340 |  | soubor drobný dlouhodobý
D051696-000 | D051696 | D051696- | Vozík s háčky oboustranný | není | 0762 | 07 | A_A202060 |  | soubor drobný dlouhodobý
D051738-000 | D051738 | D051738- | Stolek na nástroje | není | 4764 | 47 | A_A102350 |  | soubor drobný dlouhodobý
D051742-000 | D051742 | D051742- | Stolek na nástroje | není | 4764 | 47 | A_A102210 |  | soubor drobný dlouhodobý
D051744-000 | D051744 | D051744- | Stolek na nástroje | není | 4764 | 47 | A_A202100 |  | soubor drobný dlouhodobý
D051745-000 | D051745 | D051745- | Stolek na nástroje | není | 4764 | 47 | A_A202100 |  | soubor drobný dlouhodobý
D051781-000 | D051781 | D051781- | Košík na steril.materiál | není | 4764 | 47 | A_A202060 |  | soubor drobný dlouhodobý
D051785-000 | D051785 | D051785- | Košík na steril.materiál | není | 4764 | 47 | A_A202060 |  | soubor drobný dlouhodobý
D051786-000 | D051786 | D051786- | Košík na steril.materiál | není | 4764 | 47 | A_A202060 |  | soubor drobný dlouhodobý
D051787-000 | D051787 | D051787- | Košík na steril.materiál | není | 4764 | 47 | A_A202060 |  | soubor drobný dlouhodobý
D051789-000 | D051789 | D051789- | Košík na steril.materiál | není | 0762 | 07 | A_A102300 |  | soubor drobný dlouhodobý
D051790-000 | D051790 | D051790- | Košík na steril.materiál | není | 0762 | 07 | A_A102300 |  | soubor drobný dlouhodobý
D051799-000 | D051799 | D051799- | Košík na steril.materiál | není | 0762 | 07 | A_A102300 |  | soubor drobný dlouhodobý
D051800-000 | D051800 | D051800- | Košík na steril.materiál | není | 0762 | 07 | A_A102340 |  | soubor drobný dlouhodobý
D051821-000 | D051821 | D051821- | Košík na steril.materiál | není | 4764 | 47 | A_A202100 |  | soubor drobný dlouhodobý
D051935-000 | D051935 | D051935- | Kleště štípací na kosti 21,5cm | není | 1162 | 11 | A_S202240 |  | soubor drobný dlouhodobý
D052041-000 | D052041 | D052041- | Souprava zav. odkap. | není | 0532 | 05 | A_D107290 |  | soubor drobný dlouhodobý
D052042-000 | D052042 | D052042- | Stojan na infuzní láhve | není | 0411 | 04 | A_D106040 |  | soubor drobný dlouhodobý
D052133-000 | D052133 | D052133- | Držák přídavný s umyvadlem | není | 4764 | 47 | A_A202320 |  | soubor drobný dlouhodobý
D052143-000 | D052143 | D052143- | Vozíček pojízdný na podl. mísy | není | 0532 | 05 | A_D107280 |  | soubor drobný dlouhodobý
D052145-000 | D052145 | D052145- | Vozíček pojízdný na podl. mísy | není | 0413 | 04 | A_D207530 |  | soubor drobný dlouhodobý
D052137-000 | D052137 | D052137- | Vak resustitační-dětský 5346 | SN 4610638 | 1033 | 10 | A_Q202120 |  | soubor drobný dlouhodobý
D052139-000 | D052139 | D052139- | Dvojschůdek pojízdný | není | 0521 | 05 | A_A101570 |  | soubor drobný dlouhodobý
D052200-000 | D052200 | D052200- | Vozík resuscitační | není | 0532 | 05 | A_D107270 |  | soubor drobný dlouhodobý
D052149-000 | D052149 | D052149- | Stolek nástrojový na odsávačku | není | 0231 | 02 | A_Y102400 |  | soubor drobný dlouhodobý
D052148-000 | D052148 | D052148- | Vozík převaz. 3 řady šupl.,koš | není | 0411 | 04 | A_D106330 |  | soubor drobný dlouhodobý
D052043-000 | D052043 | D052043- | Stojan na infuzní láhve | není | 0411 | 04 | A_D106430 |  | soubor drobný dlouhodobý
D052044-000 | D052044 | D052044- | Stojan na infuzní láhve | není | 0532 | 05 | A_D107300 |  | soubor drobný dlouhodobý
D052135-000 | D052135 | D052135- | Držák přídavný s umyvadlem | není | 4764 | 47 | A_A202320 |  | soubor drobný dlouhodobý
D052138-000 | D052138 | D052138- | Dvojschůdek pojízdný | není | 0521 | 05 | A_A201270 |  | soubor drobný dlouhodobý
D052160-000 | D052160 | D052160- | Stolek nerez - šuple | není | 0271 | 02 | A_Y202240 |  | soubor drobný dlouhodobý
D052193-000 | D052193 | D052193- | Křeslo pro kardiaky | není | 0532 | 05 | A_D107300 |  | soubor drobný dlouhodobý
D052194-000 | D052194 | D052194- | Křeslo pro kardiaky | není | 0413 | 04 | A_D207170 |  | soubor drobný dlouhodobý
D052195-000 | D052195 | D052195- | Křeslo pro kardiaky | není | 0413 | 04 | A_D207070 |  | soubor drobný dlouhodobý
D052144-000 | D052144 | D052144- | Vozíček pojízdný na podl. mísy | není | 0413 | 04 | A_D207530 |  | soubor drobný dlouhodobý
D052147-000 | D052147 | D052147- | Vozík převaz. 3 řady šupl.,koš | není | 0511 | 05 | A_D107480 |  | soubor drobný dlouhodobý
D052134-000 | D052134 | D052134- | Vak resustitační-dětský 5346 | SN 4610707 | 1033 | 10 | A_Q202120 |  | soubor drobný dlouhodobý
D052199-000 | D052199 | D052199- | Vozík resuscitační | není | 0511 | 05 | A_D107480 |  | soubor drobný dlouhodobý
D052257-000 | D052257 | D052257- | BL LINE SC GORNEY FREEMAN SCRS | není | 4764 | 47 | A_A102210 |  | soubor drobný dlouhodobý
D052302-000 | D052302 | D052302- | KonduktometrCG 853 SET | 99280630-0347 | 4843 | 48 | A_Z002320 |  | soubor drobný dlouhodobý
D052303-000 | D052303 | D052303- | PH metr HI 8424 SET | není | 9051 | 90 | AXA001050 |  | soubor drobný dlouhodobý
D052293-000 | D052293 | D052293- | Plato 2 | není | 0131 | 01 | A_D102030 |  | soubor drobný dlouhodobý
D052294-000 | D052294 | D052294- | Plato 2 | není | 0111 | 01 | A_D102030 |  | soubor drobný dlouhodobý
D052325-000 | D052325 | D052325- | Násadec chirurg.lomený GD457M | SN06-1000044 | 1362 | 13 | A_E003220 |  | soubor drobný dlouhodobý
D052343-000 | D052343 | D052343- | Aplikátor LC 10707 | není | 0662 | 06 | A_M304060 |  | soubor drobný dlouhodobý
D052480-000 | D052480 | D052480- | Vozík 22 SNN 0206 | není | 0131 | 01 | A_D102350 |  | soubor drobný dlouhodobý
D052482-000 | D052482 | D052482- | Vozík 22 SNN 0206 | není | 0113 | 01 | A_D202140 |  | soubor drobný dlouhodobý
D052591-000 | D052591 | D052591- | Ohřívač-vodní lázeň na krev | 20030041 | 3131 | 31 | A_D105270 |  | soubor drobný dlouhodobý
D052481-000 | D052481 | D052481- | Vozík 22 SNN 0206 | není | 0111 | 01 | A_D202550 |  | soubor drobný dlouhodobý
D300230-000 | D300230 | D300230- | Vozík nerez pojízdný | není | 0735 | 07 | A_A302270 |  | soubor drobný dlouhodobý
D300235-000 | D300235 | D300235- | Vozík nerez pojízdný | není | 0735 | 07 | A_A302230 |  | soubor drobný dlouhodobý
D300249-000 | D300249 | D300249- | Vozík manipulační | není | 5031 | 50 | A_A402260 |  | soubor drobný dlouhodobý
D300232-000 | D300232 | D300232- | Vozík nerez pojízdný | není | 0735 | 07 | A_A302310 |  | soubor drobný dlouhodobý
D300234-000 | D300234 | D300234- | Vozík nerez pojízdný | není | 0762 | 07 | A_C003050 |  | soubor drobný dlouhodobý
D300248-000 | D300248 | D300248- | Vozík-rozvoz prádla | není | 5031 | 50 | A_A402190 |  | soubor drobný dlouhodobý
D300319-000 | D300319 | D300319- | Vozík-rozvoz prádla | není | 0731 | 07 | A_A402440 |  | soubor drobný dlouhodobý
D300320-000 | D300320 | D300320- | Vozík nerez s madlem | není | 4764 | 47 | A_A291070 |  | soubor drobný dlouhodobý
D300342-000 | D300342 | D300342- | Vozík nerez s madlem | není | 4764 | 47 | A_A291160 |  | soubor drobný dlouhodobý
D300231-000 | D300231 | D300231- | Vozík nerez pojízdný | není | 0735 | 07 | A_A302270 |  | soubor drobný dlouhodobý
D300233-000 | D300233 | D300233- | Vozík nerez pojízdný | není | 0735 | 07 | A_A302240 |  | soubor drobný dlouhodobý
D300250-000 | D300250 | D300250- | Vozík manipulační | není | 0735 | 07 | A_A302230 |  | soubor drobný dlouhodobý
D300254-000 | D300254 | D300254- | Vozík manipulační | není | 0735 | 07 | A_A302330 |  | soubor drobný dlouhodobý
D300257-000 | D300257 | D300257- | Vozík-rozvoz prádla | není | 0735 | 07 | A_A302130 |  | soubor drobný dlouhodobý
D300266-000 | D300266 | D300266- | Vozík na odpad+víko | není | 4764 | 47 | A_A202080 |  | soubor drobný dlouhodobý
D300322-000 | D300322 | D300322- | Vozík-rozvoz prádla | není | 5062 | 50 | A_A202290 |  | soubor drobný dlouhodobý
D300400-000 | D300400 | D300400- | Vozík nerez s madlem | není | 0731 | 07 | A_A402450 |  | soubor drobný dlouhodobý
D300282-000 | D300282 | D300282- | Vozík nerez na podl.mísy | není | 0731 | 07 | A_A302270 |  | soubor drobný dlouhodobý
D300284-000 | D300284 | D300284- | Vozík manipulační | není | 0731 | 07 | A_A402330 |  | soubor drobný dlouhodobý
D300252-000 | D300252 | D300252- | Vozík nerez na podl.mísy | není | 0111 | 01 | A_D102 |  | soubor drobný dlouhodobý
D300270-000 | D300270 | D300270- | Vozík nerez s madlem | není | 0731 | 07 | A_A402440 |  | soubor drobný dlouhodobý
D300271-000 | D300271 | D300271- | Vozík nerez s madlem | není | 0731 | 07 | A_A402450 |  | soubor drobný dlouhodobý
D300331-000 | D300331 | D300331- | Vozík-rozvoz prádla | není | 5062 | 50 | A_A202290 |  | soubor drobný dlouhodobý
D052570-000 | D052570 | D052570- | Dávkovač lineární MODULE DPS | 17520230 | 9051 | 90 | A_S104070 |  | soubor drobný dlouhodobý
D052705-000 | D052705 | D052705- | Klíč univerzální 393.100 | není | 4764 | 47 | A_A102210 |  | soubor drobný dlouhodobý
D052726-000 | D052726 | D052726- | Kleště repoziční s ploškou | není | 4764 | 47 | A_A102210 |  | soubor drobný dlouhodobý
D052727-000 | D052727 | D052727- | Kleště repoziční s ploškou | není | 4764 | 47 | A_A102210 |  | soubor drobný dlouhodobý
D052752-000 | D052752 | D052752- | Pinseta koagulační GK 614R | není | 0662 | 06 | A_M304080 |  | soubor drobný dlouhodobý
D052751-000 | D052751 | D052751- | Pinseta koagulační GK 614R | není | 0662 | 06 | A_M304080 |  | soubor drobný dlouhodobý
D052749-000 | D052749 | D052749- | Stimuplex stimulační soupr. | 30166 | 0762 | 07 | A_A291050 |  | soubor drobný dlouhodobý
D052750-000 | D052750 | D052750- | Pinseta koagulační GK 614R | není | 0662 | 06 | A_M304080 |  | soubor drobný dlouhodobý
D052807-000 | D052807 | D052807- | Pipeta Biohit 5-50ul |  | 3590 | 35 | A_L002330 |  | soubor drobný dlouhodobý
D052775-000 | D052775 | D052775- | Odsávačka FAzzINI 36lt/min | 030331 | 1711 | 17 | A_M103140 |  | soubor drobný dlouhodobý
D052828-000 | D052828 | D052828- | Forma licí lékárenská |  | 4843 | 48 | A_Z001090 |  | soubor drobný dlouhodobý
D052803-000 | D052803 | D052803- | Pipeta Biohit |  | 3541 | 35 | A_L002330 |  | soubor drobný dlouhodobý
D052804-000 | D052804 | D052804- | Pipeta Biohit |  | 3590 | 35 | A_L002330 |  | soubor drobný dlouhodobý
D052827-000 | D052827 | D052827- | Fantom FL18 pro skiaskopii |  | 5398 | 53 | A_H205280 |  | soubor drobný dlouhodobý
D052877-000 | D052877 | D052877- | Fixátor zevní vnitř.pr.205mm | 510í | 4764 | 47 | A_A202050 |  | soubor drobný dlouhodobý
D052878-000 | D052878 | D052878- | Fixátor zevní vnitř.pr.115mm | není | 4764 | 47 | A_A202050 |  | soubor drobný dlouhodobý
D052898-000 | D052898 | D052898- | Pumpa infúzní MODULE | 18188576 | 1015 | 10 | A_Q206230 |  | soubor drobný dlouhodobý
D052897-000 | D052897 | D052897- | Dávkovač lineární Pilot A2 | 18339723 | 1031 | 10 | A_Q203160 |  | soubor drobný dlouhodobý
D052899-000 | D052899 | D052899- | Pumpa infúzní MODULE | 18188573 | 1021 | 10 | A_Q102880 |  | soubor drobný dlouhodobý
D052911-000 | D052911 | D052911- | Vana dezinfekční 5l |  | 0411 | 04 | A_D106330 |  | soubor drobný dlouhodobý
D052920-000 | D052920 | D052920- | Čočka vyš.VSFNC SuperField NC* | není | 1421 | 14 | A_E001160 |  | soubor drobný dlouhodobý
D052921-000 | D052921 | D052921- | Čočka vyšetřov.V60C 60D Clear | není | 1421 | 14 | A_E001570 |  | soubor drobný dlouhodobý
D053041-000 | D053041 | D053041- | Dávkovač lineární Perfusor | 46887 | 2511 | 25 | A_R103470 |  | soubor drobný dlouhodobý
D053104-000 | D053104 | D053104- | Kleště na ploténku FF 543R | není | 0662 | 06 | A_M304060 |  | soubor drobný dlouhodobý
D053070-000 | D053070 | D053070- | Síto steriliz CBM 90 |  | 0863 | 08 | A_C002200 |  | soubor drobný dlouhodobý
D053097-000 | D053097 | D053097- | Rozvěr.ran WEITLANER zoub.65mm | není | 0171 | 01 | A_D191290 |  | soubor drobný dlouhodobý
D053093-000 | D053093 | D053093- | Jehelec MATHIEU BM156R | není | 5062 | 50 | A_A202191 |  | soubor drobný dlouhodobý
D053096-000 | D053096 | D053096- | Rozvěr.ran WEITLANER zoub.65mm | není | 0171 | 01 | A_D191290 |  | soubor drobný dlouhodobý
D053094-000 | D053094 | D053094- | Jehelec MATHIEU BM156R | není | 5062 | 50 | A_A202191 |  | soubor drobný dlouhodobý
D053098-000 | D053098 | D053098- | Křeslo toaletníKK 96 |  | 0113 | 01 | A_D202500 |  | soubor drobný dlouhodobý
D053099-000 | D053099 | D053099- | Rozvěrač ran complet MA | není | 4764 | 47 | A_A102210 |  | soubor drobný dlouhodobý
D301201-000 | D301201 | D301201- | Vozík vizitový |  | 0412 | 04 | A_D206130 |  | soubor drobný dlouhodobý
D053235-000 | D053235 | D053235- | Vozík vizitový HINz B | 4VSHZB0000 | 0331 | 03 | A_J203050 |  | soubor drobný dlouhodobý
D053238-000 | D053238 | D053238- | Trokar k ASK operacím EJ563R | EJ 563 R | 1162 | 11 | A_S291320 |  | soubor drobný dlouhodobý
D053241-000 | D053241 | D053241- | Vozík VAKO 80C/Nnožní ovl. |  | 0731 | 07 | A_A402440 |  | soubor drobný dlouhodobý
D053246-000 | D053246 | D053246- | Kleště 23-80314 | není | 1162 | 11 | A_S202240 |  | soubor drobný dlouhodobý
D053245-000 | D053245 | D053245- | Kleště 23-80314 | není | 1162 | 11 | A_S202240 |  | soubor drobný dlouhodobý
D053247-000 | D053247 | D053247- | Kleště 23-80314 | není | 1162 | 11 | A_S202240 |  | soubor drobný dlouhodobý
D053244-000 | D053244 | D053244- | Kleště 23-80314 | není | 1162 | 11 | A_S202240 |  | soubor drobný dlouhodobý
D053248-000 | D053248 | D053248- | Kleště 23-80314 | není | 1162 | 11 | A_S202240 |  | soubor drobný dlouhodobý
D053268-000 | D053268 | D053268- | Pouzdro vrtací LCP 3.5 | není | 4764 | 47 | A_A102210 |  | soubor drobný dlouhodobý
D053291-000 | D053291 | D053291- | Oxymetr pulsní - MiniCoor | 704957189 | 1012 | 10 | A_Q102400 |  | soubor drobný dlouhodobý
D053267-000 | D053267 | D053267- | Pilka na kosti | 616 | 3841 | 38 | TZP391569 |  | soubor drobný dlouhodobý
D300938-000 | D300938 | D300938- | Stěna pro oper.přezůvky | není | 2562 | 25 | A_R102060 |  | soubor drobný dlouhodobý
D300939-000 | D300939 | D300939- | Vozík víceúč.stř.chrom s doplň | není | 0412 | 04 | A_D206150 |  | soubor drobný dlouhodobý
D300969-000 | D300969 | D300969- | Vozík víceúč.stř.chrom s doplň | není | 0411 | 04 | A_D106040 |  | soubor drobný dlouhodobý
D300994-000 | D300994 | D300994- | Stěna pro oper.přezůvky | není | 2562 | 25 | A_R102060 |  | soubor drobný dlouhodobý
D300931-000 | D300931 | D300931- | Police 4lékár.koši pojízdná | není | 3121 | 31 | A_A192080 |  | soubor drobný dlouhodobý
D300934-000 | D300934 | D300934- | Police 4lékár.koši pojízdná | není | 3131 | 31 | A_D105270 |  | soubor drobný dlouhodobý
D300935-000 | D300935 | D300935- | Vozík NR 3tácy,nádoba na odpad | není | 3131 | 31 | A_D105270 |  | soubor drobný dlouhodobý
D300975-000 | D300975 | D300975- | Stojan na infuzní lahve | není | 0411 | 04 | A_D206500 |  | soubor drobný dlouhodobý
D300930-000 | D300930 | D300930- | Vozík malý s hor.asníž.mad.2tá | není | 3111 | 31 | A_D105420 |  | soubor drobný dlouhodobý
D300932-000 | D300932 | D300932- | Police 4lékár.koši pojízdná | není | 3131 | 31 | A_D105230 |  | soubor drobný dlouhodobý
D300933-000 | D300933 | D300933- | Police 4lékár.koši pojízdná | není | 3131 | 31 | A_D105270 |  | soubor drobný dlouhodobý
D300940-000 | D300940 | D300940- | Vozík víceúč.malý chrom s dopl | není | 0412 | 04 | A_D206150 |  | soubor drobný dlouhodobý
D300970-000 | D300970 | D300970- | Vozík víceúč.stř.chrom s doplň | není | 0411 | 04 | A_D106040 |  | soubor drobný dlouhodobý
D300971-000 | D300971 | D300971- | Plato 1 | není | 0411 | 04 | A_D106030 |  | soubor drobný dlouhodobý
D300964-000 | D300964 | D300964- | MAN NEMO 90 | není | 0411 | 04 | A_D106490 |  | soubor drobný dlouhodobý
D300989-000 | D300989 | D300989- | Man - 060 | není | 0432 | 04 | A_D106270 |  | soubor drobný dlouhodobý
D300990-000 | D300990 | D300990- | Vozík víceúč.stř.chrom s doplň | není | 0432 | 04 | A_D106200 |  | soubor drobný dlouhodobý
D300949-000 | D300949 | D300949- | Ambulant MINI 2 | není | 0412 | 04 | A_D206180 |  | soubor drobný dlouhodobý
D300951-000 | D300951 | D300951- | Plato 1 | není | 0412 | 04 | A_D206120 |  | soubor drobný dlouhodobý
D300957-000 | D300957 | D300957- | Stojan na infuzní lahve | není | 0412 | 04 | A_D206150 |  | soubor drobný dlouhodobý
D301000-000 | D301000 | D301000- | Ambulant MINI 2 | není | 0411 | 04 | A_D106040 |  | soubor drobný dlouhodobý
D300978-000 | D300978 | D300978- | Penzion P9D s dveřmi |  | 0411 | 04 | A_D106420 |  | soubor drobný dlouhodobý
D300991-000 | D300991 | D300991- | Penzion P8D s dveřmi | není | 0432 | 04 | A_D106300 |  | soubor drobný dlouhodobý
D300936-000 | D300936 | D300936- | Stolek nástroj.stavitelný malý | není | 3131 | 31 | A_D105270 |  | soubor drobný dlouhodobý
D300972-000 | D300972 | D300972- | Vozík střední chrom-2 tácy | není | 0411 | 04 | A_D106480 |  | soubor drobný dlouhodobý
D300965-000 | D300965 | D300965- | Vako 120F nožní ovládání | není | 0411 | 04 | A_D106490 |  | soubor drobný dlouhodobý
D300973-000 | D300973 | D300973- | Vozík střední chrom-2 tácy | není | 0411 | 04 | A_D106040 |  | soubor drobný dlouhodobý
D300974-000 | D300974 | D300974- | Stojan na infuzní lahve | není | 0411 | 04 | A_D106080 |  | soubor drobný dlouhodobý
D300977-000 | D300977 | D300977- | Vako 120C/2N nožní ovládání | není | 0411 | 04 | A_A192770 |  | soubor drobný dlouhodobý
D300963-000 | D300963 | D300963- | Vako 120C/2N nožní ovládání | není | 0412 | 04 | A_D206520 |  | soubor drobný dlouhodobý
D300966-000 | D300966 | D300966- | Man - 020 | není | 0411 | 04 | A_D106320 |  | soubor drobný dlouhodobý
D300967-000 | D300967 | D300967- | Stojan na infuzní lahve | není | 0411 | 04 | A_D106100 |  | soubor drobný dlouhodobý
D300985-000 | D300985 | D300985- | Man - 060 | není | 0432 | 04 | A_D106200 |  | soubor drobný dlouhodobý
D300988-000 | D300988 | D300988- | Vozík víceúč.stř.chrom s doplň | není | 0432 | 04 | A_D106270 |  | soubor drobný dlouhodobý
D300941-000 | D300941 | D300941- | Vozík střední chrom-2 tácy | není | 0412 | 04 | A_D206040 |  | soubor drobný dlouhodobý
D300979-000 | D300979 | D300979- | Stěna pro oper.přezůvky | není | 0411 | 04 | A_D106420 |  | soubor drobný dlouhodobý
D300983-000 | D300983 | D300983- | Vozík střední chrom-3 patra | není | 0432 | 04 | A_D106300 |  | soubor drobný dlouhodobý
D300950-000 | D300950 | D300950- | Ambulant MINI 2 | není | 0412 | 04 | A_D206170 |  | soubor drobný dlouhodobý
D300952-000 | D300952 | D300952- | Plato 1 | není | 0412 | 04 | A_D206120 |  | soubor drobný dlouhodobý
D300984-000 | D300984 | D300984- | Vozík střední chrom-3 patra | není | 0432 | 04 | A_D106300 |  | soubor drobný dlouhodobý
D300986-000 | D300986 | D300986- | Penzion P8D s dveřmi | není | 0432 | 04 | A_D106300 |  | soubor drobný dlouhodobý
D300954-000 | D300954 | D300954- | Stojan na infuzní lahve | není | 0412 | 04 | A_D206150 |  | soubor drobný dlouhodobý
D300961-000 | D300961 | D300961- | Vako 120F nožní ovládání | není | 0432 | 04 | A_D106290 |  | soubor drobný dlouhodobý
D300960-000 | D300960 | D300960- | Stojan na infuzní lahve | není | 0421 | 04 | A_A101100 |  | soubor drobný dlouhodobý
D300962-000 | D300962 | D300962- | Vako 120C3N nožní ovládání | není | 0412 | 04 | A_D206520 |  | soubor drobný dlouhodobý
D300955-000 | D300955 | D300955- | Stojan na infuzní lahve | není | 0412 | 04 | A_D206150 |  | soubor drobný dlouhodobý
D300956-000 | D300956 | D300956- | Stojan na infuzní lahve | není | 0412 | 04 | A_D206150 |  | soubor drobný dlouhodobý
D300958-000 | D300958 | D300958- | Stojan na infuzní lahve | není | 0421 | 04 | A_D106140 |  | soubor drobný dlouhodobý
D300959-000 | D300959 | D300959- | Stojan na infuzní lahve | není | 0412 | 04 | A_D206150 |  | soubor drobný dlouhodobý
D300942-000 | D300942 | D300942- | Vozík střední chrom-2 tácy | není | 0412 | 04 | A_D206530 |  | soubor drobný dlouhodobý
D300943-000 | D300943 | D300943- | Vozík střední chrom-2 tácy | není | 0412 | 04 | A_D206150 |  | soubor drobný dlouhodobý
D300946-000 | D300946 | D300946- | Man - 020 | není | 0412 | 04 | A_D206150 |  | soubor drobný dlouhodobý
D300953-000 | D300953 | D300953- | Velman 060 | není | 2221 | 22 | A_J302140 |  | soubor drobný dlouhodobý
D300995-000 | D300995 | D300995- | Vako 120F nožní ovládání | není | 0432 | 04 | A_D106290 |  | soubor drobný dlouhodobý
D053402-000 | D053402 | D053402- | Víko | není | 0171 | 01 | A_D191230 |  | soubor drobný dlouhodobý
D053399-000 | D053399 | D053399- | Vana kontejnerová 300x274x135 | není | 0171 | 01 | A_D191290 |  | soubor drobný dlouhodobý
D053401-000 | D053401 | D053401- | Víko | není | 0171 | 01 | A_D191290 |  | soubor drobný dlouhodobý
D053418-000 | D053418 | D053418- | Vana kontejnerová 300x274x187 | není | 0172 | 01 | A_D191420 |  | soubor drobný dlouhodobý
D053403-000 | D053403 | D053403- | Síto do kontejneru 406x253x106 | není | 0171 | 01 | A_D191290 |  | soubor drobný dlouhodobý
D053404-000 | D053404 | D053404- | Síto do kontejneru 406x253x106 | není | 0171 | 01 | A_D191290 |  | soubor drobný dlouhodobý
D053397-000 | D053397 | D053397- | Vana kontejnerová 300x274x135 | není | 0171 | 01 | A_D191290 |  | soubor drobný dlouhodobý
D053398-000 | D053398 | D053398- | Vana kontejnerová 300x274x135 | není | 0171 | 01 | A_D191290 |  | soubor drobný dlouhodobý
D053420-000 | D053420 | D053420- | Víko | není | 0172 | 01 | A_D191420 |  | soubor drobný dlouhodobý
D053417-000 | D053417 | D053417- | Vana kontejnerová 300x274x187 | není | 0172 | 01 | A_D191420 |  | soubor drobný dlouhodobý
D053419-000 | D053419 | D053419- | Víko | není | 0172 | 01 | A_D191420 |  | soubor drobný dlouhodobý
D053400-000 | D053400 | D053400- | Víko | není | 0171 | 01 | A_D191230 |  | soubor drobný dlouhodobý
D053643-000 | D053643 | D053643- | Dávkovač lineární vč.Mainy Mod | 18693465 | 1013 | 10 | A_Q204440 |  | soubor drobný dlouhodobý
D053644-000 | D053644 | D053644- | Dávkovač lineární vč.Mainy Mod | 18693466 | 1013 | 10 | A_Q204440 |  | soubor drobný dlouhodobý
D053645-000 | D053645 | D053645- | Dávkovač lineární vč.Mainy Mod | 18693470 | 9051 | 90 | A_S104070 |  | soubor drobný dlouhodobý
D053670-000 | D053670 | D053670- | Kleště repoziční 503 200 | není | 4764 | 47 | A_A102210 |  | soubor drobný dlouhodobý
D053820-000 | D053820 | D053820- | PH metr Basic EC-PH510 21S | není | 2841 | 28 | A_T091070 |  | soubor drobný dlouhodobý
D054010-000 | D054010 | D054010- | Retraktor fibrooptický | není | 5062 | 50 | A_A202191 |  | soubor drobný dlouhodobý
D054014-000 | D054014 | D054014- | Čočka vyšetřovací 90D | není | 1412 | 14 | A_E002460 |  | soubor drobný dlouhodobý
D054022-000 | D054022 | D054022- | Vana kontejnerová 300x274x187 | není | 0172 | 01 | A_D191420 |  | soubor drobný dlouhodobý
D054021-000 | D054021 | D054021- | Vana kontejnerová 300x274x187 | není | 0172 | 01 | A_D191420 |  | soubor drobný dlouhodobý
D054062-000 | D054062 | D054062- | Pinseta bipol.bajonet.1mm | není | 0662 | 06 | A_M304080 |  | soubor drobný dlouhodobý
D054175-000 | D054175 | D054175- | Raznice kladívková 8cm | není | 1362 | 13 | A_E003220 |  | soubor drobný dlouhodobý
D054267-000 | D054267 | D054267- | Váha EW 600-zM |  | 4804 | 48 | A_A201150 |  | soubor drobný dlouhodobý
D054280-000 | D054280 | D054280- | Jehelec Stratte 25cm | není | 5062 | 50 | A_A202191 |  | soubor drobný dlouhodobý
D054281-000 | D054281 | D054281- | Jehelec Stratte 25cm | není | 5062 | 50 | A_A202191 |  | soubor drobný dlouhodobý
D054298-000 | D054298 | D054298- | Půlkruh velký 393.722 | není | 4764 | 47 | A_A202050 |  | soubor drobný dlouhodobý
D054343-000 | D054343 | D054343- | Svářečka průb.GANDUS | 426 | 1421 | 14 | A_E091370 |  | soubor drobný dlouhodobý
D054329-000 | D054329 | D054329- | Pipeta elektr.1-kan.5-100nl | není | 4141 | 41 | TZP103403 |  | soubor drobný dlouhodobý
D054350-000 | D054350 | D054350- | Vana kontejnerová 3/4 |  | 0823 | 08 | A_C001760 |  | soubor drobný dlouhodobý
D054351-000 | D054351 | D054351- | Vana kontejnerová 3/4 |  | 0823 | 08 | A_C001850 |  | soubor drobný dlouhodobý
D054352-000 | D054352 | D054352- | Vana kontejnerová 1/2 |  | 0823 | 08 | A_C001760 |  | soubor drobný dlouhodobý
D054353-000 | D054353 | D054353- | Vana kontejnerová 1/2 |  | 0823 | 08 | A_C001760 |  | soubor drobný dlouhodobý
D054469-000 | D054469 | D054469- | Glukometr SMART SCAN |  | 0817 | 08 | A_C002290 |  | soubor drobný dlouhodobý
D054480-000 | D054480 | D054480- | Kleště tamponové Crafoord | není | 5062 | 50 | A_A202191 |  | soubor drobný dlouhodobý
D054481-000 | D054481 | D054481- | Kleště tamponové Crafoord | není | 5062 | 50 | A_A202191 |  | soubor drobný dlouhodobý
D054482-000 | D054482 | D054482- | Jehelec dlouhý 6/0 Ryder | není | 5062 | 50 | A_A202191 |  | soubor drobný dlouhodobý
D054479-000 | D054479 | D054479- | Kleště tamponové Crafoord | není | 5062 | 50 | A_A202191 |  | soubor drobný dlouhodobý
D054483-000 | D054483 | D054483- | Jehelec dlouhý 6/0 Ryder | není | 5062 | 50 | A_A202191 |  | soubor drobný dlouhodobý
D054524-000 | D054524 | D054524- | Víko pro minikont.I,II |  | 1162 | 11 |  |  | soubor drobný dlouhodobý
D054532-000 | D054532 | D054532- | Víko pro minikont.I,II |  | 1162 | 11 |  |  | soubor drobný dlouhodobý
D054530-000 | D054530 | D054530- | Víko pro minikont.I,II |  | 1162 | 11 | A_S102280 |  | soubor drobný dlouhodobý
D054526-000 | D054526 | D054526- | Víko pro minikont.I,II |  | 1162 | 11 |  |  | soubor drobný dlouhodobý
D054528-000 | D054528 | D054528- | Víko pro minikont.I,II |  | 1162 | 11 |  |  | soubor drobný dlouhodobý
D054563-000 | D054563 | D054563- | Destička k počítači k vyš.zubů | není | 2421 | 24 | UZQ202170 |  | soubor drobný dlouhodobý
D054544-000 | D054544 | D054544- | Svářečka RS 120 | 3202067 | 2511 | 25 | A_R103370 |  | soubor drobný dlouhodobý
D303302-000 | D303302 | D303302- | Sání do centr.podtlaku Medela | není | 0735 | 07 | A_A302190 |  | soubor drobný dlouhodobý
D303306-000 | D303306 | D303306- | Sání do centr.podtlaku Medela | není | 0735 | 07 | A_A302270 |  | soubor drobný dlouhodobý
D303308-000 | D303308 | D303308- | Sání do centr.podtlaku Medela | není | 0735 | 07 | A_A302350 |  | soubor drobný dlouhodobý
D303254-000 | D303254 | D303254- | Inhalátor ruční EasyNeb | 115971/B | 0432 | 04 | A_D106300 |  | soubor drobný dlouhodobý
D303255-000 | D303255 | D303255- | Inhalátor ruční EasyNeb | 115957/B | 0432 | 04 | A_D106300 |  | soubor drobný dlouhodobý
D302258-000 | D302258 | D302258- | Schůdky jednostupňové | není | 0411 | 04 | A_D106020 |  | soubor drobný dlouhodobý
D302259-000 | D302259 | D302259- | Schůdky jednostupňové | není | 0411 | 04 | A_D106030 |  | soubor drobný dlouhodobý
D302280-000 | D302280 | D302280- | Schůdky dvoustupňové | není | 0411 | 04 | A_D106020 |  | soubor drobný dlouhodobý
D303234-000 | D303234 | D303234- | Inhalátor ruční | není | 3111 | 31 | A_D105010 |  | soubor drobný dlouhodobý
D303249-000 | D303249 | D303249- | Inhalátor ruční EasyNeb | 115962/B | 0432 | 04 | A_D106300 |  | soubor drobný dlouhodobý
D303281-000 | D303281 | D303281- | Schůdky dvoustupňové | není | 0432 | 04 | A_D106300 |  | soubor drobný dlouhodobý
D303233-000 | D303233 | D303233- | Inhalátor ruční | není | 3111 | 31 | A_D105010 |  | soubor drobný dlouhodobý
D303250-000 | D303250 | D303250- | Inhalátor ruční EasyNeb | 115953/B | 0432 | 04 | A_D106300 |  | soubor drobný dlouhodobý
D303251-000 | D303251 | D303251- | Inhalátor ruční EasyNeb | 115967/B | 0432 | 04 | A_D106300 |  | soubor drobný dlouhodobý
D303252-000 | D303252 | D303252- | Inhalátor ruční EasyNeb | 115965/B | 0432 | 04 | A_D106300 |  | soubor drobný dlouhodobý
D303253-000 | D303253 | D303253- | Inhalátor ruční EasyNeb | 115958/B | 0432 | 04 | A_D106300 |  | soubor drobný dlouhodobý
D303275-000 | D303275 | D303275- | Odsávačka přenosná | 1078169 | 0411 | 04 | A_D106020 |  | soubor drobný dlouhodobý
D303280-000 | D303280 | D303280- | Schůdky dvoustupňové | není | 0432 | 04 | A_D106300 |  | soubor drobný dlouhodobý
D303282-000 | D303282 | D303282- | Schůdky dvoustupňové | není | 0412 | 04 | A_D206130 |  | soubor drobný dlouhodobý
D303287-000 | D303287 | D303287- | Schůdky jednostupňové | není | 0412 | 04 | A_D206150 |  | soubor drobný dlouhodobý
D303288-000 | D303288 | D303288- | Schůdky jednostupňové | není | 0412 | 04 | A_D206150 |  | soubor drobný dlouhodobý
D054640-000 | D054640 | D054640- | Víko pro minikont.I,II |  | 1162 | 11 |  |  | soubor drobný dlouhodobý
D054648-000 | D054648 | D054648- | Víko pro minikont.I,II |  | 1162 | 11 | A_S102280 |  | soubor drobný dlouhodobý
D054700-000 | D054700 | D054700- | Micro Cutter | není | 2421 | 24 | UZQ201190 |  | soubor drobný dlouhodobý
D054702-000 | D054702 | D054702- | Kleště distanční-dlouhé | není | 2421 | 24 | UZQ202170 |  | soubor drobný dlouhodobý
D054646-000 | D054646 | D054646- | Víko pro minikont.I,II |  | 1162 | 11 |  |  | soubor drobný dlouhodobý
D054641-000 | D054641 | D054641- | Víko pro minikont.I,II |  | 1162 | 11 |  |  | soubor drobný dlouhodobý
D054644-000 | D054644 | D054644- | Víko pro minikont.I,II |  | 1162 | 11 |  |  | soubor drobný dlouhodobý
D054632-000 | D054632 | D054632- | Čočka vyš.VOLK Super Field NC | ADO10940 | 1421 | 14 | A_E001570 |  | soubor drobný dlouhodobý
D054697-000 | D054697 | D054697- | Micro Cutter | není | 2421 | 24 | UZQ201190 |  | soubor drobný dlouhodobý
D054699-000 | D054699 | D054699- | Micro Cutter | není | 2421 | 24 | UZQ201190 |  | soubor drobný dlouhodobý
D054642-000 | D054642 | D054642- | Víko pro minikont.I,II |  | 1162 | 11 |  |  | soubor drobný dlouhodobý
D054687-000 | D054687 | D054687- | Koncovka irigační | není | 1462 | 14 | A_E002230 |  | soubor drobný dlouhodobý
D054696-000 | D054696 | D054696- | Micro Cutter | není | 2421 | 24 | UZQ201190 |  | soubor drobný dlouhodobý
D054698-000 | D054698 | D054698- | Micro Cutter | není | 2421 | 24 | UZQ201190 |  | soubor drobný dlouhodobý
D054701-000 | D054701 | D054701- | Kleště distanční | není | 2421 | 24 | UZQ202170 |  | soubor drobný dlouhodobý
D054704-000 | D054704 | D054704- | Kleště distanční-dlouhé | není | 2421 | 24 | UZQ202170 |  | soubor drobný dlouhodobý
D054808-000 | D054808 | D054808- | Kostotom na žebro | není | 0662 | 06 | A_M304060 |  | soubor drobný dlouhodobý
D054823-000 | D054823 | D054823- | Kleště - COSTOTOM 19cm | není | 3841 | 38 | TZP391576 |  | soubor drobný dlouhodobý
D054822-000 | D054822 | D054822- | Kleště - COSTOTOM 19cm | není | 3841 | 38 | TZP391577 |  | soubor drobný dlouhodobý
D054824-000 | D054824 | D054824- | Kleště - COSTOTOM 19cm | není | 3841 | 38 | TZP391573 |  | soubor drobný dlouhodobý
D054817-000 | D054817 | D054817- | Pipeta P10 0,5-10ul+Dual | Y56362E | 3241 | 32 | TZP306521 |  | soubor drobný dlouhodobý
D054838-000 | D054838 | D054838- | Pilka na kosti | 617 | 3841 | 38 | TZP391569 |  | soubor drobný dlouhodobý
D054825-000 | D054825 | D054825- | Duckbill 7207058 | není | 1162 | 11 | A_S291320 |  | soubor drobný dlouhodobý
D054839-000 | D054839 | D054839- | Pilka na kosti | bez čísla | 3841 | 38 | TZP391569 |  | soubor drobný dlouhodobý
D054858-000 | D054858 | D054858- | Viko pro minikont.zlate | není | 1362 | 13 | A_E003240 |  | soubor drobný dlouhodobý
D054855-000 | D054855 | D054855- | Viko pro minikont.zelene | není | 1362 | 13 | A_E003190 |  | soubor drobný dlouhodobý
D054885-000 | D054885 | D054885- | Stůl masážní JORDAN D2 |  | 1701 | 17 | A_M104230 |  | soubor drobný dlouhodobý
D054884-000 | D054884 | D054884- | Stůl masážní JORDAN D2 |  | 1701 | 17 | A_M104180 |  | soubor drobný dlouhodobý
D054921-000 | D054921 | D054921- | Jehelec Mathieu 132 91 0169 | není | 1162 | 11 | A_S202240 |  | soubor drobný dlouhodobý
D054924-000 | D054924 | D054924- | Jehelec Mathieu 132 91 0169 | není | 1162 | 11 | A_S202240 |  | soubor drobný dlouhodobý
D054925-000 | D054925 | D054925- | Jehelec Mathieu 132 91 0169 | není | 1162 | 11 | A_S202240 |  | soubor drobný dlouhodobý
D054922-000 | D054922 | D054922- | Jehelec Mathieu 132 91 0169 | není | 1162 | 11 | A_S202240 |  | soubor drobný dlouhodobý
D054923-000 | D054923 | D054923- | Jehelec Mathieu 132 91 0169 | není | 1162 | 11 | A_S202240 |  | soubor drobný dlouhodobý
D055052-000 | D055052 | D055052- | Edwards Large Filter Kit | není | 3841 | 38 | TZP303573 |  | soubor drobný dlouhodobý
D055088-000 | D055088 | D055088- | Ohřívač průtok.OTI1A | 407 | 5062 | 50 | A_A202120 |  | soubor drobný dlouhodobý
D055144-000 | D055144 | D055144- | Regulátor podtlakový s RS aHN | 411307 | 6022 | 60 | A_A491320 |  | soubor drobný dlouhodobý
D055024-000 | D055024 | D055024- | Duckbill 7207057 | není | 1162 | 11 | A_S291320 |  | soubor drobný dlouhodobý
D055025-000 | D055025 | D055025- | Extraktor-Alligátor | není | 1162 | 11 | A_S291320 |  | soubor drobný dlouhodobý
D055089-000 | D055089 | D055089- | Ohřívač průtok.OTI1A | 408 | 5062 | 50 | A_A202120 |  | soubor drobný dlouhodobý
D055136-000 | D055136 | D055136- | Oxymetr pulsní přenosný | G 04820992 | 3012 | 30 | A_Y204330 |  | soubor drobný dlouhodobý
D055139-000 | D055139 | D055139- | Kleště optické pro cizí tělesa | není | 1641 | 16 | A_H203170 |  | soubor drobný dlouhodobý
D055141-000 | D055141 | D055141- | Regulátor podtlakový s RS aHN | 411293 | 6029 | 60 | A_A491320 |  | soubor drobný dlouhodobý
D055026-000 | D055026 | D055026- | Průtokoměr kyslíku | 1304 | 6029 | 60 | A_A491160 |  | soubor drobný dlouhodobý
D055054-000 | D055054 | D055054- | Bronchoskop DOESEL-HUzLY 40cm | není | 1641 | 16 | A_H203170 |  | soubor drobný dlouhodobý
D304080-000 | D304080 | D304080- | Lázeň temperová na ohřev infuz | není | 3111 | 31 | A_D105480 |  | soubor drobný dlouhodobý
D303917-000 | D303917 | D303917- | Svítidlo vyšetřov.nástěnné | 2000P876 | 1221 | 12 | A_A391030 |  | soubor drobný dlouhodobý
D303925-000 | D303925 | D303925- | Svítidlo vyšetřov.nástěnné | není | 1221 | 12 | A_A101260 |  | soubor drobný dlouhodobý
D303918-000 | D303918 | D303918- | Svítidlo vyšetřov.nástěnné | 2000P878 | 0421 | 04 | A_A101590 |  | soubor drobný dlouhodobý
D303922-000 | D303922 | D303922- | Svítidlo vyšetřov.nástěnné | není | 1221 | 12 | A_A101190 |  | soubor drobný dlouhodobý
D303920-000 | D303920 | D303920- | Svítidlo vyšetřov.nástěnné | není | 1221 | 12 | A_A101230 |  | soubor drobný dlouhodobý
D303921-000 | D303921 | D303921- | Svítidlo vyšetřov.nástěnné | není | 1221 | 12 | A_A101300 |  | soubor drobný dlouhodobý
D304079-000 | D304079 | D304079- | Svítidlo vyšetřov.nástěnné | 2000P900 | 0421 | 04 | A_A101140 |  | soubor drobný dlouhodobý
D304082-000 | D304082 | D304082- | Svítidlo vyšetřov.nástěnné | 2000P879 | 1221 | 12 | A_A391650 |  | soubor drobný dlouhodobý
D304078-000 | D304078 | D304078- | Svítidlo vyšetřov.nástěnné | 2000P882 | 0421 | 04 | A_A101100 |  | soubor drobný dlouhodobý
D303665-000 | D303665 | D303665- | Jednotka řídící kontrolní Base | 18249676 | 0735 | 07 | A_A302270 |  | soubor drobný dlouhodobý
D303674-000 | D303674 | D303674- | Ohřev infúzí Kendall | není | 0762 | 07 | A_A202100 |  | soubor drobný dlouhodobý
D303675-000 | D303675 | D303675- | Ohřev infúzí Kendall | není | 0731 | 07 | A_A402340 |  | soubor drobný dlouhodobý
D303676-000 | D303676 | D303676- | Ohřev infúzí Kendall | není | 0731 | 07 | A_A402340 |  | soubor drobný dlouhodobý
D303912-000 | D303912 | D303912- | Svítidlo vyšetřov.nástěnné | není | 0721 | 07 | A_H205170 |  | soubor drobný dlouhodobý
D303914-000 | D303914 | D303914- | Svítidlo vyšetřov.nástěnné | 2000P902 | 0421 | 04 | A_A101610 |  | soubor drobný dlouhodobý
D303916-000 | D303916 | D303916- | Svítidlo vyšetřov.nástěnné | 2000P913 | 0521 | 05 | A_A101570 |  | soubor drobný dlouhodobý
D303679-000 | D303679 | D303679- | Ohřev infúzí Kendall | není | 0731 | 07 | A_A402340 |  | soubor drobný dlouhodobý
D303680-000 | D303680 | D303680- | Ohřev infúzí Kendall | není | 0731 | 07 | A_A402340 |  | soubor drobný dlouhodobý
D303689-000 | D303689 | D303689- | Ventil podtlakový | není | 0432 | 04 | A_D106200 |  | soubor drobný dlouhodobý
D303666-000 | D303666 | D303666- | Jednotka řídící kontrolní Base | 18249663 | 9051 | 90 | A_S104070 |  | soubor drobný dlouhodobý
D303911-000 | D303911 | D303911- | Svítidlo vyšetřov.nástěnné | není | 0721 | 07 | A_H205150 |  | soubor drobný dlouhodobý
D303913-000 | D303913 | D303913- | Svítidlo vyšetřov.nástěnné | 2000P885 | 0421 | 04 | A_A101150 |  | soubor drobný dlouhodobý
D303672-000 | D303672 | D303672- | Průtokoměr kuličkový na O2 | není | 9051 | 90 | A_S104120 |  | soubor drobný dlouhodobý
D303698-000 | D303698 | D303698- | Inhalátor s teplou inhalací | 576/04 | 0432 | 04 | A_D106300 |  | soubor drobný dlouhodobý
D303670-000 | D303670 | D303670- | Průtokoměr kuličkový na O2 | není | 9051 | 90 | A_S104120 |  | soubor drobný dlouhodobý
D303671-000 | D303671 | D303671- | Průtokoměr kuličkový na O2 | není | 9051 | 90 | A_S104120 |  | soubor drobný dlouhodobý
D303693-000 | D303693 | D303693- | Ventil podtlakový | není | 0432 | 04 | A_D106300 |  | soubor drobný dlouhodobý
D303697-000 | D303697 | D303697- | Inhalátor s teplou inhalací | 575/04 | 0432 | 04 | A_D106300 |  | soubor drobný dlouhodobý
D303915-000 | D303915 | D303915- | Svítidlo vyšetřov.nástěnné | 2000P880 | 2021 | 20 | A_P201040 |  | soubor drobný dlouhodobý
D055221-000 | D055221 | D055221- | Vozík PAKETO |  | 4842 | 48 | A_Z091200 |  | soubor drobný dlouhodobý
D055216-000 | D055216 | D055216- | Vozík KLARO AMBULANT MINI |  | 0411 | 04 | A_D106040 |  | soubor drobný dlouhodobý
D055217-000 | D055217 | D055217- | Stojan pojízdny infúzní |  | 0721 | 07 | A_H205210 |  | soubor drobný dlouhodobý
D055213-000 | D055213 | D055213- | Vozík Velman 100 |  | 0421 | 04 | A_A192770 |  | soubor drobný dlouhodobý
D055220-000 | D055220 | D055220- | Vozík Klaro Vako 120F |  | 0765 | 07 | A_A302050 |  | soubor drobný dlouhodobý
D055232-000 | D055232 | D055232- | Váha SOEHNLE |  | 5021 | 50 | A_D201190 |  | soubor drobný dlouhodobý
D055229-000 | D055229 | D055229- | Kleště KERIRISON 4mm | není | 1362 | 13 | A_E003220 |  | soubor drobný dlouhodobý
D304507-000 | D304507 | D304507- | Pumpa infuz.Orchestra MVP PT | 083190/18875063 | 0735 | 07 | A_A302310 |  | soubor drobný dlouhodobý
D304508-000 | D304508 | D304508- | Pumpa infuz.Orchestra MVP PT | 083190/18875065 | 9051 | 90 | A_S104070 |  | soubor drobný dlouhodobý
D304510-000 | D304510 | D304510- | Pumpa infuz.Orchestra MVP PT | 083190/18875068 | 0735 | 07 | A_A302370 |  | soubor drobný dlouhodobý
D304512-000 | D304512 | D304512- | Pumpa infuz.Orchestra MVP PT | 083190/18875066 | 0735 | 07 | A_A302260 |  | soubor drobný dlouhodobý
D304504-000 | D304504 | D304504- | Pumpa infuz.Orchestra MVP PT | 083190/18249310 | 0735 | 07 | A_A302270 |  | soubor drobný dlouhodobý
D304506-000 | D304506 | D304506- | Pumpa infuz.Orchestra MVP PT | 083190/18875069 | 0735 | 07 | A_A302270 |  | soubor drobný dlouhodobý
D304503-000 | D304503 | D304503- | Pumpa infuz.Orchestra MVP PT | 083190/18249355 | 9051 | 90 | A_S104070 |  | soubor drobný dlouhodobý
D304095-000 | D304095 | D304095- | Kontejner na převazový materiál | není | 4764 | 47 | A_A102210 |  | soubor drobný dlouhodobý
D304096-000 | D304096 | D304096- | Kontejner na převazový materiál | není | 4764 | 47 | A_A102210 |  | soubor drobný dlouhodobý
D304513-000 | D304513 | D304513- | Dávkovač lin.Orchestr DPS DIN | 082394/18848346 | 6029 | 60 | A_A491080 |  | soubor drobný dlouhodobý
D304518-000 | D304518 | D304518- | Dávkovač lin.Orchestr DPS DIN | 082394/18848388 | 6029 | 60 | A_A491120 |  | soubor drobný dlouhodobý
D304511-000 | D304511 | D304511- | Pumpa infuz.Orchestra MVP PT | 083190/18875064 | 0735 | 07 | A_A302260 |  | soubor drobný dlouhodobý
D304514-000 | D304514 | D304514- | Dávkovač lin.Orchestr DPS DIN | 082394/18848348 | 6029 | 60 | A_A491080 |  | soubor drobný dlouhodobý
D304501-000 | D304501 | D304501- | Pumpa infuz.Orchestra MVP PT | není | 9051 | 90 | A_S104070 |  | soubor drobný dlouhodobý
D304502-000 | D304502 | D304502- | Pumpa infuz.Orchestra MVP PT | není | 0113 | 01 | A_D202130 |  | soubor drobný dlouhodobý
D304519-000 | D304519 | D304519- | Dávkovač lin.Orchestr DPS DIN | 082394/18848387 | 6029 | 60 | A_A491160 |  | soubor drobný dlouhodobý
D304520-000 | D304520 | D304520- | Dávkovač lin.Orchestr DPS DIN | 082394/18848347 | 6029 | 60 | A_A491120 |  | soubor drobný dlouhodobý
D304515-000 | D304515 | D304515- | Dávkovač lin.Orchestr DPS DIN | 082394/18600503 | 6029 | 60 | A_A491080 |  | soubor drobný dlouhodobý
D304517-000 | D304517 | D304517- | Dávkovač lin.Orchestr DPS DIN | 082394/18848349 | 6029 | 60 | A_A491120 |  | soubor drobný dlouhodobý
D304531-000 | D304531 | D304531- | Base A+Multifix | není | 6029 | 60 | A_A491160 |  | soubor drobný dlouhodobý
D304532-000 | D304532 | D304532- | Base A+Multifix | 18360032 | 0735 | 07 | A_A302380 |  | soubor drobný dlouhodobý
D304094-000 | D304094 | D304094- | Kontejner na převazový materiál | není | 4764 | 47 | A_A102210 |  | soubor drobný dlouhodobý
D304086-000 | D304086 | D304086- | Pumpa enterální Nutricia | 88041332 | 1033 | 10 | A_Q202700 |  | soubor drobný dlouhodobý
D304087-000 | D304087 | D304087- | Pumpa enterální Nutricia | 88041373 | 3012 | 30 | A_Y204270 |  | soubor drobný dlouhodobý
D304085-000 | D304085 | D304085- | Pumpa enterální Nutricia | 88041357 | 1013 | 10 | A_Q204440 |  | soubor drobný dlouhodobý
D304088-000 | D304088 | D304088- | Pumpa enterální Nutricia | 88041371 | 1013 | 10 | A_Q204440 |  | soubor drobný dlouhodobý
D304091-000 | D304091 | D304091- | Kontejner na nástroje | není | 4764 | 47 | A_A102210 |  | soubor drobný dlouhodobý
D304092-000 | D304092 | D304092- | Kontejner na nástroje | není | 4764 | 47 | A_A102210 |  | soubor drobný dlouhodobý
D304089-000 | D304089 | D304089- | Pumpa enterální Nutricia | 88041377 | 1013 | 10 | A_Q204440 |  | soubor drobný dlouhodobý
D304090-000 | D304090 | D304090- | Pumpa enterální Nutricia | 00-01138 | 3021 | 30 | A_Y104380 |  | soubor drobný dlouhodobý
D304093-000 | D304093 | D304093- | Kontejner na nástroje | není | 4764 | 47 | A_A102210 |  | soubor drobný dlouhodobý
D304526-000 | D304526 | D304526- | Dávkovač lin.Orchestr DPS DIN | 082394/18600508 | 6022 | 60 | A_A491080 |  | soubor drobný dlouhodobý
D304529-000 | D304529 | D304529- | Base A+Multifix | není | 6029 | 60 | A_A491120 |  | soubor drobný dlouhodobý
D304534-000 | D304534 | D304534- | Base A+Multifix | 18360039 | 0735 | 07 | A_A302380 |  | soubor drobný dlouhodobý
D304522-000 | D304522 | D304522- | Dávkovač lin.Orchestr DPS DIN | 082394/18600505 | 6029 | 60 | A_A491120 |  | soubor drobný dlouhodobý
D304530-000 | D304530 | D304530- | Base A+Multifix | 18249661 | 1015 | 10 | A_Q206350 |  | soubor drobný dlouhodobý
D304533-000 | D304533 | D304533- | Base A+Multifix | není | 6029 | 60 | A_A491120 |  | soubor drobný dlouhodobý
D304523-000 | D304523 | D304523- | Dávkovač lin.Orchestr DPS DIN | 082394/18600505 | 6029 | 60 | A_A491160 |  | soubor drobný dlouhodobý
D304525-000 | D304525 | D304525- | Dávkovač lin.Orchestr DPS DIN | 082394/18600502 | 6029 | 60 | A_A491120 |  | soubor drobný dlouhodobý
D305528-000 | D305528 | D305528- | Base A+Multifix | 18360031 | 6029 | 60 | A_A491420 |  | soubor drobný dlouhodobý
D055393-000 | D055393 | D055393- | Vozík lékárenský BLANCO | není | 5031 | 50 | A_A402260 |  | soubor drobný dlouhodobý
D055487-000 | D055487 | D055487- | Vozík VAKO 12F-nožní ovl. |  | 4764 | 47 | A_A291260 |  | soubor drobný dlouhodobý
D055486-000 | D055486 | D055486- | Vozík VAKO 12F-nožní ovl. |  | 4764 | 47 | A_A291170 |  | soubor drobný dlouhodobý
D055490-000 | D055490 | D055490- | Vozík VAKO 12F-nožní ovl. |  | 4764 | 47 | A_A291180 |  | soubor drobný dlouhodobý
D055488-000 | D055488 | D055488- | Vozík VAKO 12F-nožní ovl. |  | 4764 | 47 | A_A291100 |  | soubor drobný dlouhodobý
D055489-000 | D055489 | D055489- | Vozík VAKO 12F-nožní ovl. |  | 4764 | 47 | A_A291080 |  | soubor drobný dlouhodobý
D055485-000 | D055485 | D055485- | Vozík VAKO 12F-nožní ovl. |  | 4764 | 47 | A_A291040 |  | soubor drobný dlouhodobý
D055476-000 | D055476 | D055476- | Vozík VAKO 120G |  | 5695 | 56 | A_S291060 |  | soubor drobný dlouhodobý
D055483-000 | D055483 | D055483- | Vozík VAKO 12F-nožní ovl. |  | 4764 | 47 | A_A291090 |  | soubor drobný dlouhodobý
D055484-000 | D055484 | D055484- | Vozík VAKO 12F-nožní ovl. |  | 4764 | 47 | A_A291180 |  | soubor drobný dlouhodobý
D055475-000 | D055475 | D055475- | Vozík VAKO 120G |  | 5693 | 56 | A_A101360 |  | soubor drobný dlouhodobý
D055474-000 | D055474 | D055474- | Vozík VAKO 120G |  | 5693 | 56 | A_A101340 |  | soubor drobný dlouhodobý
D055478-000 | D055478 | D055478- | Vozík VAKO 120G |  | 4764 | 47 | A_A102090 |  | soubor drobný dlouhodobý
D055504-000 | D055504 | D055504- | Kleště KERRISON FK908R | není | 0662 | 06 | A_M304060 |  | soubor drobný dlouhodobý
D055510-000 | D055510 | D055510- | Inhalátor MAXAER SN 03/365 | 03/365 | 1611 | 16 | A_H106270 |  | soubor drobný dlouhodobý
D055511-000 | D055511 | D055511- | Inhalátor MAXAER SN 04/90 | 04/90? | 1611 | 16 | A_H106270 |  | soubor drobný dlouhodobý
D055505-000 | D055505 | D055505- | Kleště KERRISON FK9007R | není | 0662 | 06 | A_M304060 |  | soubor drobný dlouhodobý
D304099-000 | D304099 | D304099- | Lehátko převozové Eleva+stojan | není | 3121 | 31 | A_A201020 |  | soubor drobný dlouhodobý
D304098-000 | D304098 | D304098- | Ohřívač transfúzí a infúzí | není | 2121 | 21 | A_H202490 |  | soubor drobný dlouhodobý
D304891-000 | D304891 | D304891- | Vozík instrument.velký | není | 4764 | 47 | A_A291070 |  | soubor drobný dlouhodobý
D304893-000 | D304893 | D304893- | Vozík instrument.velký | není | 4764 | 47 | A_A291070 |  | soubor drobný dlouhodobý
D304894-000 | D304894 | D304894- | Vozík instrument.velký | není | 4764 | 47 | A_A291160 |  | soubor drobný dlouhodobý
D304897-000 | D304897 | D304897- | Vozík dekontaminační | není | 4764 | 47 | A_A291040 |  | soubor drobný dlouhodobý
D304898-000 | D304898 | D304898- | Vozík dekontaminační | není | 4764 | 47 | A_A291090 |  | soubor drobný dlouhodobý
D304900-000 | D304900 | D304900- | Vozík dekontaminační | není | 4764 | 47 | A_A102290 |  | soubor drobný dlouhodobý
D304904-000 | D304904 | D304904- | Vozík instrum. velký | není | 4764 | 47 | A_A291030 |  | soubor drobný dlouhodobý
D304908-000 | D304908 | D304908- | Vozík dekontaminační | není | 1221 | 12 | A_A391630 |  | soubor drobný dlouhodobý
D304906-000 | D304906 | D304906- | Vozík dekontaminační | není | 1221 | 12 | A_A391070 |  | soubor drobný dlouhodobý
D304907-000 | D304907 | D304907- | Vozík dekontaminační | není | 1221 | 12 | A_A391080 |  | soubor drobný dlouhodobý
D304892-000 | D304892 | D304892- | Vozík instrument.velký | není | 4764 | 47 | A_A291110 |  | soubor drobný dlouhodobý
D304895-000 | D304895 | D304895- | Vozík instrument.velký | není | 4764 | 47 | A_A291110 |  | soubor drobný dlouhodobý
D304903-000 | D304903 | D304903- | Vozík dekontaminační | není | 4764 | 47 | A_A102230 |  | soubor drobný dlouhodobý
D304905-000 | D304905 | D304905- | Vozík dekontaminační | není | 4764 | 47 | A_A291180 |  | soubor drobný dlouhodobý
D304901-000 | D304901 | D304901- | Vozík dekontaminační | není | 4764 | 47 | A_A291180 |  | soubor drobný dlouhodobý
D304902-000 | D304902 | D304902- | Vozík dekontaminační | není | 4764 | 47 | A_A102230 |  | soubor drobný dlouhodobý
D304896-000 | D304896 | D304896- | Vozík dekontaminační | není | 4764 | 47 | A_A102290 |  | soubor drobný dlouhodobý
D304899-000 | D304899 | D304899- | Vozík dekontaminační | není | 4764 | 47 | A_A102350 |  | soubor drobný dlouhodobý
D304890-000 | D304890 | D304890- | Vozík instrument.velký | není | 4764 | 47 | A_A291140 |  | soubor drobný dlouhodobý
D055539-000 | D055539 | D055539- | Vozík PENzION P90,P80 |  | 1211 | 12 | A_D104420 |  | soubor drobný dlouhodobý
D055542-000 | D055542 | D055542- | REGO MAXI 3 |  | 1211 | 12 | A_D104330 |  | soubor drobný dlouhodobý
D055545-000 | D055545 | D055545- | Vozík VAKO 120C-nožní ovl. |  | 1221 | 12 | A_A101220 |  | soubor drobný dlouhodobý
D055548-000 | D055548 | D055548- | Vozík VAKO 120C-nožní ovl. |  | 1221 | 12 | A_A391020 |  | soubor drobný dlouhodobý
D055610-000 | D055610 | D055610- | Stojan s asept.umyv.bez ucha |  | 6029 | 60 | A_A491080 |  | soubor drobný dlouhodobý
D055612-000 | D055612 | D055612- | Stojan s odhaz.nádobou |  | 6029 | 60 | A_A491130 |  | soubor drobný dlouhodobý
D055618-000 | D055618 | D055618- | Stěna pro oper. sály |  | 6029 | 60 | A_A491130 |  | soubor drobný dlouhodobý
D055619-000 | D055619 | D055619- | Stěna pro oper. sály |  | 6029 | 60 | A_A491120 |  | soubor drobný dlouhodobý
D055620-000 | D055620 | D055620- | Stěna pro oper. sály |  | 6022 | 60 | A_A401250 |  | soubor drobný dlouhodobý
D055627-000 | D055627 | D055627- | Rám modul.poj.jednostr. |  | 6022 | 60 | A_A491160 |  | soubor drobný dlouhodobý
D055631-000 | D055631 | D055631- | Rám modul.poj.jednostr. |  | 6029 | 60 | A_A491160 |  | soubor drobný dlouhodobý
D055634-000 | D055634 | D055634- | Rám modul.poj.oboustr. |  | 6001 | 60 | A_A491020 |  | soubor drobný dlouhodobý
D055721-000 | D055721 | D055721- | Stěna pro oper. sály |  | 6029 | 60 | A_A401250 |  | soubor drobný dlouhodobý
D055722-000 | D055722 | D055722- | Stěna pro oper. sály |  | 6029 | 60 | A_A401250 |  | soubor drobný dlouhodobý
D055547-000 | D055547 | D055547- | Vozík VAKO 120C-nožní ovl. |  | 1221 | 12 | A_A391030 |  | soubor drobný dlouhodobý
D055603-000 | D055603 | D055603- | Stolek stavit. s PP |  | 6022 | 60 | A_A491320 |  | soubor drobný dlouhodobý
D055532-000 | D055532 | D055532- | Vozík PLATO 1 |  | 1211 | 12 | A_A103240 |  | soubor drobný dlouhodobý
D055533-000 | D055533 | D055533- | Vozík PENzION P90,P80 |  | 1221 | 12 | A_A101220 |  | soubor drobný dlouhodobý
D055538-000 | D055538 | D055538- | Vozík PLATO 1 |  | 1211 | 12 | A_D104030 |  | soubor drobný dlouhodobý
D055544-000 | D055544 | D055544- | Vozík VAKO 120C-nožní ovl. |  | 1211 | 12 | A_D104330 |  | soubor drobný dlouhodobý
D055686-000 | D055686 | D055686- | Vozík 04SNN |  | 0231 | 02 | A_Y102290 |  | soubor drobný dlouhodobý
D055687-000 | D055687 | D055687- | Vozík 04SNN |  | 3451 | 34 | A_A191120 |  | soubor drobný dlouhodobý
D055632-000 | D055632 | D055632- | Rám modul.poj.oboustr. |  | 3451 | 34 | A_A191120 |  | soubor drobný dlouhodobý
D055685-000 | D055685 | D055685- | Vozík 04SNN |  | 6022 | 60 | A_J102060 |  | soubor drobný dlouhodobý
D055629-000 | D055629 | D055629- | Rám modul.poj.jednostr. |  | 6029 | 60 | A_A491160 |  | soubor drobný dlouhodobý
D055630-000 | D055630 | D055630- | Rám modul.poj.jednostr. |  | 6029 | 60 | A_A491160 |  | soubor drobný dlouhodobý
D055613-000 | D055613 | D055613- | Stojan s odhaz.nádobou |  | 6029 | 60 | A_A491130 |  | soubor drobný dlouhodobý
D055628-000 | D055628 | D055628- | Rám modul.poj.jednostr. |  | 3451 | 34 | A_A191270 |  | soubor drobný dlouhodobý
D055609-000 | D055609 | D055609- | Stojan s asept.umyv.bez ucha |  | 6029 | 60 | A_A491390 |  | soubor drobný dlouhodobý
D055611-000 | D055611 | D055611- | Stojan s asept.umyv.bez ucha |  | 6022 | 60 | A_A491080 |  | soubor drobný dlouhodobý
D055541-000 | D055541 | D055541- | REGO MAXI 3 |  | 1211 | 12 | A_D104270 |  | soubor drobný dlouhodobý
D055546-000 | D055546 | D055546- | Vozík VAKO 120C-nožní ovl. |  | 1221 | 12 | A_A391010 |  | soubor drobný dlouhodobý
D055549-000 | D055549 | D055549- | Vozík VAKO 120C-nožní ovl. |  | 1211 | 12 | A_D104290 |  | soubor drobný dlouhodobý
D055604-000 | D055604 | D055604- | Stolek stavit. s PP |  | 6029 | 60 | A_A491490 |  | soubor drobný dlouhodobý
D055605-000 | D055605 | D055605- | Stolek stavit. s PP |  | 6022 | 60 | A_A491080 |  | soubor drobný dlouhodobý
D055719-000 | D055719 | D055719- | Stěna pro oper. sály |  | 2962 | 29 | A_A301290 |  | soubor drobný dlouhodobý
D055709-000 | D055709 | D055709- | Vozík malý víceúčel. |  | 1211 | 12 | A_D104420 |  | soubor drobný dlouhodobý
D055710-000 | D055710 | D055710- | Vozík malý víceúčel. |  | 1211 | 12 | A_D104270 |  | soubor drobný dlouhodobý
D055711-000 | D055711 | D055711- | Vozík malý víceúčel. |  | 1221 | 12 | A_A101230 |  | soubor drobný dlouhodobý
D055712-000 | D055712 | D055712- | Vozík malý víceúčel. |  | 1221 | 12 | A_A101200 |  | soubor drobný dlouhodobý
D055560-000 | D055560 | D055560- | Vozík PAKETO |  | 2962 | 29 | A_A301550 |  | soubor drobný dlouhodobý
D055562-000 | D055562 | D055562- | Nemo Maxi |  | 2962 | 29 | A_A301360 |  | soubor drobný dlouhodobý
D055566-000 | D055566 | D055566- | Stolek stavit. 30VCN |  | 1221 | 12 | A_A391070 |  | soubor drobný dlouhodobý
D055569-000 | D055569 | D055569- | Vozík 22MNN |  | 1221 | 12 | A_A391630 |  | soubor drobný dlouhodobý
D055707-000 | D055707 | D055707- | Vozík malý víceúčel. |  | 1211 | 12 | A_D104420 |  | soubor drobný dlouhodobý
D055714-000 | D055714 | D055714- | Stěna pro oper. sály |  | 1221 | 12 | A_A391020 |  | soubor drobný dlouhodobý
D055717-000 | D055717 | D055717- | Vozík 12MCN |  | 1211 | 12 | A_D104070 |  | soubor drobný dlouhodobý
D055718-000 | D055718 | D055718- | Stěna pro oper. sály |  | 6029 | 60 | A_A491120 |  | soubor drobný dlouhodobý
D055715-000 | D055715 | D055715- | Vozík 12MCN |  | 1221 | 12 | A_A101280 |  | soubor drobný dlouhodobý
D055716-000 | D055716 | D055716- | Vozík 12MCN |  | 1211 | 12 | A_D104070 |  | soubor drobný dlouhodobý
D055570-000 | D055570 | D055570- | Vozík 22MNN |  | 1221 | 12 | A_A391030 |  | soubor drobný dlouhodobý
D055577-000 | D055577 | D055577- | Rám modul.poj.oboustr. |  | 6022 | 60 | A_A491380 |  | soubor drobný dlouhodobý
D055720-000 | D055720 | D055720- | Stěna pro oper. sály |  | 6029 | 60 | A_A491140 |  | soubor drobný dlouhodobý
D055692-000 | D055692 | D055692- | Vozík 11SNN,12SNN |  | 6022 | 60 | A_A491251 |  | soubor drobný dlouhodobý
D055699-000 | D055699 | D055699- | Vozík 02SNN |  | 2962 | 29 | A_A301360 |  | soubor drobný dlouhodobý
D055708-000 | D055708 | D055708- | Vozík malý víceúčel. |  | 1211 | 12 | A_A101260 |  | soubor drobný dlouhodobý
D055713-000 | D055713 | D055713- | Stěna pro oper. sály |  | 1211 | 12 | A_D104330 |  | soubor drobný dlouhodobý
D055698-000 | D055698 | D055698- | Stojan s odhaz.nádobou |  | 2962 | 29 | A_A301360 |  | soubor drobný dlouhodobý
D055701-000 | D055701 | D055701- | Rám modul.poj.jednostr. |  | 1211 | 12 | A_D104270 |  | soubor drobný dlouhodobý
D055602-000 | D055602 | D055602- | Stolek stavit. s PP |  | 6029 | 60 | A_A491160 |  | soubor drobný dlouhodobý
D055695-000 | D055695 | D055695- | Vozík 02SNN |  | 2962 | 29 | A_A301340 |  | soubor drobný dlouhodobý
D055579-000 | D055579 | D055579- | Rám modul.poj.oboustr. |  | 2921 | 29 | A_A192790 |  | soubor drobný dlouhodobý
D055601-000 | D055601 | D055601- | Stolek stavit. s PP |  | 6029 | 60 | A_A491160 |  | soubor drobný dlouhodobý
D055688-000 | D055688 | D055688- | Vozík 04MNX |  | 6001 | 60 | A_A291170 |  | soubor drobný dlouhodobý
D055608-000 | D055608 | D055608- | Sedadlo výš.stav.nerez MAR |  | 6022 | 60 | A_A491020 |  | soubor drobný dlouhodobý
D055621-000 | D055621 | D055621- | Stěna pro oper. sály |  | 6022 | 60 | A_A491020 |  | soubor drobný dlouhodobý
D055567-000 | D055567 | D055567- | Vozík 22MNN |  | 1221 | 12 | A_A391030 |  | soubor drobný dlouhodobý
D055568-000 | D055568 | D055568- | Vozík 22MNN |  | 1221 | 12 | A_A391650 |  | soubor drobný dlouhodobý
D055572-000 | D055572 | D055572- | Stěna pro přezův. |  | 1221 | 12 | A_A391020 |  | soubor drobný dlouhodobý
D055578-000 | D055578 | D055578- | Rám modul.poj.oboustr. |  | 6022 | 60 | A_A491463 |  | soubor drobný dlouhodobý
D055565-000 | D055565 | D055565- | Stolek stavit. 30VCN |  | 1221 | 12 | A_A391060 |  | soubor drobný dlouhodobý
D055551-000 | D055551 | D055551- | Vozík VAKO 120C-nožní ovl. |  | 1113 | 11 | A_R191380 |  | soubor drobný dlouhodobý
D055558-000 | D055558 | D055558- | Vozík PENzION P90,P80 |  | 6022 | 60 | A_A491420 |  | soubor drobný dlouhodobý
D055598-000 | D055598 | D055598- | Stolek stavit. s PP |  | 6029 | 60 | A_A491420 |  | soubor drobný dlouhodobý
D055689-000 | D055689 | D055689- | Vozík 11SNN,12SNN |  | 6001 | 60 | A_A491030 |  | soubor drobný dlouhodobý
D055559-000 | D055559 | D055559- | Vozík PLATO 5 |  | 2562 | 25 | A_R102500 |  | soubor drobný dlouhodobý
D055563-000 | D055563 | D055563- | Stolek stavit.30MCN |  | 1221 | 12 | A_A391630 |  | soubor drobný dlouhodobý
D055599-000 | D055599 | D055599- | Stolek stavit. s PP |  | 6029 | 60 | A_A491310 |  | soubor drobný dlouhodobý
D055600-000 | D055600 | D055600- | Stolek stavit. s PP |  | 6029 | 60 | A_A491160 |  | soubor drobný dlouhodobý
D055693-000 | D055693 | D055693- | Stolek stavit. s PP |  | 2962 | 29 | A_A301360 |  | soubor drobný dlouhodobý
D055694-000 | D055694 | D055694- | Stolek stavit. s PP |  | 2962 | 29 | A_A301360 |  | soubor drobný dlouhodobý
D055690-000 | D055690 | D055690- | Vozík 11SNN,12SNN |  | 6022 | 60 | A_A491020 |  | soubor drobný dlouhodobý
D055691-000 | D055691 | D055691- | Vozík 11SNN,12SNN |  | 3451 | 34 | A_T001130 |  | soubor drobný dlouhodobý
D055564-000 | D055564 | D055564- | Stolek stavit.30MCN |  | 1221 | 12 | A_A391070 |  | soubor drobný dlouhodobý
D055571-000 | D055571 | D055571- | Stojan s asept.umyv.bez ucha |  | 1221 | 12 | A_A391030 |  | soubor drobný dlouhodobý
D305042-000 | D305042 | D305042- | Stojan s asept.umyvadlem | není | 0662 | 06 | A_M203140 |  | soubor drobný dlouhodobý
D305043-000 | D305043 | D305043- | Vozík SNN0 11 | není | 0662 | 06 | A_M304080 |  | soubor drobný dlouhodobý
D304919-000 | D304919 | D304919- | Dvojschůdek pojízdný | není | 1211 | 12 | A_D104430 |  | soubor drobný dlouhodobý
D304920-000 | D304920 | D304920- | Dvojschůdek pojízdný | není | 1211 | 12 | A_D104300 |  | soubor drobný dlouhodobý
D304925-000 | D304925 | D304925- | Vozík 22SNN | není | 4764 | 47 | A_A291130 |  | soubor drobný dlouhodobý
D304937-000 | D304937 | D304937- | Stolek stav.s PP 31 MNN 01 02 | není | 4764 | 47 | A_A291030 |  | soubor drobný dlouhodobý
D305030-000 | D305030 | D305030- | Dvojschůdek pojízdný | není | 6022 | 60 | A_A491420 |  | soubor drobný dlouhodobý
D305041-000 | D305041 | D305041- | Stojan s asept.umyvadlem | není | 0662 | 06 | A_M304080 |  | soubor drobný dlouhodobý
D305048-000 | D305048 | D305048- | Vozík 22SNN | není | 3451 | 34 | A_A191480 |  | soubor drobný dlouhodobý
D305049-000 | D305049 | D305049- | Vozík 22SNN | není | 3452 | 34 | A_T001370 |  | soubor drobný dlouhodobý
D305051-000 | D305051 | D305051- | Vozík 22SNN | není | 3452 | 34 | A_T001340 |  | soubor drobný dlouhodobý
D305052-000 | D305052 | D305052- | Vozík 22SNN | není | 3451 | 34 | A_A191120 |  | soubor drobný dlouhodobý
D304931-000 | D304931 | D304931- | Stolek stav.s PP 31 MNN 01 02 | není | 4764 | 47 | A_A291160 |  | soubor drobný dlouhodobý
D304932-000 | D304932 | D304932- | Stolek stav.s PP 31 MNN 01 02 | není | 4764 | 47 | A_A291030 |  | soubor drobný dlouhodobý
D304942-000 | D304942 | D304942- | Stěna pro oper.přezůvky | není | 4764 | 47 | A_A202330 |  | soubor drobný dlouhodobý
D305026-000 | D305026 | D305026- | Vozík 02SCN | není | 0765 | 07 | A_A302060 |  | soubor drobný dlouhodobý
D305028-000 | D305028 | D305028- | Dvojschůdek pojízdný | není | 6029 | 60 | A_A191630 |  | soubor drobný dlouhodobý
D305029-000 | D305029 | D305029- | Dvojschůdek pojízdný | není | 6022 | 60 | A_A491440 |  | soubor drobný dlouhodobý
D304910-000 | D304910 | D304910- | Vozík 03MCX | není | 2921 | 29 | A_A301430 |  | soubor drobný dlouhodobý
D304914-000 | D304914 | D304914- | Vozík 03SCX | není | 0412 | 04 | A_D206150 |  | soubor drobný dlouhodobý
D305039-000 | D305039 | D305039- | Stolek stav.s PP 31 VNN 01 02 | není | 0662 | 06 | A_M304100 |  | soubor drobný dlouhodobý
D305046-000 | D305046 | D305046- | Vozík 22SNN | není | 3451 | 34 | A_A191370 |  | soubor drobný dlouhodobý
D304954-000 | D304954 | D304954- | Rám modul.pojízdný | není | 4764 | 47 | A_A291140 |  | soubor drobný dlouhodobý
D304956-000 | D304956 | D304956- | Rám modul.pojízdný | není | 4764 | 47 | A_A291140 |  | soubor drobný dlouhodobý
D305010-000 | D305010 | D305010- | Vozík na steril.kontejn.+koše | není | 4764 | 47 | A_A291250 |  | soubor drobný dlouhodobý
D305016-000 | D305016 | D305016- | Police nerez | není | 5693 | 56 | A_A101343 |  | soubor drobný dlouhodobý
D305007-000 | D305007 | D305007- | Vozík na steril.kontejn.+koše | není | 4764 | 47 | A_A291140 |  | soubor drobný dlouhodobý
D305009-000 | D305009 | D305009- | Vozík na steril.kontejn.+koše | není | 4764 | 47 | A_A291140 |  | soubor drobný dlouhodobý
D304943-000 | D304943 | D304943- | Stěna pro oper.přezůvky | není | 4764 | 47 | A_A202330 |  | soubor drobný dlouhodobý
D304945-000 | D304945 | D304945- | Vozík 12SCX | není | 4764 | 47 | A_A291110 |  | soubor drobný dlouhodobý
D305053-000 | D305053 | D305053- | Vozík 22SNN | není | 3451 | 34 | A_A191100 |  | soubor drobný dlouhodobý
D304951-000 | D304951 | D304951- | Rám modul.pojízdný | není | 4764 | 47 | A_A291110 |  | soubor drobný dlouhodobý
D304952-000 | D304952 | D304952- | Rám modul.pojízdný | není | 4764 | 47 | A_A291070 |  | soubor drobný dlouhodobý
D305017-000 | D305017 | D305017- | Police nerez | není | 5693 | 56 | A_A101342 |  | soubor drobný dlouhodobý
D305018-000 | D305018 | D305018- | Stolek stavitelný 30 MNN | není | 3121 | 31 | A_A201200 |  | soubor drobný dlouhodobý
D305057-000 | D305057 | D305057- | Stolek stavitelný 30VCN 01 02 | není | 0421 | 04 | A_A101140 |  | soubor drobný dlouhodobý
D305058-000 | D305058 | D305058- | Vozík 22SCN | není | 0421 | 04 | A_A101010 |  | soubor drobný dlouhodobý
D305061-000 | D305061 | D305061- | Dvojschůdek pojízdný | není | 0421 | 04 | A_A101150 |  | soubor drobný dlouhodobý
D305062-000 | D305062 | D305062- | Dvojschůdek pojízdný | není | 0421 | 04 | A_A101070 |  | soubor drobný dlouhodobý
D304933-000 | D304933 | D304933- | Stolek stav.s PP 31 MNN 01 02 | není | 4764 | 47 | A_A291160 |  | soubor drobný dlouhodobý
D304934-000 | D304934 | D304934- | Stolek stav.s PP 31 MNN 01 02 | není | 4764 | 47 | A_A291070 |  | soubor drobný dlouhodobý
D304921-000 | D304921 | D304921- | Dvojschůdek pojízdný | není | 4764 | 47 | A_A291160 |  | soubor drobný dlouhodobý
D304924-000 | D304924 | D304924- | Dvojschůdek pojízdný | není | 4764 | 47 | A_A291250 |  | soubor drobný dlouhodobý
D305019-000 | D305019 | D305019- | Stolek stavitelný 30 MNN | není | 3121 | 31 | A_A201180 |  | soubor drobný dlouhodobý
D305056-000 | D305056 | D305056- | Stolek stavitelný 30VCN 01 02 | není | 0421 | 04 | A_A101070 |  | soubor drobný dlouhodobý
D305023-000 | D305023 | D305023- | Police 4lékár.koši pojízdná | není | 6022 | 60 | A_A491080 |  | soubor drobný dlouhodobý
D305024-000 | D305024 | D305024- | Dvojschůdek pojízdný | není | 3121 | 31 | A_A201220 |  | soubor drobný dlouhodobý
D305054-000 | D305054 | D305054- | Vozík 22SNN | není | 3451 | 34 | A_A191590 |  | soubor drobný dlouhodobý
D305055-000 | D305055 | D305055- | Vozík 22SNN | není | 3451 | 34 | A_A191100 |  | soubor drobný dlouhodobý
D304915-000 | D304915 | D304915- | Dvojschůdek pojízdný | není | 4764 | 47 | A_A102340 |  | soubor drobný dlouhodobý
D304916-000 | D304916 | D304916- | Dvojschůdek pojízdný | není | 2962 | 29 | A_A301360 |  | soubor drobný dlouhodobý
D305044-000 | D305044 | D305044- | Vozík 22SNN | není | 0662 | 06 | A_M203110 |  | soubor drobný dlouhodobý
D305047-000 | D305047 | D305047- | Vozík 22SNN | není | 3451 | 34 | A_A191230 |  | soubor drobný dlouhodobý
D305050-000 | D305050 | D305050- | Vozík 22SNN | není | 3451 | 34 | A_A191270 |  | soubor drobný dlouhodobý
D304918-000 | D304918 | D304918- | Dvojschůdek pojízdný | není | 1221 | 12 | A_A391030 |  | soubor drobný dlouhodobý
D304940-000 | D304940 | D304940- | Stěna pro oper.přezůvky | není | 4764 | 47 | A_A291260 |  | soubor drobný dlouhodobý
D304941-000 | D304941 | D304941- | Stěna pro oper.přezůvky | není | 4764 | 47 | A_A291300 |  | soubor drobný dlouhodobý
D305021-000 | D305021 | D305021- | Vozík 22SNN | není | 3121 | 31 | A_A201200 |  | soubor drobný dlouhodobý
D305022-000 | D305022 | D305022- | Police 4lékár.koši pojízdná | není | 6022 | 60 | A_A491400 |  | soubor drobný dlouhodobý
D304938-000 | D304938 | D304938- | Stolek stav.s PP 31 VNN 01 02 | není | 4764 | 47 | A_A102240 |  | soubor drobný dlouhodobý
D304939-000 | D304939 | D304939- | Stolek stav.s PP 31 VNN 01 02 | není | 4764 | 47 | A_A102300 |  | soubor drobný dlouhodobý
D304935-000 | D304935 | D304935- | Stolek stav.s PP 31 MNN 01 02 | není | 4764 | 47 | A_A102340 |  | soubor drobný dlouhodobý
D304936-000 | D304936 | D304936- | Stolek stav.s PP 31 MNN 01 02 | není | 4764 | 47 | A_A291140 |  | soubor drobný dlouhodobý
D304926-000 | D304926 | D304926- | Vozík 22SNN | není | 4764 | 47 | A_A291040 |  | soubor drobný dlouhodobý
D304930-000 | D304930 | D304930- | Stolek stav.s PP 31 MNN 01 02 | není | 4764 | 47 | A_A291110 |  | soubor drobný dlouhodobý
D304922-000 | D304922 | D304922- | Dvojschůdek pojízdný | není | 4764 | 47 | A_A291070 |  | soubor drobný dlouhodobý
D304923-000 | D304923 | D304923- | Dvojschůdek pojízdný | není | 4764 | 47 | A_A291110 |  | soubor drobný dlouhodobý
D305336-000 | D305336 | D305336- | Vozík 00SNN | není | 0721 | 07 | A_H205210 |  | soubor drobný dlouhodobý
D305059-000 | D305059 | D305059- | Vozík 22SCN | není | 0421 | 04 | A_A101610 |  | soubor drobný dlouhodobý
D305060-000 | D305060 | D305060- | Vozík 22SCN | není | 0421 | 04 | A_A192770 |  | soubor drobný dlouhodobý
D305008-000 | D305008 | D305008- | Vozík na steril.kontejn.+koše | není | 4764 | 47 | A_A291140 |  | soubor drobný dlouhodobý
D304957-000 | D304957 | D304957- | Rám modul.pojízdný | není | 4764 | 47 | A_A102210 |  | soubor drobný dlouhodobý
D305020-000 | D305020 | D305020- | Stolek stavitelný 30 MNN | není | 3121 | 31 | A_A201210 |  | soubor drobný dlouhodobý
D304953-000 | D304953 | D304953- | Rám modul.pojízdný | není | 4764 | 47 | A_A291030 |  | soubor drobný dlouhodobý
D305006-000 | D305006 | D305006- | Vozík na steril.kontejn.+koše | není | 4764 | 47 | A_A291020 |  | soubor drobný dlouhodobý
D304949-000 | D304949 | D304949- | Stojan s asept.umyvadlem | není | 4764 | 47 | A_A291160 |  | soubor drobný dlouhodobý
D304955-000 | D304955 | D304955- | Rám modul.pojízdný | není | 4764 | 47 | A_A291140 |  | soubor drobný dlouhodobý
D304946-000 | D304946 | D304946- | Stojan s asept.umyvadlem | není | 4764 | 47 | A_A291110 |  | soubor drobný dlouhodobý
D304950-000 | D304950 | D304950- | Rám modul.pojízdný | není | 4764 | 47 | A_A291160 |  | soubor drobný dlouhodobý
D304913-000 | D304913 | D304913- | Vozík 03SCX | není | 0412 | 04 | A_D206150 |  | soubor drobný dlouhodobý
D304944-000 | D304944 | D304944- | Vozík 12SCX | není | 4764 | 47 | A_A291100 |  | soubor drobný dlouhodobý
D304947-000 | D304947 | D304947- | Stojan s asept.umyvadlem | není | 4764 | 47 | A_A291070 |  | soubor drobný dlouhodobý
D304948-000 | D304948 | D304948- | Stojan s asept.umyvadlem | není | 4764 | 47 | A_A291050 |  | soubor drobný dlouhodobý
D304911-000 | D304911 | D304911- | Dvojschůdek pojízdný | není | 1113 | 11 | A_R103100 |  | soubor drobný dlouhodobý
D304912-000 | D304912 | D304912- | Dvojschůdek pojízdný | není | 4764 | 47 | A_A102300 |  | soubor drobný dlouhodobý
D304909-000 | D304909 | D304909- | Vozík 03MCX | není | 2921 | 29 | A_A301420 |  | soubor drobný dlouhodobý
D305111-000 | D305111 | D305111- | Vozík převážecí | není | 6029 | 60 | A_A491130 |  | soubor drobný dlouhodobý
D305209-000 | D305209 | D305209- | Stěna pro oper.přezůvky | není | 5693 | 56 | A_A101343 |  | soubor drobný dlouhodobý
D305200-000 | D305200 | D305200- | Sedadlo výšk.stavit.nerez | není | 4764 | 47 | A_A291070 |  | soubor drobný dlouhodobý
D305203-000 | D305203 | D305203- | Sedadlo výšk.stavit.nerez | není | 4764 | 47 | A_A291130 |  | soubor drobný dlouhodobý
D305207-000 | D305207 | D305207- | Sedadlo pro lékaře pevné | není | 4764 | 47 | A_A291070 |  | soubor drobný dlouhodobý
D305210-000 | D305210 | D305210- | Stěna pro oper.přezůvky | není | 5693 | 56 | A_A101342 |  | soubor drobný dlouhodobý
D305201-000 | D305201 | D305201- | Sedadlo výšk.stavit.nerez | není | 4764 | 47 | A_A291070 |  | soubor drobný dlouhodobý
D305204-000 | D305204 | D305204- | Sedadlo výšk.stavit.nerez | není | 4764 | 47 | A_A291160 |  | soubor drobný dlouhodobý
D305205-000 | D305205 | D305205- | Sedadlo výšk.stavit.nerez | není | 4764 | 47 | A_A291060 |  | soubor drobný dlouhodobý
D305208-000 | D305208 | D305208- | Sedadlo pro lékaře pevné | není | 4764 | 47 | A_A291130 |  | soubor drobný dlouhodobý
D305202-000 | D305202 | D305202- | Sedadlo výšk.stavit.nerez | není | 4764 | 47 | A_A291130 |  | soubor drobný dlouhodobý
D305206-000 | D305206 | D305206- | Sedadlo pro lékaře pevné | není | 4764 | 47 | A_A291060 |  | soubor drobný dlouhodobý
D055853-000 | D055853 | D055853- | Vozík malý + 2 tácy |  | 1721 | 17 | A_M104110 |  | soubor drobný dlouhodobý
D055854-000 | D055854 | D055854- | Vozík střed.nerez+koš+tác nerz |  | 4141 | 41 | TZP103438 |  | soubor drobný dlouhodobý
D055850-000 | D055850 | D055850- | Pipeta 100-1000ul | 446062007 | 2841 | 28 | A_T003270 |  | soubor drobný dlouhodobý
D055864-000 | D055864 | D055864- | Odstředivka EBA20 vč.rotoru | 29351 | 1221 | 12 | A_A101220 |  | soubor drobný dlouhodobý
D055863-000 | D055863 | D055863- | Lázeň vodní GFL1031 | 10750304F | 4843 | 48 | A_Z002310 |  | soubor drobný dlouhodobý
D055880-000 | D055880 | D055880- | Nůžky mikro rad. 1136401999 | není | 0662 | 06 | A_M304060 |  | soubor drobný dlouhodobý
D055879-000 | D055879 | D055879- | Nůžky mikro rad. 1136401999 | není | 0662 | 06 | A_M304060 |  | soubor drobný dlouhodobý
D055959-000 | D055959 | D055959- | zrcadlo boč.úz.na focení dosp. | není | 2421 | 24 | UZQ202170 |  | soubor drobný dlouhodobý
D055986-000 | D055986 | D055986- | Negatoskop dvoupólový | 20400233 | 4764 | 47 | A_A291110 |  | soubor drobný dlouhodobý
D055983-000 | D055983 | D055983- | Negatoskop dvoupólový |  | 4764 | 47 | A_A291070 |  | soubor drobný dlouhodobý
D055984-000 | D055984 | D055984- | Negatoskop dvoupólový | 20400231 | 4764 | 47 | A_A291030 |  | soubor drobný dlouhodobý
D055985-000 | D055985 | D055985- | Negatoskop dvoupólový | 20400232 | 4764 | 47 | A_A291160 |  | soubor drobný dlouhodobý
D305249-000 | D305249 | D305249- | Vozík 02MNN | není | 0721 | 07 | A_H205240 |  | soubor drobný dlouhodobý
D305359-000 | D305359 | D305359- | Průtokoměr O2 Cheiron | není | 0731 | 07 | A_A402340 |  | soubor drobný dlouhodobý
D305222-000 | D305222 | D305222- | Stojan s jednou miskou | není | 4764 | 47 | A_A291050 |  | soubor drobný dlouhodobý
D305247-000 | D305247 | D305247- | Sedadlo výšk.stavit.nerez | aení | 2962 | 29 | A_A301360 |  | soubor drobný dlouhodobý
D305220-000 | D305220 | D305220- | Stojan s jednou miskou | není | 4764 | 47 | A_A291110 |  | soubor drobný dlouhodobý
D305246-000 | D305246 | D305246- | Sedadlo výšk.stavit.nerez | aení | 2962 | 29 | A_A301360 |  | soubor drobný dlouhodobý
D305248-000 | D305248 | D305248- | Vozík 12 SNN | není | 0721 | 07 | A_H205210 |  | soubor drobný dlouhodobý
D304420-000 | D304420 | D304420- | Nádoba na centrální sání | není | 3111 | 31 | A_D105420 |  | soubor drobný dlouhodobý
D305197-000 | D305197 | D305197- | Ventil podtlakový | není | 0432 | 04 | A_D106300 |  | soubor drobný dlouhodobý
D305195-000 | D305195 | D305195- | Ventil podtlakový | není | 0432 | 04 | A_D106270 |  | soubor drobný dlouhodobý
D305196-000 | D305196 | D305196- | Ventil podtlakový | není | 0432 | 04 | A_D106200 |  | soubor drobný dlouhodobý
D305350-000 | D305350 | D305350- | Průtokoměr O2 Cheiron | není | 0765 | 07 | A_A302060 |  | soubor drobný dlouhodobý
D305356-000 | D305356 | D305356- | Průtokoměr O2 Cheiron | není | 0765 | 07 | A_A302060 |  | soubor drobný dlouhodobý
D305194-000 | D305194 | D305194- | Ventil podtlakový | není | 0432 | 04 | A_D106200 |  | soubor drobný dlouhodobý
D305221-000 | D305221 | D305221- | Stojan s jednou miskou | není | 4764 | 47 | A_A291070 |  | soubor drobný dlouhodobý
D304568-000 | D304568 | D304568- | Regulátor podtlakový | není | 0421 | 04 | A_A101100 |  | soubor drobný dlouhodobý
D304573-000 | D304573 | D304573- | Odsávačka přenosná | není | 6022 | 60 | A_A491020 |  | soubor drobný dlouhodobý
D304537-000 | D304537 | D304537- | Pumpa enterální Nutricia | 88026159 | 0432 | 04 | A_D106300 |  | soubor drobný dlouhodobý
D304566-000 | D304566 | D304566- | Lehátko pojízdné | není | 0521 | 05 | A_A101570 |  | soubor drobný dlouhodobý
D305306-000 | D305306 | D305306- | Rám modul.poj.oboustr. |  | 0762 | 07 | A_A291070 |  | soubor drobný dlouhodobý
D305331-000 | D305331 | D305331- | Sedadlo výšk.stav. mr.kulatý |  | 0762 | 07 | A_A291060 |  | soubor drobný dlouhodobý
D305334-000 | D305334 | D305334- | Sedadlo výšk.stav. mr.kulatý |  | 0762 | 07 | A_A291110 |  | soubor drobný dlouhodobý
D305353-000 | D305353 | D305353- | Průtokoměr O2 Cheiron | není | 0765 | 07 | A_A302060 |  | soubor drobný dlouhodobý
D304426-000 | D304426 | D304426- | Lehátko pro nemocné | není | 0411 | 04 | A_D106040 |  | soubor drobný dlouhodobý
D304101-000 | D304101 | D304101- | Ventil redukční | není | 3121 | 31 | A_A201180 |  | soubor drobný dlouhodobý
D305179-000 | D305179 | D305179- | Stolek instrument.chrom | není | 0735 | 07 | A_A302270 |  | soubor drobný dlouhodobý
D305192-000 | D305192 | D305192- | Ventil podtlakový | není | 0432 | 04 | A_D106270 |  | soubor drobný dlouhodobý
D304100-000 | D304100 | D304100- | Ventil redukční | není | 3121 | 31 | A_A201200 |  | soubor drobný dlouhodobý
D304574-000 | D304574 | D304574- | Odsávačka přenosná | není | 6022 | 60 | A_A491260 |  | soubor drobný dlouhodobý
D305165-000 | D305165 | D305165- | Průtokoměr k sání | není | 0735 | 07 | A_A302190 |  | soubor drobný dlouhodobý
D305169-000 | D305169 | D305169- | Inhalátor Easy Neb | není | 0735 | 07 | A_A302190 |  | soubor drobný dlouhodobý
D305273-000 | D305273 | D305273- | Ambuvak | není | 0411 | 04 | A_D106040 |  | soubor drobný dlouhodobý
D305276-000 | D305276 | D305276- | Manžeta k přetlak.transfuzi | není | 0411 | 04 | A_D106020 |  | soubor drobný dlouhodobý
D305292-000 | D305292 | D305292- | Vozík 12MNN 0202 |  | 0762 | 07 | A_A391070 |  | soubor drobný dlouhodobý
D305305-000 | D305305 | D305305- | Rám modul.poj.oboustr. |  | 0762 | 07 | A_A291110 |  | soubor drobný dlouhodobý
D305223-000 | D305223 | D305223- | Stojan s jednou miskou | není | 4764 | 47 | A_A291170 |  | soubor drobný dlouhodobý
D305250-000 | D305250 | D305250- | Stěna pro oper.přezůvky | není | 0631 | 06 | A_M303280 |  | soubor drobný dlouhodobý
D304102-000 | D304102 | D304102- | Odsávačka elektrická | 20793801/2003-01 | 3121 | 31 | A_A201200 |  | soubor drobný dlouhodobý
D304427-000 | D304427 | D304427- | Lehátko pro nemocné | není | 1811 | 18 | A_U001630 |  | soubor drobný dlouhodobý
D305140-000 | D305140 | D305140- | Průtokoměr kyslíkový | není | 0731 | 07 | A_A402440 |  | soubor drobný dlouhodobý
D305147-000 | D305147 | D305147- | Průtokoměr kyslíkový | není | 0731 | 07 | A_A402340 |  | soubor drobný dlouhodobý
D304103-000 | D304103 | D304103- | Lehátko převozové | není | 0421 | 04 | A_A101110 |  | soubor drobný dlouhodobý
D305193-000 | D305193 | D305193- | Ventil podtlakový | není | 0432 | 04 | A_D106270 |  | soubor drobný dlouhodobý
D305251-000 | D305251 | D305251- | Vozík 04SNN | není | 3131 | 31 | A_D105270 |  | soubor drobný dlouhodobý
D305171-000 | D305171 | D305171- | Inhalátor Easy Neb | není | 0735 | 07 | A_A302190 |  | soubor drobný dlouhodobý
D305180-000 | D305180 | D305180- | Stolek instrument.chrom | není | 0735 | 07 | A_A302370 |  | soubor drobný dlouhodobý
D304419-000 | D304419 | D304419- | Nádoba na centrální sání | není | 3111 | 31 | A_D105420 |  | soubor drobný dlouhodobý
D304421-000 | D304421 | D304421- | Nádoba na centrální sání | není | 3111 | 31 | A_D105420 |  | soubor drobný dlouhodobý
D305333-000 | D305333 | D305333- | Sedadlo výšk.stav. mr.kulatý |  | 0762 | 07 | A_A291030 |  | soubor drobný dlouhodobý
D305346-000 | D305346 | D305346- | Negatoskop s regulací | není | 3101 | 31 | A_A301580 |  | soubor drobný dlouhodobý
D305348-000 | D305348 | D305348- | Průtokoměr O2 Cheiron | není | 0765 | 07 | A_A302060 |  | soubor drobný dlouhodobý
D304571-000 | D304571 | D304571- | Regulátor podtlakový | není | 0421 | 04 | A_A101150 |  | soubor drobný dlouhodobý
D304575-000 | D304575 | D304575- | Odsávačka přenosná | není | 1211 | 12 | A_D104270 |  | soubor drobný dlouhodobý
D305304-000 | D305304 | D305304- | Rám modul.poj.oboustr. |  | 0762 | 07 | A_A291030 |  | soubor drobný dlouhodobý
D305332-000 | D305332 | D305332- | Sedadlo výšk.stav. mr.kulatý |  | 0762 | 07 | A_A291060 |  | soubor drobný dlouhodobý
D304429-000 | D304429 | D304429- | Lehátko převozové | není | 0421 | 04 | A_A101150 |  | soubor drobný dlouhodobý
D304569-000 | D304569 | D304569- | Regulátor podtlakový | není | 0421 | 04 | A_A101600 |  | soubor drobný dlouhodobý
D304570-000 | D304570 | D304570- | Regulátor podtlakový | není | 0421 | 04 | A_A101600 |  | soubor drobný dlouhodobý
D304441-000 | D304441 | D304441- | Jednotka Base kontrolní+kabel | není | 0735 | 07 | A_A302270 |  | soubor drobný dlouhodobý
D305170-000 | D305170 | D305170- | Inhalátor Easy Neb | není | 0735 | 07 | A_A302190 |  | soubor drobný dlouhodobý
D305151-000 | D305151 | D305151- | Inhalátor Easy Neb | není | 0735 | 07 | A_A302190 |  | soubor drobný dlouhodobý
D305166-000 | D305166 | D305166- | Průtokoměr k sání | není | 0735 | 07 | A_A302270 |  | soubor drobný dlouhodobý
D305182-000 | D305182 | D305182- | Přísluš.k desinf.autom. | není | 4764 | 47 | A_A102020 |  | soubor drobný dlouhodobý
D305252-000 | D305252 | D305252- | Dvojschůdek pojízdný | není | 3131 | 31 | A_D105230 |  | soubor drobný dlouhodobý
D305272-000 | D305272 | D305272- | Ambuvak | není | 0411 | 04 | A_D106020 |  | soubor drobný dlouhodobý
D305291-000 | D305291 | D305291- | Vozík 12MNN 0202 |  | 0762 | 07 | A_A291070 |  | soubor drobný dlouhodobý
D304425-000 | D304425 | D304425- | Sedačka koženková(gramofon) | není | 0412 | 04 | A_D206170 |  | soubor drobný dlouhodobý
D304428-000 | D304428 | D304428- | Sedačka koženková(gramofon) | není | 0411 | 04 | A_D106420 |  | soubor drobný dlouhodobý
D305294-000 | D305294 | D305294- | Vozík 12MNN 0202 |  | 0762 | 07 | A_A291110 |  | soubor drobný dlouhodobý
D305349-000 | D305349 | D305349- | Průtokoměr O2 Cheiron | není | 0765 | 07 | A_A302060 |  | soubor drobný dlouhodobý
D305293-000 | D305293 | D305293- | Vozík 12MNN 0202 |  | 0762 | 07 | A_A291160 |  | soubor drobný dlouhodobý
D305303-000 | D305303 | D305303- | Rám modul.poj.oboustr. |  | 0762 | 07 | A_A291160 |  | soubor drobný dlouhodobý
D304447-000 | D304447 | D304447- | Sada DIN modulů | není | 4764 | 47 | A_A291040 |  | soubor drobný dlouhodobý
D304449-000 | D304449 | D304449- | Sada DIN modulů | není | 4764 | 47 | A_A291040 |  | soubor drobný dlouhodobý
D304448-000 | D304448 | D304448- | Sada DIN modulů | není | 4764 | 47 | A_A291040 |  | soubor drobný dlouhodobý
D304440-000 | D304440 | D304440- | Ohřev infuzí | No 331 | 0765 | 07 | A_A302060 |  | soubor drobný dlouhodobý
D304438-000 | D304438 | D304438- | Ohřev infuzí | No 307 | 0765 | 07 | A_A302060 |  | soubor drobný dlouhodobý
D056010-000 | D056010 | D056010- | Centrifuga EBA 20 | 28828 | 3341 | 33 | A_I001180 |  | soubor drobný dlouhodobý
D056043-000 | D056043 | D056043- | Rám k Veta systemu | není | 5062 | 50 | A_A202191 |  | soubor drobný dlouhodobý
D056066-000 | D056066 | D056066- | Háček podvlékací E 4991 | není | 1462 | 14 | A_E002230 |  | soubor drobný dlouhodobý
D056123-000 | D056123 | D056123- | Kabel k defibrilaci |  | 6029 | 60 | A_A491160 |  | soubor drobný dlouhodobý
D056147-000 | D056147 | D056147- | Stojan infúzní-nerez |  | 0352 | 03 | A_J201020 |  | soubor drobný dlouhodobý
D056124-000 | D056124 | D056124- | Pádlo intern. |  | 6029 | 60 | A_A491160 |  | soubor drobný dlouhodobý
D056125-000 | D056125 | D056125- | Pádlo intern. |  | 6029 | 60 | A_A491160 |  | soubor drobný dlouhodobý
D056127-000 | D056127 | D056127- | Lampa pro drob.chirurg.zákr. |  | 0931 | 09 | A_C003840 |  | soubor drobný dlouhodobý
D056178-000 | D056178 | D056178- | Ohřívač infuzí OTI 1A | 413 | 3231 | 32 | A_L004580 |  | soubor drobný dlouhodobý
D056153-000 | D056153 | D056153- | Optotyp světelný | 3375 | 1421 | 14 | A_E001060 |  | soubor drobný dlouhodobý
D056156-000 | D056156 | D056156- | Densitometr LCD 51 | 231102/1153/04 | 2151 | 21 | A_H201381 |  | soubor drobný dlouhodobý
D056210-000 | D056210 | D056210- | Regulátor podtlakový s RS aHN | 109426 | 4764 | 47 | A_A291110 |  | soubor drobný dlouhodobý
D056248-000 | D056248 | D056248- | Háček k ASK operacím 010001 | T1204 | 1162 | 11 | A_S291320 |  | soubor drobný dlouhodobý
D056249-000 | D056249 | D056249- | Duckbill LEFT 30 012015 | 50081532 | 1162 | 11 | A_S291320 |  | soubor drobný dlouhodobý
D056264-000 | D056264 | D056264- | Kleště 4515018 | není | 1362 | 13 | A_E003220 |  | soubor drobný dlouhodobý
D056263-000 | D056263 | D056263- | Kleště čeli.90/120,jednod.10cm | není | 1362 | 13 | A_E003220 |  | soubor drobný dlouhodobý
D056277-000 | D056277 | D056277- | Pipeta Hamilton 100-1000ul | 044870 | 3341 | 33 | A_I002300 |  | soubor drobný dlouhodobý
D056275-000 | D056275 | D056275- | Pipeta Hamilton 10-100ul | 510433 | 3341 | 33 | A_I002300 |  | soubor drobný dlouhodobý
D056276-000 | D056276 | D056276- | Pipeta Hamilton 30-300ul | 045898 | 3342 | 33 | A_Q201520 |  | soubor drobný dlouhodobý
D056308-000 | D056308 | D056308- | Dávkovač lineární Argus A600 | 1376451 | 0832 | 08 | A_C003080 |  | soubor drobný dlouhodobý
D056414-000 | D056414 | D056414- | Průbojník otočný 1,6x2mm,12cm | není | 1362 | 13 | A_E003220 |  | soubor drobný dlouhodobý
D056415-000 | D056415 | D056415- | Štípák do čelist.dut.10cm pr. | není | 1362 | 13 | A_E003220 |  | soubor drobný dlouhodobý
D056421-000 | D056421 | D056421- | Kleště WEINGART | není | 2421 | 24 | UZQ201190 |  | soubor drobný dlouhodobý
D056425-000 | D056425 | D056425- | Kleště ohýbací ling. | není | 2421 | 24 | UZQ202160 |  | soubor drobný dlouhodobý
D056347-000 | D056347 | D056347- | Rozvěrač FINOCHIETTO 21,5cm | není | 0662 | 06 | A_M304060 |  | soubor drobný dlouhodobý
D056422-000 | D056422 | D056422- | Kleště WEINGART | není | 2421 | 24 | UZQ202190 |  | soubor drobný dlouhodobý
D056423-000 | D056423 | D056423- | Kleště dist.štíp.jemné | není | 2421 | 24 | UZQ202160 |  | soubor drobný dlouhodobý
D056427-000 | D056427 | D056427- | Kleště štíp.-na lig. | není | 2421 | 24 | UZQ202170 |  | soubor drobný dlouhodobý
D056419-000 | D056419 | D056419- | Kleště repoziční 15,0cm | není | 4764 | 47 | A_A102210 |  | soubor drobný dlouhodobý
D056424-000 | D056424 | D056424- | Kleště dist.štíp.jemné | není | 2421 | 24 | UZQ202160 |  | soubor drobný dlouhodobý
D056426-000 | D056426 | D056426- | Kleště štíp.-na lig. | není | 2421 | 24 | UZQ202170 |  | soubor drobný dlouhodobý
D056461-000 | D056461 | D056461- | Inkubátor B 15 | 40414852 | 4141 | 41 | TZP103434 |  | soubor drobný dlouhodobý
D056464-000 | D056464 | D056464- | Manometr k ET kanyle | není | 6029 | 60 | A_A491160 |  | soubor drobný dlouhodobý
D056472-000 | D056472 | D056472- | Čočka vyš.VOLK Super Field NC | není | 1421 | 14 | A_E001570 |  | soubor drobný dlouhodobý
D056481-000 | D056481 | D056481- | Váha labor.KERN 442 |  | 2021 | 20 | A_P201270 |  | soubor drobný dlouhodobý
D056485-000 | D056485 | D056485- | Odsávačka el.Victoria Versa | 5020899 | 3231 | 32 | A_L004350 |  | soubor drobný dlouhodobý
D056486-000 | D056486 | D056486- | Stojan pojízdný Victoria II | není | 3231 | 32 | A_L004350 |  | soubor drobný dlouhodobý
D056506-000 | D056506 | D056506- | Kanyla I/A 8065-817801 | 510í | 1462 | 14 | A_E002230 |  | soubor drobný dlouhodobý
D056510-000 | D056510 | D056510- | Turbo Hex Wrench 8065-740749 | není | 1462 | 14 | A_E002230 |  | soubor drobný dlouhodobý
D056507-000 | D056507 | D056507- | Kanyla I/A 8065-817801 | 510í | 1462 | 14 | A_E002230 |  | soubor drobný dlouhodobý
D056522-000 | D056522 | D056522- | Oxymetr TuffSat včet.čidla | FBTF05602 | 9051 | 90 | A_S104120 |  | soubor drobný dlouhodobý
D056530-000 | D056530 | D056530- | Štípák zpět.STAMMBERGER L 10cm | není | 1362 | 13 | A_E003220 |  | soubor drobný dlouhodobý
D056537-000 | D056537 | D056537- | Lžíce laryngoskop.GR4 | není | 0735 | 07 | A_A302310 |  | soubor drobný dlouhodobý
D056578-000 | D056578 | D056578- | Stolek stav.30 VNN 0102 |  | 2562 | 25 | A_R202110 |  | soubor drobný dlouhodobý
D056596-000 | D056596 | D056596- | Svářečka impuls.ISW 250 steri. | 3204015/0105 | 3342 | 33 | A_Q291160 |  | soubor drobný dlouhodobý
D056704-000 | D056704 | D056704- | Držák jednotky motorové | není | 0662 | 06 | A_M304060 |  | soubor drobný dlouhodobý
D056705-000 | D056705 | D056705- | Systém úložný | není | 0662 | 06 | A_M304060 |  | soubor drobný dlouhodobý
D056708-000 | D056708 | D056708- | Jednotka motorová elektrická | není | 0662 | 06 | A_M304060 |  | soubor drobný dlouhodobý
D056707-000 | D056707 | D056707- | Systém úložný pro vrtačky | není | 0662 | 06 | A_M304060 |  | soubor drobný dlouhodobý
D056715-000 | D056715 | D056715- | Duckbill 012016 | 51088406 | 1162 | 11 | A_S291320 |  | soubor drobný dlouhodobý
D056716-000 | D056716 | D056716- | Duckbill 7207058 | 50091577 | 1162 | 11 | A_S291320 |  | soubor drobný dlouhodobý
D056724-000 | D056724 | D056724- | Kleště štíp.JANSEN-MIDDLETON | není | 1362 | 13 | A_E003220 |  | soubor drobný dlouhodobý
D056749-000 | D056749 | D056749- | Mikro-rozvěrač small-geister | 30-1002 | 5062 | 50 | A_A202191 |  | soubor drobný dlouhodobý
D056757-000 | D056757 | D056757- | Mikro-rozvěrač medium-geister | 30-1003 | 5062 | 50 | A_A202191 |  | soubor drobný dlouhodobý
D056758-000 | D056758 | D056758- | Mikro-rozvěrač medium-geister | 30-1003 | 5062 | 50 | A_A202191 |  | soubor drobný dlouhodobý
D056750-000 | D056750 | D056750- | Mikro-rozvěrač small-geister | 30-1002 | 5062 | 50 | A_A202191 |  | soubor drobný dlouhodobý
D056753-000 | D056753 | D056753- | Mikro-rozvěrač small-geister | 30-1002 | 5062 | 50 | A_A202191 |  | soubor drobný dlouhodobý
D056752-000 | D056752 | D056752- | Mikro-rozvěrač small-geister | 30-1002 | 5062 | 50 | A_A202191 |  | soubor drobný dlouhodobý
D056756-000 | D056756 | D056756- | Mikro-rozvěrač medium-geister | 30-1003 | 5062 | 50 | A_A202191 |  | soubor drobný dlouhodobý
D056751-000 | D056751 | D056751- | Mikro-rozvěrač small-geister | 30-1002 | 5062 | 50 | A_A202191 |  | soubor drobný dlouhodobý
D056782-000 | D056782 | D056782- | Vozík Klaro Vako 80C/2 + víka |  | 3451 | 34 | A_A192720 |  | soubor drobný dlouhodobý
D056855-000 | D056855 | D056855- | Stojan na infuzní láhve |  | 0811 | 08 | A_C003510 |  | soubor drobný dlouhodobý
D056877-000 | D056877 | D056877- | Turbo Hex Wrench 8065-740749 | není | 1462 | 14 | A_E002230 |  | soubor drobný dlouhodobý
D056889-000 | D056889 | D056889- | Biolampa BIOSTIMUL |  | 3001 | 30 | A_Y201400 |  | soubor drobný dlouhodobý
D056896-000 | D056896 | D056896- | Židle anest.s kruh.sedadlem |  | 0762 | 07 | A_A291070 |  | soubor drobný dlouhodobý
D056899-000 | D056899 | D056899- | Vozík nástroj.s galerií |  | 0762 | 07 | A_A102340 |  | soubor drobný dlouhodobý
D056880-000 | D056880 | D056880- | Test preferenčního vidění | není | 1421 | 14 | A_E001160 |  | soubor drobný dlouhodobý
D056931-000 | D056931 | D056931- | Štípák zpětný 459016 | není | 1362 | 13 | A_E003220 |  | soubor drobný dlouhodobý
D056895-000 | D056895 | D056895- | Židle anest.s kruh.sedadlem |  | 0762 | 07 | A_A291160 |  | soubor drobný dlouhodobý
D056897-000 | D056897 | D056897- | Židle anest.s kruh.sedadlem |  | 0762 | 07 | A_A291110 |  | soubor drobný dlouhodobý
D056901-000 | D056901 | D056901- | Čočka vyšetřovací OPDSG-2* | není | 1421 | 14 | A_E001050 |  | soubor drobný dlouhodobý
D056919-000 | D056919 | D056919- | Chondrotom prům.7-9mm | 20049 | 1362 | 13 | A_E003220 |  | soubor drobný dlouhodobý
D056932-000 | D056932 | D056932- | Štípák na sfenoid 651055 | 510í | 1362 | 13 | A_E003220 |  | soubor drobný dlouhodobý
D056915-000 | D056915 | D056915- | Steribox | SU0041TS | 0818 | 08 | A_C002250 |  | soubor drobný dlouhodobý
D056918-000 | D056918 | D056918- | Chondrotom prům.6-8mm | 20048 | 1362 | 13 | A_E003220 |  | soubor drobný dlouhodobý
D056937-000 | D056937 | D056937- | Štípák dle HOSEMANNA 651503 | není | 1362 | 13 | A_E003220 |  | soubor drobný dlouhodobý
D056898-000 | D056898 | D056898- | Židle anest.s kruh.sedadlem |  | 0762 | 07 | A_A291030 |  | soubor drobný dlouhodobý
D057119-000 | D057119 | D057119- | Pipeta Biohit |  | 3541 | 35 | A_L002290 |  | soubor drobný dlouhodobý
D056999-000 | D056999 | D056999- | Vana kontejnerová 1/1 výška247 |  | 1162 | 11 | A_S202090 |  | soubor drobný dlouhodobý
D057024-000 | D057024 | D057024- | Vana dezinfekční 5l |  | 2421 | 24 | UZQ103150 |  | soubor drobný dlouhodobý
D057025-000 | D057025 | D057025- | Pipeta Eppendorf 0,1-2,5ul | není | 4141 | 41 | TZP103403 |  | soubor drobný dlouhodobý
D057026-000 | D057026 | D057026- | Pipeta Eppendorf 0,5-10ul | není | 4141 | 41 | TZP103403 |  | soubor drobný dlouhodobý
D057033-000 | D057033 | D057033- | Jehelec MATHIEU BM156R | není | 5062 | 50 | A_A202191 |  | soubor drobný dlouhodobý
D057034-000 | D057034 | D057034- | Jehelec MATHIEU BM156R | není | 5062 | 50 | A_A202191 |  | soubor drobný dlouhodobý
D057035-000 | D057035 | D057035- | Jehelec MATHIEU BM156R | není | 5062 | 50 | A_A202191 |  | soubor drobný dlouhodobý
D057036-000 | D057036 | D057036- | Jehelec MATHIEU BM156R | není | 5062 | 50 | A_A202191 |  | soubor drobný dlouhodobý
D057032-000 | D057032 | D057032- | Jehelec MATHIEU BM156R | není | 5062 | 50 | A_A202191 |  | soubor drobný dlouhodobý
D057048-000 | D057048 | D057048- | Dávkovač infuzní Braun | 4913 | 0631 | 06 | A_M303190 |  | soubor drobný dlouhodobý
D057049-000 | D057049 | D057049- | Dávkovač infuzní Braun+box | 4831 | 0532 | 05 | A_D107270 |  | soubor drobný dlouhodobý
D057073-000 | D057073 | D057073- | Kleště štípací na plot.zahnu. | není | 0662 | 06 | A_M304060 |  | soubor drobný dlouhodobý
D057074-000 | D057074 | D057074- | Kleště štípací na plot.zahnu. | není | 0662 | 06 | A_M304060 |  | soubor drobný dlouhodobý
D057068-000 | D057068 | D057068- | Kleště štípací na plot.rovné | není | 0662 | 06 | A_M304060 |  | soubor drobný dlouhodobý
D057071-000 | D057071 | D057071- | Kleště štípací na plot.zahnu. | není | 0662 | 06 | A_M304060 |  | soubor drobný dlouhodobý
D057072-000 | D057072 | D057072- | Kleště štípací na plot.zahnu. | není | 0662 | 06 | A_M304060 |  | soubor drobný dlouhodobý
D057070-000 | D057070 | D057070- | Kleště štípací na plot.rovné | není | 0662 | 06 | A_M304060 |  | soubor drobný dlouhodobý
D057067-000 | D057067 | D057067- | Kleště štípací na plot.rovné | není | 0662 | 06 | A_M304060 |  | soubor drobný dlouhodobý
D057069-000 | D057069 | D057069- | Kleště štípací na plot.rovné | není | 0662 | 06 | A_M304060 |  | soubor drobný dlouhodobý
D057103-000 | D057103 | D057103- | Vozík VAKO 120C-nožní ovl. |  | 1362 | 13 | A_E003190 |  | soubor drobný dlouhodobý
D057102-000 | D057102 | D057102- | Vozík VAKO 120C-nožní ovl. |  | 1362 | 13 | A_E003190 |  | soubor drobný dlouhodobý
D057109-000 | D057109 | D057109- | Stojan infúzní-nerez |  | 0862 | 08 | A_C003050 |  | soubor drobný dlouhodobý
D057118-000 | D057118 | D057118- | Pipeta Biohit |  | 3590 | 35 | A_L002280 |  | soubor drobný dlouhodobý
D057169-000 | D057169 | D057169- | Pinzeta koagulační | není | 0662 | 06 | A_M304080 |  | soubor drobný dlouhodobý
D057135-000 | D057135 | D057135- | Počítač hemat. HP2+ | 05/2005-18 | 3241 | 32 | A_P291390 |  | soubor drobný dlouhodobý
D057116-000 | D057116 | D057116- | Pipeta Biohit |  | 3541 | 35 | A_L002350 |  | soubor drobný dlouhodobý
D057117-000 | D057117 | D057117- | Pipeta Biohit |  | 3541 | 35 | A_L002350 |  | soubor drobný dlouhodobý
D057120-000 | D057120 | D057120- | Pipeta Biohit |  | 3590 | 35 | A_L001080 |  | soubor drobný dlouhodobý
D057171-000 | D057171 | D057171- | PC hemat. HP2+ | 05/2005-17 | 3241 | 32 | A_P291390 |  | soubor drobný dlouhodobý
D057170-000 | D057170 | D057170- | PC hemat. HP2+ | 05/2005-16 | 3241 | 32 | A_P291390 |  | soubor drobný dlouhodobý
D057190-000 | D057190 | D057190- | Sklíčidlo ruční | není | 4764 | 47 | A_A102210 |  | soubor drobný dlouhodobý
D057215-000 | D057215 | D057215- | Duckbill rovný 7207057 | 50034145 | 1162 | 11 | A_S291330 |  | soubor drobný dlouhodobý
D057216-000 | D057216 | D057216- | Extraktor-Alligátor | 50101530 | 1162 | 11 | A_S291330 |  | soubor drobný dlouhodobý
D057217-000 | D057217 | D057217- | Trokar |  | 2521 | 25 | A_R202070 |  | soubor drobný dlouhodobý
D057324-000 | D057324 | D057324- | Systém bioptický MAGNUM | není | 1221 | 12 | A_A101270 |  | soubor drobný dlouhodobý
D057355-000 | D057355 | D057355- | Průtokoměr - rot. |  | 3231 | 32 | A_L004590 |  | soubor drobný dlouhodobý
D057391-000 | D057391 | D057391- | Dermatoskop DELTA | bez čísla | 2021 | 20 | A_P201280 |  | soubor drobný dlouhodobý
D057396-000 | D057396 | D057396- | Mikropipeta DV200 20-200 ul | 89012762 | 2841 | 28 | A_T003270 |  | soubor drobný dlouhodobý
D057398-000 | D057398 | D057398- | Mikropipeta DV20 2-20 ul | 446030883 | 2841 | 28 | A_T003270 |  | soubor drobný dlouhodobý
D057395-000 | D057395 | D057395- | Mikropipeta DV10 0,5-10 ul | 48400046 | 2841 | 28 | A_T003270 |  | soubor drobný dlouhodobý
D057397-000 | D057397 | D057397- | Mikropipeta DV1000 100-1000 ul | 543060216 | 2841 | 28 | A_T003270 |  | soubor drobný dlouhodobý
D057461-000 | D057461 | D057461- | Vozík vizitový HINz B | není | 1612 | 16 | A_H105300 |  | soubor drobný dlouhodobý
D057462-000 | D057462 | D057462- | Vozík vizitový HINz B | není | 1611 | 16 | A_H106240 |  | soubor drobný dlouhodobý
D057471-000 | D057471 | D057471- | Mikropipeta LM /100,250,1000/ |  | 3841 | 38 | TZP303580 |  | soubor drobný dlouhodobý
D057470-000 | D057470 | D057470- | Mikropipeta LM /100,250,1000/ |  | 3841 | 38 | TZP303580 |  | soubor drobný dlouhodobý
D057472-000 | D057472 | D057472- | Mikropipeta LM /100,250,1000/ |  | 3841 | 38 | TZP303580 |  | soubor drobný dlouhodobý
D057550-000 | D057550 | D057550- | Kleště porodní |  | 0862 | 08 | A_C003190 |  | soubor drobný dlouhodobý
D057696-000 | D057696 | D057696- | Svorka pánevní Cassofix-TPK | není | 6022 | 60 | A_A491380 |  | soubor drobný dlouhodobý
D057700-000 | D057700 | D057700- | Jehelec dlouhý 6/0 Ryder | není | 5062 | 50 | A_A202191 |  | soubor drobný dlouhodobý
D057697-000 | D057697 | D057697- | Jehelec DeBakey BM036R | není | 5062 | 50 | A_A202191 |  | soubor drobný dlouhodobý
D057698-000 | D057698 | D057698- | Jehelec DeBakey BM036R | není | 5062 | 50 | A_A202191 |  | soubor drobný dlouhodobý
D057699-000 | D057699 | D057699- | Jehelec dlouhý 6/0 Ryder | není | 5062 | 50 | A_A202191 |  | soubor drobný dlouhodobý
D057705-000 | D057705 | D057705- | Podložka výhřev. pod pac.RD-95 | 20050594 | 0911 | 09 | A_C003630 |  | soubor drobný dlouhodobý
D057708-000 | D057708 | D057708- | Nůžky-Catroviejo mth1170 | není | 1421 | 14 | A_E001490 |  | soubor drobný dlouhodobý
D057711-000 | D057711 | D057711- | Nůžky-Catroviejo mth1170 | není | 1462 | 14 | A_E002230 |  | soubor drobný dlouhodobý
D057709-000 | D057709 | D057709- | Nůžky-Catroviejo mth1170 | není | 1421 | 14 | A_E001490 |  | soubor drobný dlouhodobý
D057714-000 | D057714 | D057714- | Pinzeta vázací-Tennant mth8050 | není | 1462 | 14 | A_E002230 |  | soubor drobný dlouhodobý
D057713-000 | D057713 | D057713- | Pinzeta vázací-Tennant mth8050 | není | 1462 | 14 | A_E002230 |  | soubor drobný dlouhodobý
D057790-000 | D057790 | D057790- | Kleště biopt.teflon |  | 1641 | 16 | A_H203170 |  | soubor drobný dlouhodobý
D057791-000 | D057791 | D057791- | Kleště na stenty - zel. |  | 1641 | 16 | A_H203170 |  | soubor drobný dlouhodobý
D057781-000 | D057781 | D057781- | Rám modul.pojízdný jednostr. |  | 0762 | 07 | A_H203170 |  | soubor drobný dlouhodobý
D057782-000 | D057782 | D057782- | Rám modul.pojízdný jednostr. |  | 0765 | 07 | A_A302060 |  | soubor drobný dlouhodobý
D057789-000 | D057789 | D057789- | Kleště crocod.-bílé |  | 1641 | 16 | A_H203170 |  | soubor drobný dlouhodobý
D057783-000 | D057783 | D057783- | Rám modul.pojízdný jednostr. |  | 0762 | 07 | A_Q207190 |  | soubor drobný dlouhodobý
D057788-000 | D057788 | D057788- | Kleště crocod.-na cizí těl.fia |  | 1641 | 16 | A_H203170 |  | soubor drobný dlouhodobý
D057721-000 | D057721 | D057721- | Konchotom na skořepu 455010 | není | 1362 | 13 | A_E003220 |  | soubor drobný dlouhodobý
D057797-000 | D057797 | D057797- | Kontejner dekontaminační |  | 5062 | 50 | A_A202020 |  | soubor drobný dlouhodobý
D057795-000 | D057795 | D057795- | Madlo dlouhé |  | 9051 | 90 | A_B201300 |  | soubor drobný dlouhodobý
D057851-000 | D057851 | D057851- | Kleště štípací na drát 160mm | není | 1162 | 11 | A_S202240 |  | soubor drobný dlouhodobý
D057850-000 | D057850 | D057850- | Kleště štípací přev.čelní | není | 1162 | 11 | A_S202240 |  | soubor drobný dlouhodobý
D057848-000 | D057848 | D057848- | Monitor vitálních funkcí | DE73102267 | 0931 | 09 | A_C003690 |  | soubor drobný dlouhodobý
D057890-000 | D057890 | D057890- | Kontejner sterilizační |  | 1162 | 11 | A_S202090 |  | soubor drobný dlouhodobý
D057889-000 | D057889 | D057889- | Kontejner sterilizační |  | 1162 | 11 | A_S202090 |  | soubor drobný dlouhodobý
D057883-000 | D057883 | D057883- | Kontejner sterilizační |  | 1162 | 11 | A_S202090 |  | soubor drobný dlouhodobý
D057912-000 | D057912 | D057912- | Perfusor Compact | 89272 | 1611 | 16 | A_H106270 |  | soubor drobný dlouhodobý
D057913-000 | D057913 | D057913- | Perfusor Compact | 34853 | 1612 | 16 | A_H105300 |  | soubor drobný dlouhodobý
D057914-000 | D057914 | D057914- | Dávkovač lineární | 1386451 | 0832 | 08 | A_C003080 |  | soubor drobný dlouhodobý
D057964-000 | D057964 | D057964- | Nástavec převodový Jakobs chuc | není | 1162 | 11 | A_S202120 |  | soubor drobný dlouhodobý
D057978-000 | D057978 | D057978- | Pumpa infuzní | 7202511 | 0862 | 08 | A_C003080 |  | soubor drobný dlouhodobý
D057979-000 | D057979 | D057979- | Pumpa infuzní | 7382512 | 0862 | 08 | A_C003080 |  | soubor drobný dlouhodobý
D058009-000 | D058009 | D058009- | Víko s filtrem BASIS 1/1 Al |  | 1162 | 11 | A_S202090 |  | soubor drobný dlouhodobý
D058038-000 | D058038 | D058038- | Lis na krevní vaky |  | 3590 | 35 | A_L001210 |  | soubor drobný dlouhodobý
D058008-000 | D058008 | D058008- | Vana kontejnerová 1/1 výška247 |  | 1162 | 11 | A_S202090 |  | soubor drobný dlouhodobý
D058039-000 | D058039 | D058039- | Lis na krevní vaky |  | 3242 | 32 | A_L002080 |  | soubor drobný dlouhodobý
D058169-000 | D058169 | D058169- | Tonometr stojanový Mercurio |  | 2721 | 27 | A_O103260 |  | soubor drobný dlouhodobý
D058184-000 | D058184 | D058184- | Čočka OMRA-WF |  | 1421 | 14 | A_E001570 |  | soubor drobný dlouhodobý
D058185-000 | D058185 | D058185- | Čočka OMRA-S |  | 1421 | 14 | A_E001570 |  | soubor drobný dlouhodobý
D058176-000 | D058176 | D058176- | Lampa SAMALUX-therapy | 986154 | 1812 | 18 | A_U003220 |  | soubor drobný dlouhodobý
D058178-000 | D058178 | D058178- | Křeslo odběrové GOLEM |  | 1921 | 19 | A_P102270 |  | soubor drobný dlouhodobý
D058193-000 | D058193 | D058193- | Elektrokauter SMT 75 MB 75 W | 670/2005 | 2021 | 20 | A_P101170 |  | soubor drobný dlouhodobý
D058220-000 | D058220 | D058220- | Mikropipeta DV20 | není | 2841 | 28 | A_T003270 |  | soubor drobný dlouhodobý
D058238-000 | D058238 | D058238- | Sání pro laparoskop.výkony | není | 0863 | 08 | A_C002200 |  | soubor drobný dlouhodobý
D058248-000 | D058248 | D058248- | Dávkovač lineární | 8190 | 0631 | 06 | A_M303290 |  | soubor drobný dlouhodobý
D058249-000 | D058249 | D058249- | Dávkovač lineární | 8191 | 0631 | 06 | A_M303290 |  | soubor drobný dlouhodobý
D058324-000 | D058324 | D058324- | Box na dávkovače vč.víka | 3424 | 0532 | 05 | A_D107270 |  | soubor drobný dlouhodobý
D058291-000 | D058291 | D058291- | Lehátko vyšetřovací bez otvoru | není | 1922 | 19 | A_P102290 |  | soubor drobný dlouhodobý
D058292-000 | D058292 | D058292- | Lehátko vyšetřovací bez otvoru | není | 1921 | 19 | A_P102220 |  | soubor drobný dlouhodobý
D058301-000 | D058301 | D058301- | Vozík VAKO 120C-nožní ovl. |  | 1362 | 13 | A_E003190 |  | soubor drobný dlouhodobý
D058302-000 | D058302 | D058302- | Vozík VAKO 120C-nožní ovl. |  | 1362 | 13 | A_E003260 |  | soubor drobný dlouhodobý
D058294-000 | D058294 | D058294- | Dávkovač lineární | 8199 | 0631 | 06 | A_M303290 |  | soubor drobný dlouhodobý
D058323-000 | D058323 | D058323- | Box na dávkovače vč.víka | 2932 | 0631 | 06 | A_M3 |  | soubor drobný dlouhodobý
D058363-000 | D058363 | D058363- | Svářečka impulsní ruční | 3032 | 3231 | 32 | A_L005070 |  | soubor drobný dlouhodobý
D058374-000 | D058374 | D058374- | Pinzeta bipolár.BISSINGER 18cm | není | 0662 | 06 | A_M304080 |  | soubor drobný dlouhodobý
D058375-000 | D058375 | D058375- | Pinzeta bipolár.BISSINGER 18cm | není | 0662 | 06 | A_M304080 |  | soubor drobný dlouhodobý
D058377-000 | D058377 | D058377- | Nůžky na nitrooční čočku | není | 1462 | 14 | A_E002230 |  | soubor drobný dlouhodobý
D058394-000 | D058394 | D058394- | Pinzeta titan.DeBakey 21cm | není | 5062 | 50 | A_A202191 |  | soubor drobný dlouhodobý
D058417-000 | D058417 | D058417- | Box na zdr.nářadí |  | 2562 | 25 | A_R202120 |  | soubor drobný dlouhodobý
D058432-000 | D058432 | D058432- | Rozvěrač na plotýnku | není | 0662 | 06 | A_M304060 |  | soubor drobný dlouhodobý
D058435-000 | D058435 | D058435- | Nůž diamantový AK 5003 | není | 1462 | 14 | A_E002230 |  | soubor drobný dlouhodobý
D058447-000 | D058447 | D058447- | Mikropipeta DV20,2-20 ul | 446032298 | 2841 | 28 | A_T003270 |  | soubor drobný dlouhodobý
D058463-000 | D058463 | D058463- | Dávkovač lineární | 6848 | 0532 | 05 | A_D107270 |  | soubor drobný dlouhodobý
D058446-000 | D058446 | D058446- | Mikropipeta 20-200 ul | 840450507 | 2841 | 28 | A_T003270 |  | soubor drobný dlouhodobý
D058462-000 | D058462 | D058462- | Glukometr One Touch Ultra Set |  | 2251 | 22 | A_X001180 |  | soubor drobný dlouhodobý
D058529-000 | D058529 | D058529- | Podložka antidecubit.Alphabed | 677480 | 0312 | 03 | A_J103380 |  | soubor drobný dlouhodobý
D058687-000 | D058687 | D058687- | Centrifuga Labofuge | 234990 | 0121 | 01 | A_D101270 |  | soubor drobný dlouhodobý
D058668-000 | D058668 | D058668- | Stůl vyšetřovací |  | 1731 | 17 | A_M102030 |  | soubor drobný dlouhodobý
D058677-000 | D058677 | D058677- | Regulátor podtlaku Cheiron |  | 1311 | 13 | A_E003110 |  | soubor drobný dlouhodobý
D058683-000 | D058683 | D058683- | Ventil redukční říditelný |  | 1362 | 13 | A_E003210 |  | soubor drobný dlouhodobý
D058671-000 | D058671 | D058671- | Regulátor podtlaku Cheiron |  | 1321 | 13 | A_E091050 |  | soubor drobný dlouhodobý
D058674-000 | D058674 | D058674- | Regulátor podtlaku Cheiron | A 174 1001 | 1311 | 13 | A_E003290 |  | soubor drobný dlouhodobý
D058676-000 | D058676 | D058676- | Regulátor podtlaku Cheiron | A 174 1001 | 1311 | 13 | A_E003110 |  | soubor drobný dlouhodobý
D058685-000 | D058685 | D058685- | Ventil redukční říditelný |  | 1321 | 13 | A_E001610 |  | soubor drobný dlouhodobý
D058749-000 | D058749 | D058749- | Jehelec dlouhý | není | 5062 | 50 | A_A202191 |  | soubor drobný dlouhodobý
D058777-000 | D058777 | D058777- | Pumpa infúzní MODULE | 19329197 | 6022 | 60 | A_A491440 |  | soubor drobný dlouhodobý
D058786-000 | D058786 | D058786- | Pipeta Hamilton 100-1000ul | není | 3342 | 33 | A_Q201520 |  | soubor drobný dlouhodobý
D058828-000 | D058828 | D058828- | Stolek k lůž.M2002 s jíd.desk. |  | 1611 | 16 | A_H106351 |  | soubor drobný dlouhodobý
D058829-000 | D058829 | D058829- | Stolek k lůž.M2002 s jíd.desk. |  | 1611 | 16 | A_H106351 |  | soubor drobný dlouhodobý
D058773-000 | D058773 | D058773- | Dávkovač MODULE +IS3 | 19329480 | 0735 | 07 | A_A302380 |  | soubor drobný dlouhodobý
D058776-000 | D058776 | D058776- | Dávkovač MODULE +IS3 | 19329484 | 9076 | 90 | TZP202141 |  | soubor drobný dlouhodobý
D058783-000 | D058783 | D058783- | Stěna pro oper.sál,nerez |  | 0863 | 08 | A_C002190 |  | soubor drobný dlouhodobý
D058794-000 | D058794 | D058794- | Pinzeta vázací AF6426 | není | 1421 | 14 | A_E001040 |  | soubor drobný dlouhodobý
D058822-000 | D058822 | D058822- | Lůžko NOVOS poloh. | 20053015719 | 1611 | 16 | A_H106351 |  | soubor drobný dlouhodobý
D058775-000 | D058775 | D058775- | Dávkovač MODULE +IS3 | 19329482 | 9051 | 90 | A_S104070 |  | soubor drobný dlouhodobý
D058778-000 | D058778 | D058778- | Pumpa infúzní MODULE | 19329226 | 6022 | 60 | A_A491420 |  | soubor drobný dlouhodobý
D058784-000 | D058784 | D058784- | Stěna pro oper.sál,nerez |  | 0863 | 08 | A_C002190 |  | soubor drobný dlouhodobý
D058785-000 | D058785 | D058785- | Stěna pro oper.sál,nerez |  | 0863 | 08 | A_C002180 |  | soubor drobný dlouhodobý
D058787-000 | D058787 | D058787- | Soft Grip Fixed Volume 50ul | není | 3342 | 33 | A_Q201530 |  | soubor drobný dlouhodobý
D058823-000 | D058823 | D058823- | Lůžko NOVOS poloh. | 20053015718 | 1611 | 16 | A_H106351 |  | soubor drobný dlouhodobý
D058875-000 | D058875 | D058875- | zařízení univerzal Octopaque |  | 3452 | 34 | A_Q101810 |  | soubor drobný dlouhodobý
D058883-000 | D058883 | D058883- | Jehelec laparoskopický | není | 4764 | 47 | A_A102210 |  | soubor drobný dlouhodobý
D058904-000 | D058904 | D058904- | Počítač hematologický HP2 | 12260511 | 3241 | 32 | A_P291390 |  | soubor drobný dlouhodobý
D058915-000 | D058915 | D058915- | Stolek pohotovost.nerez |  | 2211 | 22 | A_J302130 |  | soubor drobný dlouhodobý
D058954-000 | D058954 | D058954- | Lehátko poloh. CLASSIC |  | 2221 | 22 | A_J301150 |  | soubor drobný dlouhodobý
D059023-000 | D059023 | D059023- | Kontejner s výklop. víkem |  | 2521 | 25 | A_R101150 |  | soubor drobný dlouhodobý
D059025-000 | D059025 | D059025- | Kontejner s výklop. víkem |  | 2521 | 25 | A_R101420 |  | soubor drobný dlouhodobý
D059027-000 | D059027 | D059027- | Kontejner s výklop. víkem |  | 2511 | 25 | A_R191110 |  | soubor drobný dlouhodobý
D059028-000 | D059028 | D059028- | Kontejner s výklop. víkem |  | 2511 | 25 | A_R191110 |  | soubor drobný dlouhodobý
D058916-000 | D058916 | D058916- | Křeslo odběrové GOLEM |  | 2211 | 22 | A_J302440 |  | soubor drobný dlouhodobý
D059024-000 | D059024 | D059024- | Kontejner s výklop. víkem |  | 2521 | 25 | A_R101190 |  | soubor drobný dlouhodobý
D059029-000 | D059029 | D059029- | Kontejner s výklop. víkem |  | 2511 | 25 | A_R101120 |  | soubor drobný dlouhodobý
D059015-000 | D059015 | D059015- | Stolek odklád.nerez |  | 2221 | 22 | A_J301450 |  | soubor drobný dlouhodobý
D059026-000 | D059026 | D059026- | Kontejner s výklop. víkem |  | 2521 | 25 | A_R101400 |  | soubor drobný dlouhodobý
D058940-000 | D058940 | D058940- | Lehátko poj.pro přesun pacient |  | 2251 | 22 | A_X001370 |  | soubor drobný dlouhodobý
D059014-000 | D059014 | D059014- | Stolek pohotovost.nerez |  | 2221 | 22 | A_J302120 |  | soubor drobný dlouhodobý
D059069-000 | D059069 | D059069- | Vana kontejnerová 1/1 vč.víka |  | 2562 | 25 | A_R202120 |  | soubor drobný dlouhodobý
D059071-000 | D059071 | D059071- | Vana kontejnerová 1/1 vč.víka |  | 2562 | 25 | A_R202120 |  | soubor drobný dlouhodobý
D059081-000 | D059081 | D059081- | Vana kontejnerová 1/1 vč.víka |  | 2511 | 25 | A_R103370 |  | soubor drobný dlouhodobý
D059086-000 | D059086 | D059086- | Vana kontejnerová 1/1 vč.víka |  | 2511 | 25 | A_R103370 |  | soubor drobný dlouhodobý
D059079-000 | D059079 | D059079- | Vana kontejnerová 1/1 vč.víka |  | 2511 | 25 | A_R103370 |  | soubor drobný dlouhodobý
D059073-000 | D059073 | D059073- | Vana kontejnerová 1/1 vč.víka |  | 2562 | 25 | A_R202120 |  | soubor drobný dlouhodobý
D059076-000 | D059076 | D059076- | Kontejner s výklop. víkem |  | 2511 | 25 | A_R103370 |  | soubor drobný dlouhodobý
D059077-000 | D059077 | D059077- | Kontejner s výklop. víkem |  | 2511 | 25 | A_R103370 |  | soubor drobný dlouhodobý
D059084-000 | D059084 | D059084- | Vana kontejnerová 1/1 vč.víka |  | 2511 | 25 | A_R103370 |  | soubor drobný dlouhodobý
D059085-000 | D059085 | D059085- | Vana kontejnerová 1/1 vč.víka |  | 2511 | 25 | A_R103370 |  | soubor drobný dlouhodobý
D059078-000 | D059078 | D059078- | Kontejner s výklop. víkem |  | 2511 | 25 | A_R103370 |  | soubor drobný dlouhodobý
D059080-000 | D059080 | D059080- | Vana kontejnerová 1/1 vč.víka |  | 2511 | 25 | A_R103370 |  | soubor drobný dlouhodobý
D059082-000 | D059082 | D059082- | Vana kontejnerová 1/1 vč.víka |  | 2511 | 25 | A_R103370 |  | soubor drobný dlouhodobý
D059083-000 | D059083 | D059083- | Vana kontejnerová 1/1 vč.víka |  | 2511 | 25 | A_R103370 |  | soubor drobný dlouhodobý
D059075-000 | D059075 | D059075- | Kontejner s výklop. víkem |  | 2511 | 25 | A_R103370 |  | soubor drobný dlouhodobý
D059070-000 | D059070 | D059070- | Vana kontejnerová 1/1 vč.víka |  | 2562 | 25 | A_R202120 |  | soubor drobný dlouhodobý
D059072-000 | D059072 | D059072- | Vana kontejnerová 1/1 vč.víka |  | 2562 | 25 | A_R202120 |  | soubor drobný dlouhodobý
D059074-000 | D059074 | D059074- | Kontejner s výklop. víkem |  | 2521 | 25 | A_R101380 |  | soubor drobný dlouhodobý
D059089-000 | D059089 | D059089- | Přístroj resusc.NEOPUFF | 50323000471 | 0911 | 09 | A_C003840 |  | soubor drobný dlouhodobý
D059134-000 | D059134 | D059134- | Dvojsvorka arteriální 8mm | není | 4764 | 47 | A_A102210 |  | soubor drobný dlouhodobý
D059118-000 | D059118 | D059118- | Vozík 11SNN,12SNN |  | 2251 | 22 | A_X001130 |  | soubor drobný dlouhodobý
D059136-000 | D059136 | D059136- | Kleště bioptické Schum.rozeb. |  | 0821 | 08 | A_C001040 |  | soubor drobný dlouhodobý
D059152-000 | D059152 | D059152- | Klipovač-podvaz.klip | 2359452 | 4764 | 47 |  |  | soubor drobný dlouhodobý
D059169-000 | D059169 | D059169- | Odsavačka Eckardt | 16347 | 1462 | 14 | A_E002230 |  | soubor drobný dlouhodobý
D059185-000 | D059185 | D059185- | Kontejner dekontaminační |  | 5062 | 50 | A_A202020 |  | soubor drobný dlouhodobý
D059192-000 | D059192 | D059192- | Kontejner s výklop. víkem |  | 2511 | 25 | A_R103370 |  | soubor drobný dlouhodobý
D059194-000 | D059194 | D059194- | Kontejner s výklop. víkem |  | 2511 | 25 | A_R101120 |  | soubor drobný dlouhodobý
D059193-000 | D059193 | D059193- | Kontejner s výklop. víkem |  | 2511 | 25 | A_R103370 |  | soubor drobný dlouhodobý
D059203-000 | D059203 | D059203- | Rozvěrač 119 08 58302 | není | 0662 | 06 | A_M304060 |  | soubor drobný dlouhodobý
D059227-000 | D059227 | D059227- | Míchačka magnetická | 00498 | 4141 | 41 | TZP305518 |  | soubor drobný dlouhodobý
D059224-000 | D059224 | D059224- | Kleště štípací na drát /med./ |  | 1162 | 11 | A_S202240 |  | soubor drobný dlouhodobý
D059225-000 | D059225 | D059225- | PH metr Jenway | 4709 | 4141 | 41 | TZP103432 |  | soubor drobný dlouhodobý
D059262-000 | D059262 | D059262- | Lehátko vyšetřovací VLP-2000 |  | 1611 | 16 | A_H106300 |  | soubor drobný dlouhodobý
D059299-000 | D059299 | D059299- | Ohřívač infuzí OTI 1A | 427 | 0762 | 07 | A_A291070 |  | soubor drobný dlouhodobý
D059315-000 | D059315 | D059315- | ElectroDENT SMT 60vč. přísl. | EC270/2005 | 1421 | 14 | A_E091370 |  | soubor drobný dlouhodobý
D059330-000 | D059330 | D059330- | Rychlofixace kotníků pevná BFC | není | 5011 | 50 | A_D108290 |  | soubor drobný dlouhodobý
D059328-000 | D059328 | D059328- | Rychlofixace zápěstí pevná BFC | není | 5011 | 50 | A_D108290 |  | soubor drobný dlouhodobý
D059329-000 | D059329 | D059329- | Fixace stehenní BFC | není | 5011 | 50 | A_D108290 |  | soubor drobný dlouhodobý
D059374-000 | D059374 | D059374- | Pinzeta implantační | není | 1462 | 14 | A_E002230 |  | soubor drobný dlouhodobý
D059375-000 | D059375 | D059375- | Stojan na aseptické umyvadlo | není | 0171 | 01 | A_D191300 |  | soubor drobný dlouhodobý
D059376-000 | D059376 | D059376- | Stolek na nástroje | není | 0171 | 01 | A_D191210 |  | soubor drobný dlouhodobý
D059595-000 | D059595 | D059595- | Stůl masážní JORDAN | není | 1721 | 17 | A_M202040 |  | soubor drobný dlouhodobý
D059594-000 | D059594 | D059594- | Stůl masážní JORDAN | není | 1701 | 17 | A_M104250 |  | soubor drobný dlouhodobý
D059609-000 | D059609 | D059609- | Brýle stereoskopické | není | 1421 | 14 | A_E001590 |  | soubor drobný dlouhodobý
D059659-000 | D059659 | D059659- | zástěna jednodíl.pojízd. |  | 6022 | 60 | A_A491420 |  | soubor drobný dlouhodobý
D059747-000 | D059747 | D059747- | Nůžky mikro radiusové 160mm | není | 0662 | 06 | A_M304060 |  | soubor drobný dlouhodobý
D059746-000 | D059746 | D059746- | Nůžky mikro radiusové 160mm | není | 0662 | 06 | A_M304060 |  | soubor drobný dlouhodobý
D059752-000 | D059752 | D059752- | Vanička na desinfikaci 10 l |  | 2562 | 25 | A_R202040 |  | soubor drobný dlouhodobý
D059814-000 | D059814 | D059814- | Strojek na plnění tobolek |  | 4843 | 48 | A_Z001100 |  | soubor drobný dlouhodobý
D059875-000 | D059875 | D059875- | Inhalátor ultrazv. OMRON | 5Z00046A | 1033 | 10 | A_Q202270 |  | soubor drobný dlouhodobý
D059874-000 | D059874 | D059874- | Oxymetr pulsní | 139-09621MNPRT | 1731 | 17 | A_M201140 |  | soubor drobný dlouhodobý
D059931-000 | D059931 | D059931- | Pipeta Eppendorf 100-1000ul | není | 4141 | 41 | TZP103431 |  | soubor drobný dlouhodobý
D059992-000 | D059992 | D059992- | Dávkovač lineární Pilot A2 | 19178110 | 1011 | 10 | A_Q205130 |  | soubor drobný dlouhodobý
D059993-000 | D059993 | D059993- | Dávkovač lineární Pilot A2 | 19178028 | 1013 | 10 | A_Q204090 |  | soubor drobný dlouhodobý
D059994-000 | D059994 | D059994- | Dávkovač lineární Pilot A2 | 19178020 | 1013 | 10 | A_Q204190 |  | soubor drobný dlouhodobý
D059916-000 | D059916 | D059916- | Držák na žiletku | není | 1462 | 14 | A_E002230 |  | soubor drobný dlouhodobý
D059989-000 | D059989 | D059989- | Dávkovač lineární Pilot A2 | 19178007 | 1011 | 10 | A_Q205200 |  | soubor drobný dlouhodobý
D059913-000 | D059913 | D059913- | Měřítko poziční s grafit. | není | 2421 | 24 | UZQ202160 |  | soubor drobný dlouhodobý
D059914-000 | D059914 | D059914- | Kleště na dráty-ohýbací | není | 2441 | 24 | UZQ201070 |  | soubor drobný dlouhodobý
D059915-000 | D059915 | D059915- | Držák na žiletku | není | 1462 | 14 | A_E002230 |  | soubor drobný dlouhodobý
D059924-000 | D059924 | D059924- | Váha lékařská |  | 1721 | 17 | A_M104310 |  | soubor drobný dlouhodobý
D059996-000 | D059996 | D059996- | Dávkovač lineární Pilot A2 | 19178106 | 1011 | 10 | A_Q205160 |  | soubor drobný dlouhodobý
D059997-000 | D059997 | D059997- | Dávkovač lineární Pilot A2 | 19323291 | 1011 | 10 | A_Q205110 |  | soubor drobný dlouhodobý
D060006-000 | D060006 | D060006- | Pipeta multikanálová 1-20 ul | 552210105 | 2841 | 28 | A_T003270 |  | soubor drobný dlouhodobý
D059995-000 | D059995 | D059995- | Dávkovač lineární Pilot A2 | 19323213 | 1011 | 10 | A_Q205200 |  | soubor drobný dlouhodobý
D059998-000 | D059998 | D059998- | Dávkovač lineární Pilot A2 | 19178006 | 1013 | 10 | A_Q204130 |  | soubor drobný dlouhodobý
D060000-000 | D060000 | D060000- | Pumpa infúz.OPTIMA | 19326673 | 1013 | 10 | A_Q204180 |  | soubor drobný dlouhodobý
D059999-000 | D059999 | D059999- | Pumpa infúz.OPTIMA | 19265262 | 1012 | 10 | A_Q102510 |  | soubor drobný dlouhodobý
D060007-000 | D060007 | D060007- | Pipeta multikanálová 5-50 ul | BV18693 | 2841 | 28 | A_T003270 |  | soubor drobný dlouhodobý
D060028-000 | D060028 | D060028- | Pinzeta Utratova, ostrá | není | 1462 | 14 | A_E002230 |  | soubor drobný dlouhodobý
D060029-000 | D060029 | D060029- | Pinzeta Háčkova Castroviejo | není | 1462 | 14 | A_E002230 |  | soubor drobný dlouhodobý
D060056-000 | D060056 | D060056- | Pipeta Eppendorf 0,5-10ul | není | 4141 | 41 | TZP103431 |  | soubor drobný dlouhodobý
D060090-000 | D060090 | D060090- | Oxymetr pulsní MASIMO s alarm. | 522289 | 6029 | 60 | A_A491110 |  | soubor drobný dlouhodobý
D060200-000 | D060200 | D060200- | Dávkovač lineární Graseby | 100096 | 1611 | 16 | A_H106270 |  | soubor drobný dlouhodobý
D060195-000 | D060195 | D060195- | Jehelec Castroviejo 12.12.57 | není | 1421 | 14 | A_E091370 |  | soubor drobný dlouhodobý
D060198-000 | D060198 | D060198- | Kontejner dekont. s otvor. |  | 1641 | 16 | A_H203420 |  | soubor drobný dlouhodobý
D060201-000 | D060201 | D060201- | Dávkovač lineární Graseby | 100095 | 1611 | 16 | A_H106270 |  | soubor drobný dlouhodobý
D060232-000 | D060232 | D060232- | Mikropipeta Bioh.Prol. |  | 3242 | 32 | A_L002090 |  | soubor drobný dlouhodobý
D060328-000 | D060328 | D060328- | Vrtačka technická Schick | A7118833 | 2441 | 24 | UZQ201070 |  | soubor drobný dlouhodobý
D060329-000 | D060329 | D060329- | Vrtačka technická Schick | A719387 | 2441 | 24 | UZQ201040 |  | soubor drobný dlouhodobý
D060331-000 | D060331 | D060331- | Vrtačka technická Schick | A718827 | 2441 | 24 | UZQ201080 |  | soubor drobný dlouhodobý
D060332-000 | D060332 | D060332- | Vrtačka technická Schick | A718830 | 2441 | 24 | UZQ201040 |  | soubor drobný dlouhodobý
D060330-000 | D060330 | D060330- | Vrtačka technická Schick | A719388 | 2441 | 24 | UZQ201040 |  | soubor drobný dlouhodobý
D060327-000 | D060327 | D060327- | Vrtačka technická Schick | A711746 | 2441 | 24 | UZQ201080 |  | soubor drobný dlouhodobý
D060347-000 | D060347 | D060347- | Židle anest.s kruh.sedadlem |  | 0662 | 06 | A_M304080 |  | soubor drobný dlouhodobý
D060377-000 | D060377 | D060377- | Stolek nivelizační |  | 4141 | 41 | TZP103434 |  | soubor drobný dlouhodobý
D060358-000 | D060358 | D060358- | Pipeta 8-kanál. 4540500 | není | 4141 | 41 | TZP103434 |  | soubor drobný dlouhodobý
D060378-000 | D060378 | D060378- | Stolek nivelizační |  | 4141 | 41 | TZP103434 |  | soubor drobný dlouhodobý
D060421-000 | D060421 | D060421- | Pipeta 30-300ul | není | 3342 | 33 | A_Q201520 |  | soubor drobný dlouhodobý
D060448-000 | D060448 | D060448- | Pumpa infúz.volumetr.ASENA GW | 250425022 | 1721 | 17 | A_M102100 |  | soubor drobný dlouhodobý
D060449-000 | D060449 | D060449- | Pumpa infúz.volumetr.ASENA GW | 250425045 | 9051 | 90 | A_S104120 |  | soubor drobný dlouhodobý
D060456-000 | D060456 | D060456- | Vozík VAKO 120L |  | 1731 | 17 | A_M201170 |  | soubor drobný dlouhodobý
D060422-000 | D060422 | D060422- | Pipeta 100ul-1ml | není | 3342 | 33 | A_Q201520 |  | soubor drobný dlouhodobý
D060420-000 | D060420 | D060420- | Pipeta 10-100ul | není | 3342 | 33 | A_Q201520 |  | soubor drobný dlouhodobý
D060498-000 | D060498 | D060498- | Měřítko jemné | není | 1462 | 14 | A_E002230 |  | soubor drobný dlouhodobý
D060523-000 | D060523 | D060523- | Vozík s nosítky VSN 94,93 |  | 1462 | 14 | A_E002140 |  | soubor drobný dlouhodobý
D060616-000 | D060616 | D060616- | Nůžky spojkov.Castroviejo | není | 1421 | 14 | A_E091370 |  | soubor drobný dlouhodobý
D060589-000 | D060589 | D060589- | Třepačka MR1 Biosan | 80505005 | 4141 | 41 | TZP103434 |  | soubor drobný dlouhodobý
D060614-000 | D060614 | D060614- | Jehelec Castroviejo 11.62.15 | není | 1421 | 14 | A_E091370 |  | soubor drobný dlouhodobý
D060615-000 | D060615 | D060615- | Nůžky spojkov.Castroviejo | není | 1421 | 14 | A_E091370 |  | soubor drobný dlouhodobý
D060618-000 | D060618 | D060618- | Fotopřístroj digit. | J27030905 | 2021 | 20 | A_P101030 |  | soubor drobný dlouhodobý
D060649-000 | D060649 | D060649- | Rotor pro Mikro 120 | 0004195-02-00 | 4041 | 40 | TZP304562 |  | soubor drobný dlouhodobý
D060648-000 | D060648 | D060648- | Centrifuga Mikro 120 | 0004195-02-00 | 4041 | 40 | TZP304562 |  | soubor drobný dlouhodobý
D060665-000 | D060665 | D060665- | Vozík na steril.kontejn.+koše | není | 0862 | 08 | A_C003080 |  | soubor drobný dlouhodobý
D060666-000 | D060666 | D060666- | Obruba brýlová univ. | není | 1421 | 14 | A_E001560 |  | soubor drobný dlouhodobý
D060699-000 | D060699 | D060699- | Kontejner s výklop. víkem | není | 2521 | 25 | A_R101150 |  | soubor drobný dlouhodobý
D060701-000 | D060701 | D060701- | Kontejner s výklop. víkem | není | 2521 | 25 | A_R101410 |  | soubor drobný dlouhodobý
D060688-000 | D060688 | D060688- | Vana kontejnerová 1/1 | není | 0863 | 08 | A_C002200 |  | soubor drobný dlouhodobý
D060689-000 | D060689 | D060689- | zásobník/síto na mikro nástroj | není | 0863 | 08 | A_C002200 |  | soubor drobný dlouhodobý
D060700-000 | D060700 | D060700- | Kontejner s výklop. víkem | není | 2521 | 25 | A_R101200 |  | soubor drobný dlouhodobý
D060702-000 | D060702 | D060702- | Kontejner s výklop. víkem | není | 2521 | 25 | A_R101390 |  | soubor drobný dlouhodobý
D060736-000 | D060736 | D060736- | Víko pro minikont.I,II | není | 2522 | 25 | A_R191110 |  | soubor drobný dlouhodobý
D060691-000 | D060691 | D060691- | Síto na jednu optiku | není | 0863 | 08 | A_C002200 |  | soubor drobný dlouhodobý
D060692-000 | D060692 | D060692- | Síto na jednu optiku | není | 0863 | 08 | A_C002200 |  | soubor drobný dlouhodobý
D060681-000 | D060681 | D060681- | Vana kontejnerová 1/1 | není | 0863 | 08 | A_C002200 |  | soubor drobný dlouhodobý
D060685-000 | D060685 | D060685- | Síto do kontejneru 1/1 | není | 0863 | 08 | A_C002200 |  | soubor drobný dlouhodobý
D060694-000 | D060694 | D060694- | Víko kontejner. | není | 0863 | 08 | A_C002200 |  | soubor drobný dlouhodobý
D060697-000 | D060697 | D060697- | Víko kontejner. | není | 0863 | 08 | A_C002200 |  | soubor drobný dlouhodobý
D060684-000 | D060684 | D060684- | Vana pro dekont.kontejner | není | 0863 | 08 | A_C002200 |  | soubor drobný dlouhodobý
D060686-000 | D060686 | D060686- | Víko dekont.kont. s otv. | není | 0863 | 08 | A_C002200 |  | soubor drobný dlouhodobý
D060690-000 | D060690 | D060690- | zásobník/síto na mikro nástroj | není | 0863 | 08 | A_C002200 |  | soubor drobný dlouhodobý
D060739-000 | D060739 | D060739- | Síto do kontejneru 1/1 | není | 0863 | 08 | A_C002200 |  | soubor drobný dlouhodobý
D060696-000 | D060696 | D060696- | Vana kontejnerová 1/1 | není | 0863 | 08 | A_C002200 |  | soubor drobný dlouhodobý
D060698-000 | D060698 | D060698- | Víko kontejner. | není | 0863 | 08 | A_C002200 |  | soubor drobný dlouhodobý
D060693-000 | D060693 | D060693- | Víko kontejner. | není | 0863 | 08 | A_C002200 |  | soubor drobný dlouhodobý
D060695-000 | D060695 | D060695- | Vana kontejnerová 1/1 | není | 0863 | 08 | A_C002200 |  | soubor drobný dlouhodobý
D060683-000 | D060683 | D060683- | Vana pro dekont.kontejner | není | 0863 | 08 | A_C002200 |  | soubor drobný dlouhodobý
D060687-000 | D060687 | D060687- | Víko dekont.kont. s otv. | není | 0863 | 08 | A_C002200 |  | soubor drobný dlouhodobý
D060704-000 | D060704 | D060704- | Síto do kontejneru 1/1 | není | 2521 | 25 | A_R101150 |  | soubor drobný dlouhodobý
D060709-000 | D060709 | D060709- | Víko pro minikont.I,II | není | 2521 | 25 | A_R101150 |  | soubor drobný dlouhodobý
D060711-000 | D060711 | D060711- | Víko pro minikont.I,II | není | 2521 | 25 | A_R101190 |  | soubor drobný dlouhodobý
D060707-000 | D060707 | D060707- | Síto do kontejneru 1/1 | není | 2521 | 25 | A_R101390 |  | soubor drobný dlouhodobý
D060708-000 | D060708 | D060708- | Síto do kontejneru 1/1 | není | 2521 | 25 | A_R101370 |  | soubor drobný dlouhodobý
D060731-000 | D060731 | D060731- | Síto do kontejneru 1/1 | není | 2522 | 25 | A_R191110 |  | soubor drobný dlouhodobý
D060715-000 | D060715 | D060715- | Víko pro minikont.I,II | není | 2521 | 25 | A_R101390 |  | soubor drobný dlouhodobý
D060729-000 | D060729 | D060729- | Síto do kontejneru 1/1 | není | 2522 | 25 | A_R191110 |  | soubor drobný dlouhodobý
D060703-000 | D060703 | D060703- | Kontejner s výklop. víkem | není | 2521 | 25 | A_R101370 |  | soubor drobný dlouhodobý
D060706-000 | D060706 | D060706- | Síto do kontejneru 1/1 | není | 2521 | 25 | A_R101410 |  | soubor drobný dlouhodobý
D060713-000 | D060713 | D060713- | Víko pro minikont.I,II | není | 2521 | 25 | A_R101410 |  | soubor drobný dlouhodobý
D060714-000 | D060714 | D060714- | Víko pro minikont.I,II | není | 2521 | 25 | A_R101410 |  | soubor drobný dlouhodobý
D060710-000 | D060710 | D060710- | Víko pro minikont.I,II | není | 2521 | 25 | A_R101150 |  | soubor drobný dlouhodobý
D060712-000 | D060712 | D060712- | Víko pro minikont.I,II | není | 2521 | 25 | A_R101190 |  | soubor drobný dlouhodobý
D060735-000 | D060735 | D060735- | Víko pro minikont.I,II | není | 2522 | 25 | A_R191110 |  | soubor drobný dlouhodobý
D060725-000 | D060725 | D060725- | Kontejner s výklop. víkem | není | 2522 | 25 | A_R191110 |  | soubor drobný dlouhodobý
D060728-000 | D060728 | D060728- | Kontejner s výklop. víkem | není | 2522 | 25 | A_R191110 |  | soubor drobný dlouhodobý
D060705-000 | D060705 | D060705- | Síto do kontejneru 1/1 | není | 2521 | 25 | A_R101190 |  | soubor drobný dlouhodobý
D060716-000 | D060716 | D060716- | Víko pro minikont.I,II | není | 2521 | 25 | A_R101390 |  | soubor drobný dlouhodobý
D060726-000 | D060726 | D060726- | Kontejner s výklop. víkem | není | 2522 | 25 | A_R191110 |  | soubor drobný dlouhodobý
D060727-000 | D060727 | D060727- | Kontejner s výklop. víkem | není | 2522 | 25 | A_R191110 |  | soubor drobný dlouhodobý
D060730-000 | D060730 | D060730- | Síto do kontejneru 1/1 | není | 2522 | 25 | A_R191110 |  | soubor drobný dlouhodobý
D060732-000 | D060732 | D060732- | Síto do kontejneru 1/1 | není | 2522 | 25 | A_R191110 |  | soubor drobný dlouhodobý
D060733-000 | D060733 | D060733- | Víko pro minikont.I,II | není | 2522 | 25 | A_R191110 |  | soubor drobný dlouhodobý
D060734-000 | D060734 | D060734- | Víko pro minikont.I,II | není | 2522 | 25 | A_R191110 |  | soubor drobný dlouhodobý
D060741-000 | D060741 | D060741- | Vozík na kontejnery | není | 0863 | 08 | A_C002200 |  | soubor drobný dlouhodobý
D060778-000 | D060778 | D060778- | Vozík na kontejnery | není | 0863 | 08 | A_C002200 |  | soubor drobný dlouhodobý
D060791-000 | D060791 | D060791- | Pinseta koagulační d.200mm | není | 0662 | 06 | A_M304080 |  | soubor drobný dlouhodobý
D060792-000 | D060792 | D060792- | Pinseta koagulační d.200mm | není | 0662 | 06 | A_M304080 |  | soubor drobný dlouhodobý
D060846-000 | D060846 | D060846- | Ráčna k.č.924.3 | není | 2521 | 25 | A_R202050 |  | soubor drobný dlouhodobý
D060824-000 | D060824 | D060824- | Elektrokoagulátor | EC347/2006 | 3121 | 31 | A_A201180 |  | soubor drobný dlouhodobý
D060856-000 | D060856 | D060856- | Přístroj na měření tuku |  | 1021 | 10 | A_Q101670 |  | soubor drobný dlouhodobý
D060924-000 | D060924 | D060924- | Vodič vrtací 4,5mm | není | 1162 | 11 | A_S202240 |  | soubor drobný dlouhodobý
D060935-000 | D060935 | D060935- | Křeslo pojízdné | není | 2821 | 28 | A_T002190 |  | soubor drobný dlouhodobý
D060979-000 | D060979 | D060979- | Lupa oční | není | 1362 | 13 | A_E003190 |  | soubor drobný dlouhodobý
D060992-000 | D060992 | D060992- | Desektor Bipolární | WA63320C | 0863 | 08 | A_C002200 |  | soubor drobný dlouhodobý
D061003-000 | D061003 | D061003- | Sedačka do sprchy ALU | R1224100 | 1611 | 16 | A_H106680 |  | soubor drobný dlouhodobý
D061036-000 | D061036 | D061036- | Punch 90st.levý RU 0251-60 | není | 1162 | 11 | A_S291330 |  | soubor drobný dlouhodobý
D061037-000 | D061037 | D061037- | Punch 90st.pravý RU 0251-61 | není | 1162 | 11 | A_S291330 |  | soubor drobný dlouhodobý
D061023-000 | D061023 | D061023- | Vozík KLARO VAKO 120F | není | 0131 | 01 | A_D205080 |  | soubor drobný dlouhodobý
D061041-000 | D061041 | D061041- | Podpěrka repoziční | není | 4764 | 47 | A_A202320 |  | soubor drobný dlouhodobý
D061070-000 | D061070 | D061070- | Pinzeta Utratova kapsul.jemná | není | 1462 | 14 | A_E002230 |  | soubor drobný dlouhodobý
D061114-000 | D061114 | D061114- | Kleště Heraules čelní 180mm | není | 0662 | 06 | A_M304060 |  | soubor drobný dlouhodobý
D061128-000 | D061128 | D061128- | Kopíčko 5mm-tvar háček | není | 1162 | 11 | A_S291330 |  | soubor drobný dlouhodobý
D061131-000 | D061131 | D061131- | Certodin adapter | není | 0731 | 07 | A_A402340 |  | soubor drobný dlouhodobý
D061175-000 | D061175 | D061175- | Vozík VAKO - ruční ovl. | není | 1462 | 14 | A_E002210 |  | soubor drobný dlouhodobý
D061177-000 | D061177 | D061177- | Vozík VAKO 120C-nožní ovl. | není | 0111 | 01 | A_D102421 |  | soubor drobný dlouhodobý
D061198-000 | D061198 | D061198- | Předvrtávač FG 413R | není | 0662 | 06 | A_M304060 |  | soubor drobný dlouhodobý
D061203-000 | D061203 | D061203- | Vytahovač nití 214626 | není | 1162 | 11 | A_S291330 |  | soubor drobný dlouhodobý
D061220-000 | D061220 | D061220- | PH-metr | není | 3741 | 37 | TZP302583 |  | soubor drobný dlouhodobý
D061267-000 | D061267 | D061267- | Čočka laserovací | není | 1421 | 14 | A_E001570 |  | soubor drobný dlouhodobý
D061336-000 | D061336 | D061336- | Vozík PLATO | není | 0321 | 03 | A_J203090 |  | soubor drobný dlouhodobý
D061258-000 | D061258 | D061258- | Tunelizátor TUN 6C 025 | není | 4764 | 47 | A_A102210 |  | soubor drobný dlouhodobý
D061276-000 | D061276 | D061276- | Vozík malý víceúčel. | není | 0631 | 06 | A_M303290 |  | soubor drobný dlouhodobý
D061293-000 | D061293 | D061293- | Mikrojehelec 21cm | není | 5062 | 50 | A_A202191 |  | soubor drobný dlouhodobý
D061294-000 | D061294 | D061294- | Rozvěrač víček Weiss | není | 1462 | 14 | A_E002230 |  | soubor drobný dlouhodobý
D061340-000 | D061340 | D061340- | Vozík PLATO | není | 0331 | 03 | A_J103270 |  | soubor drobný dlouhodobý
D061337-000 | D061337 | D061337- | Vozík PLATO | není | 0532 | 05 | A_D107300 |  | soubor drobný dlouhodobý
D061274-000 | D061274 | D061274- | Vozík PLATO | není | 0131 | 01 | A_D102271 |  | soubor drobný dlouhodobý
D061339-000 | D061339 | D061339- | Vozík PLATO | není | 1001 | 10 | A_Q101930 |  | soubor drobný dlouhodobý
D061341-000 | D061341 | D061341- | Vozík PLATO | není | 1001 | 10 | A_Q191200 |  | soubor drobný dlouhodobý
D061364-000 | D061364 | D061364- | Pinzeta na extr.ciz.těl.ze skl | není | 1462 | 14 | A_E002230 |  | soubor drobný dlouhodobý
D061366-000 | D061366 | D061366- | Nůžky RU 1334-18 | není | 0662 | 06 | A_M304060 |  | soubor drobný dlouhodobý
D061389-000 | D061389 | D061389- | Oxymetr pulsní | 390412434 | 0818 | 08 | A_C002250 |  | soubor drobný dlouhodobý
D061386-000 | D061386 | D061386- | Obruba brýlová universální |  | 1421 | 14 | A_E091330 |  | soubor drobný dlouhodobý
D061410-000 | D061410 | D061410- | Lampa germicidní | 0118114 | 4443 | 44 | TZP10157D |  | soubor drobný dlouhodobý
D061429-000 | D061429 | D061429- | Lůžko polohovací elektrické | 603386/? | 0911 | 09 | A_C003730 |  | soubor drobný dlouhodobý
D061457-000 | D061457 | D061457- | Punch operační stand.levý | není | 1162 | 11 | A_S291330 |  | soubor drobný dlouhodobý
D061427-000 | D061427 | D061427- | Lůžko polohovací elektrické | 603386/5 | 1311 | 13 | A_E003550 |  | soubor drobný dlouhodobý
D061430-000 | D061430 | D061430- | Lůžko polohovací elektrické | 603386 nečitelné | 0911 | 09 | A_C003730 |  | soubor drobný dlouhodobý
D061431-000 | D061431 | D061431- | Sklíčidlo k vrt.Synthes-Jacobs | není | 1162 | 11 | A_S202240 |  | soubor drobný dlouhodobý
D061438-000 | D061438 | D061438- | Lůžko polohovací mechanické | není | 1921 | 19 | A_K002140 |  | soubor drobný dlouhodobý
D061442-000 | D061442 | D061442- | Lůžko polohovací mechanické | není | 1921 | 19 | A_K002160 |  | soubor drobný dlouhodobý
D061443-000 | D061443 | D061443- | Lůžko polohovací mechanické | není | 1921 | 19 | SZM0 |  | soubor drobný dlouhodobý
D061444-000 | D061444 | D061444- | Lůžko polohovací mechanické | není | 1921 | 19 | A_K002170 |  | soubor drobný dlouhodobý
D061456-000 | D061456 | D061456- | Punch zvednutý RU 0250-01 | není | 1162 | 11 | A_S291330 |  | soubor drobný dlouhodobý
D061428-000 | D061428 | D061428- | Lůžko polohovací elektrické | 603386/2 | 0911 | 09 | A_C003730 |  | soubor drobný dlouhodobý
D061439-000 | D061439 | D061439- | Lůžko polohovací mechanické | není | 1921 | 19 | SZM0 |  | soubor drobný dlouhodobý
D061425-000 | D061425 | D061425- | Lůžko polohovací elektrické | 603386/6 | 1311 | 13 | A_E003520 |  | soubor drobný dlouhodobý
D061426-000 | D061426 | D061426- | Lůžko polohovací elektrické | 603386/4 | 1311 | 13 | A_E003550 |  | soubor drobný dlouhodobý
D061445-000 | D061445 | D061445- | Lůžko polohovací mechanické | není | 1921 | 19 | SZM0 |  | soubor drobný dlouhodobý
D061499-000 | D061499 | D061499- | Vozík vizitový HINz B | není | 2112 | 21 | A_H103250 |  | soubor drobný dlouhodobý
D061516-000 | D061516 | D061516- | Lůžko polohovací zved.el. | není | 1112 | 11 | A_S103300 |  | soubor drobný dlouhodobý
D061522-000 | D061522 | D061522- | Lžíce flexib.do laryngoskopu | není | 5062 | 50 | A_A202160 |  | soubor drobný dlouhodobý
D061523-000 | D061523 | D061523- | Laryngoskop flexibilní Eclipse | není | 5062 | 50 | A_A202160 |  | soubor drobný dlouhodobý
D061593-000 | D061593 | D061593- | Police pojizd. se 4 koši | není | 0272 | 02 | A_Y202460 |  | soubor drobný dlouhodobý
D061592-000 | D061592 | D061592- | Police pojizd. se 4 koši | není | 0231 | 02 | A_Y202320 |  | soubor drobný dlouhodobý
D061594-000 | D061594 | D061594- | Police pojizd. se 4 koši | není | 0231 | 02 | A_Y102290 |  | soubor drobný dlouhodobý
D061595-000 | D061595 | D061595- | Police pojizd. se 4 koši | není | 0231 | 02 | A_Y102290 |  | soubor drobný dlouhodobý
D061602-000 | D061602 | D061602- | Vana kontejnerová + víko |  | 1162 | 11 | A_S202120 |  | soubor drobný dlouhodobý
D061651-000 | D061651 | D061651- | Dávkovač lineární | 19381367 | 9051 | 90 | A_S104070 |  | soubor drobný dlouhodobý
D061652-000 | D061652 | D061652- | Dávkovač lineární | 19381290 | 9051 | 90 | A_S104070 |  | soubor drobný dlouhodobý
D061617-000 | D061617 | D061617- | Jehelec Langenbec 16cm tvrd. | není | 2962 | 29 | A_A102210 |  | soubor drobný dlouhodobý
D061621-000 | D061621 | D061621- | Jehelec Langenbec 16cm | není | 4764 | 47 | A_A102210 |  | soubor drobný dlouhodobý
D061650-000 | D061650 | D061650- | Base A | 17586997 | 6029 | 60 | A_A491140 |  | soubor drobný dlouhodobý
D061654-000 | D061654 | D061654- | Jehelec Barraquer, jemný | není | 1462 | 14 | A_E002230 |  | soubor drobný dlouhodobý
D061790-000 | D061790 | D061790- | Pinzeta autokl.bipol.160mm | není | 0631 | 06 | A_M303280 |  | soubor drobný dlouhodobý
D061801-000 | D061801 | D061801- | Nástavec HI-LINE XS | není | 0662 | 06 | A_M304060 |  | soubor drobný dlouhodobý
D061789-000 | D061789 | D061789- | Pinzeta autokl.bipol.195mm | není | 0631 | 06 | A_M303280 |  | soubor drobný dlouhodobý
D061797-000 | D061797 | D061797- | Ventil redukční |  | 4041 | 40 | TZP304559 |  | soubor drobný dlouhodobý
D061798-000 | D061798 | D061798- | Dláto bajonetové ND076R | není | 1162 | 11 |  |  | soubor drobný dlouhodobý
D061711-000 | D061711 | D061711- | Dávkovač lineární | 800255379 | 3211 | 32 | A_L003540 |  | soubor drobný dlouhodobý
D061725-000 | D061725 | D061725- | Světlo dvoj.Eckardt Nept.Stil. | není | 1462 | 14 | A_E002230 |  | soubor drobný dlouhodobý
D061799-000 | D061799 | D061799- | Rozevírač 02 BRO 02020 | není | 1641 | 16 | A_H203170 |  | soubor drobný dlouhodobý
D061710-000 | D061710 | D061710- | Jednotka elektrochirurg.pro am | 12402 | 0631 | 06 | A_M303280 |  | soubor drobný dlouhodobý
D061712-000 | D061712 | D061712- | Dávkovač lineární | 800255369 | 3211 | 32 | A_L003540 |  | soubor drobný dlouhodobý
D061800-000 | D061800 | D061800- | Kleště bioptické 02 BRO 01050 | není | 1641 | 16 | A_H203170 |  | soubor drobný dlouhodobý
D061713-000 | D061713 | D061713- | Křeslo odběrové TK 95 |  | 3590 | 35 | A_L001530 |  | soubor drobný dlouhodobý
D061714-000 | D061714 | D061714- | Křeslo odběrové TK 95 |  | 3590 | 35 | A_L001530 |  | soubor drobný dlouhodobý
D061796-000 | D061796 | D061796- | Rotavibrátor R 2005 | T02/06 | 3621 | 36 | A_B391160 |  | soubor drobný dlouhodobý
D061721-000 | D061721 | D061721- | Vana kontej.+síto+víko |  | 0863 | 08 | A_C002200 |  | soubor drobný dlouhodobý
D061718-000 | D061718 | D061718- | Vana kontej.+síto+víko |  | 0863 | 08 | A_C002200 |  | soubor drobný dlouhodobý
D061682-000 | D061682 | D061682- | Manžeta dvoukomorová | 20-50-712 | 4764 | 47 | A_A202060 |  | soubor drobný dlouhodobý
D061719-000 | D061719 | D061719- | Vana kontej.+síto+víko |  | 0863 | 08 | A_C002200 |  | soubor drobný dlouhodobý
D061722-000 | D061722 | D061722- | Vana kontej.+síto+víko |  | 0863 | 08 | A_C002200 |  | soubor drobný dlouhodobý
D061795-000 | D061795 | D061795- | Rotavibrátor R 2005 | T01/06 | 3621 | 36 | A_B391160 |  | soubor drobný dlouhodobý
D061862-000 | D061862 | D061862- | Ohřívač infuzí OTI 1A | 20040152 | 0631 | 06 | A_M303280 |  | soubor drobný dlouhodobý
D061880-000 | D061880 | D061880- | Svářečka impulsní ruční | 3215 | 3232 | 32 | A_L004220 |  | soubor drobný dlouhodobý
D061887-000 | D061887 | D061887- | Glukometr One Touch Ultra Set |  | 2211 | 22 | A_J302160 |  | soubor drobný dlouhodobý
D061903-000 | D061903 | D061903- | Kelly Descements Punch | není | 1462 | 14 | A_E002230 |  | soubor drobný dlouhodobý
D061928-000 | D061928 | D061928- | Punch zvednutý RU 0250-01 | není | 1162 | 11 | A_S291330 |  | soubor drobný dlouhodobý
D061929-000 | D061929 | D061929- | Punch operační stand.pravý | není | 1162 | 11 | A_S291330 |  | soubor drobný dlouhodobý
D061935-000 | D061935 | D061935- | Strojek na plnění tobolek |  | 4843 | 48 | A_Z001100 |  | soubor drobný dlouhodobý
D061940-000 | D061940 | D061940- | Centrifuga Multispin | 570603037 | 3341 | 33 | A_I002240 |  | soubor drobný dlouhodobý
D061981-000 | D061981 | D061981- | Vozík KLARO VAKO 120F |  | 1162 | 11 | A_S202240 |  | soubor drobný dlouhodobý
D061997-000 | D061997 | D061997- | Pipeta Biohit Proline |  | 3541 | 35 | A_L002180 |  | soubor drobný dlouhodobý
D061991-000 | D061991 | D061991- | Lehátko vyšetřovací VLP-2000 |  | 1721 | 17 | A_M104310 |  | soubor drobný dlouhodobý
D061996-000 | D061996 | D061996- | Pipeta Biohit Proline |  | 3541 | 35 | A_L002180 |  | soubor drobný dlouhodobý
D061982-000 | D061982 | D061982- | Vozík KLARO VAKO 120F |  | 1131 | 11 | A_S102210 |  | soubor drobný dlouhodobý
D061989-000 | D061989 | D061989- | Lehátko vyšetřovací VLP-2000 |  | 1721 | 17 | A_M104280 |  | soubor drobný dlouhodobý
D061990-000 | D061990 | D061990- | Lehátko vyšetřovací VLP-2000 |  | 1721 | 17 | A_M202300 |  | soubor drobný dlouhodobý
D061998-000 | D061998 | D061998- | Pipeta Biohit Proline |  | 3541 | 35 | A_L002380 |  | soubor drobný dlouhodobý
D062091-000 | D062091 | D062091- | Svítidlo germicidní | 06024001 | 1031 | 10 | A_Q203470 |  | soubor drobný dlouhodobý
D062100-000 | D062100 | D062100- | Ohřívač infuzních roztoků | 99054 | 0331 | 03 | A_J203030 |  | soubor drobný dlouhodobý
D062107-000 | D062107 | D062107- | Dozimetr osob.elektr. | 273095 | 3471 | 34 | A_A191700 |  | soubor drobný dlouhodobý
D062092-000 | D062092 | D062092- | Svítidlo germicidní | 06024002 | 1031 | 10 | A_Q203340 |  | soubor drobný dlouhodobý
D062094-000 | D062094 | D062094- | Svítidlo germicidní | 06024021 | 1031 | 10 | A_Q203150 |  | soubor drobný dlouhodobý
D062093-000 | D062093 | D062093- | Svítidlo germicidní | 06024016 | 1031 | 10 | A_Q203160 |  | soubor drobný dlouhodobý
D062122-000 | D062122 | D062122- | Lázeň vodní vyhřívaná BW-S |  | 3232 | 32 | A_L004080 |  | soubor drobný dlouhodobý
D062143-000 | D062143 | D062143- | Pumpa infúz.OPTIMA | A001 19326671 | 1011 | 10 | A_Q205160 |  | soubor drobný dlouhodobý
D062227-000 | D062227 | D062227- | Inkubátor |  | 3590 | 35 | A_L001300 |  | soubor drobný dlouhodobý
D062228-000 | D062228 | D062228- | Agitator |  | 3590 | 35 | A_L001300 |  | soubor drobný dlouhodobý
D062243-000 | D062243 | D062243- | Vozík PLATO |  | 0121 | 01 | A_D101110 |  | soubor drobný dlouhodobý
D062252-000 | D062252 | D062252- | Vozík VAKO - ruční ovl. |  | 2611 | 26 | A_D103320 |  | soubor drobný dlouhodobý
D062241-000 | D062241 | D062241- | Stolek s nástav.pro přístr.BTL |  | 1611 | 16 | A_H106300 |  | soubor drobný dlouhodobý
D062244-000 | D062244 | D062244- | Stolek UNI+nástav+deska nerez |  | 0331 | 03 | A_J203030 |  | soubor drobný dlouhodobý
D062264-000 | D062264 | D062264- | Sestava MEDELA BASIC |  | 0231 | 02 | A_Y102480 |  | soubor drobný dlouhodobý
D062261-000 | D062261 | D062261- | Vozík na kontejnery |  | 0862 | 08 | A_C003140 |  | soubor drobný dlouhodobý
D062265-000 | D062265 | D062265- | Vozík pro el.odsávačky MEDELA |  | 0231 | 02 | A_Y102480 |  | soubor drobný dlouhodobý
D062279-000 | D062279 | D062279- | Soubor na křeč.žíly | není | 4764 | 47 | A_A102210 |  | soubor drobný dlouhodobý
D062296-000 | D062296 | D062296- | Ohřívač infuzí OTI 1A |  | 0762 | 07 | A_M304080 |  | soubor drobný dlouhodobý
D062466-000 | D062466 | D062466- | Vozík PLATO |  | 0612 | 06 | A_M302240 |  | soubor drobný dlouhodobý
D062272-000 | D062272 | D062272- | Váha labor.KERN | 067580140 | 3242 | 32 | A_L002050 |  | soubor drobný dlouhodobý
D062467-000 | D062467 | D062467- | Pumpa infúz.OPTIMA | 19326669 | 1011 | 10 | A_Q205220 |  | soubor drobný dlouhodobý
D062469-000 | D062469 | D062469- | Pumpa infúz.OPTIMA | 19204446 | 1011 | 10 | A_Q205160 |  | soubor drobný dlouhodobý
D062297-000 | D062297 | D062297- | Ohřívač infuzí OTI 1A |  | 0762 | 07 | A_A102280 |  | soubor drobný dlouhodobý
D062468-000 | D062468 | D062468- | Pumpa infúz.OPTIMA | 19265263 | 1011 | 10 | A_Q205210 |  | soubor drobný dlouhodobý
D062474-000 | D062474 | D062474- | zrcadlo gyn.spec.+šicí nástroj |  | 0863 | 08 | A_C002210 |  | soubor drobný dlouhodobý
D062507-000 | D062507 | D062507- | Vozík 11SNN,12SNN | není | 1031 | 10 | A_Q203470 |  | soubor drobný dlouhodobý
D062504-000 | D062504 | D062504- | Vozík 11SNN,12SNN | není | 1031 | 10 | A_Q203470 |  | soubor drobný dlouhodobý
D062506-000 | D062506 | D062506- | Vozík 11SNN,12SNN | není | 1031 | 10 | A_Q203110 |  | soubor drobný dlouhodobý
D062565-000 | D062565 | D062565- | Přístroj pro ohřev krve H-1025 | není | 0762 | 07 | A_A102210 |  | soubor drobný dlouhodobý
D062572-000 | D062572 | D062572- | Lžička velká 75.27.34 | není | 1162 | 11 |  |  | soubor drobný dlouhodobý
D062575-000 | D062575 | D062575- | Dláto žlábkové 75.09.15 | není | 1162 | 11 |  |  | soubor drobný dlouhodobý
D062600-000 | D062600 | D062600- | Stolek UNI+nástav+deska nerez |  | 0352 | 03 | A_J201021 |  | soubor drobný dlouhodobý
D062576-000 | D062576 | D062576- | Dláto žláb.široké 75.25.13 | není | 1162 | 11 |  |  | soubor drobný dlouhodobý
D062617-000 | D062617 | D062617- | Dozimetr osob.elektr. |  | 3471 | 34 | A_A191700 |  | soubor drobný dlouhodobý
D062619-000 | D062619 | D062619- | Cameco Syringe Pistol 20ml | není | 3451 | 34 | A_A191270 |  | soubor drobný dlouhodobý
D062620-000 | D062620 | D062620- | Ambuvak pro dosp.-set 0720 | není | 0822 | 08 | A_T002240 |  | soubor drobný dlouhodobý
D062616-000 | D062616 | D062616- | Dozimetr osob.elektr. |  | 3471 | 34 | A_A191700 |  | soubor drobný dlouhodobý
D062665-000 | D062665 | D062665- | Kleště štíp.-na lig. | není | 2421 | 24 | UZQ201190 |  | soubor drobný dlouhodobý
D062667-000 | D062667 | D062667- | Kleště štíp.-na lig. | není | 2421 | 24 | UZQ202160 |  | soubor drobný dlouhodobý
D062668-000 | D062668 | D062668- | Rašplička | není | 1162 | 11 |  |  | soubor drobný dlouhodobý
D062666-000 | D062666 | D062666- | Kleště štíp.-na lig. | není | 2421 | 24 | UZQ201190 |  | soubor drobný dlouhodobý
D062717-000 | D062717 | D062717- | Centrifuga Multispin |  | 3341 | 33 | A_I091300 |  | soubor drobný dlouhodobý
D062742-000 | D062742 | D062742- | Stojan infúzní-nerez |  | 2121 | 21 | A_H203070 |  | soubor drobný dlouhodobý
D062746-000 | D062746 | D062746- | Vozík vizitový HINz typ E |  | 0421 | 04 | A_A101610 |  | soubor drobný dlouhodobý
D062751-000 | D062751 | D062751- | Ventil redukční |  | 9051 | 90 | A_F202100 |  | soubor drobný dlouhodobý
D062750-000 | D062750 | D062750- | Ventil redukční |  | 9051 | 90 | A_F202090 |  | soubor drobný dlouhodobý
D062734-000 | D062734 | D062734- | Jednotka odsáv.VICTORIA VERSA | V07022071 | 1121 | 11 | A_S201290 |  | soubor drobný dlouhodobý
D062736-000 | D062736 | D062736- | Stojan pojízdný VICTORIA II |  | 1121 | 11 | A_S201290 |  | soubor drobný dlouhodobý
D062744-000 | D062744 | D062744- | Stojan infúzní-nerez |  | 2121 | 21 | A_H203070 |  | soubor drobný dlouhodobý
D062741-000 | D062741 | D062741- | Stojan infúzní-nerez |  | 2121 | 21 | A_H203070 |  | soubor drobný dlouhodobý
D062743-000 | D062743 | D062743- | Stojan infúzní-nerez |  | 2121 | 21 | A_H203070 |  | soubor drobný dlouhodobý
D062814-000 | D062814 | D062814- | Vozík 04SNN |  | 1131 | 11 | A_S102090 |  | soubor drobný dlouhodobý
D062813-000 | D062813 | D062813- | Vozík střed.nerez bez m.+3táck |  | 2421 | 24 | UZQ101110 |  | soubor drobný dlouhodobý
D062875-000 | D062875 | D062875- | Vozík vizitový |  | 1611 | 16 | A_H106240 |  | soubor drobný dlouhodobý
D062876-000 | D062876 | D062876- | Oxymetr pulsní |  | 3232 | 32 | A_L004100 |  | soubor drobný dlouhodobý
D062914-000 | D062914 | D062914- | Váha kojenecká digit. |  | 0911 | 09 | A_C002740 |  | soubor drobný dlouhodobý
D062913-000 | D062913 | D062913- | Váha kojenecká digit. |  | 0911 | 09 | A_C003820 |  | soubor drobný dlouhodobý
D062897-000 | D062897 | D062897- | Vozík VAKO 120C-nožní ovl. |  | 1521 | 15 | A_F201200 |  | soubor drobný dlouhodobý
D062899-000 | D062899 | D062899- | Lehátko vyšetřovací VLP-2000 | není | 1031 | 10 | A_Q203060 |  | soubor drobný dlouhodobý
D062912-000 | D062912 | D062912- | Váha kojenecká digit. |  | 0931 | 09 | A_C003810 |  | soubor drobný dlouhodobý
D062945-000 | D062945 | D062945- | Kleště štípací Ligaturové |  | 2421 | 24 | UZQ202160 |  | soubor drobný dlouhodobý
D062948-000 | D062948 | D062948- | Stěna pro oper.přezuv.nerez |  | 5693 | 56 | A_A101343 |  | soubor drobný dlouhodobý
D062944-000 | D062944 | D062944- | Kleště štípací Ligaturové |  | 2421 | 24 | UZQ202160 |  | soubor drobný dlouhodobý
D062959-000 | D062959 | D062959- | Inhalátor ultrazv. OMRON |  | 1011 | 10 | A_Q205060 |  | soubor drobný dlouhodobý
D063071-000 | D063071 | D063071- | Manipulátor děložní |  | 0863 | 08 | A_C002200 |  | soubor drobný dlouhodobý
D063077-000 | D063077 | D063077- | Impaktor na spongiózní kost |  | 4764 | 47 | A_A202060 |  | soubor drobný dlouhodobý
D063072-000 | D063072 | D063072- | Kleště na kosti distrakční |  | 4764 | 47 | A_A102210 |  | soubor drobný dlouhodobý
D063056-000 | D063056 | D063056- | Stolek UNI zásuv.+galer.NR |  | 2611 | 26 | A_D103290 |  | soubor drobný dlouhodobý
D063061-000 | D063061 | D063061- | Ohřívač infuzí OTI 1A |  | 0818 | 08 | A_C002250 |  | soubor drobný dlouhodobý
D063076-000 | D063076 | D063076- | Impaktor na spongiózní kost |  | 4764 | 47 | A_A202060 |  | soubor drobný dlouhodobý
D063055-000 | D063055 | D063055- | Pipeta variabilní |  | 3241 | 32 | A_P291030 |  | soubor drobný dlouhodobý
D063054-000 | D063054 | D063054- | Pipeta fixní |  | 3241 | 32 | A_P291030 |  | soubor drobný dlouhodobý
D063069-000 | D063069 | D063069- | Kleště pánevní repoziční asym. |  | 4764 | 47 | A_A102210 |  | soubor drobný dlouhodobý
D063102-000 | D063102 | D063102- | zástěna plastová |  | 0822 | 08 | A_C002660 |  | soubor drobný dlouhodobý
D063161-000 | D063161 | D063161- | Pinzeta WA63210C |  | 4764 | 47 |  |  | soubor drobný dlouhodobý
D063159-000 | D063159 | D063159- | Disektor rovný WA63310C |  | 4764 | 47 |  |  | soubor drobný dlouhodobý
D063158-000 | D063158 | D063158- | Kleště Johanovy WA63120C |  | 4764 | 47 |  |  | soubor drobný dlouhodobý
D063162-000 | D063162 | D063162- | Grasper vlnový A63080A |  | 4764 | 47 |  |  | soubor drobný dlouhodobý
D063160-000 | D063160 | D063160- | Disektor zahnutý Meryland W |  | 4764 | 47 |  |  | soubor drobný dlouhodobý
D063163-000 | D063163 | D063163- | Kleště Johanovy A63120A |  | 4764 | 47 |  |  | soubor drobný dlouhodobý
D063231-000 | D063231 | D063231- | Mikrojehelec zahnutý 15cm |  | 1421 | 14 | A_E091370 |  | soubor drobný dlouhodobý
D063228-000 | D063228 | D063228- | Mikronůžky rohovkové 12cm |  | 1421 | 14 | A_E091370 |  | soubor drobný dlouhodobý
D063229-000 | D063229 | D063229- | Mikronůžky rohovkové 12cm |  | 1421 | 14 | A_E091370 |  | soubor drobný dlouhodobý
D063230-000 | D063230 | D063230- | Mikrojehelec zahnutý 15cm |  | 1421 | 14 | A_E091370 |  | soubor drobný dlouhodobý
D063256-000 | D063256 | D063256- | Vozík 11SNN,12SNN |  | 2421 | 24 | UZQ103180 |  | soubor drobný dlouhodobý
D063263-000 | D063263 | D063263- | Ventil redukční |  | 1421 | 14 | A_E091370 |  | soubor drobný dlouhodobý
D063433-000 | D063433 | D063433- | Střihač uzlů |  | 4764 | 47 | A_A102210 |  | soubor drobný dlouhodobý
D063441-000 | D063441 | D063441- | Kleště na ploténku |  | 0662 | 06 | A_M304060 |  | soubor drobný dlouhodobý
D063443-000 | D063443 | D063443- | Kleště na laminek. 3x12mm |  | 0662 | 06 | A_M304060 |  | soubor drobný dlouhodobý
D063431-000 | D063431 | D063431- | Grasper propichovací pravý |  | 4764 | 47 | A_A102210 |  | soubor drobný dlouhodobý
D063439-000 | D063439 | D063439- | Kleště na ploténku |  | 0662 | 06 | A_M304080 |  | soubor drobný dlouhodobý
D063442-000 | D063442 | D063442- | zástěna jednodíl.pojízd. |  | 1412 | 14 | A_E002020 |  | soubor drobný dlouhodobý
D063432-000 | D063432 | D063432- | Grasper propichovací levý |  | 4764 | 47 | A_A102210 |  | soubor drobný dlouhodobý
D063440-000 | D063440 | D063440- | zástěna jednodíl.pojízd. |  | 1412 | 14 | A_E002270 |  | soubor drobný dlouhodobý
D063444-000 | D063444 | D063444- | Kleště na laminek. 3x12mm |  | 0662 | 06 | A_M304060 |  | soubor drobný dlouhodobý
D063384-000 | D063384 | D063384- | Ventil redukční | A06226010 | 2151 | 21 | A_H201120 |  | soubor drobný dlouhodobý
D063427-000 | D063427 | D063427- | Rukojeť k rektos. a proktos. |  | 0421 | 04 |  |  | soubor drobný dlouhodobý
D063527-000 | D063527 | D063527- | Oxymetr pulzní Masimo Radical | 527387 | 1731 | 17 | A_M201150 |  | soubor drobný dlouhodobý
D063679-000 | D063679 | D063679- | Lůžko polohovací mechanické | není | 1711 | 17 | A_M103220 |  | soubor drobný dlouhodobý
D063680-000 | D063680 | D063680- | Lůžko polohovací mechanické | není | 1712 | 17 | A_M103180 |  | soubor drobný dlouhodobý
D063668-000 | D063668 | D063668- | Lůžko polohovací mechanické | není | 1711 | 17 | A_M102190 |  | soubor drobný dlouhodobý
D063669-000 | D063669 | D063669- | Lůžko polohovací mechanické | není | 1711 | 17 | A_M102210 |  | soubor drobný dlouhodobý
D063652-000 | D063652 | D063652- | Pinzeta mikroutrata Xcelens | XMR-001 | 1462 | 14 | A_E002230 |  | soubor drobný dlouhodobý
D063731-000 | D063731 | D063731- | Vozík pod tepel.generátor |  | 0735 | 07 | A_A302270 |  | soubor drobný dlouhodobý
D063730-000 | D063730 | D063730- | Generátor tepelný |  | 0735 | 07 | A_A302270 |  | soubor drobný dlouhodobý
D063736-000 | D063736 | D063736- | Vozík pod tepel.generátor |  | 0818 | 08 | A_C002250 |  | soubor drobný dlouhodobý
D063729-000 | D063729 | D063729- | Generátor tepelný |  | 0735 | 07 | A_A302270 |  | soubor drobný dlouhodobý
D063732-000 | D063732 | D063732- | Vozík pod tepel.generátor |  | 0735 | 07 | A_A302270 |  | soubor drobný dlouhodobý
D063733-000 | D063733 | D063733- | Generátor tepelný |  | 0863 | 08 | A_C002100 |  | soubor drobný dlouhodobý
D063734-000 | D063734 | D063734- | Vozík pod tepel.generátor |  | 0863 | 08 | A_C002250 |  | soubor drobný dlouhodobý
D063735-000 | D063735 | D063735- | Generátor tepelný |  | 0862 | 08 | A_C003080 |  | soubor drobný dlouhodobý
D063737-000 | D063737 | D063737- | Mikroskop stereoskop. | 0610-557 | 2021 | 20 | A_P201250 |  | soubor drobný dlouhodobý
D063738-000 | D063738 | D063738- | Krk husí univerz.se zdrojem |  | 2021 | 20 | A_P201250 |  | soubor drobný dlouhodobý
D063748-000 | D063748 | D063748- | Vozík KLARO PENzION |  | 0817 | 08 | A_C002840 |  | soubor drobný dlouhodobý
D063745-000 | D063745 | D063745- | Stojan infúzní-nerez |  | 0818 | 08 | A_C002100 |  | soubor drobný dlouhodobý
D063747-000 | D063747 | D063747- | Vozík KLARO PENzION |  | 0817 | 08 | A_C002340 |  | soubor drobný dlouhodobý
D063746-000 | D063746 | D063746- | Vozík KLARO PENzION |  | 0811 | 08 | A_C003310 |  | soubor drobný dlouhodobý
D063758-000 | D063758 | D063758- | Detailing Step Plier 1mm |  | 2421 | 24 | UZQ202170 |  | soubor drobný dlouhodobý
D063756-000 | D063756 | D063756- | Prstenec fixační Eckard |  | 1462 | 14 | A_E002230 |  | soubor drobný dlouhodobý
D063757-000 | D063757 | D063757- | Pinzeta AF na extr. ciz. těl. |  | 1462 | 14 | A_E002230 |  | soubor drobný dlouhodobý
D063755-000 | D063755 | D063755- | Prstenec fixační Eckard |  | 1462 | 14 | A_E002230 |  | soubor drobný dlouhodobý
D063766-000 | D063766 | D063766- | Lehátko poloh. CLASSIC |  | 1922 | 19 | A_P102120 |  | soubor drobný dlouhodobý
D063887-000 | D063887 | D063887- | Dávkovač lineární Fresenius | 17855641 | 5062 | 50 | A_A202170 |  | soubor drobný dlouhodobý
D063889-000 | D063889 | D063889- | Inhalátor ultrazvukový | 1005121001 | 1611 | 16 | A_H106270 |  | soubor drobný dlouhodobý
D063890-000 | D063890 | D063890- | Spektrofotometr Helios Beta |  | 3341 | 33 | A_I001370 |  | soubor drobný dlouhodobý
D064038-000 | D064038 | D064038- | Rychlofixace zápěstí pevná BFC |  | 0113 | 01 | A_D202170 |  | soubor drobný dlouhodobý
D064039-000 | D064039 | D064039- | Rychlofixace kotníků pevná BFC |  | 0113 | 01 | A_D202170 |  | soubor drobný dlouhodobý
D064040-000 | D064040 | D064040- | Fixace břišní BCF |  | 0113 | 01 | A_D202170 |  | soubor drobný dlouhodobý
D064156-000 | D064156 | D064156- | Teploměr s vlhkoměrem |  | 3590 | 35 | A_L091090 |  | soubor drobný dlouhodobý
D064155-000 | D064155 | D064155- | Teploměr s vlhkoměrem |  | 3590 | 35 | A_L091090 |  | soubor drobný dlouhodobý
D064186-000 | D064186 | D064186- | Pinzeta implantační levá |  | 1462 | 14 | A_E002230 |  | soubor drobný dlouhodobý
D064188-000 | D064188 | D064188- | Manipulátor čočkový |  | 1462 | 14 | A_E002230 |  | soubor drobný dlouhodobý
D064195-000 | D064195 | D064195- | Sonda |  | 1221 | 12 | A_A391060 |  | soubor drobný dlouhodobý
D064192-000 | D064192 | D064192- | Sonda |  | 1221 | 12 | A_A391060 |  | soubor drobný dlouhodobý
D064193-000 | D064193 | D064193- | Sonda |  | 1221 | 12 | A_A391060 |  | soubor drobný dlouhodobý
D064190-000 | D064190 | D064190- | Sonda |  | 1221 | 12 | A_A391060 |  | soubor drobný dlouhodobý
D064182-000 | D064182 | D064182- | Manometr |  | 5062 | 50 | A_A202170 |  | soubor drobný dlouhodobý
D064191-000 | D064191 | D064191- | Sonda |  | 1221 | 12 | A_A391060 |  | soubor drobný dlouhodobý
D064184-000 | D064184 | D064184- | Jehelec mikrotitanový |  | 5062 | 50 | A_A202191 |  | soubor drobný dlouhodobý
D064185-000 | D064185 | D064185- | Jehelec mikrotitanový |  | 5062 | 50 | A_A202191 |  | soubor drobný dlouhodobý
D064187-000 | D064187 | D064187- | Pinzeta implantační pravá |  | 1462 | 14 | A_E002230 |  | soubor drobný dlouhodobý
D064194-000 | D064194 | D064194- | Sonda |  | 1221 | 12 | A_A391060 |  | soubor drobný dlouhodobý
D064230-000 | D064230 | D064230- | Manometr |  | 0863 | 08 | A_C002190 |  | soubor drobný dlouhodobý
D064317-000 | D064317 | D064317- | Křeslo pro kardiaky |  | 1121 | 11 | A_S101410 |  | soubor drobný dlouhodobý
D064320-000 | D064320 | D064320- | Přístroj inhalační | AZV9A0114 | 1611 | 16 | A_H106670 |  | soubor drobný dlouhodobý
D064361-000 | D064361 | D064361- | Dispenzor ID green | 721005029 | 3541 | 35 | A_L002180 |  | soubor drobný dlouhodobý
D064360-000 | D064360 | D064360- | Dispenzor ID green | 721005023 | 3541 | 35 | A_L002330 |  | soubor drobný dlouhodobý
D064391-000 | D064391 | D064391- | Matrace antidekubitní |  | 1712 | 17 | A_M103100 |  | soubor drobný dlouhodobý
D064404-000 | D064404 | D064404- | Cílič artroskopický |  | 4764 | 47 | A_A102210 |  | soubor drobný dlouhodobý
D064403-000 | D064403 | D064403- | Dotahovač uzlů artroskop. |  | 4764 | 47 | A_A102210 |  | soubor drobný dlouhodobý
D064481-000 | D064481 | D064481- | Pumpa infúzní | 321 8 738 | 5031 | 50 | A_A402260 |  | soubor drobný dlouhodobý
D064482-000 | D064482 | D064482- | Dávkovač lineární | 962 6 647 | 9051 | 90 | A_S104120 |  | soubor drobný dlouhodobý
D064487-000 | D064487 | D064487- | Sluchátka vlož.pro audiometr. |  | 1321 | 13 | A_E091180 |  | soubor drobný dlouhodobý
D064479-000 | D064479 | D064479- | Hlava upínací |  | 0662 | 06 | A_M304080 |  | soubor drobný dlouhodobý
D064483-000 | D064483 | D064483- | Dávkovač lineární | 969 6 647 | 9051 | 90 | A_S104120 |  | soubor drobný dlouhodobý
D064509-000 | D064509 | D064509- | Resuscitátor silikonový |  | 1033 | 10 | A_Q202120 |  | soubor drobný dlouhodobý
D064557-000 | D064557 | D064557- | Centrifuga | 01.0308 | 4141 | 41 | TZP103407 |  | soubor drobný dlouhodobý
D064573-000 | D064573 | D064573- | Pila oscilační vč.kabel. | 4307 | 1121 | 11 | A_S101400 |  | soubor drobný dlouhodobý
D064576-000 | D064576 | D064576- | Turniket,svěrka |  | 1162 | 11 |  |  | soubor drobný dlouhodobý
D064656-000 | D064656 | D064656- | Světlo čelní diodové | (21)18313572 | 1321 | 13 | A_E001660 |  | soubor drobný dlouhodobý
D065639-000 | D065639 | D065639- | Negatoskop Ella NHQV3 R HF |  | 1101 | 11 | A_S101240 |  | soubor drobný dlouhodobý
D065657-000 | D065657 | D065657- | Vana kontejnerová 1/1 vč.víka |  | 0863 | 08 | A_C002200 |  | soubor drobný dlouhodobý
D065659-000 | D065659 | D065659- | Vana kontejnerová 1/1 vč.víka |  | 0863 | 08 | A_C002200 |  | soubor drobný dlouhodobý
D065660-000 | D065660 | D065660- | Set stojan.na lapar.nástr. |  | 0863 | 08 | A_C002200 |  | soubor drobný dlouhodobý
D065658-000 | D065658 | D065658- | Vana kontejnerová 1/1 vč.víka |  | 0863 | 08 | A_C002200 |  | soubor drobný dlouhodobý
D065655-000 | D065655 | D065655- | Vana kontejnerová 1/1 vč.víka |  | 0863 | 08 | A_C002200 |  | soubor drobný dlouhodobý
D065656-000 | D065656 | D065656- | Vana kontejnerová 1/1 vč.víka |  | 0863 | 08 | A_C002200 |  | soubor drobný dlouhodobý
D065661-000 | D065661 | D065661- | Set stojan.na lapar.nástr. |  | 0863 | 08 | A_C002200 |  | soubor drobný dlouhodobý
D065653-000 | D065653 | D065653- | Vana kontejnerová 1/1 vč.víka |  | 0863 | 08 | A_C002200 |  | soubor drobný dlouhodobý
D065654-000 | D065654 | D065654- | Vana kontejnerová 1/1 vč.víka |  | 0863 | 08 | A_C002200 |  | soubor drobný dlouhodobý
D065662-000 | D065662 | D065662- | Řadič na trokary,univerz. |  | 0863 | 08 | A_C002190 |  | soubor drobný dlouhodobý
D065663-000 | D065663 | D065663- | Řadič na trokary,univerz. |  | 0863 | 08 | A_C002200 |  | soubor drobný dlouhodobý
D065688-000 | D065688 | D065688- | Cílič tibiální |  | 4764 | 47 | A_A102210 |  | soubor drobný dlouhodobý
D065684-000 | D065684 | D065684- | Pinzeta Mikro |  | 5062 | 50 | A_A202191 |  | soubor drobný dlouhodobý
D065686-000 | D065686 | D065686- | Kleště separační PL |  | 2421 | 24 | UZQ202190 |  | soubor drobný dlouhodobý
D065685-000 | D065685 | D065685- | Kleště DeLa Rosa kontur. |  | 2421 | 24 | UZQ202190 |  | soubor drobný dlouhodobý
D065690-000 | D065690 | D065690- | Cílič tibiální |  | 4764 | 47 | A_A102210 |  | soubor drobný dlouhodobý
D065687-000 | D065687 | D065687- | Cílič femorální |  | 4764 | 47 | A_A102210 |  | soubor drobný dlouhodobý
D065689-000 | D065689 | D065689- | Cílič tibiální |  | 4764 | 47 | A_A102210 |  | soubor drobný dlouhodobý
D065745-000 | D065745 | D065745- | Kazeta na nástroje |  | 5062 | 50 | A_A202190 |  | soubor drobný dlouhodobý
D065744-000 | D065744 | D065744- | Kazeta na nástroje |  | 5062 | 50 | A_A202190 |  | soubor drobný dlouhodobý
D065909-000 | D065909 | D065909- | Matrace antidekubitní |  | 1712 | 17 | A_M102220 |  | soubor drobný dlouhodobý
D065916-000 | D065916 | D065916- | Matrace antidekubitní |  | 1712 | 17 | A_M102220 |  | soubor drobný dlouhodobý
D065910-000 | D065910 | D065910- | Matrace antidekubitní |  | 1712 | 17 | A_M102220 |  | soubor drobný dlouhodobý
D065913-000 | D065913 | D065913- | Matrace antidekubitní |  | 1712 | 17 | A_M102220 |  | soubor drobný dlouhodobý
D065922-000 | D065922 | D065922- | Matrace antidekubitní |  | 1712 | 17 | A_M102220 |  | soubor drobný dlouhodobý
D065912-000 | D065912 | D065912- | Matrace antidekubitní |  | 1712 | 17 | A_M102220 |  | soubor drobný dlouhodobý
D065914-000 | D065914 | D065914- | Matrace antidekubitní |  | 1712 | 17 | A_M102220 |  | soubor drobný dlouhodobý
D065915-000 | D065915 | D065915- | Matrace antidekubitní |  | 1712 | 17 | A_M102220 |  | soubor drobný dlouhodobý
D065919-000 | D065919 | D065919- | Matrace antidekubitní |  | 1712 | 17 | A_M102220 |  | soubor drobný dlouhodobý
D065921-000 | D065921 | D065921- | Matrace antidekubitní |  | 1712 | 17 | A_M102220 |  | soubor drobný dlouhodobý
D065795-000 | D065795 | D065795- | Tubus pro PE 505A |  | 1162 | 11 |  |  | soubor drobný dlouhodobý
D065911-000 | D065911 | D065911- | Matrace antidekubitní |  | 1712 | 17 | A_M102220 |  | soubor drobný dlouhodobý
D065903-000 | D065903 | D065903- | Matrace antidekubitní |  | 1711 | 17 | A_M103140 |  | soubor drobný dlouhodobý
D065905-000 | D065905 | D065905- | Matrace antidekubitní |  | 1711 | 17 | A_M103140 |  | soubor drobný dlouhodobý
D065920-000 | D065920 | D065920- | Matrace antidekubitní |  | 1712 | 17 | A_M102220 |  | soubor drobný dlouhodobý
D065906-000 | D065906 | D065906- | Matrace antidekubitní |  | 1711 | 17 | A_M103140 |  | soubor drobný dlouhodobý
D065904-000 | D065904 | D065904- | Matrace antidekubitní |  | 1711 | 17 | A_M103140 |  | soubor drobný dlouhodobý
D065796-000 | D065796 | D065796- | Pumpa infuzní Argus 707 |  | 5031 | 50 | A_A402260 |  | soubor drobný dlouhodobý
D065797-000 | D065797 | D065797- | Dávkovač lineární |  | 9051 | 90 | A_S104120 |  | soubor drobný dlouhodobý
D065957-000 | D065957 | D065957- | Vana dezinfekční 5l |  | 0811 | 08 | A_C003330 |  | soubor drobný dlouhodobý
D066007-000 | D066007 | D066007- | Lůžko polohovací elektrické | 771136154 | 2112 | 21 | A_H103560 |  | soubor drobný dlouhodobý
D066009-000 | D066009 | D066009- | Lůžko polohovací elektrické | 771136156 | 2111 | 21 | A_H102550 |  | soubor drobný dlouhodobý
D066010-000 | D066010 | D066010- | Lůžko polohovací elektrické | 771136157 | 2111 | 21 | A_H102570 |  | soubor drobný dlouhodobý
D066012-000 | D066012 | D066012- | Lůžko polohovací elektrické | 771136159 | 2111 | 21 | A_H102550 |  | soubor drobný dlouhodobý
D066013-000 | D066013 | D066013- | Lůžko polohovací elektrické | 7711361510 | 2112 | 21 | A_H103560 |  | soubor drobný dlouhodobý
D066014-000 | D066014 | D066014- | Lůžko polohovací elektrické | 7711361511 | 2111 | 21 | A_H102490 |  | soubor drobný dlouhodobý
D066016-000 | D066016 | D066016- | Lůžko polohovací elektrické | 7711361513 | 2112 | 21 | A_H103620 |  | soubor drobný dlouhodobý
D066018-000 | D066018 | D066018- | Lůžko polohovací elektrické | 7711361515 | 2111 | 21 | A_H102610 |  | soubor drobný dlouhodobý
D066024-000 | D066024 | D066024- | Lehátko vyšetřovací VLP-2000 |  | 3452 | 34 | A_Q101720 |  | soubor drobný dlouhodobý
D066224-000 | D066224 | D066224- | Pinzeta Titan Asanus |  | 5062 | 50 | A_A202191 |  | soubor drobný dlouhodobý
D066100-000 | D066100 | D066100- | Inhalátor ultrazv. OMRON |  | 1011 | 10 | A_Q205420 |  | soubor drobný dlouhodobý
D066104-000 | D066104 | D066104- | Soupr.laparosk.odsávací koagul |  | 0863 | 08 | A_C002210 |  | soubor drobný dlouhodobý
D066227-000 | D066227 | D066227- | Ohřívač infuzí OTI 1A | 459 | 0113 | 01 | A_D202150 |  | soubor drobný dlouhodobý
D066223-000 | D066223 | D066223- | Pinzeta Titan Asanus |  | 5062 | 50 | A_A202191 |  | soubor drobný dlouhodobý
D066232-000 | D066232 | D066232- | Vozík 22 MCN 0202 | není | 3452 | 34 | A_Q101720 |  | soubor drobný dlouhodobý
D066331-000 | D066331 | D066331- | Vozík malý víceúčel. |  | 1711 | 17 | A_M201170 |  | soubor drobný dlouhodobý
D066330-000 | D066330 | D066330- | Vozík malý víceúčel. |  | 1711 | 17 | A_M103140 |  | soubor drobný dlouhodobý
D066332-000 | D066332 | D066332- | Vozík malý víceúčel. |  | 1721 | 17 | A_M104220 |  | soubor drobný dlouhodobý
D066451-000 | D066451 | D066451- | Mlýnek kostní |  | 4764 | 47 | A_A102210 |  | soubor drobný dlouhodobý
D066424-000 | D066424 | D066424- | Manometr | L-129740 | 1731 | 17 | A_M291260 |  | soubor drobný dlouhodobý
D066512-000 | D066512 | D066512- | Oxymetr pulzní Masimo Radical | 551274 | 2611 | 26 | A_D103290 |  | soubor drobný dlouhodobý
D066535-000 | D066535 | D066535- | Stolek odklád.nerez |  | 3590 | 35 | A_L001200 |  | soubor drobný dlouhodobý
D066539-000 | D066539 | D066539- | Stůl labor.s přísl. |  | 4843 | 48 | A_Z091160 |  | soubor drobný dlouhodobý
D066542-000 | D066542 | D066542- | Stůl labor.s přísl. |  | 1521 | 15 | A_F291150 |  | soubor drobný dlouhodobý
D066561-000 | D066561 | D066561- | Titanium Ring Tissue |  | 5062 | 50 | A_A202190 |  | soubor drobný dlouhodobý
D066564-000 | D066564 | D066564- | Dietrich-Hegemann Sors. |  | 5062 | 50 | A_A202191 |  | soubor drobný dlouhodobý
D066541-000 | D066541 | D066541- | Stůl labor.s přísl. |  | 4802 | 48 | A_Z001230 |  | soubor drobný dlouhodobý
D066540-000 | D066540 | D066540- | Stůl labor.s přísl. |  | 4843 | 48 | A_Z091160 |  | soubor drobný dlouhodobý
D066563-000 | D066563 | D066563- | Dietrich-Hegemann Sors. |  | 5062 | 50 | A_A202191 |  | soubor drobný dlouhodobý
D066562-000 | D066562 | D066562- | Titanium NH 23 cm |  | 5062 | 50 | A_A202190 |  | soubor drobný dlouhodobý
D066582-000 | D066582 | D066582- | Ventil redukční k tlak.lahvím | 060159722A | 0731 | 07 | A_A402340 |  | soubor drobný dlouhodobý
D066610-000 | D066610 | D066610- | Křeslo odběrové GOLEM | není | 1321 | 13 | A_E091050 |  | soubor drobný dlouhodobý
D066762-000 | D066762 | D066762- | Křeslo toal.-pojízdné |  | 1811 | 18 | A_U001480 |  | soubor drobný dlouhodobý
D066763-000 | D066763 | D066763- | Stojan infúzní-nerez |  | 1811 | 18 | A_U001640 |  | soubor drobný dlouhodobý
D066769-000 | D066769 | D066769- | Stojan infúzní-nerez |  | 1813 | 18 | A_U002270 |  | soubor drobný dlouhodobý
D066815-000 | D066815 | D066815- | Ventil redukční | A0796001 | 1621 | 16 | A_H204380 |  | soubor drobný dlouhodobý
D066821-000 | D066821 | D066821- | Výškoměr digit.Sywa LPR |  | 1021 | 10 | A_Q101670 |  | soubor drobný dlouhodobý
D066822-000 | D066822 | D066822- | Váha digit. LPR |  | 1021 | 10 | A_Q101660 |  | soubor drobný dlouhodobý
D066865-000 | D066865 | D066865- | Rozvěrač oční Huco |  | 1462 | 14 | A_E002230 |  | soubor drobný dlouhodobý
D066866-000 | D066866 | D066866- | Rozvěrač oční Huco |  | 1462 | 14 | A_E002230 |  | soubor drobný dlouhodobý
D066851-000 | D066851 | D066851- | Lehátko dial.a transf. | 47840 | 2011 | 20 | A_P203250 |  | soubor drobný dlouhodobý
D066869-000 | D066869 | D066869- | Resuscitátor silikonový |  | 1012 | 10 | A_Q102400 |  | soubor drobný dlouhodobý
D066971-000 | D066971 | D066971- | PH metr Hanna pH 221 | 685249 | 4843 | 48 | A_Z002310 |  | soubor drobný dlouhodobý
D066993-000 | D066993 | D066993- | Vana pro dekont.kont.+víko |  | 1162 | 11 |  |  | soubor drobný dlouhodobý
D066994-000 | D066994 | D066994- | Vana pro dekont.kont.+víko |  | 1162 | 11 |  |  | soubor drobný dlouhodobý
D067052-000 | D067052 | D067052- | Oxymetr pulsní PM-60 |  | 0735 | 07 | A_A302270 |  | soubor drobný dlouhodobý
D067048-000 | D067048 | D067048- | Pumpa infuzní ambulantní |  | 2121 | 21 | A_H202520 |  | soubor drobný dlouhodobý
D067054-000 | D067054 | D067054- | Oxymetr pulsní PM-60 |  | 0735 | 07 | A_A302270 |  | soubor drobný dlouhodobý
D067078-000 | D067078 | D067078- | Dotahovač-RapidLoo |  | 4764 | 47 | A_A102210 |  | soubor drobný dlouhodobý
D067297-000 | D067297 | D067297- | Kleště rovné |  | 4764 | 47 | A_A102210 |  | soubor drobný dlouhodobý
D067306-000 | D067306 | D067306- | Pipetman Gilson P100 |  | 3241 | 32 | TZP306504 |  | soubor drobný dlouhodobý
D067301-000 | D067301 | D067301- | Pipetman Gilson P20 |  | 3241 | 32 | TZP306504 |  | soubor drobný dlouhodobý
D067506-000 | D067506 | D067506- | Dávkovač inf.přen.stříkačkový | 1528 | 2121 | 21 | A_H202520 |  | soubor drobný dlouhodobý
D067574-000 | D067574 | D067574- | Váha labor. | 8729319145 | 4844 | 48 | A_Z091040 |  | soubor drobný dlouhodobý
D067661-000 | D067661 | D067661- | Světlo čelní | není | 1321 | 13 | A_E091180 |  | soubor drobný dlouhodobý
D067662-000 | D067662 | D067662- | Světlo čelní | není | 1321 | 13 | A_E091260 |  | soubor drobný dlouhodobý
D067717-000 | D067717 | D067717- | Hák na ránu Caspar |  | 4764 | 47 |  |  | soubor drobný dlouhodobý
D067727-000 | D067727 | D067727- | Pumpa infuzní ambulantní |  | 2121 | 21 | A_H202520 |  | soubor drobný dlouhodobý
D067730-000 | D067730 | D067730- | Jehelec-durogrip Sarot 260 |  | 5062 | 50 | A_A202190 |  | soubor drobný dlouhodobý
D067726-000 | D067726 | D067726- | Pumpa infuzní ambulantní |  | 2121 | 21 | A_H202520 |  | soubor drobný dlouhodobý
D067728-000 | D067728 | D067728- | Pumpa infuzní ambulantní |  | 2121 | 21 | A_H202520 |  | soubor drobný dlouhodobý
D067870-000 | D067870 | D067870- | Vozík s hor.madly |  | 4764 | 47 | A_A202060 |  | soubor drobný dlouhodobý
D067875-000 | D067875 | D067875- | Pinzeta end-gripping |  | 1462 | 14 | A_E002230 |  | soubor drobný dlouhodobý
D067873-000 | D067873 | D067873- | Pumpa vakuová | 171245305 | 2441 | 24 | UZQ201150 |  | soubor drobný dlouhodobý
D067872-000 | D067872 | D067872- | Polymerátor dent.pryskyřic | 1345 | 2441 | 24 | UZQ201230 |  | soubor drobný dlouhodobý
D067928-000 | D067928 | D067928- | Basse a orchestra | 081128/17827985 | 0735 | 07 | A_A302260 |  | soubor drobný dlouhodobý
D068504-000 | D068504 | D068504- | Ventil redukční | A27B7001 | 2421 | 24 | UZQ101110 |  | soubor drobný dlouhodobý
D068697-000 | D068697 | D068697- | Pipeta Biohit Proline |  | 3541 | 35 | A_L002330 |  | soubor drobný dlouhodobý
D068699-000 | D068699 | D068699- | Pipeta Biohit Proline |  | 3541 | 35 | A_L002350 |  | soubor drobný dlouhodobý
D068698-000 | D068698 | D068698- | Pipeta Biohit Proline |  | 3541 | 35 | A_L002180 |  | soubor drobný dlouhodobý
D068686-000 | D068686 | D068686- | Ventil redukční | A 1736001 | 1421 | 14 | A_E091370 |  | soubor drobný dlouhodobý
D068700-000 | D068700 | D068700- | Pipeta Biohit Proline |  | 3541 | 35 | A_L002180 |  | soubor drobný dlouhodobý
D068804-000 | D068804 | D068804- | Ventil redukční | A1736001 | 0511 | 05 | A_D107330 |  | soubor drobný dlouhodobý
D068822-000 | D068822 | D068822- | Centrifuga | není | 3241 | 32 | TZP306504 |  | soubor drobný dlouhodobý
D068802-000 | D068802 | D068802- | Ventil redukční | A1736001 | 0511 | 05 | A_D107330 |  | soubor drobný dlouhodobý
D068747-000 | D068747 | D068747- | Ventil redukční |  | 2421 | 24 | UZQ202230 |  | soubor drobný dlouhodobý
D068780-000 | D068780 | D068780- | Stojan infuzní |  | 2111 | 21 | A_H102290 |  | soubor drobný dlouhodobý
D068775-000 | D068775 | D068775- | Stojan infuzní |  | 2111 | 21 | A_H102290 |  | soubor drobný dlouhodobý
D068777-000 | D068777 | D068777- | Stojan infuzní |  | 2111 | 21 | A_H102290 |  | soubor drobný dlouhodobý
D068774-000 | D068774 | D068774- | Stojan infuzní |  | 2121 | 21 | A_H202140 |  | soubor drobný dlouhodobý
D068772-000 | D068772 | D068772- | Stojan infuzní |  | 2121 | 21 | A_H203070 |  | soubor drobný dlouhodobý
D068778-000 | D068778 | D068778- | Stojan infuzní |  | 2111 | 21 | A_H102290 |  | soubor drobný dlouhodobý
D068776-000 | D068776 | D068776- | Stojan infuzní |  | 2111 | 21 | A_H102290 |  | soubor drobný dlouhodobý
D068771-000 | D068771 | D068771- | Stojan infuzní |  | 2121 | 21 | A_H203070 |  | soubor drobný dlouhodobý
D068773-000 | D068773 | D068773- | Stojan infuzní |  | 2121 | 21 | A_H203070 |  | soubor drobný dlouhodobý
D068762-000 | D068762 | D068762- | Pumpa k přístroji Lidco CM |  | 0731 | 07 | A_A402440 |  | soubor drobný dlouhodobý
D068779-000 | D068779 | D068779- | Stojan infuzní |  | 2111 | 21 | A_H102290 |  | soubor drobný dlouhodobý
D068941-000 | D068941 | D068941- | Vozík malý víceúčel. | není | 4841 | 48 | A_Z002250 |  | soubor drobný dlouhodobý
D068956-000 | D068956 | D068956- | Kontejner s výklop. víkem | není | 4841 | 48 | A_Z002130 |  | soubor drobný dlouhodobý
D068957-000 | D068957 | D068957- | Kontejner s výklop. víkem | není | 4841 | 48 | A_Z002110 |  | soubor drobný dlouhodobý
D068942-000 | D068942 | D068942- | Vozík malý víceúčel. | není | 4841 | 48 | A_Z002250 |  | soubor drobný dlouhodobý
D068955-000 | D068955 | D068955- | Kontejner s výklop. víkem | není | 4841 | 48 | A_Z002100 |  | soubor drobný dlouhodobý
D069011-000 | D069011 | D069011- | Vozík nerez pojízdný | není | 4841 | 48 | A_Z002050 |  | soubor drobný dlouhodobý
D068963-000 | D068963 | D068963- | Vozík nerez pojízdný | není | 4841 | 48 | A_Z002250 |  | soubor drobný dlouhodobý
D068969-000 | D068969 | D068969- | Vozík nerez pojízdný | není | 4841 | 48 | A_Z002250 |  | soubor drobný dlouhodobý
D068952-000 | D068952 | D068952- | Vozík nerez pojízdný | není | 4841 | 48 | A_Z002250 |  | soubor drobný dlouhodobý
D068949-000 | D068949 | D068949- | Vozík malý víceúčel. | není | 4841 | 48 | A_Z002140 |  | soubor drobný dlouhodobý
D068953-000 | D068953 | D068953- | Vozík nerez pojízdný | není | 4841 | 48 | A_Z002250 |  | soubor drobný dlouhodobý
D068970-000 | D068970 | D068970- | Vozík nerez pojízdný | není | 4841 | 48 | A_Z002250 |  | soubor drobný dlouhodobý
D069042-000 | D069042 | D069042- | Stůl masážní JORDAN | 08 444 | 1721 | 17 | A_M104210 |  | soubor drobný dlouhodobý
D069109-000 | D069109 | D069109- | Lehátko sprchovací | není | 1731 | 17 | A_M201030 |  | soubor drobný dlouhodobý
D069148-000 | D069148 | D069148- | Dělo bioptické Bard | 51KM0167 | 3452 | 34 | A_T001340 |  | soubor drobný dlouhodobý
D069190-000 | D069190 | D069190- | Vozík převážecí | není | 3121 | 31 | A_A201020 |  | soubor drobný dlouhodobý
D069165-000 | D069165 | D069165- | Vozík převážecí | není | 1621 | 16 | A_H204120 |  | soubor drobný dlouhodobý
D069178-000 | D069178 | D069178- | Vozík převážecí | není | 0213 | 02 | A_Y203010 |  | soubor drobný dlouhodobý
D069186-000 | D069186 | D069186- | Vozík převážecí | není | 2011 | 20 | A_P203190 |  | soubor drobný dlouhodobý
D069166-000 | D069166 | D069166- | Vozík převážecí | není | 1813 | 18 | A_U002180 |  | soubor drobný dlouhodobý
D069177-000 | D069177 | D069177- | Vozík převážecí | není | 0213 | 02 | A_Y101040 |  | soubor drobný dlouhodobý
D069183-000 | D069183 | D069183- | Vozík převážecí | není | 1412 | 14 | A_E002440 |  | soubor drobný dlouhodobý
D069187-000 | D069187 | D069187- | Vozík převážecí | není | 2021 | 20 | A_P201290 |  | soubor drobný dlouhodobý
D069193-000 | D069193 | D069193- | Vozík převážecí | není | 1321 | 13 | A_E091160 |  | soubor drobný dlouhodobý
D069194-000 | D069194 | D069194- | Vozík převážecí | není | 0511 | 05 | A_D107070 |  | soubor drobný dlouhodobý
D069164-000 | D069164 | D069164- | Vozík převážecí | není | 1631 | 16 | A_H104180 |  | soubor drobný dlouhodobý
D069175-000 | D069175 | D069175- | Vozík převážecí | není | 0221 | 02 | A_Y101040 |  | soubor drobný dlouhodobý
D069191-000 | D069191 | D069191- | Vozík převážecí | není | 3121 | 31 | A_A201020 |  | soubor drobný dlouhodobý
D069160-000 | D069160 | D069160- | Vozík převážecí | není | 0612 | 06 | A_M302280 |  | soubor drobný dlouhodobý
D069172-000 | D069172 | D069172- | Vozík převážecí | není | 0421 | 04 | A_A101060 |  | soubor drobný dlouhodobý
D069182-000 | D069182 | D069182- | Vozík převážecí | není | 1421 | 14 | A_E091330 |  | soubor drobný dlouhodobý
D069162-000 | D069162 | D069162- | Vozík převážecí | není | 1611 | 16 | A_H106320 |  | soubor drobný dlouhodobý
D069163-000 | D069163 | D069163- | Vozík převážecí | není | 1612 | 16 | A_H105370 |  | soubor drobný dlouhodobý
D069171-000 | D069171 | D069171- | Vozík převážecí | není | 0421 | 04 | A_A101060 |  | soubor drobný dlouhodobý
D069170-000 | D069170 | D069170- | Vozík převážecí | není | 0413 | 04 | A_D207140 |  | soubor drobný dlouhodobý
D069168-000 | D069168 | D069168- | Vozík převážecí | není | 0421 | 04 | A_A101060 |  | soubor drobný dlouhodobý
D069169-000 | D069169 | D069169- | Vozík převážecí | není | 1811 | 18 | A_U003610 |  | soubor drobný dlouhodobý
D069208-000 | D069208 | D069208- | Vozík nerez pojízdný |  | 9801 | 98 | A_A491260 |  | soubor drobný dlouhodobý
D069210-000 | D069210 | D069210- | Vozík nerez pojízdný |  | 0811 | 08 | A_C003 |  | soubor drobný dlouhodobý
D069229-000 | D069229 | D069229- | Vozík VAKO 80C/Nnožní ovl. |  | 3590 | 35 | A_N102040 |  | soubor drobný dlouhodobý
D069206-000 | D069206 | D069206- | Vozík nerez pojízdný |  | 9801 | 98 | A_A491260 |  | soubor drobný dlouhodobý
D069207-000 | D069207 | D069207- | Vozík nerez pojízdný |  | 0811 | 08 | A_C003 |  | soubor drobný dlouhodobý
D069209-000 | D069209 | D069209- | Vozík nerez pojízdný |  | 9801 | 98 | A_A491260 |  | soubor drobný dlouhodobý
D069228-000 | D069228 | D069228- | Vozík VAKO 80C/Nnožní ovl. |  | 3590 | 35 | A_L001330 |  | soubor drobný dlouhodobý
D069301-000 | D069301 | D069301- | Lázeň vodní vyhřívaná BW-S |  | 0231 | 02 | A_Y102420 |  | soubor drobný dlouhodobý
D069329-000 | D069329 | D069329- | Světlo čelní Headlight MD | není | 1362 | 13 | A_E003190 |  | soubor drobný dlouhodobý
D069422-000 | D069422 | D069422- | Vozík VAKO 80C/Nnožní ovl. | není | 2021 | 20 | A_P101230 |  | soubor drobný dlouhodobý
D069440-000 | D069440 | D069440- | Vozík VAKO 80l C/2 | není | 0271 | 02 | A_Y191120 |  | soubor drobný dlouhodobý
D069442-000 | D069442 | D069442- | Vozík VAKO 80l C/2 | není | 0231 | 02 | A_Y102100 |  | soubor drobný dlouhodobý
D069444-000 | D069444 | D069444- | Vozík VAKO 80l C/2 | není | 0312 | 03 | A_J104030 |  | soubor drobný dlouhodobý
D069421-000 | D069421 | D069421- | Vozík VAKO 80C/Nnožní ovl. | není | 1162 | 11 | A_S291310 |  | soubor drobný dlouhodobý
D069436-000 | D069436 | D069436- | Vozík VAKO 80l C/2 | není | 0113 | 01 | A_D202070 |  | soubor drobný dlouhodobý
D069437-000 | D069437 | D069437- | Vozík VAKO 80l C/2 | není | 0172 | 01 | A_D191050 |  | soubor drobný dlouhodobý
D069439-000 | D069439 | D069439- | Vozík VAKO 80l C/2 | není | 0231 | 02 | A_Y102480 |  | soubor drobný dlouhodobý
D069399-000 | D069399 | D069399- | Vozík VAKO 80C/Nnožní ovl. | není | 4764 | 47 | A_A102270 |  | soubor drobný dlouhodobý
D069408-000 | D069408 | D069408- | Vozík VAKO 80C/Nnožní ovl. | není | 4764 | 47 | A_A102310 |  | soubor drobný dlouhodobý
D069411-000 | D069411 | D069411- | Vozík VAKO 80C/Nnožní ovl. | není | 0863 | 08 | A_C002170 |  | soubor drobný dlouhodobý
D069414-000 | D069414 | D069414- | Vozík VAKO 80C/Nnožní ovl. | není | 0863 | 08 | A_C002170 |  | soubor drobný dlouhodobý
D069417-000 | D069417 | D069417- | Vozík VAKO 80C/Nnožní ovl. | není | 0735 | 07 | A_A302380 |  | soubor drobný dlouhodobý
D069420-000 | D069420 | D069420- | Vozík VAKO 80C/Nnožní ovl. | není | 1162 | 11 | A_S202060 |  | soubor drobný dlouhodobý
D069460-000 | D069460 | D069460- | Vozík VAKO 80l C/2 | není | 3131 | 31 | A_D105290 |  | soubor drobný dlouhodobý
D069472-000 | D069472 | D069472- | Vozík VAKO - ruční ovl. | není | 1013 | 10 | A_Q204430 |  | soubor drobný dlouhodobý
D069466-000 | D069466 | D069466- | Vozík VAKO - ruční ovl. | není | 2421 | 24 | UZQ103040 |  | soubor drobný dlouhodobý
D069448-000 | D069448 | D069448- | Vozík VAKO 80l C/2 | není | 1711 | 17 | A_M103020 |  | soubor drobný dlouhodobý
D069457-000 | D069457 | D069457- | Vozík VAKO 80l C/2 | není | 1812 | 18 | A_U003510 |  | soubor drobný dlouhodobý
D069451-000 | D069451 | D069451- | Vozík VAKO 80l C/2 | není | 2511 | 25 | A_R191470 |  | soubor drobný dlouhodobý
D069455-000 | D069455 | D069455- | Vozík VAKO 80l C/2 | není | 1812 | 18 | A_U003120 |  | soubor drobný dlouhodobý
D069456-000 | D069456 | D069456- | Vozík VAKO 80l C/2 | není | 1813 | 18 | A_U002270 |  | soubor drobný dlouhodobý
D069507-000 | D069507 | D069507- | Pinzeta urologická jemná | není | 4764 | 47 |  |  | soubor drobný dlouhodobý
D069435-000 | D069435 | D069435- | Vozík VAKO 80l C/2 | není | 2211 | 22 | A_J302360 |  | soubor drobný dlouhodobý
D069447-000 | D069447 | D069447- | Vozík VAKO 80l C/2 | není | 1731 | 17 | A_N102140 |  | soubor drobný dlouhodobý
D069449-000 | D069449 | D069449- | Vozík VAKO 80l C/2 | není | 1712 | 17 | A_M102220 |  | soubor drobný dlouhodobý
D069438-000 | D069438 | D069438- | Vozík VAKO 80l C/2 | není | 0121 | 01 | A_D101060 |  | soubor drobný dlouhodobý
D069508-000 | D069508 | D069508- | Pinzeta urologická jemná | není | 4764 | 47 |  |  | soubor drobný dlouhodobý
D069454-000 | D069454 | D069454- | Vozík VAKO 80l C/2 | není | 1811 | 18 | A_U001490 |  | soubor drobný dlouhodobý
D069450-000 | D069450 | D069450- | Vozík VAKO 80l C/2 | není | 2511 | 25 | A_R191430 |  | soubor drobný dlouhodobý
D069452-000 | D069452 | D069452- | Vozík VAKO 80l C/2 | není | 1111 | 11 | A_S102210 |  | soubor drobný dlouhodobý
D069400-000 | D069400 | D069400- | Vozík VAKO 80C/Nnožní ovl. | není | 4764 | 47 | A_A102230 |  | soubor drobný dlouhodobý
D069402-000 | D069402 | D069402- | Vozík VAKO 80C/Nnožní ovl. | není | 4764 | 47 | A_A102230 |  | soubor drobný dlouhodobý
D069375-000 | D069375 | D069375- | Oxymetr pulzní Masimo Radical | není | 0231 | 02 | A_Y102420 |  | soubor drobný dlouhodobý
D069398-000 | D069398 | D069398- | Vozík VAKO 80C/Nnožní ovl. | není | 4764 | 47 | A_A291120 |  | soubor drobný dlouhodobý
D069463-000 | D069463 | D069463- | Vozík VAKO - ruční ovl. | není | 2421 | 24 | UZQ202030 |  | soubor drobný dlouhodobý
D069464-000 | D069464 | D069464- | Vozík VAKO - ruční ovl. | není | 2421 | 24 | UZQ202030 |  | soubor drobný dlouhodobý
D069406-000 | D069406 | D069406- | Vozík VAKO 80C/Nnožní ovl. | není | 4764 | 47 | A_A291050 |  | soubor drobný dlouhodobý
D069407-000 | D069407 | D069407- | Vozík VAKO 80C/Nnožní ovl. | není | 4764 | 47 | A_A102380 |  | soubor drobný dlouhodobý
D069419-000 | D069419 | D069419- | Vozík VAKO 80C/Nnožní ovl. | není | 1162 | 11 | A_S202060 |  | soubor drobný dlouhodobý
D069461-000 | D069461 | D069461- | Vozík VAKO 80l C/2 | není | 2611 | 26 | A_D103490 |  | soubor drobný dlouhodobý
D069416-000 | D069416 | D069416- | Vozík VAKO 80C/Nnožní ovl. | není | 0735 | 07 | A_A402440 |  | soubor drobný dlouhodobý
D069418-000 | D069418 | D069418- | Vozík VAKO 80C/Nnožní ovl. | není | 0735 | 07 | A_A302370 |  | soubor drobný dlouhodobý
D069409-000 | D069409 | D069409- | Vozík VAKO 80C/Nnožní ovl. | není | 0818 | 08 | A_C002070 |  | soubor drobný dlouhodobý
D069413-000 | D069413 | D069413- | Vozík VAKO 80C/Nnožní ovl. | není | 0863 | 08 | A_C002170 |  | soubor drobný dlouhodobý
D069401-000 | D069401 | D069401- | Vozík VAKO 80C/Nnožní ovl. | není | 4764 | 47 | A_A102330 |  | soubor drobný dlouhodobý
D069403-000 | D069403 | D069403- | Vozík VAKO 80C/Nnožní ovl. | není | 4764 | 47 | A_A102290 |  | soubor drobný dlouhodobý
D069404-000 | D069404 | D069404- | Vozík VAKO 80C/Nnožní ovl. | není | 4764 | 47 | A_A102250 |  | soubor drobný dlouhodobý
D069405-000 | D069405 | D069405- | Vozík VAKO 80C/Nnožní ovl. | není | 4764 | 47 | A_A102290 |  | soubor drobný dlouhodobý
D069410-000 | D069410 | D069410- | Vozík VAKO 80C/Nnožní ovl. | není | 0823 | 08 | A_C001761 |  | soubor drobný dlouhodobý
D069412-000 | D069412 | D069412- | Vozík VAKO 80C/Nnožní ovl. | není | 0863 | 08 | A_C002230 |  | soubor drobný dlouhodobý
D069415-000 | D069415 | D069415- | Vozík VAKO 80C/Nnožní ovl. | není | 0735 | 07 | A_A302250 |  | soubor drobný dlouhodobý
D069462-000 | D069462 | D069462- | Vozík VAKO 80l C/2 | není | 2622 | 26 | A_L091220 |  | soubor drobný dlouhodobý
D069473-000 | D069473 | D069473- | Vozík VAKO - ruční ovl. | není | 3211 | 32 | A_L003570 |  | soubor drobný dlouhodobý
D069474-000 | D069474 | D069474- | Vozík VAKO - ruční ovl. | není | 3241 | 32 | A_P291040 |  | soubor drobný dlouhodobý
D069486-000 | D069486 | D069486- | Vozík VAKO 80l C/2 | není | 0612 | 06 | A_M302260 |  | soubor drobný dlouhodobý
D069489-000 | D069489 | D069489- | Vozík VAKO - ruční ovl. | není | 2721 | 27 | A_O102060 |  | soubor drobný dlouhodobý
D069506-000 | D069506 | D069506- | Pinzeta urologická jemná | není | 4764 | 47 |  |  | soubor drobný dlouhodobý
D069509-000 | D069509 | D069509- | Pinzeta urologická jemná | není | 4764 | 47 |  |  | soubor drobný dlouhodobý
D069485-000 | D069485 | D069485- | Vozík VAKO 80l C/2 | není | 0612 | 06 | A_M302040 |  | soubor drobný dlouhodobý
D069487-000 | D069487 | D069487- | Vozík VAKO 80l C/2 | není | 0611 | 06 | A_M202250 |  | soubor drobný dlouhodobý
D069471-000 | D069471 | D069471- | Vozík VAKO - ruční ovl. | není | 1011 | 10 | A_Q205390 |  | soubor drobný dlouhodobý
D069482-000 | D069482 | D069482- | Vozík VAKO 80l C/2 | není | 0631 | 06 | A_M303100 |  | soubor drobný dlouhodobý
D069468-000 | D069468 | D069468- | Vozík VAKO - ruční ovl. | není | 2441 | 24 | UZQ201160 |  | soubor drobný dlouhodobý
D069469-000 | D069469 | D069469- | Vozík VAKO - ruční ovl. | není | 2011 | 20 | A_P203190 |  | soubor drobný dlouhodobý
D069565-000 | D069565 | D069565- | Perfusor-module DPS | 19598835 | 9076 | 90 | TZP202141 |  | soubor drobný dlouhodobý
D069568-000 | D069568 | D069568- | Perfusor-pilot | 19538968 | 1031 | 10 | A_Q203160 |  | soubor drobný dlouhodobý
D069569-000 | D069569 | D069569- | Perfusor-pilot | 19682600 | 1031 | 10 | A_Q203330 |  | soubor drobný dlouhodobý
D069564-000 | D069564 | D069564- | Perfusor-module DPS | 19598832 | 9051 | 90 | A_S104070 |  | soubor drobný dlouhodobý
D069566-000 | D069566 | D069566- | Perfusor-module DPS | 19598836 | 9051 | 90 | A_S104070 |  | soubor drobný dlouhodobý
D069562-000 | D069562 | D069562- | Perfusor-module DPS | 19568538 | 9051 | 90 | A_S104070 |  | soubor drobný dlouhodobý
D069606-000 | D069606 | D069606- | Vana dezinfekční 5l | není | 0817 | 08 | A_C002480 |  | soubor drobný dlouhodobý
D069655-000 | D069655 | D069655- | Kleště na ploténku FF533R |  | 0662 | 06 | A_M304060 |  | soubor drobný dlouhodobý
D069649-000 | D069649 | D069649- | Kleště na ploténku FF532R |  | 0662 | 06 | A_M304060 |  | soubor drobný dlouhodobý
D069652-000 | D069652 | D069652- | Kleště na ploténku FF532R |  | 0662 | 06 | A_M304060 |  | soubor drobný dlouhodobý
D069656-000 | D069656 | D069656- | Kleště na ploténku FF533R |  | 0662 | 06 | A_M304060 |  | soubor drobný dlouhodobý
D069692-000 | D069692 | D069692- | Dávkovač lineární | 03701 | 0762 | 07 | A_S202060 |  | soubor drobný dlouhodobý
D069690-000 | D069690 | D069690- | Vozík VAKO 80C/Nnožní ovl. |  | 0821 | 08 | A_C001120 |  | soubor drobný dlouhodobý
D069693-000 | D069693 | D069693- | Třepačka MS 450 na přípr.rozt. |  | 1621 | 16 | A_H204390 |  | soubor drobný dlouhodobý
D069704-000 | D069704 | D069704- | Ventil redukční |  | 0631 | 06 | A_M303260 |  | soubor drobný dlouhodobý
D069713-000 | D069713 | D069713- | Teploměr -kalibrov. |  | 5498 | 54 | AYB202070 |  | soubor drobný dlouhodobý
D069749-000 | D069749 | D069749- | Vozík transportní | není | 1321 | 13 | A_E091180 |  | soubor drobný dlouhodobý
D069748-000 | D069748 | D069748- | Vozík transportní | není | 1621 | 16 | A_H204410 |  | soubor drobný dlouhodobý
D069750-000 | D069750 | D069750- | Vozík transportní | není | 1731 | 17 | A_M201170 |  | soubor drobný dlouhodobý
D069753-000 | D069753 | D069753- | Vozík transportní | není | 1621 | 16 | A_H204120 |  | soubor drobný dlouhodobý
D069758-000 | D069758 | D069758- | Oxymetr pulsní | CR-8B105899 | 0411 | 04 | A_D106030 |  | soubor drobný dlouhodobý
D069810-000 | D069810 | D069810- | Glukometr Optium Xceed |  | 1013 | 10 | A_Q204440 |  | soubor drobný dlouhodobý
D069869-000 | D069869 | D069869- | Pipeta NPX-20 |  | 3341 | 33 | A_I001370 |  | soubor drobný dlouhodobý
D069873-000 | D069873 | D069873- | Pipeta NPX-200 |  | 3341 | 33 | A_I002300 |  | soubor drobný dlouhodobý
D069880-000 | D069880 | D069880- | Monitor Sony | 2018706 | 1362 | 13 | A_E003170 |  | soubor drobný dlouhodobý
D069872-000 | D069872 | D069872- | Pipeta NPX-200 |  | 3341 | 33 | A_I002300 |  | soubor drobný dlouhodobý
D069864-000 | D069864 | D069864- | PH metr HI 8424 SET | 1476368 | 3341 | 33 | A_I001320 |  | soubor drobný dlouhodobý
D069866-000 | D069866 | D069866- | Pipeta NPX-10 |  | 4041 | 40 | TZP304562 |  | soubor drobný dlouhodobý
D069871-000 | D069871 | D069871- | Pipeta NPX-200 |  | 4041 | 40 | TZP304562 |  | soubor drobný dlouhodobý
D069875-000 | D069875 | D069875- | Pipeta NPX-1000 |  | 4041 | 40 | TZP304562 |  | soubor drobný dlouhodobý
D069889-000 | D069889 | D069889- | Nástroj na ruku-Rovný Punch |  | 4764 | 47 | A_A102210 |  | soubor drobný dlouhodobý
D069912-000 | D069912 | D069912- | Vozík VAKO 80C/Nnožní ovl. |  | 3741 | 37 | TZP301560 |  | soubor drobný dlouhodobý
D069914-000 | D069914 | D069914- | Vozík VAKO 80C/Nnožní ovl. |  | 3841 | 38 | TZP391578 |  | soubor drobný dlouhodobý
D069915-000 | D069915 | D069915- | Vozík VAKO 80C/Nnožní ovl. |  | 3841 | 38 | TZP391579 |  | soubor drobný dlouhodobý
D069913-000 | D069913 | D069913- | Vozík VAKO 80C/Nnožní ovl. |  | 3841 | 38 | TZP391577 |  | soubor drobný dlouhodobý
D069916-000 | D069916 | D069916- | Vozík VAKO 80C/Nnožní ovl. |  | 3841 | 38 | TZP391576 |  | soubor drobný dlouhodobý
D069927-000 | D069927 | D069927- | Ventil redukční kyslíkový | 161238307 | 9402 | 94 | AXG0 |  | soubor drobný dlouhodobý
D069930-000 | D069930 | D069930- | Dávkovač |  | 3241 | 32 | TZP306521 |  | soubor drobný dlouhodobý
D069932-000 | D069932 | D069932- | Dávkovač |  | 3241 | 32 | TZP306521 |  | soubor drobný dlouhodobý
D069960-000 | D069960 | D069960- | Endoskop |  | 1162 | 11 |  |  | soubor drobný dlouhodobý
D069962-000 | D069962 | D069962- | Endoskop |  | 1162 | 11 |  |  | soubor drobný dlouhodobý
D069961-000 | D069961 | D069961- | Endoskop |  | 1162 | 11 |  |  | soubor drobný dlouhodobý
D069964-000 | D069964 | D069964- | Endoskop |  | 1162 | 11 |  |  | soubor drobný dlouhodobý
D069963-000 | D069963 | D069963- | Endoskop |  | 1162 | 11 |  |  | soubor drobný dlouhodobý
D070066-000 | D070066 | D070066- | Stanice dobíjecí RDS - 3 | SN 064951 | 0931 | 09 | A_C003690 |  | soubor drobný dlouhodobý
D070067-000 | D070067 | D070067- | Oxymetr pulsní Masimo Radical | SN 313738 | 0931 | 09 | A_C003690 |  | soubor drobný dlouhodobý
D070095-000 | D070095 | D070095- | Olympus MU-1 | 7812943 | 0271 | 02 | A_Y202100 |  | soubor drobný dlouhodobý
D070106-000 | D070106 | D070106- | Jehelec durogrip Sarot 260 |  | 5062 | 50 | A_A202191 |  | soubor drobný dlouhodobý
D070092-000 | D070092 | D070092- | Vozík Paketo B300 |  | 3590 | 35 | A_L001050 |  | soubor drobný dlouhodobý
D070112-000 | D070112 | D070112- | Elektroforéza-přístroj /přísl |  | 3741 | 37 | TZP301523 |  | soubor drobný dlouhodobý
D070156-000 | D070156 | D070156- | Oxymetr pulsní | 270294152 | 0762 | 07 | A_A191530 |  | soubor drobný dlouhodobý
D070159-000 | D070159 | D070159- | Váha kojenecká digit. | 255352/09 | 0911 | 09 | A_C003610 |  | soubor drobný dlouhodobý
D070161-000 | D070161 | D070161- | Váha kojenecká digit. | 255354/09 | 1021 | 10 | A_Q101550 |  | soubor drobný dlouhodobý
D070181-000 | D070181 | D070181- | Svítilna vyšetřovací |  | 1462 | 14 | A_E002260 |  | soubor drobný dlouhodobý
D070166-000 | D070166 | D070166- | Dávkovač lineární | 19987924 | 1011 | 10 | A_Q205150 |  | soubor drobný dlouhodobý
D070160-000 | D070160 | D070160- | Váha kojenecká digit. | 255353/09 | 0911 | 09 | A_C002490 |  | soubor drobný dlouhodobý
D070174-000 | D070174 | D070174- | Dávkovač lineární | 19987938 | 1011 | 10 | A_Q205090 |  | soubor drobný dlouhodobý
D070180-000 | D070180 | D070180- | Vozík VAKO - ruční ovl. |  | 2522 | 25 | A_R191140 |  | soubor drobný dlouhodobý
D070222-000 | D070222 | D070222- | Lázeň vodní TFB45 | 9046660409 | 3841 | 38 | TZP303575 |  | soubor drobný dlouhodobý
D070230-000 | D070230 | D070230- | Lehátko vyšetřovací bez otvoru |  | 1022 | 10 | A_Q101340 |  | soubor drobný dlouhodobý
D070255-000 | D070255 | D070255- | Teploměr -kalibrov. | 161005389 | 3741 | 37 | TZP301533 |  | soubor drobný dlouhodobý
D070272-000 | D070272 | D070272- | Kazeta s organizérem |  | 2562 | 25 | A_R202120 |  | soubor drobný dlouhodobý
D070279-000 | D070279 | D070279- | Ventil redukční |  | 1813 | 18 | A_U002460 |  | soubor drobný dlouhodobý
D070280-000 | D070280 | D070280- | Ventil redukční |  | 1812 | 18 | A_U003220 |  | soubor drobný dlouhodobý
D070281-000 | D070281 | D070281- | Ventil redukční |  | 1823 | 18 | A_V001090 |  | soubor drobný dlouhodobý
D070287-000 | D070287 | D070287- | Vozík malý víceúčel. |  | 1022 | 10 | A_Q101340 |  | soubor drobný dlouhodobý
D070314-000 | D070314 | D070314- | Lůžko polohovací elektrické |  | 1613 | 16 | A_H104450 |  | soubor drobný dlouhodobý
D070373-000 | D070373 | D070373- | Odsávačka | 1230824 | 0271 | 02 | A_Y202100 |  | soubor drobný dlouhodobý
D070374-000 | D070374 | D070374- | Odsávačka | 1230825 | 0271 | 02 | A_Y202110 |  | soubor drobný dlouhodobý
D070418-000 | D070418 | D070418- | Rukojeť pro polyp kličku |  | 1221 | 12 | A_A391060 |  | soubor drobný dlouhodobý
D070577-000 | D070577 | D070577- | Vozík nerez |  | 3590 | 35 | A_L001210 |  | soubor drobný dlouhodobý
D070604-000 | D070604 | D070604- | Vozík VAKO 120C-nožní ovl. |  | 3471 | 34 | A_A191410 |  | soubor drobný dlouhodobý
D070603-000 | D070603 | D070603- | Vozík VAKO 120C-nožní ovl. |  | 3471 | 34 | A_A191370 |  | soubor drobný dlouhodobý
D070605-000 | D070605 | D070605- | Vozík VAKO 120C-nožní ovl. |  | 3471 | 34 | A_A191270 |  | soubor drobný dlouhodobý
D070609-000 | D070609 | D070609- | zdroj světelný | EA 01265 | 1641 | 16 | A_H203180 |  | soubor drobný dlouhodobý
D070633-000 | D070633 | D070633- | Pipeta GLP |  | 4141 | 41 | TZP103434 |  | soubor drobný dlouhodobý
D070631-000 | D070631 | D070631- | Centrifuga Labofuge | 287261 | 0172 | 01 | A_D191420 |  | soubor drobný dlouhodobý
D070634-000 | D070634 | D070634- | Pipeta GLP |  | 4141 | 41 | TZP103406 |  | soubor drobný dlouhodobý
D070632-000 | D070632 | D070632- | Pipeta GLP |  | 4141 | 41 | TZP103434 |  | soubor drobný dlouhodobý
D070890-000 | D070890 | D070890- | Přístroj pro monitor. kr.tlaku | AEIL 0001 | 0331 | 03 | A_J203090 |  | soubor drobný dlouhodobý
D070919-000 | D070919 | D070919- | Pipeta jednok.100-100 LM 1000 |  | 3241 | 32 | TZP306504 |  | soubor drobný dlouhodobý
D070924-000 | D070924 | D070924- | Resuscitátor silik. pro kojen. |  | 1033 | 10 | A_Q202120 |  | soubor drobný dlouhodobý
D070939-000 | D070939 | D070939- | Fréza diamantová |  | 4764 | 47 | A_A102210 |  | soubor drobný dlouhodobý
D070921-000 | D070921 | D070921- | Resuscitátor silik. pro kojen. |  | 1033 | 10 | A_Q202120 |  | soubor drobný dlouhodobý
D070931-000 | D070931 | D070931- | Fréza diamantová |  | 4764 | 47 | A_A102210 |  | soubor drobný dlouhodobý
D070933-000 | D070933 | D070933- | Fréza diamantová |  | 4764 | 47 | A_A102210 |  | soubor drobný dlouhodobý
D070771-000 | D070771 | D070771- | Box chladící IW28 |  | 2841 | 28 | A_T003290 |  | soubor drobný dlouhodobý
D070772-000 | D070772 | D070772- | Box chladící IW28 |  | 2841 | 28 | A_T003290 |  | soubor drobný dlouhodobý
D070923-000 | D070923 | D070923- | Resuscitátor silik. pro děti |  | 1033 | 10 | A_Q202120 |  | soubor drobný dlouhodobý
D070934-000 | D070934 | D070934- | Fréza diamantová |  | 4764 | 47 | A_A102210 |  | soubor drobný dlouhodobý
D070937-000 | D070937 | D070937- | Fréza diamantová |  | 4764 | 47 | A_A102210 |  | soubor drobný dlouhodobý
D070938-000 | D070938 | D070938- | Fréza diamantová |  | 4764 | 47 | A_A102210 |  | soubor drobný dlouhodobý
D070738-000 | D070738 | D070738- | Třepačka MIX 2000 |  | 2421 | 24 | A_R202010 |  | soubor drobný dlouhodobý
D070915-000 | D070915 | D070915- | Kleště pro endolar. mikrochir. |  | 1362 | 13 | A_E003220 |  | soubor drobný dlouhodobý
D070932-000 | D070932 | D070932- | Fréza diamantová |  | 4764 | 47 | A_A102210 |  | soubor drobný dlouhodobý
D070935-000 | D070935 | D070935- | Fréza diamantová |  | 4764 | 47 | A_A102210 |  | soubor drobný dlouhodobý
D070936-000 | D070936 | D070936- | Fréza diamantová |  | 4764 | 47 | A_A102210 |  | soubor drobný dlouhodobý
D071013-000 | D071013 | D071013- | Infusomat | 54254 | 3221 | 32 | A_P302250 |  | soubor drobný dlouhodobý
D071048-000 | D071048 | D071048- | Infusomat | 54227 | 1612 | 16 | A_H105300 |  | soubor drobný dlouhodobý
D071052-000 | D071052 | D071052- | Infusomat | 54262 | 2111 | 21 | A_H102240 |  | soubor drobný dlouhodobý
D071011-000 | D071011 | D071011- | Infusomat | 54264 | 2511 | 25 | A_R103170 |  | soubor drobný dlouhodobý
D071014-000 | D071014 | D071014- | Infusomat | 54231 | 3221 | 32 | A_P302260 |  | soubor drobný dlouhodobý
D071038-000 | D071038 | D071038- | Infusomat | 54233 | 3221 | 32 | A_P302260 |  | soubor drobný dlouhodobý
D071041-000 | D071041 | D071041- | Infusomat | 54313 | 2111 | 21 | A_H102610 |  | soubor drobný dlouhodobý
D071034-000 | D071034 | D071034- | Infusomat | 54303 | 3221 | 32 | A_P302250 |  | soubor drobný dlouhodobý
D071037-000 | D071037 | D071037- | Infusomat | 54256 | 3221 | 32 | A_P302260 |  | soubor drobný dlouhodobý
D071031-000 | D071031 | D071031- | Infusomat | 54261 | 2112 | 21 | A_H103320 |  | soubor drobný dlouhodobý
D071033-000 | D071033 | D071033- | Infusomat | 54257 | 3221 | 32 | A_P302260 |  | soubor drobný dlouhodobý
D071029-000 | D071029 | D071029- | Infusomat | 54259 | 2111 | 21 | A_H102330 |  | soubor drobný dlouhodobý
D071030-000 | D071030 | D071030- | Infusomat | 54271 | 1612 | 16 | A_H105300 |  | soubor drobný dlouhodobý
D071026-000 | D071026 | D071026- | Infusomat | 50777 | 9051 | 90 | A_S104120 |  | soubor drobný dlouhodobý
D071027-000 | D071027 | D071027- | Infusomat | 54290 | 2111 | 21 | A_H102510 |  | soubor drobný dlouhodobý
D071020-000 | D071020 | D071020- | Infusomat | 54299 | 1621 | 16 | A_H204400 |  | soubor drobný dlouhodobý
D071024-000 | D071024 | D071024- | Infusomat | 54304 | 1611 | 16 | A_H106270 |  | soubor drobný dlouhodobý
D071019-000 | D071019 | D071019- | Infusomat | 54217 | 1621 | 16 | A_H204400 |  | soubor drobný dlouhodobý
D071025-000 | D071025 | D071025- | Infusomat | 54258 | 1612 | 16 | A_H105480 |  | soubor drobný dlouhodobý
D071012-000 | D071012 | D071012- | Infusomat | 54249 | 3221 | 32 | A_P302260 |  | soubor drobný dlouhodobý
D071045-000 | D071045 | D071045- | Infusomat | 54305 | 2111 | 21 | A_H102550 |  | soubor drobný dlouhodobý
D071046-000 | D071046 | D071046- | Infusomat | 54232 | 9051 | 90 | A_S104120 |  | soubor drobný dlouhodobý
D071047-000 | D071047 | D071047- | Infusomat | 54302 | 2111 | 21 | A_H102510 |  | soubor drobný dlouhodobý
D071049-000 | D071049 | D071049- | Infusomat | 54234 | 1612 | 16 | A_H105350 |  | soubor drobný dlouhodobý
D071015-000 | D071015 | D071015- | Infusomat | 54224 | 3221 | 32 | A_P302260 |  | soubor drobný dlouhodobý
D071064-000 | D071064 | D071064- | Infusomat | 54241 | 2112 | 21 | A_H103620 |  | soubor drobný dlouhodobý
D071043-000 | D071043 | D071043- | Infusomat | 54268 | 2111 | 21 | A_H102490 |  | soubor drobný dlouhodobý
D071044-000 | D071044 | D071044- | Infusomat | 54272 | 9051 | 90 | A_S104120 |  | soubor drobný dlouhodobý
D071010-000 | D071010 | D071010- | Infusomat | 54296 | 2511 | 25 | A_R103170 |  | soubor drobný dlouhodobý
D071016-000 | D071016 | D071016- | Infusomat | 54226 | 3221 | 32 | A_P302250 |  | soubor drobný dlouhodobý
D071017-000 | D071017 | D071017- | Infusomat | 54284 | 1621 | 16 | A_H204400 |  | soubor drobný dlouhodobý
D071060-000 | D071060 | D071060- | Infusomat | 54223 | 1611 | 16 | A_H106270 |  | soubor drobný dlouhodobý
D071061-000 | D071061 | D071061- | Infusomat | 54230 | 2112 | 21 | A_H102610 |  | soubor drobný dlouhodobý
D071065-000 | D071065 | D071065- | Infusomat | 54252 | 2112 | 21 | A_H103500 |  | soubor drobný dlouhodobý
D071066-000 | D071066 | D071066- | Infusomat | 54285 | 2112 | 21 | A_H103460 |  | soubor drobný dlouhodobý
D071055-000 | D071055 | D071055- | Infusomat | 54215 | 2112 | 21 | A_H103330 |  | soubor drobný dlouhodobý
D071057-000 | D071057 | D071057- | Infusomat | 54220 | 2112 | 21 | A_H103460 |  | soubor drobný dlouhodobý
D071022-000 | D071022 | D071022- | Infusomat | 54250 | 1612 | 16 | A_H105600 |  | soubor drobný dlouhodobý
D071028-000 | D071028 | D071028- | Infusomat | 54248 | 2111 | 21 | A_H102490 |  | soubor drobný dlouhodobý
D071059-000 | D071059 | D071059- | Infusomat | 54222 | 2112 | 21 | A_H103650 |  | soubor drobný dlouhodobý
D071062-000 | D071062 | D071062- | Infusomat | 54236 | 2112 | 21 | A_H103650 |  | soubor drobný dlouhodobý
D071051-000 | D071051 | D071051- | Infusomat | 54265 | 2111 | 21 | A_H102470 |  | soubor drobný dlouhodobý
D071053-000 | D071053 | D071053- | Infusomat | 54263 | 2111 | 21 | A_H102260 |  | soubor drobný dlouhodobý
D071054-000 | D071054 | D071054- | Infusomat | 54244 | 1612 | 16 | A_H105480 |  | soubor drobný dlouhodobý
D071058-000 | D071058 | D071058- | Infusomat | 54221 | 2112 | 21 | A_H103650 |  | soubor drobný dlouhodobý
D071067-000 | D071067 | D071067- | Infusomat | 54286 | 2112 | 21 | A_H103560 |  | soubor drobný dlouhodobý
D071075-000 | D071075 | D071075- | Infusomat | 54281 | 2112 | 21 | A_H103560 |  | soubor drobný dlouhodobý
D071076-000 | D071076 | D071076- | Infusomat | 54255 | 2112 | 21 | A_H103650 |  | soubor drobný dlouhodobý
D071070-000 | D071070 | D071070- | Infusomat | 54282 | 2152 | 21 | A_H101330 |  | soubor drobný dlouhodobý
D071072-000 | D071072 | D071072- | Infusomat | 54216 | 2121 | 21 | A_H101330 |  | soubor drobný dlouhodobý
D071040-000 | D071040 | D071040- | Infusomat | 54521 | 2111 | 21 | A_H102570 |  | soubor drobný dlouhodobý
D071069-000 | D071069 | D071069- | Infusomat | 54288 | 1611 | 16 | A_H106270 |  | soubor drobný dlouhodobý
D071032-000 | D071032 | D071032- | Infusomat | 50785 | 3221 | 32 | A_P302250 |  | soubor drobný dlouhodobý
D071035-000 | D071035 | D071035- | Infusomat | 54297 | 3221 | 32 | A_P302260 |  | soubor drobný dlouhodobý
D071018-000 | D071018 | D071018- | Infusomat | 54253 | 1621 | 16 | A_H204400 |  | soubor drobný dlouhodobý
D071021-000 | D071021 | D071021- | Infusomat | 54266 | 1612 | 16 | A_H105580 |  | soubor drobný dlouhodobý
D071036-000 | D071036 | D071036- | Infusomat | 54294 | 3221 | 32 | A_P302250 |  | soubor drobný dlouhodobý
D071039-000 | D071039 | D071039- | Infusomat | 54277 | 3221 | 32 | A_P302260 |  | soubor drobný dlouhodobý
D071042-000 | D071042 | D071042- | Infusomat | 54301 | 2111 | 21 | A_H102330 |  | soubor drobný dlouhodobý
D071068-000 | D071068 | D071068- | Infusomat | 54287 | 2112 | 21 | A_H103500 |  | soubor drobný dlouhodobý
D071071-000 | D071071 | D071071- | Infusomat | 54228 | 2121 | 21 | A_H101330 |  | soubor drobný dlouhodobý
D071073-000 | D071073 | D071073- | Infusomat | 54289 | 2121 | 21 | A_H101330 |  | soubor drobný dlouhodobý
D071074-000 | D071074 | D071074- | Infusomat | 54240 | 2121 | 21 | A_H101330 |  | soubor drobný dlouhodobý
D071078-000 | D071078 | D071078- | Infusomat | 54238 | 2111 | 21 | A_H102510 |  | soubor drobný dlouhodobý
D071079-000 | D071079 | D071079- | Infusomat | 54283 | 2111 | 21 | A_H102630 |  | soubor drobný dlouhodobý
D071084-000 | D071084 | D071084- | Lupa oční |  | 1362 | 13 | A_E003190 |  | soubor drobný dlouhodobý
D071231-000 | D071231 | D071231- | Regulátor podtlakový s RS aHN |  | 0931 | 09 | A_C003690 |  | soubor drobný dlouhodobý
D071251-000 | D071251 | D071251- | Ohřívač infuzních roztoků | 99056 | 0312 | 03 | A_J103270 |  | soubor drobný dlouhodobý
D071282-000 | D071282 | D071282- | Odsávačka elektr.VICTORIA-sest | V 3919 | 0331 | 03 | A_J203030 |  | soubor drobný dlouhodobý
D071287-000 | D071287 | D071287- | Stojan pojízdný VICTORIA II |  | 0311 | 03 | A_J102260 |  | soubor drobný dlouhodobý
D071285-000 | D071285 | D071285- | Stojan pojízdný VICTORIA II |  | 0331 | 03 | A_J203030 |  | soubor drobný dlouhodobý
D071286-000 | D071286 | D071286- | Stojan pojízdný VICTORIA II |  | 0331 | 03 | A_J203030 |  | soubor drobný dlouhodobý
D071283-000 | D071283 | D071283- | Odsávačka elektr.VICTORIA-sest | V 3920 | 0331 | 03 | A_J203030 |  | soubor drobný dlouhodobý
D071284-000 | D071284 | D071284- | Odsávačka elektr.VICTORIA-sest | V 3921 | 0311 | 03 | A_J102260 |  | soubor drobný dlouhodobý
D071324-000 | D071324 | D071324- | Odsávačka | 1243188 | 2421 | 24 | UZQ101100 |  | soubor drobný dlouhodobý
D071325-000 | D071325 | D071325- | Láhev polysulfon. |  | 2421 | 24 | UZQ101100 |  | soubor drobný dlouhodobý
D071389-000 | D071389 | D071389- | Sedačka RTG |  | 2421 | 24 | UZQ101170 |  | soubor drobný dlouhodobý
D071440-000 | D071440 | D071440- | Lupa oční |  | 1421 | 14 | A_E001050 |  | soubor drobný dlouhodobý
D071458-000 | D071458 | D071458- | Podstavec pod inkubátory |  | 0823 | 08 | A_C001570 |  | soubor drobný dlouhodobý
D071459-000 | D071459 | D071459- | Ploténka vyhřívací | AC818827 | 0823 | 08 | A_C001760 |  | soubor drobný dlouhodobý
D071446-000 | D071446 | D071446- | Oxymetr Rad5 Masimo bez alarmu | 522770 | 0821 | 08 | A_C001620 |  | soubor drobný dlouhodobý
D071445-000 | D071445 | D071445- | Oxymetr Rad 5 Masimo s alarmem | 527438 | 0818 | 08 | A_C002250 |  | soubor drobný dlouhodobý
D071449-000 | D071449 | D071449- | Dávkovač lineární | 128920 | 1612 | 16 | A_H105300 |  | soubor drobný dlouhodobý
D071460-000 | D071460 | D071460- | Vozík transp.H65 s nerez zábr. |  | 0823 | 08 | A_C001670 |  | soubor drobný dlouhodobý
D071463-000 | D071463 | D071463- | Rozvěrač břišní Kirschner |  | 0863 | 08 | A_C002200 |  | soubor drobný dlouhodobý
D071444-000 | D071444 | D071444- | Doppler fetální kapes.Sonotrax | STAB07C24082A | 0832 | 08 | A_C003230 |  | soubor drobný dlouhodobý
D071447-000 | D071447 | D071447- | Dávkovač lineární | 128879 | 1362 | 13 | A_E003210 |  | soubor drobný dlouhodobý
D071448-000 | D071448 | D071448- | Dávkovač lineární | 128914 | 1311 | 13 | A_E003110 |  | soubor drobný dlouhodobý
D071457-000 | D071457 | D071457- | Stůl vyš.gynekolog.Jordan H. |  | 2152 | 21 | A_H202200 |  | soubor drobný dlouhodobý
D071473-000 | D071473 | D071473- | Vozík VAKO 80C/Nnožní ovl. |  | 1731 | 17 | A_M201430 |  | soubor drobný dlouhodobý
D071481-000 | D071481 | D071481- | Vozík 22 MCN 0202 |  | 0111 | 01 | A_D202550 |  | soubor drobný dlouhodobý
D071482-000 | D071482 | D071482- | Vozík 11SNN,12SNN |  | 0131 | 01 | A_D102350 |  | soubor drobný dlouhodobý
D071483-000 | D071483 | D071483- | Vozík 11SNN,12SNN |  | 0113 | 01 | A_D202170 |  | soubor drobný dlouhodobý
D071484-000 | D071484 | D071484- | Vozík 11SNN,12SNN |  | 0113 | 01 | A_D202550 |  | soubor drobný dlouhodobý
D071480-000 | D071480 | D071480- | Vozík 22 SNN 0206 |  | 0171 | 01 | A_D191300 |  | soubor drobný dlouhodobý
D071548-000 | D071548 | D071548- | Váhy labor. | 265029/09 | 0911 | 09 | A_C003630 |  | soubor drobný dlouhodobý
D071550-000 | D071550 | D071550- | Váhy labor. | 265031/09 | 0931 | 09 | A_C003830 |  | soubor drobný dlouhodobý
D071591-000 | D071591 | D071591- | Stolek odklád.nerez |  | 0172 | 01 | A_D191390 |  | soubor drobný dlouhodobý
D071595-000 | D071595 | D071595- | Vozík VAKO 80C/Nnožní ovl. |  | 0321 | 03 | A_J191350 |  | soubor drobný dlouhodobý
D071651-000 | D071651 | D071651- | Pinzeta DeBakey 160mmGF |  | 5062 | 50 | A_A202191 |  | soubor drobný dlouhodobý
D071636-000 | D071636 | D071636- | Vozík nerez pojízdný |  | 2121 | 21 | A_H101310 |  | soubor drobný dlouhodobý
D071637-000 | D071637 | D071637- | Vozík nerez pojízdný |  | 2112 | 21 | A_H103280 |  | soubor drobný dlouhodobý
D071568-000 | D071568 | D071568- | Pumpa Orchestra | 191 169 37 | 1412 | 14 | A_E002460 |  | soubor drobný dlouhodobý
D071570-000 | D071570 | D071570- | Base a Orchestra 8M | 182 496 77 | 9051 | 90 | A_Q202130 |  | soubor drobný dlouhodobý
D071549-000 | D071549 | D071549- | Váhy labor. | 265030/09 | 0931 | 09 | A_C003810 |  | soubor drobný dlouhodobý
D071551-000 | D071551 | D071551- | Váhy labor. | 265032/09 | 0911 | 09 | A_C003830 |  | soubor drobný dlouhodobý
D071592-000 | D071592 | D071592- | Stolek odklád.nerez |  | 0172 | 01 | A_D191420 |  | soubor drobný dlouhodobý
D071638-000 | D071638 | D071638- | Vozík nerez pojízdný |  | 2112 | 21 | A_H103280 |  | soubor drobný dlouhodobý
D071649-000 | D071649 | D071649- | Pipeta DV8-300 8kanál 5 |  | 3342 | 33 | A_Q201520 |  | soubor drobný dlouhodobý
D071594-000 | D071594 | D071594- | Vozík VAKO 80C/Nnožní ovl. |  | 0321 | 03 | A_J191350 |  | soubor drobný dlouhodobý
D071600-000 | D071600 | D071600- | Vozík PLATO |  | 0822 | 08 | A_T002240 |  | soubor drobný dlouhodobý
D071650-000 | D071650 | D071650- | Jehelec mikro NH8026 |  | 5062 | 50 | A_A202191 |  | soubor drobný dlouhodobý
D071633-000 | D071633 | D071633- | Vozík nerez pojízdný |  | 2111 | 21 | A_H102290 |  | soubor drobný dlouhodobý
D071634-000 | D071634 | D071634- | Vozík nerez pojízdný |  | 2111 | 21 | A_H102290 |  | soubor drobný dlouhodobý
D071641-000 | D071641 | D071641- | Třepačka-př.míchací |  | 3342 | 33 | A_Q201520 |  | soubor drobný dlouhodobý
D071653-000 | D071653 | D071653- | Jehelec mikro NH8018 tit.r.230 |  | 5062 | 50 | A_A202191 |  | soubor drobný dlouhodobý
D071664-000 | D071664 | D071664- | Lehátko vyšetřovací VLP-2000 |  | 2111 | 21 | A_H102290 |  | soubor drobný dlouhodobý
D071665-000 | D071665 | D071665- | Vozík nerez pojízdný |  | 1033 | 10 | A_Q202042 |  | soubor drobný dlouhodobý
D071654-000 | D071654 | D071654- | Box chladící IW28 |  | 2841 | 28 | A_T003290 |  | soubor drobný dlouhodobý
D071666-000 | D071666 | D071666- | Vozík nerez pojízdný |  | 1031 | 10 | A_Q203470 |  | soubor drobný dlouhodobý
D071684-000 | D071684 | D071684- | Vozík lékárenský MARO |  | 1923 | 19 | A_P102280 |  | soubor drobný dlouhodobý
D071709-000 | D071709 | D071709- | Ohřev pacienta | 4794 | 0762 | 07 | A_M304080 |  | soubor drobný dlouhodobý
D071711-000 | D071711 | D071711- | Odstředivka EBA 20 HETTICH | 077885 | 0221 | 02 | A_Y101270 |  | soubor drobný dlouhodobý
D071714-000 | D071714 | D071714- | zdroj studeného světla LWX-300 |  | 1362 | 13 | A_E091050 |  | soubor drobný dlouhodobý
D071739-000 | D071739 | D071739- | Retraktor pro měk.tkáně SY |  | 0662 | 06 | A_M304060 |  | soubor drobný dlouhodobý
D071732-000 | D071732 | D071732- | Mikropipeta nast.1-5m |  | 3241 | 32 | TZP306504 |  | soubor drobný dlouhodobý
D071741-000 | D071741 | D071741- | Retraktor pro měk.tkáně SY |  | 0662 | 06 | A_M304060 |  | soubor drobný dlouhodobý
D071756-000 | D071756 | D071756- | Infusomat | 137979 | 9051 | 90 | A_S104120 |  | soubor drobný dlouhodobý
D071757-000 | D071757 | D071757- | Infusomat | 137980 | 9051 | 90 | A_S104120 |  | soubor drobný dlouhodobý
D071753-000 | D071753 | D071753- | Infusomat | 136970 | 9051 | 90 | A_S104120 |  | soubor drobný dlouhodobý
D071754-000 | D071754 | D071754- | Infusomat | 137973 | 9051 | 90 | A_S104120 |  | soubor drobný dlouhodobý
D071755-000 | D071755 | D071755- | Infusomat | 137978 | 9051 | 90 | A_S104120 |  | soubor drobný dlouhodobý
D071773-000 | D071773 | D071773- | Přístroj leštící se sam.ods. |  | 2441 | 24 | UZQ201230 |  | soubor drobný dlouhodobý
D071852-000 | D071852 | D071852- | Centrifuga | C1301R | 3241 | 32 | TZP306504 |  | soubor drobný dlouhodobý
D071823-000 | D071823 | D071823- | Dávkovač lineární | 147355 | 0331 | 03 | A_J203031 |  | soubor drobný dlouhodobý
D071822-000 | D071822 | D071822- | Dávkovač lineární | 147354 | 0331 | 03 | A_J203030 |  | soubor drobný dlouhodobý
D071825-000 | D071825 | D071825- | Dávkovač lineární | 142015 | 0331 | 03 | A_J203030 |  | soubor drobný dlouhodobý
D071793-000 | D071793 | D071793- | Infusomat | 135299 | 9051 | 90 | A_S104120 |  | soubor drobný dlouhodobý
D071820-000 | D071820 | D071820- | Dávkovač lineární | 147132 | 0331 | 03 | A_J203030 |  | soubor drobný dlouhodobý
D071794-000 | D071794 | D071794- | Infusomat |  | 9051 | 90 | A_S104120 |  | soubor drobný dlouhodobý
D071821-000 | D071821 | D071821- | Dávkovač lineární | 147139 | 0331 | 03 | A_J203030 |  | soubor drobný dlouhodobý
D071790-000 | D071790 | D071790- | Infusomat | SN 135301 | 9051 | 90 | A_S104120 |  | soubor drobný dlouhodobý
D071791-000 | D071791 | D071791- | Infusomat | SN 136976 | 9051 | 90 | A_S104120 |  | soubor drobný dlouhodobý
D071792-000 | D071792 | D071792- | Infusomat | SN 136974 | 9051 | 90 | A_S104120 |  | soubor drobný dlouhodobý
D071891-000 | D071891 | D071891- | Vozík malý víceúčel. |  | 2152 | 21 | A_H202200 |  | soubor drobný dlouhodobý
D071895-000 | D071895 | D071895- | Infusomat | 141545 | 9051 | 90 | A_S104120 |  | soubor drobný dlouhodobý
D071896-000 | D071896 | D071896- | Infusomat | 141547 | 9051 | 90 | A_S104120 |  | soubor drobný dlouhodobý
D071900-000 | D071900 | D071900- | Vozík VAKO 80C/Nnožní ovl. |  | 4842 | 48 | A_Z003260 |  | soubor drobný dlouhodobý
D072047-000 | D072047 | D072047- | Odsávačka bateriová | S/N 0125622 | 1021 | 10 | A_Q201450 |  | soubor drobný dlouhodobý
D072142-000 | D072142 | D072142- | Váha osobní | 268000/09 | 3011 | 30 | A_Y104140 |  | soubor drobný dlouhodobý
D072141-000 | D072141 | D072141- | Váha osobní | 267996/09 | 3590 | 35 | A_L001610 |  | soubor drobný dlouhodobý
D072163-000 | D072163 | D072163- | Váha osobní | 268002/09 | 2121 | 21 | A_H101240 |  | soubor drobný dlouhodobý
D072143-000 | D072143 | D072143- | Váha osobní | 267998/09 | 3012 | 30 | A_Y204020 |  | soubor drobný dlouhodobý
D072144-000 | D072144 | D072144- | Váha osobní | 241745/09 | 0817 | 08 | A_C002480 |  | soubor drobný dlouhodobý
D072145-000 | D072145 | D072145- | Váha osobní | 241712/09 | 0121 | 01 | A_D101330 |  | soubor drobný dlouhodobý
D072147-000 | D072147 | D072147- | Váha osobní | 268005/09 | 1412 | 14 | A_E002050 |  | soubor drobný dlouhodobý
D072165-000 | D072165 | D072165- | Váha osobní | 267801/09 | 2121 | 21 | A_H101500 |  | soubor drobný dlouhodobý
D072148-000 | D072148 | D072148- | Váha osobní | 268004/09 | 2721 | 27 | A_O103210 |  | soubor drobný dlouhodobý
D072160-000 | D072160 | D072160- | Váha osobní | 241404/09 | 2111 | 21 | A_H102310 |  | soubor drobný dlouhodobý
D072159-000 | D072159 | D072159- | Váha osobní | 267997/09 | 2121 | 21 | A_H101480 |  | soubor drobný dlouhodobý
D072161-000 | D072161 | D072161- | Váha osobní | 268003/09 | 2152 | 21 | A_H202440 |  | soubor drobný dlouhodobý
D072162-000 | D072162 | D072162- | Váha osobní | 241402/09 | 2121 | 21 | A_H101490 |  | soubor drobný dlouhodobý
D072164-000 | D072164 | D072164- | Váha osobní | 267999/09 | 2121 | 21 | A_H101510 |  | soubor drobný dlouhodobý
D072166-000 | D072166 | D072166- | Váha osobní | 241399/09 | 9051 | 90 | A_S104080 |  | soubor drobný dlouhodobý
D072184-000 | D072184 | D072184- | Dávkovač lineární | 23053* | 0631 | 06 | A_M303290 |  | soubor drobný dlouhodobý
D072188-000 | D072188 | D072188- | Ventil redukční |  | 1641 | 16 | A_H203170 |  | soubor drobný dlouhodobý
D072181-000 | D072181 | D072181- | Dávkovač lineární | 22879* | 0631 | 06 | A_M303190 |  | soubor drobný dlouhodobý
D072182-000 | D072182 | D072182- | Dávkovač lineární | 23087* | 0631 | 06 | A_M303290 |  | soubor drobný dlouhodobý
D072183-000 | D072183 | D072183- | Dávkovač lineární | 23093* | 0631 | 06 | A_M303290 |  | soubor drobný dlouhodobý
D072187-000 | D072187 | D072187- | Ventil redukční |  | 1611 | 16 | A_H106300 |  | soubor drobný dlouhodobý
D072190-000 | D072190 | D072190- | Podložka pod pacienta | není | 3451 | 34 | A_A191190 |  | soubor drobný dlouhodobý
D072260-000 | D072260 | D072260- | Lehátko poloh. CLASSIC |  | 2121 | 21 | A_H101510 |  | soubor drobný dlouhodobý
D072274-000 | D072274 | D072274- | Podložka antidekubit.Prodem1 |  | 3012 | 30 | A_Y104160 |  | soubor drobný dlouhodobý
D072372-000 | D072372 | D072372- | Komůrka sedimentační |  | 1641 | 16 | A_H104060 |  | soubor drobný dlouhodobý
D072371-000 | D072371 | D072371- | Komůrka sedimentační |  | 1641 | 16 | A_H104060 |  | soubor drobný dlouhodobý
D072427-000 | D072427 | D072427- | Kleště na ploténkuFF513R |  | 0662 | 06 | A_M304060 |  | soubor drobný dlouhodobý
D072423-000 | D072423 | D072423- | Kleště na ploténkuFF532R |  | 0662 | 06 | A_M304060 |  | soubor drobný dlouhodobý
D072429-000 | D072429 | D072429- | Vrtačka ruční ke kraniotomii |  | 0662 | 06 | A_M304060 |  | soubor drobný dlouhodobý
D072428-000 | D072428 | D072428- | Kleště na ploténkuFF513R |  | 0662 | 06 | A_M304060 |  | soubor drobný dlouhodobý
D072434-000 | D072434 | D072434- | Kleště úchopové s aretací |  | 4764 | 47 |  |  | soubor drobný dlouhodobý
D072425-000 | D072425 | D072425- | Kleště na ploténkuFF502R |  | 0662 | 06 | A_M304060 |  | soubor drobný dlouhodobý
D072424-000 | D072424 | D072424- | Kleště na ploténkuFF502R |  | 0662 | 06 | A_M304060 |  | soubor drobný dlouhodobý
D072426-000 | D072426 | D072426- | Kleště na ploténkuFF543R |  | 0662 | 06 | A_M304060 |  | soubor drobný dlouhodobý
D072470-000 | D072470 | D072470- | Dávkovač | 49132 | 1421 | 14 | A_E001520 |  | soubor drobný dlouhodobý
D072509-000 | D072509 | D072509- | Vozík lékárenský MARO |  | 3590 | 35 | A_L001320 |  | soubor drobný dlouhodobý
D072510-000 | D072510 | D072510- | Vozík lékárenský MARO |  | 3590 | 35 | A_L001220 |  | soubor drobný dlouhodobý
D072582-000 | D072582 | D072582- | Box na zdr.nářadí |  | 3590 | 35 | A_N101070 |  | soubor drobný dlouhodobý
D072583-000 | D072583 | D072583- | Box na zdr.nářadí |  | 3590 | 35 | A_N101070 |  | soubor drobný dlouhodobý
D072580-000 | D072580 | D072580- | Box na zdr.nářadí |  | 3590 | 35 | A_N101070 |  | soubor drobný dlouhodobý
D072581-000 | D072581 | D072581- | Box na zdr.nářadí |  | 3590 | 35 | A_N101070 |  | soubor drobný dlouhodobý
D072606-000 | D072606 | D072606- | Vozík lékárenský MARO |  | 2421 | 24 | UZQ201200 |  | soubor drobný dlouhodobý
D072607-000 | D072607 | D072607- | Stolek odklád.nerez |  | 2421 | 24 | UZQ101110 |  | soubor drobný dlouhodobý
D072652-000 | D072652 | D072652- | Rotavibrátor |  | 3621 | 36 | A_B391160 |  | soubor drobný dlouhodobý
D072651-000 | D072651 | D072651- | Rotavibrátor |  | 3621 | 36 | A_B391160 |  | soubor drobný dlouhodobý
D072668-000 | D072668 | D072668- | Rám fixační | 049976 | 9801 | 98 |  |  | soubor drobný dlouhodobý
D072688-000 | D072688 | D072688- | Váha kojenecká digit. | 08081599 | 0231 | 02 | A_Y102420 |  | soubor drobný dlouhodobý
D072700-000 | D072700 | D072700- | Oxymetr pulzní přenosný | 500874772 | 0271 | 02 | A_Y202320 |  | soubor drobný dlouhodobý
D072761-000 | D072761 | D072761- | Nůžky mikro rovné F |  | 0662 | 06 | A_M304060 |  | soubor drobný dlouhodobý
D072762-000 | D072762 | D072762- | Nůžky mikro rovné F |  | 0662 | 06 | A_M304060 |  | soubor drobný dlouhodobý
D072669-000 | D072669 | D072669- | Rám fixační | 049979 | 9801 | 98 |  |  | soubor drobný dlouhodobý
D072684-000 | D072684 | D072684- | Deska páteřní |  | 9801 | 98 | A_A491140 |  | soubor drobný dlouhodobý
D072685-000 | D072685 | D072685- | Deska páteřní |  | 9801 | 98 | A_A491140 |  | soubor drobný dlouhodobý
D072701-000 | D072701 | D072701- | Oxymetr pulzní přenosný | 500874784 | 0271 | 02 | A_Y202320 |  | soubor drobný dlouhodobý
D072803-000 | D072803 | D072803- | Váha kojenecká digit. | 268012 | 0911 | 09 | A_C003610 |  | soubor drobný dlouhodobý
D072846-000 | D072846 | D072846- | Skla/čočky |  | 1421 | 14 | A_E001290 |  | soubor drobný dlouhodobý
D073032-000 | D073032 | D073032- | Vozík VAKO 120C-nožní ovl. |  | 1462 | 14 | A_E002220 |  | soubor drobný dlouhodobý
D073042-000 | D073042 | D073042- | Vozík nerez pojízdný |  | 9801 | 98 | A_A491100 |  | soubor drobný dlouhodobý
D073044-000 | D073044 | D073044- | Vozík nerez pojízdný |  | 2021 | 20 | A_P201250 |  | soubor drobný dlouhodobý
D073030-000 | D073030 | D073030- | Stůl labor.s přísl. |  | 4843 | 48 | A_Z002310 |  | soubor drobný dlouhodobý
D073031-000 | D073031 | D073031- | Vozík VAKO 120C-nožní ovl. |  | 1462 | 14 | A_E002220 |  | soubor drobný dlouhodobý
D073033-000 | D073033 | D073033- | Vozík VAKO 120C-nožní ovl. |  | 1462 | 14 | A_E002200 |  | soubor drobný dlouhodobý
D073043-000 | D073043 | D073043- | Vozík nerez pojízdný |  | 9801 | 98 | A_A191630 |  | soubor drobný dlouhodobý
D073068-000 | D073068 | D073068- | Křeslo polohovatelné CHIS PP |  | 3590 | 35 | A_L001300 |  | soubor drobný dlouhodobý
D073069-000 | D073069 | D073069- | Křeslo polohovatelné CHIS PP |  | 3590 | 35 | A_L001300 |  | soubor drobný dlouhodobý
D073072-000 | D073072 | D073072- | Dávkovač lineární | 19629239 | 0735 | 07 | A_A302310 |  | soubor drobný dlouhodobý
D073104-000 | D073104 | D073104- | Pumpa infúzní | 19653378 | 0735 | 07 | A_A302270 |  | soubor drobný dlouhodobý
D073087-000 | D073087 | D073087- | Dávkovač lineární | 19629255 | 0735 | 07 | A_A302270 |  | soubor drobný dlouhodobý
D073095-000 | D073095 | D073095- | Pumpa infúzní | 19622716 | 0735 | 07 | A_A302260 |  | soubor drobný dlouhodobý
D073082-000 | D073082 | D073082- | Dávkovač lineární | 19629250 | 0735 | 07 | A_A302310 |  | soubor drobný dlouhodobý
D073084-000 | D073084 | D073084- | Dávkovač lineární | 19629252 | 0735 | 07 | A_A302270 |  | soubor drobný dlouhodobý
D073075-000 | D073075 | D073075- | Dávkovač lineární | 19629243 | 0735 | 07 | A_A302250 |  | soubor drobný dlouhodobý
D073077-000 | D073077 | D073077- | Dávkovač lineární | 19629245 | 0735 | 07 | A_A302270 |  | soubor drobný dlouhodobý
D073051-000 | D073051 | D073051- | Oxymetr pulsní | CR-9B115100 | 1412 | 14 | A_E002460 |  | soubor drobný dlouhodobý
D073074-000 | D073074 | D073074- | Dávkovač lineární | 19629242 | 0735 | 07 | A_A302310 |  | soubor drobný dlouhodobý
D073103-000 | D073103 | D073103- | Pumpa infúzní | 19653374 | 0735 | 07 | A_A302270 |  | soubor drobný dlouhodobý
D073096-000 | D073096 | D073096- | Pumpa infúzní | 19622719 | 0735 | 07 | A_A302310 |  | soubor drobný dlouhodobý
D073098-000 | D073098 | D073098- | Pumpa infúzní | 19622721 | 0735 | 07 | A_A302260 |  | soubor drobný dlouhodobý
D073105-000 | D073105 | D073105- | Pumpa infúzní | 19653379 | 0735 | 07 | A_A302270 |  | soubor drobný dlouhodobý
D073102-000 | D073102 | D073102- | Pumpa infúzní | 19653367 | 0735 | 07 | A_A302310 |  | soubor drobný dlouhodobý
D073070-000 | D073070 | D073070- | Křeslo polohovatelné CHIS PP |  | 3590 | 35 | A_L001300 |  | soubor drobný dlouhodobý
D073071-000 | D073071 | D073071- | Dávkovač lineární | 19443590 | 0735 | 07 | A_A302270 |  | soubor drobný dlouhodobý
D073092-000 | D073092 | D073092- | Pumpa infúzní | 19622711 | 0735 | 07 | A_A302270 |  | soubor drobný dlouhodobý
D073094-000 | D073094 | D073094- | Pumpa infúzní | 19622714 | 0735 | 07 | A_A302270 |  | soubor drobný dlouhodobý
D073076-000 | D073076 | D073076- | Dávkovač lineární | 19629244 | 0735 | 07 | A_A302310 |  | soubor drobný dlouhodobý
D073081-000 | D073081 | D073081- | Dávkovač lineární | 19629249 | 0735 | 07 | A_A302270 |  | soubor drobný dlouhodobý
D073083-000 | D073083 | D073083- | Dávkovač lineární | 19629251 | 0735 | 07 | A_A302270 |  | soubor drobný dlouhodobý
D073085-000 | D073085 | D073085- | Dávkovač lineární | 19629253 | 0735 | 07 | A_A302370 |  | soubor drobný dlouhodobý
D073090-000 | D073090 | D073090- | Pumpa infúzní | 19622709 | 0735 | 07 | A_A302250 |  | soubor drobný dlouhodobý
D073091-000 | D073091 | D073091- | Pumpa infúzní | 19622710 | 0735 | 07 | A_A302250 |  | soubor drobný dlouhodobý
D073093-000 | D073093 | D073093- | Pumpa infúzní | 19622712 | 0735 | 07 | A_A302380 |  | soubor drobný dlouhodobý
D073097-000 | D073097 | D073097- | Pumpa infúzní | 19622720 | 0735 | 07 | A_A302250 |  | soubor drobný dlouhodobý
D073100-000 | D073100 | D073100- | Pumpa infúzní | 19653190 | 0735 | 07 | A_A302380 |  | soubor drobný dlouhodobý
D073101-000 | D073101 | D073101- | Pumpa infúzní | 19653366 | 0735 | 07 | A_A302270 |  | soubor drobný dlouhodobý
D073159-000 | D073159 | D073159- | Kleště-Stripper |  | 3590 | 35 | A_L001210 |  | soubor drobný dlouhodobý
D073167-000 | D073167 | D073167- | Box na zdr.nářadí |  | 4041 | 40 | TZP304562 |  | soubor drobný dlouhodobý
D073166-000 | D073166 | D073166- | Incubator |  | 4041 | 40 | TZP304562 |  | soubor drobný dlouhodobý
D073168-000 | D073168 | D073168- | Box na zdr.nářadí |  | 4041 | 40 | TZP304562 |  | soubor drobný dlouhodobý
D073409-000 | D073409 | D073409- | Stolek resuscitační |  | 0311 | 03 | A_J102330 |  | soubor drobný dlouhodobý
D073640-000 | D073640 | D073640- | Lůžko polohovací mechanické |  | 1011 | 10 | A_Q205140 |  | soubor drobný dlouhodobý
D073506-000 | D073506 | D073506- | Lůžko polohovací mechanické |  | 2211 | 22 | A_J302220 |  | soubor drobný dlouhodobý
D073509-000 | D073509 | D073509- | Lůžko polohovací mechanické |  | 2211 | 22 | A_J302190 |  | soubor drobný dlouhodobý
D073634-000 | D073634 | D073634- | Lůžko polohovací mechanické |  | 1011 | 10 | A_Q205160 |  | soubor drobný dlouhodobý
D073639-000 | D073639 | D073639- | Lůžko polohovací mechanické |  | 1011 | 10 | A_Q205130 |  | soubor drobný dlouhodobý
D075351-000 | D075351 | D075351- | Pinzeta Straicht K5-5400 |  | 1421 | 14 | A_E001040 |  | soubor drobný dlouhodobý
D075353-000 | D075353 | D075353- | Pinzeta Straicht K5-6000 |  | 1421 | 14 | A_E001040 |  | soubor drobný dlouhodobý
D075356-000 | D075356 | D075356- | Pinzeta Grandle K5-6100 |  | 1421 | 14 | A_E001040 |  | soubor drobný dlouhodobý
D075358-000 | D075358 | D075358- | Jehelec K6-3630 |  | 1421 | 14 | A_E091370 |  | soubor drobný dlouhodobý
D075359-000 | D075359 | D075359- | Nůžky bipolár.metzenbaum |  | 5062 | 50 | A_A202191 |  | soubor drobný dlouhodobý
D074782-000 | D074782 | D074782- | Křeslo odběrové GOLEM | není | 1821 | 18 | A_U001070 |  | soubor drobný dlouhodobý
D074783-000 | D074783 | D074783- | Stolek odklád.nerez | není | 1812 | 18 | A_U003250 |  | soubor drobný dlouhodobý
D075361-000 | D075361 | D075361- | Tělo trokaru plast. |  | 5062 | 50 | A_A102210 |  | soubor drobný dlouhodobý
D075409-000 | D075409 | D075409- | Židle otočná vyšetřovací | není | 2421 | 24 | UZQ102120 |  | soubor drobný dlouhodobý
D075369-000 | D075369 | D075369- | Trokar kov.pro insuf.10mm |  | 5062 | 50 | A_A102210 |  | soubor drobný dlouhodobý
D075374-000 | D075374 | D075374- | Grasper-johan 5mm |  | 5062 | 50 | A_A202191 |  | soubor drobný dlouhodobý
D075311-000 | D075311 | D075311- | Jehelec-durogrip BM111R |  | 5062 | 50 | A_A202191 |  | soubor drobný dlouhodobý
D075316-000 | D075316 | D075316- | Mikropipeta nast.LM20 |  | 3241 | 32 | TZP306507 |  | soubor drobný dlouhodobý
D073467-000 | D073467 | D073467- | Lůžko polohovací mechanické |  | 2511 | 25 | A_R103020 |  | soubor drobný dlouhodobý
D073468-000 | D073468 | D073468- | Lůžko polohovací mechanické |  | 0312 | 03 | A_J103460 |  | soubor drobný dlouhodobý
D073471-000 | D073471 | D073471- | Lůžko polohovací mechanické |  | 0312 | 03 | A_J103470 |  | soubor drobný dlouhodobý
D075319-000 | D075319 | D075319- | Pumpa infúzní | 19683537 | 5031 | 50 | A_A402190 |  | soubor drobný dlouhodobý
D075350-000 | D075350 | D075350- | Pinzeta na extrakci |  | 1462 | 14 | A_E002230 |  | soubor drobný dlouhodobý
D073649-000 | D073649 | D073649- | Lůžko polohovací mechanické |  | 1412 | 14 | A_E002530 |  | soubor drobný dlouhodobý
D073688-000 | D073688 | D073688- | Lůžko polohovací mechanické |  | 2111 | 21 | A_H102570 |  | soubor drobný dlouhodobý
D073811-000 | D073811 | D073811- | Lůžko polohovací mechanické |  | 1712 | 17 | A_M103110 |  | soubor drobný dlouhodobý
D073816-000 | D073816 | D073816- | Lůžko polohovací mechanické |  | 1712 | 17 | A_M103110 |  | soubor drobný dlouhodobý
D073821-000 | D073821 | D073821- | Lůžko polohovací mechanické |  | 1712 | 17 | A_M102100 |  | soubor drobný dlouhodobý
D075348-000 | D075348 | D075348- | Chodítko nastav.čtyřkol. |  | 1731 | 17 | A_M291080 |  | soubor drobný dlouhodobý
D075349-000 | D075349 | D075349- | Chodítko nastav.čtyřkol. |  | 1712 | 17 | A_M102070 |  | soubor drobný dlouhodobý
D075332-000 | D075332 | D075332- | Pumpa infúzní | 19683552 | 9051 | 90 | A_S104070 |  | soubor drobný dlouhodobý
D075335-000 | D075335 | D075335- | Pumpa infúzní | 19683555 | 1721 | 17 | A_M102100 |  | soubor drobný dlouhodobý
D074723-000 | D074723 | D074723- | Stolek k lůž.M2002 s jíd.desk. | není | 1811 | 18 | A_U001590 |  | soubor drobný dlouhodobý
D074721-000 | D074721 | D074721- | Lůžko polohovací mechanické | není | 1811 | 18 | A_U001690 |  | soubor drobný dlouhodobý
D074730-000 | D074730 | D074730- | Stolek k lůž.M2002 s jíd.desk. | není | 1811 | 18 | A_U001690 |  | soubor drobný dlouhodobý
D073451-000 | D073451 | D073451- | Lůžko polohovací mechanické |  | 0312 | 03 | A_J103470 |  | soubor drobný dlouhodobý
D075341-000 | D075341 | D075341- | Nůžky laparoskop.330mm |  | 4764 | 47 |  |  | soubor drobný dlouhodobý
D075362-000 | D075362 | D075362- | Tělo trokaru plast. |  | 5062 | 50 | A_A102210 |  | soubor drobný dlouhodobý
D075371-000 | D075371 | D075371- | Trokar bezpečnost. 704-06 |  | 5062 | 50 | A_A102210 |  | soubor drobný dlouhodobý
D074726-000 | D074726 | D074726- | Stolek k lůž.M2002 s jíd.desk. | není | 1811 | 18 | A_U001610 |  | soubor drobný dlouhodobý
D074728-000 | D074728 | D074728- | Stolek k lůž.M2002 s jíd.desk. | není | 1811 | 18 | A_U001610 |  | soubor drobný dlouhodobý
D074731-000 | D074731 | D074731- | Stolek k lůž.M2002 s jíd.desk. | není | 1811 | 18 | A_U001310 |  | soubor drobný dlouhodobý
D074812-000 | D074812 | D074812- | Lehátko vyšetřovací VLP-2000 | není | 1821 | 18 | A_U001290 |  | soubor drobný dlouhodobý
D073453-000 | D073453 | D073453- | Lůžko polohovací mechanické |  | 0312 | 03 | A_J103460 |  | soubor drobný dlouhodobý
D073454-000 | D073454 | D073454- | Lůžko polohovací mechanické |  | 0312 | 03 | A_J203110 |  | soubor drobný dlouhodobý
D075347-000 | D075347 | D075347- | Jehelec přímý 5*390mm |  | 4764 | 47 |  |  | soubor drobný dlouhodobý
D075372-000 | D075372 | D075372- | Trokar bezpečnost.704-06 |  | 5062 | 50 | A_A102210 |  | soubor drobný dlouhodobý
D075334-000 | D075334 | D075334- | Pumpa infúzní | 19683554 | 0735 | 07 | A_A302270 |  | soubor drobný dlouhodobý
D075338-000 | D075338 | D075338- | Pumpa infúzní | 19683557 | 5031 | 50 | A_A402190 |  | soubor drobný dlouhodobý
D074729-000 | D074729 | D074729- | Stolek k lůž.M2002 s jíd.desk. | není | 1811 | 18 | A_U001590 |  | soubor drobný dlouhodobý
D074732-000 | D074732 | D074732- | Stolek k lůž.M2002 s jíd.desk. | není | 1811 | 18 | A_U001650 |  | soubor drobný dlouhodobý
D075343-000 | D075343 | D075343- | Disektor Meryland |  | 4764 | 47 |  |  | soubor drobný dlouhodobý
D075345-000 | D075345 | D075345- | Grasper vlnový |  | 4764 | 47 |  |  | soubor drobný dlouhodobý
D073457-000 | D073457 | D073457- | Lůžko polohovací mechanické |  | 0312 | 03 | A_J103470 |  | soubor drobný dlouhodobý
D073461-000 | D073461 | D073461- | Lůžko polohovací mechanické |  | 0312 | 03 | A_J103450 |  | soubor drobný dlouhodobý
D075380-000 | D075380 | D075380- | Přístroj-tester |  | 2011 | 20 | A_P203050 |  | soubor drobný dlouhodobý
D075340-000 | D075340 | D075340- | Pumpa infúzní | 19683559 | 0735 | 07 | A_A302270 |  | soubor drobný dlouhodobý
D075346-000 | D075346 | D075346- | Kleště úchopové s aretací |  | 4764 | 47 |  |  | soubor drobný dlouhodobý
D074766-000 | D074766 | D074766- | Lůžko polohovací mechanické | není | 1811 | 18 | A_U001640 |  | soubor drobný dlouhodobý
D074770-000 | D074770 | D074770- | Oxymetr pulsní | není | 1811 | 18 | A_U001360 |  | soubor drobný dlouhodobý
D073465-000 | D073465 | D073465- | Lůžko polohovací mechanické |  | 0312 | 03 | A_J103430 |  | soubor drobný dlouhodobý
D073466-000 | D073466 | D073466- | Lůžko polohovací mechanické |  | 0312 | 03 | A_J103440 |  | soubor drobný dlouhodobý
D074733-000 | D074733 | D074733- | Stolek k lůž.M2002 s jíd.desk. | není | 1811 | 18 | A_U001670 |  | soubor drobný dlouhodobý
D074767-000 | D074767 | D074767- | Lůžko polohovací mechanické | není | 1811 | 18 | A_U001640 |  | soubor drobný dlouhodobý
D075326-000 | D075326 | D075326- | Pumpa infúzní | 19683547 | 5031 | 50 | A_A402190 |  | soubor drobný dlouhodobý
D074045-000 | D074045 | D074045- | Dávkovač injekční | 20762832 | 3131 | 31 | A_D105270 |  | soubor drobný dlouhodobý
D074715-000 | D074715 | D074715- | Lůžko polohovací mechanické | není | 1811 | 18 | A_U001610 |  | soubor drobný dlouhodobý
D075315-000 | D075315 | D075315- | Mikropipeta nast.LM20 |  | 3241 | 32 | TZP306507 |  | soubor drobný dlouhodobý
D074719-000 | D074719 | D074719- | Lůžko polohovací mechanické | není | 1811 | 18 | A_U001590 |  | soubor drobný dlouhodobý
D074720-000 | D074720 | D074720- | Lůžko polohovací mechanické | není | 1811 | 18 | A_U001670 |  | soubor drobný dlouhodobý
D074725-000 | D074725 | D074725- | Stolek k lůž.M2002 s jíd.desk. | není | 1811 | 18 | A_U001650 |  | soubor drobný dlouhodobý
D074727-000 | D074727 | D074727- | Stolek k lůž.M2002 s jíd.desk. | není | 1811 | 18 | A_U001670 |  | soubor drobný dlouhodobý
D074039-000 | D074039 | D074039- | Dávkovač injekční | 20762826 | 3131 | 31 | A_D105270 |  | soubor drobný dlouhodobý
D074040-000 | D074040 | D074040- | Dávkovač injekční | 20762827 | 3131 | 31 | A_D105270 |  | soubor drobný dlouhodobý
D075317-000 | D075317 | D075317- | Mikropipeta nast.LM20 |  | 3241 | 32 | TZP306507 |  | soubor drobný dlouhodobý
D074851-000 | D074851 | D074851- | Křeslo odběrové GOLEM | není | 1813 | 18 | A_U002110 |  | soubor drobný dlouhodobý
D074854-000 | D074854 | D074854- | Stolek na nástroje | není | 1813 | 18 | A_U002110 |  | soubor drobný dlouhodobý
D074043-000 | D074043 | D074043- | Dávkovač injekční | 20762830 | 3131 | 31 | A_D105270 |  | soubor drobný dlouhodobý
D074044-000 | D074044 | D074044- | Dávkovač injekční | 20762831 | 3131 | 31 | A_D105270 |  | soubor drobný dlouhodobý
D074722-000 | D074722 | D074722- | Stolek k lůž.M2002 s jíd.desk. | není | 1811 | 18 | A_U001310 |  | soubor drobný dlouhodobý
D074724-000 | D074724 | D074724- | Stolek k lůž.M2002 s jíd.desk. | není | 1811 | 18 | A_U001690 |  | soubor drobný dlouhodobý
D074032-000 | D074032 | D074032- | Pumpa infúzní | 19683560 | 1731 | 17 | A_M201100 |  | soubor drobný dlouhodobý
D074033-000 | D074033 | D074033- | Pumpa infúzní | 19683561 | 1731 | 17 | A_M201150 |  | soubor drobný dlouhodobý
D074714-000 | D074714 | D074714- | Lůžko polohovací mechanické | není | 1811 | 18 | A_U001650 |  | soubor drobný dlouhodobý
D074980-000 | D074980 | D074980- | Stolek na nástroje | není | 1811 | 18 | A_U001350 |  | soubor drobný dlouhodobý
D074689-000 | D074689 | D074689- | Židle otočná vyšetřovací | není | 1811 | 18 | A_U001350 |  | soubor drobný dlouhodobý
D074710-000 | D074710 | D074710- | Lůžko polohovací mechanické | není | 1811 | 18 | A_U001590 |  | soubor drobný dlouhodobý
D074038-000 | D074038 | D074038- | Dávkovač injekční | 20707160 | 3131 | 31 | A_D105270 |  | soubor drobný dlouhodobý
D074041-000 | D074041 | D074041- | Dávkovač injekční | 20762828 | 3131 | 31 | A_D105270 |  | soubor drobný dlouhodobý
D073995-000 | D073995 | D073995- | Lůžko polohovací mechanické |  | 1611 | 16 | A_H106580 |  | soubor drobný dlouhodobý
D074002-000 | D074002 | D074002- | Lůžko polohovací mechanické |  | 1611 | 16 | A_H106540 |  | soubor drobný dlouhodobý
D074717-000 | D074717 | D074717- | Lůžko polohovací mechanické | není | 1811 | 18 | A_U001310 |  | soubor drobný dlouhodobý
D074718-000 | D074718 | D074718- | Lůžko polohovací mechanické | není | 1811 | 18 | A_U001690 |  | soubor drobný dlouhodobý
D074057-000 | D074057 | D074057- | Pumpa infúzní | 20527016 | 3131 | 31 | A_D105270 |  | soubor drobný dlouhodobý
D074686-000 | D074686 | D074686- | Stolek odklád.nerez | není | 1811 | 18 | A_U001350 |  | soubor drobný dlouhodobý
D074058-000 | D074058 | D074058- | Pumpa infúzní | 20527017 | 3131 | 31 | A_D105270 |  | soubor drobný dlouhodobý
D074061-000 | D074061 | D074061- | Pumpa infúzní | 20640037 | 3131 | 31 | A_D105270 |  | soubor drobný dlouhodobý
D074036-000 | D074036 | D074036- | Dávkovač injekční | 20707146 | 3131 | 31 | A_D105270 |  | soubor drobný dlouhodobý
D074037-000 | D074037 | D074037- | Dávkovač injekční | 20707159 | 3131 | 31 | A_D105270 |  | soubor drobný dlouhodobý
D074051-000 | D074051 | D074051- | Pumpa infúzní | 20640038 | 3111 | 31 | A_D105300 |  | soubor drobný dlouhodobý
D074056-000 | D074056 | D074056- | Pumpa infúzní | 20527015 | 3131 | 31 | A_D105270 |  | soubor drobný dlouhodobý
D074052-000 | D074052 | D074052- | Pumpa infúzní | 20640039 | 3111 | 31 | A_D105300 |  | soubor drobný dlouhodobý
D074053-000 | D074053 | D074053- | Pumpa infúzní | 20640040 | 3111 | 31 | A_D105300 |  | soubor drobný dlouhodobý
D074034-000 | D074034 | D074034- | Pumpa infúzní | 19683562 | 1731 | 17 | A_M102070 |  | soubor drobný dlouhodobý
D073943-000 | D073943 | D073943- | Lůžko polohovací mechanické |  | 1612 | 16 | A_H105500 |  | soubor drobný dlouhodobý
D073948-000 | D073948 | D073948- | Lůžko polohovací mechanické |  | 1921 | 19 | A_K002140 |  | soubor drobný dlouhodobý
D073934-000 | D073934 | D073934- | Lůžko polohovací mechanické |  | 1612 | 16 | A_H105620 |  | soubor drobný dlouhodobý
D073940-000 | D073940 | D073940- | Lůžko polohovací mechanické |  | 1612 | 16 | A_H105600 |  | soubor drobný dlouhodobý
D073833-000 | D073833 | D073833- | Lůžko polohovací mechanické |  | 1712 | 17 | A_M102110 |  | soubor drobný dlouhodobý
D074047-000 | D074047 | D074047- | Dávkovač injekční | 20762834 | 3111 | 31 | A_D105300 |  | soubor drobný dlouhodobý
D074049-000 | D074049 | D074049- | Dávkovač injekční | 20762851 | 3111 | 31 | A_D105300 |  | soubor drobný dlouhodobý
D073985-000 | D073985 | D073985- | Lůžko polohovací mechanické |  | 1611 | 16 | A_H104470 |  | soubor drobný dlouhodobý
D074046-000 | D074046 | D074046- | Dávkovač injekční | 20762833 | 3111 | 31 | A_D105300 |  | soubor drobný dlouhodobý
D073996-000 | D073996 | D073996- | Lůžko polohovací mechanické |  | 1611 | 16 | A_H106480 |  | soubor drobný dlouhodobý
D073998-000 | D073998 | D073998- | Lůžko polohovací mechanické |  | 1921 | 19 | SZM0 |  | soubor drobný dlouhodobý
D073889-000 | D073889 | D073889- | Lůžko polohovací mechanické |  | 1711 | 17 | A_M103170 |  | soubor drobný dlouhodobý
D073895-000 | D073895 | D073895- | Lůžko polohovací mechanické |  | 1711 | 17 | A_M102180 |  | soubor drobný dlouhodobý
D074035-000 | D074035 | D074035- | Pumpa infúzní | 19683563 | 1731 | 17 | A_M201100 |  | soubor drobný dlouhodobý
D074042-000 | D074042 | D074042- | Dávkovač injekční | 20762829 | 3131 | 31 | A_D105270 |  | soubor drobný dlouhodobý
D074004-000 | D074004 | D074004- | Lůžko polohovací mechanické |  | 1611 | 16 | A_H106500 |  | soubor drobný dlouhodobý
D073989-000 | D073989 | D073989- | Lůžko polohovací mechanické |  | 1611 | 16 | A_H106500 |  | soubor drobný dlouhodobý
D073991-000 | D073991 | D073991- | Lůžko polohovací mechanické |  | 1611 | 16 | A_H104470 |  | soubor drobný dlouhodobý
D073952-000 | D073952 | D073952- | Lůžko polohovací mechanické |  | 1612 | 16 | A_H105500 |  | soubor drobný dlouhodobý
D073984-000 | D073984 | D073984- | Lůžko polohovací mechanické |  | 1611 | 16 | A_H106520 |  | soubor drobný dlouhodobý
D073881-000 | D073881 | D073881- | Lůžko polohovací mechanické |  | 1711 | 17 | A_M103100 |  | soubor drobný dlouhodobý
D073887-000 | D073887 | D073887- | Lůžko polohovací mechanické |  | 1711 | 17 | A_M102110 |  | soubor drobný dlouhodobý
D073883-000 | D073883 | D073883- | Lůžko polohovací mechanické |  | 1711 | 17 | A_M102110 |  | soubor drobný dlouhodobý
D073999-000 | D073999 | D073999- | Lůžko polohovací mechanické |  | 1611 | 16 | A_H106540 |  | soubor drobný dlouhodobý
D074000-000 | D074000 | D074000- | Lůžko polohovací mechanické |  | 1611 | 16 | A_H106560 |  | soubor drobný dlouhodobý
D073951-000 | D073951 | D073951- | Lůžko polohovací mechanické |  | 1612 | 16 | A_H105500 |  | soubor drobný dlouhodobý
D073983-000 | D073983 | D073983- | Lůžko polohovací mechanické |  | 1611 | 16 | A_H106480 |  | soubor drobný dlouhodobý
D073944-000 | D073944 | D073944- | Lůžko polohovací mechanické |  | 1612 | 16 | A_H105520 |  | soubor drobný dlouhodobý
D073946-000 | D073946 | D073946- | Lůžko polohovací mechanické |  | 1612 | 16 | A_H105600 |  | soubor drobný dlouhodobý
D073872-000 | D073872 | D073872- | Lůžko polohovací mechanické |  | 1711 | 17 | A_M103210 |  | soubor drobný dlouhodobý
D073878-000 | D073878 | D073878- | Lůžko polohovací mechanické |  | 1711 | 17 | A_M102110 |  | soubor drobný dlouhodobý
D073868-000 | D073868 | D073868- | Lůžko polohovací mechanické |  | 1711 | 17 | A_M103180 |  | soubor drobný dlouhodobý
D073882-000 | D073882 | D073882- | Lůžko polohovací mechanické |  | 1711 | 17 | A_M103170 |  | soubor drobný dlouhodobý
D073939-000 | D073939 | D073939- | Lůžko polohovací mechanické |  | 1612 | 16 | A_H105520 |  | soubor drobný dlouhodobý
D073897-000 | D073897 | D073897- | Lůžko polohovací mechanické |  | 1711 | 17 | A_M201180 |  | soubor drobný dlouhodobý
D073931-000 | D073931 | D073931- | Lůžko polohovací mechanické |  | 1612 | 16 | A_H105620 |  | soubor drobný dlouhodobý
D073829-000 | D073829 | D073829- | Lůžko polohovací mechanické |  | 1712 | 17 | A_M102110 |  | soubor drobný dlouhodobý
D073894-000 | D073894 | D073894- | Lůžko polohovací mechanické |  | 1711 | 17 | A_M102170 |  | soubor drobný dlouhodobý
D073993-000 | D073993 | D073993- | Lůžko polohovací mechanické |  | 1611 | 16 | A_H106520 |  | soubor drobný dlouhodobý
D073822-000 | D073822 | D073822- | Lůžko polohovací mechanické |  | 1921 | 19 | A_K001090 |  | soubor drobný dlouhodobý
D073823-000 | D073823 | D073823- | Lůžko polohovací mechanické |  | 1921 | 19 | RZH0 |  | soubor drobný dlouhodobý
D073826-000 | D073826 | D073826- | Lůžko polohovací mechanické |  | 1712 | 17 | A_M103180 |  | soubor drobný dlouhodobý
D073891-000 | D073891 | D073891- | Lůžko polohovací mechanické |  | 1711 | 17 | A_M103220 |  | soubor drobný dlouhodobý
D073893-000 | D073893 | D073893- | Lůžko polohovací mechanické |  | 1711 | 17 | A_M103220 |  | soubor drobný dlouhodobý
D073818-000 | D073818 | D073818- | Lůžko polohovací mechanické |  | 1921 | 19 | SZM0 |  | soubor drobný dlouhodobý
D073876-000 | D073876 | D073876- | Lůžko polohovací mechanické |  | 1711 | 17 | A_M103170 |  | soubor drobný dlouhodobý
D073879-000 | D073879 | D073879- | Lůžko polohovací mechanické |  | 1711 | 17 | A_M201180 |  | soubor drobný dlouhodobý
D073885-000 | D073885 | D073885- | Lůžko polohovací mechanické |  | 1711 | 17 | A_M102100 |  | soubor drobný dlouhodobý
D073815-000 | D073815 | D073815- | Lůžko polohovací mechanické |  | 1712 | 17 | A_M103210 |  | soubor drobný dlouhodobý
D073627-000 | D073627 | D073627- | Lůžko polohovací mechanické |  | 1015 | 10 | A_Q206150 |  | soubor drobný dlouhodobý
D073567-000 | D073567 | D073567- | Lůžko polohovací mechanické |  | 1412 | 14 | A_E002560 |  | soubor drobný dlouhodobý
D073809-000 | D073809 | D073809- | Lůžko polohovací mechanické |  | 1712 | 17 | A_M102160 |  | soubor drobný dlouhodobý
D073648-000 | D073648 | D073648- | Lůžko polohovací mechanické |  | 1412 | 14 | A_E002560 |  | soubor drobný dlouhodobý
D073626-000 | D073626 | D073626- | Lůžko polohovací mechanické |  | 1015 | 10 | A_Q206140 |  | soubor drobný dlouhodobý
D073870-000 | D073870 | D073870- | Lůžko polohovací mechanické |  | 1711 | 17 | A_M102170 |  | soubor drobný dlouhodobý
D073678-000 | D073678 | D073678- | Lůžko polohovací mechanické |  | 2111 | 21 | A_H102530 |  | soubor drobný dlouhodobý
D073565-000 | D073565 | D073565- | Lůžko polohovací mechanické |  | 1412 | 14 | A_E002540 |  | soubor drobný dlouhodobý
D073642-000 | D073642 | D073642- | Lůžko polohovací mechanické |  | 1011 | 10 | A_Q205130 |  | soubor drobný dlouhodobý
D073643-000 | D073643 | D073643- | Lůžko polohovací mechanické |  | 1011 | 10 | A_Q205210 |  | soubor drobný dlouhodobý
D073827-000 | D073827 | D073827- | Lůžko polohovací mechanické |  | 1712 | 17 | A_M102170 |  | soubor drobný dlouhodobý
D073828-000 | D073828 | D073828- | Lůžko polohovací mechanické |  | 3590 | 35 | A_L001040 |  | soubor drobný dlouhodobý
D073928-000 | D073928 | D073928- | Lůžko polohovací mechanické |  | 1612 | 16 | A_H105600 |  | soubor drobný dlouhodobý
D073929-000 | D073929 | D073929- | Lůžko polohovací mechanické |  | 1612 | 16 | A_H105580 |  | soubor drobný dlouhodobý
D073932-000 | D073932 | D073932- | Lůžko polohovací mechanické |  | 1612 | 16 | A_H105560 |  | soubor drobný dlouhodobý
D073937-000 | D073937 | D073937- | Lůžko polohovací mechanické |  | 1612 | 16 | A_H105580 |  | soubor drobný dlouhodobý
D073947-000 | D073947 | D073947- | Lůžko polohovací mechanické |  | 1612 | 16 | A_H105500 |  | soubor drobný dlouhodobý
D073949-000 | D073949 | D073949- | Lůžko polohovací mechanické |  | 1612 | 16 | A_H105620 |  | soubor drobný dlouhodobý
D073953-000 | D073953 | D073953- | Lůžko polohovací mechanické |  | 1612 | 16 | A_H105460 |  | soubor drobný dlouhodobý
D073990-000 | D073990 | D073990- | Lůžko polohovací mechanické |  | 1611 | 16 | A_H106540 |  | soubor drobný dlouhodobý
D074048-000 | D074048 | D074048- | Dávkovač injekční | 20762850 | 3111 | 31 | A_D105300 |  | soubor drobný dlouhodobý
D074050-000 | D074050 | D074050- | Dávkovač injekční | 20762852 | 3111 | 31 | A_D105300 |  | soubor drobný dlouhodobý
D074054-000 | D074054 | D074054- | Pumpa infúzní | 20527013 | 3131 | 31 | A_D105270 |  | soubor drobný dlouhodobý
D074055-000 | D074055 | D074055- | Pumpa infúzní | 20527014 | 3131 | 31 | A_D105300 |  | soubor drobný dlouhodobý
D074059-000 | D074059 | D074059- | Pumpa infúzní | 20527024 | 3131 | 31 | A_D105270 |  | soubor drobný dlouhodobý
D074060-000 | D074060 | D074060- | Pumpa infúzní | 20640036 | 3131 | 31 | A_D105270 |  | soubor drobný dlouhodobý
D074685-000 | D074685 | D074685- | Křeslo odběrové GOLEM | není | 1811 | 18 | A_U001350 |  | soubor drobný dlouhodobý
D074711-000 | D074711 | D074711- | Lůžko polohovací mechanické | není | 1811 | 18 | A_U001670 |  | soubor drobný dlouhodobý
D074712-000 | D074712 | D074712- | Lůžko polohovací mechanické | není | 1811 | 18 | A_U001610 |  | soubor drobný dlouhodobý
D074713-000 | D074713 | D074713- | Lůžko polohovací mechanické | není | 1811 | 18 | A_U001650 |  | soubor drobný dlouhodobý
D074913-000 | D074913 | D074913- | Lehátko vyšetřovací VLP-2000 | není | 1821 | 18 | A_U002490 |  | soubor drobný dlouhodobý
D074978-000 | D074978 | D074978- | Křeslo odběrové GOLEM | není | 1812 | 18 | A_U003130 |  | soubor drobný dlouhodobý
D075310-000 | D075310 | D075310- | Endoskop |  | 5062 | 50 | A_A102150 |  | soubor drobný dlouhodobý
D075320-000 | D075320 | D075320- | Pumpa infúzní | 19683538 | 5031 | 50 | A_A402260 |  | soubor drobný dlouhodobý
D075323-000 | D075323 | D075323- | Pumpa infúzní | 19683542 | 5031 | 50 | A_A402190 |  | soubor drobný dlouhodobý
D075325-000 | D075325 | D075325- | Pumpa infúzní | 19683546 | 1013 | 10 | A_Q204440 |  | soubor drobný dlouhodobý
D075329-000 | D075329 | D075329- | Pumpa infúzní | 19683549 | 0735 | 07 | A_A302260 |  | soubor drobný dlouhodobý
D075357-000 | D075357 | D075357- | Jehelec K6-3630 |  | 1421 | 14 | A_E091370 |  | soubor drobný dlouhodobý
D075370-000 | D075370 | D075370- | Trokar kov.pro insuf.10mm |  | 5062 | 50 | A_A102210 |  | soubor drobný dlouhodobý
D075373-000 | D075373 | D075373- | Grasper-johan 5mm |  | 5062 | 50 | A_A202191 |  | soubor drobný dlouhodobý
D073427-000 | D073427 | D073427- | Lůžko polohovací mechanické |  | 9051 | 90 | A_J202030 |  | soubor drobný dlouhodobý
D073429-000 | D073429 | D073429- | Lůžko polohovací mechanické |  | 9051 | 90 | A_S104100 |  | soubor drobný dlouhodobý
D073432-000 | D073432 | D073432- | Lůžko polohovací mechanické |  | 9051 | 90 | A_J202030 |  | soubor drobný dlouhodobý
D073449-000 | D073449 | D073449- | Lůžko polohovací mechanické |  | 0312 | 03 | A_J103440 |  | soubor drobný dlouhodobý
D073513-000 | D073513 | D073513- | Lůžko polohovací mechanické |  | 2211 | 22 | A_J302180 |  | soubor drobný dlouhodobý
D073452-000 | D073452 | D073452- | Lůžko polohovací mechanické |  | 1412 | 14 | A_E002530 |  | soubor drobný dlouhodobý
D073455-000 | D073455 | D073455- | Lůžko polohovací mechanické |  | 0312 | 03 | A_J103480 |  | soubor drobný dlouhodobý
D073450-000 | D073450 | D073450- | Lůžko polohovací mechanické |  | 0312 | 03 | A_J103440 |  | soubor drobný dlouhodobý
D073463-000 | D073463 | D073463- | Lůžko polohovací mechanické |  | 2511 | 25 | A_R103400 |  | soubor drobný dlouhodobý
D073501-000 | D073501 | D073501- | Lůžko polohovací mechanické |  | 2211 | 22 | A_J302170 |  | soubor drobný dlouhodobý
D073433-000 | D073433 | D073433- | Lůžko polohovací mechanické |  | 9051 | 90 | A_S104100 |  | soubor drobný dlouhodobý
D073641-000 | D073641 | D073641- | Lůžko polohovací mechanické |  | 1011 | 10 | A_Q205110 |  | soubor drobný dlouhodobý
D073644-000 | D073644 | D073644- | Lůžko polohovací mechanické |  | 1011 | 10 | A_Q205150 |  | soubor drobný dlouhodobý
D073551-000 | D073551 | D073551- | Lůžko polohovací mechanické |  | 2511 | 25 | A_R103020 |  | soubor drobný dlouhodobý
D073637-000 | D073637 | D073637- | Lůžko polohovací mechanické |  | 1011 | 10 | A_Q205160 |  | soubor drobný dlouhodobý
D073638-000 | D073638 | D073638- | Lůžko polohovací mechanické |  | 1011 | 10 | A_Q205220 |  | soubor drobný dlouhodobý
D073629-000 | D073629 | D073629- | Lůžko polohovací mechanické |  | 1015 | 10 | A_Q206140 |  | soubor drobný dlouhodobý
D073511-000 | D073511 | D073511- | Lůžko polohovací mechanické |  | 2211 | 22 | A_J302190 |  | soubor drobný dlouhodobý
D073456-000 | D073456 | D073456- | Lůžko polohovací mechanické |  | 0312 | 03 | A_J103410 |  | soubor drobný dlouhodobý
D073635-000 | D073635 | D073635- | Lůžko polohovací mechanické |  | 1015 | 10 | A_Q206140 |  | soubor drobný dlouhodobý
D073636-000 | D073636 | D073636- | Lůžko polohovací mechanické |  | 1011 | 10 | A_Q205200 |  | soubor drobný dlouhodobý
D073519-000 | D073519 | D073519- | Lůžko polohovací mechanické |  | 2211 | 22 | A_J302190 |  | soubor drobný dlouhodobý
D073628-000 | D073628 | D073628- | Lůžko polohovací mechanické |  | 1015 | 10 | A_Q206130 |  | soubor drobný dlouhodobý
D073633-000 | D073633 | D073633- | Lůžko polohovací mechanické |  | 1015 | 10 | A_Q205060 |  | soubor drobný dlouhodobý
D073546-000 | D073546 | D073546- | Lůžko polohovací mechanické |  | 2511 | 25 | A_R103020 |  | soubor drobný dlouhodobý
D076005-000 | D076005 | D076005- | Stolek stavit. s PP | není | 0662 | 06 | A_M304100 |  | soubor drobný dlouhodobý
D076004-000 | D076004 | D076004- | Vozík střed.nerez bez m.+3táck |  | 0662 | 06 | A_M203110 |  | soubor drobný dlouhodobý
D076288-000 | D076288 | D076288- | Přístroj na měření relaxace | 17-2009018 | 0762 | 07 | A_A102250 |  | soubor drobný dlouhodobý
D076290-000 | D076290 | D076290- | Odsávačka elektrická Medela |  | 0911 | 09 | A_C003670 |  | soubor drobný dlouhodobý
D076291-000 | D076291 | D076291- | Nulovač NPS 2 Marquette |  | 0631 | 06 | A_M303280 |  | soubor drobný dlouhodobý
D076340-000 | D076340 | D076340- | Dávkovač lineární | 7195842 | 9051 | 90 | A_S104120 |  | soubor drobný dlouhodobý
D076377-000 | D076377 | D076377- | Pilka na sádru |  | 6022 | 60 | A_A491380 |  | soubor drobný dlouhodobý
D076392-000 | D076392 | D076392- | Lehátko vyšetřovací/masérské | není | 2021 | 20 | A_P101060 |  | soubor drobný dlouhodobý
D076339-000 | D076339 | D076339- | Pumpa infúzní | 5818944 | 5031 | 50 | A_A402260 |  | soubor drobný dlouhodobý
D076341-000 | D076341 | D076341- | Dávkovač lineární | 7205842 | 9051 | 90 | A_S104070 |  | soubor drobný dlouhodobý
D076428-000 | D076428 | D076428- | Váhy labor. | 281680 | 4843 | 48 | A_Z001100 |  | soubor drobný dlouhodobý
D076861-000 | D076861 | D076861- | Nůžky preparační zahnuté |  | 4764 | 47 | A_A102210 |  | soubor drobný dlouhodobý
D076521-000 | D076521 | D076521- | Třepačka-př.míchací | 580912086 | 4141 | 41 | TZP103436 |  | soubor drobný dlouhodobý
D076525-000 | D076525 | D076525- | Vozík VAKO 120C-nožní ovl. |  | 1412 | 14 | A_E002640 |  | soubor drobný dlouhodobý
D076522-000 | D076522 | D076522- | Lampa vyšetřovací | E051011012 | 2011 | 20 | A_P203050 |  | soubor drobný dlouhodobý
D076526-000 | D076526 | D076526- | Vozík VAKO 120C-nožní ovl. |  | 1462 | 14 | A_E002200 |  | soubor drobný dlouhodobý
D076542-000 | D076542 | D076542- | Třepačka-př.míchací | R000101155 | 3241 | 32 | A_P291020 |  | soubor drobný dlouhodobý
D076541-000 | D076541 | D076541- | Třepačka-př.míchací | R000101112 | 3241 | 32 | A_P291020 |  | soubor drobný dlouhodobý
D076547-000 | D076547 | D076547- | Třepačka-př.míchací |  | 3341 | 33 | A_I001210 |  | soubor drobný dlouhodobý
D076548-000 | D076548 | D076548- | Třepačka-př.míchací | R900000185 | 3341 | 33 | A_I091300 |  | soubor drobný dlouhodobý
D076865-000 | D076865 | D076865- | Nůžky preparační zahnuté |  | 4764 | 47 | A_A102210 |  | soubor drobný dlouhodobý
D076662-000 | D076662 | D076662- | Lehátko poloh. CLASSIC | není | 3121 | 31 | A_A201210 |  | soubor drobný dlouhodobý
D076860-000 | D076860 | D076860- | Nůžky preparační zahnuté |  | 4764 | 47 | A_A102210 |  | soubor drobný dlouhodobý
D076863-000 | D076863 | D076863- | Nůžky preparační zahnuté |  | 4764 | 47 | A_A102210 |  | soubor drobný dlouhodobý
D076759-000 | D076759 | D076759- | Pipeta pipetmanneo |  | 3341 | 33 | A_I001210 |  | soubor drobný dlouhodobý
D076836-000 | D076836 | D076836- | Lehátko vyšetřovací bez otvoru | není | 6022 | 60 | A_A491440 |  | soubor drobný dlouhodobý
D076763-000 | D076763 | D076763- | Lehátko vyšetřovací bez otvoru | není | 6022 | 60 | A_A491320 |  | soubor drobný dlouhodobý
D076764-000 | D076764 | D076764- | Pipeta 2-20ul |  | 4443 | 44 | TZP10157D |  | soubor drobný dlouhodobý
D076853-000 | D076853 | D076853- | Plato sterilizační Procallus | není | 4764 | 47 | A_A102210 |  | soubor drobný dlouhodobý
D076747-000 | D076747 | D076747- | Kleště na ploténku |  | 0662 | 06 | A_M304060 |  | soubor drobný dlouhodobý
D076777-000 | D076777 | D076777- | Pipeta 100-1000ul |  | 4443 | 44 | TZP10157D |  | soubor drobný dlouhodobý
D076838-000 | D076838 | D076838- | Křeslo pojízdné | není | 6022 | 60 | A_A491420 |  | soubor drobný dlouhodobý
D076839-000 | D076839 | D076839- | Křeslo pojízdné | není | 6022 | 60 | A_A491420 |  | soubor drobný dlouhodobý
D076756-000 | D076756 | D076756- | Pipeta nichyrio NPX 100 |  | 4041 | 40 | TZP304562 |  | soubor drobný dlouhodobý
D076837-000 | D076837 | D076837- | Lehátko vyšetřovací bez otvoru | není | 0312 | 03 | A_J103400 |  | soubor drobný dlouhodobý
D076761-000 | D076761 | D076761- | Pipeta 0,1-2,5 |  | 4443 | 44 | TZP10125B |  | soubor drobný dlouhodobý
D076768-000 | D076768 | D076768- | Pipeta 20-200ul |  | 4443 | 44 | TZP10125B |  | soubor drobný dlouhodobý
D076598-000 | D076598 | D076598- | Lehátko poloh. CLASSIC | není | 3121 | 31 | A_A201190 |  | soubor drobný dlouhodobý
D076614-000 | D076614 | D076614- | Lehátko poloh. CLASSIC | není | 3121 | 31 | A_A192500 |  | soubor drobný dlouhodobý
D076615-000 | D076615 | D076615- | Lehátko poloh. CLASSIC | není | 3121 | 31 | A_A201200 |  | soubor drobný dlouhodobý
D076757-000 | D076757 | D076757- | Pipeta DV12-50 |  | 4443 | 44 | TZP10125B |  | soubor drobný dlouhodobý
D076760-000 | D076760 | D076760- | Pipeta pipetmanneo |  | 3341 | 33 | A_I002300 |  | soubor drobný dlouhodobý
D076858-000 | D076858 | D076858- | Nůžky preparační zahnuté | není | 4764 | 47 | A_A102210 |  | soubor drobný dlouhodobý
D076859-000 | D076859 | D076859- | Nůžky preparační zahnuté |  | 4764 | 47 | A_A102210 |  | soubor drobný dlouhodobý
D076908-000 | D076908 | D076908- | Stolek odklád.nerez |  | 2421 | 24 | UZQ101090 |  | soubor drobný dlouhodobý
D076907-000 | D076907 | D076907- | Stolek odklád.nerez |  | 2421 | 24 | UZQ201200 |  | soubor drobný dlouhodobý
D076911-000 | D076911 | D076911- | Váha kojenecká digit. | 284946/10 | 0911 | 09 | A_C002370 |  | soubor drobný dlouhodobý
D076927-000 | D076927 | D076927- | Ventil redukční |  | 1221 | 12 | A_A391650 |  | soubor drobný dlouhodobý
D076928-000 | D076928 | D076928- | Ventil redukční |  | 1221 | 12 | A_A101280 |  | soubor drobný dlouhodobý
D076960-000 | D076960 | D076960- | Vozík VAKO 80C/Nnožní ovl. |  | 4041 | 40 | TZP304538 |  | soubor drobný dlouhodobý
D076959-000 | D076959 | D076959- | Vozík VAKO 80C/Nnožní ovl. |  | 4041 | 40 | TZP304551 |  | soubor drobný dlouhodobý
D076964-000 | D076964 | D076964- | Lehátko vyšetřovací/masérské | není | 2721 | 27 | A_O102150 |  | soubor drobný dlouhodobý
D076968-000 | D076968 | D076968- | Oxymetr pulsní Nonin |  | 9051 | 90 | A_S104120 |  | soubor drobný dlouhodobý
D076975-000 | D076975 | D076975- | Nulovač ICP čidla |  | 0631 | 06 | A_M303280 |  | soubor drobný dlouhodobý
D076988-000 | D076988 | D076988- | Chodítko nastav.čtyřkol. |  | 2112 | 21 | A_H103350 |  | soubor drobný dlouhodobý
D076989-000 | D076989 | D076989- | Chodítko nastav.čtyřkol. |  | 2111 | 21 | A_H102470 |  | soubor drobný dlouhodobý
D077016-000 | D077016 | D077016- | Pipeta 12-kanál. |  | 3341 | 33 | A_I002310 |  | soubor drobný dlouhodobý
D077044-000 | D077044 | D077044- | Systém na monitorizac.glykémie | 8009Lčip49779tělo | 0321 | 03 | A_J101120 |  | soubor drobný dlouhodobý
D076994-000 | D076994 | D076994- | Stolek odklád.nerez |  | 0121 | 01 | A_D101410 |  | soubor drobný dlouhodobý
D077013-000 | D077013 | D077013- | Pipeta elektronická |  | 4443 | 44 | TZP10127A |  | soubor drobný dlouhodobý
D077024-000 | D077024 | D077024- | Resuscitátor silikon.pro děti |  | 1033 | 10 | A_Q202120 |  | soubor drobný dlouhodobý
D077014-000 | D077014 | D077014- | Pipeta elektronická |  | 4443 | 44 | TZP10127A |  | soubor drobný dlouhodobý
D077043-000 | D077043 | D077043- | Systém na monitorizac.glykémie | 8009Dčip 50343tělo | 0321 | 03 | A_J101120 |  | soubor drobný dlouhodobý
D077026-000 | D077026 | D077026- | Kleště kemson dlouhé |  | 0662 | 06 | A_M304060 |  | soubor drobný dlouhodobý
D077045-000 | D077045 | D077045- | Systém na monitorizac.glykémie | 8009Hčip49664tělo | 0321 | 03 | A_J101120 |  | soubor drobný dlouhodobý
D076993-000 | D076993 | D076993- | Vozík PLATO |  | 0121 | 01 | A_D101070 |  | soubor drobný dlouhodobý
D077076-000 | D077076 | D077076- | Cheiroskop |  | 1421 | 14 | A_E001100 |  | soubor drobný dlouhodobý
D077077-000 | D077077 | D077077- | Cheiroskop |  | 1421 | 14 | A_E001110 |  | soubor drobný dlouhodobý
D077108-000 | D077108 | D077108- | Deska napínací | 20662 | 2841 | 28 | A_T003260 |  | soubor drobný dlouhodobý
D077127-000 | D077127 | D077127- | Pouzdro sací a oplachové | EG844070 | 2562 | 25 | A_R202120 |  | soubor drobný dlouhodobý
D077128-000 | D077128 | D077128- | Štípák nosní | EG335001 | 2562 | 25 | A_R202120 |  | soubor drobný dlouhodobý
D077130-000 | D077130 | D077130- | Nůžky nosní | EG326200 | 2562 | 25 | A_R202120 |  | soubor drobný dlouhodobý
D077129-000 | D077129 | D077129- | Štípák nosní | EG335002 | 2562 | 25 | A_R202120 |  | soubor drobný dlouhodobý
D077111-000 | D077111 | D077111- | Doppler-cévní | 900LX0A32104-09 | 0735 | 07 | A_A302280 |  | soubor drobný dlouhodobý
D077126-000 | D077126 | D077126- | Pouzdro sací a oplachové | EG844030 | 2562 | 25 | A_R202120 |  | soubor drobný dlouhodobý
D077125-000 | D077125 | D077125- | Rukojeť sací a oplachová | EG842000 | 2562 | 25 | A_R202120 |  | soubor drobný dlouhodobý
D077136-000 | D077136 | D077136- | Nůžky | A7740 | 2562 | 25 | A_R202120 |  | soubor drobný dlouhodobý
D077149-000 | D077149 | D077149- | Odstředivka labor.Hettich | 0088962 | 1641 | 16 | A_H104060 |  | soubor drobný dlouhodobý
D077138-000 | D077138 | D077138- | Kleště štípací | A7742 | 2562 | 25 | A_R202120 |  | soubor drobný dlouhodobý
D077135-000 | D077135 | D077135- | Sonda | A71002A | 2562 | 25 | A_R202120 |  | soubor drobný dlouhodobý
D077137-000 | D077137 | D077137- | Kleště štípací | A7741 | 2562 | 25 | A_R202120 |  | soubor drobný dlouhodobý
D077140-000 | D077140 | D077140- | Kleště úchopové do antra | FG515500 | 2562 | 25 | A_R202120 |  | soubor drobný dlouhodobý
D077141-000 | D077141 | D077141- | Kleště úchopové do antra | EG515500 | 2562 | 25 | A_R202120 |  | soubor drobný dlouhodobý
D077144-000 | D077144 | D077144- | Kleště nosní | EG330001 | 2562 | 25 | A_R202120 |  | soubor drobný dlouhodobý
D077131-000 | D077131 | D077131- | Trokar sinuskopický | EG518400 | 2562 | 25 | A_R202120 |  | soubor drobný dlouhodobý
D077139-000 | D077139 | D077139- | Kleště úchopové | A7743 | 2562 | 25 | A_R202120 |  | soubor drobný dlouhodobý
D077142-000 | D077142 | D077142- | Konchotom | EG327500 | 2562 | 25 | A_R202120 |  | soubor drobný dlouhodobý
D077145-000 | D077145 | D077145- | Kleště nosní | EG330101 | 2562 | 25 | A_R202120 |  | soubor drobný dlouhodobý
D077146-000 | D077146 | D077146- | Kleště nosní | EG330201 | 2562 | 25 | A_R202120 |  | soubor drobný dlouhodobý
D077153-000 | D077153 | D077153- | Dávkovač lineární Orchestra | 19629237 | 0735 | 07 | A_A302310 |  | soubor drobný dlouhodobý
D077231-000 | D077231 | D077231- | Kleště laminektomické dlouhé |  | 0662 | 06 | A_M304060 |  | soubor drobný dlouhodobý
D077169-000 | D077169 | D077169- | Vozík VAKO 120C-nožní ovl. |  | 0312 | 03 | A_J103430 |  | soubor drobný dlouhodobý
D077229-000 | D077229 | D077229- | Kleště ušní mikro rovné |  | 1362 | 13 | A_E003220 |  | soubor drobný dlouhodobý
D077248-000 | D077248 | D077248- | Váha kojenecká digit. | 263732 | 0911 | 09 | A_C003660 |  | soubor drobný dlouhodobý
D077224-000 | D077224 | D077224- | Lehátko vyšetřovací bez otvoru |  | 3101 | 31 | A_A301220 |  | soubor drobný dlouhodobý
D077267-000 | D077267 | D077267- | Podložka transport. pod pacien | není | 3011 | 30 | A_Y104160 |  | soubor drobný dlouhodobý
D077268-000 | D077268 | D077268- | Podložka transport. pod pacien | není | 3012 | 30 | A_Y204050 |  | soubor drobný dlouhodobý
D077292-000 | D077292 | D077292- | Stolek na nástroje |  | 1362 | 13 | A_E003210 |  | soubor drobný dlouhodobý
D077300-000 | D077300 | D077300- | Sedadlo výš.stav.nerez MAR |  | 1362 | 13 | A_E003210 |  | soubor drobný dlouhodobý
D077301-000 | D077301 | D077301- | Sedadlo výš.stav.nerez MAR |  | 1362 | 13 | A_E003210 |  | soubor drobný dlouhodobý
D077293-000 | D077293 | D077293- | Stolek na nástroje |  | 1362 | 13 | A_E003170 |  | soubor drobný dlouhodobý
D077295-000 | D077295 | D077295- | Sedadlo výš.stav.nerez MAR |  | 1362 | 13 | A_E003230 |  | soubor drobný dlouhodobý
D077298-000 | D077298 | D077298- | Sedadlo výš.stav.nerez MAR |  | 1362 | 13 | A_E003210 |  | soubor drobný dlouhodobý
D077299-000 | D077299 | D077299- | Sedadlo výš.stav.nerez MAR |  | 1362 | 13 | A_E003210 |  | soubor drobný dlouhodobý
D077296-000 | D077296 | D077296- | Sedadlo výš.stav.nerez MAR |  | 1362 | 13 | A_E003230 |  | soubor drobný dlouhodobý
D077297-000 | D077297 | D077297- | Sedadlo výš.stav.nerez MAR |  | 1362 | 13 | A_E003230 |  | soubor drobný dlouhodobý
D077302-000 | D077302 | D077302- | Dvojschudek pojízdný |  | 1362 | 13 | A_E003230 |  | soubor drobný dlouhodobý
D077303-000 | D077303 | D077303- | Dvojschudek pojízdný |  | 1362 | 13 | A_E003210 |  | soubor drobný dlouhodobý
D077294-000 | D077294 | D077294- | Sedadlo výš.stav.nerez MAR |  | 1362 | 13 | A_E003230 |  | soubor drobný dlouhodobý
D077291-000 | D077291 | D077291- | Stolek na nástroje |  | 1362 | 13 | A_E003170 |  | soubor drobný dlouhodobý
D077290-000 | D077290 | D077290- | Stolek na nástroje |  | 1362 | 13 | A_E003230 |  | soubor drobný dlouhodobý
D077313-000 | D077313 | D077313- | Vana dezinfekční 5l |  | 2562 | 25 | A_R202040 |  | soubor drobný dlouhodobý
D077314-000 | D077314 | D077314- | Váhy labor. | WD110024978 | 3741 | 37 | TZP302582 |  | soubor drobný dlouhodobý
D077341-000 | D077341 | D077341- | Počítač hematologický HP2 | 052010-1 | 3241 | 32 | A_P291390 |  | soubor drobný dlouhodobý
D077344-000 | D077344 | D077344- | Počítač hematologický HP2 | 052010-4 | 3241 | 32 | TZP306504 |  | soubor drobný dlouhodobý
D077342-000 | D077342 | D077342- | Počítač hematologický HP2 | 052010-2 | 3241 | 32 | A_P291390 |  | soubor drobný dlouhodobý
D077343-000 | D077343 | D077343- | Počítač hematologický HP2 | 052010-3 | 3241 | 32 | A_P291360 |  | soubor drobný dlouhodobý
D077390-000 | D077390 | D077390- | Dávkovač lineární | 20737934 | 1731 | 17 | A_M201150 |  | soubor drobný dlouhodobý
D077397-000 | D077397 | D077397- | Dávkovač lineární | 20737940 | 1731 | 17 | A_M201070 |  | soubor drobný dlouhodobý
D077398-000 | D077398 | D077398- | Dávkovač lineární | 20737941 | 1731 | 17 | A_M201070 |  | soubor drobný dlouhodobý
D077393-000 | D077393 | D077393- | Dávkovač lineární | 20737936 | 1731 | 17 | A_M201140 |  | soubor drobný dlouhodobý
D077395-000 | D077395 | D077395- | Dávkovač lineární | 20737938 | 1731 | 17 | A_M201100 |  | soubor drobný dlouhodobý
D077447-000 | D077447 | D077447- | Komůrka 8,5mm trepan |  | 1462 | 14 | A_E002230 |  | soubor drobný dlouhodobý
D077452-000 | D077452 | D077452- | Čočka vyšetřovací |  | 1421 | 14 | A_E001050 |  | soubor drobný dlouhodobý
D077456-000 | D077456 | D077456- | Stetoskop Littman KVS |  | 0121 | 01 | A_D201410 |  | soubor drobný dlouhodobý
D077545-000 | D077545 | D077545- | Podložka transport. pod pacien | není | 3012 | 30 | A_Y204050 |  | soubor drobný dlouhodobý
D077657-000 | D077657 | D077657- | Svorka cévky Buldog 320-141 |  | 4764 | 47 | A_A102210 |  | soubor drobný dlouhodobý
D077659-000 | D077659 | D077659- | Svorka cévky Buldog 320-177 |  | 4764 | 47 | A_A102210 |  | soubor drobný dlouhodobý
D077650-000 | D077650 | D077650- | Jehelec |  | 4764 | 47 | A_A102210 |  | soubor drobný dlouhodobý
D077651-000 | D077651 | D077651- | Jehelec |  | 4764 | 47 | A_A102210 |  | soubor drobný dlouhodobý
D077645-000 | D077645 | D077645- | Jehelec |  | 4764 | 47 | A_A102210 |  | soubor drobný dlouhodobý
D077648-000 | D077648 | D077648- | Jehelec |  | 4764 | 47 | A_A102210 |  | soubor drobný dlouhodobý
D077628-000 | D077628 | D077628- | Pipeta jednokanálová |  | 3342 | 33 | A_Q201520 |  | soubor drobný dlouhodobý
D077642-000 | D077642 | D077642- | Jehelec |  | 4764 | 47 | A_A102210 |  | soubor drobný dlouhodobý
D077656-000 | D077656 | D077656- | Svorka cévky Buldog 320-140 |  | 4764 | 47 | A_A102210 |  | soubor drobný dlouhodobý
D077653-000 | D077653 | D077653- | Jehelec |  | 4764 | 47 | A_A102210 |  | soubor drobný dlouhodobý
D077654-000 | D077654 | D077654- | Jehelec |  | 4764 | 47 | A_A102210 |  | soubor drobný dlouhodobý
D077664-000 | D077664 | D077664- | Svorka cévky 320-610 |  | 4764 | 47 | A_A102210 |  | soubor drobný dlouhodobý
D077690-000 | D077690 | D077690- | Nůžky přepar.RU1330 |  | 5062 | 50 | A_A202191 |  | soubor drobný dlouhodobý
D077647-000 | D077647 | D077647- | Jehelec |  | 4764 | 47 | A_A102210 |  | soubor drobný dlouhodobý
D077655-000 | D077655 | D077655- | Svorka cévky Buldog 320-140 |  | 4764 | 47 | A_A102210 |  | soubor drobný dlouhodobý
D077641-000 | D077641 | D077641- | Jehelec |  | 4764 | 47 | A_A102210 |  | soubor drobný dlouhodobý
D077643-000 | D077643 | D077643- | Jehelec |  | 4764 | 47 | A_A102210 |  | soubor drobný dlouhodobý
D077644-000 | D077644 | D077644- | Jehelec |  | 4764 | 47 | A_A102210 |  | soubor drobný dlouhodobý
D077658-000 | D077658 | D077658- | Svorka cévky Buldog 320-141 |  | 4764 | 47 | A_A102210 |  | soubor drobný dlouhodobý
D077663-000 | D077663 | D077663- | Svorka cévky 320-610 |  | 4764 | 47 | A_A102210 |  | soubor drobný dlouhodobý
D077691-000 | D077691 | D077691- | Nůžky přepar.RU1330 |  | 5062 | 50 | A_A202191 |  | soubor drobný dlouhodobý
D077662-000 | D077662 | D077662- | Svorka cévky Buldog 320-178 |  | 4764 | 47 | A_A102210 |  | soubor drobný dlouhodobý
D077688-000 | D077688 | D077688- | Resuscitátor sil.pro děti |  | 1033 | 10 | A_Q202120 |  | soubor drobný dlouhodobý
D077646-000 | D077646 | D077646- | Jehelec |  | 4764 | 47 | A_A102210 |  | soubor drobný dlouhodobý
D077649-000 | D077649 | D077649- | Jehelec |  | 4764 | 47 | A_A102210 |  | soubor drobný dlouhodobý
D077652-000 | D077652 | D077652- | Jehelec |  | 4764 | 47 | A_A102210 |  | soubor drobný dlouhodobý
D077660-000 | D077660 | D077660- | Svorka cévky Buldog 320-177 |  | 4764 | 47 | A_A102210 |  | soubor drobný dlouhodobý
D077661-000 | D077661 | D077661- | Svorka cévky Buldog 320-178 |  | 4764 | 47 | A_A102210 |  | soubor drobný dlouhodobý
D077689-000 | D077689 | D077689- | Resuscitátor sil.pro děti |  | 1033 | 10 | A_Q202120 |  | soubor drobný dlouhodobý
D077805-000 | D077805 | D077805- | Lžička na dárcovskou rohovku |  | 1462 | 14 | A_E002230 |  | soubor drobný dlouhodobý
D077808-000 | D077808 | D077808- | Vrtačka ruční |  | 0662 | 06 | A_M304060 |  | soubor drobný dlouhodobý
D077814-000 | D077814 | D077814- | Rozvěrač |  | 0521 | 05 | A_A101570 |  | soubor drobný dlouhodobý
D077806-000 | D077806 | D077806- | Jehelec jemný bez zámku |  | 1462 | 14 | A_E002230 |  | soubor drobný dlouhodobý
D077810-000 | D077810 | D077810- | Nůžky preparační |  | 0662 | 06 | A_M304060 |  | soubor drobný dlouhodobý
D077815-000 | D077815 | D077815- | Rozvěrač |  | 0521 | 05 | A_A101570 |  | soubor drobný dlouhodobý
D077811-000 | D077811 | D077811- | Rozvěrač |  | 0511 | 05 | A_D107480 |  | soubor drobný dlouhodobý
D077816-000 | D077816 | D077816- | Rozvěrač |  | 0521 | 05 | A_A101570 |  | soubor drobný dlouhodobý
D077840-000 | D077840 | D077840- | Pumpa infuzní B.Braun |  | 9051 | 90 | A_S104120 |  | soubor drobný dlouhodobý
D077832-000 | D077832 | D077832- | Pouzdro na uroterorenoskop |  | 1221 | 12 | A_A391060 |  | soubor drobný dlouhodobý
D077809-000 | D077809 | D077809- | Mikrojehelec |  | 0662 | 06 | A_M304060 |  | soubor drobný dlouhodobý
D100458-000 | D100458 | D100458- | Křeslo pro kardiaky pojízdné | 92273-2-2-1 | 1631 | 16 | A_H104180 |  | soubor drobný dlouhodobý
D100459-000 | D100459 | D100459- | Regulátor podtlakový s RS a HN | 09087698 | 3131 | 31 | A_D105300 |  | soubor drobný dlouhodobý
D100368-000 | D100368 | D100368- | Pumpa infuzní Module MVP PT | 19653373 | 9051 | 90 | A_S104070 |  | soubor drobný dlouhodobý
D100369-000 | D100369 | D100369- | Pumpa infuzní Module MVP PT | 19653376 | 9051 | 90 | A_S104070 |  | soubor drobný dlouhodobý
D100299-000 | D100299 | D100299- | Pumpa infuzní Optima PT | 20617325 | 1011 | 10 | A_Q205220 |  | soubor drobný dlouhodobý
D100362-000 | D100362 | D100362- | Dávkovač lineární Module DPS | 20737956 | 9051 | 90 | A_A491120 |  | soubor drobný dlouhodobý
D100297-000 | D100297 | D100297- | Pumpa infuzní Optima PT | 20971975 | 1011 | 10 | A_Q205130 |  | soubor drobný dlouhodobý
D100298-000 | D100298 | D100298- | Pumpa infuzní Optima PT | 20617322 | 1011 | 10 | A_Q205200 |  | soubor drobný dlouhodobý
D100295-000 | D100295 | D100295- | Pumpa infuzní Optima PT | 20971977 | 1011 | 10 | A_Q205261 |  | soubor drobný dlouhodobý
D100296-000 | D100296 | D100296- | Pumpa infuzní Optima PT | 20971978 | 1011 | 10 | A_Q205140 |  | soubor drobný dlouhodobý
D100293-000 | D100293 | D100293- | Pumpa infuzní Optima PT | 20971980 | 1011 | 10 | A_Q205110 |  | soubor drobný dlouhodobý
D100294-000 | D100294 | D100294- | Pumpa infuzní Optima PT | 20971981 | 1011 | 10 | A_Q205090 |  | soubor drobný dlouhodobý
D100288-000 | D100288 | D100288- | Pumpa infuzní Optima PT | 20971973 | 1031 | 10 | A_Q203340 |  | soubor drobný dlouhodobý
D100289-000 | D100289 | D100289- | Pumpa infuzní Optima PT | 20971979 | 1031 | 10 | A_Q203170 |  | soubor drobný dlouhodobý
D100365-000 | D100365 | D100365- | Pumpa infuzní Module MVP PT | 19653191 | 9051 | 90 | A_S104070 |  | soubor drobný dlouhodobý
D100366-000 | D100366 | D100366- | Pumpa infuzní Module MVP PT | 19653364 | 9051 | 90 | A_S104070 |  | soubor drobný dlouhodobý
D100359-000 | D100359 | D100359- | Dávkovač lineární Module DPS | 20349954 | 9051 | 90 | A_S104070 |  | soubor drobný dlouhodobý
D100364-000 | D100364 | D100364- | Dávkovač lineární Module DPS | 20737960 | 9051 | 90 | A_S104070 |  | soubor drobný dlouhodobý
D100291-000 | D100291 | D100291- | Pumpa infuzní Optima PT | 20971976 | 1012 | 10 | A_Q102400 |  | soubor drobný dlouhodobý
D100292-000 | D100292 | D100292- | Pumpa infuzní Optima PT | 20617323 | 1012 | 10 | A_Q102510 |  | soubor drobný dlouhodobý
D100370-000 | D100370 | D100370- | Pumpa infuzní Module MVP PT | 19683658 | 9051 | 90 | A_S104070 |  | soubor drobný dlouhodobý
D100290-000 | D100290 | D100290- | Pumpa infuzní Optima PT | 20971974 | 1031 | 10 | A_Q203330 |  | soubor drobný dlouhodobý
D100360-000 | D100360 | D100360- | Dávkovač lineární Module DPS | 20737954 | 9051 | 90 | A_A491420 |  | soubor drobný dlouhodobý
D100361-000 | D100361 | D100361- | Dávkovač lineární Module DPS | 20737955 | 0735 | 07 | A_A302380 |  | soubor drobný dlouhodobý
D100363-000 | D100363 | D100363- | Dávkovač lineární Module DPS | 20737957 | 6029 | 60 | A_A491140 |  | soubor drobný dlouhodobý
D100367-000 | D100367 | D100367- | Pumpa infuzní Module MVP PT | 19653371 | 9051 | 90 | A_S104070 |  | soubor drobný dlouhodobý
D100372-000 | D100372 | D100372- | základna infuzních pump a dávk | 18249679 | 0735 | 07 | A_A302370 |  | soubor drobný dlouhodobý
D100380-000 | D100380 | D100380- | Stolek instrumentační výškově | není | 0171 | 01 | A_D191300 |  | soubor drobný dlouhodobý
D100385-000 | D100385 | D100385- | Dvojschůdek pojízdný s pryžový | není | 0171 | 01 | A_D191210 |  | soubor drobný dlouhodobý
D100381-000 | D100381 | D100381- | Stolek instrumentační výškově | není | 0171 | 01 | A_D191300 |  | soubor drobný dlouhodobý
D100382-000 | D100382 | D100382- | Vozík instrumentační s dvěma t | není | 0171 | 01 | A_D191460 |  | soubor drobný dlouhodobý
D100379-000 | D100379 | D100379- | Stolek instrumentační výškově | není | 0171 | 01 | A_D191210 |  | soubor drobný dlouhodobý
D100386-000 | D100386 | D100386- | Stojan s aseptickým umyvadlem | není | 0171 | 01 | A_D191210 |  | soubor drobný dlouhodobý
D100387-000 | D100387 | D100387- | Stojan s aseptickým umyvadlem | není | 0171 | 01 | A_D191320 |  | soubor drobný dlouhodobý
D100383-000 | D100383 | D100383- | Sedačka s opěradlem brzděná | není | 0171 | 01 | A_D191210 |  | soubor drobný dlouhodobý
D100384-000 | D100384 | D100384- | Sedadlo pro lékaře výškově sta | není | 0171 | 01 | A_D191210 |  | soubor drobný dlouhodobý
D077931-000 | D077931 | D077931- | Svářečka impulsní | 9102688 | 4041 | 40 | TZP304558 |  | soubor drobný dlouhodobý
D077948-000 | D077948 | D077948- | Křeslo transport.SLA-AX s přís | není | 0862 | 08 | A_C003080 |  | soubor drobný dlouhodobý
D077949-000 | D077949 | D077949- | Vozík se sníženými madly | není | 0862 | 08 | A_C003080 |  | soubor drobný dlouhodobý
D077956-000 | D077956 | D077956- | Kleště multifunkční | není | 4764 | 47 | A_A102210 |  | soubor drobný dlouhodobý
D077904-000 | D077904 | D077904- | Retraktor koronární | není | 5062 | 50 | A_A202191 |  | soubor drobný dlouhodobý
D077898-000 | D077898 | D077898- | Nůžky preparační | není | 0662 | 06 | A_M304060 |  | soubor drobný dlouhodobý
D077905-000 | D077905 | D077905- | Retraktor koronární | není | 5062 | 50 | A_A202191 |  | soubor drobný dlouhodobý
D077955-000 | D077955 | D077955- | Trenažer cyklistický | není | 2622 | 26 | A_D203070 |  | soubor drobný dlouhodobý
D077903-000 | D077903 | D077903- | Pipeta jednokanál.0,5 |  | 3242 | 32 | A_L002090 |  | soubor drobný dlouhodobý
D077908-000 | D077908 | D077908- | Mikrojehelec | není | 5062 | 50 | A_A202191 |  | soubor drobný dlouhodobý
D100389-000 | D100389 | D100389- | Stolek instrument.výšk.stav. d | není | 0171 | 01 | A_D191300 |  | soubor drobný dlouhodobý
D100581-000 | D100581 | D100581- | Vozík atypický nerezový | není | 2251 | 22 | A_X001190 |  | soubor drobný dlouhodobý
D100582-000 | D100582 | D100582- | Punch páteřní 40-014-03 | není | 0662 | 06 | A_M304060 |  | soubor drobný dlouhodobý
D100578-000 | D100578 | D100578- | Vozík instrum. s tácem, košem | není | 2251 | 22 | A_X001320 |  | soubor drobný dlouhodobý
D100580-000 | D100580 | D100580- | Vozík instrum. s tácem, košem | není | 2251 | 22 | A_X001320 |  | soubor drobný dlouhodobý
D100575-000 | D100575 | D100575- | Vozík instrument. s dvěma táci | není | 2251 | 22 | A_X001320 |  | soubor drobný dlouhodobý
D100577-000 | D100577 | D100577- | Vozík instrument. s dvěma táci | není | 2251 | 22 | A_X001180 |  | soubor drobný dlouhodobý
D100576-000 | D100576 | D100576- | Vozík instrument. s dvěma táci | není | 2251 | 22 | A_J302460 |  | soubor drobný dlouhodobý
D100579-000 | D100579 | D100579- | Vozík instrum. s tácem, košem | není | 2251 | 22 | A_X001320 |  | soubor drobný dlouhodobý
D101639-000 | D101639 | D101639- | Ventil redukční | není | 0762 | 07 | A_C001760 |  | soubor drobný dlouhodobý
D101640-000 | D101640 | D101640- | Ventil redukční | není | 0762 | 07 | A_A401140 |  | soubor drobný dlouhodobý
D078160-000 | D078160 | D078160- | Kontejner sterilizační | není | 0662 | 06 | A_M304060 |  | soubor drobný dlouhodobý
D078161-000 | D078161 | D078161- | Kontejner sterilizační | není | 0662 | 06 | A_M304060 |  | soubor drobný dlouhodobý
D078159-000 | D078159 | D078159- | Kontejner sterilizační | není | 0662 | 06 | A_M304060 |  | soubor drobný dlouhodobý
D078155-000 | D078155 | D078155- | Lehátko vyšetřovací | není | 1721 | 17 | A_M101120 |  | soubor drobný dlouhodobý
D101768-000 | D101768 | D101768- | Čočka vyšetřovací OI-STD 90D 8 | není | 1412 | 14 | A_E002460 |  | soubor drobný dlouhodobý
D101769-000 | D101769 | D101769- | Čočka vyšetřovací OI-STD 90D 8 | není | 1412 | 14 | A_E002460 |  | soubor drobný dlouhodobý
D101770-000 | D101770 | D101770- | Čočka vyšetřovací OsherMaxfiel | není | 1421 | 14 | A_E001570 |  | soubor drobný dlouhodobý
D078169-000 | D078169 | D078169- | Lůžko AvantGuard | HRP 001218755 | 0612 | 06 | A_M203011 |  | soubor drobný dlouhodobý
D102070-000 | D102070 | D102070- | Miniinkubátor | 141702 | 3451 | 34 | A_A191120 |  | soubor drobný dlouhodobý
D102078-000 | D102078 | D102078- | Křeslo odběrové Golem | 91904/0 | 2251 | 22 | A_X001180 |  | soubor drobný dlouhodobý
D102079-000 | D102079 | D102079- | Lehátko transportní | PL19390/10 | 2251 | 22 | A_X001180 |  | soubor drobný dlouhodobý
D102083-000 | D102083 | D102083- | Křeslo transportní | není | 2251 | 22 | A_X001370 |  | soubor drobný dlouhodobý
D102082-000 | D102082 | D102082- | Křeslo transportní | není | 2251 | 22 | A_X001370 |  | soubor drobný dlouhodobý
D102077-000 | D102077 | D102077- | Podložka pro přesun pacienta | není | 0532 | 05 | A_D107300 |  | soubor drobný dlouhodobý
D102080-000 | D102080 | D102080- | Lehátko transportní | PL19391/10 | 2251 | 22 | A_J302440 |  | soubor drobný dlouhodobý
D102081-000 | D102081 | D102081- | Lehátko transportní | PL19392/10 | 3452 | 34 | A_T001370 |  | soubor drobný dlouhodobý
D102084-000 | D102084 | D102084- | Křeslo transportní | není | 3452 | 34 | A_T001390 |  | soubor drobný dlouhodobý
D102093-000 | D102093 | D102093- | Pinzeta bipolární bajonetová 2 | není | 0662 | 06 | A_M304080 |  | soubor drobný dlouhodobý
D102095-000 | D102095 | D102095- | Pinzeta bipolární bajonetová 2 | není | 0662 | 06 | A_M304080 |  | soubor drobný dlouhodobý
D102092-000 | D102092 | D102092- | Pinzeta bipolární bajonetová 2 | není | 0662 | 06 | A_M304080 |  | soubor drobný dlouhodobý
D102094-000 | D102094 | D102094- | Pinzeta bipolární bajonetová 2 | není | 0662 | 06 | A_M304080 |  | soubor drobný dlouhodobý
D102110-000 | D102110 | D102110- | Držák roušky k oper. stolu | není | 1462 | 14 | A_E002200 |  | soubor drobný dlouhodobý
D102117-000 | D102117 | D102117- | Držák postranní k oper. stolu | není | 1462 | 14 | A_E002200 |  | soubor drobný dlouhodobý
D102116-000 | D102116 | D102116- | Držák postranní k oper. stolu | není | 1462 | 14 | A_E002200 |  | soubor drobný dlouhodobý
D102249-000 | D102249 | D102249- | Váha lékařská | 2010/8927 | 0352 | 03 | A_J201020 |  | soubor drobný dlouhodobý
D102250-000 | D102250 | D102250- | Váha lékařská s výškoměrem | 2010/8926 | 0352 | 03 | A_J202030 |  | soubor drobný dlouhodobý
D102252-000 | D102252 | D102252- | Vozík drátěný MEDIKOMAN | není | 1221 | 12 | A_A101220 |  | soubor drobný dlouhodobý
D102261-000 | D102261 | D102261- | Jednoschůdek pojízdný s pryžov | není | 0662 | 06 | A_M203120 |  | soubor drobný dlouhodobý
D102254-000 | D102254 | D102254- | Vozík instrumentační PLATO 200 | není | 0822 | 08 | A_T002200 |  | soubor drobný dlouhodobý
D102256-000 | D102256 | D102256- | Stolek instrumentační výškově | není | 0822 | 08 | A_T002240 |  | soubor drobný dlouhodobý
D102253-000 | D102253 | D102253- | Vozík instrumentační PLATO 200 | není | 2821 | 28 | A_T002320 |  | soubor drobný dlouhodobý
D102255-000 | D102255 | D102255- | Vodní lázeň | 1F10A0089 | 2251 | 22 | A_X001300 |  | soubor drobný dlouhodobý
D102257-000 | D102257 | D102257- | Stolek instrumentační výškově | není | 0822 | 08 | A_T002240 |  | soubor drobný dlouhodobý
D102258-000 | D102258 | D102258- | Vozík instrumentační s dvěma t | není | 1221 | 12 | A_A101270 |  | soubor drobný dlouhodobý
D102260-000 | D102260 | D102260- | Jednoschůdek pojízdný s pryžov | není | 0662 | 06 | A_M203120 |  | soubor drobný dlouhodobý
D102263-000 | D102263 | D102263- | Sedadlo pro lékaře pevné | není | 1362 | 13 | A_E003210 |  | soubor drobný dlouhodobý
D102259-000 | D102259 | D102259- | Dvojschůdek pojízdný s pryžový | není | 0662 | 06 | A_M203120 |  | soubor drobný dlouhodobý
D102262-000 | D102262 | D102262- | Sedadlo pro lékaře pevné | není | 1362 | 13 | A_E003230 |  | soubor drobný dlouhodobý
D102268-000 | D102268 | D102268- | Vozík atypický nerezový | není | 3451 | 34 | A_A391380 |  | soubor drobný dlouhodobý
D102321-000 | D102321 | D102321- | Lůžko standardní polohovací el | 20100058260 | 1033 | 10 | A_Q202291 |  | soubor drobný dlouhodobý
D102320-000 | D102320 | D102320- | Lůžko standardní polohovací el | 20100058259 | 1033 | 10 | A_Q202370 |  | soubor drobný dlouhodobý
D102324-000 | D102324 | D102324- | Matrace antidekubitní pasivní | není | 1033 | 10 | A_Q202291 |  | soubor drobný dlouhodobý
D102322-000 | D102322 | D102322- | Lůžko standardní polohovací el | 20100058261 | 1033 | 10 | A_Q202291 |  | soubor drobný dlouhodobý
D102323-000 | D102323 | D102323- | Lůžko standardní polohovací el | 20100058262 | 1033 | 10 | A_Q202240 |  | soubor drobný dlouhodobý
D102325-000 | D102325 | D102325- | Matrace antidekubitní pasivní | není | 1033 | 10 | A_Q202291 |  | soubor drobný dlouhodobý
D102338-000 | D102338 | D102338- | Lůžko standardní polohovací el | 20100058257 | 9051 | 90 | RZH0 |  | soubor drobný dlouhodobý
D102326-000 | D102326 | D102326- | Matrace antidekubitní pasivní | není | 1033 | 10 | A_Q202291 |  | soubor drobný dlouhodobý
D102327-000 | D102327 | D102327- | Matrace antidekubitní pasivní | není | 1033 | 10 | A_Q202291 |  | soubor drobný dlouhodobý
D102336-000 | D102336 | D102336- | Lůžko standardní polohovací el | 20100058258 | 0331 | 03 | A_J203030 |  | soubor drobný dlouhodobý
D102337-000 | D102337 | D102337- | Lůžko standardní polohovací el | 20100058254 | 0331 | 03 | A_J203031 |  | soubor drobný dlouhodobý
D102349-000 | D102349 | D102349- | Lůžko standardní polohovací el | 20100058256 | 2112 | 21 | A_H103480 |  | soubor drobný dlouhodobý
D102351-000 | D102351 | D102351- | Lůžko standardní polohovací el | 20100058253 | 9076 | 90 | TZP202102 |  | soubor drobný dlouhodobý
D102363-000 | D102363 | D102363- | Lůžko standardní polohovací el | 20100058251 | 3131 | 31 | A_D105270 |  | soubor drobný dlouhodobý
D102364-000 | D102364 | D102364- | Lůžko standardní polohovací el | 20100058252 | 3131 | 31 | A_D105270 |  | soubor drobný dlouhodobý
D102350-000 | D102350 | D102350- | Lůžko standardní polohovací el | 20100058255 | 2112 | 21 | A_H103540 |  | soubor drobný dlouhodobý
D102573-000 | D102573 | D102573- | Lehátko vyšetřovací elektrické | 00555 | 2021 | 20 | A_P101160 |  | soubor drobný dlouhodobý
D102570-000 | D102570 | D102570- | Lehátko vyšetřovací elektrické | 00554 | 1421 | 14 | A_E091370 |  | soubor drobný dlouhodobý
D102640-000 | D102640 | D102640- | Rám abdominální M""unsterIII 40 | není | 4764 | 47 | A_A102210 |  | soubor drobný dlouhodobý
D078194-000 | D078194 | D078194- | základna infúzních pump a dávk | 20555471 | 3131 | 31 | A_D105270 |  | soubor drobný dlouhodobý
D078193-000 | D078193 | D078193- | základna infúzních pump a dávk | 20555470 | 3131 | 31 | A_D105270 |  | soubor drobný dlouhodobý
D102820-000 | D102820 | D102820- | Elektroforéza vertikální | 100407030 | 3241 | 32 | TZP306507 |  | soubor drobný dlouhodobý
D102868-000 | D102868 | D102868- | Dávkovač elektronický | 5011422 | 3342 | 33 | A_Q201332 |  | soubor drobný dlouhodobý
D102869-000 | D102869 | D102869- | Přístroj pro permanentní make- | 0650 | 2021 | 20 | A_P101230 |  | soubor drobný dlouhodobý
D103012-000 | D103012 | D103012- | Endoskop 10 mm PE909RE | 356622 | 0662 | 06 | A_M304080 |  | soubor drobný dlouhodobý
D103010-000 | D103010 | D103010- | Minop Trend Optic 0 PE487RE | B012799 | 0662 | 06 | A_M304060 |  | soubor drobný dlouhodobý
D103011-000 | D103011 | D103011- | Minop Trend Optic 30 PE507RE | B013841 | 0662 | 06 | A_M304060 |  | soubor drobný dlouhodobý
D103029-000 | D103029 | D103029- | Vortex Mixer | Z0082066 | 2841 | 28 | A_T003210 |  | soubor drobný dlouhodobý
D103059-000 | D103059 | D103059- | Kleště protahovací automatické | 1086 | 3503 | 35 | A_L001050 |  | soubor drobný dlouhodobý
D103118-000 | D103118 | D103118- | Nůžky preparační BC284R | není | 4764 | 47 | A_A102210 |  | soubor drobný dlouhodobý
D103123-000 | D103123 | D103123- | Nůžky preparační BC284R | není | 4764 | 47 | A_A102210 |  | soubor drobný dlouhodobý
D103120-000 | D103120 | D103120- | Nůžky preparační BC284R | není | 4764 | 47 | A_A102210 |  | soubor drobný dlouhodobý
D103121-000 | D103121 | D103121- | Nůžky preparační BC284R | není | 4764 | 47 | A_A102210 |  | soubor drobný dlouhodobý
D103119-000 | D103119 | D103119- | Nůžky preparační BC284R | není | 4764 | 47 | A_A102210 |  | soubor drobný dlouhodobý
D103122-000 | D103122 | D103122- | Nůžky preparační BC284R | není | 4764 | 47 | A_A102210 |  | soubor drobný dlouhodobý
D103125-000 | D103125 | D103125- | Nůžky preparační BC284R | není | 4764 | 47 | A_A102210 |  | soubor drobný dlouhodobý
D103137-000 | D103137 | D103137- | Nůžky preparační dlouhé BC265R | není | 4764 | 47 | A_A102210 |  | soubor drobný dlouhodobý
D103160-000 | D103160 | D103160- | Jehelec dlouhý BM036R | není | 4764 | 47 | A_A102210 |  | soubor drobný dlouhodobý
D103127-000 | D103127 | D103127- | Nůžky preparační BC284R | není | 4764 | 47 | A_A102210 |  | soubor drobný dlouhodobý
D103128-000 | D103128 | D103128- | Nůžky preparační dlouhé BC265R | není | 4764 | 47 | A_A102210 |  | soubor drobný dlouhodobý
D103131-000 | D103131 | D103131- | Nůžky preparační dlouhé BC265R | není | 4764 | 47 | A_A102210 |  | soubor drobný dlouhodobý
D103132-000 | D103132 | D103132- | Nůžky preparační dlouhé BC265R | není | 4764 | 47 | A_A102210 |  | soubor drobný dlouhodobý
D103130-000 | D103130 | D103130- | Nůžky preparační dlouhé BC265R | není | 4764 | 47 | A_A102210 |  | soubor drobný dlouhodobý
D103133-000 | D103133 | D103133- | Nůžky preparační dlouhé BC265R | není | 4764 | 47 | A_A102210 |  | soubor drobný dlouhodobý
D103161-000 | D103161 | D103161- | Jehelec dlouhý BM036R | není | 4764 | 47 | A_A102210 |  | soubor drobný dlouhodobý
D103164-000 | D103164 | D103164- | Jehelec dlouhý BM036R | není | 4764 | 47 | A_A102210 |  | soubor drobný dlouhodobý
D103129-000 | D103129 | D103129- | Nůžky preparační dlouhé BC265R | není | 4764 | 47 | A_A102210 |  | soubor drobný dlouhodobý
D103134-000 | D103134 | D103134- | Nůžky preparační dlouhé BC265R | není | 4764 | 47 | A_A102210 |  | soubor drobný dlouhodobý
D103135-000 | D103135 | D103135- | Nůžky preparační dlouhé BC265R | není | 4764 | 47 | A_A102210 |  | soubor drobný dlouhodobý
D103124-000 | D103124 | D103124- | Nůžky preparační BC284R | není | 4764 | 47 | A_A102210 |  | soubor drobný dlouhodobý
D103126-000 | D103126 | D103126- | Nůžky preparační BC284R | není | 4764 | 47 | A_A102210 |  | soubor drobný dlouhodobý
D103136-000 | D103136 | D103136- | Nůžky preparační dlouhé BC265R | není | 4764 | 47 | A_A102210 |  | soubor drobný dlouhodobý
D103158-000 | D103158 | D103158- | Jehelec dlouhý BM036R | není | 4764 | 47 | A_A102210 |  | soubor drobný dlouhodobý
D103159-000 | D103159 | D103159- | Jehelec dlouhý BM036R | není | 4764 | 47 | A_A102210 |  | soubor drobný dlouhodobý
D103162-000 | D103162 | D103162- | Jehelec dlouhý BM036R | není | 4764 | 47 | A_A102210 |  | soubor drobný dlouhodobý
D103163-000 | D103163 | D103163- | Jehelec dlouhý BM036R | není | 4764 | 47 | A_A102210 |  | soubor drobný dlouhodobý
D103165-000 | D103165 | D103165- | Jehelec dlouhý BM036R | není | 4764 | 47 | A_A102210 |  | soubor drobný dlouhodobý
D103166-000 | D103166 | D103166- | Jehelec dlouhý BM036R | není | 4764 | 47 | A_A102210 |  | soubor drobný dlouhodobý
D103167-000 | D103167 | D103167- | Jehelec dlouhý BM036R | není | 4764 | 47 | A_A102210 |  | soubor drobný dlouhodobý
D103239-000 | D103239 | D103239- | Pinzeta 19,9 cm 1,5 mm 351821 | není | 0662 | 06 | A_M304060 |  | soubor drobný dlouhodobý
D103242-000 | D103242 | D103242- | Klip na aneurysma FE751K | není | 0662 | 06 | A_M304060 |  | soubor drobný dlouhodobý
D103243-000 | D103243 | D103243- | Klip na aneurysma FE751K | není | 0662 | 06 | A_M304060 |  | soubor drobný dlouhodobý
D103241-000 | D103241 | D103241- | Svorka Bulldog 353120 | není | 0662 | 06 | A_M304060 |  | soubor drobný dlouhodobý
D103240-000 | D103240 | D103240- | Jehelec 18,4 cm 354920 | není | 0662 | 06 | A_M304080 |  | soubor drobný dlouhodobý
D103250-000 | D103250 | D103250- | Minop trend propl/odsav objimk | není | 0662 | 06 | A_M304060 |  | soubor drobný dlouhodobý
D103251-000 | D103251 | D103251- | Minop trend propl/odsav hadice | není | 0662 | 06 | A_M304060 |  | soubor drobný dlouhodobý
D103254-000 | D103254 | D103254- | Enukleátor Hardy rovný FA032R | není | 0662 | 06 | A_M304080 |  | soubor drobný dlouhodobý
D103255-000 | D103255 | D103255- | Kyreta Hardy rovný FA033R | není | 0662 | 06 | A_M304060 |  | soubor drobný dlouhodobý
D103252-000 | D103252 | D103252- | Kyreta rovna,D:6,5mm FA030R | není | 0662 | 06 | A_M304060 |  | soubor drobný dlouhodobý
D103253-000 | D103253 | D103253- | Kyreta rovna 6,5 mm FA031R | není | 0662 | 06 | A_M304060 |  | soubor drobný dlouhodobý
D103248-000 | D103248 | D103248- | Minop trend transnasal. propla | není | 0662 | 06 | A_M304060 |  | soubor drobný dlouhodobý
D103260-000 | D103260 | D103260- | Síto Mino Trend FF357R | není | 0662 | 06 | A_M304060 |  | soubor drobný dlouhodobý
D103257-000 | D103257 | D103257- | Kyreta Hardy rovný FA035R | není | 0662 | 06 | A_M304060 |  | soubor drobný dlouhodobý
D103259-000 | D103259 | D103259- | Kyreta Hardy rovný FA037R | není | 0662 | 06 | A_M304060 |  | soubor drobný dlouhodobý
D103262-000 | D103262 | D103262- | Víko kontejneru Primeline JP01 | není | 0662 | 06 | A_M304060 |  | soubor drobný dlouhodobý
D103265-000 | D103265 | D103265- | Těsnění EK086P | není | 0662 | 06 | A_M304120 |  | soubor drobný dlouhodobý
D103263-000 | D103263 | D103263- | Kabel světlovodný OP913 | není | 0662 | 06 | A_M304060 |  | soubor drobný dlouhodobý
D103270-000 | D103270 | D103270- | Kleště Pittuite FF532R | není | 0662 | 06 | A_M304060 |  | soubor drobný dlouhodobý
D103267-000 | D103267 | D103267- | Kleště kerrison FK907B | není | 0662 | 06 | A_M304060 |  | soubor drobný dlouhodobý
D103268-000 | D103268 | D103268- | Kleště kerrison FK908B | není | 0662 | 06 | A_M304060 |  | soubor drobný dlouhodobý
D103249-000 | D103249 | D103249- | Minop trend propl/odsav objímk | není | 0662 | 06 | A_M304060 |  | soubor drobný dlouhodobý
D103258-000 | D103258 | D103258- | Kyreta Hardy rovný FA036R | není | 0662 | 06 | A_M304060 |  | soubor drobný dlouhodobý
D103261-000 | D103261 | D103261- | Kontejner vana 90 mm JK740 | není | 0662 | 06 | A_M304060 |  | soubor drobný dlouhodobý
D103264-000 | D103264 | D103264- | Rukáv trok. šroubovaný EK027R | není | 0662 | 06 | A_M304060 |  | soubor drobný dlouhodobý
D103269-000 | D103269 | D103269- | Nůžky FA072R | není | 0662 | 06 | A_M304060 |  | soubor drobný dlouhodobý
D103500-000 | D103500 | D103500- | Váha analytická | 8731476185 | 3342 | 33 | A_Q201270 |  | soubor drobný dlouhodobý
D103905-000 | D103905 | D103905- | Pipeta 2-20 ul | 040430610 | 2841 | 28 | A_T003270 |  | soubor drobný dlouhodobý
D103903-000 | D103903 | D103903- | Pipeta 100-1000 ul | 940461116 | 2841 | 28 | A_T003270 |  | soubor drobný dlouhodobý
D103906-000 | D103906 | D103906- | Pipeta 2-20 ul | 040430632 | 2841 | 28 | A_T003270 |  | soubor drobný dlouhodobý
D103907-000 | D103907 | D103907- | Pipeta 0,1-2 ul | 040410056 | 2841 | 28 | A_T003270 |  | soubor drobný dlouhodobý
D103908-000 | D103908 | D103908- | Pipeta 20-200 ul | 940450827 | 2841 | 28 | A_T003270 |  | soubor drobný dlouhodobý
D103904-000 | D103904 | D103904- | Pipeta 2-20 ul | 040430914 | 2841 | 28 | A_T003270 |  | soubor drobný dlouhodobý
D103915-000 | D103915 | D103915- | Dávkovač injekční | 57753 | 9051 | 90 | A_A192830 |  | soubor drobný dlouhodobý
D104098-000 | D104098 | D104098- | Lehátko vyšetřovací | není | 1821 | 18 | A_U001070 |  | soubor drobný dlouhodobý
D104103-000 | D104103 | D104103- | Oxymetr pulsní prstový | H100B10210311055 | 0631 | 06 | A_M303190 |  | soubor drobný dlouhodobý
D104174-000 | D104174 | D104174- | Deska překládací Rollbord | není | 6022 | 60 | A_A401250 |  | soubor drobný dlouhodobý
D104184-000 | D104184 | D104184- | Nádoba Dewarova | 184279 | 0823 | 08 | A_C001700 |  | soubor drobný dlouhodobý
D104189-000 | D104189 | D104189- | Nádoba Dewarova transportní | 189687 | 0823 | 08 | A_C001700 |  | soubor drobný dlouhodobý
D104172-000 | D104172 | D104172- | Deska překládací Rollbord | není | 0231 | 02 | A_Y102270 |  | soubor drobný dlouhodobý
D105026-000 | D105026 | D105026- | Lehátko vyšetřovací pevné | není | 1712 | 17 | A_M102200 |  | soubor drobný dlouhodobý
D104115-000 | D104115 | D104115- | Cyklotrenažér | není | 1814 | 18 | A_U001180 |  | soubor drobný dlouhodobý
D104168-000 | D104168 | D104168- | Deska překládací Rollbord | není | 0271 | 02 | A_Y202230 |  | soubor drobný dlouhodobý
D103922-000 | D103922 | D103922- | Dávkovač injekční | 57776 | 2112 | 21 | A_H103650 |  | soubor drobný dlouhodobý
D105023-000 | D105023 | D105023- | Lehátko vyšetřovací pevné | není | 1721 | 17 | A_M104110 |  | soubor drobný dlouhodobý
D105894-000 | D105894 | D105894- | Dávkovač lineární | 20799180 | 1015 | 10 | A_Q206310 |  | soubor drobný dlouhodobý
D105028-000 | D105028 | D105028- | Lehátko vyšetřovací pevné | není | 1721 | 17 | A_M101140 |  | soubor drobný dlouhodobý
D105833-000 | D105833 | D105833- | Vozík nerezový | OI 101 721 | 1421 | 14 | A_E091370 |  | soubor drobný dlouhodobý
D104175-000 | D104175 | D104175- | Deska překládací Rollbord | není | 6022 | 60 | A_A491140 |  | soubor drobný dlouhodobý
D104099-000 | D104099 | D104099- | Lehátko vyšetřovací | není | 1521 | 15 | A_F101240 |  | soubor drobný dlouhodobý
D103974-000 | D103974 | D103974- | Síto na artroskop JF436R | není | 1162 | 11 |  |  | soubor drobný dlouhodobý
D105025-000 | D105025 | D105025- | Lehátko vyšetřovací pevné | není | 1711 | 17 | A_M103190 |  | soubor drobný dlouhodobý
D105027-000 | D105027 | D105027- | Lehátko vyšetřovací pevné | není | 1712 | 17 | A_M102230 |  | soubor drobný dlouhodobý
D104169-000 | D104169 | D104169- | Deska překládací Rollbord | není | 0271 | 02 | A_Y202080 |  | soubor drobný dlouhodobý
D104181-000 | D104181 | D104181- | Lehátko hydraulické | není | 0822 | 08 | A_T002210 |  | soubor drobný dlouhodobý
D105879-000 | D105879 | D105879- | Lehátko vyšetřovací pevné | není | 1221 | 12 | A_A101190 |  | soubor drobný dlouhodobý
D105892-000 | D105892 | D105892- | základna infuzních pump a dávk | 20555367 | 9051 | 90 | A_Q202120 |  | soubor drobný dlouhodobý
D105898-000 | D105898 | D105898- | Dávkovač lineární | 20799185 | 5062 | 50 | A_A402190 |  | soubor drobný dlouhodobý
D105900-000 | D105900 | D105900- | Pumpa infúzní | 20582325 | 1012 | 10 | A_Q102630 |  | soubor drobný dlouhodobý
D103982-000 | D103982 | D103982- | Vana kontejnerová 1/2 výška 13 | není | 1162 | 11 |  |  | soubor drobný dlouhodobý
D105030-000 | D105030 | D105030- | Vrtačka ruční | není | 0631 | 06 | A_M303280 |  | soubor drobný dlouhodobý
D104182-000 | D104182 | D104182- | Lehátko sprchovací | není | 1111 | 11 | A_S102200 |  | soubor drobný dlouhodobý
D104188-000 | D104188 | D104188- | Nádoba Dewarova | 185046 | 0823 | 08 | A_C001700 |  | soubor drobný dlouhodobý
D105901-000 | D105901 | D105901- | Pumpa infúzní | 20884456 | 1012 | 10 | A_Q102610 |  | soubor drobný dlouhodobý
D105905-000 | D105905 | D105905- | Pumpa infúzní | 20884461 | 1012 | 10 | A_Q102610 |  | soubor drobný dlouhodobý
D105939-000 | D105939 | D105939- | Pumpa infúzní | 131315 | 3211 | 32 | A_L003270 |  | soubor drobný dlouhodobý
D105946-000 | D105946 | D105946- | Skříň brýlová | OP0306 | 1421 | 14 | A_E091340 |  | soubor drobný dlouhodobý
D105893-000 | D105893 | D105893- | Dávkovač lineární | 20799179 | 1012 | 10 | A_Q102450 |  | soubor drobný dlouhodobý
D105899-000 | D105899 | D105899- | Dávkovač lineární | 20799184 | 9051 | 90 | A_S104070 |  | soubor drobný dlouhodobý
D105881-000 | D105881 | D105881- | Lehátko vyšetřovací pevné | není | 1221 | 12 | A_A101230 |  | soubor drobný dlouhodobý
D105882-000 | D105882 | D105882- | Ventil redukční | 1009/43790A | 1121 | 11 | A_S201290 |  | soubor drobný dlouhodobý
D105951-000 | D105951 | D105951- | Pumpa infúzní | 131324 | 0532 | 05 | A_D107270 |  | soubor drobný dlouhodobý
D105906-000 | D105906 | D105906- | Pumpa infúzní | 20884460 | 1012 | 10 | A_Q102630 |  | soubor drobný dlouhodobý
D105908-000 | D105908 | D105908- | Pumpa infúzní | 20884459 | 1012 | 10 | A_Q102450 |  | soubor drobný dlouhodobý
D105902-000 | D105902 | D105902- | Pumpa infúzní | 20582324 | 1015 | 10 | A_Q206310 |  | soubor drobný dlouhodobý
D105907-000 | D105907 | D105907- | Pumpa infúzní | 20884458 | 1012 | 10 | A_Q102510 |  | soubor drobný dlouhodobý
D105883-000 | D105883 | D105883- | Injectomat Agilia | 20762859 | 1031 | 10 | A_Q203170 |  | soubor drobný dlouhodobý
D105886-000 | D105886 | D105886- | Injectomat Agilia | 20945613 | 1031 | 10 | A_Q203340 |  | soubor drobný dlouhodobý
D105953-000 | D105953 | D105953- | Pumpa infúzní | 131328 | 0532 | 05 | A_D107270 |  | soubor drobný dlouhodobý
D105955-000 | D105955 | D105955- | Pumpa infúzní | 131331 | 0532 | 05 | A_D107270 |  | soubor drobný dlouhodobý
D105910-000 | D105910 | D105910- | Ventil redukční | 1008/39183A | 0931 | 09 | A_C003780 |  | soubor drobný dlouhodobý
D105911-000 | D105911 | D105911- | Defibrilátor | 39140371 | 0221 | 02 | A_Y101360 |  | soubor drobný dlouhodobý
D105912-000 | D105912 | D105912- | Defibrilátor | 39140343 | 0221 | 02 | A_Y201060 |  | soubor drobný dlouhodobý
D105913-000 | D105913 | D105913- | Defibrilátor | 39140386 | 0213 | 02 | A_Y203240 |  | soubor drobný dlouhodobý
D105957-000 | D105957 | D105957- | Pumpa infúzní | 131333 | 0532 | 05 | A_D107270 |  | soubor drobný dlouhodobý
D105959-000 | D105959 | D105959- | Pumpa infúzní | 131345 | 0532 | 05 | A_D107270 |  | soubor drobný dlouhodobý
D105937-000 | D105937 | D105937- | Pumpa infúzní | 131313 | 3211 | 32 | A_L003360 |  | soubor drobný dlouhodobý
D105943-000 | D105943 | D105943- | Odsávačka tělních tekutin elek | 1510182 | 2152 | 21 | A_H202310 |  | soubor drobný dlouhodobý
D105974-000 | D105974 | D105974- | Pumpa infúzní | 131386 | 0631 | 06 | A_M303290 |  | soubor drobný dlouhodobý
D105977-000 | D105977 | D105977- | Pumpa infúzní | 131390 | 3211 | 32 | A_L003200 |  | soubor drobný dlouhodobý
D105995-000 | D105995 | D105995- | Pumpa infúzní | 131439 | 1721 | 17 | A_M102100 |  | soubor drobný dlouhodobý
D105996-000 | D105996 | D105996- | Pumpa infúzní | 131440 | 0631 | 06 | A_M303290 |  | soubor drobný dlouhodobý
D106081-000 | D106081 | D106081- | závěsy pravoúhlé | není | 0131 | 01 | A_D102301 |  | soubor drobný dlouhodobý
D106085-000 | D106085 | D106085- | Rotor výkyvný | není | 3342 | 33 | A_Q201520 |  | soubor drobný dlouhodobý
D106070-000 | D106070 | D106070- | Pumpa infúzní | 131627 | 2112 | 21 | A_H103650 |  | soubor drobný dlouhodobý
D106071-000 | D106071 | D106071- | Pumpa infúzní | 131629 | 2152 | 21 | A_H202140 |  | soubor drobný dlouhodobý
D105972-000 | D105972 | D105972- | Pumpa infúzní | 131381 | 0631 | 06 | A_M303290 |  | soubor drobný dlouhodobý
D105973-000 | D105973 | D105973- | Pumpa infúzní | 131382 | 2111 | 21 | A_H102240 |  | soubor drobný dlouhodobý
D105985-000 | D105985 | D105985- | Pumpa infúzní | 131410 | 3211 | 32 | A_L003320 |  | soubor drobný dlouhodobý
D105989-000 | D105989 | D105989- | Pumpa infúzní | 131424 | 0113 | 01 | A_D202150 |  | soubor drobný dlouhodobý
D106077-000 | D106077 | D106077- | Pumpa infúzní | 131674 | 2112 | 21 | A_H103650 |  | soubor drobný dlouhodobý
D106078-000 | D106078 | D106078- | Pumpa infúzní | 131677 | 2112 | 21 | A_H103320 |  | soubor drobný dlouhodobý
D106033-000 | D106033 | D106033- | Pumpa infúzní | 131490 | 0311 | 03 | A_J102360 |  | soubor drobný dlouhodobý
D106034-000 | D106034 | D106034- | Pumpa infúzní | 131491 | 0311 | 03 | A_J102330 |  | soubor drobný dlouhodobý
D105938-000 | D105938 | D105938- | Pumpa infúzní | 131314 | 3211 | 32 | A_L003250 |  | soubor drobný dlouhodobý
D105940-000 | D105940 | D105940- | Pumpa infúzní | 131316 | 3211 | 32 | A_L003200 |  | soubor drobný dlouhodobý
D105967-000 | D105967 | D105967- | Pumpa infúzní | 131361 | 2112 | 21 | A_H103500 |  | soubor drobný dlouhodobý
D105971-000 | D105971 | D105971- | Pumpa infúzní | 131380 | 0312 | 03 | A_J103430 |  | soubor drobný dlouhodobý
D105976-000 | D105976 | D105976- | Pumpa infúzní | 131387 | 3211 | 32 | A_L003200 |  | soubor drobný dlouhodobý
D105979-000 | D105979 | D105979- | Pumpa infúzní | 131392 | 3211 | 32 | A_L003200 |  | soubor drobný dlouhodobý
D106042-000 | D106042 | D106042- | Vortex Mixer | Z0082171 | 3241 | 32 | A_P291030 |  | soubor drobný dlouhodobý
D106076-000 | D106076 | D106076- | Pumpa infúzní | 131673 | 2111 | 21 | A_H102490 |  | soubor drobný dlouhodobý
D106023-000 | D106023 | D106023- | Jednotka pro měření krev. tlaku | 61102JKP | 5102 | 51 | A_D101400 |  | soubor drobný dlouhodobý
D105888-000 | D105888 | D105888- | Ventil redukční | 1008/39181A | 0931 | 09 | A_C003690 |  | soubor drobný dlouhodobý
D105889-000 | D105889 | D105889- | Ventil redukční | 1008/39179A | 0911 | 09 | A_C003630 |  | soubor drobný dlouhodobý
D105965-000 | D105965 | D105965- | Optotyp LCD | 402187 | 1421 | 14 | A_E001150 |  | soubor drobný dlouhodobý
D105966-000 | D105966 | D105966- | Pumpa infúzní | 131356 | 2112 | 21 | A_H103520 |  | soubor drobný dlouhodobý
D105969-000 | D105969 | D105969- | Pumpa infúzní | 131370 | 0312 | 03 | A_J103440 |  | soubor drobný dlouhodobý
D105975-000 | D105975 | D105975- | Pumpa infúzní | 131402 | 0312 | 03 | A_J103270 |  | soubor drobný dlouhodobý
D106039-000 | D106039 | D106039- | Pumpa infúzní | 131506 | 3211 | 32 | A_L003250 |  | soubor drobný dlouhodobý
D106040-000 | D106040 | D106040- | Pumpa infúzní | 131507 | 3211 | 32 | A_L003320 |  | soubor drobný dlouhodobý
D105987-000 | D105987 | D105987- | Pumpa infúzní | 131413 | 3211 | 32 | A_L003360 |  | soubor drobný dlouhodobý
D106022-000 | D106022 | D106022- | Jednotka pro měření krev. tlaku | 69102JMN | 5102 | 51 | A_D101400 |  | soubor drobný dlouhodobý
D105885-000 | D105885 | D105885- | Injectomat Agilia | 20945615 | 1031 | 10 | A_Q203330 |  | soubor drobný dlouhodobý
D105887-000 | D105887 | D105887- | Injectomat Agilia | 20945612 | 1031 | 10 | A_Q203330 |  | soubor drobný dlouhodobý
D105964-000 | D105964 | D105964- | Pumpa infúzní | 131355 | 1131 | 11 | A_S102090 |  | soubor drobný dlouhodobý
D105968-000 | D105968 | D105968- | Pumpa infúzní | 131366 | 2111 | 21 | A_H102240 |  | soubor drobný dlouhodobý
D105930-000 | D105930 | D105930- | Pumpa infúzní | 131306 | 0312 | 03 | A_J103450 |  | soubor drobný dlouhodobý
D105961-000 | D105961 | D105961- | Obruba zkušební | není | 1421 | 14 | A_E001160 |  | soubor drobný dlouhodobý
D106037-000 | D106037 | D106037- | Pumpa infúzní | 131494 | 3211 | 32 | A_L003300 |  | soubor drobný dlouhodobý
D106038-000 | D106038 | D106038- | Pumpa infúzní | 131495 | 3211 | 32 | A_L003200 |  | soubor drobný dlouhodobý
D105958-000 | D105958 | D105958- | Pumpa infúzní | 131335 | 0532 | 05 | A_D107270 |  | soubor drobný dlouhodobý
D105960-000 | D105960 | D105960- | Skříň brýlová | OP0308 | 1421 | 14 | A_E001160 |  | soubor drobný dlouhodobý
D105880-000 | D105880 | D105880- | Lehátko vyšetřovací pevné | není | 1221 | 12 | A_A101200 |  | soubor drobný dlouhodobý
D105884-000 | D105884 | D105884- | Injectomat Agilia | 20762864 | 1031 | 10 | A_Q203170 |  | soubor drobný dlouhodobý
D105929-000 | D105929 | D105929- | Pumpa infúzní | 131303 | 0331 | 03 | A_J203031 |  | soubor drobný dlouhodobý
D105935-000 | D105935 | D105935- | Odsávačka tělních tekutin elek | 1510183 | 0231 | 02 | A_Y102480 |  | soubor drobný dlouhodobý
D106032-000 | D106032 | D106032- | Pumpa infúzní | 131489 | 1631 | 16 | A_H104620 |  | soubor drobný dlouhodobý
D106036-000 | D106036 | D106036- | Pumpa infúzní | 131496 | 3211 | 32 | A_L003270 |  | soubor drobný dlouhodobý
D105925-000 | D105925 | D105925- | Pumpa infúzní | 131283 | 0311 | 03 | A_J102330 |  | soubor drobný dlouhodobý
D105927-000 | D105927 | D105927- | Pumpa infúzní | 131289 | 0331 | 03 | A_J203031 |  | soubor drobný dlouhodobý
D105954-000 | D105954 | D105954- | Pumpa infúzní | 131329 | 0532 | 05 | A_D107270 |  | soubor drobný dlouhodobý
D105956-000 | D105956 | D105956- | Pumpa infúzní | 131332 | 0532 | 05 | A_D107270 |  | soubor drobný dlouhodobý
D104173-000 | D104173 | D104173- | Deska překládací Rollbord | není | 0213 | 02 | A_Y203010 |  | soubor drobný dlouhodobý
D105919-000 | D105919 | D105919- | Pumpa infúzní | 131277 | 0131 | 01 | A_D102200 |  | soubor drobný dlouhodobý
D105921-000 | D105921 | D105921- | Pumpa infúzní | 131279 | 0111 | 01 | A_D102100 |  | soubor drobný dlouhodobý
D105917-000 | D105917 | D105917- | Pumpa infúzní | 131274 | 0131 | 01 | A_D102310 |  | soubor drobný dlouhodobý
D105918-000 | D105918 | D105918- | Pumpa infúzní | 131275 | 0131 | 01 | A_D102340 |  | soubor drobný dlouhodobý
D105993-000 | D105993 | D105993- | Pumpa infúzní | 131437 | 1211 | 12 | A_D104270 |  | soubor drobný dlouhodobý
D105994-000 | D105994 | D105994- | Pumpa infúzní | 131438 | 0352 | 03 | A_J201020 |  | soubor drobný dlouhodobý
D105944-000 | D105944 | D105944- | Pumpa infúzní | 131318 | 0631 | 06 | A_M303290 |  | soubor drobný dlouhodobý
D105945-000 | D105945 | D105945- | Pumpa infúzní | 131319 | 0631 | 06 | A_M303190 |  | soubor drobný dlouhodobý
D105926-000 | D105926 | D105926- | Pumpa infúzní | 131284 | 0331 | 03 | A_J203030 |  | soubor drobný dlouhodobý
D105928-000 | D105928 | D105928- | Pumpa infúzní | 131290 | 0331 | 03 | A_J203030 |  | soubor drobný dlouhodobý
D105920-000 | D105920 | D105920- | Pumpa infúzní | 131278 | 0111 | 01 | A_D102100 |  | soubor drobný dlouhodobý
D105924-000 | D105924 | D105924- | Pumpa infúzní | 131282 | 0631 | 06 | A_M303290 |  | soubor drobný dlouhodobý
D106030-000 | D106030 | D106030- | Pumpa infúzní | 131487 | 1631 | 16 | A_H104620 |  | soubor drobný dlouhodobý
D106031-000 | D106031 | D106031- | Pumpa infúzní | 131488 | 1631 | 16 | A_H104620 |  | soubor drobný dlouhodobý
D105947-000 | D105947 | D105947- | Skříň brýlová | OP0307 | 1421 | 14 | A_E091330 |  | soubor drobný dlouhodobý
D105950-000 | D105950 | D105950- | Pumpa infúzní | 131323 | 0511 | 05 | A_D107480 |  | soubor drobný dlouhodobý
D105873-000 | D105873 | D105873- | Figurína resuscitační pro defi | JAD1202806 | 6029 | 60 | A_A491140 |  | soubor drobný dlouhodobý
D105874-000 | D105874 | D105874- | Simulátor arytmie pro figurínu | NS15190 | 6029 | 60 | A_A491140 |  | soubor drobný dlouhodobý
D103975-000 | D103975 | D103975- | Síto na artroskop JF436R | není | 1162 | 11 |  |  | soubor drobný dlouhodobý
D103979-000 | D103979 | D103979- | Víko kont. premilene 1/2 K JK3 | není | 1162 | 11 |  |  | soubor drobný dlouhodobý
D103988-000 | D103988 | D103988- | Kabel světlovodný OP913 | není | 1162 | 11 |  |  | soubor drobný dlouhodobý
D103912-000 | D103912 | D103912- | Svorka cévní 30 RU7658-30 | není | 0662 | 06 | A_M304060 |  | soubor drobný dlouhodobý
D103913-000 | D103913 | D103913- | Svorka cévní 15 RU7657-15 | není | 0662 | 06 | A_M304060 |  | soubor drobný dlouhodobý
D104101-000 | D104101 | D104101- | Destička vyvažovací | není | 3590 | 35 | A_L001210 |  | soubor drobný dlouhodobý
D104102-000 | D104102 | D104102- | Oxymetr pulsní prstový | H100B10210311054 | 0631 | 06 | A_M303190 |  | soubor drobný dlouhodobý
D104171-000 | D104171 | D104171- | Deska překládací Rollbord | není | 0221 | 02 | A_Y101330 |  | soubor drobný dlouhodobý
D104183-000 | D104183 | D104183- | Nádoba Dewarova | 184270 | 0823 | 08 | A_C001700 |  | soubor drobný dlouhodobý
D103914-000 | D103914 | D103914- | Dávkovač injekční | 57739 | 1211 | 12 | A_D104270 |  | soubor drobný dlouhodobý
D103976-000 | D103976 | D103976- | Síto na artroskop JF436R | není | 1162 | 11 |  |  | soubor drobný dlouhodobý
D103917-000 | D103917 | D103917- | Dávkovač injekční | 57764 | 1211 | 12 | A_D104270 |  | soubor drobný dlouhodobý
D103920-000 | D103920 | D103920- | Dávkovač injekční | 57770 | 0352 | 03 | A_J202030 |  | soubor drobný dlouhodobý
D103978-000 | D103978 | D103978- | Víko kont. premilene 1/2 K JK3 | není | 1162 | 11 |  |  | soubor drobný dlouhodobý
D103926-000 | D103926 | D103926- | Váha lékařská s výškoměrem | 308849/10 | 0221 | 02 | A_Y101170 |  | soubor drobný dlouhodobý
D103921-000 | D103921 | D103921- | Dávkovač injekční | 57772 | 0352 | 03 | A_J201020 |  | soubor drobný dlouhodobý
D103923-000 | D103923 | D103923- | Dávkovač injekční | 57779 | 2112 | 21 | A_H103650 |  | soubor drobný dlouhodobý
D103916-000 | D103916 | D103916- | Dávkovač injekční | 57762 | 1211 | 12 | A_D104270 |  | soubor drobný dlouhodobý
D106096-000 | D106096 | D106096- | Minicentrifuga | 10050555 | 4443 | 44 | TZP101250 |  | soubor drobný dlouhodobý
D106080-000 | D106080 | D106080- | Pumpa infúzní | 131680 | 2112 | 21 | A_H103650 |  | soubor drobný dlouhodobý
D106092-000 | D106092 | D106092- | Rotor úhlový | není | 4443 | 44 | TZP10157D |  | soubor drobný dlouhodobý
D106044-000 | D106044 | D106044- | Pumpa infúzní | 131520 | 1311 | 13 | A_E003110 |  | soubor drobný dlouhodobý
D106045-000 | D106045 | D106045- | Pumpa infúzní | 131522 | 1311 | 13 | A_E003110 |  | soubor drobný dlouhodobý
D106066-000 | D106066 | D106066- | Pumpa infúzní | 131608 | 3232 | 32 | A_L004300 |  | soubor drobný dlouhodobý
D106067-000 | D106067 | D106067- | Rotor výkyvný | není | 0131 | 01 | A_D102301 |  | soubor drobný dlouhodobý
D106091-000 | D106091 | D106091- | Ovladač pro LCD optotyp | 401639 | 1421 | 14 | A_E001150 |  | soubor drobný dlouhodobý
D106097-000 | D106097 | D106097- | Vortex Mixer | Z0051582 | 4443 | 44 | TZP10157D |  | soubor drobný dlouhodobý
D106048-000 | D106048 | D106048- | Pumpa infúzní | 131541 | 3131 | 31 | A_D105270 |  | soubor drobný dlouhodobý
D106056-000 | D106056 | D106056- | Pumpa infúzní | 131568 | 3221 | 32 | A_P302250 |  | soubor drobný dlouhodobý
D106035-000 | D106035 | D106035- | Pumpa infúzní | 131493 | 0311 | 03 | A_J102320 |  | soubor drobný dlouhodobý
D106043-000 | D106043 | D106043- | Pumpa infúzní | 131509 | 1311 | 13 | A_E003110 |  | soubor drobný dlouhodobý
D106016-000 | D106016 | D106016- | Regulátor podtlakový s RS a HN | 10057567 | 1211 | 12 | A_D104270 |  | soubor drobný dlouhodobý
D106018-000 | D106018 | D106018- | Jednotka pro měření krev. tlaku | 63102JJU | 5102 | 51 | A_D101400 |  | soubor drobný dlouhodobý
D106049-000 | D106049 | D106049- | Pumpa infúzní | 131542 | 3131 | 31 | A_D105270 |  | soubor drobný dlouhodobý
D106051-000 | D106051 | D106051- | Pumpa infúzní | 131550 | 3131 | 31 | A_D105270 |  | soubor drobný dlouhodobý
D103918-000 | D103918 | D103918- | Dávkovač injekční | 57766 | 1211 | 12 | A_D104270 |  | soubor drobný dlouhodobý
D103919-000 | D103919 | D103919- | Dávkovač injekční | 57767 | 1211 | 12 | A_D104270 |  | soubor drobný dlouhodobý
D106054-000 | D106054 | D106054- | Pumpa infúzní | 131555 | 0312 | 03 | A_J103430 |  | soubor drobný dlouhodobý
D106057-000 | D106057 | D106057- | Pumpa infúzní | 131569 | 3221 | 32 | A_P302260 |  | soubor drobný dlouhodobý
D103924-000 | D103924 | D103924- | Inkubátor biologický | 41167910 | 3741 | 37 | TZP302583 |  | soubor drobný dlouhodobý
D103925-000 | D103925 | D103925- | Váha lékařská s výškoměrem | 308847/10 | 0221 | 02 | A_Y201060 |  | soubor drobný dlouhodobý
D106059-000 | D106059 | D106059- | Pumpa infúzní | 131573 | 0312 | 03 | A_J103270 |  | soubor drobný dlouhodobý
D106060-000 | D106060 | D106060- | Pumpa infúzní | 131574 | 0312 | 03 | A_J103440 |  | soubor drobný dlouhodobý
D106061-000 | D106061 | D106061- | Pumpa infúzní | 131575 | 3232 | 32 | A_L004220 |  | soubor drobný dlouhodobý
D106064-000 | D106064 | D106064- | Pumpa infúzní | 131603 | 3232 | 32 | A_L004220 |  | soubor drobný dlouhodobý
D106028-000 | D106028 | D106028- | Pumpa infúzní | 131483 | 1631 | 16 | A_H104620 |  | soubor drobný dlouhodobý
D106029-000 | D106029 | D106029- | Pumpa infúzní | 11302 | 1631 | 16 | A_H104620 |  | soubor drobný dlouhodobý
D106011-000 | D106011 | D106011- | Pumpa infúzní | 131480 | 1621 | 16 | A_H204400 |  | soubor drobný dlouhodobý
D106014-000 | D106014 | D106014- | Regulátor podtlakový s RS a HN | 10057565 | 1211 | 12 | A_D104270 |  | soubor drobný dlouhodobý
D106007-000 | D106007 | D106007- | Pumpa infúzní | 131473 | 0631 | 06 | A_M303160 |  | soubor drobný dlouhodobý
D106010-000 | D106010 | D106010- | Pumpa infúzní | 131478 | 1621 | 16 | A_H204400 |  | soubor drobný dlouhodobý
D106025-000 | D106025 | D106025- | Jednotka pro měření krev. tlaku | 61102JML | 5102 | 51 | A_D101400 |  | soubor drobný dlouhodobý
D106027-000 | D106027 | D106027- | Pumpa infúzní | 131482 | 1631 | 16 | A_H104230 |  | soubor drobný dlouhodobý
D106062-000 | D106062 | D106062- | Pumpa infúzní | 131586 | 3232 | 32 | A_L004220 |  | soubor drobný dlouhodobý
D106063-000 | D106063 | D106063- | Pumpa infúzní | 131587 | 3232 | 32 | A_L004220 |  | soubor drobný dlouhodobý
D106003-000 | D106003 | D106003- | Pumpa infúzní | 131454 | 0631 | 06 | A_M303290 |  | soubor drobný dlouhodobý
D106005-000 | D106005 | D106005- | Pumpa infúzní | 131468 | 0631 | 06 | A_M303290 |  | soubor drobný dlouhodobý
D106084-000 | D106084 | D106084- | Centrifuga nechlazená | ZM423346 | 3342 | 33 | A_Q201520 |  | soubor drobný dlouhodobý
D106086-000 | D106086 | D106086- | závěsy pravoúhlé | není | 3342 | 33 | A_Q201520 |  | soubor drobný dlouhodobý
D106079-000 | D106079 | D106079- | Pumpa infúzní | 131678 | 2112 | 21 | A_H103520 |  | soubor drobný dlouhodobý
D106082-000 | D106082 | D106082- | Centrifuga chlazená | 5703YP508532 | 0131 | 01 | A_D102301 |  | soubor drobný dlouhodobý
D105999-000 | D105999 | D105999- | Pumpa infúzní | 131448 | 0631 | 06 | A_M303190 |  | soubor drobný dlouhodobý
D106001-000 | D106001 | D106001- | Pumpa infúzní | 131451 | 0631 | 06 | A_M303290 |  | soubor drobný dlouhodobý
D106021-000 | D106021 | D106021- | Jednotka pro měření krev. tlaku | 65102JHM | 5102 | 51 | A_D101400 |  | soubor drobný dlouhodobý
D106024-000 | D106024 | D106024- | Jednotka pro měření krev. tlaku | 66102JHL | 5102 | 51 | A_D101400 |  | soubor drobný dlouhodobý
D106019-000 | D106019 | D106019- | Jednotka pro měření krev. tlaku | 69102JHS | 5102 | 51 | A_D101400 |  | soubor drobný dlouhodobý
D106020-000 | D106020 | D106020- | Jednotka pro měření krev. tlaku | 60102JMM | 5102 | 51 | A_D101400 |  | soubor drobný dlouhodobý
D105991-000 | D105991 | D105991- | Pumpa infúzní | 131430 | 1211 | 12 | A_D104360 |  | soubor drobný dlouhodobý
D105998-000 | D105998 | D105998- | Pumpa infúzní | 131447 | 0631 | 06 | A_M303290 |  | soubor drobný dlouhodobý
D105029-000 | D105029 | D105029- | Lehátko vyšetřovací pevné | není | 1721 | 17 | A_M101060 |  | soubor drobný dlouhodobý
D106013-000 | D106013 | D106013- | Regulátor podtlakový s RS a HN | 10057564 | 1211 | 12 | A_D104270 |  | soubor drobný dlouhodobý
D106046-000 | D106046 | D106046- | Pumpa infúzní | 131533 | 3131 | 31 | A_D105270 |  | soubor drobný dlouhodobý
D105984-000 | D105984 | D105984- | Pumpa infúzní | 131407 | 1211 | 12 | A_D104270 |  | soubor drobný dlouhodobý
D105986-000 | D105986 | D105986- | Pumpa infúzní | 131411 | 3211 | 32 | A_L003440 |  | soubor drobný dlouhodobý
D106009-000 | D106009 | D106009- | Pumpa infúzní | 131476 | 1621 | 16 | A_H204400 |  | soubor drobný dlouhodobý
D106012-000 | D106012 | D106012- | Regulátor podtlakový s RS a HN | 10057563 | 1211 | 12 | A_D104270 |  | soubor drobný dlouhodobý
D106094-000 | D106094 | D106094- | Centrifuga kompaktní | 60100412 | 4443 | 44 | TZP10157D |  | soubor drobný dlouhodobý
D106095-000 | D106095 | D106095- | Minicentrifuga | 10050853 | 4041 | 40 | TZP304562 |  | soubor drobný dlouhodobý
D106074-000 | D106074 | D106074- | Pumpa infúzní | 131648 | 2111 | 21 | A_H102240 |  | soubor drobný dlouhodobý
D106075-000 | D106075 | D106075- | Pumpa infúzní | 131656 | 2111 | 21 | A_H102530 |  | soubor drobný dlouhodobý
D105941-000 | D105941 | D105941- | Pumpa infúzní | 131317 | 3211 | 32 | A_L003340 |  | soubor drobný dlouhodobý
D105942-000 | D105942 | D105942- | Odsávačka tělních tekutin elek | 1510185 | 0213 | 02 | A_Y203020 |  | soubor drobný dlouhodobý
D105980-000 | D105980 | D105980- | Pumpa infúzní | 131396 | 3211 | 32 | A_L003270 |  | soubor drobný dlouhodobý
D105981-000 | D105981 | D105981- | Pipeta mechanická | 250554Z | 4041 | 40 | TZP304562 |  | soubor drobný dlouhodobý
D106087-000 | D106087 | D106087- | Adaptér pro zkumavky 15 ml | není | 3342 | 33 | A_Q201520 |  | soubor drobný dlouhodobý
D106089-000 | D106089 | D106089- | Přístroj mikrochirurgický Infi | 0701140401X | 1462 | 14 | A_E002260 |  | soubor drobný dlouhodobý
D106002-000 | D106002 | D106002- | Pumpa infúzní | 131452 | 0631 | 06 | A_M303290 |  | soubor drobný dlouhodobý
D106006-000 | D106006 | D106006- | Pumpa infúzní | 131471 | 0631 | 06 | A_M303290 |  | soubor drobný dlouhodobý
D106072-000 | D106072 | D106072- | Pumpa infúzní | 131631 | 2152 | 21 | A_H202140 |  | soubor drobný dlouhodobý
D106073-000 | D106073 | D106073- | Pumpa infúzní | 131636 | 2111 | 21 | A_H102630 |  | soubor drobný dlouhodobý
D105949-000 | D105949 | D105949- | Obruba zkušební | není | 1421 | 14 | A_E091340 |  | soubor drobný dlouhodobý
D105952-000 | D105952 | D105952- | Pumpa infúzní | 131325 | 0532 | 05 | A_D107270 |  | soubor drobný dlouhodobý
D106068-000 | D106068 | D106068- | Adaptér pro zkumavky 9 ml | není | 0131 | 01 | A_D102301 |  | soubor drobný dlouhodobý
D103928-000 | D103928 | D103928- | Váha lékařská s výškoměrem | 308848/10 | 0221 | 02 | A_Y101220 |  | soubor drobný dlouhodobý
D103929-000 | D103929 | D103929- | Váha lékařská s výškoměrem | 308850/10 | 9032 | 90 | A_Y201050 |  | soubor drobný dlouhodobý
D103980-000 | D103980 | D103980- | Vana kontejnerová 1/2 výška 13 | není | 1162 | 11 |  |  | soubor drobný dlouhodobý
D103981-000 | D103981 | D103981- | Vana kontejnerová 1/2 výška 13 | není | 1162 | 11 |  |  | soubor drobný dlouhodobý
D103977-000 | D103977 | D103977- | Víko kont. premilene 1/2 K JK3 | není | 1162 | 11 |  |  | soubor drobný dlouhodobý
D103987-000 | D103987 | D103987- | Kabel světlovodný OP913 | není | 1162 | 11 |  |  | soubor drobný dlouhodobý
D104107-000 | D104107 | D104107- | Oxymetr pulsní prstový | 110922900005 | 0662 | 06 | A_M304100 |  | soubor drobný dlouhodobý
D104170-000 | D104170 | D104170- | Deska překládací Rollbord | není | 0231 | 02 | A_Y102410 |  | soubor drobný dlouhodobý
D104180-000 | D104180 | D104180- | Lehátko hydraulické | není | 0822 | 08 | A_T002220 |  | soubor drobný dlouhodobý
D104185-000 | D104185 | D104185- | Nádoba Dewarova | 184264 | 0823 | 08 | A_C001700 |  | soubor drobný dlouhodobý
D104186-000 | D104186 | D104186- | Nádoba Dewarova | 184263 | 0823 | 08 | A_C001700 |  | soubor drobný dlouhodobý
D104187-000 | D104187 | D104187- | Nádoba Dewarova | 184281 | 0823 | 08 | A_C001700 |  | soubor drobný dlouhodobý
D105024-000 | D105024 | D105024- | Lehátko vyšetřovací pevné | není | 1711 | 17 | A_M103230 |  | soubor drobný dlouhodobý
D105895-000 | D105895 | D105895- | Dávkovač lineární | 20799181 | 1012 | 10 | A_Q102510 |  | soubor drobný dlouhodobý
D105896-000 | D105896 | D105896- | Dávkovač lineární | 20799182 | 1012 | 10 | A_Q102590 |  | soubor drobný dlouhodobý
D105897-000 | D105897 | D105897- | Dávkovač lineární | 20799183 | 1015 | 10 | A_Q206210 |  | soubor drobný dlouhodobý
D105903-000 | D105903 | D105903- | Pumpa infúzní | 20884462 | 1012 | 10 | A_Q102590 |  | soubor drobný dlouhodobý
D105904-000 | D105904 | D105904- | Pumpa infúzní | 20884457 | 1012 | 10 | A_Q102400 |  | soubor drobný dlouhodobý
D105909-000 | D105909 | D105909- | Pumpa infúzní | 20582323 | 1013 | 10 | A_Q204440 |  | soubor drobný dlouhodobý
D105914-000 | D105914 | D105914- | Váha lékařská s výškoměrem | 311686/10 | 1221 | 12 | A_A101190 |  | soubor drobný dlouhodobý
D105916-000 | D105916 | D105916- | Pumpa infúzní | 131269 | 0131 | 01 | A_D102180 |  | soubor drobný dlouhodobý
D105922-000 | D105922 | D105922- | Pumpa infúzní | 131280 | 0131 | 01 | A_D102200 |  | soubor drobný dlouhodobý
D105923-000 | D105923 | D105923- | Koncentrátor vzorků | 7006128 | 3342 | 33 | A_Q201520 |  | soubor drobný dlouhodobý
D105931-000 | D105931 | D105931- | Pumpa infúzní | 131307 | 0312 | 03 | A_J103420 |  | soubor drobný dlouhodobý
D105932-000 | D105932 | D105932- | Pumpa infúzní | 131308 | 0312 | 03 | A_J203110 |  | soubor drobný dlouhodobý
D105933-000 | D105933 | D105933- | Pumpa infúzní | 131309 | 0311 | 03 | A_J102350 |  | soubor drobný dlouhodobý
D105934-000 | D105934 | D105934- | Pumpa infúzní | 131312 | 0311 | 03 | A_J102340 |  | soubor drobný dlouhodobý
D105936-000 | D105936 | D105936- | Odsávačka tělních tekutin elek | 1510184 | 0272 | 02 | A_Y202460 |  | soubor drobný dlouhodobý
D105962-000 | D105962 | D105962- | Pumpa infúzní | 131352 | 1131 | 11 | A_S102090 |  | soubor drobný dlouhodobý
D105963-000 | D105963 | D105963- | Pumpa infúzní | 131354 | 1131 | 11 | A_S102090 |  | soubor drobný dlouhodobý
D105970-000 | D105970 | D105970- | Pumpa infúzní | 131376 | 0312 | 03 | A_J103270 |  | soubor drobný dlouhodobý
D105978-000 | D105978 | D105978- | Pumpa infúzní | 131391 | 3211 | 32 | A_L003200 |  | soubor drobný dlouhodobý
D105988-000 | D105988 | D105988- | Pumpa infúzní | 131421 | 1211 | 12 | A_D104270 |  | soubor drobný dlouhodobý
D105990-000 | D105990 | D105990- | Pumpa infúzní | 131426 | 1211 | 12 | A_D104180 |  | soubor drobný dlouhodobý
D105992-000 | D105992 | D105992- | Pumpa infúzní | 131431 | 0113 | 01 | A_D202150 |  | soubor drobný dlouhodobý
D105997-000 | D105997 | D105997- | Pumpa infúzní | 131442 | 0631 | 06 | A_M303190 |  | soubor drobný dlouhodobý
D106000-000 | D106000 | D106000- | Pumpa infúzní | 131450 | 0631 | 06 | A_M303190 |  | soubor drobný dlouhodobý
D106004-000 | D106004 | D106004- | Pumpa infúzní | 131455 | 0631 | 06 | A_M303290 |  | soubor drobný dlouhodobý
D106008-000 | D106008 | D106008- | Pumpa infúzní | 131474 | 0631 | 06 | A_M303160 |  | soubor drobný dlouhodobý
D106015-000 | D106015 | D106015- | Regulátor podtlakový s RS a HN | 10057566 | 1211 | 12 | A_D104270 |  | soubor drobný dlouhodobý
D106017-000 | D106017 | D106017- | Jednotka pro měření krev. tlaku | 60102JJN | 5102 | 51 | A_D101400 |  | soubor drobný dlouhodobý
D106047-000 | D106047 | D106047- | Pumpa infúzní | 131538 | 3131 | 31 | A_D105270 |  | soubor drobný dlouhodobý
D106050-000 | D106050 | D106050- | Pumpa infúzní | 131548 | 3131 | 31 | A_D105270 |  | soubor drobný dlouhodobý
D106053-000 | D106053 | D106053- | Pumpa infúzní | 131552 | 0312 | 03 | A_J103420 |  | soubor drobný dlouhodobý
D106055-000 | D106055 | D106055- | Pumpa infúzní | 131567 | 3221 | 32 | A_P302250 |  | soubor drobný dlouhodobý
D106058-000 | D106058 | D106058- | Pumpa infúzní | 131571 | 3221 | 32 | A_P302260 |  | soubor drobný dlouhodobý
D106065-000 | D106065 | D106065- | Pumpa infúzní | 131607 | 3232 | 32 | A_L004160 |  | soubor drobný dlouhodobý
D104009-000 | D104009 | D104009- | Lůžko polohovací mechanické | 100143-2-1-46/38 | 1812 | 18 | A_U003440 |  | soubor drobný dlouhodobý
D104011-000 | D104011 | D104011- | Lůžko polohovací mechanické | 100143-2-1-46/41 | 1812 | 18 | A_U003050 |  | soubor drobný dlouhodobý
D104014-000 | D104014 | D104014- | Lůžko polohovací mechanické | 100143-2-1-46/44 | 1812 | 18 | A_U003280 |  | soubor drobný dlouhodobý
D104007-000 | D104007 | D104007- | Lůžko polohovací mechanické | 100143-2-1-46/36 | 1812 | 18 | A_U003380 |  | soubor drobný dlouhodobý
D103947-000 | D103947 | D103947- | Lůžko polohovací mechanické | 100143-2-1-46/40 | 1813 | 18 | A_U002420 |  | soubor drobný dlouhodobý
D103930-000 | D103930 | D103930- | Lůžko polohovací mechanické | 100143-2-1-46/1 | 1813 | 18 | A_U002050 |  | soubor drobný dlouhodobý
D103931-000 | D103931 | D103931- | Lůžko polohovací mechanické | 100143-2-1-46/3 | 1813 | 18 | A_U002050 |  | soubor drobný dlouhodobý
D103932-000 | D103932 | D103932- | Lůžko polohovací mechanické | 100143-2-1-46/4 | 1813 | 18 | A_U002070 |  | soubor drobný dlouhodobý
D103935-000 | D103935 | D103935- | Lůžko polohovací mechanické | 100143-2-1-46/17 | 1813 | 18 | A_U002090 |  | soubor drobný dlouhodobý
D103936-000 | D103936 | D103936- | Lůžko polohovací mechanické | 100143-2-1-46/21 | 1813 | 18 | A_U002150 |  | soubor drobný dlouhodobý
D103939-000 | D103939 | D103939- | Lůžko polohovací mechanické | 100143-2-1-46/24 | 1813 | 18 | A_U002230 |  | soubor drobný dlouhodobý
D103942-000 | D103942 | D103942- | Lůžko polohovací mechanické | 100143-2-1-46/29 | 1813 | 18 | A_U002320 |  | soubor drobný dlouhodobý
D103944-000 | D103944 | D103944- | Lůžko polohovací mechanické | 100143-2-1-46/32 | 1813 | 18 | A_U002400 |  | soubor drobný dlouhodobý
D103945-000 | D103945 | D103945- | Lůžko polohovací mechanické | 100143-2-1-46/33 | 1813 | 18 | A_U002400 |  | soubor drobný dlouhodobý
D103946-000 | D103946 | D103946- | Lůžko polohovací mechanické | 100143-2-1-46/34 | 1813 | 18 | A_U002420 |  | soubor drobný dlouhodobý
D104001-000 | D104001 | D104001- | Lůžko polohovací mechanické | 100143-2-1-46/19 | 1812 | 18 | A_U003420 |  | soubor drobný dlouhodobý
D104003-000 | D104003 | D104003- | Lůžko polohovací mechanické | 100143-2-1-46/27 | 1812 | 18 | A_U003440 |  | soubor drobný dlouhodobý
D104005-000 | D104005 | D104005- | Lůžko polohovací mechanické | 100143-2-1-46/30 | 1812 | 18 | A_U003070 |  | soubor drobný dlouhodobý
D104006-000 | D104006 | D104006- | Lůžko polohovací mechanické | 100143-2-1-46/35 | 1812 | 18 | A_U003300 |  | soubor drobný dlouhodobý
D106099-000 | D106099 | D106099- | Klema na aortu GF1711 | není | 5062 | 50 | A_A202210 |  | soubor drobný dlouhodobý
D103938-000 | D103938 | D103938- | Lůžko polohovací mechanické | 100143-2-1-46/23 | 1813 | 18 | A_U002230 |  | soubor drobný dlouhodobý
D104008-000 | D104008 | D104008- | Lůžko polohovací mechanické | 100143-2-1-46/37 | 1812 | 18 | A_U003360 |  | soubor drobný dlouhodobý
D103933-000 | D103933 | D103933- | Lůžko polohovací mechanické | 100143-2-1-46/5 | 1813 | 18 | A_U002070 |  | soubor drobný dlouhodobý
D103934-000 | D103934 | D103934- | Lůžko polohovací mechanické | 100143-2-1-46/15 | 1813 | 18 | A_U002090 |  | soubor drobný dlouhodobý
D103940-000 | D103940 | D103940- | Lůžko polohovací mechanické | 100143-2-1-46/25 | 1813 | 18 | A_U002340 |  | soubor drobný dlouhodobý
D103995-000 | D103995 | D103995- | Lůžko polohovací mechanické | 100143-2-1-46/11 | 1812 | 18 | A_U003050 |  | soubor drobný dlouhodobý
D103997-000 | D103997 | D103997- | Lůžko polohovací mechanické | 100143-2-1-46/13 | 1812 | 18 | A_U003090 |  | soubor drobný dlouhodobý
D104010-000 | D104010 | D104010- | Lůžko polohovací mechanické | 100143-2-1-46/39 | 1812 | 18 | A_U003380 |  | soubor drobný dlouhodobý
D104013-000 | D104013 | D104013- | Lůžko polohovací mechanické | 100143-2-1-46/43 | 1812 | 18 | A_U003190 |  | soubor drobný dlouhodobý
D104015-000 | D104015 | D104015- | Lůžko polohovací mechanické | 100143-2-1-46/45 | 1812 | 18 | A_U003160 |  | soubor drobný dlouhodobý
D104016-000 | D104016 | D104016- | Lůžko polohovací mechanické | 100143-2-1-46/46 | 1812 | 18 | A_U003190 |  | soubor drobný dlouhodobý
D103989-000 | D103989 | D103989- | Lůžko polohovací mechanické | 100143-2-1-46/2 | 1812 | 18 | A_U003300 |  | soubor drobný dlouhodobý
D103990-000 | D103990 | D103990- | Lůžko polohovací mechanické | 100143-2-1-46/6 | 1812 | 18 | A_U003340 |  | soubor drobný dlouhodobý
D103998-000 | D103998 | D103998- | Lůžko polohovací mechanické | 100143-2-1-46/14 | 1812 | 18 | A_U003070 |  | soubor drobný dlouhodobý
D103999-000 | D103999 | D103999- | Lůžko polohovací mechanické | 100143-2-1-46/16 | 1812 | 18 | A_U003090 |  | soubor drobný dlouhodobý
D103991-000 | D103991 | D103991- | Lůžko polohovací mechanické | 100143-2-1-46/7 | 1812 | 18 | A_U003340 |  | soubor drobný dlouhodobý
D103993-000 | D103993 | D103993- | Lůžko polohovací mechanické | 100143-2-1-46/9 | 1812 | 18 | A_U003420 |  | soubor drobný dlouhodobý
D103943-000 | D103943 | D103943- | Lůžko polohovací mechanické | 100143-2-1-46/31 | 1813 | 18 | A_U002320 |  | soubor drobný dlouhodobý
D104012-000 | D104012 | D104012- | Lůžko polohovací mechanické | 100143-2-1-46/42 | 1812 | 18 | A_U003320 |  | soubor drobný dlouhodobý
D103937-000 | D103937 | D103937- | Lůžko polohovací mechanické | 100143-2-1-46/22 | 1813 | 18 | A_U002150 |  | soubor drobný dlouhodobý
D103941-000 | D103941 | D103941- | Lůžko polohovací mechanické | 100143-2-1-46/26 | 1813 | 18 | A_U002340 |  | soubor drobný dlouhodobý
D103996-000 | D103996 | D103996- | Lůžko polohovací mechanické | 100143-2-1-46/12 | 1812 | 18 | A_U003320 |  | soubor drobný dlouhodobý
D104000-000 | D104000 | D104000- | Lůžko polohovací mechanické | 100143-2-1-46/18 | 1812 | 18 | A_U003360 |  | soubor drobný dlouhodobý
D103992-000 | D103992 | D103992- | Lůžko polohovací mechanické | 100143-2-1-46/8 | 1812 | 18 | A_U003280 |  | soubor drobný dlouhodobý
D103949-000 | D103949 | D103949- | Lůžko polohovací mechanické | 100143-2-2-2/2 | 1813 | 18 | A_U002440 |  | soubor drobný dlouhodobý
D103948-000 | D103948 | D103948- | Lůžko polohovací mechanické | 100143-2-2-2/1 | 1813 | 18 | A_U002440 |  | soubor drobný dlouhodobý
D104004-000 | D104004 | D104004- | Lůžko polohovací mechanické | 100143-2-1-46/28 | 1812 | 18 | A_U003160 |  | soubor drobný dlouhodobý
D103994-000 | D103994 | D103994- | Lůžko polohovací mechanické | 100143-2-1-46/10 | 1812 | 18 | A_U003400 |  | soubor drobný dlouhodobý
D104002-000 | D104002 | D104002- | Lůžko polohovací mechanické | 100143-2-1-46/20 | 1812 | 18 | A_U003400 |  | soubor drobný dlouhodobý
D104177-000 | D104177 | D104177- | Chodítko | není | 1813 | 18 | A_U002180 |  | soubor drobný dlouhodobý
D104176-000 | D104176 | D104176- | Vozík transportní | není | 3011 | 30 | A_Y104120 |  | soubor drobný dlouhodobý
D106202-000 | D106202 | D106202- | Nůžky 17,7 cm 45 úhel 463941 | není | 0662 | 06 | A_M304060 |  | soubor drobný dlouhodobý
D106208-000 | D106208 | D106208- | Dávkovač lineární | 58503 | 0311 | 03 | A_J102330 |  | soubor drobný dlouhodobý
D106210-000 | D106210 | D106210- | Dávkovač lineární | 58505 | 9051 | 90 | A_S104120 |  | soubor drobný dlouhodobý
D106211-000 | D106211 | D106211- | Dávkovač lineární | 58506 | 9051 | 90 | A_A192830 |  | soubor drobný dlouhodobý
D106229-000 | D106229 | D106229- | Dávkovač lineární | 58481 | 9051 | 90 | A_S104120 |  | soubor drobný dlouhodobý
D106230-000 | D106230 | D106230- | Dávkovač lineární | 58482 | 2111 | 21 | A_H102240 |  | soubor drobný dlouhodobý
D106227-000 | D106227 | D106227- | Dávkovač lineární | 58477 | 9051 | 90 | A_S104120 |  | soubor drobný dlouhodobý
D106228-000 | D106228 | D106228- | Dávkovač lineární | 58478 | 9051 | 90 | A_S104120 |  | soubor drobný dlouhodobý
D106212-000 | D106212 | D106212- | Dávkovač lineární | 58507 | 9051 | 90 | A_S104120 |  | soubor drobný dlouhodobý
D106233-000 | D106233 | D106233- | Kanyla sací microaspirátor GF4 | není | 0662 | 06 | A_M304060 |  | soubor drobný dlouhodobý
D106218-000 | D106218 | D106218- | Dávkovač lineární | 58526 | 0312 | 03 | A_J103380 |  | soubor drobný dlouhodobý
D106226-000 | D106226 | D106226- | Dávkovač lineární | 58476 | 2111 | 21 | A_H102240 |  | soubor drobný dlouhodobý
D106209-000 | D106209 | D106209- | Dávkovač lineární | 58504 | 0311 | 03 | A_J102330 |  | soubor drobný dlouhodobý
D106215-000 | D106215 | D106215- | Dávkovač lineární | 58515 | 0312 | 03 | A_J103270 |  | soubor drobný dlouhodobý
D106217-000 | D106217 | D106217- | Dávkovač lineární | 58525 | 9051 | 90 | A_A192830 |  | soubor drobný dlouhodobý
D106206-000 | D106206 | D106206- | Dávkovač lineární | 58501 | 0762 | 07 | A_A191630 |  | soubor drobný dlouhodobý
D106216-000 | D106216 | D106216- | Dávkovač lineární | 58499 | 0312 | 03 | A_J103380 |  | soubor drobný dlouhodobý
D106219-000 | D106219 | D106219- | Dávkovač lineární | 58529 | 0312 | 03 | A_J103270 |  | soubor drobný dlouhodobý
D106207-000 | D106207 | D106207- | Dávkovač lineární | 58502 | 0172 | 01 | A_D191390 |  | soubor drobný dlouhodobý
D106213-000 | D106213 | D106213- | Dávkovač lineární | 58508 | 0172 | 01 | A_D191390 |  | soubor drobný dlouhodobý
D106231-000 | D106231 | D106231- | Dávkovač lineární | 58484 | 9051 | 90 | A_S104120 |  | soubor drobný dlouhodobý
D106333-000 | D106333 | D106333- | Svorka cévní bulldog clamps-ro | 102510 | 4764 | 47 | A_A102210 |  | soubor drobný dlouhodobý
D106360-000 | D106360 | D106360- | Svorka cévní bulldog clamps-za | není | 4764 | 47 | A_A102210 |  | soubor drobný dlouhodobý
D106370-000 | D106370 | D106370- | Svorka cévky 320-610 | 101810 | 4764 | 47 | A_A102210 |  | soubor drobný dlouhodobý
D106356-000 | D106356 | D106356- | Jehelec 121-216 | 101810 | 4764 | 47 | A_A102210 |  | soubor drobný dlouhodobý
D106359-000 | D106359 | D106359- | Svorka cévní bulldog clamps-za | není | 4764 | 47 | A_A102210 |  | soubor drobný dlouhodobý
D106361-000 | D106361 | D106361- | Svorka cévní bulldog clamps-za | není | 4764 | 47 | A_A102210 |  | soubor drobný dlouhodobý
D106362-000 | D106362 | D106362- | Svorka cévní bulldog clamps-za | není | 4764 | 47 | A_A102210 |  | soubor drobný dlouhodobý
D106351-000 | D106351 | D106351- | Jehelec 121-212 | 563955610 | 4764 | 47 | A_A102210 |  | soubor drobný dlouhodobý
D106354-000 | D106354 | D106354- | Jehelec 121-216 | 893985110 | 4764 | 47 | A_A102210 |  | soubor drobný dlouhodobý
D106369-000 | D106369 | D106369- | Svorka cévky 320-610 | 101810 | 4764 | 47 | A_A102210 |  | soubor drobný dlouhodobý
D106364-000 | D106364 | D106364- | Svorka cévní bulldog clamps-ro | není | 4764 | 47 | A_A102210 |  | soubor drobný dlouhodobý
D106365-000 | D106365 | D106365- | Svorka cévní bulldog clamps-ro | není | 4764 | 47 | A_A102210 |  | soubor drobný dlouhodobý
D106334-000 | D106334 | D106334- | Svorka cévní bulldog clamps-ro | 102510 | 4764 | 47 | A_A102210 |  | soubor drobný dlouhodobý
D106363-000 | D106363 | D106363- | Svorka cévní bulldog clamps-ro | není | 4764 | 47 | A_A102210 |  | soubor drobný dlouhodobý
D106366-000 | D106366 | D106366- | Svorka cévní bulldog clamps-ro | není | 4764 | 47 | A_A102210 |  | soubor drobný dlouhodobý
D106367-000 | D106367 | D106367- | Svorka cévky 320-610 | 101810 | 4764 | 47 | A_A102210 |  | soubor drobný dlouhodobý
D106368-000 | D106368 | D106368- | Svorka cévky 320-610 | 101810 | 4764 | 47 | A_A102210 |  | soubor drobný dlouhodobý
D106338-000 | D106338 | D106338- | Svorka cévní bulldog clamps-za | 102510 | 4764 | 47 | A_A102210 |  | soubor drobný dlouhodobý
D106342-000 | D106342 | D106342- | Svorka cévní Buldog 320-141 | 40502010 | 4764 | 47 | A_A102210 |  | soubor drobný dlouhodobý
D106355-000 | D106355 | D106355- | Jehelec 121-216 | 101810 | 4764 | 47 | A_A102210 |  | soubor drobný dlouhodobý
D106357-000 | D106357 | D106357- | Jehelec 121-216 | 101810 | 4764 | 47 | A_A102210 |  | soubor drobný dlouhodobý
D106345-000 | D106345 | D106345- | Svorka cévní Buldog 320-140 | 40507010 | 4764 | 47 | A_A102210 |  | soubor drobný dlouhodobý
D106348-000 | D106348 | D106348- | Svorka cévní Buldog 320-140 | 40507010 | 4764 | 47 | A_A102210 |  | soubor drobný dlouhodobý
D106343-000 | D106343 | D106343- | Svorka cévní Buldog 320-141 | 40502010 | 4764 | 47 | A_A102210 |  | soubor drobný dlouhodobý
D106344-000 | D106344 | D106344- | Svorka cévní Buldog 320-141 | 102510 | 4764 | 47 | A_A102210 |  | soubor drobný dlouhodobý
D106335-000 | D106335 | D106335- | Svorka cévní bulldog clamps-ro | 102510 | 4764 | 47 | A_A102210 |  | soubor drobný dlouhodobý
D106336-000 | D106336 | D106336- | Svorka cévní bulldog clamps-ro | 102510 | 4764 | 47 | A_A102210 |  | soubor drobný dlouhodobý
D106339-000 | D106339 | D106339- | Svorka cévní bulldog clamps-za | 102510 | 4764 | 47 | A_A102210 |  | soubor drobný dlouhodobý
D106340-000 | D106340 | D106340- | Svorka cévní bulldog clamps-za | 102510 | 4764 | 47 | A_A102210 |  | soubor drobný dlouhodobý
D106337-000 | D106337 | D106337- | Svorka cévní bulldog clamps-za | 102510 | 4764 | 47 | A_A102210 |  | soubor drobný dlouhodobý
D106341-000 | D106341 | D106341- | Svorka cévní Buldog 320-141 | 102510 | 4764 | 47 | A_A102210 |  | soubor drobný dlouhodobý
D106346-000 | D106346 | D106346- | Svorka cévní Buldog 320-140 | 40507010 | 4764 | 47 | A_A102210 |  | soubor drobný dlouhodobý
D106347-000 | D106347 | D106347- | Svorka cévní Buldog 320-140 | 40507010 | 4764 | 47 | A_A102210 |  | soubor drobný dlouhodobý
D106349-000 | D106349 | D106349- | Jehelec 121-212 | 563955610 | 4764 | 47 | A_A102210 |  | soubor drobný dlouhodobý
D106350-000 | D106350 | D106350- | Jehelec 121-212 | 563955610 | 4764 | 47 | A_A102210 |  | soubor drobný dlouhodobý
D106352-000 | D106352 | D106352- | Jehelec 121-212 | 563955610 | 4764 | 47 | A_A102210 |  | soubor drobný dlouhodobý
D106353-000 | D106353 | D106353- | Jehelec 121-216 | 893985110 | 4764 | 47 | A_A102210 |  | soubor drobný dlouhodobý
D106358-000 | D106358 | D106358- | Jehelec 121-216 | 101810 | 4764 | 47 | A_A102210 |  | soubor drobný dlouhodobý
D078261-000 | D078261 | D078261- | Kontejner skladovací KRYO | B2008L2215 | 0823 | 08 | A_C001700 |  | soubor drobný dlouhodobý
D078262-000 | D078262 | D078262- | Kontejner skladovací KRYO | B2009B2706 | 0823 | 08 | A_C001700 |  | soubor drobný dlouhodobý
D078264-000 | D078264 | D078264- | Monitor zobrazovací Samsung | MG40HS1S101636 | 0821 | 08 | A_C002690 |  | soubor drobný dlouhodobý
D078263-000 | D078263 | D078263- | Monitor zobrazovací Samsung | MG40HS1QC00260 | 0823 | 08 | A_C001850 |  | soubor drobný dlouhodobý
D078265-000 | D078265 | D078265- | Pomůcka intub.Pocket scope | není | 0762 | 07 | A_A303190 |  | soubor drobný dlouhodobý
D106564-000 | D106564 | D106564- | Postýlka dětská | 101024-1-1-14 | 1011 | 10 | A_Q203110 |  | soubor drobný dlouhodobý
D106599-000 | D106599 | D106599- | Postýlka novorozenecká | 10 1024-1-1-19/10 | 0911 | 09 | A_B202190 |  | soubor drobný dlouhodobý
D106600-000 | D106600 | D106600- | Postýlka novorozenecká | 10 1024-1-1-19/11 | 0911 | 09 | A_C003210 |  | soubor drobný dlouhodobý
D106565-000 | D106565 | D106565- | Postýlka dětská | 101024-1-1-15 | 1011 | 10 | A_Q205110 |  | soubor drobný dlouhodobý
D106582-000 | D106582 | D106582- | Postýlka dětská | 101024-1-1-17 | 1011 | 10 | A_Q203170 |  | soubor drobný dlouhodobý
D106585-000 | D106585 | D106585- | Postýlka dětská | 101024-1-1-20 | 1011 | 10 | A_Q205130 |  | soubor drobný dlouhodobý
D106593-000 | D106593 | D106593- | Postýlka novorozenecká | 10 1024-1-1-19/4 | 0911 | 09 | A_C003190 |  | soubor drobný dlouhodobý
D106592-000 | D106592 | D106592- | Postýlka novorozenecká | 10 1024-1-1-19/3 | 0911 | 09 | A_B202190 |  | soubor drobný dlouhodobý
D106594-000 | D106594 | D106594- | Postýlka novorozenecká | 10 1024-1-1-19/5 | 0911 | 09 | A_C003200 |  | soubor drobný dlouhodobý
D106635-000 | D106635 | D106635- | Postýlka novorozenecká | 10 1024-1-1-19/2 | 0931 | 09 | A_B202190 |  | soubor drobný dlouhodobý
D106595-000 | D106595 | D106595- | Postýlka novorozenecká | 10 1024-1-1-19/6 | 0911 | 09 | A_C003780 |  | soubor drobný dlouhodobý
D106597-000 | D106597 | D106597- | Postýlka novorozenecká | 10 1024-1-1-19/8 | 0911 | 09 | A_B202190 |  | soubor drobný dlouhodobý
D106603-000 | D106603 | D106603- | Postýlka novorozenecká | 10 1024-1-1-19/14 | 0911 | 09 | A_C003160 |  | soubor drobný dlouhodobý
D106606-000 | D106606 | D106606- | Postýlka novorozenecká | 10 1024-1-1-19/18 | 0911 | 09 | A_C003170 |  | soubor drobný dlouhodobý
D106581-000 | D106581 | D106581- | Postýlka dětská | 101024-1-1-16 | 1011 | 10 | A_Q205200 |  | soubor drobný dlouhodobý
D106584-000 | D106584 | D106584- | Postýlka dětská | 101024-1-1-19 | 1011 | 10 | A_Q205060 |  | soubor drobný dlouhodobý
D106551-000 | D106551 | D106551- | Postýlka dětská | 101024-1-1-1 | 1012 | 10 | A_Q102490 |  | soubor drobný dlouhodobý
D106555-000 | D106555 | D106555- | Postýlka dětská | 101024-1-1-5 | 1021 | 10 | A_Q101060 |  | soubor drobný dlouhodobý
D106636-000 | D106636 | D106636- | Postýlka novorozenecká | 10 1024-1-1-19/19 | 0931 | 09 | A_C003780 |  | soubor drobný dlouhodobý
D106637-000 | D106637 | D106637- | Ventil redukční | není | 0662 | 06 | A_M304080 |  | soubor drobný dlouhodobý
D106604-000 | D106604 | D106604- | Postýlka novorozenecká | 10 1024-1-1-19/16 | 0911 | 09 | A_C003780 |  | soubor drobný dlouhodobý
D106562-000 | D106562 | D106562- | Postýlka dětská | 101024-1-1-12 | 1011 | 10 | A_Q205190 |  | soubor drobný dlouhodobý
D106558-000 | D106558 | D106558- | Postýlka dětská | 101024-1-1-8 | 1021 | 10 | A_Q101040 |  | soubor drobný dlouhodobý
D106561-000 | D106561 | D106561- | Postýlka dětská | 101024-1-1-11 | 1011 | 10 | A_Q205160 |  | soubor drobný dlouhodobý
D106598-000 | D106598 | D106598- | Postýlka novorozenecká | 10 1024-1-1-19/9 | 0911 | 09 | A_B202190 |  | soubor drobný dlouhodobý
D106602-000 | D106602 | D106602- | Postýlka novorozenecká | 10 1024-1-1-19/13 | 0911 | 09 | A_B202190 |  | soubor drobný dlouhodobý
D106557-000 | D106557 | D106557- | Postýlka dětská | 101024-1-1-7 | 1012 | 10 | A_Q102510 |  | soubor drobný dlouhodobý
D106560-000 | D106560 | D106560- | Postýlka dětská | 101024-1-1-10 | 1011 | 10 | A_Q205090 |  | soubor drobný dlouhodobý
D106553-000 | D106553 | D106553- | Postýlka dětská | 101024-1-1-3 | 1021 | 10 | A_Q101040 |  | soubor drobný dlouhodobý
D106556-000 | D106556 | D106556- | Postýlka dětská | 101024-1-1-6 | 1012 | 10 | A_Q102630 |  | soubor drobný dlouhodobý
D106591-000 | D106591 | D106591- | Postýlka novorozenecká | 10 1024-1-1-19/1 | 0911 | 09 | A_C003180 |  | soubor drobný dlouhodobý
D106596-000 | D106596 | D106596- | Postýlka novorozenecká | 10 1024-1-1-19/7 | 0911 | 09 | A_C003630 |  | soubor drobný dlouhodobý
D106550-000 | D106550 | D106550- | Nůžky ušní mikro Bellucci 45 3 | není | 1362 | 13 | A_E003220 |  | soubor drobný dlouhodobý
D106563-000 | D106563 | D106563- | Postýlka dětská | 101024-1-1-13 | 1011 | 10 | A_Q205150 |  | soubor drobný dlouhodobý
D106583-000 | D106583 | D106583- | Postýlka dětská | 101024-1-1-18 | 1011 | 10 | A_Q205130 |  | soubor drobný dlouhodobý
D106601-000 | D106601 | D106601- | Postýlka novorozenecká | 10 1024-1-1-19/12 | 0911 | 09 | A_C003630 |  | soubor drobný dlouhodobý
D106605-000 | D106605 | D106605- | Postýlka novorozenecká | 10 1024-1-1-19/17 | 0911 | 09 | A_B202190 |  | soubor drobný dlouhodobý
D106634-000 | D106634 | D106634- | Postýlka novorozenecká | 10 1024-1-1-19/15 | 0931 | 09 | A_B202190 |  | soubor drobný dlouhodobý
D106552-000 | D106552 | D106552- | Postýlka dětská | 101024-1-1-2 | 1021 | 10 | A_Q101040 |  | soubor drobný dlouhodobý
D106554-000 | D106554 | D106554- | Postýlka dětská | 101024-1-1-4 | 1012 | 10 | A_Q102630 |  | soubor drobný dlouhodobý
D106559-000 | D106559 | D106559- | Postýlka dětská | 101024-1-1-9 | 1011 | 10 | A_Q205140 |  | soubor drobný dlouhodobý
D078272-000 | D078272 | D078272- | Jednotka motorová Dyonics | SNWM 18042 | 1162 | 11 | A_S202150 |  | soubor drobný dlouhodobý
D078267-000 | D078267 | D078267- | Chodítko Taurus | není | 2622 | 26 | A_D103490 |  | soubor drobný dlouhodobý
D106663-000 | D106663 | D106663- | Nůžky ušní Bellucci 45 310-40 | není | 1362 | 13 | A_E003220 |  | soubor drobný dlouhodobý
D106742-000 | D106742 | D106742- | Nůžky hrtanové mikro 53 280-08 | není | 1362 | 13 | A_E003220 |  | soubor drobný dlouhodobý
D106759-000 | D106759 | D106759- | Kleště - kombinačky velké medi | není | 4764 | 47 | A_A102210 |  | soubor drobný dlouhodobý
D106760-000 | D106760 | D106760- | Kleště - kombinačky velké medi | není | 4764 | 47 | A_A102210 |  | soubor drobný dlouhodobý
D106761-000 | D106761 | D106761- | Kleště - kombinačky velké medi | není | 4764 | 47 | A_A102210 |  | soubor drobný dlouhodobý
D078280-000 | D078280 | D078280- | Vozík invalid.Breezy Elegance | není | 2611 | 26 | A_D103490 |  | soubor drobný dlouhodobý
D078281-000 | D078281 | D078281- | Vozík invalid.Breezy Basix | není | 2611 | 26 | A_D103490 |  | soubor drobný dlouhodobý
D078283-000 | D078283 | D078283- | Kontejner přepravní | B2010C0993 | 0823 | 08 | A_C001700 |  | soubor drobný dlouhodobý
D106827-000 | D106827 | D106827- | Křeslo toaletní | 120476-10 | 5011 | 50 | A_D108520 |  | soubor drobný dlouhodobý
D106826-000 | D106826 | D106826- | Lehátko transportní | 101878_1_1-1 | 0631 | 06 | A_M303050 |  | soubor drobný dlouhodobý
D106828-000 | D106828 | D106828- | Křeslo toaletní | 120476-11 | 5011 | 50 | A_D108220 |  | soubor drobný dlouhodobý
D106831-000 | D106831 | D106831- | Baterie | ULB10B-3720 | 5062 | 50 | A_A202180 |  | soubor drobný dlouhodobý
D106833-000 | D106833 | D106833- | zdroj síťový | 82-31-299-1234 | 5062 | 50 | A_A202191 |  | soubor drobný dlouhodobý
D106834-000 | D106834 | D106834- | Baterie | ULB10B-2182 | 5062 | 50 | A_A202180 |  | soubor drobný dlouhodobý
D106832-000 | D106832 | D106832- | Nabíječka baterie | DRC10I-0053 | 5062 | 50 | A_A202180 |  | soubor drobný dlouhodobý
D106830-000 | D106830 | D106830- | Světlo operační chirurgické | UHL320 1011008 | 5062 | 50 | A_A202191 |  | soubor drobný dlouhodobý
D106845-000 | D106845 | D106845- | Směšovač vzduchu | 65255 | 0931 | 09 | A_C003670 |  | soubor drobný dlouhodobý
D106844-000 | D106844 | D106844- | Směšovač vzduchu | 65230 | 0931 | 09 | A_C003840 |  | soubor drobný dlouhodobý
D106849-000 | D106849 | D106849- | Sonotroda 2,4 mm typ 8962.524 | není | 1221 | 12 | A_A391060 |  | soubor drobný dlouhodobý
D106850-000 | D106850 | D106850- | Sonotroda 2,4 mm typ 8962.524 | není | 1221 | 12 | A_A391060 |  | soubor drobný dlouhodobý
D078293-000 | D078293 | D078293- | Chodítko Taurus | není | 2622 | 26 | A_D103490 |  | soubor drobný dlouhodobý
D078292-000 | D078292 | D078292- | Alkohol tester Alcotest 6510 | ARBF-0586 | 1811 | 18 | A_U001360 |  | soubor drobný dlouhodobý
D106902-000 | D106902 | D106902- | Kádinka 2000 ml nerezová s výl | není | 4843 | 48 | A_Z001090 |  | soubor drobný dlouhodobý
D106907-000 | D106907 | D106907- | Nůžky přeparační RU1330-18C | není | 5062 | 50 | A_A202191 |  | soubor drobný dlouhodobý
D106914-000 | D106914 | D106914- | Ventil redukční | 1103/77736A | 0931 | 09 | A_C003780 |  | soubor drobný dlouhodobý
D106916-000 | D106916 | D106916- | Ventil redukční | 1103/77731A | 0931 | 09 | A_C003780 |  | soubor drobný dlouhodobý
D106917-000 | D106917 | D106917- | Ventil redukční | 1102/75332A | 0931 | 09 | A_C003780 |  | soubor drobný dlouhodobý
D106918-000 | D106918 | D106918- | Ventil redukční | 1102/73857A | 0931 | 09 | A_C003780 |  | soubor drobný dlouhodobý
D106915-000 | D106915 | D106915- | Ventil redukční | 1102/73858A | 0931 | 09 | A_C003780 |  | soubor drobný dlouhodobý
D107059-000 | D107059 | D107059- | Vana dekontaminačního kontejne | není | 0172 | 01 |  |  | soubor drobný dlouhodobý
D107076-000 | D107076 | D107076- | Víko dekontaminačního kontejne | není | 0172 | 01 |  |  | soubor drobný dlouhodobý
D107077-000 | D107077 | D107077- | Víko dekontaminačního kontejne | není | 0172 | 01 |  |  | soubor drobný dlouhodobý
D107060-000 | D107060 | D107060- | Vana dekontaminačního kontejne | není | 0172 | 01 |  |  | soubor drobný dlouhodobý
D107062-000 | D107062 | D107062- | Vana dekontaminačního kontejne | není | 0172 | 01 |  |  | soubor drobný dlouhodobý
D107074-000 | D107074 | D107074- | Víko dekontaminačního kontejne | není | 0172 | 01 |  |  | soubor drobný dlouhodobý
D107057-000 | D107057 | D107057- | Vana dekontaminačního kontejne | není | 0172 | 01 |  |  | soubor drobný dlouhodobý
D107068-000 | D107068 | D107068- | Víko dekontaminačního kontejne | není | 0172 | 01 |  |  | soubor drobný dlouhodobý
D107071-000 | D107071 | D107071- | Víko dekontaminačního kontejne | není | 0172 | 01 |  |  | soubor drobný dlouhodobý
D107063-000 | D107063 | D107063- | Vana dekontaminačního kontejne | není | 0172 | 01 |  |  | soubor drobný dlouhodobý
D107065-000 | D107065 | D107065- | Vana dekontaminačního kontejne | není | 0172 | 01 |  |  | soubor drobný dlouhodobý
D107073-000 | D107073 | D107073- | Víko dekontaminačního kontejne | není | 0172 | 01 |  |  | soubor drobný dlouhodobý
D107061-000 | D107061 | D107061- | Vana dekontaminačního kontejne | není | 0172 | 01 |  |  | soubor drobný dlouhodobý
D107070-000 | D107070 | D107070- | Víko dekontaminačního kontejne | není | 0172 | 01 |  |  | soubor drobný dlouhodobý
D107072-000 | D107072 | D107072- | Víko dekontaminačního kontejne | není | 0172 | 01 |  |  | soubor drobný dlouhodobý
D107078-000 | D107078 | D107078- | Víko dekontaminačního kontejne | není | 0172 | 01 |  |  | soubor drobný dlouhodobý
D107075-000 | D107075 | D107075- | Víko dekontaminačního kontejne | není | 0172 | 01 |  |  | soubor drobný dlouhodobý
D107067-000 | D107067 | D107067- | Vana dekontaminačního kontejne | není | 0172 | 01 |  |  | soubor drobný dlouhodobý
D107069-000 | D107069 | D107069- | Víko dekontaminačního kontejne | není | 0172 | 01 |  |  | soubor drobný dlouhodobý
D107064-000 | D107064 | D107064- | Vana dekontaminačního kontejne | není | 0172 | 01 |  |  | soubor drobný dlouhodobý
D107066-000 | D107066 | D107066- | Vana dekontaminačního kontejne | není | 0172 | 01 |  |  | soubor drobný dlouhodobý
D107058-000 | D107058 | D107058- | Vana dekontaminačního kontejne | není | 0172 | 01 |  |  | soubor drobný dlouhodobý
D107097-000 | D107097 | D107097- | Kleště ušní mikro rovné 3,5 x | není | 1362 | 13 | A_E003220 |  | soubor drobný dlouhodobý
D107096-000 | D107096 | D107096- | Kleště ušní mikro 45357-40 | není | 1362 | 13 | A_E003220 |  | soubor drobný dlouhodobý
D078358-000 | D078358 | D078358- | Leštička rotační | 197 | 2441 | 24 | UZQ201160 |  | soubor drobný dlouhodobý
D107127-000 | D107127 | D107127- | Pískovač | A 1030552 | 2441 | 24 | UZQ201220 |  | soubor drobný dlouhodobý
D107129-000 | D107129 | D107129- | Kapničkovač | A 1030728 | 2441 | 24 | UZQ201140 |  | soubor drobný dlouhodobý
D078364-000 | D078364 | D078364- | Ventil redukční Medireg II | 101262927 A | 9402 | 94 | AXG0 |  | soubor drobný dlouhodobý
D078366-000 | D078366 | D078366- | Ventil redukční Mediselect 02 | 100307040A | 9402 | 94 | AXG0 |  | soubor drobný dlouhodobý
D107191-000 | D107191 | D107191- | Držák ramene RU6357-54 | není | 0662 | 06 | A_M304060 |  | soubor drobný dlouhodobý
D107192-000 | D107192 | D107192- | Držák ramene RU6357-54 | není | 0662 | 06 | A_M304060 |  | soubor drobný dlouhodobý
D107243-000 | D107243 | D107243- | Lehátko vyšetřovací elektrické | 00697 | 3221 | 32 | A_P301270 |  | soubor drobný dlouhodobý
D107360-000 | D107360 | D107360- | Pinzeta mikro GF8050 | není | 5062 | 50 | A_A202191 |  | soubor drobný dlouhodobý
D107361-000 | D107361 | D107361- | Pinzeta mikro GF8050 | není | 5062 | 50 | A_A202210 |  | soubor drobný dlouhodobý
D107364-000 | D107364 | D107364- | Lehátko vyšetřovací elektrické | OMT11176 | 0321 | 03 | A_J101080 |  | soubor drobný dlouhodobý
D107375-000 | D107375 | D107375- | Centrifuga nechlazená | 01-1159 | 2841 | 28 | A_T003210 |  | soubor drobný dlouhodobý
D107380-000 | D107380 | D107380- | Lázeň vodní | 9303116 | 2841 | 28 | A_T091200 |  | soubor drobný dlouhodobý
D107381-000 | D107381 | D107381- | PH metr | 20731010 | 2841 | 28 | A_T003270 |  | soubor drobný dlouhodobý
D107378-000 | D107378 | D107378- | Třepačka laboratorní | 9095632 | 2841 | 28 | A_T003270 |  | soubor drobný dlouhodobý
D107379-000 | D107379 | D107379- | Lázeň vodní | 10N301131 | 2841 | 28 | A_T003270 |  | soubor drobný dlouhodobý
D107376-000 | D107376 | D107376- | Rotor výkyvný | není | 2841 | 28 | A_T003270 |  | soubor drobný dlouhodobý
D107377-000 | D107377 | D107377- | Třepačka laboratorní | 10060111 | 2841 | 28 | A_T091070 |  | soubor drobný dlouhodobý
D107500-000 | D107500 | D107500- | Nůžky cardiovascular 25 102-3 | není | 4764 | 47 | A_A102210 |  | soubor drobný dlouhodobý
D107503-000 | D107503 | D107503- | Nůžky cardiovascular 25 102-3 | není | 4764 | 47 | A_A102210 |  | soubor drobný dlouhodobý
D107505-000 | D107505 | D107505- | Nůžky cardiovascular 25 102-3 | není | 4764 | 47 | A_A102210 |  | soubor drobný dlouhodobý
D107509-000 | D107509 | D107509- | Nůžky cardiovascular 45 102-3 | není | 4764 | 47 | A_A102210 |  | soubor drobný dlouhodobý
D107496-000 | D107496 | D107496- | Nůžky cardiovascular 25 102-3 | není | 4764 | 47 | A_A102210 |  | soubor drobný dlouhodobý
D107501-000 | D107501 | D107501- | Nůžky cardiovascular 25 102-3 | není | 4764 | 47 | A_A102210 |  | soubor drobný dlouhodobý
D107512-000 | D107512 | D107512- | Nůžky cardiovascular 45 102-3 | není | 4764 | 47 | A_A102210 |  | soubor drobný dlouhodobý
D107498-000 | D107498 | D107498- | Nůžky cardiovascular 25 102-3 | není | 4764 | 47 | A_A102210 |  | soubor drobný dlouhodobý
D107506-000 | D107506 | D107506- | Nůžky cardiovascular 45 102-3 | není | 4764 | 47 | A_A102210 |  | soubor drobný dlouhodobý
D107502-000 | D107502 | D107502- | Nůžky cardiovascular 25 102-3 | není | 4764 | 47 | A_A102210 |  | soubor drobný dlouhodobý
D107504-000 | D107504 | D107504- | Nůžky cardiovascular 25 102-3 | není | 4764 | 47 | A_A102210 |  | soubor drobný dlouhodobý
D107508-000 | D107508 | D107508- | Nůžky cardiovascular 45 102-3 | není | 4764 | 47 | A_A102210 |  | soubor drobný dlouhodobý
D107510-000 | D107510 | D107510- | Nůžky cardiovascular 45 102-3 | není | 4764 | 47 | A_A102210 |  | soubor drobný dlouhodobý
D107513-000 | D107513 | D107513- | Nůžky cardiovascular 45 102-3 | není | 4764 | 47 | A_A102210 |  | soubor drobný dlouhodobý
D107507-000 | D107507 | D107507- | Nůžky cardiovascular 45 102-3 | není | 4764 | 47 | A_A102210 |  | soubor drobný dlouhodobý
D107511-000 | D107511 | D107511- | Nůžky cardiovascular 45 102-3 | není | 4764 | 47 | A_A102210 |  | soubor drobný dlouhodobý
D107497-000 | D107497 | D107497- | Nůžky cardiovascular 25 102-3 | není | 4764 | 47 | A_A102210 |  | soubor drobný dlouhodobý
D107499-000 | D107499 | D107499- | Nůžky cardiovascular 25 102-3 | není | 4764 | 47 | A_A102210 |  | soubor drobný dlouhodobý
D107514-000 | D107514 | D107514- | Nůžky cardiovascular 45 102-3 | není | 4764 | 47 | A_A102210 |  | soubor drobný dlouhodobý
D107515-000 | D107515 | D107515- | Nůžky cardiovascular 45 102-3 | není | 4764 | 47 | A_A102210 |  | soubor drobný dlouhodobý
D107573-000 | D107573 | D107573- | Třepačka laboratorní | 1080205 | 3503 | 35 | A_L002290 |  | soubor drobný dlouhodobý
D107627-000 | D107627 | D107627- | Jehelec endoskopický 8840.605 | není | 4764 | 47 | A_A102210 |  | soubor drobný dlouhodobý
D107628-000 | D107628 | D107628- | Jehelec endoskopický 8840.605 | není | 4764 | 47 | A_A102210 |  | soubor drobný dlouhodobý
D078401-000 | D078401 | D078401- | Rotoped SEG 3296 | není | 2622 | 26 | A_D103490 |  | soubor drobný dlouhodobý
D107691-000 | D107691 | D107691- | Chladnička laboratorní | 81.401.552.8 | 3503 | 35 | A_L002370 |  | soubor drobný dlouhodobý
D107695-000 | D107695 | D107695- | Pipeta | GJ44281 | 3503 | 35 | A_L001080 |  | soubor drobný dlouhodobý
D107702-000 | D107702 | D107702- | Vak resuscitační | 1256362/2 | 1012 | 10 | A_Q102400 |  | soubor drobný dlouhodobý
D107696-000 | D107696 | D107696- | Odsavačka s regulátor.podtlaku | není | 4766 | 47 | A_Q102160 |  | soubor drobný dlouhodobý
D107701-000 | D107701 | D107701- | Vak resuscitační | 1256362/1 | 1012 | 10 | A_Q102400 |  | soubor drobný dlouhodobý
D107697-000 | D107697 | D107697- | Odsavačka s regulátor.podtlaku | není | 4766 | 47 | A_Q102160 |  | soubor drobný dlouhodobý
D107699-000 | D107699 | D107699- | Vak resuscitační | 1145124 | 1012 | 10 | A_Q102400 |  | soubor drobný dlouhodobý
D107700-000 | D107700 | D107700- | Vak resuscitační | 1163902 | 1012 | 10 | A_Q102400 |  | soubor drobný dlouhodobý
D107693-000 | D107693 | D107693- | Pipeta | GJ46317 | 3503 | 35 | A_L002350 |  | soubor drobný dlouhodobý
D107694-000 | D107694 | D107694- | Pipeta | GJ46316 | 3503 | 35 | A_L002330 |  | soubor drobný dlouhodobý
D078440-000 | D078440 | D078440- | Inhalátor ultrazvukový Omron | 20100700193AF | 1013 | 10 | A_Q204440 |  | soubor drobný dlouhodobý
D078441-000 | D078441 | D078441- | Inhálator ultrazvukový Omron | 20100700159AF | 1022 | 10 | A_Q101340 |  | soubor drobný dlouhodobý
D107774-000 | D107774 | D107774- | Defibrilátor | 39140351 | 0822 | 08 | A_T002240 |  | soubor drobný dlouhodobý
D107773-000 | D107773 | D107773- | Defibrilátor | 39333839 | 9402 | 94 | AXG0 |  | soubor drobný dlouhodobý
D107771-000 | D107771 | D107771- | Defibrilátor | 39333841 | 9402 | 94 | AXG0 |  | soubor drobný dlouhodobý
D107775-000 | D107775 | D107775- | Defibrilátor | 39140355 | 0121 | 01 | A_D201360 |  | soubor drobný dlouhodobý
D107798-000 | D107798 | D107798- | Pipeta | 268357A | 4141 | 41 | TZP305515 |  | soubor drobný dlouhodobý
D107796-000 | D107796 | D107796- | Pipeta | 298866A | 4141 | 41 | TZP305515 |  | soubor drobný dlouhodobý
D107799-000 | D107799 | D107799- | Pipeta | 217751A | 4141 | 41 | TZP305515 |  | soubor drobný dlouhodobý
D107795-000 | D107795 | D107795- | Mikropipeta | 160829A | 0823 | 08 | A_C001780 |  | soubor drobný dlouhodobý
D107808-000 | D107808 | D107808- | Kleště na ploténku FF502R | není | 0662 | 06 | A_M304060 |  | soubor drobný dlouhodobý
D107809-000 | D107809 | D107809- | Kleště na ploténku FF502R | není | 0662 | 06 | A_M304060 |  | soubor drobný dlouhodobý
D107879-000 | D107879 | D107879- | Pipeta | 220900A | 3741 | 37 | TZP301523 |  | soubor drobný dlouhodobý
D107905-000 | D107905 | D107905- | Centrifuga | 1106-0777 | 2841 | 28 | A_T003200 |  | soubor drobný dlouhodobý
D107906-000 | D107906 | D107906- | Centrifuga | 1106-0778 | 2841 | 28 | A_T003210 |  | soubor drobný dlouhodobý
D107912-000 | D107912 | D107912- | Křeslo toaletní | TS 124749-11 | 2511 | 25 | A_R103470 |  | soubor drobný dlouhodobý
D107934-000 | D107934 | D107934- | Vozík anesteziologický | není | 0762 | 07 | A_C002190 |  | soubor drobný dlouhodobý
D107933-000 | D107933 | D107933- | Vozík anesteziologický | není | 0762 | 07 | A_C002210 |  | soubor drobný dlouhodobý
D107936-000 | D107936 | D107936- | Skříň na chemikálie | 203802106004 | 4766 | 47 | A_Q102210 |  | soubor drobný dlouhodobý
D078449-000 | D078449 | D078449- | Světlo pojízdné | ML201SU2020010P558 | 0631 | 06 | A_M303200 |  | soubor drobný dlouhodobý
D108067-000 | D108067 | D108067- | Jehelec bez zámku 21 cm 03-457 | není | 5062 | 50 | A_A202191 |  | soubor drobný dlouhodobý
D108368-000 | D108368 | D108368- | Kleště štípací na drát RU 5767 | není | 4764 | 47 | A_A102210 |  | soubor drobný dlouhodobý
D078458-000 | D078458 | D078458- | Inhalátor ultrazvukový Omron | 20110100303AF | 1021 | 10 | A_Q101290 |  | soubor drobný dlouhodobý
D078459-000 | D078459 | D078459- | Inhalátor ultrazvukový Omron | 20110100304AF | 1031 | 10 | A_Q203160 |  | soubor drobný dlouhodobý
D108314-000 | D108314 | D108314- | Ventil redukční | 110905239A | 0331 | 03 | A_J203020 |  | soubor drobný dlouhodobý
D108324-000 | D108324 | D108324- | Lehátko vyšetřovací | není | 2121 | 21 | A_H101540 |  | soubor drobný dlouhodobý
D108315-000 | D108315 | D108315- | Ventil redukční | 110905238A | 0817 | 08 | A_C002490 |  | soubor drobný dlouhodobý
D108335-000 | D108335 | D108335- | Matrace antidekubitní pasivní | není | 1015 | 10 | A_Q102510 |  | soubor drobný dlouhodobý
D108338-000 | D108338 | D108338- | Matrace antidekubitní pasivní | není | 1012 | 10 | A_Q102650 |  | soubor drobný dlouhodobý
D108339-000 | D108339 | D108339- | Matrace antidekubitní pasivní | není | 1012 | 10 | A_Q102630 |  | soubor drobný dlouhodobý
D108333-000 | D108333 | D108333- | Matrace antidekubitní pasivní | není | 1012 | 10 | A_Q102350 |  | soubor drobný dlouhodobý
D108329-000 | D108329 | D108329- | Matrace antidekubitní pasivní | není | 1012 | 10 | A_Q102350 |  | soubor drobný dlouhodobý
D108332-000 | D108332 | D108332- | Matrace antidekubitní pasivní | není | 1012 | 10 | A_Q102470 |  | soubor drobný dlouhodobý
D108334-000 | D108334 | D108334- | Matrace antidekubitní pasivní | není | 1012 | 10 | A_Q102450 |  | soubor drobný dlouhodobý
D108336-000 | D108336 | D108336- | Matrace antidekubitní pasivní | není | 1012 | 10 | A_Q102650 |  | soubor drobný dlouhodobý
D108320-000 | D108320 | D108320- | Oftalmoskop přímý | není | 1462 | 14 | A_E002220 |  | soubor drobný dlouhodobý
D108322-000 | D108322 | D108322- | Nádoba Dewarova | 201614 | 2021 | 20 | A_P191060 |  | soubor drobný dlouhodobý
D108323-000 | D108323 | D108323- | Vývěva membránová | 2.04813384 | 4141 | 41 | TZP103432 |  | soubor drobný dlouhodobý
D108325-000 | D108325 | D108325- | Lehátko vyšetřovací | není | 2121 | 21 | A_H101490 |  | soubor drobný dlouhodobý
D108318-000 | D108318 | D108318- | Ventil redukční | 110588989A | 0731 | 07 | A_A402440 |  | soubor drobný dlouhodobý
D108328-000 | D108328 | D108328- | Ohřev pacienta | 00212 | 0762 | 07 | A_A291170 |  | soubor drobný dlouhodobý
D108331-000 | D108331 | D108331- | Matrace antidekubitní pasivní | není | 1012 | 10 | A_Q102450 |  | soubor drobný dlouhodobý
D108358-000 | D108358 | D108358- | Vozík instrumentační výškově s | není | 0863 | 08 | A_C002210 |  | soubor drobný dlouhodobý
D108356-000 | D108356 | D108356- | Rám modulový oboustranný pojíz | není | 0863 | 08 | A_C002210 |  | soubor drobný dlouhodobý
D108360-000 | D108360 | D108360- | Rám modulový jednostranný pojí | není | 0762 | 07 | A_C002210 |  | soubor drobný dlouhodobý
D108357-000 | D108357 | D108357- | Rám modulový oboustranný pojíz | není | 0863 | 08 | A_C002190 |  | soubor drobný dlouhodobý
D108359-000 | D108359 | D108359- | Vozík instrumentační výškově s | není | 0863 | 08 | A_C002210 |  | soubor drobný dlouhodobý
D108361-000 | D108361 | D108361- | Rám modulový jednostranný pojí | není | 0762 | 07 | A_C002190 |  | soubor drobný dlouhodobý
D108365-000 | D108365 | D108365- | Dvojschůdek pojízdný s pryžový | není | 0172 | 01 | A_D191390 |  | soubor drobný dlouhodobý
D108648-000 | D108648 | D108648- | Pinzeta membránová DORC 1286 W | není | 1462 | 14 | A_E002230 |  | soubor drobný dlouhodobý
D109223-000 | D109223 | D109223- | Ohřívač transfuzí a infuzí | 700527 | 0762 | 07 | A_Q102150 |  | soubor drobný dlouhodobý
D108652-000 | D108652 | D108652- | Věšáky pro ochranné radiolog.z | není | 0172 | 01 | A_D191390 |  | soubor drobný dlouhodobý
D108653-000 | D108653 | D108653- | Věšáky pro ochranné radiolog.z | není | 0172 | 01 | A_D191390 |  | soubor drobný dlouhodobý
D108654-000 | D108654 | D108654- | Jehelec STORz E3828 CWO | není | 1462 | 14 | A_E002230 |  | soubor drobný dlouhodobý
D108719-000 | D108719 | D108719- | Matrace antidekubitní aktivní | P110200535 | 1033 | 10 | A_Q202291 |  | soubor drobný dlouhodobý
D108720-000 | D108720 | D108720- | Matrace antidekubitní aktivní | P110200598 | 1033 | 10 | A_Q202291 |  | soubor drobný dlouhodobý
D108718-000 | D108718 | D108718- | Chodítko | H 8654 | 3111 | 31 | A_D105080 |  | soubor drobný dlouhodobý
D108721-000 | D108721 | D108721- | Matrace antidekubitní aktivní | P110200528 | 1033 | 10 | A_Q202291 |  | soubor drobný dlouhodobý
D108717-000 | D108717 | D108717- | Nabíječka baterie | 5056 | 4764 | 47 | A_A202050 |  | soubor drobný dlouhodobý
D108730-000 | D108730 | D108730- | Dávkovač lineární | 20799197 | 1012 | 10 | A_Q102630 |  | soubor drobný dlouhodobý
D108731-000 | D108731 | D108731- | Dávkovač lineární | 20799198 | 1012 | 10 | A_Q102610 |  | soubor drobný dlouhodobý
D108722-000 | D108722 | D108722- | Dávkovač lineární | 20799189 | 1012 | 10 | A_Q102630 |  | soubor drobný dlouhodobý
D108732-000 | D108732 | D108732- | Dávkovač lineární | 20799199 | 1012 | 10 | A_Q102510 |  | soubor drobný dlouhodobý
D108724-000 | D108724 | D108724- | Dávkovač lineární | 20799191 | 1012 | 10 | A_Q102490 |  | soubor drobný dlouhodobý
D108726-000 | D108726 | D108726- | Dávkovač lineární | 20799193 | 1012 | 10 | A_Q102630 |  | soubor drobný dlouhodobý
D108735-000 | D108735 | D108735- | Deska chladící | CPZR004 | 3741 | 37 | TZP302569 |  | soubor drobný dlouhodobý
D108727-000 | D108727 | D108727- | Dávkovač lineární | 20799194 | 1012 | 10 | A_Q102510 |  | soubor drobný dlouhodobý
D108729-000 | D108729 | D108729- | Dávkovač lineární | 20799196 | 1012 | 10 | A_Q102490 |  | soubor drobný dlouhodobý
D108723-000 | D108723 | D108723- | Dávkovač lineární | 20799190 | 1012 | 10 | A_Q102450 |  | soubor drobný dlouhodobý
D108725-000 | D108725 | D108725- | Dávkovač lineární | 20799192 | 1012 | 10 | A_Q102450 |  | soubor drobný dlouhodobý
D108728-000 | D108728 | D108728- | Dávkovač lineární | 20799195 | 1012 | 10 | A_Q102470 |  | soubor drobný dlouhodobý
D108733-000 | D108733 | D108733- | Dávkovač lineární | 20799200 | 1012 | 10 | A_Q102610 |  | soubor drobný dlouhodobý
D108786-000 | D108786 | D108786- | Dávkovač lineární | 20799209 | 0762 | 07 | A_Q102720 |  | soubor drobný dlouhodobý
D108783-000 | D108783 | D108783- | Pumpa infúzní | 20884473 | 0762 | 07 | A_Q102150 |  | soubor drobný dlouhodobý
D108784-000 | D108784 | D108784- | Pumpa infúzní | 20884474 | 0762 | 07 | A_Q102720 |  | soubor drobný dlouhodobý
D108785-000 | D108785 | D108785- | Dávkovač lineární | 20799208 | 0762 | 07 | A_Q102150 |  | soubor drobný dlouhodobý
D108809-000 | D108809 | D108809- | Oftalmoskop nepřímý | 73163 | 1421 | 14 | A_E091310 |  | soubor drobný dlouhodobý
D108836-000 | D108836 | D108836- | Punch Kelly K2-9510 | není | 1462 | 14 | A_E002230 |  | soubor drobný dlouhodobý
D108983-000 | D108983 | D108983- | Mosquito jemné KL2203 | není | 5062 | 50 | A_A202191 |  | soubor drobný dlouhodobý
D108984-000 | D108984 | D108984- | Mosquito jemné KL2203 | není | 5062 | 50 | A_A202191 |  | soubor drobný dlouhodobý
D078466-000 | D078466 | D078466- | Lůžko polohovací nezvedací | 102 714 11-6/3 | 1031 | 10 | A_Q191180 |  | soubor drobný dlouhodobý
D078467-000 | D078467 | D078467- | Lůžko polohovací nezvedací | 102 714 11-6/4 | 1031 | 10 | A_Q203030 |  | soubor drobný dlouhodobý
D078471-000 | D078471 | D078471- | Dávkovač lineární Orchestra | 20799202 | 1012 | 10 | A_Q102470 |  | soubor drobný dlouhodobý
D078469-000 | D078469 | D078469- | Lůžko polohovací nezvedací | 102 714 11-6/6 | 1015 | 10 | A_Q206150 |  | soubor drobný dlouhodobý
D078470-000 | D078470 | D078470- | Dávkovač lineární Orchestra | 20799201 | 1012 | 10 | A_Q206200 |  | soubor drobný dlouhodobý
D078476-000 | D078476 | D078476- | Dávkovač lineární orchestra | 20799207 | 1031 | 10 | A_Q203160 |  | soubor drobný dlouhodobý
D078475-000 | D078475 | D078475- | Dávkovač lineární orchestra | 20799206 | 1015 | 10 | A_Q206170 |  | soubor drobný dlouhodobý
D078477-000 | D078477 | D078477- | Ohřívač transf.a inf.průtokový | 510 | 1031 | 10 | A_Q203330 |  | soubor drobný dlouhodobý
D078468-000 | D078468 | D078468- | Lůžko polohovací nezvedací | 102 714 11-6/5 | 1015 | 10 | A_Q205060 |  | soubor drobný dlouhodobý
D078474-000 | D078474 | D078474- | Dávkovač lineární orchestra | 20799205 | 1011 | 10 | A_Q205160 |  | soubor drobný dlouhodobý
D078478-000 | D078478 | D078478- | Ohřívač transf.a inf.průtokový | 511 | 1031 | 10 | A_Q203330 |  | soubor drobný dlouhodobý
D108997-000 | D108997 | D108997- | Pipeta | 290314A | 4141 | 41 | TZP305515 |  | soubor drobný dlouhodobý
D078472-000 | D078472 | D078472- | Dávkovač lineární Orchestra | 20799203 | 1012 | 10 | A_Q102450 |  | soubor drobný dlouhodobý
D078473-000 | D078473 | D078473- | Dávkovač lineární orchestra | 20799204 | 1011 | 10 | A_Q205130 |  | soubor drobný dlouhodobý
D109006-000 | D109006 | D109006- | Vozík zdravotnický | 110116_1_1-3/3 | 1012 | 10 | A_Q102400 |  | soubor drobný dlouhodobý
D109008-000 | D109008 | D109008- | Vozík zdravotnický | 110116_1_1-2/2 | 1012 | 10 | A_Q102650 |  | soubor drobný dlouhodobý
D109003-000 | D109003 | D109003- | Vozík zdravotnický | není | 0172 | 01 | A_D191390 |  | soubor drobný dlouhodobý
D109005-000 | D109005 | D109005- | Vozík zdravotnický | 110116_1_1-3/2 | 1011 | 10 | A_Q205420 |  | soubor drobný dlouhodobý
D109207-000 | D109207 | D109207- | Vozík anesteziologický | není | 0762 | 07 | A_Q102720 |  | soubor drobný dlouhodobý
D109210-000 | D109210 | D109210- | Vozík zdravotnický | není | 1011 | 10 | A_Q205060 |  | soubor drobný dlouhodobý
D109004-000 | D109004 | D109004- | Vozík zdravotnický | 110116_1_1-3/1 | 1012 | 10 | A_Q102400 |  | soubor drobný dlouhodobý
D109009-000 | D109009 | D109009- | Vozík zdravotnický | 110116_1_1-1/1 | 1015 | 10 | A_Q206120 |  | soubor drobný dlouhodobý
D109208-000 | D109208 | D109208- | Vozík anesteziologický | není | 0762 | 07 | A_Q102150 |  | soubor drobný dlouhodobý
D109209-000 | D109209 | D109209- | Vozík zdravotnický | není | 1011 | 10 | A_Q205060 |  | soubor drobný dlouhodobý
D109158-000 | D109158 | D109158- | Čidlo teplotní | není | 5498 | 54 | AYB202070 |  | soubor drobný dlouhodobý
D109159-000 | D109159 | D109159- | Čidlo teplotní | není | 5498 | 54 | AYB202070 |  | soubor drobný dlouhodobý
D109038-000 | D109038 | D109038- | Adaptér k vrtačce Compact pro | není | 4764 | 47 | A_A102210 |  | soubor drobný dlouhodobý
D109039-000 | D109039 | D109039- | Kleště luerovy převodové LINK | není | 4764 | 47 | A_A102210 |  | soubor drobný dlouhodobý
D109069-000 | D109069 | D109069- | Nůžky titan mayo 170 mm rovné | není | 5062 | 50 | A_A202191 |  | soubor drobný dlouhodobý
D109075-000 | D109075 | D109075- | Nůžky titan metzenbaum 230 mm | není | 5062 | 50 | A_A202191 |  | soubor drobný dlouhodobý
D109081-000 | D109081 | D109081- | Nůžky titan metzenbaum 180 mm | není | 5062 | 50 | A_A202191 |  | soubor drobný dlouhodobý
D109089-000 | D109089 | D109089- | Jehelec na drát 180 mm NH2010 | není | 5062 | 50 | A_A202191 |  | soubor drobný dlouhodobý
D109103-000 | D109103 | D109103- | Svorka atraum. cévní GF1673 | není | 5062 | 50 | A_A102210 |  | soubor drobný dlouhodobý
D109107-000 | D109107 | D109107- | Svorka atraum. cévní GF1670 | není | 5062 | 50 | A_A102210 |  | soubor drobný dlouhodobý
D109136-000 | D109136 | D109136- | Pinzeta titan de bakey 240 mm | není | 5062 | 50 | A_A202191 |  | soubor drobný dlouhodobý
D109143-000 | D109143 | D109143- | Svorka malá do třísla GF2660 | není | 5062 | 50 | A_A102210 |  | soubor drobný dlouhodobý
D109144-000 | D109144 | D109144- | Svorka malá do třísla GF2660 | není | 5062 | 50 | A_A102210 |  | soubor drobný dlouhodobý
D109146-000 | D109146 | D109146- | Krokodýl malý GF0020 | není | 5062 | 50 | A_A202191 |  | soubor drobný dlouhodobý
D109147-000 | D109147 | D109147- | Peán zahnutý kelly KL4114 | není | 5062 | 50 | A_A202191 |  | soubor drobný dlouhodobý
D109224-000 | D109224 | D109224- | Ohřívač transfuzí a infuzí | 520 | 3231 | 32 | A_L004580 |  | soubor drobný dlouhodobý
D109088-000 | D109088 | D109088- | Jehelec na drát 180 mm NH2010 | není | 5062 | 50 | A_A202191 |  | soubor drobný dlouhodobý
D109090-000 | D109090 | D109090- | Jehelec na drát 180 mm NH2010 | není | 5062 | 50 | A_A202191 |  | soubor drobný dlouhodobý
D109104-000 | D109104 | D109104- | Svorka atraum. cévní GF1672 | není | 5062 | 50 | A_A102210 |  | soubor drobný dlouhodobý
D109105-000 | D109105 | D109105- | Svorka atraum. cévní GF1672 | není | 5062 | 50 | A_A102210 |  | soubor drobný dlouhodobý
D109077-000 | D109077 | D109077- | Nůžky titan metzenbaum 200 mm | není | 5062 | 50 | A_A202191 |  | soubor drobný dlouhodobý
D109082-000 | D109082 | D109082- | Nůžky titan metzenbaum 180 mm | není | 5062 | 50 | A_A202191 |  | soubor drobný dlouhodobý
D109129-000 | D109129 | D109129- | Jehelec sarot 260 mm NH0300 | není | 5062 | 50 | A_A202191 |  | soubor drobný dlouhodobý
D109132-000 | D109132 | D109132- | Jehelec ryder 200 mm MH0530 | není | 5062 | 50 | A_A202191 |  | soubor drobný dlouhodobý
D109152-000 | D109152 | D109152- | Ambuvak | není | 0762 | 07 | A_Q102720 |  | soubor drobný dlouhodobý
D109122-000 | D109122 | D109122- | Svorka atraum. cooley 200 mm G | není | 5062 | 50 | A_A102210 |  | soubor drobný dlouhodobý
D109125-000 | D109125 | D109125- | Jehelec cévní velmi jemný NH03 | není | 5062 | 50 | A_A202191 |  | soubor drobný dlouhodobý
D109072-000 | D109072 | D109072- | Nůžky titan ditrich - hagemann | není | 5062 | 50 | A_A202191 |  | soubor drobný dlouhodobý
D109074-000 | D109074 | D109074- | Nůžky titan metzenbaum 230 mm | není | 5062 | 50 | A_A202191 |  | soubor drobný dlouhodobý
D109138-000 | D109138 | D109138- | Pinzeta titan de bakey 240 mm | není | 5062 | 50 | A_A202191 |  | soubor drobný dlouhodobý
D109150-000 | D109150 | D109150- | Ambuvak | není | 0762 | 07 | A_Q102720 |  | soubor drobný dlouhodobý
D109133-000 | D109133 | D109133- | Pinzeta titan atraum. GF8760 | není | 5062 | 50 | A_A202191 |  | soubor drobný dlouhodobý
D109145-000 | D109145 | D109145- | Krokodýl velký GF0021 | není | 5062 | 50 | A_A202191 |  | soubor drobný dlouhodobý
D109151-000 | D109151 | D109151- | Ambuvak | není | 0762 | 07 | A_Q102720 |  | soubor drobný dlouhodobý
D109106-000 | D109106 | D109106- | Svorka atraum. cévní GF1670 | není | 5062 | 50 | A_A102210 |  | soubor drobný dlouhodobý
D109135-000 | D109135 | D109135- | Pinzeta titan atraum. GF8760 | není | 5062 | 50 | A_A202191 |  | soubor drobný dlouhodobý
D109130-000 | D109130 | D109130- | Jehelec ryder 200 mm MH0530 | není | 5062 | 50 | A_A202191 |  | soubor drobný dlouhodobý
D109073-000 | D109073 | D109073- | Nůžky titan ditrich - hagemann | není | 5062 | 50 | A_A202191 |  | soubor drobný dlouhodobý
D109078-000 | D109078 | D109078- | Nůžky titan metzenbaum 200 mm | není | 5062 | 50 | A_A202191 |  | soubor drobný dlouhodobý
D109066-000 | D109066 | D109066- | Nůžky titan metzenbaum 180 mm | není | 5062 | 50 | A_A202191 |  | soubor drobný dlouhodobý
D109112-000 | D109112 | D109112- | Svorka atraum. na aortální ana | není | 5062 | 50 | A_A102210 |  | soubor drobný dlouhodobý
D109079-000 | D109079 | D109079- | Nůžky titan metzenbaum 200 mm | není | 5062 | 50 | A_A202191 |  | soubor drobný dlouhodobý
D109080-000 | D109080 | D109080- | Nůžky titan metzenbaum 180 mm | není | 5062 | 50 | A_A202191 |  | soubor drobný dlouhodobý
D109058-000 | D109058 | D109058- | Oxymetr prstový pulsní | CR-18133054 | 1111 | 11 | A_S102280 |  | soubor drobný dlouhodobý
D109065-000 | D109065 | D109065- | Nůžky titan metzenbaum 180 mm | není | 5062 | 50 | A_A202191 |  | soubor drobný dlouhodobý
D109108-000 | D109108 | D109108- | Svorka baby atraum. 210 mm GF2 | není | 5062 | 50 | A_A102210 |  | soubor drobný dlouhodobý
D109137-000 | D109137 | D109137- | Pinzeta titan de bakey 240 mm | není | 5062 | 50 | A_A202191 |  | soubor drobný dlouhodobý
D109113-000 | D109113 | D109113- | Svorka atraum. na aortální ana | není | 5062 | 50 | A_A102210 |  | soubor drobný dlouhodobý
D109115-000 | D109115 | D109115- | Svorka atraum. perif. GF1319 | není | 5062 | 50 | A_A102210 |  | soubor drobný dlouhodobý
D109087-000 | D109087 | D109087- | Jehelec na drát 180 mm NH2010 | není | 5062 | 50 | A_A202191 |  | soubor drobný dlouhodobý
D109102-000 | D109102 | D109102- | Svorka atraum. cévní GF1673 | není | 5062 | 50 | A_A102210 |  | soubor drobný dlouhodobý
D109067-000 | D109067 | D109067- | Nůžky titan metzenbaum 180 mm | není | 5062 | 50 | A_A202191 |  | soubor drobný dlouhodobý
D109068-000 | D109068 | D109068- | Nůžky titan mayo 170 mm rovné | není | 5062 | 50 | A_A202191 |  | soubor drobný dlouhodobý
D109071-000 | D109071 | D109071- | Nůžky titan ditrich - hagemann | není | 5062 | 50 | A_A202191 |  | soubor drobný dlouhodobý
D109119-000 | D109119 | D109119- | Svorka atraum. aortální morris | není | 5062 | 50 | A_A102210 |  | soubor drobný dlouhodobý
D109127-000 | D109127 | D109127- | Jehelec sarot 260 mm NH0300 | není | 5062 | 50 | A_A202191 |  | soubor drobný dlouhodobý
D109117-000 | D109117 | D109117- | Svorka atraum. perif. GF1320 | není | 5062 | 50 | A_A102210 |  | soubor drobný dlouhodobý
D109118-000 | D109118 | D109118- | Svorka atraum. aortální morris | není | 5062 | 50 | A_A102210 |  | soubor drobný dlouhodobý
D109044-000 | D109044 | D109044- | Set trokak,obtruátor pr. 4.5mm | není | 4764 | 47 | A_A102210 |  | soubor drobný dlouhodobý
D109047-000 | D109047 | D109047- | Inhalátor ultrazvukový | 20110100220AF | 1033 | 10 | A_Q202210 |  | soubor drobný dlouhodobý
D109128-000 | D109128 | D109128- | Jehelec sarot 260 mm NH0300 | není | 5062 | 50 | A_A202191 |  | soubor drobný dlouhodobý
D109131-000 | D109131 | D109131- | Jehelec ryder 200 mm MH0530 | není | 5062 | 50 | A_A202191 |  | soubor drobný dlouhodobý
D109134-000 | D109134 | D109134- | Pinzeta titan atraum. GF8760 | není | 5062 | 50 | A_A202191 |  | soubor drobný dlouhodobý
D109109-000 | D109109 | D109109- | Svorka baby atraum. 210 mm GF2 | není | 5062 | 50 | A_A102210 |  | soubor drobný dlouhodobý
D109114-000 | D109114 | D109114- | Svorka atraum. perif. GF1319 | není | 5062 | 50 | A_A102210 |  | soubor drobný dlouhodobý
D109046-000 | D109046 | D109046- | Inhalátor ultrazvukový | 20110100219AF | 1013 | 10 | A_Q204440 |  | soubor drobný dlouhodobý
D109052-000 | D109052 | D109052- | Ventil redukční | 110905027A | 1421 | 14 | A_E001260 |  | soubor drobný dlouhodobý
D109121-000 | D109121 | D109121- | Svorka atraum. cévní GF1300 | není | 5062 | 50 | A_A102210 |  | soubor drobný dlouhodobý
D109123-000 | D109123 | D109123- | Svorka atraum. cooley 200 mm G | není | 5062 | 50 | A_A102210 |  | soubor drobný dlouhodobý
D109110-000 | D109110 | D109110- | Svorka baby derra 210 mm cévní | není | 5062 | 50 | A_A102210 |  | soubor drobný dlouhodobý
D109111-000 | D109111 | D109111- | Svorka baby derra 210 mm cévní | není | 5062 | 50 | A_A102210 |  | soubor drobný dlouhodobý
D109116-000 | D109116 | D109116- | Svorka atraum. perif. GF1320 | není | 5062 | 50 | A_A102210 |  | soubor drobný dlouhodobý
D109120-000 | D109120 | D109120- | Svorka atraum. cévní GF1300 | není | 5062 | 50 | A_A102210 |  | soubor drobný dlouhodobý
D109471-000 | D109471 | D109471- | Jehelec - asico needleholder e | není | 1462 | 14 | A_E002230 |  | soubor drobný dlouhodobý
D109470-000 | D109470 | D109470- | Jehelec - asico needleholder e | není | 1462 | 14 | A_E002230 |  | soubor drobný dlouhodobý
D109472-000 | D109472 | D109472- | Pigtail probe with suture hole | není | 1421 | 14 | A_E091370 |  | soubor drobný dlouhodobý
D109473-000 | D109473 | D109473- | Pigtail probe with suture hole | není | 1462 | 14 | A_E002230 |  | soubor drobný dlouhodobý
D109478-000 | D109478 | D109478- | Castroviejosuturing forceps ne | není | 1462 | 14 | A_E002230 |  | soubor drobný dlouhodobý
D109479-000 | D109479 | D109479- | Castroviejosuturing forceps ne | není | 1462 | 14 | A_E002230 |  | soubor drobný dlouhodobý
D109480-000 | D109480 | D109480- | Nůžky (ongy) - mcpherson vanna | není | 1462 | 14 | A_E002230 |  | soubor drobný dlouhodobý
D109482-000 | D109482 | D109482- | Nůžky - tuebingen model capsul | není | 1462 | 14 | A_E002230 |  | soubor drobný dlouhodobý
D109481-000 | D109481 | D109481- | Nůžky - tuebingen model capsul | není | 1462 | 14 | A_E002230 |  | soubor drobný dlouhodobý
D109660-000 | D109660 | D109660- | Rozvěrač liebermann 47035 | není | 1462 | 14 | A_E002230 |  | soubor drobný dlouhodobý
D109657-000 | D109657 | D109657- | Rozvěrač liebermann 47035 | není | 1462 | 14 | A_E002230 |  | soubor drobný dlouhodobý
D109659-000 | D109659 | D109659- | Rozvěrač liebermann 47035 | není | 1462 | 14 | A_E002230 |  | soubor drobný dlouhodobý
D109656-000 | D109656 | D109656- | Rozvěrač liebermann 47035 | není | 1462 | 14 | A_E002230 |  | soubor drobný dlouhodobý
D109658-000 | D109658 | D109658- | Rozvěrač liebermann 47035 | není | 1462 | 14 | A_E002230 |  | soubor drobný dlouhodobý
D109690-000 | D109690 | D109690- | Jehelec STORz E3828 CWO | není | 1462 | 14 | A_E002230 |  | soubor drobný dlouhodobý
D109696-000 | D109696 | D109696- | Odsavač 1281.A | není | 1462 | 14 | A_E002230 |  | soubor drobný dlouhodobý
D109691-000 | D109691 | D109691- | Jehelec STORz E3828 CWO | není | 1462 | 14 | A_E002230 |  | soubor drobný dlouhodobý
D109694-000 | D109694 | D109694- | Držák na oko ET9019 | není | 1462 | 14 | A_E002230 |  | soubor drobný dlouhodobý
D109695-000 | D109695 | D109695- | Pinzeta membránová DORC 1286 W | není | 1462 | 14 | A_E002230 |  | soubor drobný dlouhodobý
D109688-000 | D109688 | D109688- | Pinzeta 12 mm (PPV) E1796 | není | 1462 | 14 | A_E002230 |  | soubor drobný dlouhodobý
D109689-000 | D109689 | D109689- | Pinzeta 0,3 mm E1797 | není | 1462 | 14 | A_E002230 |  | soubor drobný dlouhodobý
D109698-000 | D109698 | D109698- | Odsavač charles se štětečkem 2 | není | 1462 | 14 | A_E002230 |  | soubor drobný dlouhodobý
D109685-000 | D109685 | D109685- | Pinzeta vazací 63051 | není | 1462 | 14 | A_E002230 |  | soubor drobný dlouhodobý
D109686-000 | D109686 | D109686- | Pinzeta vazací 63051 | není | 1462 | 14 | A_E002230 |  | soubor drobný dlouhodobý
D109687-000 | D109687 | D109687- | Pinzeta vazací 63051 | není | 1462 | 14 | A_E002230 |  | soubor drobný dlouhodobý
D109832-000 | D109832 | D109832- | Oesophagoskop oválný operační | není | 1362 | 13 | A_E003220 |  | soubor drobný dlouhodobý
D109831-000 | D109831 | D109831- | Oesophagoskop oválný operační | není | 1362 | 13 | A_E003220 |  | soubor drobný dlouhodobý
D109833-000 | D109833 | D109833- | Světlovod pro oesophagoskop 12 | není | 1362 | 13 | A_E003190 |  | soubor drobný dlouhodobý
D109863-000 | D109863 | D109863- | Nůžky přímé kleinsasser 8594A | není | 1362 | 13 | A_E003220 |  | soubor drobný dlouhodobý
D109867-000 | D109867 | D109867- | Kleště typu aligátor 8593G / z | není | 1362 | 13 | A_E003220 |  | soubor drobný dlouhodobý
D109869-000 | D109869 | D109869- | Kleště typu aligátor 8593H / z | není | 1362 | 13 | A_E003220 |  | soubor drobný dlouhodobý
D109862-000 | D109862 | D109862- | Kleště stříhací kleinsasser 85 | není | 1362 | 13 | A_E003220 |  | soubor drobný dlouhodobý
D109865-000 | D109865 | D109865- | Nůžky s úhlem 45 kleinsasser | není | 1362 | 13 | A_E003220 |  | soubor drobný dlouhodobý
D109868-000 | D109868 | D109868- | Kleště typu aligátor 8593G / z | není | 1362 | 13 | A_E003220 |  | soubor drobný dlouhodobý
D109873-000 | D109873 | D109873- | Kleště stříhací zahnuté nahoru | není | 1362 | 13 | A_E003220 |  | soubor drobný dlouhodobý
D109871-000 | D109871 | D109871- | Kleště lžičkovitého tvaru rovn | není | 1362 | 13 | A_E003220 |  | soubor drobný dlouhodobý
D109874-000 | D109874 | D109874- | Kleště stříhací zahnuté nahoru | není | 1362 | 13 | A_E003220 |  | soubor drobný dlouhodobý
D109864-000 | D109864 | D109864- | Nůžky přímé kleinsasser 8594A | není | 1362 | 13 | A_E003220 |  | soubor drobný dlouhodobý
D109858-000 | D109858 | D109858- | Kleště stříhací kleinsasser 85 | není | 1362 | 13 | A_E003220 |  | soubor drobný dlouhodobý
D109896-000 | D109896 | D109896- | Minicentrifuga | 11070256 | 3241 | 32 | TZP306504 |  | soubor drobný dlouhodobý
D109849-000 | D109849 | D109849- | Světlovod 8574LF / pro použití | není | 1362 | 13 | A_E003190 |  | soubor drobný dlouhodobý
D109850-000 | D109850 | D109850- | Laryngoskop kleinsasser operač | není | 1362 | 13 | A_E003220 |  | soubor drobný dlouhodobý
D110074-000 | D110074 | D110074- | Optika artroskopická 28731BWA | není | 1162 | 11 |  |  | soubor drobný dlouhodobý
D110075-000 | D110075 | D110075- | Optika artroskopická 28731BWA | není | 1162 | 11 |  |  | soubor drobný dlouhodobý
D109886-000 | D109886 | D109886- | Fréza shaverová 41202KN / s od | není | 1362 | 13 | A_E003220 |  | soubor drobný dlouhodobý
D109878-000 | D109878 | D109878- | Kleště stříhací zahnuté vlevo | není | 1362 | 13 | A_E003220 |  | soubor drobný dlouhodobý
D109892-000 | D109892 | D109892- | Fréza shaverová 41204KKF / s o | není | 1362 | 13 | A_E003220 |  | soubor drobný dlouhodobý
D109835-000 | D109835 | D109835- | Oesophagoskop oválný operační | není | 1362 | 13 | A_E003220 |  | soubor drobný dlouhodobý
D109876-000 | D109876 | D109876- | Kleště stříhací zahnuté vpravo | není | 1362 | 13 | A_E003220 |  | soubor drobný dlouhodobý
D109877-000 | D109877 | D109877- | Kleště stříhací zahnuté vlevo | není | 1362 | 13 | A_E003220 |  | soubor drobný dlouhodobý
D109875-000 | D109875 | D109875- | Kleště stříhací zahnuté vpravo | není | 1362 | 13 | A_E003220 |  | soubor drobný dlouhodobý
D109884-000 | D109884 | D109884- | Elektroda koagulační kuličková | není | 1362 | 13 | A_E003220 |  | soubor drobný dlouhodobý
D109837-000 | D109837 | D109837- | Rukojeť pro oesofagoskopy 1207 | není | 1362 | 13 | A_E003220 |  | soubor drobný dlouhodobý
D109842-000 | D109842 | D109842- | Laryngoskop operační kleinsass | není | 1362 | 13 | A_E003220 |  | soubor drobný dlouhodobý
D109883-000 | D109883 | D109883- | Elektroda koagulační kuličková | není | 1362 | 13 | A_E003220 |  | soubor drobný dlouhodobý
D110072-000 | D110072 | D110072- | Optika artroskopická 28731BWA | není | 1162 | 11 |  |  | soubor drobný dlouhodobý
D110083-000 | D110083 | D110083- | Optika artroskopická 28731BWA | není | 1162 | 11 |  |  | soubor drobný dlouhodobý
D110130-000 | D110130 | D110130- | Jehelec cévní de bakey jemný N | není | 5062 | 50 | A_A202191 |  | soubor drobný dlouhodobý
D110101-000 | D110101 | D110101- | Kabel světlovodný 495ND | není | 1162 | 11 |  |  | soubor drobný dlouhodobý
D110131-000 | D110131 | D110131- | Jehelec cévní de bakey jemný N | není | 5062 | 50 | A_A202191 |  | soubor drobný dlouhodobý
D110053-000 | D110053 | D110053- | Castroviejo needle holders K6- | není | 4766 | 47 | A_Q102190 |  | soubor drobný dlouhodobý
D110054-000 | D110054 | D110054- | Castroviejo needle holders K6- | není | 4766 | 47 | A_Q102190 |  | soubor drobný dlouhodobý
D110092-000 | D110092 | D110092- | Kabel světlovodný 495ND | není | 1162 | 11 |  |  | soubor drobný dlouhodobý
D110094-000 | D110094 | D110094- | Kabel světlovodný 495ND | není | 1162 | 11 |  |  | soubor drobný dlouhodobý
D110079-000 | D110079 | D110079- | Optika artroskopická 28731BWA | není | 1162 | 11 |  |  | soubor drobný dlouhodobý
D110081-000 | D110081 | D110081- | Optika artroskopická 28731BWA | není | 1162 | 11 |  |  | soubor drobný dlouhodobý
D109853-000 | D109853 | D109853- | Držák operačních laryngoskopů | není | 1362 | 13 | A_E003190 |  | soubor drobný dlouhodobý
D109857-000 | D109857 | D109857- | Kleště stříhací kleinsasser 85 | není | 1362 | 13 | A_E003220 |  | soubor drobný dlouhodobý
D110090-000 | D110090 | D110090- | Kabel světlovodný 495ND | není | 1162 | 11 |  |  | soubor drobný dlouhodobý
D110095-000 | D110095 | D110095- | Kabel světlovodný 495ND | není | 1162 | 11 |  |  | soubor drobný dlouhodobý
D109859-000 | D109859 | D109859- | Kleště stříhací kleinsasser 85 | není | 1362 | 13 | A_E003220 |  | soubor drobný dlouhodobý
D110020-000 | D110020 | D110020- | Castarviejo eye small K1-5701 | není | 4766 | 47 | A_Q102190 |  | soubor drobný dlouhodobý
D110051-000 | D110051 | D110051- | Wescott stitch scissors K4-410 | není | 4766 | 47 | A_Q102190 |  | soubor drobný dlouhodobý
D110064-000 | D110064 | D110064- | Nůžky spojivkové K4-3000 | není | 1462 | 14 | A_E002230 |  | soubor drobný dlouhodobý
D109841-000 | D109841 | D109841- | Laryngoskop operační kleinsass | není | 1362 | 13 | A_E003220 |  | soubor drobný dlouhodobý
D109848-000 | D109848 | D109848- | Laryngoskop trojúhelníkového t | není | 1362 | 13 | A_E003220 |  | soubor drobný dlouhodobý
D110019-000 | D110019 | D110019- | Castarviejo eye small K1-5701 | není | 4766 | 47 | A_Q102190 |  | soubor drobný dlouhodobý
D109834-000 | D109834 | D109834- | Světlovod pro oesophagoskop 12 | není | 1362 | 13 | A_E003190 |  | soubor drobný dlouhodobý
D109838-000 | D109838 | D109838- | Klip benjamin - havas 497AC | není | 1362 | 13 | A_E003220 |  | soubor drobný dlouhodobý
D110097-000 | D110097 | D110097- | Kabel světlovodný 495ND | není | 1162 | 11 |  |  | soubor drobný dlouhodobý
D110100-000 | D110100 | D110100- | Kabel světlovodný 495ND | není | 1162 | 11 |  |  | soubor drobný dlouhodobý
D109866-000 | D109866 | D109866- | Nůžky s úhlem 45 kleinsasser | není | 1362 | 13 | A_E003220 |  | soubor drobný dlouhodobý
D109870-000 | D109870 | D109870- | Kleště typu aligátor 8593H / z | není | 1362 | 13 | A_E003220 |  | soubor drobný dlouhodobý
D110080-000 | D110080 | D110080- | Optika artroskopická 28731BWA | není | 1162 | 11 |  |  | soubor drobný dlouhodobý
D110086-000 | D110086 | D110086- | Optika artroskopická 28731BWA | není | 1162 | 11 |  |  | soubor drobný dlouhodobý
D109872-000 | D109872 | D109872- | Kleště lžičkovitého tvaru rovn | není | 1362 | 13 | A_E003220 |  | soubor drobný dlouhodobý
D109882-000 | D109882 | D109882- | Elektroda koagulační kuličková | není | 1362 | 13 | A_E003220 |  | soubor drobný dlouhodobý
D109851-000 | D109851 | D109851- | Světlovod pro laryngoskopy 859 | není | 1362 | 13 | A_E003190 |  | soubor drobný dlouhodobý
D109852-000 | D109852 | D109852- | Držák operačních laryngoskopů | není | 1362 | 13 | A_E003190 |  | soubor drobný dlouhodobý
D110077-000 | D110077 | D110077- | Optika artroskopická 28731BWA | není | 1162 | 11 |  |  | soubor drobný dlouhodobý
D110088-000 | D110088 | D110088- | Optika artroskopická 28731BWA | není | 1162 | 11 |  |  | soubor drobný dlouhodobý
D109893-000 | D109893 | D109893- | Fréza shaverová 41204KKF / s o | není | 1362 | 13 | A_E003220 |  | soubor drobný dlouhodobý
D110078-000 | D110078 | D110078- | Optika artroskopická 28731BWA | není | 1162 | 11 |  |  | soubor drobný dlouhodobý
D110089-000 | D110089 | D110089- | Optika artroskopická 28731BWA | není | 1162 | 11 |  |  | soubor drobný dlouhodobý
D110091-000 | D110091 | D110091- | Kabel světlovodný 495ND | není | 1162 | 11 |  |  | soubor drobný dlouhodobý
D110070-000 | D110070 | D110070- | Optika artroskopická 28731BWA | není | 1162 | 11 |  |  | soubor drobný dlouhodobý
D110076-000 | D110076 | D110076- | Optika artroskopická 28731BWA | není | 1162 | 11 |  |  | soubor drobný dlouhodobý
D110266-000 | D110266 | D110266- | Set trokar - obturátor - tubul | není | 4764 | 47 | A_A102210 |  | soubor drobný dlouhodobý
D110056-000 | D110056 | D110056- | Dessmarres chalazion forceps K | není | 4766 | 47 | A_Q102190 |  | soubor drobný dlouhodobý
D110065-000 | D110065 | D110065- | Punch Kelly K2-9510 | není | 1462 | 14 | A_E002230 |  | soubor drobný dlouhodobý
D110071-000 | D110071 | D110071- | Optika artroskopická 28731BWA | není | 1162 | 11 |  |  | soubor drobný dlouhodobý
D110084-000 | D110084 | D110084- | Optika artroskopická 28731BWA | není | 1162 | 11 |  |  | soubor drobný dlouhodobý
D110085-000 | D110085 | D110085- | Optika artroskopická 28731BWA | není | 1162 | 11 |  |  | soubor drobný dlouhodobý
D110087-000 | D110087 | D110087- | Optika artroskopická 28731BWA | není | 1162 | 11 |  |  | soubor drobný dlouhodobý
D110093-000 | D110093 | D110093- | Kabel světlovodný 495ND | není | 1162 | 11 |  |  | soubor drobný dlouhodobý
D110098-000 | D110098 | D110098- | Kabel světlovodný 495ND | není | 1162 | 11 |  |  | soubor drobný dlouhodobý
D109836-000 | D109836 | D109836- | Rukojeť pro oesofagoskopy 1207 | není | 1362 | 13 | A_E003220 |  | soubor drobný dlouhodobý
D109839-000 | D109839 | D109839- | Kabel světlovodný 495NA | není | 1362 | 13 | A_E003190 |  | soubor drobný dlouhodobý
D109843-000 | D109843 | D109843- | Světlovod / pro použití s 8590 | není | 1362 | 13 | A_E003190 |  | soubor drobný dlouhodobý
D109845-000 | D109845 | D109845- | Kabel světlovodný 495NL | není | 1362 | 13 | A_E003190 |  | soubor drobný dlouhodobý
D109854-000 | D109854 | D109854- | Nástavec pro držák operačních | není | 1362 | 13 | A_E003190 |  | soubor drobný dlouhodobý
D109855-000 | D109855 | D109855- | Kleště stříhací kleinsasser 85 | není | 1362 | 13 | A_E003220 |  | soubor drobný dlouhodobý
D109856-000 | D109856 | D109856- | Kleště stříhací kleinsasser 85 | není | 1362 | 13 | A_E003220 |  | soubor drobný dlouhodobý
D109860-000 | D109860 | D109860- | Kleště stříhací kleinsasser 85 | není | 1362 | 13 | A_E003220 |  | soubor drobný dlouhodobý
D109861-000 | D109861 | D109861- | Kleště stříhací kleinsasser 85 | není | 1362 | 13 | A_E003220 |  | soubor drobný dlouhodobý
D110027-000 | D110027 | D110027- | Wescott tenotomy scissors K4- | není | 4766 | 47 | A_Q102190 |  | soubor drobný dlouhodobý
D110028-000 | D110028 | D110028- | Wescott tenotomy scissors K4- | není | 4766 | 47 | A_Q102190 |  | soubor drobný dlouhodobý
D110029-000 | D110029 | D110029- | Caroviejo caliper, straight K3 | není | 4766 | 47 | A_Q102190 |  | soubor drobný dlouhodobý
D110030-000 | D110030 | D110030- | Caroviejo caliper, straight K3 | není | 4766 | 47 | A_Q102190 |  | soubor drobný dlouhodobý
D110049-000 | D110049 | D110049- | Mc pherson tying forceps K5-50 | není | 4766 | 47 | A_Q102190 |  | soubor drobný dlouhodobý
D110050-000 | D110050 | D110050- | Mc pherson tying forceps K5-50 | není | 4766 | 47 | A_Q102190 |  | soubor drobný dlouhodobý
D110052-000 | D110052 | D110052- | Wescott stitch scissors K4-410 | není | 4766 | 47 | A_Q102190 |  | soubor drobný dlouhodobý
D110055-000 | D110055 | D110055- | Dessmarres chalazion forceps K | není | 4766 | 47 | A_Q102190 |  | soubor drobný dlouhodobý
D110073-000 | D110073 | D110073- | Optika artroskopická 28731BWA | není | 1162 | 11 |  |  | soubor drobný dlouhodobý
D110082-000 | D110082 | D110082- | Optika artroskopická 28731BWA | není | 1162 | 11 |  |  | soubor drobný dlouhodobý
D110096-000 | D110096 | D110096- | Kabel světlovodný 495ND | není | 1162 | 11 |  |  | soubor drobný dlouhodobý
D110099-000 | D110099 | D110099- | Kabel světlovodný 495ND | není | 1162 | 11 |  |  | soubor drobný dlouhodobý
D078489-000 | D078489 | D078489- | Vozík pro přepravu pacientů | není | 1721 | 17 | A_M101160 |  | soubor drobný dlouhodobý
D078492-000 | D078492 | D078492- | Stolička zdravotnická | není | 0821 | 08 | A_C001190 |  | soubor drobný dlouhodobý
D078491-000 | D078491 | D078491- | Stolička zdravotnická | není | 0821 | 08 | A_C001100 |  | soubor drobný dlouhodobý
D109954-000 | D109954 | D109954- | Pipeta | 333625A | 4443 | 44 | TZP101250 |  | soubor drobný dlouhodobý
D109955-000 | D109955 | D109955- | Pipeta | 347812A | 4443 | 44 | TZP101250 |  | soubor drobný dlouhodobý
D109956-000 | D109956 | D109956- | Pipeta | 346128A | 4443 | 44 | TZP101250 |  | soubor drobný dlouhodobý
D112718-000 | D112718 | D112718- | Křeslo vážící | WOC11008580 | 1811 | 18 | A_U001480 |  | soubor drobný dlouhodobý
D110264-000 | D110264 | D110264- | Pipeta | 480071A | 4441 | 44 | TZR003270 |  | soubor drobný dlouhodobý
D078497-000 | D078497 | D078497- | Míchačka Alghamix | 20090740 | 2421 | 24 | UZQ202060 |  | soubor drobný dlouhodobý
D078499-000 | D078499 | D078499- | Míchačka Alghamix | 20090742 | 2421 | 24 | UZQ202120 |  | soubor drobný dlouhodobý
D078498-000 | D078498 | D078498- | Míchačka Alghamix | 20090741 | 2421 | 24 | UZQ202060 |  | soubor drobný dlouhodobý
D110502-000 | D110502 | D110502- | Rozvěrač břišní kruhový PL 221 | není | 4764 | 47 |  |  | soubor drobný dlouhodobý
D110501-000 | D110501 | D110501- | Rozvěrač břišní kruhový PL 221 | není | 4764 | 47 |  |  | soubor drobný dlouhodobý
D110624-000 | D110624 | D110624- | Pipeta | GK22135 | 3241 | 32 | TZP306504 |  | soubor drobný dlouhodobý
D110625-000 | D110625 | D110625- | Pipeta | GJ30704 | 3241 | 32 | TZP306504 |  | soubor drobný dlouhodobý
D110698-000 | D110698 | D110698- | Ventil redukční | 1111/15542A | 1111 | 11 | A_S102260 |  | soubor drobný dlouhodobý
D110699-000 | D110699 | D110699- | Ventil redukční | 1111/15535A | 1821 | 18 | A_U001070 |  | soubor drobný dlouhodobý
D110669-000 | D110669 | D110669- | Ambuvak | není | 0911 | 09 | A_C003810 |  | soubor drobný dlouhodobý
D110695-000 | D110695 | D110695- | Figurína pro CPR | není | 9801 | 98 | A_A491140 |  | soubor drobný dlouhodobý
D110696-000 | D110696 | D110696- | Třepačka rolovací | 804 | 3241 | 32 | A_P291020 |  | soubor drobný dlouhodobý
D110670-000 | D110670 | D110670- | Ambuvak | není | 0911 | 09 | A_C003780 |  | soubor drobný dlouhodobý
D110694-000 | D110694 | D110694- | Přístroj kompresní | 9NC17443 | 0172 | 01 | A_D102270 |  | soubor drobný dlouhodobý
D111397-000 | D111397 | D111397- | Rollbord | není | 0631 | 06 | A_M303070 |  | soubor drobný dlouhodobý
D111400-000 | D111400 | D111400- | Inhalátor ultrazvukový | 20110100064 AF | 1033 | 10 | A_Q202370 |  | soubor drobný dlouhodobý
D111401-000 | D111401 | D111401- | zdroj světla | A010474 | 1641 | 16 | A_H203170 |  | soubor drobný dlouhodobý
D111405-000 | D111405 | D111405- | Mikroskop | 1011-986 | 2841 | 28 | A_T003240 |  | soubor drobný dlouhodobý
D111406-000 | D111406 | D111406- | Vlhkoměr | není | 2841 | 28 | A_T003240 |  | soubor drobný dlouhodobý
D111415-000 | D111415 | D111415- | Podvozek k plicnímu ventilátor | není | 9051 | 90 | A_A192830 |  | soubor drobný dlouhodobý
D111393-000 | D111393 | D111393- | Jehelec - asico needleholder e | není | 1462 | 14 | A_E002230 |  | soubor drobný dlouhodobý
D111396-000 | D111396 | D111396- | Jehelec - asico needleholder e | není | 1462 | 14 | A_E002230 |  | soubor drobný dlouhodobý
D111377-000 | D111377 | D111377- | Police odkládací | není | 0863 | 08 | A_C002190 |  | soubor drobný dlouhodobý
D111380-000 | D111380 | D111380- | Skříňka nerezová | není | 0863 | 08 | A_C002190 |  | soubor drobný dlouhodobý
D111391-000 | D111391 | D111391- | Rollbord | není | 2562 | 25 | A_R102011 |  | soubor drobný dlouhodobý
D111361-000 | D111361 | D111361- | Vozík zdravotnický | není | 1362 | 13 | A_E003170 |  | soubor drobný dlouhodobý
D111368-000 | D111368 | D111368- | Vozík atypický nerezový | není | 0172 | 01 | A_D191210 |  | soubor drobný dlouhodobý
D111372-000 | D111372 | D111372- | Hadice připojovací | není | 1071 | 10 | A_Q102700 |  | soubor drobný dlouhodobý
D111378-000 | D111378 | D111378- | Police odkládací | není | 0863 | 08 | A_C002210 |  | soubor drobný dlouhodobý
D111410-000 | D111410 | D111410- | Chladnička laboratorní | 815408749 | 4141 | 41 | TZP103403 |  | soubor drobný dlouhodobý
D111412-000 | D111412 | D111412- | Chladnička laboratorní | 815159825 | 4141 | 41 | TZP103404 |  | soubor drobný dlouhodobý
D111414-000 | D111414 | D111414- | Podvozek k plicnímu ventilátor | není | 9051 | 90 | A_A192830 |  | soubor drobný dlouhodobý
D111411-000 | D111411 | D111411- | Chladnička laboratorní | 815408763 | 4141 | 41 | TZP103431 |  | soubor drobný dlouhodobý
D111413-000 | D111413 | D111413- | Váha lékařská s výškoměrem | 316370/11 | 1012 | 10 | A_Q102400 |  | soubor drobný dlouhodobý
D111409-000 | D111409 | D111409- | Chladnička laboratorní | 815554200 | 5498 | 54 | AYB202070 |  | soubor drobný dlouhodobý
D111270-000 | D111270 | D111270- | zábrana postraní k lůžku | není | 9051 | 90 | A_Y101040 |  | soubor drobný dlouhodobý
D111332-000 | D111332 | D111332- | Pistole odběrová pro injekční | není | 3211 | 32 | A_L003180 |  | soubor drobný dlouhodobý
D111369-000 | D111369 | D111369- | Vozík atypický nerezový | není | 0172 | 01 | A_D191250 |  | soubor drobný dlouhodobý
D111269-000 | D111269 | D111269- | zábrana postraní k lůžku | není | 0221 | 02 | A_Y101040 |  | soubor drobný dlouhodobý
D111358-000 | D111358 | D111358- | Figurína pro zajištění dýchací | není | 9801 | 98 | A_A491140 |  | soubor drobný dlouhodobý
D111359-000 | D111359 | D111359- | Figurína pro CPR | není | 9801 | 98 | A_A491140 |  | soubor drobný dlouhodobý
D111394-000 | D111394 | D111394- | Jehelec - asico needleholder e | není | 1462 | 14 | A_E002230 |  | soubor drobný dlouhodobý
D111395-000 | D111395 | D111395- | Jehelec - asico needleholder e | není | 1462 | 14 | A_E002230 |  | soubor drobný dlouhodobý
D111314-000 | D111314 | D111314- | Křeslo transportní | VYP 61/2011 | 0721 | 07 | A_A301540 |  | soubor drobný dlouhodobý
D111333-000 | D111333 | D111333- | Pistole odběrová pro injekční | není | 3211 | 32 | A_L003180 |  | soubor drobný dlouhodobý
D111370-000 | D111370 | D111370- | Rollbord | není | 9801 | 98 | A_A491160 |  | soubor drobný dlouhodobý
D111379-000 | D111379 | D111379- | Skříňka nerezová | není | 0863 | 08 | A_C002210 |  | soubor drobný dlouhodobý
D111484-000 | D111484 | D111484- | Police odkládací | není | 0735 | 07 | A_A302270 |  | soubor drobný dlouhodobý
D111486-000 | D111486 | D111486- | Police odkládací | není | 0735 | 07 | A_A302260 |  | soubor drobný dlouhodobý
D111524-000 | D111524 | D111524- | Police odkládací | není | 0631 | 06 | A_M303160 |  | soubor drobný dlouhodobý
D111526-000 | D111526 | D111526- | Police odkládací | není | 0631 | 06 | A_M303160 |  | soubor drobný dlouhodobý
D111490-000 | D111490 | D111490- | Police odkládací | není | 0735 | 07 | A_A302270 |  | soubor drobný dlouhodobý
D111492-000 | D111492 | D111492- | Police odkládací | není | 0735 | 07 | A_S104100 |  | soubor drobný dlouhodobý
D111442-000 | D111442 | D111442- | Inhalátor ultrazvukový | 201 101 000 68 AF | 1015 | 10 | A_Q206280 |  | soubor drobný dlouhodobý
D111493-000 | D111493 | D111493- | Police odkládací | není | 0735 | 07 | A_A302310 |  | soubor drobný dlouhodobý
D111511-000 | D111511 | D111511- | Police odkládací | není | 5031 | 50 | A_A402300 |  | soubor drobný dlouhodobý
D111485-000 | D111485 | D111485- | Police odkládací | není | 0735 | 07 | A_A302270 |  | soubor drobný dlouhodobý
D111487-000 | D111487 | D111487- | Police odkládací | není | 0735 | 07 | A_A302310 |  | soubor drobný dlouhodobý
D111512-000 | D111512 | D111512- | Police odkládací | není | 5031 | 50 | A_A402300 |  | soubor drobný dlouhodobý
D111519-000 | D111519 | D111519- | Police odkládací | není | 0731 | 07 | A_A402340 |  | soubor drobný dlouhodobý
D111441-000 | D111441 | D111441- | Inhalátor ultrazvukový | 20110100067AF | 1021 | 10 | A_Q101200 |  | soubor drobný dlouhodobý
D111488-000 | D111488 | D111488- | Police odkládací | není | 0735 | 07 | A_A302370 |  | soubor drobný dlouhodobý
D111513-000 | D111513 | D111513- | Police odkládací | není | 0731 | 07 | A_S104100 |  | soubor drobný dlouhodobý
D111520-000 | D111520 | D111520- | Police odkládací | není | 0731 | 07 | A_S104100 |  | soubor drobný dlouhodobý
D111521-000 | D111521 | D111521- | Police odkládací | není | 0731 | 07 | A_A402340 |  | soubor drobný dlouhodobý
D111518-000 | D111518 | D111518- | Police odkládací | není | 0731 | 07 | A_A402340 |  | soubor drobný dlouhodobý
D111522-000 | D111522 | D111522- | Police odkládací | není | 0631 | 06 | A_M303190 |  | soubor drobný dlouhodobý
D111489-000 | D111489 | D111489- | Police odkládací | není | 0735 | 07 | A_A302270 |  | soubor drobný dlouhodobý
D111491-000 | D111491 | D111491- | Police odkládací | není | 0735 | 07 | A_A302270 |  | soubor drobný dlouhodobý
D111516-000 | D111516 | D111516- | Police odkládací | není | 0731 | 07 | A_S104100 |  | soubor drobný dlouhodobý
D111517-000 | D111517 | D111517- | Police odkládací | není | 0731 | 07 | A_A402300 |  | soubor drobný dlouhodobý
D111514-000 | D111514 | D111514- | Police odkládací | není | 0731 | 07 | A_A402340 |  | soubor drobný dlouhodobý
D111515-000 | D111515 | D111515- | Police odkládací | není | 0731 | 07 | A_S104100 |  | soubor drobný dlouhodobý
D111523-000 | D111523 | D111523- | Police odkládací | není | 0631 | 06 | A_M303190 |  | soubor drobný dlouhodobý
D111525-000 | D111525 | D111525- | Police odkládací | není | 0631 | 06 | A_M303050 |  | soubor drobný dlouhodobý
D111534-000 | D111534 | D111534- | Pipeta | 11089686 | 3341 | 33 | A_I002300 |  | soubor drobný dlouhodobý
D111538-000 | D111538 | D111538- | Pipeta | 11089697 | 3341 | 33 | A_I001210 |  | soubor drobný dlouhodobý
D111540-000 | D111540 | D111540- | Pipeta | 11075572 | 3341 | 33 | A_I002300 |  | soubor drobný dlouhodobý
D111544-000 | D111544 | D111544- | Teploměr digitální s datalogge | není | 1921 | 19 | A_P102140 |  | soubor drobný dlouhodobý
D111557-000 | D111557 | D111557- | Poduška pro ohřev pacienta | 0803148 | 1162 | 11 | A_S102090 |  | soubor drobný dlouhodobý
D111553-000 | D111553 | D111553- | Poduška pro ohřev pacienta | 1108016 | 1162 | 11 | A_S202150 |  | soubor drobný dlouhodobý
D111556-000 | D111556 | D111556- | Poduška pro ohřev pacienta | 0803098 | 1162 | 11 | A_S202060 |  | soubor drobný dlouhodobý
D111563-000 | D111563 | D111563- | Ohřev pacienta | 04215 | 4766 | 47 | A_Q102720 |  | soubor drobný dlouhodobý
D111564-000 | D111564 | D111564- | Ohřev pacienta | 03653 | 4766 | 47 | A_Q102720 |  | soubor drobný dlouhodobý
D111558-000 | D111558 | D111558- | Ohřev pacienta | 04211 | 1162 | 11 | A_S202060 |  | soubor drobný dlouhodobý
D111559-000 | D111559 | D111559- | Ohřev pacienta | 04212 | 1162 | 11 | A_S202150 |  | soubor drobný dlouhodobý
D111560-000 | D111560 | D111560- | Ohřev pacienta | 04217 | 1162 | 11 | A_S202060 |  | soubor drobný dlouhodobý
D111550-000 | D111550 | D111550- | Odsavačka SUCTION IRRIGATION i | není | 4764 | 47 | A_A102210 |  | soubor drobný dlouhodobý
D111541-000 | D111541 | D111541- | Ambuvak | není | 0911 | 09 | A_C003610 |  | soubor drobný dlouhodobý
D111549-000 | D111549 | D111549- | Kleště grasping dorsey forceps | není | 4764 | 47 | A_A102210 |  | soubor drobný dlouhodobý
D111536-000 | D111536 | D111536- | Pipeta | 11089688 | 3341 | 33 | A_I002270 |  | soubor drobný dlouhodobý
D111542-000 | D111542 | D111542- | Ambuvak | není | 0911 | 09 | A_C003610 |  | soubor drobný dlouhodobý
D111548-000 | D111548 | D111548- | Disektor maryland 3,5 mm 290 m | není | 4764 | 47 | A_A102210 |  | soubor drobný dlouhodobý
D111555-000 | D111555 | D111555- | Poduška pro ohřev pacienta | 0803092 | 1162 | 11 | A_S202060 |  | soubor drobný dlouhodobý
D111543-000 | D111543 | D111543- | Ambuvak | není | 0911 | 09 | A_C003610 |  | soubor drobný dlouhodobý
D111547-000 | D111547 | D111547- | Nůžky metzenbaum 3,5 mm 290 mm | není | 4764 | 47 | A_A102210 |  | soubor drobný dlouhodobý
D111661-000 | D111661 | D111661- | Dávkovač lineární | 154811 | 2111 | 21 | A_H102240 |  | soubor drobný dlouhodobý
D111612-000 | D111612 | D111612- | Pumpa infuzní | 21217594 | 1021 | 10 | A_Q101060 |  | soubor drobný dlouhodobý
D111662-000 | D111662 | D111662- | Pumpa Infuzní | 175162 | 1131 | 11 | A_S102090 |  | soubor drobný dlouhodobý
D111610-000 | D111610 | D111610- | Pumpa infuzní | 21217592 | 1021 | 10 | A_Q101060 |  | soubor drobný dlouhodobý
D111663-000 | D111663 | D111663- | Dávkovač lineární | 154639 | 0111 | 01 | A_D102100 |  | soubor drobný dlouhodobý
D111664-000 | D111664 | D111664- | Dávkovač lineární | 154641 | 0113 | 01 | A_D202150 |  | soubor drobný dlouhodobý
D111673-000 | D111673 | D111673- | Dávkovač lineární | 158278 | 0631 | 06 | A_M303160 |  | soubor drobný dlouhodobý
D111675-000 | D111675 | D111675- | Dávkovač lineární | 158292 | 0631 | 06 | A_M303290 |  | soubor drobný dlouhodobý
D111613-000 | D111613 | D111613- | Pumpa infuzní | 19622723 | 9051 | 90 | A_S104070 |  | soubor drobný dlouhodobý
D111635-000 | D111635 | D111635- | Dávkovač lineární | 21126694 | 0735 | 07 | A_A302260 |  | soubor drobný dlouhodobý
D111667-000 | D111667 | D111667- | Dávkovač lineární | 154701 | 9051 | 90 | A_S104070 |  | soubor drobný dlouhodobý
D111668-000 | D111668 | D111668- | Dávkovač lineární | 154749 | 9051 | 90 | A_S104120 |  | soubor drobný dlouhodobý
D111678-000 | D111678 | D111678- | Dávkovač lineární | 158335 | 0631 | 06 | A_M303290 |  | soubor drobný dlouhodobý
D111679-000 | D111679 | D111679- | Dávkovač lineární | 158339 | 0631 | 06 | A_M303290 |  | soubor drobný dlouhodobý
D111681-000 | D111681 | D111681- | Dávkovač lineární | 158348 | 0631 | 06 | A_M303190 |  | soubor drobný dlouhodobý
D111669-000 | D111669 | D111669- | Dávkovač lineární | 154863 | 9051 | 90 | A_S104070 |  | soubor drobný dlouhodobý
D111670-000 | D111670 | D111670- | Dávkovač lineární | 154885 | 3211 | 32 | A_L003540 |  | soubor drobný dlouhodobý
D111574-000 | D111574 | D111574- | Ohřívač transfuzí a infuzí | 700975 | 0762 | 07 | A_M304080 |  | soubor drobný dlouhodobý
D111576-000 | D111576 | D111576- | Ohřívač transfuzí a infuzí | 700973 | 0762 | 07 | A_R202060 |  | soubor drobný dlouhodobý
D111676-000 | D111676 | D111676- | Dávkovač lineární | 158323 | 0631 | 06 | A_M303190 |  | soubor drobný dlouhodobý
D111677-000 | D111677 | D111677- | Dávkovač lineární | 158328 | 0631 | 06 | A_M303290 |  | soubor drobný dlouhodobý
D111671-000 | D111671 | D111671- | Dávkovač lineární | 155083 | 3211 | 32 | A_L003340 |  | soubor drobný dlouhodobý
D111674-000 | D111674 | D111674- | Dávkovač lineární | 158283 | 0631 | 06 | A_M303190 |  | soubor drobný dlouhodobý
D111665-000 | D111665 | D111665- | Pumpa infúzní | 175051 | 3221 | 32 | A_P302260 |  | soubor drobný dlouhodobý
D111666-000 | D111666 | D111666- | Pumpa infúzní | 175061 | 3221 | 32 | A_P302260 |  | soubor drobný dlouhodobý
D111656-000 | D111656 | D111656- | Dávkovač lineární | 21126667 | 5031 | 50 | A_A402260 |  | soubor drobný dlouhodobý
D111658-000 | D111658 | D111658- | základna infuzních pump a dávk | 19801943 | 5031 | 50 | A_A402260 |  | soubor drobný dlouhodobý
D111608-000 | D111608 | D111608- | Dávkovač lineární | 21126658 | 1021 | 10 | A_Q101040 |  | soubor drobný dlouhodobý
D111611-000 | D111611 | D111611- | Pumpa infuzní | 21217593 | 1021 | 10 | A_Q101060 |  | soubor drobný dlouhodobý
D111604-000 | D111604 | D111604- | Dávkovač lineární | 21126654 | 1021 | 10 | A_Q101060 |  | soubor drobný dlouhodobý
D111607-000 | D111607 | D111607- | Dávkovač lineární | 21126657 | 1021 | 10 | A_Q101040 |  | soubor drobný dlouhodobý
D111614-000 | D111614 | D111614- | Pumpa infuzní | 19622751 | 6029 | 60 | A_A491160 |  | soubor drobný dlouhodobý
D111581-000 | D111581 | D111581- | Ohřívač transfuzí a infuzí | 700968 | 0762 | 07 | A_D191460 |  | soubor drobný dlouhodobý
D111600-000 | D111600 | D111600- | Kleště grasping dorsey forceps | není | 4764 | 47 | A_A102210 |  | soubor drobný dlouhodobý
D111602-000 | D111602 | D111602- | Odsavačka SUCTION IRRIGATION i | není | 4764 | 47 | A_A102210 |  | soubor drobný dlouhodobý
D111651-000 | D111651 | D111651- | Dávkovač lineární | 21126661 | 5031 | 50 | A_A402260 |  | soubor drobný dlouhodobý
D111654-000 | D111654 | D111654- | Dávkovač lineární | 21126664 | 5031 | 50 | A_A402260 |  | soubor drobný dlouhodobý
D111593-000 | D111593 | D111593- | Nůžky metzenbaum 3,5 mm 290 mm | není | 4764 | 47 | A_A102210 |  | soubor drobný dlouhodobý
D111594-000 | D111594 | D111594- | Disektor maryland 3,5 mm 290 m | není | 4764 | 47 | A_A102210 |  | soubor drobný dlouhodobý
D111599-000 | D111599 | D111599- | Kleště grasping dorsey forceps | není | 4764 | 47 | A_A102210 |  | soubor drobný dlouhodobý
D111606-000 | D111606 | D111606- | Dávkovač lineární | 21126656 | 1021 | 10 | A_Q101040 |  | soubor drobný dlouhodobý
D111601-000 | D111601 | D111601- | Odsavačka SUCTION IRRIGATION i | není | 4764 | 47 | A_A102210 |  | soubor drobný dlouhodobý
D111642-000 | D111642 | D111642- | Dávkovač lineární | 21126659 | 1015 | 10 | A_Q206160 |  | soubor drobný dlouhodobý
D111644-000 | D111644 | D111644- | Dávkovač lineární | 21126652 | 1015 | 10 | A_Q206350 |  | soubor drobný dlouhodobý
D111588-000 | D111588 | D111588- | Nůžky metzenbaum 3,5 mm 290 mm | není | 0863 | 08 | A_C002200 |  | soubor drobný dlouhodobý
D111591-000 | D111591 | D111591- | Odsavačka SUCTION IRRIGATION i | není | 0863 | 08 |  |  | soubor drobný dlouhodobý
D111597-000 | D111597 | D111597- | Kleště grasper clinching fenes | není | 4764 | 47 | A_A102210 |  | soubor drobný dlouhodobý
D111598-000 | D111598 | D111598- | Kleště grasper clinching fenes | není | 4764 | 47 | A_A102210 |  | soubor drobný dlouhodobý
D111592-000 | D111592 | D111592- | Nůžky metzenbaum 3,5 mm 290 mm | není | 4764 | 47 | A_A102210 |  | soubor drobný dlouhodobý
D111596-000 | D111596 | D111596- | Kleště grasper clinching fenes | není | 4764 | 47 | A_A102210 |  | soubor drobný dlouhodobý
D111567-000 | D111567 | D111567- | Nůžky preparační zahnuté RU133 | není | 4764 | 47 | A_A102210 |  | soubor drobný dlouhodobý
D111568-000 | D111568 | D111568- | Nůžky preparační zahnuté RU133 | není | 4764 | 47 | A_A102210 |  | soubor drobný dlouhodobý
D111583-000 | D111583 | D111583- | Rotoped eliptický | IN 1254 | 1013 | 10 | A_Q204210 |  | soubor drobný dlouhodobý
D111584-000 | D111584 | D111584- | Pumpa infuzní | 19622754 | 1731 | 17 | A_M201090 |  | soubor drobný dlouhodobý
D111638-000 | D111638 | D111638- | Dávkovač lineární | 21126691 | 9051 | 90 | A_S104070 |  | soubor drobný dlouhodobý
D111587-000 | D111587 | D111587- | Pumpa infuzní | 19622713 | 9051 | 90 | A_S104070 |  | soubor drobný dlouhodobý
D111586-000 | D111586 | D111586- | Pumpa infuzní | 19622715 | 1731 | 17 | A_M201140 |  | soubor drobný dlouhodobý
D111595-000 | D111595 | D111595- | Disektor maryland 3,5 mm 290 m | není | 4764 | 47 | A_A102210 |  | soubor drobný dlouhodobý
D111585-000 | D111585 | D111585- | Pumpa infuzní | 19622752 | 1731 | 17 | A_M201140 |  | soubor drobný dlouhodobý
D111589-000 | D111589 | D111589- | Disektor maryland 3,5 mm 290 m | není | 0863 | 08 | A_C002200 |  | soubor drobný dlouhodobý
D111566-000 | D111566 | D111566- | Nůžky preparační zahnuté RU133 | není | 4764 | 47 | A_A102210 |  | soubor drobný dlouhodobý
D111570-000 | D111570 | D111570- | Elektroda háková 3,5 mm délka | není | 0863 | 08 | A_C002200 |  | soubor drobný dlouhodobý
D111575-000 | D111575 | D111575- | Ohřívač transfuzí a infuzí | 700974 | 0762 | 07 | A_E003230 |  | soubor drobný dlouhodobý
D111577-000 | D111577 | D111577- | Ohřívač transfuzí a infuzí | 700972 | 0762 | 07 | A_A102240 |  | soubor drobný dlouhodobý
D111641-000 | D111641 | D111641- | Dávkovač lineární | 21126651 | 1731 | 17 | A_M201090 |  | soubor drobný dlouhodobý
D111648-000 | D111648 | D111648- | základna infuzních pump a dávk | 19923738 | 1731 | 17 | A_M201140 |  | soubor drobný dlouhodobý
D111672-000 | D111672 | D111672- | Dávkovač lineární | 158272 | 0631 | 06 | A_M303290 |  | soubor drobný dlouhodobý
D111680-000 | D111680 | D111680- | Dávkovač lineární | 158347 | 0631 | 06 | A_M303190 |  | soubor drobný dlouhodobý
D111682-000 | D111682 | D111682- | Váha analytická | CAA 00053 | 3503 | 35 | A_L001210 |  | soubor drobný dlouhodobý
D111639-000 | D111639 | D111639- | Dávkovač lineární | 21126690 | 1015 | 10 | A_Q206230 |  | soubor drobný dlouhodobý
D111636-000 | D111636 | D111636- | Dávkovač lineární | 21126693 | 9051 | 90 | A_S104070 |  | soubor drobný dlouhodobý
D111683-000 | D111683 | D111683- | Přístroj pro polymeraci | 070-000-00 | 2441 | 24 | UZQ201110 |  | soubor drobný dlouhodobý
D111649-000 | D111649 | D111649- | základna infuzních pump a dávk | 19923739 | 1731 | 17 | A_M201150 |  | soubor drobný dlouhodobý
D111655-000 | D111655 | D111655- | Dávkovač lineární | 21126665 | 5031 | 50 | A_A402260 |  | soubor drobný dlouhodobý
D111657-000 | D111657 | D111657- | Dávkovač lineární | 21126668 | 5031 | 50 | A_A402260 |  | soubor drobný dlouhodobý
D111659-000 | D111659 | D111659- | Dávkovač lineární | 154692 | 2112 | 21 | A_H103650 |  | soubor drobný dlouhodobý
D111571-000 | D111571 | D111571- | Rukojeť HF dl. 2 tlač.4 mm 3 k | není | 0863 | 08 | A_C002200 |  | soubor drobný dlouhodobý
D111573-000 | D111573 | D111573- | Ohřívač transfuzí a infuzí | 700976 | 0762 | 07 | A_S202060 |  | soubor drobný dlouhodobý
D111579-000 | D111579 | D111579- | Ohřívač transfuzí a infuzí | 700970 | 0762 | 07 | A_A291030 |  | soubor drobný dlouhodobý
D111582-000 | D111582 | D111582- | Laparoskop FULL HD 5mm, O 309 | není | 0863 | 08 | A_C002200 |  | soubor drobný dlouhodobý
D111590-000 | D111590 | D111590- | Kleště grasping dorsey forceps | není | 0863 | 08 | A_C002200 |  | soubor drobný dlouhodobý
D111643-000 | D111643 | D111643- | Dávkovač lineární | 21126660 | 0735 | 07 | A_A302250 |  | soubor drobný dlouhodobý
D111647-000 | D111647 | D111647- | základna infuzních pump a dávk | 19923737 | 1731 | 17 | A_M201090 |  | soubor drobný dlouhodobý
D111650-000 | D111650 | D111650- | Dávkovač lineární | 21126666 | 5031 | 50 | A_A402260 |  | soubor drobný dlouhodobý
D111652-000 | D111652 | D111652- | Dávkovač lineární | 21126662 | 5031 | 50 | A_A402260 |  | soubor drobný dlouhodobý
D111653-000 | D111653 | D111653- | Dávkovač lineární | 21126663 | 5031 | 50 | A_D108320 |  | soubor drobný dlouhodobý
D111660-000 | D111660 | D111660- | Dávkovač lineární | 154763 | 2112 | 21 | A_H103650 |  | soubor drobný dlouhodobý
D111794-000 | D111794 | D111794- | Vodní lázeň | 18/2011 | 3741 | 37 | TZP302581 |  | soubor drobný dlouhodobý
D111795-000 | D111795 | D111795- | Vozík atypický nerezový | není | 5696 | 56 | A_Q201100 |  | soubor drobný dlouhodobý
D112503-000 | D112503 | D112503- | Lůžko standardní polohovací el | 20110095040 | 0131 | 01 | A_D102160 |  | soubor drobný dlouhodobý
D112504-000 | D112504 | D112504- | Lůžko standardní polohovací el | 20110095041 | 0131 | 01 | A_D102180 |  | soubor drobný dlouhodobý
D112505-000 | D112505 | D112505- | Lůžko standardní polohovací el | 20110095042 | 0131 | 01 | A_D102150 |  | soubor drobný dlouhodobý
D112506-000 | D112506 | D112506- | Lůžko standardní polohovací el | 20110095043 | 0113 | 01 | A_D202400 |  | soubor drobný dlouhodobý
D112322-000 | D112322 | D112322- | Odsávačka tělních tekutin elek | 35089 | 0216 | 02 | A_Y103140 |  | soubor drobný dlouhodobý
D112339-000 | D112339 | D112339- | Odsávačka tělních tekutin elek | 35090 | 9051 | 90 | A_A192830 |  | soubor drobný dlouhodobý
D112255-000 | D112255 | D112255- | Křeslo transportní | není | 0432 | 04 | A_D106300 |  | soubor drobný dlouhodobý
D112321-000 | D112321 | D112321- | Odsávačka tělních tekutin elek | 35088 | 0271 | 02 | A_Y202330 |  | soubor drobný dlouhodobý
D111975-000 | D111975 | D111975- | Stolek noční | 110115_2_2-22/3 | 1012 | 10 | A_Q102610 |  | soubor drobný dlouhodobý
D111978-000 | D111978 | D111978- | Stolek noční | 110115_2_2-22/6 | 1012 | 10 | A_Q102510 |  | soubor drobný dlouhodobý
D112253-000 | D112253 | D112253- | Křeslo transportní | není | 0411 | 04 | A_D106420 |  | soubor drobný dlouhodobý
D112507-000 | D112507 | D112507- | Lůžko standardní polohovací el | 20110095044 | 0131 | 01 | A_D102200 |  | soubor drobný dlouhodobý
D111959-000 | D111959 | D111959- | Lůžko standardní polohovací el | 110115_2_1_7-1/1 | 1015 | 10 | A_Q102630 |  | soubor drobný dlouhodobý
D111960-000 | D111960 | D111960- | Lůžko standardní polohovací el | 110115_2_2_3-2/1 | 1015 | 10 | A_Q191180 |  | soubor drobný dlouhodobý
D111966-000 | D111966 | D111966- | Postýlka dětská | 110115_2_1_1-4/2 | 1012 | 10 | A_Q102650 |  | soubor drobný dlouhodobý
D111976-000 | D111976 | D111976- | Stolek noční | 110115_2_2-22/4 | 1012 | 10 | A_Q102470 |  | soubor drobný dlouhodobý
D111977-000 | D111977 | D111977- | Stolek noční | 110115_2_2-22/5 | 1012 | 10 | A_Q102650 |  | soubor drobný dlouhodobý
D111980-000 | D111980 | D111980- | Stolek noční | 110115_2_2-22/8 | 1012 | 10 | A_Q102450 |  | soubor drobný dlouhodobý
D111981-000 | D111981 | D111981- | Stolek noční | 110115_2_2-22/9 | 1012 | 10 | A_Q102590 |  | soubor drobný dlouhodobý
D111982-000 | D111982 | D111982- | Stolek noční | 110115_2_2-22/10 | 1012 | 10 | A_Q102530 |  | soubor drobný dlouhodobý
D112254-000 | D112254 | D112254- | Křeslo transportní | není | 0412 | 04 | A_D206170 |  | soubor drobný dlouhodobý
D111990-000 | D111990 | D111990- | Stolek noční | 110115_2_2-22/18 | 1012 | 10 | A_Q102650 |  | soubor drobný dlouhodobý
D111991-000 | D111991 | D111991- | Stolek noční | 110115_2_2-22/19 | 1012 | 10 | A_Q102470 |  | soubor drobný dlouhodobý
D111992-000 | D111992 | D111992- | Stolek noční | 110115_2_2-22/20 | 1012 | 10 | A_Q102630 |  | soubor drobný dlouhodobý
D111994-000 | D111994 | D111994- | Stolek noční | 110115_2_2-22/22 | 1012 | 10 | A_Q102490 |  | soubor drobný dlouhodobý
D111998-000 | D111998 | D111998- | Lehátko vyšetřovací | 110115_2_2-1/1 | 1921 | 19 | A_P202370 |  | soubor drobný dlouhodobý
D111918-000 | D111918 | D111918- | Pipeta DG Dispenser MINI MD-1 | 001675 | 3541 | 35 | A_L002330 |  | soubor drobný dlouhodobý
D111922-000 | D111922 | D111922- | Dávkovač mechanický | není | 3541 | 35 | A_L002180 |  | soubor drobný dlouhodobý
D111961-000 | D111961 | D111961- | Lůžko standardní polohovací el | 110115_2_2_3-2/2 | 1015 | 10 | A_Q191180 |  | soubor drobný dlouhodobý
D111965-000 | D111965 | D111965- | Postýlka dětská | 110115_2_1_1-4/1 | 1012 | 10 | A_Q102650 |  | soubor drobný dlouhodobý
D111989-000 | D111989 | D111989- | Stolek noční | 110115_2_2-22/17 | 1012 | 10 | A_Q102530 |  | soubor drobný dlouhodobý
D111987-000 | D111987 | D111987- | Stolek noční | 110115_2_2-22/15 | 1012 | 10 | A_Q102490 |  | soubor drobný dlouhodobý
D111988-000 | D111988 | D111988- | Stolek noční | 110115_2_2-22/16 | 1012 | 10 | A_Q102610 |  | soubor drobný dlouhodobý
D111995-000 | D111995 | D111995- | Lehátko transportní | 110115_2_2-3/1 | 4766 | 47 | A_Q102200 |  | soubor drobný dlouhodobý
D111996-000 | D111996 | D111996- | Lehátko transportní | 110115_2_2-3/2 | 4766 | 47 | A_Q102720 |  | soubor drobný dlouhodobý
D111993-000 | D111993 | D111993- | Stolek noční | 110115_2_2-22/21 | 1012 | 10 | A_Q102450 |  | soubor drobný dlouhodobý
D111997-000 | D111997 | D111997- | Lehátko transportní | 110115_2_2-3/3 | 4766 | 47 | A_Q102171 |  | soubor drobný dlouhodobý
D111704-000 | D111704 | D111704- | Fokometr | 502455 | 1421 | 14 | A_E001160 |  | soubor drobný dlouhodobý
D111747-000 | D111747 | D111747- | Figurína pro CPR | 1364147 | 0131 | 01 | A_D102301 |  | soubor drobný dlouhodobý
D111986-000 | D111986 | D111986- | Stolek noční | 110115_2_2-22/14 | 1012 | 10 | A_Q102630 |  | soubor drobný dlouhodobý
D111967-000 | D111967 | D111967- | Postýlka dětská | 110115_2_1_1-4/3 | 1012 | 10 | A_Q102610 |  | soubor drobný dlouhodobý
D111973-000 | D111973 | D111973- | Stolek noční | 110115_2_2-22/1 | 1012 | 10 | A_Q102450 |  | soubor drobný dlouhodobý
D111983-000 | D111983 | D111983- | Stolek noční | 110115_2_2-22/11 | 1012 | 10 | A_Q102650 |  | soubor drobný dlouhodobý
D111984-000 | D111984 | D111984- | Stolek noční | 110115_2_2-22/12 | 1012 | 10 | A_Q102510 |  | soubor drobný dlouhodobý
D111985-000 | D111985 | D111985- | Stolek noční | 110115_2_2-22/13 | 1012 | 10 | A_Q102650 |  | soubor drobný dlouhodobý
D111968-000 | D111968 | D111968- | Postýlka dětská | 110115_2_1_1-4/4 | 1012 | 10 | A_Q102650 |  | soubor drobný dlouhodobý
D111974-000 | D111974 | D111974- | Stolek noční | 110115_2_2-22/2 | 1012 | 10 | A_Q102510 |  | soubor drobný dlouhodobý
D111979-000 | D111979 | D111979- | Stolek noční | 110115_2_2-22/7 | 1012 | 10 | A_Q102590 |  | soubor drobný dlouhodobý
D111919-000 | D111919 | D111919- | Pipeta DG Dispenser MINI MD-1 | 001696 | 3541 | 35 | A_L002180 |  | soubor drobný dlouhodobý
D112000-000 | D112000 | D112000- | Pipeta | 364568A | 3342 | 33 | A_Q201520 |  | soubor drobný dlouhodobý
D112006-000 | D112006 | D112006- | Jehelec ryder 230 mm NH0531 | není | 5062 | 50 | A_A202191 |  | soubor drobný dlouhodobý
D112033-000 | D112033 | D112033- | Vozík zdravotnický | 111299_1_1_1-6/6 | 1731 | 17 | A_M291190 |  | soubor drobný dlouhodobý
D112002-000 | D112002 | D112002- | Pipeta | 367711A | 3342 | 33 | A_Q201520 |  | soubor drobný dlouhodobý
D112003-000 | D112003 | D112003- | základna infuzních pump a dávk | 19801942 | 5031 | 50 | A_A402260 |  | soubor drobný dlouhodobý
D112001-000 | D112001 | D112001- | Pipeta | 354685A | 3342 | 33 | A_Q201520 |  | soubor drobný dlouhodobý
D112030-000 | D112030 | D112030- | Vozík zdravotnický | 111299_1_1_1-6/3 | 1711 | 17 | A_M103140 |  | soubor drobný dlouhodobý
D112032-000 | D112032 | D112032- | Vozík zdravotnický | 111299_1_1_1-6/5 | 1731 | 17 | A_M201150 |  | soubor drobný dlouhodobý
D112011-000 | D112011 | D112011- | Lázeň vodní | 3511 | 0413 | 04 | A_D207130 |  | soubor drobný dlouhodobý
D112028-000 | D112028 | D112028- | Vozík zdravotnický | 111299_1_1_1-6/1 | 1712 | 17 | A_M102030 |  | soubor drobný dlouhodobý
D111999-000 | D111999 | D111999- | Pipeta | 361261A | 3342 | 33 | A_Q201520 |  | soubor drobný dlouhodobý
D112007-000 | D112007 | D112007- | Jehelec ryder 230 mm NH0531 | není | 5062 | 50 | A_A202191 |  | soubor drobný dlouhodobý
D112008-000 | D112008 | D112008- | Jehelec ryder 230 mm NH0531 | není | 5062 | 50 | A_A202191 |  | soubor drobný dlouhodobý
D112004-000 | D112004 | D112004- | Svorka atraum. na vena cava de | není | 5062 | 50 | A_A202230 |  | soubor drobný dlouhodobý
D112005-000 | D112005 | D112005- | Svorka atraum. na vena cava de | není | 5062 | 50 | A_A202230 |  | soubor drobný dlouhodobý
D112031-000 | D112031 | D112031- | Vozík zdravotnický | 111299_1_1_1-6/4 | 1711 | 17 | A_M103140 |  | soubor drobný dlouhodobý
D112026-000 | D112026 | D112026- | Lehátko vyšetřovací | 111097_1_1_1-1/1 | 0121 | 01 | A_D101160 |  | soubor drobný dlouhodobý
D112029-000 | D112029 | D112029- | Vozík zdravotnický | 111299_1_1_11-6/2 | 1711 | 17 | A_M102120 |  | soubor drobný dlouhodobý
D113138-000 | D113138 | D113138- | Lehátko vyšetřovací pevné | 111098-1-1-1-2/2 | 1721 | 17 | A_M104320 |  | soubor drobný dlouhodobý
D112027-000 | D112027 | D112027- | Vozík víceúčelový pojízdný | 111266_1_1_1-1/1 | 2011 | 20 | A_P203050 |  | soubor drobný dlouhodobý
D113139-000 | D113139 | D113139- | Lehátko vyšetřovací pevné | 111098_1_1_1-2/1 | 1721 | 17 | A_M104300 |  | soubor drobný dlouhodobý
D113144-000 | D113144 | D113144- | Nůžky preparační BC284R | není | 4764 | 47 | A_A102210 |  | soubor drobný dlouhodobý
D113145-000 | D113145 | D113145- | Nůžky preparační BC284R | není | 4764 | 47 | A_A102210 |  | soubor drobný dlouhodobý
D113174-000 | D113174 | D113174- | Nůžky preparační BC284R | není | 4764 | 47 | A_A102210 |  | soubor drobný dlouhodobý
D113175-000 | D113175 | D113175- | Nůžky preparační BC284R | není | 4764 | 47 | A_A102210 |  | soubor drobný dlouhodobý
D113114-000 | D113114 | D113114- | Batoh zdravotnický | není | 6029 | 60 | A_A401250 |  | soubor drobný dlouhodobý
D113115-000 | D113115 | D113115- | Batoh zdravotnický | není | 0832 | 08 | A_C003220 |  | soubor drobný dlouhodobý
D113118-000 | D113118 | D113118- | Batoh zdravotnický | není | 6029 | 60 | A_A401250 |  | soubor drobný dlouhodobý
D113119-000 | D113119 | D113119- | Batoh zdravotnický | není | 6029 | 60 | A_A401250 |  | soubor drobný dlouhodobý
D113120-000 | D113120 | D113120- | Batoh zdravotnický | není | 6029 | 60 | A_A401250 |  | soubor drobný dlouhodobý
D113121-000 | D113121 | D113121- | Batoh zdravotnický | není | 6029 | 60 | A_A401250 |  | soubor drobný dlouhodobý
D113122-000 | D113122 | D113122- | Batoh zdravotnický | není | 6029 | 60 | A_A401250 |  | soubor drobný dlouhodobý
D113134-000 | D113134 | D113134- | Batoh zdravotnický | není | 6029 | 60 | A_A401250 |  | soubor drobný dlouhodobý
D112794-000 | D112794 | D112794- | Lůžko standardní polohovací el | 20110095064 | 1712 | 17 | A_M103100 |  | soubor drobný dlouhodobý
D112870-000 | D112870 | D112870- | Lůžko standardní polohovací el | 20110089801 | 2111 | 21 | A_H102340 |  | soubor drobný dlouhodobý
D112902-000 | D112902 | D112902- | Lůžko standardní polohovací el | 20110090745 | 1111 | 11 | A_S102130 |  | soubor drobný dlouhodobý
D112910-000 | D112910 | D112910- | Lůžko standardní polohovací el | 20110090797 | 1111 | 11 | A_S102120 |  | soubor drobný dlouhodobý
D112925-000 | D112925 | D112925- | Lůžko standardní polohovací el | 20110088905 | 1112 | 11 | A_S103140 |  | soubor drobný dlouhodobý
D112991-000 | D112991 | D112991- | Lůžko standardní polohovací el | 20110094500 | 9051 | 90 | A_S104100 |  | soubor drobný dlouhodobý
D113108-000 | D113108 | D113108- | Batoh zdravotnický | není | 0131 | 01 | A_D102350 |  | soubor drobný dlouhodobý
D113111-000 | D113111 | D113111- | Batoh zdravotnický | není | 1033 | 10 | A_Q202120 |  | soubor drobný dlouhodobý
D113177-000 | D113177 | D113177- | Nůžky preparační BC284R | není | 4764 | 47 | A_A102210 |  | soubor drobný dlouhodobý
D113178-000 | D113178 | D113178- | Nůžky preparační BC284R | není | 4764 | 47 | A_A102210 |  | soubor drobný dlouhodobý
D113186-000 | D113186 | D113186- | Nůžky preparační BC284R | není | 4764 | 47 | A_A102210 |  | soubor drobný dlouhodobý
D113189-000 | D113189 | D113189- | Nůžky preparační BC284R | není | 4764 | 47 | A_A102210 |  | soubor drobný dlouhodobý
D112413-000 | D112413 | D112413- | Lůžko standardní polohovací el | 20110090802 | 0111 | 01 | A_D102400 |  | soubor drobný dlouhodobý
D112457-000 | D112457 | D112457- | Lůžko standardní polohovací el | 20110089750 | 3111 | 31 | A_D105180 |  | soubor drobný dlouhodobý
D112459-000 | D112459 | D112459- | Lůžko standardní polohovací el | 20110089760 | 3111 | 31 | A_D105140 |  | soubor drobný dlouhodobý
D112460-000 | D112460 | D112460- | Lůžko standardní polohovací el | 20110089761 | 3111 | 31 | A_D105100 |  | soubor drobný dlouhodobý
D112461-000 | D112461 | D112461- | Lůžko standardní polohovací el | 20110089762 | 3111 | 31 | A_D105400 |  | soubor drobný dlouhodobý
D112465-000 | D112465 | D112465- | Lůžko standardní polohovací el | 20110090727 | 3111 | 31 | A_D105100 |  | soubor drobný dlouhodobý
D112466-000 | D112466 | D112466- | Lůžko standardní polohovací el | 20110090728 | 3111 | 31 | A_D105200 |  | soubor drobný dlouhodobý
D112471-000 | D112471 | D112471- | Lůžko standardní polohovací el | 20110090769 | 3111 | 31 | A_D105340 |  | soubor drobný dlouhodobý
D112527-000 | D112527 | D112527- | Lehátko transportní | 111131_1_1_1-2/2 | 0271 | 02 | A_Y202120 |  | soubor drobný dlouhodobý
D112537-000 | D112537 | D112537- | Lůžko standardní polohovací el | 20110089746 | 1311 | 13 | A_E003410 |  | soubor drobný dlouhodobý
D112540-000 | D112540 | D112540- | Lůžko standardní polohovací el | 20110089759 | 1311 | 13 | A_E003470 |  | soubor drobný dlouhodobý
D112585-000 | D112585 | D112585- | Lůžko standardní polohovací el | 20110089757 | 2211 | 22 | A_J302180 |  | soubor drobný dlouhodobý
D112586-000 | D112586 | D112586- | Lůžko standardní polohovací el | 20110089768 | 2211 | 22 | A_J302170 |  | soubor drobný dlouhodobý
D112592-000 | D112592 | D112592- | Lůžko standardní polohovací el | 20110088900 | 2511 | 25 | A_R103210 |  | soubor drobný dlouhodobý
D112593-000 | D112593 | D112593- | Lůžko standardní polohovací el | 20110090775 | 2511 | 25 | A_R103150 |  | soubor drobný dlouhodobý
D112594-000 | D112594 | D112594- | Lůžko standardní polohovací el | 20110090776 | 2511 | 25 | A_R103190 |  | soubor drobný dlouhodobý
D112596-000 | D112596 | D112596- | Lůžko standardní polohovací el | 20110090794 | 2511 | 25 | A_R103170 |  | soubor drobný dlouhodobý
D112666-000 | D112666 | D112666- | Lůžko standardní polohovací el | 20110095068 | 0412 | 04 | A_D206440 |  | soubor drobný dlouhodobý
D112667-000 | D112667 | D112667- | Lůžko standardní polohovací el | 20110095093 | 0413 | 04 | A_D207120 |  | soubor drobný dlouhodobý
D112677-000 | D112677 | D112677- | Lůžko standardní polohovací el | 20110095094 | 0413 | 04 | A_D207500 |  | soubor drobný dlouhodobý
D112683-000 | D112683 | D112683- | Lůžko standardní polohovací el | 20110095078 | 0413 | 04 | A_D207380 |  | soubor drobný dlouhodobý
D112685-000 | D112685 | D112685- | Lůžko standardní polohovací el | 20110095080 | 0413 | 04 | A_D207190 |  | soubor drobný dlouhodobý
D112686-000 | D112686 | D112686- | Lůžko standardní polohovací el | 20110095081 | 0413 | 04 | A_D207230 |  | soubor drobný dlouhodobý
D112688-000 | D112688 | D112688- | Lůžko standardní polohovací el | 20110095085 | 0413 | 04 | A_D207420 |  | soubor drobný dlouhodobý
D112753-000 | D112753 | D112753- | Lůžko standardní polohovací el | 20110089745 | 1712 | 17 | A_M103160 |  | soubor drobný dlouhodobý
D112757-000 | D112757 | D112757- | Lůžko standardní polohovací el | 20110089791 | 1031 | 10 | A_Q203080 |  | soubor drobný dlouhodobý
D112760-000 | D112760 | D112760- | Lůžko standardní polohovací el | 20110090729 | 1712 | 17 | A_M102220 |  | soubor drobný dlouhodobý
D112763-000 | D112763 | D112763- | Lůžko standardní polohovací el | 20110090758 | 1613 | 16 | A_H104340 |  | soubor drobný dlouhodobý
D112768-000 | D112768 | D112768- | Lůžko standardní polohovací el | 20110090795 | 1613 | 16 | A_H104300 |  | soubor drobný dlouhodobý
D112769-000 | D112769 | D112769- | Lůžko standardní polohovací el | 20110090796 | 0311 | 03 | A_J102290 |  | soubor drobný dlouhodobý
D112789-000 | D112789 | D112789- | Lůžko standardní polohovací el | 20110095053 | 0411 | 04 | A_D106380 |  | soubor drobný dlouhodobý
D112791-000 | D112791 | D112791- | Lůžko standardní polohovací el | 20110095055 | 1711 | 17 | A_M102220 |  | soubor drobný dlouhodobý
D112227-000 | D112227 | D112227- | Dávkovač lineární | 169478 | 0113 | 01 | A_D202150 |  | soubor drobný dlouhodobý
D112242-000 | D112242 | D112242- | Lůžko standardní polohovací el | 20110084784 | 1112 | 11 | A_S103130 |  | soubor drobný dlouhodobý
D112050-000 | D112050 | D112050- | Dvojschůdek pryžový | není | 1033 | 10 | A_Q202120 |  | soubor drobný dlouhodobý
D112053-000 | D112053 | D112053- | Stěna pro operační přezůvky | není | 3471 | 34 | A_A191690 |  | soubor drobný dlouhodobý
D112340-000 | D112340 | D112340- | Stojan infuzní pojízdný | není | 0352 | 03 | A_J202030 |  | soubor drobný dlouhodobý
D112342-000 | D112342 | D112342- | Stojan infuzní pojízdný | není | 0311 | 03 | A_J102340 |  | soubor drobný dlouhodobý
D112244-000 | D112244 | D112244- | Lůžko standardní polohovací el | 20110084794 | 1112 | 11 | A_S103080 |  | soubor drobný dlouhodobý
D112247-000 | D112247 | D112247- | Lůžko standardní polohovací el | 20110084806 | 1112 | 11 | A_S103080 |  | soubor drobný dlouhodobý
D112279-000 | D112279 | D112279- | Lůžko standardní polohovací el | 20110084871 | 2611 | 26 | A_D103090 |  | soubor drobný dlouhodobý
D112281-000 | D112281 | D112281- | Lůžko standardní polohovací el | 20110084873 | 2611 | 26 | A_D103350 |  | soubor drobný dlouhodobý
D112353-000 | D112353 | D112353- | Stojan infuzní pojízdný | není | 0311 | 03 | A_J102320 |  | soubor drobný dlouhodobý
D112355-000 | D112355 | D112355- | Inkubátor | E411.1654 | 4443 | 44 | TZP10157D |  | soubor drobný dlouhodobý
D112213-000 | D112213 | D112213- | Křeslo toaletní | 132514 | 2611 | 26 | A_D103310 |  | soubor drobný dlouhodobý
D112249-000 | D112249 | D112249- | Lůžko standardní polohovací el | 20110084805 | 1112 | 11 | A_S103130 |  | soubor drobný dlouhodobý
D112251-000 | D112251 | D112251- | Lůžko standardní polohovací el | 20110084809 | 1112 | 11 | A_S103090 |  | soubor drobný dlouhodobý
D112296-000 | D112296 | D112296- | Lehátko terapeutické | T11389-17 | 2622 | 26 | A_L091410 |  | soubor drobný dlouhodobý
D112297-000 | D112297 | D112297- | Lehátko terapeutické | T11389-19 | 2622 | 26 | A_L091410 |  | soubor drobný dlouhodobý
D112402-000 | D112402 | D112402- | Lůžko standardní polohovací el | 20110089764 | 0111 | 01 | A_D102500 |  | soubor drobný dlouhodobý
D112404-000 | D112404 | D112404- | Lůžko standardní polohovací el | 20110089796 | 0111 | 01 | A_D102400 |  | soubor drobný dlouhodobý
D112266-000 | D112266 | D112266- | Lůžko standardní polohovací el | 20110084789 | 2611 | 26 | A_D103090 |  | soubor drobný dlouhodobý
D112275-000 | D112275 | D112275- | Lůžko standardní polohovací el | 20110084802 | 2611 | 26 | A_D103190 |  | soubor drobný dlouhodobý
D112282-000 | D112282 | D112282- | Lůžko standardní polohovací el | 20110084874 | 2611 | 26 | A_D103190 |  | soubor drobný dlouhodobý
D112284-000 | D112284 | D112284- | Stůl pro Vojtovu terapii | T11389-1 | 2622 | 26 | A_L091280 |  | soubor drobný dlouhodobý
D112360-000 | D112360 | D112360- | Lehátko terapeutické | T11389-22 | 2622 | 26 | A_L091080 |  | soubor drobný dlouhodobý
D112374-000 | D112374 | D112374- | Vozík instrumentační výškově s | není | 2421 | 24 | UZQ202190 |  | soubor drobný dlouhodobý
D112258-000 | D112258 | D112258- | Lůžko standardní polohovací el | 20110084777 | 2611 | 26 | A_D103090 |  | soubor drobný dlouhodobý
D112262-000 | D112262 | D112262- | Lůžko standardní polohovací el | 20110084785 | 2611 | 26 | A_D103370 |  | soubor drobný dlouhodobý
D112344-000 | D112344 | D112344- | Stojan infuzní pojízdný | není | 0321 | 03 | A_J101110 |  | soubor drobný dlouhodobý
D112406-000 | D112406 | D112406- | Lůžko standardní polohovací el | 20110090735 | 0111 | 01 | A_D102400 |  | soubor drobný dlouhodobý
D112246-000 | D112246 | D112246- | Lůžko standardní polohovací el | 20110084796 | 1112 | 11 | A_S103140 |  | soubor drobný dlouhodobý
D112250-000 | D112250 | D112250- | Lůžko standardní polohovací el | 20110084808 | 1112 | 11 | A_S103100 |  | soubor drobný dlouhodobý
D112350-000 | D112350 | D112350- | Stojan infuzní pojízdný | není | 0312 | 03 | A_J203100 |  | soubor drobný dlouhodobý
D112351-000 | D112351 | D112351- | Stojan infuzní pojízdný | není | 0311 | 03 | A_J102350 |  | soubor drobný dlouhodobý
D112195-000 | D112195 | D112195- | Stolek nerez | není | 0121 | 01 | A_D101110 |  | soubor drobný dlouhodobý
D112209-000 | D112209 | D112209- | Křeslo toaletní | 130775 | 1611 | 16 | A_H106560 |  | soubor drobný dlouhodobý
D112318-000 | D112318 | D112318- | Stolek instrumentační výškově | není | 1362 | 13 | A_E003210 |  | soubor drobný dlouhodobý
D112298-000 | D112298 | D112298- | Lehátko terapeutické | T11389-20 | 2622 | 26 | A_L091410 |  | soubor drobný dlouhodobý
D112300-000 | D112300 | D112300- | Lehátko manipulační | T11389-25 | 2622 | 26 | A_L091410 |  | soubor drobný dlouhodobý
D112241-000 | D112241 | D112241- | Lůžko standardní polohovací el | 20110084783 | 1112 | 11 | A_S103100 |  | soubor drobný dlouhodobý
D112245-000 | D112245 | D112245- | Lůžko standardní polohovací el | 20110084795 | 1112 | 11 | A_S103120 |  | soubor drobný dlouhodobý
D112115-000 | D112115 | D112115- | Sedačka bez opěradla | není | 4766 | 47 | A_Q102150 |  | soubor drobný dlouhodobý
D112193-000 | D112193 | D112193- | Set diagnostický ORL | není | 1321 | 13 | A_E001660 |  | soubor drobný dlouhodobý
D112217-000 | D112217 | D112217- | Křeslo toaletní | 132508 | 2611 | 26 | A_D103400 |  | soubor drobný dlouhodobý
D112226-000 | D112226 | D112226- | Dávkovač lineární | 169476 | 0111 | 01 | A_D102100 |  | soubor drobný dlouhodobý
D112313-000 | D112313 | D112313- | Ventil redukční | 1112/1845A | 0631 | 06 | A_M303140 |  | soubor drobný dlouhodobý
D112314-000 | D112314 | D112314- | Oftalmoskop nepřímý | 73259 | 1421 | 14 | A_E091310 |  | soubor drobný dlouhodobý
D112345-000 | D112345 | D112345- | Stojan infuzní pojízdný | není | 0312 | 03 | A_J103410 |  | soubor drobný dlouhodobý
D112349-000 | D112349 | D112349- | Stojan infuzní pojízdný | není | 0312 | 03 | A_J103440 |  | soubor drobný dlouhodobý
D112290-000 | D112290 | D112290- | Lehátko terapeutické | T11389-9 | 2622 | 26 | A_D103220 |  | soubor drobný dlouhodobý
D112292-000 | D112292 | D112292- | Lehátko terapeutické | T11389-12 | 2622 | 26 | A_L091090 |  | soubor drobný dlouhodobý
D112225-000 | D112225 | D112225- | Dávkovač lineární | 169426 | 0111 | 01 | A_D102100 |  | soubor drobný dlouhodobý
D112228-000 | D112228 | D112228- | Pumpa infúzní | 175099 | 0111 | 01 | A_D102100 |  | soubor drobný dlouhodobý
D112178-000 | D112178 | D112178- | Křeslo odběrové | 13 | 0121 | 01 | A_D101270 |  | soubor drobný dlouhodobý
D112179-000 | D112179 | D112179- | Křeslo toaletní | 125854-11 | 0411 | 04 | A_D106420 |  | soubor drobný dlouhodobý
D112109-000 | D112109 | D112109- | Rám modulový oboustranný pojíz | není | 4766 | 47 | A_Q102150 |  | soubor drobný dlouhodobý
D112110-000 | D112110 | D112110- | Rám modulový jednostranný pojí | není | 4766 | 47 | A_Q102720 |  | soubor drobný dlouhodobý
D112271-000 | D112271 | D112271- | Lůžko standardní polohovací el | 20110084798 | 2611 | 26 | A_D103390 |  | soubor drobný dlouhodobý
D112272-000 | D112272 | D112272- | Lůžko standardní polohovací el | 20110084799 | 2611 | 26 | A_D103110 |  | soubor drobný dlouhodobý
D112293-000 | D112293 | D112293- | Lehátko terapeutické | T11389-14 | 2622 | 26 | A_L091260 |  | soubor drobný dlouhodobý
D112294-000 | D112294 | D112294- | Lehátko terapeutické | T11389-15 | 2622 | 26 | A_L091110 |  | soubor drobný dlouhodobý
D112240-000 | D112240 | D112240- | Lůžko standardní polohovací el | 20110084782 | 1112 | 11 | A_S103150 |  | soubor drobný dlouhodobý
D112180-000 | D112180 | D112180- | Dávkovač lineární | 21272139 | 1031 | 10 | A_Q203330 |  | soubor drobný dlouhodobý
D112181-000 | D112181 | D112181- | Lehátko vyšetřovací | 111094_1_1_1-4/1 | 0221 | 02 | A_Y203480 |  | soubor drobný dlouhodobý
D112112-000 | D112112 | D112112- | Vozík instrumentační s dvěma t | není | 4766 | 47 | A_Q102150 |  | soubor drobný dlouhodobý
D112114-000 | D112114 | D112114- | Vozík instrumentační s dvěma t | není | 4766 | 47 | A_Q102720 |  | soubor drobný dlouhodobý
D112273-000 | D112273 | D112273- | Lůžko standardní polohovací el | 20110084800 | 2611 | 26 | A_D103330 |  | soubor drobný dlouhodobý
D112304-000 | D112304 | D112304- | Lehátko manipulační | T11389-29 | 2622 | 26 | A_L091310 |  | soubor drobný dlouhodobý
D112533-000 | D112533 | D112533- | Lůžko standardní polohovací el | 20110088911 | 1311 | 13 | A_E003410 |  | soubor drobný dlouhodobý
D112534-000 | D112534 | D112534- | Lůžko standardní polohovací el | 20110088912 | 1311 | 13 | A_E003430 |  | soubor drobný dlouhodobý
D112302-000 | D112302 | D112302- | Lehátko manipulační | T11389-27 | 2622 | 26 | A_D203070 |  | soubor drobný dlouhodobý
D112346-000 | D112346 | D112346- | Stojan infuzní pojízdný | není | 0312 | 03 | A_J103480 |  | soubor drobný dlouhodobý
D112473-000 | D112473 | D112473- | Lůžko standardní polohovací el | 20110090781 | 3111 | 31 | A_D105360 |  | soubor drobný dlouhodobý
D112475-000 | D112475 | D112475- | Lůžko standardní polohovací el | 20110090783 | 3111 | 31 | A_D105180 |  | soubor drobný dlouhodobý
D112526-000 | D112526 | D112526- | Lehátko transportní | 111131_1_1_1-2/1 | 0271 | 02 | A_Y202260 |  | soubor drobný dlouhodobý
D112604-000 | D112604 | D112604- | Lůžko standardní polohovací el | 20110090709 | 2011 | 20 | A_P203300 |  | soubor drobný dlouhodobý
D112522-000 | D112522 | D112522- | Stojan nerez | není | 0631 | 06 | A_M303200 |  | soubor drobný dlouhodobý
D112523-000 | D112523 | D112523- | Stojan nerez | není | 0631 | 06 | A_M303190 |  | soubor drobný dlouhodobý
D112338-000 | D112338 | D112338- | Stojan infuzní pojízdný | není | 0612 | 06 | A_M302260 |  | soubor drobný dlouhodobý
D112512-000 | D112512 | D112512- | Lůžko standardní polohovací el | 20110090782 | 1211 | 12 | A_D104140 |  | soubor drobný dlouhodobý
D112513-000 | D112513 | D112513- | Lůžko standardní polohovací el | 20110089783 | 1211 | 12 | SZM0 |  | soubor drobný dlouhodobý
D112408-000 | D112408 | D112408- | Lůžko standardní polohovací el | 20110090779 | 0111 | 01 | A_D102430 |  | soubor drobný dlouhodobý
D112462-000 | D112462 | D112462- | Lůžko standardní polohovací el | 20110089763 | 3111 | 31 | A_D105380 |  | soubor drobný dlouhodobý
D112539-000 | D112539 | D112539- | Lůžko standardní polohovací el | 20110089758 | 1311 | 13 | A_E003490 |  | soubor drobný dlouhodobý
D112541-000 | D112541 | D112541- | Lůžko standardní polohovací el | 20110090714 | 1311 | 13 | A_E003490 |  | soubor drobný dlouhodobý
D112356-000 | D112356 | D112356- | Vozík víceúčelový pojízdný | 111267_1_1_1-1/1 | 0131 | 01 | A_D102070 |  | soubor drobný dlouhodobý
D112358-000 | D112358 | D112358- | Lehátko terapeutické | T11389-18 | 2622 | 26 | A_H106170 |  | soubor drobný dlouhodobý
D112341-000 | D112341 | D112341- | Stojan infuzní pojízdný | není | 0331 | 03 | A_J203030 |  | soubor drobný dlouhodobý
D112343-000 | D112343 | D112343- | Stojan infuzní pojízdný | není | 0321 | 03 | A_J101100 |  | soubor drobný dlouhodobý
D112535-000 | D112535 | D112535- | Lůžko standardní polohovací el | 20110088915 | 1311 | 13 | A_E003490 |  | soubor drobný dlouhodobý
D112538-000 | D112538 | D112538- | Lůžko standardní polohovací el | 20110089747 | 1311 | 13 | A_E003570 |  | soubor drobný dlouhodobý
D112347-000 | D112347 | D112347- | Stojan infuzní pojízdný | není | 0312 | 03 | A_J102300 |  | soubor drobný dlouhodobý
D112352-000 | D112352 | D112352- | Stojan infuzní pojízdný | není | 0311 | 03 | A_J102320 |  | soubor drobný dlouhodobý
D112477-000 | D112477 | D112477- | Lůžko standardní polohovací el | 20110090785 | 3111 | 31 | A_D105430 |  | soubor drobný dlouhodobý
D112479-000 | D112479 | D112479- | Lůžko standardní polohovací el | 20110090803 | 3111 | 31 | A_D105120 |  | soubor drobný dlouhodobý
D112605-000 | D112605 | D112605- | Lůžko standardní polohovací el | 20110090710 | 2011 | 20 | A_P203250 |  | soubor drobný dlouhodobý
D112606-000 | D112606 | D112606- | Lůžko standardní polohovací el | 20110090721 | 2011 | 20 | A_P203360 |  | soubor drobný dlouhodobý
D112333-000 | D112333 | D112333- | Stojan infuzní pojízdný | není | 0863 | 08 | A_C002210 |  | soubor drobný dlouhodobý
D112470-000 | D112470 | D112470- | Lůžko standardní polohovací el | 20110090750 | 3111 | 31 | A_D105120 |  | soubor drobný dlouhodobý
D112528-000 | D112528 | D112528- | Lehátko vyšetřovací pevné | 111131_1_1_1-1/1 | 1031 | 10 | A_Q203050 |  | soubor drobný dlouhodobý
D112299-000 | D112299 | D112299- | Lehátko manipulační | T11389-24 | 2622 | 26 | A_D203130 |  | soubor drobný dlouhodobý
D112301-000 | D112301 | D112301- | Lehátko manipulační | T11389-26 | 2622 | 26 | A_D103420 |  | soubor drobný dlouhodobý
D112403-000 | D112403 | D112403- | Lůžko standardní polohovací el | 20110089765 | 0111 | 01 | A_D102030 |  | soubor drobný dlouhodobý
D112405-000 | D112405 | D112405- | Lůžko standardní polohovací el | 20110089797 | 0111 | 01 | A_D102020 |  | soubor drobný dlouhodobý
D112317-000 | D112317 | D112317- | Stolek instrumentační výškově | není | 1362 | 13 | A_E003230 |  | soubor drobný dlouhodobý
D112320-000 | D112320 | D112320- | Vozík nerezový | není | 0631 | 06 | A_M304070 |  | soubor drobný dlouhodobý
D112468-000 | D112468 | D112468- | Lůžko standardní polohovací el | 20110090747 | 3111 | 31 | A_D105180 |  | soubor drobný dlouhodobý
D112469-000 | D112469 | D112469- | Lůžko standardní polohovací el | 20110090749 | 3111 | 31 | A_D105310 |  | soubor drobný dlouhodobý
D112508-000 | D112508 | D112508- | Lůžko standardní polohovací el | 20110090762 | 1211 | 12 | SZM0 |  | soubor drobný dlouhodobý
D112509-000 | D112509 | D112509- | Lůžko standardní polohovací el | 20110090764 | 1211 | 12 | A_D104380 |  | soubor drobný dlouhodobý
D112291-000 | D112291 | D112291- | Lehátko terapeutické | T11389-11 | 2622 | 26 | A_D103260 |  | soubor drobný dlouhodobý
D112295-000 | D112295 | D112295- | Lehátko terapeutické | T11389-16 | 2622 | 26 | A_D103070 |  | soubor drobný dlouhodobý
D112363-000 | D112363 | D112363- | Vozík víceúčelový pojízdný | 111248_1_1_2-1/1 | 0611 | 06 | A_M202130 |  | soubor drobný dlouhodobý
D112375-000 | D112375 | D112375- | Vozík instrumentační výškově s | není | 2421 | 24 | UZQ202190 |  | soubor drobný dlouhodobý
D112412-000 | D112412 | D112412- | Lůžko standardní polohovací el | 20110090801 | 0111 | 01 | A_D102500 |  | soubor drobný dlouhodobý
D112458-000 | D112458 | D112458- | Lůžko standardní polohovací el | 20110089751 | 3111 | 31 | A_D105400 |  | soubor drobný dlouhodobý
D112252-000 | D112252 | D112252- | Lůžko standardní polohovací el | 20110084810 | 1112 | 11 | A_S103100 |  | soubor drobný dlouhodobý
D112280-000 | D112280 | D112280- | Lůžko standardní polohovací el | 20110084872 | 2611 | 26 | A_D103150 |  | soubor drobný dlouhodobý
D112474-000 | D112474 | D112474- | Lůžko standardní polohovací el | 20110090782 | 3111 | 31 | A_D105340 |  | soubor drobný dlouhodobý
D112476-000 | D112476 | D112476- | Lůžko standardní polohovací el | 20110090784 | 3111 | 31 | A_D105160 |  | soubor drobný dlouhodobý
D112348-000 | D112348 | D112348- | Stojan infuzní pojízdný | není | 0312 | 03 | A_J103430 |  | soubor drobný dlouhodobý
D112357-000 | D112357 | D112357- | Lehátko terapeutické | T11389-13 | 2622 | 26 | A_D203210 |  | soubor drobný dlouhodobý
D112277-000 | D112277 | D112277- | Lůžko standardní polohovací el | 20110084804 | 2611 | 26 | A_D103300 |  | soubor drobný dlouhodobý
D112315-000 | D112315 | D112315- | Oftalmoskop nepřímý | 73270 | 1421 | 14 | A_E001570 |  | soubor drobný dlouhodobý
D112464-000 | D112464 | D112464- | Lůžko standardní polohovací el | 20110089767 | 3111 | 31 | A_D105080 |  | soubor drobný dlouhodobý
D112467-000 | D112467 | D112467- | Lůžko standardní polohovací el | 20110090746 | 3111 | 31 | A_D105100 |  | soubor drobný dlouhodobý
D112283-000 | D112283 | D112283- | Lůžko standardní polohovací el | 20110084875 | 2611 | 26 | A_D103150 |  | soubor drobný dlouhodobý
D112287-000 | D112287 | D112287- | Lehátko terapeutické | T11389-6 | 2622 | 26 | A_D203190 |  | soubor drobný dlouhodobý
D112478-000 | D112478 | D112478- | Lůžko standardní polohovací el | 20110090786 | 3111 | 31 | A_D105160 |  | soubor drobný dlouhodobý
D112521-000 | D112521 | D112521- | Stojan nerez | není | 0662 | 06 | A_M203120 |  | soubor drobný dlouhodobý
D112362-000 | D112362 | D112362- | Lehátko terapeutické | T11389-10 | 3131 | 31 | A_D105480 |  | soubor drobný dlouhodobý
D112364-000 | D112364 | D112364- | Chodítko | 110728-50/22 | 0612 | 06 | A_M302280 |  | soubor drobný dlouhodobý
D112612-000 | D112612 | D112612- | Lůžko standardní polohovací el | 20110090743 | 2011 | 20 | A_P203360 |  | soubor drobný dlouhodobý
D112613-000 | D112613 | D112613- | Lůžko standardní polohovací el | 20110090744 | 2011 | 20 | A_P203340 |  | soubor drobný dlouhodobý
D112463-000 | D112463 | D112463- | Lůžko standardní polohovací el | 20110089766 | 3111 | 31 | A_D105360 |  | soubor drobný dlouhodobý
D112472-000 | D112472 | D112472- | Lůžko standardní polohovací el | 20110090770 | 3111 | 31 | A_D105380 |  | soubor drobný dlouhodobý
D112584-000 | D112584 | D112584- | Lůžko standardní polohovací el | 20110089756 | 2211 | 22 | A_J302190 |  | soubor drobný dlouhodobý
D112587-000 | D112587 | D112587- | Lůžko standardní polohovací el | 20110089769 | 2211 | 22 | A_J302180 |  | soubor drobný dlouhodobý
D112631-000 | D112631 | D112631- | Vana kontejnerová 1/2 výška 13 | není | 4766 | 47 | A_Q102680 |  | soubor drobný dlouhodobý
D112644-000 | D112644 | D112644- | Vana kontejnerová 1/2 výška 13 | není | 4766 | 47 | A_Q102680 |  | soubor drobný dlouhodobý
D112510-000 | D112510 | D112510- | Lůžko standardní polohovací el | 20110090773 | 1211 | 12 | SZM0 |  | soubor drobný dlouhodobý
D112531-000 | D112531 | D112531- | Lůžko standardní polohovací el | 20110088895 | 1311 | 13 | A_E003490 |  | soubor drobný dlouhodobý
D112532-000 | D112532 | D112532- | Lůžko standardní polohovací el | 20110088896 | 1311 | 13 | A_E003490 |  | soubor drobný dlouhodobý
D112694-000 | D112694 | D112694- | Lůžko standardní polohovací el | 20110095095 | 0413 | 04 | A_D207210 |  | soubor drobný dlouhodobý
D112664-000 | D112664 | D112664- | Lůžko standardní polohovací el | 20110095083 | 0413 | 04 | A_D207480 |  | soubor drobný dlouhodobý
D112665-000 | D112665 | D112665- | Lůžko standardní polohovací el | 20110095084 | 0413 | 04 | A_D207120 |  | soubor drobný dlouhodobý
D112630-000 | D112630 | D112630- | Vana kontejnerová 1/2 výška 13 | není | 4766 | 47 | A_Q102680 |  | soubor drobný dlouhodobý
D112645-000 | D112645 | D112645- | Vana kontejnerová 1/2 výška 13 | není | 4766 | 47 | A_Q102190 |  | soubor drobný dlouhodobý
D112529-000 | D112529 | D112529- | Lůžko standardní polohovací el | 20110088891 | 1311 | 13 | A_E003430 |  | soubor drobný dlouhodobý
D112530-000 | D112530 | D112530- | Lůžko standardní polohovací el | 20110088894 | 1311 | 13 | A_E003540 |  | soubor drobný dlouhodobý
D112602-000 | D112602 | D112602- | Lůžko standardní polohovací el | 20110089798 | 2011 | 20 | A_P203200 |  | soubor drobný dlouhodobý
D112661-000 | D112661 | D112661- | Lůžko standardní polohovací el | 20110095060 | 0412 | 04 | A_D206380 |  | soubor drobný dlouhodobý
D112651-000 | D112651 | D112651- | Lůžko standardní polohovací el | 20110095057 | 1612 | 16 | A_H105580 |  | soubor drobný dlouhodobý
D112692-000 | D112692 | D112692- | Lůžko standardní polohovací el | 20110095091 | 0413 | 04 | A_D207340 |  | soubor drobný dlouhodobý
D112608-000 | D112608 | D112608- | Lůžko standardní polohovací el | 20110090724 | 2011 | 20 | A_P203330 |  | soubor drobný dlouhodobý
D112609-000 | D112609 | D112609- | Lůžko standardní polohovací el | 20110090725 | 2011 | 20 | A_P203200 |  | soubor drobný dlouhodobý
D112697-000 | D112697 | D112697- | Lůžko standardní polohovací el | 20110095098 | 0413 | 04 | A_D207230 |  | soubor drobný dlouhodobý
D112720-000 | D112720 | D112720- | Lůžko standardní polohovací el | 20110088888 | 1013 | 10 | A_Q204110 |  | soubor drobný dlouhodobý
D112796-000 | D112796 | D112796- | Lůžko standardní polohovací el | 20110095066 | 1712 | 17 | A_M103160 |  | soubor drobný dlouhodobý
D112798-000 | D112798 | D112798- | Lůžko standardní polohovací el | 20110095075 | 0412 | 04 | A_D206100 |  | soubor drobný dlouhodobý
D112611-000 | D112611 | D112611- | Lůžko standardní polohovací el | 20110090734 | 2011 | 20 | A_P203360 |  | soubor drobný dlouhodobý
D112614-000 | D112614 | D112614- | Lůžko standardní polohovací el | 20110090765 | 2011 | 20 | A_P203350 |  | soubor drobný dlouhodobý
D112678-000 | D112678 | D112678- | Lůžko standardní polohovací el | 20110095051 | 0413 | 04 | A_D207480 |  | soubor drobný dlouhodobý
D112680-000 | D112680 | D112680- | Lůžko standardní polohovací el | 20110095071 | 0413 | 04 | A_D207340 |  | soubor drobný dlouhodobý
D112693-000 | D112693 | D112693- | Lůžko standardní polohovací el | 20110095092 | 0413 | 04 | A_D207380 |  | soubor drobný dlouhodobý
D112696-000 | D112696 | D112696- | Lůžko standardní polohovací el | 20110095097 | 0413 | 04 | A_D207210 |  | soubor drobný dlouhodobý
D112607-000 | D112607 | D112607- | Lůžko standardní polohovací el | 20110090722 | 2011 | 20 | A_P203290 |  | soubor drobný dlouhodobý
D112610-000 | D112610 | D112610- | Lůžko standardní polohovací el | 20110090733 | 2011 | 20 | A_P203350 |  | soubor drobný dlouhodobý
D112743-000 | D112743 | D112743- | Lůžko standardní polohovací el | 20110090799 | 1033 | 10 | A_Q202490 |  | soubor drobný dlouhodobý
D112751-000 | D112751 | D112751- | Lůžko standardní polohovací el | 20110088899 | 0412 | 04 | A_D206480 |  | soubor drobný dlouhodobý
D112662-000 | D112662 | D112662- | Lůžko standardní polohovací el | 20110095067 | 0413 | 04 | A_D207420 |  | soubor drobný dlouhodobý
D112663-000 | D112663 | D112663- | Lůžko standardní polohovací el | 20110095069 | 0413 | 04 | A_D207400 |  | soubor drobný dlouhodobý
D112756-000 | D112756 | D112756- | Lůžko standardní polohovací el | 20110089790 | 0412 | 04 | A_D206460 |  | soubor drobný dlouhodobý
D112758-000 | D112758 | D112758- | Lůžko standardní polohovací el | 20110090723 | 1712 | 17 | A_M102220 |  | soubor drobný dlouhodobý
D112648-000 | D112648 | D112648- | Váha lékařská s výškoměrem | 346 180/11 | 3211 | 32 | A_L003200 |  | soubor drobný dlouhodobý
D112656-000 | D112656 | D112656- | Lůžko standardní polohovací el | 20110095049 | 1611 | 16 | A_H106500 |  | soubor drobný dlouhodobý
D112525-000 | D112525 | D112525- | Lehátko vyšetřovací | 111131_1_1_3-2/1 | 0221 | 02 | A_Y101260 |  | soubor drobný dlouhodobý
D112603-000 | D112603 | D112603- | Lůžko standardní polohovací el | 20110089799 | 2011 | 20 | A_P203340 |  | soubor drobný dlouhodobý
D112728-000 | D112728 | D112728- | Lůžko standardní polohovací el | 20110088914 | 1013 | 10 | A_Q204140 |  | soubor drobný dlouhodobý
D112739-000 | D112739 | D112739- | Lůžko standardní polohovací el | 20110090737 | 1033 | 10 | A_Q202291 |  | soubor drobný dlouhodobý
D112657-000 | D112657 | D112657- | Lůžko standardní polohovací el | 20110095050 | 1611 | 16 | A_H106600 |  | soubor drobný dlouhodobý
D112660-000 | D112660 | D112660- | Lůžko standardní polohovací el | 20110095059 | 0413 | 04 | A_D207500 |  | soubor drobný dlouhodobý
D112682-000 | D112682 | D112682- | Lůžko standardní polohovací el | 20110095077 | 0413 | 04 | A_D207360 |  | soubor drobný dlouhodobý
D112690-000 | D112690 | D112690- | Lůžko standardní polohovací el | 20110095089 | 0413 | 04 | A_D207360 |  | soubor drobný dlouhodobý
D112511-000 | D112511 | D112511- | Lůžko standardní polohovací el | 20110090774 | 1211 | 12 | A_D104310 |  | soubor drobný dlouhodobý
D112524-000 | D112524 | D112524- | Lehátko vyšetřovací | 111131_1_1_2-1/1 | 0221 | 02 | A_Y101130 |  | soubor drobný dlouhodobý
D112721-000 | D112721 | D112721- | Lůžko standardní polohovací el | 20110088892 | 1013 | 10 | A_Q204180 |  | soubor drobný dlouhodobý
D112722-000 | D112722 | D112722- | Lůžko standardní polohovací el | 20110088893 | 1013 | 10 | A_Q204090 |  | soubor drobný dlouhodobý
D112536-000 | D112536 | D112536- | Lůžko standardní polohovací el | 20110088916 | 1311 | 13 | A_E003430 |  | soubor drobný dlouhodobý
D112595-000 | D112595 | D112595- | Lůžko standardní polohovací el | 20110090793 | 2511 | 25 | A_R103150 |  | soubor drobný dlouhodobý
D112679-000 | D112679 | D112679- | Lůžko standardní polohovací el | 20110095052 | 0413 | 04 | A_D207460 |  | soubor drobný dlouhodobý
D112681-000 | D112681 | D112681- | Lůžko standardní polohovací el | 20110095072 | 0413 | 04 | A_D207190 |  | soubor drobný dlouhodobý
D112821-000 | D112821 | D112821- | Lůžko standardní polohovací el | 20110095061 | 1712 | 17 | A_M102160 |  | soubor drobný dlouhodobý
D112822-000 | D112822 | D112822- | Lůžko standardní polohovací el | 20110095062 | 1711 | 17 | A_M103110 |  | soubor drobný dlouhodobý
D112904-000 | D112904 | D112904- | Lůžko standardní polohovací el | 20110090759 | 1111 | 11 | A_S102130 |  | soubor drobný dlouhodobý
D112905-000 | D112905 | D112905- | Lůžko standardní polohovací el | 20110090760 | 1111 | 11 | A_S102130 |  | soubor drobný dlouhodobý
D112974-000 | D112974 | D112974- | Lůžko standardní polohovací el | 20110094496 | 0312 | 03 | A_J103430 |  | soubor drobný dlouhodobý
D112975-000 | D112975 | D112975- | Lůžko standardní polohovací el | 20110094497 | 0312 | 03 | A_J103480 |  | soubor drobný dlouhodobý
D112839-000 | D112839 | D112839- | Lůžko standardní polohovací el | 20110089781 | 2112 | 21 | A_H103460 |  | soubor drobný dlouhodobý
D112851-000 | D112851 | D112851- | Lůžko standardní polohovací el | 20110089753 | 2111 | 21 | A_H102570 |  | soubor drobný dlouhodobý
D112906-000 | D112906 | D112906- | Lůžko standardní polohovací el | 20110090777 | 1111 | 11 | A_S102160 |  | soubor drobný dlouhodobý
D112909-000 | D112909 | D112909- | Lůžko standardní polohovací el | 20110090792 | 1111 | 11 | A_S102120 |  | soubor drobný dlouhodobý
D112869-000 | D112869 | D112869- | Lůžko standardní polohovací el | 20110089800 | 2112 | 21 | A_H103320 |  | soubor drobný dlouhodobý
D112903-000 | D112903 | D112903- | Lůžko standardní polohovací el | 20110090748 | 1111 | 11 | A_S102110 |  | soubor drobný dlouhodobý
D112900-000 | D112900 | D112900- | Lůžko standardní polohovací el | 20110090730 | 1111 | 11 | A_S102130 |  | soubor drobný dlouhodobý
D112901-000 | D112901 | D112901- | Lůžko standardní polohovací el | 20110090731 | 1111 | 11 | A_S102130 |  | soubor drobný dlouhodobý
D112835-000 | D112835 | D112835- | Lůžko standardní polohovací el | 20110089748 | 2112 | 21 | A_H103500 |  | soubor drobný dlouhodobý
D112838-000 | D112838 | D112838- | Lůžko standardní polohovací el | 20110089777 | 5011 | 50 | A_D108510 |  | soubor drobný dlouhodobý
D112970-000 | D112970 | D112970- | Vana kontejnerová 1/2 výška 13 | není | 4766 | 47 | A_Q102680 |  | soubor drobný dlouhodobý
D112973-000 | D112973 | D112973- | Lůžko standardní polohovací el | 20110094495 | 0312 | 03 | A_J203100 |  | soubor drobný dlouhodobý
D112792-000 | D112792 | D112792- | Lůžko standardní polohovací el | 20110095056 | 0412 | 04 | A_D206340 |  | soubor drobný dlouhodobý
D112795-000 | D112795 | D112795- | Lůžko standardní polohovací el | 20110095065 | 1711 | 17 | A_M103110 |  | soubor drobný dlouhodobý
D112898-000 | D112898 | D112898- | Lůžko standardní polohovací el | 20110090717 | 1111 | 11 | A_S102110 |  | soubor drobný dlouhodobý
D112899-000 | D112899 | D112899- | Lůžko standardní polohovací el | 20110090718 | 1111 | 11 | A_S102140 |  | soubor drobný dlouhodobý
D112819-000 | D112819 | D112819- | Lůžko standardní polohovací el | 20110090767 | 1711 | 17 | A_M103100 |  | soubor drobný dlouhodobý
D112820-000 | D112820 | D112820- | Lůžko standardní polohovací el | 20110090768 | 1712 | 17 | A_M103100 |  | soubor drobný dlouhodobý
D112951-000 | D112951 | D112951- | Lůžko standardní polohovací el | 20110088898 | 0311 | 03 | A_J102300 |  | soubor drobný dlouhodobý
D112959-000 | D112959 | D112959- | Lůžko standardní polohovací el | 20110089770 | 0312 | 03 | A_J103480 |  | soubor drobný dlouhodobý
D112752-000 | D112752 | D112752- | Lůžko standardní polohovací el | 20110089744 | 0411 | 04 | A_D106140 |  | soubor drobný dlouhodobý
D112817-000 | D112817 | D112817- | Lůžko standardní polohovací el | 20110090741 | 1711 | 17 | A_M103110 |  | soubor drobný dlouhodobý
D112762-000 | D112762 | D112762- | Lůžko standardní polohovací el | 20110090757 | 0412 | 04 | A_D206190 |  | soubor drobný dlouhodobý
D112767-000 | D112767 | D112767- | Lůžko standardní polohovací el | 20110090788 | 0412 | 04 | A_D206210 |  | soubor drobný dlouhodobý
D112872-000 | D112872 | D112872- | Lůžko standardní polohovací el | 20110090712 | 2112 | 21 | A_H102610 |  | soubor drobný dlouhodobý
D112897-000 | D112897 | D112897- | Lůžko standardní polohovací el | 20110088906 | 1111 | 11 | A_S102080 |  | soubor drobný dlouhodobý
D112801-000 | D112801 | D112801- | Lůžko standardní polohovací el | 20110095088 | 1613 | 16 | A_H104450 |  | soubor drobný dlouhodobý
D112815-000 | D112815 | D112815- | Lůžko standardní polohovací el | 20110089802 | 0412 | 04 | A_D206340 |  | soubor drobný dlouhodobý
D112931-000 | D112931 | D112931- | Lůžko standardní polohovací el | 20110090754 | 1112 | 11 | A_S103110 |  | soubor drobný dlouhodobý
D112932-000 | D112932 | D112932- | Lůžko standardní polohovací el | 20110090755 | 1112 | 11 | A_S103170 |  | soubor drobný dlouhodobý
D112724-000 | D112724 | D112724- | Lůžko standardní polohovací el | 20110088902 | 1013 | 10 | A_Q204200 |  | soubor drobný dlouhodobý
D112742-000 | D112742 | D112742- | Lůžko standardní polohovací el | 20110090740 | 1033 | 10 | A_Q202270 |  | soubor drobný dlouhodobý
D112754-000 | D112754 | D112754- | Lůžko standardní polohovací el | 20110089754 | 0311 | 03 | A_J102310 |  | soubor drobný dlouhodobý
D112755-000 | D112755 | D112755- | Lůžko standardní polohovací el | 20110089755 | 0412 | 04 | A_D206230 |  | soubor drobný dlouhodobý
D112793-000 | D112793 | D112793- | Lůžko standardní polohovací el | 20110095063 | 1613 | 16 | A_H104340 |  | soubor drobný dlouhodobý
D112871-000 | D112871 | D112871- | Lůžko standardní polohovací el | 20110090711 | 2111 | 21 | A_H102470 |  | soubor drobný dlouhodobý
D112797-000 | D112797 | D112797- | Lůžko standardní polohovací el | 20110095070 | 0412 | 04 | A_D206400 |  | soubor drobný dlouhodobý
D112799-000 | D112799 | D112799- | Lůžko standardní polohovací el | 20110095076 | 1712 | 17 | A_M102160 |  | soubor drobný dlouhodobý
D112719-000 | D112719 | D112719- | Lůžko standardní polohovací el | 20110088887 | 1013 | 10 | A_Q204190 |  | soubor drobný dlouhodobý
D112723-000 | D112723 | D112723- | Lůžko standardní polohovací el | 20110088901 | 1013 | 10 | A_Q204170 |  | soubor drobný dlouhodobý
D112858-000 | D112858 | D112858- | Lůžko standardní polohovací el | 20110089780 | 2111 | 21 | A_H102610 |  | soubor drobný dlouhodobý
D112862-000 | D112862 | D112862- | Lůžko standardní polohovací el | 20110089787 | 2111 | 21 | A_H102530 |  | soubor drobný dlouhodobý
D112837-000 | D112837 | D112837- | Lůžko standardní polohovací el | 20110089776 | 2112 | 21 | A_H103500 |  | soubor drobný dlouhodobý
D112840-000 | D112840 | D112840- | Lůžko standardní polohovací el | 20110090715 | 2112 | 21 | A_H103620 |  | soubor drobný dlouhodobý
D112766-000 | D112766 | D112766- | Lůžko standardní polohovací el | 20110090787 | 1711 | 17 | A_M103100 |  | soubor drobný dlouhodobý
D112790-000 | D112790 | D112790- | Lůžko standardní polohovací el | 20110095054 | 1613 | 16 | A_H104320 |  | soubor drobný dlouhodobý
D112741-000 | D112741 | D112741- | Lůžko standardní polohovací el | 20110090739 | 1033 | 10 | A_Q202490 |  | soubor drobný dlouhodobý
D112744-000 | D112744 | D112744- | Lůžko standardní polohovací el | 20110090800 | 1033 | 10 | A_Q202370 |  | soubor drobný dlouhodobý
D112655-000 | D112655 | D112655- | Váha lékařská | WOC11005417 | 2721 | 27 | A_O103240 |  | soubor drobný dlouhodobý
D112695-000 | D112695 | D112695- | Lůžko standardní polohovací el | 20110095096 | 0413 | 04 | A_D207440 |  | soubor drobný dlouhodobý
D112841-000 | D112841 | D112841- | Lůžko standardní polohovací el | 20110090716 | 2112 | 21 | A_H103540 |  | soubor drobný dlouhodobý
D112849-000 | D112849 | D112849- | Lůžko standardní polohovací el | 20110090713 | 2111 | 21 | A_H102610 |  | soubor drobný dlouhodobý
D112818-000 | D112818 | D112818- | Lůžko standardní polohovací el | 20110090742 | 0412 | 04 | A_D206480 |  | soubor drobný dlouhodobý
D112836-000 | D112836 | D112836- | Lůžko standardní polohovací el | 20110089749 | 2112 | 21 | A_H103500 |  | soubor drobný dlouhodobý
D112764-000 | D112764 | D112764- | Lůžko standardní polohovací el | 20110090771 | 0311 | 03 | A_J102360 |  | soubor drobný dlouhodobý
D112765-000 | D112765 | D112765- | Lůžko standardní polohovací el | 20110090772 | 0412 | 04 | A_D206360 |  | soubor drobný dlouhodobý
D112727-000 | D112727 | D112727- | Lůžko standardní polohovací el | 20110088913 | 1013 | 10 | A_Q204190 |  | soubor drobný dlouhodobý
D112740-000 | D112740 | D112740- | Lůžko standardní polohovací el | 20110090738 | 1033 | 10 | A_Q202400 |  | soubor drobný dlouhodobý
D112650-000 | D112650 | D112650- | Váha lékařská s výškoměrem | WOC11005418 | 0221 | 02 | A_Y101330 |  | soubor drobný dlouhodobý
D112652-000 | D112652 | D112652- | Lůžko standardní polohovací el | 20110095058 | 1612 | 16 | A_H105320 |  | soubor drobný dlouhodobý
D112689-000 | D112689 | D112689- | Lůžko standardní polohovací el | 20110095086 | 0413 | 04 | A_D207500 |  | soubor drobný dlouhodobý
D112691-000 | D112691 | D112691- | Lůžko standardní polohovací el | 20110095090 | 0413 | 04 | A_D207440 |  | soubor drobný dlouhodobý
D112759-000 | D112759 | D112759- | Lůžko standardní polohovací el | 20110090726 | 0412 | 04 | A_D206210 |  | soubor drobný dlouhodobý
D112761-000 | D112761 | D112761- | Lůžko standardní polohovací el | 20110090732 | 0411 | 04 | A_D106160 |  | soubor drobný dlouhodobý
D112725-000 | D112725 | D112725- | Lůžko standardní polohovací el | 20110088909 | 1013 | 10 | A_Q204120 |  | soubor drobný dlouhodobý
D112726-000 | D112726 | D112726- | Lůžko standardní polohovací el | 20110088910 | 1013 | 10 | A_Q204110 |  | soubor drobný dlouhodobý
D112800-000 | D112800 | D112800- | Lůžko standardní polohovací el | 20110095087 | 1711 | 17 | A_M102160 |  | soubor drobný dlouhodobý
D112816-000 | D112816 | D112816- | Lůžko standardní polohovací el | 20110089803 | 1712 | 17 | A_M102110 |  | soubor drobný dlouhodobý
D112615-000 | D112615 | D112615- | Lůžko standardní polohovací el | 20110090766 | 2011 | 20 | A_P203320 |  | soubor drobný dlouhodobý
D112649-000 | D112649 | D112649- | Váha lékařská s výškoměrem | 346 181/11 | 3221 | 32 | A_P301050 |  | soubor drobný dlouhodobý
D112684-000 | D112684 | D112684- | Lůžko standardní polohovací el | 20110095079 | 0413 | 04 | A_D207120 |  | soubor drobný dlouhodobý
D112687-000 | D112687 | D112687- | Lůžko standardní polohovací el | 20110095082 | 0413 | 04 | A_D207460 |  | soubor drobný dlouhodobý
D112359-000 | D112359 | D112359- | Lehátko terapeutické | T11389-21 | 2622 | 26 | A_L091260 |  | soubor drobný dlouhodobý
D112361-000 | D112361 | D112361- | Lehátko terapeutické | T11389-23 | 2622 | 26 | A_L091260 |  | soubor drobný dlouhodobý
D112183-000 | D112183 | D112183- | Lehátko vyšetřovací | 111094_1_1_1-4/3 | 2021 | 20 | A_P101030 |  | soubor drobný dlouhodobý
D112184-000 | D112184 | D112184- | Lehátko vyšetřovací | 111094_1_1_1-4/4 | 0221 | 02 | A_Y101330 |  | soubor drobný dlouhodobý
D112108-000 | D112108 | D112108- | Rám modulový oboustranný pojíz | není | 4766 | 47 | A_Q102720 |  | soubor drobný dlouhodobý
D112113-000 | D112113 | D112113- | Vozík instrumentační s dvěma t | není | 4766 | 47 | A_Q102720 |  | soubor drobný dlouhodobý
D113152-000 | D113152 | D113152- | Nůžky preparační BC284R | není | 4764 | 47 | A_A102210 |  | soubor drobný dlouhodobý
D113154-000 | D113154 | D113154- | Nůžky preparační BC284R | není | 4764 | 47 | A_A102210 |  | soubor drobný dlouhodobý
D113147-000 | D113147 | D113147- | Nůžky preparační BC284R | není | 4764 | 47 | A_A102210 |  | soubor drobný dlouhodobý
D113153-000 | D113153 | D113153- | Nůžky preparační BC284R | není | 4764 | 47 | A_A102210 |  | soubor drobný dlouhodobý
D113184-000 | D113184 | D113184- | Nůžky preparační BC284R | není | 4764 | 47 | A_A102210 |  | soubor drobný dlouhodobý
D113185-000 | D113185 | D113185- | Nůžky preparační BC284R | není | 4764 | 47 | A_A102210 |  | soubor drobný dlouhodobý
D112963-000 | D112963 | D112963- | Lůžko standardní polohovací el | 20110088889 | 9051 | 90 | RZH0 |  | soubor drobný dlouhodobý
D112964-000 | D112964 | D112964- | Lůžko standardní polohovací el | 20110088907 | 0331 | 03 | A_J203030 |  | soubor drobný dlouhodobý
D112969-000 | D112969 | D112969- | Vana kontejnerová 1/2 výška 13 | není | 4766 | 47 | A_Q102680 |  | soubor drobný dlouhodobý
D113148-000 | D113148 | D113148- | Nůžky preparační BC284R | není | 4764 | 47 | A_A102210 |  | soubor drobný dlouhodobý
D112099-000 | D112099 | D112099- | Vozík instrumentační s dvěma t | není | 4766 | 47 | A_Q102720 |  | soubor drobný dlouhodobý
D112101-000 | D112101 | D112101- | Vozík na dva sterilizační kont | není | 4766 | 47 | A_Q102720 |  | soubor drobný dlouhodobý
D113192-000 | D113192 | D113192- | Nůžky preparační BC284R | není | 4764 | 47 | A_A102210 |  | soubor drobný dlouhodobý
D113193-000 | D113193 | D113193- | Nůžky preparační BC284R | není | 4764 | 47 | A_A102210 |  | soubor drobný dlouhodobý
D113190-000 | D113190 | D113190- | Nůžky preparační BC284R | není | 4764 | 47 | A_A102210 |  | soubor drobný dlouhodobý
D113195-000 | D113195 | D113195- | Nůžky preparační BC284R | není | 4764 | 47 | A_A102210 |  | soubor drobný dlouhodobý
D112102-000 | D112102 | D112102- | Vozík na dva sterilizační kont | není | 4766 | 47 | A_Q102150 |  | soubor drobný dlouhodobý
D112107-000 | D112107 | D112107- | Rám modulový oboustranný pojíz | není | 4766 | 47 | A_Q102720 |  | soubor drobný dlouhodobý
D112977-000 | D112977 | D112977- | Lůžko standardní polohovací el | 20110094504 | 0312 | 03 | A_J103420 |  | soubor drobný dlouhodobý
D112984-000 | D112984 | D112984- | Lůžko standardní polohovací el | 20110094501 | 0311 | 03 | A_J102310 |  | soubor drobný dlouhodobý
D113149-000 | D113149 | D113149- | Nůžky preparační BC284R | není | 4764 | 47 | A_A102210 |  | soubor drobný dlouhodobý
D113151-000 | D113151 | D113151- | Nůžky preparační BC284R | není | 4764 | 47 | A_A102210 |  | soubor drobný dlouhodobý
D113194-000 | D113194 | D113194- | Nůžky preparační BC284R | není | 4764 | 47 | A_A102210 |  | soubor drobný dlouhodobý
D113156-000 | D113156 | D113156- | Nůžky preparační BC284R | není | 4764 | 47 | A_A102210 |  | soubor drobný dlouhodobý
D113157-000 | D113157 | D113157- | Nůžky preparační BC284R | není | 4764 | 47 | A_A102210 |  | soubor drobný dlouhodobý
D113160-000 | D113160 | D113160- | Nůžky preparační BC284R | není | 4764 | 47 | A_A102210 |  | soubor drobný dlouhodobý
D113164-000 | D113164 | D113164- | Nůžky preparační BC284R | není | 4764 | 47 | A_A102210 |  | soubor drobný dlouhodobý
D112185-000 | D112185 | D112185- | Lehátko vyšetřovací polohovací | 111094_1_1_1-1/1 | 2622 | 26 | A_L091260 |  | soubor drobný dlouhodobý
D112187-000 | D112187 | D112187- | zástěna | není | 2112 | 21 | A_H103280 |  | soubor drobný dlouhodobý
D113158-000 | D113158 | D113158- | Nůžky preparační BC284R | není | 4764 | 47 | A_A102210 |  | soubor drobný dlouhodobý
D113162-000 | D113162 | D113162- | Nůžky preparační BC284R | není | 4764 | 47 | A_A102210 |  | soubor drobný dlouhodobý
D113168-000 | D113168 | D113168- | Nůžky preparační BC284R | není | 4764 | 47 | A_A102210 |  | soubor drobný dlouhodobý
D113197-000 | D113197 | D113197- | Nůžky preparační BC284R | není | 4764 | 47 | A_A102210 |  | soubor drobný dlouhodobý
D112190-000 | D112190 | D112190- | zástěna | není | 2121 | 21 | A_H101490 |  | soubor drobný dlouhodobý
D112191-000 | D112191 | D112191- | zástěna | není | 2111 | 21 | A_H102490 |  | soubor drobný dlouhodobý
D113166-000 | D113166 | D113166- | Nůžky preparační BC284R | není | 4764 | 47 | A_A102210 |  | soubor drobný dlouhodobý
D113167-000 | D113167 | D113167- | Nůžky preparační BC284R | není | 4764 | 47 | A_A102210 |  | soubor drobný dlouhodobý
D113201-000 | D113201 | D113201- | Nůžky preparační BC284R | není | 4764 | 47 | A_A102210 |  | soubor drobný dlouhodobý
D113204-000 | D113204 | D113204- | Nůžky preparační dlouhé BC265R | není | 0863 | 08 | A_C002200 |  | soubor drobný dlouhodobý
D113170-000 | D113170 | D113170- | Nůžky preparační BC284R | není | 4764 | 47 | A_A102210 |  | soubor drobný dlouhodobý
D113198-000 | D113198 | D113198- | Nůžky preparační BC284R | není | 4764 | 47 | A_A102210 |  | soubor drobný dlouhodobý
D112864-000 | D112864 | D112864- | Lůžko standardní polohovací el | 20110089789 | 2111 | 21 | A_H102470 |  | soubor drobný dlouhodobý
D112865-000 | D112865 | D112865- | Lůžko standardní polohovací el | 20110089792 | 2111 | 21 | A_H102330 |  | soubor drobný dlouhodobý
D113141-000 | D113141 | D113141- | Set trokar - obturátor - tubul | není | 4764 | 47 | A_A102210 |  | soubor drobný dlouhodobý
D113146-000 | D113146 | D113146- | Nůžky preparační BC284R | není | 4764 | 47 | A_A102210 |  | soubor drobný dlouhodobý
D112936-000 | D112936 | D112936- | Lůžko standardní polohovací el | 20110090798 | 1112 | 11 | A_S103130 |  | soubor drobný dlouhodobý
D112949-000 | D112949 | D112949- | Lůžko standardní polohovací el | 20110088890 | 0311 | 03 | A_J102360 |  | soubor drobný dlouhodobý
D113173-000 | D113173 | D113173- | Nůžky preparační BC284R | není | 4764 | 47 | A_A102210 |  | soubor drobný dlouhodobý
D113176-000 | D113176 | D113176- | Nůžky preparační BC284R | není | 4764 | 47 | A_A102210 |  | soubor drobný dlouhodobý
D113199-000 | D113199 | D113199- | Nůžky preparační BC284R | není | 4764 | 47 | A_A102210 |  | soubor drobný dlouhodobý
D113200-000 | D113200 | D113200- | Nůžky preparační BC284R | není | 4764 | 47 | A_A102210 |  | soubor drobný dlouhodobý
D112935-000 | D112935 | D112935- | Lůžko standardní polohovací el | 20110090763 | 1111 | 11 | A_S102080 |  | soubor drobný dlouhodobý
D112952-000 | D112952 | D112952- | Lůžko standardní polohovací el | 20110088903 | 0311 | 03 | A_J202130 |  | soubor drobný dlouhodobý
D112960-000 | D112960 | D112960- | Lůžko standardní polohovací el | 20110089771 | 0312 | 03 | A_J103430 |  | soubor drobný dlouhodobý
D112965-000 | D112965 | D112965- | Lůžko standardní polohovací el | 20110088908 | 0331 | 03 | A_J203030 |  | soubor drobný dlouhodobý
D112088-000 | D112088 | D112088- | Dvojschůdek pojízdný s pryžový | není | 4766 | 47 | A_Q102150 |  | soubor drobný dlouhodobý
D112097-000 | D112097 | D112097- | Stolek instrumentační výškově | není | 4766 | 47 | A_Q102710 |  | soubor drobný dlouhodobý
D113188-000 | D113188 | D113188- | Nůžky preparační BC284R | není | 4764 | 47 | A_A102210 |  | soubor drobný dlouhodobý
D113191-000 | D113191 | D113191- | Nůžky preparační BC284R | není | 4764 | 47 | A_A102210 |  | soubor drobný dlouhodobý
D112038-000 | D112038 | D112038- | Vozík zdravotnický | není | 2611 | 26 | A_D103290 |  | soubor drobný dlouhodobý
D113179-000 | D113179 | D113179- | Nůžky preparační BC284R | není | 4764 | 47 | A_A102210 |  | soubor drobný dlouhodobý
D113180-000 | D113180 | D113180- | Nůžky preparační BC284R | není | 4764 | 47 | A_A102210 |  | soubor drobný dlouhodobý
D112867-000 | D112867 | D112867- | Lůžko standardní polohovací el | 20110089794 | 2111 | 21 | A_H102610 |  | soubor drobný dlouhodobý
D112934-000 | D112934 | D112934- | Lůžko standardní polohovací el | 20110090761 | 1112 | 11 | A_S103090 |  | soubor drobný dlouhodobý
D112950-000 | D112950 | D112950- | Lůžko standardní polohovací el | 20110088897 | 0311 | 03 | A_J102300 |  | soubor drobný dlouhodobý
D112953-000 | D112953 | D112953- | Lůžko standardní polohovací el | 20110088904 | 0311 | 03 | A_J102340 |  | soubor drobný dlouhodobý
D113202-000 | D113202 | D113202- | Nůžky preparační BC284R | není | 4764 | 47 | A_A102210 |  | soubor drobný dlouhodobý
D113206-000 | D113206 | D113206- | Nůžky preparační dlouhé BC265R | není | 0863 | 08 | A_C002200 |  | soubor drobný dlouhodobý
D113182-000 | D113182 | D113182- | Nůžky preparační BC284R | není | 4764 | 47 | A_A102210 |  | soubor drobný dlouhodobý
D113187-000 | D113187 | D113187- | Nůžky preparační BC284R | není | 4764 | 47 | A_A102210 |  | soubor drobný dlouhodobý
D112040-000 | D112040 | D112040- | Vozík instrumentační s dvěma t | není | 1012 | 10 | A_Q102610 |  | soubor drobný dlouhodobý
D112046-000 | D112046 | D112046- | Vozík instrumentační s dvěma t | není | 1012 | 10 | A_Q102400 |  | soubor drobný dlouhodobý
D113181-000 | D113181 | D113181- | Nůžky preparační BC284R | není | 4764 | 47 | A_A102210 |  | soubor drobný dlouhodobý
D113183-000 | D113183 | D113183- | Nůžky preparační BC284R | není | 4764 | 47 | A_A102210 |  | soubor drobný dlouhodobý
D113207-000 | D113207 | D113207- | Nůžky preparační dlouhé BC265R | není | 0863 | 08 | A_C002200 |  | soubor drobný dlouhodobý
D113163-000 | D113163 | D113163- | Nůžky preparační BC284R | není | 4764 | 47 | A_A102210 |  | soubor drobný dlouhodobý
D113165-000 | D113165 | D113165- | Nůžky preparační BC284R | není | 4764 | 47 | A_A102210 |  | soubor drobný dlouhodobý
D112856-000 | D112856 | D112856- | Lůžko standardní polohovací el | 20110089778 | 2112 | 21 | A_H103460 |  | soubor drobný dlouhodobý
D112861-000 | D112861 | D112861- | Lůžko standardní polohovací el | 20110089786 | 2112 | 21 | A_H103460 |  | soubor drobný dlouhodobý
D113117-000 | D113117 | D113117- | Batoh zdravotnický | není | 6029 | 60 | A_A401250 |  | soubor drobný dlouhodobý
D113132-000 | D113132 | D113132- | Batoh zdravotnický | není | 6029 | 60 | A_A401250 |  | soubor drobný dlouhodobý
D112868-000 | D112868 | D112868- | Lůžko standardní polohovací el | 20110089795 | 2112 | 21 | A_H103520 |  | soubor drobný dlouhodobý
D112933-000 | D112933 | D112933- | Lůžko standardní polohovací el | 20110090756 | 1112 | 11 | A_S103120 |  | soubor drobný dlouhodobý
D113171-000 | D113171 | D113171- | Nůžky preparační BC284R | není | 4764 | 47 | A_A102210 |  | soubor drobný dlouhodobý
D113172-000 | D113172 | D113172- | Nůžky preparační BC284R | není | 4764 | 47 | A_A102210 |  | soubor drobný dlouhodobý
D113159-000 | D113159 | D113159- | Nůžky preparační BC284R | není | 4764 | 47 | A_A102210 |  | soubor drobný dlouhodobý
D113161-000 | D113161 | D113161- | Nůžky preparační BC284R | není | 4764 | 47 | A_A102210 |  | soubor drobný dlouhodobý
D112853-000 | D112853 | D112853- | Lůžko standardní polohovací el | 20110089773 | 2111 | 21 | A_H102570 |  | soubor drobný dlouhodobý
D112855-000 | D112855 | D112855- | Lůžko standardní polohovací el | 20110089775 | 2112 | 21 | A_H103540 |  | soubor drobný dlouhodobý
D112989-000 | D112989 | D112989- | Lůžko standardní polohovací el | 20110094498 | 0113 | 01 | A_D202190 |  | soubor drobný dlouhodobý
D113116-000 | D113116 | D113116- | Batoh zdravotnický | není | 6029 | 60 | A_A401250 |  | soubor drobný dlouhodobý
D112863-000 | D112863 | D112863- | Lůžko standardní polohovací el | 20110089788 | 2111 | 21 | A_H102510 |  | soubor drobný dlouhodobý
D112866-000 | D112866 | D112866- | Lůžko standardní polohovací el | 20110089793 | 2112 | 21 | A_H103620 |  | soubor drobný dlouhodobý
D113110-000 | D113110 | D113110- | Batoh zdravotnický | není | 1021 | 10 | A_Q101200 |  | soubor drobný dlouhodobý
D112850-000 | D112850 | D112850- | Lůžko standardní polohovací el | 20110089752 | 2111 | 21 | A_H102510 |  | soubor drobný dlouhodobý
D112852-000 | D112852 | D112852- | Lůžko standardní polohovací el | 20110089772 | 2112 | 21 | A_H103500 |  | soubor drobný dlouhodobý
D113150-000 | D113150 | D113150- | Nůžky preparační BC284R | není | 4764 | 47 | A_A102210 |  | soubor drobný dlouhodobý
D113155-000 | D113155 | D113155- | Nůžky preparační BC284R | není | 4764 | 47 | A_A102210 |  | soubor drobný dlouhodobý
D112928-000 | D112928 | D112928- | Lůžko standardní polohovací el | 20110090751 | 1112 | 11 | A_S103120 |  | soubor drobný dlouhodobý
D112929-000 | D112929 | D112929- | Lůžko standardní polohovací el | 20110090752 | 1112 | 11 | A_S103150 |  | soubor drobný dlouhodobý
D112859-000 | D112859 | D112859- | Lůžko standardní polohovací el | 20110089784 | 2112 | 21 | A_H103560 |  | soubor drobný dlouhodobý
D112860-000 | D112860 | D112860- | Lůžko standardní polohovací el | 20110089785 | 2111 | 21 | A_H102510 |  | soubor drobný dlouhodobý
D112930-000 | D112930 | D112930- | Lůžko standardní polohovací el | 20110090753 | 1112 | 11 | A_S103090 |  | soubor drobný dlouhodobý
D112985-000 | D112985 | D112985- | Lůžko standardní polohovací el | 20110094502 | 0311 | 03 | A_J102300 |  | soubor drobný dlouhodobý
D112823-000 | D112823 | D112823- | Lůžko standardní polohovací el | 20110095073 | 1712 | 17 | A_M103220 |  | soubor drobný dlouhodobý
D112824-000 | D112824 | D112824- | Lůžko standardní polohovací el | 20110095074 | 1711 | 17 | A_M103110 |  | soubor drobný dlouhodobý
D112907-000 | D112907 | D112907- | Lůžko standardní polohovací el | 20110090778 | 1111 | 11 | A_S102120 |  | soubor drobný dlouhodobý
D112908-000 | D112908 | D112908- | Lůžko standardní polohovací el | 20110090791 | 1111 | 11 | A_S102140 |  | soubor drobný dlouhodobý
D112976-000 | D112976 | D112976- | Lůžko standardní polohovací el | 20110094503 | 0312 | 03 | A_J103460 |  | soubor drobný dlouhodobý
D112983-000 | D112983 | D112983- | Lůžko standardní polohovací el | 20110094499 | 0311 | 03 | A_J102350 |  | soubor drobný dlouhodobý
D112854-000 | D112854 | D112854- | Lůžko standardní polohovací el | 20110089774 | 2111 | 21 | A_H102340 |  | soubor drobný dlouhodobý
D112857-000 | D112857 | D112857- | Lůžko standardní polohovací el | 20110089779 | 2111 | 21 | A_H102510 |  | soubor drobný dlouhodobý
D112926-000 | D112926 | D112926- | Lůžko standardní polohovací el | 20110090719 | 1112 | 11 | A_S103130 |  | soubor drobný dlouhodobý
D112927-000 | D112927 | D112927- | Lůžko standardní polohovací el | 20110090720 | 1112 | 11 | A_S103130 |  | soubor drobný dlouhodobý
D112256-000 | D112256 | D112256- | Lůžko standardní polohovací el | 20110084775 | 2611 | 26 | A_D103170 |  | soubor drobný dlouhodobý
D112260-000 | D112260 | D112260- | Lůžko standardní polohovací el | 20110084779 | 2611 | 26 | A_D103370 |  | soubor drobný dlouhodobý
D112261-000 | D112261 | D112261- | Lůžko standardní polohovací el | 20110084780 | 2611 | 26 | A_D103350 |  | soubor drobný dlouhodobý
D113205-000 | D113205 | D113205- | Nůžky preparační dlouhé BC265R | není | 0863 | 08 | A_C002200 |  | soubor drobný dlouhodobý
D112196-000 | D112196 | D112196- | Stolek nerez | není | 0121 | 01 | A_D101110 |  | soubor drobný dlouhodobý
D113169-000 | D113169 | D113169- | Nůžky preparační BC284R | není | 4764 | 47 | A_A102210 |  | soubor drobný dlouhodobý
D113196-000 | D113196 | D113196- | Nůžky preparační BC284R | není | 4764 | 47 | A_A102210 |  | soubor drobný dlouhodobý
D112210-000 | D112210 | D112210- | Křeslo toaletní | 132468 | 1611 | 16 | A_H106370 |  | soubor drobný dlouhodobý
D112216-000 | D112216 | D112216- | Křeslo toaletní | 132512 | 2611 | 26 | A_D103340 |  | soubor drobný dlouhodobý
D113203-000 | D113203 | D113203- | Nůžky preparační BC284R | není | 4764 | 47 | A_A102210 |  | soubor drobný dlouhodobý
D112263-000 | D112263 | D112263- | Lůžko standardní polohovací el | 20110084786 | 2611 | 26 | A_D103370 |  | soubor drobný dlouhodobý
D112264-000 | D112264 | D112264- | Lůžko standardní polohovací el | 20110084787 | 2611 | 26 | A_D203400 |  | soubor drobný dlouhodobý
D112265-000 | D112265 | D112265- | Lůžko standardní polohovací el | 20110084788 | 2611 | 26 | A_D103300 |  | soubor drobný dlouhodobý
D112268-000 | D112268 | D112268- | Lůžko standardní polohovací el | 20110084791 | 2611 | 26 | A_D103110 |  | soubor drobný dlouhodobý
D112269-000 | D112269 | D112269- | Lůžko standardní polohovací el | 20110084792 | 2611 | 26 | A_D103350 |  | soubor drobný dlouhodobý
D112270-000 | D112270 | D112270- | Lůžko standardní polohovací el | 20110084797 | 2611 | 26 | A_D203460 |  | soubor drobný dlouhodobý
D112278-000 | D112278 | D112278- | Lůžko standardní polohovací el | 20110084870 | 2611 | 26 | A_D103390 |  | soubor drobný dlouhodobý
D112303-000 | D112303 | D112303- | Lehátko manipulační | T11389-28 | 2622 | 26 | A_D203120 |  | soubor drobný dlouhodobý
D112319-000 | D112319 | D112319- | Vozík instrumentační výškově s | není | 0631 | 06 | A_M303290 |  | soubor drobný dlouhodobý
D112331-000 | D112331 | D112331- | Stůl pro Vojtovu terapii | T11389-4 | 1021 | 10 | A_Q205050 |  | soubor drobný dlouhodobý
D112274-000 | D112274 | D112274- | Lůžko standardní polohovací el | 20110084801 | 2611 | 26 | A_D103130 |  | soubor drobný dlouhodobý
D112276-000 | D112276 | D112276- | Lůžko standardní polohovací el | 20110084803 | 2611 | 26 | A_D103130 |  | soubor drobný dlouhodobý
D112332-000 | D112332 | D112332- | Stojan infuzní pojízdný | není | 0863 | 08 | A_C002190 |  | soubor drobný dlouhodobý
D112335-000 | D112335 | D112335- | Stojan infuzní pojízdný | není | 0611 | 06 | A_M202120 |  | soubor drobný dlouhodobý
D112336-000 | D112336 | D112336- | Stojan infuzní pojízdný | není | 0611 | 06 | A_M202130 |  | soubor drobný dlouhodobý
D112337-000 | D112337 | D112337- | Stojan infuzní pojízdný | není | 0612 | 06 | A_M302260 |  | soubor drobný dlouhodobý
D112407-000 | D112407 | D112407- | Lůžko standardní polohovací el | 20110090736 | 0111 | 01 | A_D102480 |  | soubor drobný dlouhodobý
D112409-000 | D112409 | D112409- | Lůžko standardní polohovací el | 20110090780 | 0111 | 01 | A_D102060 |  | soubor drobný dlouhodobý
D112410-000 | D112410 | D112410- | Lůžko standardní polohovací el | 20110090789 | 0111 | 01 | A_D102480 |  | soubor drobný dlouhodobý
D112411-000 | D112411 | D112411- | Lůžko standardní polohovací el | 20110090790 | 0111 | 01 | A_D102480 |  | soubor drobný dlouhodobý
D112071-000 | D112071 | D112071- | Vozík na jeden sterilizační ko | není | 4766 | 47 | A_Q102210 |  | soubor drobný dlouhodobý
D112072-000 | D112072 | D112072- | Vozík na jeden sterilizační ko | není | 4766 | 47 | A_Q102210 |  | soubor drobný dlouhodobý
D112060-000 | D112060 | D112060- | Stolek nástrojový | není | 3471 | 34 | A_A191650 |  | soubor drobný dlouhodobý
D112068-000 | D112068 | D112068- | Vozík na jeden sterilizační ko | není | 4766 | 47 | A_Q102170 |  | soubor drobný dlouhodobý
D112043-000 | D112043 | D112043- | Vozík instrumentační s dvěma t | není | 1012 | 10 | A_Q102370 |  | soubor drobný dlouhodobý
D112044-000 | D112044 | D112044- | Vozík instrumentační s dvěma t | není | 1012 | 10 | A_Q102370 |  | soubor drobný dlouhodobý
D112052-000 | D112052 | D112052- | Stěna pro operační přezůvky | není | 3471 | 34 | A_A191690 |  | soubor drobný dlouhodobý
D112054-000 | D112054 | D112054- | Stěna pro operační přezůvky | není | 0631 | 06 | A_B601180 |  | soubor drobný dlouhodobý
D112116-000 | D112116 | D112116- | Sedačka bez opěradla | není | 4766 | 47 | A_Q102670 |  | soubor drobný dlouhodobý
D112117-000 | D112117 | D112117- | Sedačka bez opěradla | není | 4766 | 47 | A_Q102120 |  | soubor drobný dlouhodobý
D112076-000 | D112076 | D112076- | Vozík instrumentační s dvěma t | není | 4766 | 47 | A_Q102190 |  | soubor drobný dlouhodobý
D112079-000 | D112079 | D112079- | Vozík instrumentační s dvěma t | není | 4766 | 47 | A_Q102710 |  | soubor drobný dlouhodobý
D112056-000 | D112056 | D112056- | Vozík víceúčelový pojízdný | není | 3471 | 34 | A_A191630 |  | soubor drobný dlouhodobý
D112089-000 | D112089 | D112089- | Dvojschůdek pojízdný s pryžový | není | 4766 | 47 | A_Q102720 |  | soubor drobný dlouhodobý
D112061-000 | D112061 | D112061- | Vozík instrumentační s dvěma t | není | 3471 | 34 | A_A191650 |  | soubor drobný dlouhodobý
D112062-000 | D112062 | D112062- | Rám modulový jednostranný pojí | není | 3471 | 34 | A_A191630 |  | soubor drobný dlouhodobý
D112094-000 | D112094 | D112094- | Stolek instrumentační výškově | není | 4766 | 47 | A_Q102150 |  | soubor drobný dlouhodobý
D112100-000 | D112100 | D112100- | Vozík na dva sterilizační kont | není | 4766 | 47 | A_Q102160 |  | soubor drobný dlouhodobý
D112059-000 | D112059 | D112059- | Stolek instrumentační výškově | není | 3471 | 34 | A_A102280 |  | soubor drobný dlouhodobý
D112042-000 | D112042 | D112042- | Vozík instrumentační s dvěma t | není | 1012 | 10 | A_Q102330 |  | soubor drobný dlouhodobý
D112103-000 | D112103 | D112103- | Vozík na dva sterilizační kont | není | 4766 | 47 | A_Q102150 |  | soubor drobný dlouhodobý
D112106-000 | D112106 | D112106- | Rám modulový oboustranný pojíz | není | 4766 | 47 | A_Q102150 |  | soubor drobný dlouhodobý
D112066-000 | D112066 | D112066- | Lehátko vyšetřovací elektrické | OMT11426 | 0321 | 03 | A_J101070 |  | soubor drobný dlouhodobý
D112067-000 | D112067 | D112067- | Vozík na jeden sterilizační ko | není | 4766 | 47 | A_Q102160 |  | soubor drobný dlouhodobý
D112123-000 | D112123 | D112123- | Sedačka s opěradlem výškově st | není | 4766 | 47 | A_Q102150 |  | soubor drobný dlouhodobý
D112129-000 | D112129 | D112129- | Sedadlo pro lékaře výškově sta | není | 4766 | 47 | A_Q102160 |  | soubor drobný dlouhodobý
D112069-000 | D112069 | D112069- | Vozík na jeden sterilizační ko | není | 4766 | 47 | A_Q102210 |  | soubor drobný dlouhodobý
D112070-000 | D112070 | D112070- | Vozík na jeden sterilizační ko | není | 4766 | 47 | A_Q102700 |  | soubor drobný dlouhodobý
D112111-000 | D112111 | D112111- | Rám modulový jednostranný pojí | není | 4766 | 47 | A_Q102150 |  | soubor drobný dlouhodobý
D112182-000 | D112182 | D112182- | Lehátko vyšetřovací | 111094_1_1_1-4/2 | 0221 | 02 | A_Y201170 |  | soubor drobný dlouhodobý
D112130-000 | D112130 | D112130- | Sedadlo pro lékaře výškově sta | není | 4766 | 47 | A_Q102150 |  | soubor drobný dlouhodobý
D112132-000 | D112132 | D112132- | Sedadlo pro lékaře výškově sta | není | 4766 | 47 | A_Q102720 |  | soubor drobný dlouhodobý
D112057-000 | D112057 | D112057- | Vozík instrumentační s dvěma t | není | 3471 | 34 | A_A191650 |  | soubor drobný dlouhodobý
D112058-000 | D112058 | D112058- | Vozík instrumentační s dvěma t | není | 3471 | 34 | A_A191650 |  | soubor drobný dlouhodobý
D112224-000 | D112224 | D112224- | zástěna dvoudílná | není | 0331 | 03 | A_J203030 |  | soubor drobný dlouhodobý
D112229-000 | D112229 | D112229- | Pumpa infúzní | 175103 | 0113 | 01 | A_D202150 |  | soubor drobný dlouhodobý
D112080-000 | D112080 | D112080- | Vozík instrumentační s dvěma t | není | 4766 | 47 | A_Q102190 |  | soubor drobný dlouhodobý
D112081-000 | D112081 | D112081- | Stojan s odhazovací nádobou ne | není | 4766 | 47 | A_Q102120 |  | soubor drobný dlouhodobý
D112194-000 | D112194 | D112194- | Stolek nerez | není | 0121 | 01 | A_D101070 |  | soubor drobný dlouhodobý
D112197-000 | D112197 | D112197- | Stolek nerez | není | 0121 | 01 | A_D101330 |  | soubor drobný dlouhodobý
D112075-000 | D112075 | D112075- | Vozík instrumentační s dvěma t | není | 4766 | 47 | A_Q102190 |  | soubor drobný dlouhodobý
D112077-000 | D112077 | D112077- | Vozík instrumentační s dvěma t | není | 4766 | 47 | A_Q102710 |  | soubor drobný dlouhodobý
D112041-000 | D112041 | D112041- | Vozík instrumentační s dvěma t | není | 1015 | 10 | A_Q102510 |  | soubor drobný dlouhodobý
D112045-000 | D112045 | D112045- | Vozík instrumentační s dvěma t | není | 1012 | 10 | A_Q102370 |  | soubor drobný dlouhodobý
D112074-000 | D112074 | D112074- | Vozík na jeden sterilizační ko | není | 4766 | 47 | A_Q102710 |  | soubor drobný dlouhodobý
D112078-000 | D112078 | D112078- | Vozík instrumentační s dvěma t | není | 4766 | 47 | A_Q102160 |  | soubor drobný dlouhodobý
D112186-000 | D112186 | D112186- | Vozík transportní | 111094_1_1_1-1/1 | 2021 | 20 | A_P201291 |  | soubor drobný dlouhodobý
D112188-000 | D112188 | D112188- | zástěna | není | 2121 | 21 | A_H101240 |  | soubor drobný dlouhodobý
D112175-000 | D112175 | D112175- | Svítidlo vyšetřovací | 5736170-S42595 | 0818 | 08 | A_C002250 |  | soubor drobný dlouhodobý
D112176-000 | D112176 | D112176- | Svítidlo vyšetřovací | 5736170-S42594 | 0818 | 08 | A_C002250 |  | soubor drobný dlouhodobý
D112063-000 | D112063 | D112063- | Rám modulový jednostranný pojí | není | 3471 | 34 | A_A191650 |  | soubor drobný dlouhodobý
D112073-000 | D112073 | D112073- | Vozík na jeden sterilizační ko | není | 4766 | 47 | A_Q102710 |  | soubor drobný dlouhodobý
D112288-000 | D112288 | D112288- | Lehátko terapeutické | T11389-7 | 2622 | 26 | A_L091120 |  | soubor drobný dlouhodobý
D112289-000 | D112289 | D112289- | Lehátko terapeutické | T11389-8 | 2622 | 26 | A_D203210 |  | soubor drobný dlouhodobý
D112177-000 | D112177 | D112177- | Svítidlo vyšetřovací | 5736170-S42596 | 0818 | 08 | A_C002250 |  | soubor drobný dlouhodobý
D112223-000 | D112223 | D112223- | Třepačka laboratorní | 0263 | 3342 | 33 | A_Q201520 |  | soubor drobný dlouhodobý
D112128-000 | D112128 | D112128- | Sedadlo pro lékaře výškově sta | není | 4766 | 47 | A_Q102150 |  | soubor drobný dlouhodobý
D112174-000 | D112174 | D112174- | Křeslo odběrové | 003919/O | 1521 | 15 | A_F201290 |  | soubor drobný dlouhodobý
D112259-000 | D112259 | D112259- | Lůžko standardní polohovací el | 20110084778 | 2611 | 26 | A_D103110 |  | soubor drobný dlouhodobý
D112267-000 | D112267 | D112267- | Lůžko standardní polohovací el | 20110084790 | 2611 | 26 | A_D103170 |  | soubor drobný dlouhodobý
D112104-000 | D112104 | D112104- | Vozík na dva sterilizační kont | není | 4766 | 47 | A_Q102150 |  | soubor drobný dlouhodobý
D112105-000 | D112105 | D112105- | Vozík na dva sterilizační kont | není | 4766 | 47 | A_Q102720 |  | soubor drobný dlouhodobý
D112126-000 | D112126 | D112126- | Sedačka s opěradlem výškově st | není | 4766 | 47 | A_Q102720 |  | soubor drobný dlouhodobý
D112131-000 | D112131 | D112131- | Sedadlo pro lékaře výškově sta | není | 4766 | 47 | A_Q102720 |  | soubor drobný dlouhodobý
D112215-000 | D112215 | D112215- | Křeslo toaletní | 132557 | 2611 | 26 | A_D103380 |  | soubor drobný dlouhodobý
D112257-000 | D112257 | D112257- | Lůžko standardní polohovací el | 20110084776 | 2611 | 26 | A_D103330 |  | soubor drobný dlouhodobý
D112125-000 | D112125 | D112125- | Sedačka s opěradlem výškově st | není | 4766 | 47 | A_Q102120 |  | soubor drobný dlouhodobý
D112127-000 | D112127 | D112127- | Sedadlo pro lékaře výškově sta | není | 4766 | 47 | A_Q102710 |  | soubor drobný dlouhodobý
D112096-000 | D112096 | D112096- | Stolek instrumentační výškově | není | 4766 | 47 | A_Q102150 |  | soubor drobný dlouhodobý
D112098-000 | D112098 | D112098- | Vozík instrumentační s dvěma t | není | 4766 | 47 | A_Q102680 |  | soubor drobný dlouhodobý
D112121-000 | D112121 | D112121- | Sedačka bez opěradla | není | 4766 | 47 | A_Q102150 |  | soubor drobný dlouhodobý
D112124-000 | D112124 | D112124- | Sedačka s opěradlem výškově st | není | 4766 | 47 | A_Q102120 |  | soubor drobný dlouhodobý
D112212-000 | D112212 | D112212- | Křeslo toaletní | 132549 | 2611 | 26 | A_D103160 |  | soubor drobný dlouhodobý
D112214-000 | D112214 | D112214- | Křeslo toaletní | 132510 | 2611 | 26 | A_D203270 |  | soubor drobný dlouhodobý
D112118-000 | D112118 | D112118- | Sedačka bez opěradla | není | 4766 | 47 | A_Q102150 |  | soubor drobný dlouhodobý
D112122-000 | D112122 | D112122- | Sedačka bez opěradla | není | 4766 | 47 | A_Q102710 |  | soubor drobný dlouhodobý
D112055-000 | D112055 | D112055- | Stěna pro operační přezůvky | není | 0631 | 06 | A_M303160 |  | soubor drobný dlouhodobý
D112095-000 | D112095 | D112095- | Stolek instrumentační výškově | není | 4766 | 47 | A_Q102150 |  | soubor drobný dlouhodobý
D112285-000 | D112285 | D112285- | Stůl pro Vojtovu terapii | T11389-2 | 2622 | 26 | A_L091111 |  | soubor drobný dlouhodobý
D112286-000 | D112286 | D112286- | Stůl pro Vojtovu terapii | T11389-3 | 2622 | 26 | A_L091100 |  | soubor drobný dlouhodobý
D112239-000 | D112239 | D112239- | Lůžko standardní polohovací el | 20110084781 | 1112 | 11 | A_S103150 |  | soubor drobný dlouhodobý
D112243-000 | D112243 | D112243- | Lůžko standardní polohovací el | 20110084793 | 1112 | 11 | A_S103140 |  | soubor drobný dlouhodobý
D112119-000 | D112119 | D112119- | Sedačka bez opěradla | není | 4766 | 47 | A_Q102120 |  | soubor drobný dlouhodobý
D112120-000 | D112120 | D112120- | Sedačka bez opěradla | není | 4766 | 47 | A_Q102120 |  | soubor drobný dlouhodobý
D112207-000 | D112207 | D112207- | Křeslo toaletní | 130777 | 1612 | 16 | A_H105600 |  | soubor drobný dlouhodobý
D112211-000 | D112211 | D112211- | Křeslo toaletní | 130774 | 1631 | 16 | A_H104260 |  | soubor drobný dlouhodobý
D112082-000 | D112082 | D112082- | Stojan s odhazovací nádobou ne | není | 4766 | 47 | A_Q102720 |  | soubor drobný dlouhodobý
D112083-000 | D112083 | D112083- | Stojan s odhazovací nádobou ne | není | 4766 | 47 | A_Q102150 |  | soubor drobný dlouhodobý
D112248-000 | D112248 | D112248- | Lůžko standardní polohovací el | 20110084807 | 1112 | 11 | A_S103090 |  | soubor drobný dlouhodobý
D113136-000 | D113136 | D113136- | Batoh zdravotnický | není | 6029 | 60 | A_A401250 |  | soubor drobný dlouhodobý
D078553-000 | D078553 | D078553- | Pumpa infuzní Optima PT Cz | 21155675 | 1011 | 10 | A_Q205200 |  | soubor drobný dlouhodobý
D113255-000 | D113255 | D113255- | Kleště na ploténku FF502R | není | 0662 | 06 | A_M304060 |  | soubor drobný dlouhodobý
D113256-000 | D113256 | D113256- | Kleště na ploténku FF502R | není | 0662 | 06 | A_M304060 |  | soubor drobný dlouhodobý
D113257-000 | D113257 | D113257- | Rukojeť průboj. aorty FB180R | není | 5062 | 50 | A_A202191 |  | soubor drobný dlouhodobý
D113258-000 | D113258 | D113258- | Rukojeť průboj. aorty FB180R | není | 5062 | 50 | A_A202191 |  | soubor drobný dlouhodobý
D113304-000 | D113304 | D113304- | Set trokar - obturátor - tubul | není | 4764 | 47 | A_A102210 |  | soubor drobný dlouhodobý
D113397-000 | D113397 | D113397- | Nůžky přeparační RU1330-18C | není | 5062 | 50 | A_A202191 |  | soubor drobný dlouhodobý
D113398-000 | D113398 | D113398- | Nůžky přeparační RU1330-18C | není | 5062 | 50 | A_A202191 |  | soubor drobný dlouhodobý
D113406-000 | D113406 | D113406- | Kladívko pneumatické | 5022 5000 02927 | 2441 | 24 | UZQ201100 |  | soubor drobný dlouhodobý
D113418-000 | D113418 | D113418- | Nůžky titan metzenbaum 205 mm | není | 5062 | 50 | A_A202191 |  | soubor drobný dlouhodobý
D113416-000 | D113416 | D113416- | Nůžky titan metzenbaum 205 mm | není | 5062 | 50 | A_A202191 |  | soubor drobný dlouhodobý
D113417-000 | D113417 | D113417- | Nůžky titan metzenbaum 205 mm | není | 5062 | 50 | A_A202191 |  | soubor drobný dlouhodobý
D113517-000 | D113517 | D113517- | Nůžky titan metzenbaum jemné 2 | není | 5062 | 50 | A_A202230 |  | soubor drobný dlouhodobý
D113518-000 | D113518 | D113518- | Nůžky titan metzenbaum jemné 2 | není | 5062 | 50 | A_A202191 |  | soubor drobný dlouhodobý
D113519-000 | D113519 | D113519- | Nůžky titan metzenbaum jemné 2 | není | 5062 | 50 | A_A202191 |  | soubor drobný dlouhodobý
D078620-000 | D078620 | D078620- | Pipeta Labmate Soft | 148110153 | 3241 | 32 | A_P291210 |  | soubor drobný dlouhodobý
D078613-000 | D078613 | D078613- | Amalgamátor YDM | 212111009 | 2421 | 24 | UZQ103070 |  | soubor drobný dlouhodobý
D078611-000 | D078611 | D078611- | Amalgamátor YDM | 212111001 | 2421 | 24 | UZQ103040 |  | soubor drobný dlouhodobý
D078563-000 | D078563 | D078563- | Váha kojenec.elektronic.Radwag | 323336/11 | 1011 | 10 | A_Q205160 |  | soubor drobný dlouhodobý
D078565-000 | D078565 | D078565- | Lázeň vodní BMV-1115 | není | 3121 | 31 | A_A201190 |  | soubor drobný dlouhodobý
D078561-000 | D078561 | D078561- | Váha kojenec.elektronic.Radwag | 323334/11 | 1011 | 10 | A_Q205190 |  | soubor drobný dlouhodobý
D078562-000 | D078562 | D078562- | Váha kojenec.elektronic.Radwag | 323335/11 | 1011 | 10 | A_Q205110 |  | soubor drobný dlouhodobý
D078564-000 | D078564 | D078564- | Váha osobní.elektronic.Radwag | 316369/11 | 1011 | 10 | A_Q205060 |  | soubor drobný dlouhodobý
D113661-000 | D113661 | D113661- | Svorka cévní bulldog clamps-ro | není | 4764 | 47 | A_A102210 |  | soubor drobný dlouhodobý
D113662-000 | D113662 | D113662- | Svorka cévní bulldog clamps-ro | není | 4764 | 47 | A_A102210 |  | soubor drobný dlouhodobý
D113657-000 | D113657 | D113657- | Svorka cévní bulldog clamps-ro | není | 4764 | 47 | A_A102210 |  | soubor drobný dlouhodobý
D113658-000 | D113658 | D113658- | Svorka cévní bulldog clamps-ro | není | 4764 | 47 | A_A102210 |  | soubor drobný dlouhodobý
D113659-000 | D113659 | D113659- | Svorka cévní bulldog clamps-ro | není | 4764 | 47 | A_A102210 |  | soubor drobný dlouhodobý
D113654-000 | D113654 | D113654- | Svorka cévní bulldog clamps-ro | není | 4764 | 47 | A_A102210 |  | soubor drobný dlouhodobý
D113656-000 | D113656 | D113656- | Svorka cévní bulldog clamps-ro | není | 4764 | 47 | A_A102210 |  | soubor drobný dlouhodobý
D113665-000 | D113665 | D113665- | Svorka cévní bulldog clamps-za | není | 4764 | 47 | A_A102210 |  | soubor drobný dlouhodobý
D113668-000 | D113668 | D113668- | Svorka cévní bulldog clamps-za | není | 4764 | 47 | A_A102210 |  | soubor drobný dlouhodobý
D113664-000 | D113664 | D113664- | Svorka cévní bulldog clamps-za | není | 4764 | 47 | A_A102210 |  | soubor drobný dlouhodobý
D113671-000 | D113671 | D113671- | Svorka cévní bulldog clamps-za | není | 4764 | 47 | A_A102210 |  | soubor drobný dlouhodobý
D113673-000 | D113673 | D113673- | Svorka cévní bulldog clamps-za | není | 4764 | 47 | A_A102210 |  | soubor drobný dlouhodobý
D113660-000 | D113660 | D113660- | Svorka cévní bulldog clamps-ro | není | 4764 | 47 | A_A102210 |  | soubor drobný dlouhodobý
D113663-000 | D113663 | D113663- | Svorka cévní bulldog clamps-ro | není | 4764 | 47 | A_A102210 |  | soubor drobný dlouhodobý
D113669-000 | D113669 | D113669- | Svorka cévní bulldog clamps-za | není | 4764 | 47 | A_A102210 |  | soubor drobný dlouhodobý
D113672-000 | D113672 | D113672- | Svorka cévní bulldog clamps-za | není | 4764 | 47 | A_A102210 |  | soubor drobný dlouhodobý
D113670-000 | D113670 | D113670- | Svorka cévní bulldog clamps-za | není | 4764 | 47 | A_A102210 |  | soubor drobný dlouhodobý
D113655-000 | D113655 | D113655- | Svorka cévní bulldog clamps-ro | není | 4764 | 47 | A_A102210 |  | soubor drobný dlouhodobý
D113666-000 | D113666 | D113666- | Svorka cévní bulldog clamps-za | není | 4764 | 47 | A_A102210 |  | soubor drobný dlouhodobý
D113667-000 | D113667 | D113667- | Svorka cévní bulldog clamps-za | není | 4764 | 47 | A_A102210 |  | soubor drobný dlouhodobý
D078625-000 | D078625 | D078625- | Oxymetr pulzní Masimo RAD 8 | M38332 | 0931 | 09 | A_C003690 |  | soubor drobný dlouhodobý
D113769-000 | D113769 | D113769- | Set trokar - obturátor - tubul | není | 4764 | 47 | A_A102210 |  | soubor drobný dlouhodobý
D113782-000 | D113782 | D113782- | Křeslo vážící | 5956103115362 | 2011 | 20 | A_P203010 |  | soubor drobný dlouhodobý
D113783-000 | D113783 | D113783- | Křeslo vážící | 5956325116104 | 0213 | 02 | A_Y203480 |  | soubor drobný dlouhodobý
D113814-000 | D113814 | D113814- | Rozvěrač Weitlaner | není | 4764 | 47 | A_A102210 |  | soubor drobný dlouhodobý
D113818-000 | D113818 | D113818- | Rozvěrač Weitlaner | není | 4764 | 47 | A_A102210 |  | soubor drobný dlouhodobý
D113819-000 | D113819 | D113819- | Rozvěrač Weitlaner | není | 4764 | 47 | A_A102210 |  | soubor drobný dlouhodobý
D113816-000 | D113816 | D113816- | Rozvěrač Weitlaner | není | 4764 | 47 | A_A102210 |  | soubor drobný dlouhodobý
D113815-000 | D113815 | D113815- | Rozvěrač Weitlaner | není | 4764 | 47 | A_A102210 |  | soubor drobný dlouhodobý
D113817-000 | D113817 | D113817- | Rozvěrač Weitlaner | není | 4764 | 47 | A_A102210 |  | soubor drobný dlouhodobý
D113820-000 | D113820 | D113820- | Čepice dětská na EEG 32 - 39 c | není | 1021 | 10 | A_Q101940 |  | soubor drobný dlouhodobý
D078638-000 | D078638 | D078638- | záložní zdroj monit.syst. | není | 2841 | 28 | A_T003270 |  | soubor drobný dlouhodobý
D078639-000 | D078639 | D078639- | Box hlubokomrazící Dairei | SN:20085038800 | 2841 | 28 | A_T003290 |  | soubor drobný dlouhodobý
D078637-000 | D078637 | D078637- | Router monit.syst.+čidla | BR610KP86CB00092 | 2841 | 28 | A_T003240 |  | soubor drobný dlouhodobý
D078653-000 | D078653 | D078653- | Lůžko polohovací PLB-L80-0 | není | 0823 | 08 | A_C001680 |  | soubor drobný dlouhodobý
D078654-000 | D078654 | D078654- | Lůžko polohovací PLB-L80-0 | není | 0823 | 08 | A_C001680 |  | soubor drobný dlouhodobý
D078645-000 | D078645 | D078645- | Stojan infuzní pojízdný | není | 0823 | 08 | A_C001680 |  | soubor drobný dlouhodobý
D078647-000 | D078647 | D078647- | Lehátko Classic skládací | není | 0862 | 08 | A_C003230 |  | soubor drobný dlouhodobý
D078648-000 | D078648 | D078648- | Lůžko polohovací PLB-L80-0 | není | 0823 | 08 | A_C001690 |  | soubor drobný dlouhodobý
D078649-000 | D078649 | D078649- | Lůžko polohovací PLB-L80-0 | není | 0823 | 08 | A_C001690 |  | soubor drobný dlouhodobý
D078650-000 | D078650 | D078650- | Lůžko polohovací PLB-L80-0 | není | 0823 | 08 | A_C001690 |  | soubor drobný dlouhodobý
D078651-000 | D078651 | D078651- | Lůžko polohovací PLB-L80-0 | není | 0823 | 08 | A_C001690 |  | soubor drobný dlouhodobý
D078652-000 | D078652 | D078652- | Lůžko polohovací PLB-L80-0 | není | 0823 | 08 | A_C001680 |  | soubor drobný dlouhodobý
D078655-000 | D078655 | D078655- | Lůžko polohovací PLB-L80-0 | není | 0823 | 08 | A_C001680 |  | soubor drobný dlouhodobý
D078715-000 | D078715 | D078715- | Stůl vyšetřovací Golem 6P | není | 2221 | 22 | A_J301450 |  | soubor drobný dlouhodobý
D078725-000 | D078725 | D078725- | Světlo čelní operační | 10280093 | 0863 | 08 | A_C002130 |  | soubor drobný dlouhodobý
D113994-000 | D113994 | D113994- | Nůžky preparační zahnuté RU133 | není | 4764 | 47 | A_A102210 |  | soubor drobný dlouhodobý
D113995-000 | D113995 | D113995- | Nůžky preparační zahnuté RU133 | není | 4764 | 47 | A_A102210 |  | soubor drobný dlouhodobý
D113998-000 | D113998 | D113998- | Ventil redukční | 1203/27762A | 0911 | 09 | A_C002180 |  | soubor drobný dlouhodobý
D114027-000 | D114027 | D114027- | Ventil redukční | 1203/30311A | 1731 | 17 | A_M201100 |  | soubor drobný dlouhodobý
D114028-000 | D114028 | D114028- | Ventil redukční | 1204/33982A | 0762 | 07 | A_C003050 |  | soubor drobný dlouhodobý
D114048-000 | D114048 | D114048- | Kleště na drát 150 mm NH0790 | není | 5062 | 50 | A_A202191 |  | soubor drobný dlouhodobý
D114051-000 | D114051 | D114051- | Kleště na drát 150 mm NH0790 | není | 5062 | 50 | A_A202191 |  | soubor drobný dlouhodobý
D114056-000 | D114056 | D114056- | Kleště na drát 150 mm NH0790 | není | 5062 | 50 | A_A202191 |  | soubor drobný dlouhodobý
D114054-000 | D114054 | D114054- | Kleště na drát 150 mm NH0790 | není | 5062 | 50 | A_A202191 |  | soubor drobný dlouhodobý
D114055-000 | D114055 | D114055- | Kleště na drát 150 mm NH0790 | není | 5062 | 50 | A_A202191 |  | soubor drobný dlouhodobý
D114050-000 | D114050 | D114050- | Kleště na drát 150 mm NH0790 | není | 5062 | 50 | A_A202191 |  | soubor drobný dlouhodobý
D114052-000 | D114052 | D114052- | Kleště na drát 150 mm NH0790 | není | 5062 | 50 | A_A202191 |  | soubor drobný dlouhodobý
D114049-000 | D114049 | D114049- | Kleště na drát 150 mm NH0790 | není | 5062 | 50 | A_A202191 |  | soubor drobný dlouhodobý
D114053-000 | D114053 | D114053- | Kleště na drát 150 mm NH0790 | není | 5062 | 50 | A_A202191 |  | soubor drobný dlouhodobý
D114057-000 | D114057 | D114057- | Kleště na drát 150 mm NH0790 | není | 5062 | 50 | A_A202191 |  | soubor drobný dlouhodobý
D114058-000 | D114058 | D114058- | Kleště na drát 150 mm NH0790 | není | 5062 | 50 | A_A202191 |  | soubor drobný dlouhodobý
D114112-000 | D114112 | D114112- | Pipeta 2 - 20 ul | I22909B | 3342 | 33 | A_Q201520 |  | soubor drobný dlouhodobý
D114085-000 | D114085 | D114085- | Vozík instrumentační PLATO 200 | není | 5696 | 56 | A_Q201100 |  | soubor drobný dlouhodobý
D114113-000 | D114113 | D114113- | Pipeta 30 - 300 ul | 238641Z | 3342 | 33 | A_Q201520 |  | soubor drobný dlouhodobý
D114087-000 | D114087 | D114087- | Vozík instrumentační PLATO 200 | není | 5696 | 56 | A_Q201110 |  | soubor drobný dlouhodobý
D114111-000 | D114111 | D114111- | Pipeta 2 - 20 ul | I22908B | 3342 | 33 | A_Q201520 |  | soubor drobný dlouhodobý
D114083-000 | D114083 | D114083- | Vozík instrumentační PLATO 200 | není | 5696 | 56 | A_Q201110 |  | soubor drobný dlouhodobý
D114086-000 | D114086 | D114086- | Vozík instrumentační PLATO 200 | není | 5696 | 56 | A_Q201110 |  | soubor drobný dlouhodobý
D114088-000 | D114088 | D114088- | Vozík instrumentační PLATO 200 | není | 5696 | 56 | A_Q201100 |  | soubor drobný dlouhodobý
D114114-000 | D114114 | D114114- | Pipeta 100 - 1000 ul | H68677B | 3342 | 33 | A_Q201520 |  | soubor drobný dlouhodobý
D114084-000 | D114084 | D114084- | Vozík instrumentační PLATO 200 | není | 5696 | 56 | A_Q201100 |  | soubor drobný dlouhodobý
D114202-000 | D114202 | D114202- | Pipeta 2 - 20 ul 3111 000.130 | I22699B | 0823 | 08 | A_C001650 |  | soubor drobný dlouhodobý
D114207-000 | D114207 | D114207- | Stojan na misky s ohřevem | 13-2012 | 1162 | 11 | A_S202060 |  | soubor drobný dlouhodobý
D114208-000 | D114208 | D114208- | Stojan na misky s ohřevem | 14-2012 | 1162 | 11 | A_S202150 |  | soubor drobný dlouhodobý
D114209-000 | D114209 | D114209- | Stojan na misky s ohřevem | 15-2012 | 1162 | 11 | A_S291310 |  | soubor drobný dlouhodobý
D114220-000 | D114220 | D114220- | Stojan na misky s ohřevem | 12-2012 | 0863 | 08 | A_C002210 |  | soubor drobný dlouhodobý
D114219-000 | D114219 | D114219- | Stojan na misky s ohřevem | 6-2012 | 0863 | 08 | A_C002190 |  | soubor drobný dlouhodobý
D114227-000 | D114227 | D114227- | Sklíčidlo na vrtáky univerzáln | není | 4764 | 47 | A_A102210 |  | soubor drobný dlouhodobý
D114229-000 | D114229 | D114229- | Střihačka čepů 388.720 | není | 4764 | 47 | A_A102210 |  | soubor drobný dlouhodobý
D114248-000 | D114248 | D114248- | Jehelec titanový DC50103-23Ti | není | 5062 | 50 | A_A202191 |  | soubor drobný dlouhodobý
D114253-000 | D114253 | D114253- | Chladnička laboratorní | 817013316 | 3241 | 32 | A_P291410 |  | soubor drobný dlouhodobý
D114255-000 | D114255 | D114255- | Chladnička laboratorní | 817968593 | 3241 | 32 | A_P291200 |  | soubor drobný dlouhodobý
D114256-000 | D114256 | D114256- | Mrazák laboratorní | 817486202 | 3241 | 32 | TZP306504 |  | soubor drobný dlouhodobý
D114261-000 | D114261 | D114261- | Ambuvak | není | 0911 | 09 | A_C003610 |  | soubor drobný dlouhodobý
D114260-000 | D114260 | D114260- | Ambuvak | není | 0911 | 09 | A_C003610 |  | soubor drobný dlouhodobý
D114254-000 | D114254 | D114254- | Chladnička laboratorní | 818459557 | 3241 | 32 | A_P291200 |  | soubor drobný dlouhodobý
D114257-000 | D114257 | D114257- | Chladnička laboratorní | 818534728 | 3241 | 32 | TZP306522 |  | soubor drobný dlouhodobý
D114283-000 | D114283 | D114283- | Matrace antidekubitní pasivní | GP0052A05 | 3011 | 30 | A_Y104160 |  | soubor drobný dlouhodobý
D114296-000 | D114296 | D114296- | Lehátko transportní | 112647_1_1-2/1 | 3012 | 30 | A_Y191390 |  | soubor drobný dlouhodobý
D114297-000 | D114297 | D114297- | Lehátko transportní | 112647_1_1-2/2 | 3012 | 30 | A_Y104120 |  | soubor drobný dlouhodobý
D114310-000 | D114310 | D114310- | Pistole čistící vzduchová | není | 5696 | 56 | A_Q201100 |  | soubor drobný dlouhodobý
D114319-000 | D114319 | D114319- | Skříň prachotěsná | není | 5696 | 56 | A_Q201121 |  | soubor drobný dlouhodobý
D114320-000 | D114320 | D114320- | Skříň prachotěsná | není | 5696 | 56 | A_Q201121 |  | soubor drobný dlouhodobý
D114311-000 | D114311 | D114311- | Pistole čistící vodní | není | 5696 | 56 | A_Q201100 |  | soubor drobný dlouhodobý
D114317-000 | D114317 | D114317- | Skříň prachotěsná | není | 5696 | 56 | A_Q201121 |  | soubor drobný dlouhodobý
D114316-000 | D114316 | D114316- | Skříň prachotěsná | není | 5696 | 56 | A_Q201121 |  | soubor drobný dlouhodobý
D114318-000 | D114318 | D114318- | Skříň prachotěsná | není | 5696 | 56 | A_Q201100 |  | soubor drobný dlouhodobý
D114314-000 | D114314 | D114314- | Skříň prachotěsná | není | 5696 | 56 | A_Q201121 |  | soubor drobný dlouhodobý
D114315-000 | D114315 | D114315- | Skříň prachotěsná | není | 5696 | 56 | A_Q201110 |  | soubor drobný dlouhodobý
D114332-000 | D114332 | D114332- | Křeslo toaletní | DTS142639-12 | 3012 | 30 | A_Y104480 |  | soubor drobný dlouhodobý
D114334-000 | D114334 | D114334- | Křeslo toaletní | TS135450-12 | 2511 | 25 | A_R103470 |  | soubor drobný dlouhodobý
D114323-000 | D114323 | D114323- | Skříň prachotěsná | není | 5696 | 56 | A_Q102190 |  | soubor drobný dlouhodobý
D114324-000 | D114324 | D114324- | Skříň prachotěsná | není | 5696 | 56 | A_Q201110 |  | soubor drobný dlouhodobý
D114325-000 | D114325 | D114325- | Skříň prachotěsná | není | 5696 | 56 | A_Q201121 |  | soubor drobný dlouhodobý
D114328-000 | D114328 | D114328- | Skříň prachotěsná | není | 5696 | 56 | A_Q201100 |  | soubor drobný dlouhodobý
D114330-000 | D114330 | D114330- | Křeslo toaletní | DS141646-12 | 3011 | 30 | A_Y104260 |  | soubor drobný dlouhodobý
D114326-000 | D114326 | D114326- | Skříň prachotěsná | není | 5696 | 56 | A_Q102190 |  | soubor drobný dlouhodobý
D114327-000 | D114327 | D114327- | Skříň prachotěsná | není | 4764 | 47 | A_A291020 |  | soubor drobný dlouhodobý
D114329-000 | D114329 | D114329- | Křeslo toaletní | DS141645-12 | 3011 | 30 | A_Y104560 |  | soubor drobný dlouhodobý
D114341-000 | D114341 | D114341- | Nůžky preparační zahnuté RU133 | není | 4764 | 47 | A_A102210 |  | soubor drobný dlouhodobý
D114342-000 | D114342 | D114342- | Nůžky preparační zahnuté RU133 | není | 4764 | 47 | A_A102210 |  | soubor drobný dlouhodobý
D114321-000 | D114321 | D114321- | Skříň prachotěsná | není | 5696 | 56 | A_Q201121 |  | soubor drobný dlouhodobý
D114322-000 | D114322 | D114322- | Skříň prachotěsná | není | 5696 | 56 | A_Q102190 |  | soubor drobný dlouhodobý
D114331-000 | D114331 | D114331- | Křeslo toaletní | DTS142638-12 | 3011 | 30 | A_Y104240 |  | soubor drobný dlouhodobý
D114340-000 | D114340 | D114340- | Nůžky preparační zahnuté RU133 | není | 4764 | 47 | A_A102210 |  | soubor drobný dlouhodobý
D114333-000 | D114333 | D114333- | Židle sprchovací | TS139032-12 | 2511 | 25 | A_R103110 |  | soubor drobný dlouhodobý
D114339-000 | D114339 | D114339- | Nůžky preparační zahnuté RU133 | není | 4764 | 47 | A_A102210 |  | soubor drobný dlouhodobý
D114343-000 | D114343 | D114343- | Nůžky preparační zahnuté RU133 | není | 4764 | 47 | A_A102210 |  | soubor drobný dlouhodobý
D114350-000 | D114350 | D114350- | Pipeta DV8-300 8 kanálová 5124 | 149540044 | 4141 | 41 | TZP103432 |  | soubor drobný dlouhodobý
D114387-000 | D114387 | D114387- | Mosquito jemné KL2203 | není | 5062 | 50 | A_A202191 |  | soubor drobný dlouhodobý
D114388-000 | D114388 | D114388- | Mosquito jemné KL2203 | není | 5062 | 50 | A_A202191 |  | soubor drobný dlouhodobý
D114396-000 | D114396 | D114396- | Pipeta | I22682B | 4041 | 40 | TZP304562 |  | soubor drobný dlouhodobý
D114395-000 | D114395 | D114395- | Pipeta | 360258A | 4041 | 40 | TZP304562 |  | soubor drobný dlouhodobý
D114394-000 | D114394 | D114394- | Pipeta | 360351A | 4041 | 40 | TZP304562 |  | soubor drobný dlouhodobý
D114398-000 | D114398 | D114398- | Pipeta | H68423B | 4041 | 40 | TZP304561 |  | soubor drobný dlouhodobý
D078761-000 | D078761 | D078761- | Oxymetr digitální pulsní | 4020161 | 1031 | 10 | A_Q203470 |  | soubor drobný dlouhodobý
D078762-000 | D078762 | D078762- | Oxymetr digitální pulsní | 4020160 | 1031 | 10 | A_Q203470 |  | soubor drobný dlouhodobý
D078773-000 | D078773 | D078773- | Topení HME-Booster | 11/1788 | 0631 | 06 | A_M303280 |  | soubor drobný dlouhodobý
D078772-000 | D078772 | D078772- | Topení HME-Booster | 11/1786 | 0631 | 06 | A_M303280 |  | soubor drobný dlouhodobý
D114411-000 | D114411 | D114411- | Pipeta elektronická vícekanál. | J36413B | 4141 | 41 | TZP103432 |  | soubor drobný dlouhodobý
D114409-000 | D114409 | D114409- | Kleště na drát 150 mm NH0790 | není | 5062 | 50 | A_A202191 |  | soubor drobný dlouhodobý
D114516-000 | D114516 | D114516- | Rollbord | není | 4766 | 47 | A_Q102680 |  | soubor drobný dlouhodobý
D114754-000 | D114754 | D114754- | Osmóza reversní s konduktometr | 2012018 | 4443 | 44 | TZP10157C |  | soubor drobný dlouhodobý
D114765-000 | D114765 | D114765- | Rollbord | není | 1033 | 10 | A_Q202120 |  | soubor drobný dlouhodobý
D114766-000 | D114766 | D114766- | Skříň na chemikálie | není | 4764 | 47 | A_A102020 |  | soubor drobný dlouhodobý
D114720-000 | D114720 | D114720- | Váha lékařská s výškoměrem | 346676/12 | 0821 | 08 | A_C001100 |  | soubor drobný dlouhodobý
D114763-000 | D114763 | D114763- | Lehátko transportní | 120158_1_1-2/1 | 0721 | 07 | A_H205170 |  | soubor drobný dlouhodobý
D114764-000 | D114764 | D114764- | Lehátko transportní | 120158_1_1-2/2 | 0721 | 07 | A_H205240 |  | soubor drobný dlouhodobý
D078784-000 | D078784 | D078784- | Oxymetr pulsní Masimo | N10332 | 1021 | 10 | A_Q101050 |  | soubor drobný dlouhodobý
D114784-000 | D114784 | D114784- | Držák monitoru a klávesnice na | není | 4764 | 47 | A_A202100 |  | soubor drobný dlouhodobý
D114821-000 | D114821 | D114821- | Vana dekontaminačního kontejne | není | 5031 | 50 | A_A402240 |  | soubor drobný dlouhodobý
D114819-000 | D114819 | D114819- | Váha analytická | CAA 00056 | 3590 | 35 | A_L002350 |  | soubor drobný dlouhodobý
D114827-000 | D114827 | D114827- | Oxymetr pulsní | CR-27140584 | 0721 | 07 | A_H205210 |  | soubor drobný dlouhodobý
D114838-000 | D114838 | D114838- | Kleště na ploténku FF502R | není | 0662 | 06 | A_M304060 |  | soubor drobný dlouhodobý
D114837-000 | D114837 | D114837- | Lišta prizmatická | není | 1421 | 14 | A_E001160 |  | soubor drobný dlouhodobý
D114926-000 | D114926 | D114926- | Ventil redukční | 1208/57746a | 5211 | 52 | A_D204210 |  | soubor drobný dlouhodobý
D114940-000 | D114940 | D114940- | Systém odsávací do podtlaku | 3012105 | 1162 | 11 | A_S291310 |  | soubor drobný dlouhodobý
D114941-000 | D114941 | D114941- | Systém odsávací do podtlaku | 3012106 | 1162 | 11 | A_S202060 |  | soubor drobný dlouhodobý
D114939-000 | D114939 | D114939- | Systém odsávací do podtlaku | 3012104 | 1162 | 11 | A_S202150 |  | soubor drobný dlouhodobý
D114942-000 | D114942 | D114942- | Věšáky pro ochranné radiolog.z | není | 3471 | 34 | A_A191620 |  | soubor drobný dlouhodobý
D114943-000 | D114943 | D114943- | Věšáky pro ochranné radiolog.z | není | 0721 | 07 | A_H205210 |  | soubor drobný dlouhodobý
D078814-000 | D078814 | D078814- | Monitor pacientský Goldway | CN12802700 | 1021 | 10 | A_Q102880 |  | soubor drobný dlouhodobý
D078812-000 | D078812 | D078812- | Monitor pacientský Goldway | CN12802703 | 1013 | 10 | A_Q204440 |  | soubor drobný dlouhodobý
D078813-000 | D078813 | D078813- | Monitor pacientský Goldway | CN12802702 | 1021 | 10 | A_Q102880 |  | soubor drobný dlouhodobý
D078815-000 | D078815 | D078815- | Monitor pacientský Goldway | CN12802701 | 1011 | 10 | A_Q205261 |  | soubor drobný dlouhodobý
D115052-000 | D115052 | D115052- | Věšáky pro ochranné radiolog.z | není | 3471 | 34 | A_S101210 |  | soubor drobný dlouhodobý
D115053-000 | D115053 | D115053- | Věšáky pro ochranné radiolog.z | není | 3471 | 34 | A_A391580 |  | soubor drobný dlouhodobý
D115051-000 | D115051 | D115051- | Věšáky pro ochranné radiolog.z | není | 3471 | 34 | A_A192720 |  | soubor drobný dlouhodobý
D115129-000 | D115129 | D115129- | Schůdky jednostupňové pevné | není | 2622 | 26 | A_L091400 |  | soubor drobný dlouhodobý
D115196-000 | D115196 | D115196- | Víko kontejneru premilene 1/2 | není | 0662 | 06 | A_M304060 |  | soubor drobný dlouhodobý
D115138-000 | D115138 | D115138- | Vozík instrumentační s dvěma t | není | 0721 | 07 | A_H205150 |  | soubor drobný dlouhodobý
D115153-000 | D115153 | D115153- | Kleště na ploténku FF502R | není | 0662 | 06 | A_M304060 |  | soubor drobný dlouhodobý
D115136-000 | D115136 | D115136- | Vozík instrumentační s dvěma t | není | 0721 | 07 | A_H205150 |  | soubor drobný dlouhodobý
D115152-000 | D115152 | D115152- | Kleště na ploténku FF502R | není | 0662 | 06 | A_M304060 |  | soubor drobný dlouhodobý
D115135-000 | D115135 | D115135- | Vozík instrumentační s dvěma t | není | 0721 | 07 | A_H205150 |  | soubor drobný dlouhodobý
D115137-000 | D115137 | D115137- | Vozík instrumentační s dvěma t | není | 0721 | 07 | A_H205150 |  | soubor drobný dlouhodobý
D115139-000 | D115139 | D115139- | Vozík transportní | není | 0721 | 07 | A_H205210 |  | soubor drobný dlouhodobý
D115429-000 | D115429 | D115429- | Stojan infuzní pojízdný | není | 0312 | 03 | A_J103470 |  | soubor drobný dlouhodobý
D115430-000 | D115430 | D115430- | Stojan infuzní pojízdný | není | 0312 | 03 | A_J103480 |  | soubor drobný dlouhodobý
D115434-000 | D115434 | D115434- | Stojan infuzní pojízdný | není | 0311 | 03 | A_J102360 |  | soubor drobný dlouhodobý
D115462-000 | D115462 | D115462- | Box chladící transportní | není | 3590 | 35 |  |  | soubor drobný dlouhodobý
D115437-000 | D115437 | D115437- | Stojan nerez | není | 1021 | 10 | A_Q101040 |  | soubor drobný dlouhodobý
D115433-000 | D115433 | D115433- | Stojan infuzní pojízdný | není | 0311 | 03 | A_J102340 |  | soubor drobný dlouhodobý
D115435-000 | D115435 | D115435- | Stojan infuzní pojízdný | není | 0311 | 03 | A_J203110 |  | soubor drobný dlouhodobý
D115427-000 | D115427 | D115427- | Stojan infuzní pojízdný | není | 0312 | 03 | A_J103480 |  | soubor drobný dlouhodobý
D115428-000 | D115428 | D115428- | Stojan infuzní pojízdný | není | 0312 | 03 | A_J103450 |  | soubor drobný dlouhodobý
D115431-000 | D115431 | D115431- | Stojan infuzní pojízdný | není | 0312 | 03 | A_J102320 |  | soubor drobný dlouhodobý
D115432-000 | D115432 | D115432- | Stojan infuzní pojízdný | není | 0311 | 03 | A_J202130 |  | soubor drobný dlouhodobý
D115436-000 | D115436 | D115436- | Stojan infuzní pojízdný | není | 0311 | 03 | A_J102290 |  | soubor drobný dlouhodobý
D115438-000 | D115438 | D115438- | Stojan nerez | není | 1021 | 10 | A_Q101060 |  | soubor drobný dlouhodobý
D115444-000 | D115444 | D115444- | Rám modulový oboustranný pojíz | není | 3471 | 34 | A_A202100 |  | soubor drobný dlouhodobý
D115445-000 | D115445 | D115445- | Rám modulový oboustranný pojíz | není | 3471 | 34 | A_A191100 |  | soubor drobný dlouhodobý
D115528-000 | D115528 | D115528- | Lehátko vyšetřovací pevné | 120899_1_1-1/1 | 2421 | 24 | UZQ101040 |  | soubor drobný dlouhodobý
D115535-000 | D115535 | D115535- | Dávkovač mechanický | HG 423869 | 3241 | 32 | TZP306521 |  | soubor drobný dlouhodobý
D115494-000 | D115494 | D115494- | Box chladící transportní | není | 3590 | 35 | A_L002541 |  | soubor drobný dlouhodobý
D115495-000 | D115495 | D115495- | Box chladící transportní | není | 3590 | 35 | A_L002541 |  | soubor drobný dlouhodobý
D115514-000 | D115514 | D115514- | Box chladící transportní | není | 3011 | 30 | A_Y104440 |  | soubor drobný dlouhodobý
D115525-000 | D115525 | D115525- | Lehátko vyšetřovací | 120899_1_1-2/2 | 1021 | 10 | A_Q101660 |  | soubor drobný dlouhodobý
D115516-000 | D115516 | D115516- | Box chladící transportní | není | 1521 | 15 | A_F201170 |  | soubor drobný dlouhodobý
D115524-000 | D115524 | D115524- | Lehátko vyšetřovací | 120899_1_1-2/1 | 1021 | 10 | A_Q101130 |  | soubor drobný dlouhodobý
D115513-000 | D115513 | D115513- | Box chladící transportní | není | 3111 | 31 | A_D105300 |  | soubor drobný dlouhodobý
D115515-000 | D115515 | D115515- | Box chladící transportní | není | 1111 | 11 | A_S102260 |  | soubor drobný dlouhodobý
D115497-000 | D115497 | D115497- | Box chladící transportní | není | 1021 | 10 | A_Q201450 |  | soubor drobný dlouhodobý
D115510-000 | D115510 | D115510- | Box chladící transportní | není | 3590 | 35 | A_L002541 |  | soubor drobný dlouhodobý
D115511-000 | D115511 | D115511- | Box chladící transportní | není | 3590 | 35 | A_L002541 |  | soubor drobný dlouhodobý
D115512-000 | D115512 | D115512- | Box chladící transportní | není | 1731 | 17 | A_M201050 |  | soubor drobný dlouhodobý
D115496-000 | D115496 | D115496- | Box chladící transportní | není | 0631 | 06 | A_M3 |  | soubor drobný dlouhodobý
D115509-000 | D115509 | D115509- | Box chladící transportní | není | 3590 | 35 | A_L002541 |  | soubor drobný dlouhodobý
D115552-000 | D115552 | D115552- | Oxymetr pulsní | CR-27140596 | 0312 | 03 | A_J103270 |  | soubor drobný dlouhodobý
D115550-000 | D115550 | D115550- | Křeslo vážící | (21)956005128930 | 1813 | 18 | A_U002180 |  | soubor drobný dlouhodobý
D115553-000 | D115553 | D115553- | Oxymetr pulsní | CR-27140577 | 6022 | 60 | A_A491320 |  | soubor drobný dlouhodobý
D115551-000 | D115551 | D115551- | Oxymetr pulsní | CR-27140587 | 2111 | 21 | A_H102260 |  | soubor drobný dlouhodobý
D115554-000 | D115554 | D115554- | Oxymetr pulsní | CR-27140582 | 6022 | 60 | A_A491400 |  | soubor drobný dlouhodobý
D115555-000 | D115555 | D115555- | Oxymetr pulsní | CR-27140583 | 9051 | 90 | A_A491400 |  | soubor drobný dlouhodobý
D115536-000 | D115536 | D115536- | Kardiostimulátor externí | F 047/11 | 1731 | 17 | A_M201150 |  | soubor drobný dlouhodobý
D115542-000 | D115542 | D115542- | Brýle lupové | není | 1421 | 14 | A_E001160 |  | soubor drobný dlouhodobý
D115854-000 | D115854 | D115854- | Kleště štípací KN6555 | není | 5062 | 50 | A_A202191 |  | soubor drobný dlouhodobý
D115867-000 | D115867 | D115867- | Křeslo odběrové | 1 | 0321 | 03 | A_J101100 |  | soubor drobný dlouhodobý
D115582-000 | D115582 | D115582- | Jehelec (BARRAQUER NDL HOLDER | není | 1421 | 14 | A_E091370 |  | soubor drobný dlouhodobý
D115580-000 | D115580 | D115580- | Jehelec (CASTROVIEJO NDL HLDR | není | 1421 | 14 | A_E091370 |  | soubor drobný dlouhodobý
D115581-000 | D115581 | D115581- | Jehelec (CASTROVIEJO NDL HLDR | není | 1421 | 14 | A_E091370 |  | soubor drobný dlouhodobý
D115583-000 | D115583 | D115583- | Jehelec (BARRAQUER NDL HOLDER | není | 1421 | 14 | A_E091370 |  | soubor drobný dlouhodobý
D115868-000 | D115868 | D115868- | Křeslo odběrové | 2 | 0321 | 03 | A_J101100 |  | soubor drobný dlouhodobý
D115869-000 | D115869 | D115869- | Křeslo odběrové | 3 | 0321 | 03 | A_J101100 |  | soubor drobný dlouhodobý
D115879-000 | D115879 | D115879- | Minicentrifuga | 12040862 | 3241 | 32 | TZP306506 |  | soubor drobný dlouhodobý
D115893-000 | D115893 | D115893- | Chladnička laboratorní | 820399698 | 3590 | 35 | A_L002390 |  | soubor drobný dlouhodobý
D115898-000 | D115898 | D115898- | Chladnička laboratorní | 451582520 | 0231 | 02 | A_Y202420 |  | soubor drobný dlouhodobý
D115899-000 | D115899 | D115899- | Chladnička laboratorní | 452189940 | 1021 | 10 | A_Q101240 |  | soubor drobný dlouhodobý
D115896-000 | D115896 | D115896- | Chladnička laboratorní | 444090537 | 3590 | 35 | A_L001070 |  | soubor drobný dlouhodobý
D115892-000 | D115892 | D115892- | Chladnička laboratorní | 820379010 | 3590 | 35 | A_L002290 |  | soubor drobný dlouhodobý
D115895-000 | D115895 | D115895- | Chladnička laboratorní | 819763059 | 3541 | 35 | A_L001520 |  | soubor drobný dlouhodobý
D115909-000 | D115909 | D115909- | Ohřívač transfuzí a infuzí | 543 | 3211 | 32 | A_L003540 |  | soubor drobný dlouhodobý
D116232-000 | D116232 | D116232- | Forma licí na čípky - Globule | 172 | 4843 | 48 | A_Z001090 |  | soubor drobný dlouhodobý
D116235-000 | D116235 | D116235- | Monitor vitálních funkcí | CC-26122654 | 0221 | 02 | A_Y101330 |  | soubor drobný dlouhodobý
D116178-000 | D116178 | D116178- | Rotor výkyvný | 13444 | 3342 | 33 | A_Q201332 |  | soubor drobný dlouhodobý
D116231-000 | D116231 | D116231- | Forma licí na vaginální tyčink | 37 | 4843 | 48 | A_Z001090 |  | soubor drobný dlouhodobý
D116234-000 | D116234 | D116234- | Monitor vitálních funkcí | CC-26122659 | 0721 | 07 | A_H205220 |  | soubor drobný dlouhodobý
D116242-000 | D116242 | D116242- | Křeslo transportní | není | 2111 | 21 | A_H102330 |  | soubor drobný dlouhodobý
D116244-000 | D116244 | D116244- | Křeslo transportní | není | 2112 | 21 | A_H103350 |  | soubor drobný dlouhodobý
D116240-000 | D116240 | D116240- | Lázeň vodní | MAE6511-184 | 3341 | 33 | A_I001320 |  | soubor drobný dlouhodobý
D116241-000 | D116241 | D116241- | Vývěva membránová | 2.05755463 | 4843 | 48 | A_Z003330 |  | soubor drobný dlouhodobý
D116238-000 | D116238 | D116238- | Monitor vitálních funkcí | CC-26122662 | 2511 | 25 | A_R103180 |  | soubor drobný dlouhodobý
D116243-000 | D116243 | D116243- | Křeslo transportní | není | 2111 | 21 | A_H102360 |  | soubor drobný dlouhodobý
D116245-000 | D116245 | D116245- | Křeslo transportní | není | 2112 | 21 | A_H103350 |  | soubor drobný dlouhodobý
D116246-000 | D116246 | D116246- | Deska chladící | CPZR003 | 3741 | 37 | TZP30258A |  | soubor drobný dlouhodobý
D116176-000 | D116176 | D116176- | Váha analytická | 375605/12 | 4843 | 48 | A_Z001090 |  | soubor drobný dlouhodobý
D116177-000 | D116177 | D116177- | Váha analytická | 375606/12 | 4843 | 48 | A_Z001110 |  | soubor drobný dlouhodobý
D116175-000 | D116175 | D116175- | Váha lékařská | 317366/12 | 2721 | 27 | A_O102140 |  | soubor drobný dlouhodobý
D116230-000 | D116230 | D116230- | Strojek na plnění tobolek | 119 | 4843 | 48 | A_Z001100 |  | soubor drobný dlouhodobý
D116233-000 | D116233 | D116233- | Forma licí na čípky - Torpedo | 43 | 4843 | 48 | A_Z001090 |  | soubor drobný dlouhodobý
D116237-000 | D116237 | D116237- | Monitor vitálních funkcí | CC-26122660 | 2511 | 25 | A_R103180 |  | soubor drobný dlouhodobý
D078825-000 | D078825 | D078825- | Mikroskop dig.Premier2 se stat | 230602 | 0311 | 03 | A_J104120 |  | soubor drobný dlouhodobý
D116337-000 | D116337 | D116337- | Vozík instrumentační s třemi t | není | 1013 | 10 | A_Q204250 |  | soubor drobný dlouhodobý
D116340-000 | D116340 | D116340- | Stojan infuzní pojízdný | není | 1021 | 10 | A_Q101060 |  | soubor drobný dlouhodobý
D116348-000 | D116348 | D116348- | Vozík instrumentační s dvěma t | není | 1033 | 10 | A_Q202270 |  | soubor drobný dlouhodobý
D116321-000 | D116321 | D116321- | Vozík instrumentační výškově s | není | 1462 | 14 | A_E002220 |  | soubor drobný dlouhodobý
D116322-000 | D116322 | D116322- | Stojan infuzní pojízdný | není | 0312 | 03 | A_J101100 |  | soubor drobný dlouhodobý
D116327-000 | D116327 | D116327- | Stojan infuzní pojízdný | není | 0312 | 03 | A_J103440 |  | soubor drobný dlouhodobý
D116330-000 | D116330 | D116330- | Sedačka bez opěradla | není | 0662 | 06 | A_M304080 |  | soubor drobný dlouhodobý
D116326-000 | D116326 | D116326- | Stojan infuzní pojízdný | není | 0312 | 03 | A_J103460 |  | soubor drobný dlouhodobý
D116328-000 | D116328 | D116328- | Vozík instrumentační s dvěma t | není | 0312 | 03 | A_J203090 |  | soubor drobný dlouhodobý
D116334-000 | D116334 | D116334- | Stolek instrumentační výškově | není | 0631 | 06 | A_M303290 |  | soubor drobný dlouhodobý
D116335-000 | D116335 | D116335- | Vozík instrumentační s dvěma t | není | 1021 | 10 | A_Q101290 |  | soubor drobný dlouhodobý
D116329-000 | D116329 | D116329- | Vozík instrumentační se zásuvk | není | 2421 | 24 | UZQ202060 |  | soubor drobný dlouhodobý
D116331-000 | D116331 | D116331- | Sedačka bez opěradla | není | 0662 | 06 | A_M203120 |  | soubor drobný dlouhodobý
D116332-000 | D116332 | D116332- | Sedačka bez opěradla | není | 0662 | 06 | A_M203120 |  | soubor drobný dlouhodobý
D116345-000 | D116345 | D116345- | Vozík instrumentační s dvěma t | není | 1033 | 10 | A_Q202120 |  | soubor drobný dlouhodobý
D116346-000 | D116346 | D116346- | Vozík instrumentační s dvěma t | není | 1033 | 10 | A_Q202042 |  | soubor drobný dlouhodobý
D116324-000 | D116324 | D116324- | Stojan infuzní pojízdný | není | 0312 | 03 | A_J101100 |  | soubor drobný dlouhodobý
D116325-000 | D116325 | D116325- | Stojan infuzní pojízdný | není | 0312 | 03 | A_J103470 |  | soubor drobný dlouhodobý
D116320-000 | D116320 | D116320- | Vozík instrumentační výškově s | není | 1462 | 14 | A_E002220 |  | soubor drobný dlouhodobý
D116323-000 | D116323 | D116323- | Stojan infuzní pojízdný | není | 0312 | 03 | A_J203090 |  | soubor drobný dlouhodobý
D116347-000 | D116347 | D116347- | Vozík instrumentační s dvěma t | není | 1033 | 10 | A_Q202620 |  | soubor drobný dlouhodobý
D116336-000 | D116336 | D116336- | Vozík instrumentační s dvěma t | není | 1021 | 10 | A_Q101330 |  | soubor drobný dlouhodobý
D116338-000 | D116338 | D116338- | Vozík instrumentační s dvěma t | není | 1013 | 10 | A_Q204250 |  | soubor drobný dlouhodobý
D116339-000 | D116339 | D116339- | Stojan infuzní pojízdný | není | 1021 | 10 | A_Q101060 |  | soubor drobný dlouhodobý
D116341-000 | D116341 | D116341- | Stojan infuzní pojízdný | není | 1021 | 10 | A_Q101060 |  | soubor drobný dlouhodobý
D116369-000 | D116369 | D116369- | Židle sprchovací | TS 146047 | 2111 | 21 | A_H102670 |  | soubor drobný dlouhodobý
D116354-000 | D116354 | D116354- | Křeslo toaletní | DTS 141708-12 | 0231 | 02 | A_Y102400 |  | soubor drobný dlouhodobý
D116359-000 | D116359 | D116359- | Pumpa infúzní | 135085459 | 3232 | 32 | A_L004220 |  | soubor drobný dlouhodobý
D116361-000 | D116361 | D116361- | Pumpa infúzní | 135085462 | 3232 | 32 | A_L004220 |  | soubor drobný dlouhodobý
D116365-000 | D116365 | D116365- | Dávkovač lineární | 135098649 | 3232 | 32 | A_L004220 |  | soubor drobný dlouhodobý
D116355-000 | D116355 | D116355- | Židle sprchovací | TS 146331 | 3231 | 32 | A_L004520 |  | soubor drobný dlouhodobý
D116357-000 | D116357 | D116357- | Pumpa infúzní | 135085473 | 3232 | 32 | A_L004220 |  | soubor drobný dlouhodobý
D116358-000 | D116358 | D116358- | Pumpa infúzní | 135085449 | 3232 | 32 | A_L004220 |  | soubor drobný dlouhodobý
D116362-000 | D116362 | D116362- | Pumpa infúzní | 135085466 | 3232 | 32 | A_L004220 |  | soubor drobný dlouhodobý
D116371-000 | D116371 | D116371- | Sedačka bez opěradla | TS 146338 | 0311 | 03 | A_J102190 |  | soubor drobný dlouhodobý
D116356-000 | D116356 | D116356- | Židle sprchovací | TS 135176 | 3231 | 32 | A_L004520 |  | soubor drobný dlouhodobý
D116360-000 | D116360 | D116360- | Pumpa infúzní | 135085450 | 3232 | 32 | A_L004220 |  | soubor drobný dlouhodobý
D116363-000 | D116363 | D116363- | Pumpa infúzní | 135085448 | 3232 | 32 | A_L004220 |  | soubor drobný dlouhodobý
D116364-000 | D116364 | D116364- | Pumpa infúzní | 135085453 | 3232 | 32 | A_L004220 |  | soubor drobný dlouhodobý
D116366-000 | D116366 | D116366- | Dávkovač lineární | 135098642 | 3232 | 32 | A_L004220 |  | soubor drobný dlouhodobý
D116370-000 | D116370 | D116370- | Židle sprchovací | TS 140966 | 2112 | 21 | A_H103660 |  | soubor drobný dlouhodobý
D116387-000 | D116387 | D116387- | Nosítka zdravotnická | není | 1721 | 17 | A_M191030 |  | soubor drobný dlouhodobý
D116392-000 | D116392 | D116392- | Nosítka zdravotnická | není | 0601 | 06 | A_M391140 |  | soubor drobný dlouhodobý
D116394-000 | D116394 | D116394- | Nosítka zdravotnická | není | 0601 | 06 | A_M391140 |  | soubor drobný dlouhodobý
D116396-000 | D116396 | D116396- | Nosítka zdravotnická | není | 0601 | 06 | A_M391140 |  | soubor drobný dlouhodobý
D116381-000 | D116381 | D116381- | Nosítka zdravotnická | není | 1721 | 17 | A_M191030 |  | soubor drobný dlouhodobý
D116382-000 | D116382 | D116382- | Nosítka zdravotnická | není | 1721 | 17 | A_M191030 |  | soubor drobný dlouhodobý
D116398-000 | D116398 | D116398- | Nosítka zdravotnická | není | 0601 | 06 | A_M391140 |  | soubor drobný dlouhodobý
D116428-000 | D116428 | D116428- | Lehátko transportní | není | 0321 | 03 | A_J101320 |  | soubor drobný dlouhodobý
D116385-000 | D116385 | D116385- | Nosítka zdravotnická | není | 1721 | 17 | A_M191030 |  | soubor drobný dlouhodobý
D116388-000 | D116388 | D116388- | Nosítka zdravotnická | není | 1721 | 17 | A_M191030 |  | soubor drobný dlouhodobý
D116380-000 | D116380 | D116380- | Rollbord | není | 0311 | 03 | A_J102100 |  | soubor drobný dlouhodobý
D116384-000 | D116384 | D116384- | Nosítka zdravotnická | není | 1721 | 17 | A_M191030 |  | soubor drobný dlouhodobý
D116429-000 | D116429 | D116429- | Lehátko vyšetřovací polohovací | T12267 | 0321 | 03 | A_J101050 |  | soubor drobný dlouhodobý
D116427-000 | D116427 | D116427- | Fixace břišní | není | 1811 | 18 | A_U001640 |  | soubor drobný dlouhodobý
D116441-000 | D116441 | D116441- | Čistička ultrazvuková | 201200937172 | 3841 | 38 | TZP303579 |  | soubor drobný dlouhodobý
D116397-000 | D116397 | D116397- | Nosítka zdravotnická | není | 0601 | 06 | A_M391140 |  | soubor drobný dlouhodobý
D116393-000 | D116393 | D116393- | Nosítka zdravotnická | není | 0601 | 06 | A_M391140 |  | soubor drobný dlouhodobý
D116395-000 | D116395 | D116395- | Nosítka zdravotnická | není | 0601 | 06 | A_M391140 |  | soubor drobný dlouhodobý
D116383-000 | D116383 | D116383- | Nosítka zdravotnická | není | 1721 | 17 | A_M191030 |  | soubor drobný dlouhodobý
D116386-000 | D116386 | D116386- | Nosítka zdravotnická | není | 1721 | 17 | A_M191030 |  | soubor drobný dlouhodobý
D116454-000 | D116454 | D116454- | Teploměr digitální s datalogge | 12933151 | 3590 | 35 | A_L002541 |  | soubor drobný dlouhodobý
D116456-000 | D116456 | D116456- | Teploměr digitální s datalogge | 12933153 | 3590 | 35 | A_L002541 |  | soubor drobný dlouhodobý
D116462-000 | D116462 | D116462- | Teploměr digitální s datalogge | 12933186 | 3590 | 35 | A_L002541 |  | soubor drobný dlouhodobý
D116463-000 | D116463 | D116463- | Teploměr digitální s datalogge | 12933187 | 3590 | 35 | A_L002541 |  | soubor drobný dlouhodobý
D116464-000 | D116464 | D116464- | Teploměr digitální s datalogge | 12933188 | 1111 | 11 | A_S102260 |  | soubor drobný dlouhodobý
D116469-000 | D116469 | D116469- | Teploměr digitální s datalogge | 12933193 | 3590 | 35 | A_L002541 |  | soubor drobný dlouhodobý
D116461-000 | D116461 | D116461- | Teploměr digitální s datalogge | 12933185 | 3590 | 35 | A_L002541 |  | soubor drobný dlouhodobý
D116465-000 | D116465 | D116465- | Teploměr digitální s datalogge | 12933189 | 3590 | 35 | A_L002541 |  | soubor drobný dlouhodobý
D116450-000 | D116450 | D116450- | Křeslo transportní | D424585 | 1731 | 17 | A_M201170 |  | soubor drobný dlouhodobý
D116466-000 | D116466 | D116466- | Teploměr digitální s datalogge | 12933190 | 6029 | 60 | A_A491140 |  | soubor drobný dlouhodobý
D116467-000 | D116467 | D116467- | Teploměr digitální s datalogge | 12933191 | 3590 | 35 | A_L002541 |  | soubor drobný dlouhodobý
D116451-000 | D116451 | D116451- | Teploměr digitální s datalogge | 12930957 | 1731 | 17 | A_M201150 |  | soubor drobný dlouhodobý
D116468-000 | D116468 | D116468- | Teploměr digitální s datalogge | 12933192 | 3590 | 35 | A_L002541 |  | soubor drobný dlouhodobý
D116470-000 | D116470 | D116470- | Teploměr digitální s datalogge | 12933194 | 3111 | 31 | A_D105300 |  | soubor drobný dlouhodobý
D116459-000 | D116459 | D116459- | Teploměr digitální s datalogge | 12933181 | 3590 | 35 | A_L002541 |  | soubor drobný dlouhodobý
D116460-000 | D116460 | D116460- | Teploměr digitální s datalogge | 12933182 | 3590 | 35 | A_L002541 |  | soubor drobný dlouhodobý
D116457-000 | D116457 | D116457- | Teploměr digitální s datalogge | 12933154 | 1021 | 10 | A_Q201450 |  | soubor drobný dlouhodobý
D116458-000 | D116458 | D116458- | Teploměr digitální s datalogge | 12933180 | 0911 | 09 | A_C003610 |  | soubor drobný dlouhodobý
D116452-000 | D116452 | D116452- | Teploměr digitální s datalogge | 12931489 | 0631 | 06 | A_M3 |  | soubor drobný dlouhodobý
D116510-000 | D116510 | D116510- | Pipeta | 040563B | 3341 | 33 | A_I001370 |  | soubor drobný dlouhodobý
D116511-000 | D116511 | D116511- | Pipeta | 040604B | 3341 | 33 | A_I002300 |  | soubor drobný dlouhodobý
D116515-000 | D116515 | D116515- | Pipeta | 026812B | 3341 | 33 | A_I002270 |  | soubor drobný dlouhodobý
D116509-000 | D116509 | D116509- | Pipeta | 040552B | 3342 | 33 | A_Q201520 |  | soubor drobný dlouhodobý
D116491-000 | D116491 | D116491- | Pipeta | 017721B | 4041 | 40 | TZP304562 |  | soubor drobný dlouhodobý
D116496-000 | D116496 | D116496- | Pipeta | 016843B | 4041 | 40 | TZP304562 |  | soubor drobný dlouhodobý
D116497-000 | D116497 | D116497- | Pipeta | 035914B | 3341 | 33 | A_I002300 |  | soubor drobný dlouhodobý
D116499-000 | D116499 | D116499- | Pipeta | 035901B | 3341 | 33 | A_I001180 |  | soubor drobný dlouhodobý
D116512-000 | D116512 | D116512- | Pipeta | 037973B | 4041 | 40 | TZP304562 |  | soubor drobný dlouhodobý
D116513-000 | D116513 | D116513- | Pipeta | 037880B | 3341 | 33 | A_I002300 |  | soubor drobný dlouhodobý
D116500-000 | D116500 | D116500- | Pipeta | 035903B | 4041 | 40 | TZP304562 |  | soubor drobný dlouhodobý
D116507-000 | D116507 | D116507- | Pipeta | N14086B | 3342 | 33 | A_Q201520 |  | soubor drobný dlouhodobý
D116514-000 | D116514 | D116514- | Pipeta | 026797B | 3341 | 33 | A_I002270 |  | soubor drobný dlouhodobý
D116495-000 | D116495 | D116495- | Pipeta | 016416B | 3341 | 33 | A_I002170 |  | soubor drobný dlouhodobý
D116501-000 | D116501 | D116501- | Pipeta | L23551B | 3341 | 33 | A_I002270 |  | soubor drobný dlouhodobý
D116488-000 | D116488 | D116488- | Generátor ultrazvukový piezoel | 404552008 | 2421 | 24 | UZQ103110 |  | soubor drobný dlouhodobý
D116492-000 | D116492 | D116492- | Pipeta | 017874B | 4041 | 40 | TZP304562 |  | soubor drobný dlouhodobý
D116503-000 | D116503 | D116503- | Pipeta | 019263B | 3341 | 33 | A_I002310 |  | soubor drobný dlouhodobý
D116508-000 | D116508 | D116508- | Pipeta | 040742B | 3342 | 33 | A_Q201520 |  | soubor drobný dlouhodobý
D116502-000 | D116502 | D116502- | Pipeta | 019246B | 3341 | 33 | A_I002300 |  | soubor drobný dlouhodobý
D116504-000 | D116504 | D116504- | Pipeta | N14097B | 3341 | 33 | A_I001370 |  | soubor drobný dlouhodobý
D116493-000 | D116493 | D116493- | Pipeta | 016313B | 4041 | 40 | TZP304562 |  | soubor drobný dlouhodobý
D116498-000 | D116498 | D116498- | Pipeta | 035785B | 3341 | 33 | A_I002310 |  | soubor drobný dlouhodobý
D116505-000 | D116505 | D116505- | Pipeta | N14333B | 3341 | 33 | A_I002270 |  | soubor drobný dlouhodobý
D116506-000 | D116506 | D116506- | Pipeta | N14334B | 3341 | 33 | A_I002300 |  | soubor drobný dlouhodobý
D116579-000 | D116579 | D116579- | Rotor výkyvný | není | 3841 | 38 | TZP303579 |  | soubor drobný dlouhodobý
D116578-000 | D116578 | D116578- | Rotor úhlový | není | 3841 | 38 | TZP303579 |  | soubor drobný dlouhodobý
D116585-000 | D116585 | D116585- | Vortex Mixer | 120927002 | 3841 | 38 | TZP303580 |  | soubor drobný dlouhodobý
D116564-000 | D116564 | D116564- | Váha kojenecká | 376530/12 | 1011 | 10 | A_Q205130 |  | soubor drobný dlouhodobý
D116568-000 | D116568 | D116568- | Váha kojenecká | 376534/12 | 1011 | 10 | A_Q205490 |  | soubor drobný dlouhodobý
D116576-000 | D116576 | D116576- | zdroj napětí k elektroforéze | 100908251 | 3241 | 32 | TZP306507 |  | soubor drobný dlouhodobý
D116559-000 | D116559 | D116559- | Lehátko vyšetřovací elektrické | 1192 | 2021 | 20 | A_P101180 |  | soubor drobný dlouhodobý
D116560-000 | D116560 | D116560- | Vozík zdravotnický | není | 0312 | 03 | A_J103270 |  | soubor drobný dlouhodobý
D116561-000 | D116561 | D116561- | Váha kojenecká | 376527/12 | 1021 | 10 | A_Q207090 |  | soubor drobný dlouhodobý
D116574-000 | D116574 | D116574- | Ventil redukční | 1211/71782A | 2211 | 22 | A_J302160 |  | soubor drobný dlouhodobý
D116575-000 | D116575 | D116575- | Elektroforéza horizontální | 120706876 | 3241 | 32 | TZP306507 |  | soubor drobný dlouhodobý
D116567-000 | D116567 | D116567- | Váha kojenecká | 376533/12 | 1011 | 10 | A_Q205150 |  | soubor drobný dlouhodobý
D116569-000 | D116569 | D116569- | Váha kojenecká | 376535/12 | 1011 | 10 | A_Q205090 |  | soubor drobný dlouhodobý
D116562-000 | D116562 | D116562- | Váha kojenecká | 376528/12 | 1033 | 10 | A_Q202210 |  | soubor drobný dlouhodobý
D116563-000 | D116563 | D116563- | Váha kojenecká | 376529/12 | 1033 | 10 | A_Q202120 |  | soubor drobný dlouhodobý
D116565-000 | D116565 | D116565- | Váha kojenecká | 376531/12 | 1011 | 10 | A_Q205140 |  | soubor drobný dlouhodobý
D116566-000 | D116566 | D116566- | Váha kojenecká | 376532/12 | 1011 | 10 | A_Q205200 |  | soubor drobný dlouhodobý
D116570-000 | D116570 | D116570- | Váha kojenecká | 376536/12 | 1011 | 10 | A_Q205210 |  | soubor drobný dlouhodobý
D116573-000 | D116573 | D116573- | Ventil redukční | 1210/68857A | 1033 | 10 | A_Q202120 |  | soubor drobný dlouhodobý
D116577-000 | D116577 | D116577- | Centrifuga | 02.2144 | 3841 | 38 | TZP303579 |  | soubor drobný dlouhodobý
D116587-000 | D116587 | D116587- | Koncentrátor vzorků | 7009086 | 3342 | 33 | A_Q201530 |  | soubor drobný dlouhodobý
D116586-000 | D116586 | D116586- | Dávkovač mechanický | 3208018 | 3241 | 32 | TZP306521 |  | soubor drobný dlouhodobý
D116743-000 | D116743 | D116743- | Míchačka magnetická | 06.072488 | 4844 | 48 | A_Z091040 |  | soubor drobný dlouhodobý
D116745-000 | D116745 | D116745- | Lehátko vyšetřovací polohovací | 121306_1_1-1/1 | 1521 | 15 | A_F201130 |  | soubor drobný dlouhodobý
D116746-000 | D116746 | D116746- | Monitor vitálních funkcí | CC-26122657 | 0721 | 07 | A_H205220 |  | soubor drobný dlouhodobý
D116747-000 | D116747 | D116747- | Monitor vitálních funkcí | CC-2A124195 | 9051 | 90 | A_P202060 |  | soubor drobný dlouhodobý
D116751-000 | D116751 | D116751- | Oxymetr pulsní | CR-2A142067 | 1033 | 10 | A_Q202120 |  | soubor drobný dlouhodobý
D116744-000 | D116744 | D116744- | Dávkovač mechanický | není | 3241 | 32 | A_L002170 |  | soubor drobný dlouhodobý
D116748-000 | D116748 | D116748- | Oxymetr pulsní | CR-2A142068 | 1021 | 10 | A_Q101060 |  | soubor drobný dlouhodobý
D116749-000 | D116749 | D116749- | Oxymetr pulsní | CR-2A142058 | 1013 | 10 | A_Q204440 |  | soubor drobný dlouhodobý
D116750-000 | D116750 | D116750- | Oxymetr pulsní | CR-2A142070 | 1013 | 10 | A_Q204440 |  | soubor drobný dlouhodobý
D116832-000 | D116832 | D116832- | Rozvěrač na ránu anderson - ad | není | 4764 | 47 | A_A102210 |  | soubor drobný dlouhodobý
D116831-000 | D116831 | D116831- | Rozvěrač na laminekt. adson 26 | není | 4764 | 47 | A_A102210 |  | soubor drobný dlouhodobý
D078846-000 | D078846 | D078846- | zdroj k elektroforéze | 5314001 | 2841 | 28 | A_T003210 |  | soubor drobný dlouhodobý
D078848-000 | D078848 | D078848- | Minicentrifuga Combi-Spin | S/N560807023 | 2841 | 28 | A_T091200 |  | soubor drobný dlouhodobý
D078845-000 | D078845 | D078845- | Pipeta 12ti kanálová | FJ 23367,4510 | 4041 | 40 | TZP304570 |  | soubor drobný dlouhodobý
D078854-000 | D078854 | D078854- | Třepačka VORTEX | 70123068 | 4141 | 41 | TZP103401 |  | soubor drobný dlouhodobý
D078847-000 | D078847 | D078847- | Izolátor TEIGEN VACEzOR | 02311101002 | 2841 | 28 | A_T091200 |  | soubor drobný dlouhodobý
D116876-000 | D116876 | D116876- | Víko kontejn. primeline 1/2 ok | není | 4764 | 47 | A_A102210 |  | soubor drobný dlouhodobý
D116877-000 | D116877 | D116877- | Víko kontejn. primeline 1/2 ok | není | 4764 | 47 | A_A102210 |  | soubor drobný dlouhodobý
D116878-000 | D116878 | D116878- | Víko kontejn. primeline 1/2 ok | není | 4764 | 47 | A_A102210 |  | soubor drobný dlouhodobý
D116880-000 | D116880 | D116880- | Vozík odběrový | není | 3590 | 35 | A_L001530 |  | soubor drobný dlouhodobý
D116874-000 | D116874 | D116874- | Víko kontejn. primeline 1/2 ok | není | 4764 | 47 | A_A102210 |  | soubor drobný dlouhodobý
D116875-000 | D116875 | D116875- | Víko kontejn. primeline 1/2 ok | není | 4764 | 47 | A_A102210 |  | soubor drobný dlouhodobý
D116879-000 | D116879 | D116879- | Víko kontejn. primeline 1/2 ok | není | 4764 | 47 | A_A102210 |  | soubor drobný dlouhodobý
D116980-000 | D116980 | D116980- | Vana kontejnerová 1/2 výška 90 | není | 4764 | 47 | A_A102210 |  | soubor drobný dlouhodobý
D116982-000 | D116982 | D116982- | Vana kontejnerová 1/2 výška 90 | není | 4764 | 47 | A_A102210 |  | soubor drobný dlouhodobý
D116984-000 | D116984 | D116984- | Vana kontejnerová 1/2 výška 90 | není | 4764 | 47 | A_A102210 |  | soubor drobný dlouhodobý
D116981-000 | D116981 | D116981- | Vana kontejnerová 1/2 výška 90 | není | 4764 | 47 | A_A102210 |  | soubor drobný dlouhodobý
D116983-000 | D116983 | D116983- | Vana kontejnerová 1/2 výška 90 | není | 4764 | 47 | A_A102210 |  | soubor drobný dlouhodobý
D116985-000 | D116985 | D116985- | Vana kontejnerová 1/2 výška 90 | není | 4764 | 47 | A_A102210 |  | soubor drobný dlouhodobý
D116986-000 | D116986 | D116986- | Mrazák laboratorní | 454041291 | 3341 | 33 | A_I091270 |  | soubor drobný dlouhodobý
D117063-000 | D117063 | D117063- | Křeslo transportní | není | 0312 | 03 | A_J103330 |  | soubor drobný dlouhodobý
D117069-000 | D117069 | D117069- | Vozík atypický nerezový | není | 3590 | 35 | A_L001300 |  | soubor drobný dlouhodobý
D117072-000 | D117072 | D117072- | Vozík atypický nerezový | není | 3590 | 35 | A_L001300 |  | soubor drobný dlouhodobý
D117075-000 | D117075 | D117075- | Vozík atypický nerezový | není | 2111 | 21 | A_H102290 |  | soubor drobný dlouhodobý
D117080-000 | D117080 | D117080- | Stojan infuzní pojízdný | není | 2121 | 21 | A_H203070 |  | soubor drobný dlouhodobý
D117084-000 | D117084 | D117084- | Stojan infuzní pojízdný | není | 2112 | 21 | A_H103230 |  | soubor drobný dlouhodobý
D117086-000 | D117086 | D117086- | zástěna | není | 2121 | 21 | A_H101500 |  | soubor drobný dlouhodobý
D117056-000 | D117056 | D117056- | Deska topná | DE18853601 | 3241 | 32 | TZP306522 |  | soubor drobný dlouhodobý
D117070-000 | D117070 | D117070- | Vozík atypický nerezový | není | 3590 | 35 | A_L001280 |  | soubor drobný dlouhodobý
D117087-000 | D117087 | D117087- | zástěna | není | 2121 | 21 | A_H101510 |  | soubor drobný dlouhodobý
D117089-000 | D117089 | D117089- | Lehátko vyšetřovací | KOL.2P-3-120-416-0 | 1462 | 14 | A_E002140 |  | soubor drobný dlouhodobý
D117076-000 | D117076 | D117076- | Vozík atypický nerezový | není | 2112 | 21 | A_H103280 |  | soubor drobný dlouhodobý
D117082-000 | D117082 | D117082- | Stojan infuzní pojízdný | není | 2112 | 21 | A_H103230 |  | soubor drobný dlouhodobý
D117068-000 | D117068 | D117068- | Křeslo transportní | není | 3231 | 32 | A_L004340 |  | soubor drobný dlouhodobý
D117071-000 | D117071 | D117071- | Vozík atypický nerezový | není | 3590 | 35 | A_L001300 |  | soubor drobný dlouhodobý
D117077-000 | D117077 | D117077- | Stojan infuzní pojízdný | není | 2111 | 21 | A_H102610 |  | soubor drobný dlouhodobý
D117081-000 | D117081 | D117081- | Stojan infuzní pojízdný | není | 2112 | 21 | A_H103230 |  | soubor drobný dlouhodobý
D117085-000 | D117085 | D117085- | zástěna | není | 2121 | 21 | A_H101320 |  | soubor drobný dlouhodobý
D117078-000 | D117078 | D117078- | Stojan infuzní pojízdný | není | 2111 | 21 | A_H202180 |  | soubor drobný dlouhodobý
D117079-000 | D117079 | D117079- | Stojan infuzní pojízdný | není | 2111 | 21 | A_H202510 |  | soubor drobný dlouhodobý
D117088-000 | D117088 | D117088- | zástěna | není | 2121 | 21 | A_H101540 |  | soubor drobný dlouhodobý
D117090-000 | D117090 | D117090- | Dávkovač mechanický | není | 3241 | 32 | A_P291030 |  | soubor drobný dlouhodobý
D117093-000 | D117093 | D117093- | Pumpa infúzní | 21125944 | 9051 | 90 | A_S104070 |  | soubor drobný dlouhodobý
D117091-000 | D117091 | D117091- | Pumpa infúzní | 21125942 | 9051 | 90 | A_S104070 |  | soubor drobný dlouhodobý
D117092-000 | D117092 | D117092- | Pumpa infúzní | 21125943 | 9051 | 90 | A_S104070 |  | soubor drobný dlouhodobý
D117101-000 | D117101 | D117101- | zástěna dvoudílná | 121411_1_1-1/1 | 1012 | 10 | A_Q102340 |  | soubor drobný dlouhodobý
D117120-000 | D117120 | D117120- | Vozík atypický nerezový | není | 3590 | 35 | A_L001300 |  | soubor drobný dlouhodobý
D117125-000 | D117125 | D117125- | Vozík instrumentační s dvěma t | není | 1021 | 10 | A_Q207090 |  | soubor drobný dlouhodobý
D117107-000 | D117107 | D117107- | Nádoba Dewarova | 226505 | 0823 | 08 | A_C001700 |  | soubor drobný dlouhodobý
D117154-000 | D117154 | D117154- | Lehátko sprchovací | 120978_2_1_10-1/1 | 0311 | 03 | A_J191230 |  | soubor drobný dlouhodobý
D117128-000 | D117128 | D117128- | Stojan infuzní pojízdný | není | 1031 | 10 | A_Q203450 |  | soubor drobný dlouhodobý
D117157-000 | D117157 | D117157- | Vozík víceúčelový | 120978_2_1_6-1/1 | 0312 | 03 | A_J103270 |  | soubor drobný dlouhodobý
D117158-000 | D117158 | D117158- | zástěna dvoudílná | není | 0352 | 03 | A_J201020 |  | soubor drobný dlouhodobý
D117126-000 | D117126 | D117126- | Stojan infuzní pojízdný | není | 1033 | 10 | A_Q202291 |  | soubor drobný dlouhodobý
D117127-000 | D117127 | D117127- | Stojan infuzní pojízdný | není | 1033 | 10 | A_Q202290 |  | soubor drobný dlouhodobý
D117155-000 | D117155 | D117155- | Vozík víceúčelový | 120978_2_1_1-1/1 | 0312 | 03 | A_J103370 |  | soubor drobný dlouhodobý
D117156-000 | D117156 | D117156- | Křeslo toaletní | 120229-20/6 | 0312 | 03 | A_J103450 |  | soubor drobný dlouhodobý
D117131-000 | D117131 | D117131- | Systém pro diagnostiku variabi | bt017_SGW | 0121 | 01 | A_D201370 |  | soubor drobný dlouhodobý
D117165-000 | D117165 | D117165- | Rameno pro EKG elektrody | není | 0111 | 01 | A_D102100 |  | soubor drobný dlouhodobý
D117176-000 | D117176 | D117176- | Vozík víceúčelový pojízdný | 121014_2_1_10-2/1 | 1033 | 10 | A_Q202490 |  | soubor drobný dlouhodobý
D117177-000 | D117177 | D117177- | Vozík víceúčelový pojízdný | 121014_2_1_10-2/2 | 1021 | 10 | A_Q101120 |  | soubor drobný dlouhodobý
D117178-000 | D117178 | D117178- | Lehátko manipulační | 121014_2_2_4-1/1 | 0817 | 08 | A_C002340 |  | soubor drobný dlouhodobý
D117189-000 | D117189 | D117189- | Pipeta | O25196B | 4041 | 40 | TZP304571 |  | soubor drobný dlouhodobý
D117190-000 | D117190 | D117190- | Sonda kalibrační | 20273052 | 9051 | 90 | A_S104090 |  | soubor drobný dlouhodobý
D117118-000 | D117118 | D117118- | Stolek nerez | není | 2421 | 24 | UZQ202070 |  | soubor drobný dlouhodobý
D117119-000 | D117119 | D117119- | Vozík atypický nerezový | není | 3590 | 35 | A_L001300 |  | soubor drobný dlouhodobý
D117143-000 | D117143 | D117143- | Vozík nerezový | není | 2112 | 21 | A_H103280 |  | soubor drobný dlouhodobý
D117180-000 | D117180 | D117180- | Křeslo transportní | není | 0817 | 08 | A_C002340 |  | soubor drobný dlouhodobý
D117184-000 | D117184 | D117184- | Odsávačka tělních tekutin elek | 1212154.1 | 3011 | 30 | A_Y104270 |  | soubor drobný dlouhodobý
D117195-000 | D117195 | D117195- | Křeslo pro kardiaky pojízdné | 121014_2_2_8-1/1 | 0817 | 08 | A_C002340 |  | soubor drobný dlouhodobý
D117196-000 | D117196 | D117196- | Vozík víceúčelový pojízdný | 121014_2_1_6-2/1 | 1011 | 10 | A_Q205261 |  | soubor drobný dlouhodobý
D117244-000 | D117244 | D117244- | Dávkovač lineární | 21126680 | 1731 | 17 | A_M201150 |  | soubor drobný dlouhodobý
D117276-000 | D117276 | D117276- | Pumpa infúzní | 21156173 | 1033 | 10 | A_S104070 |  | soubor drobný dlouhodobý
D117277-000 | D117277 | D117277- | Pumpa infúzní | 21156176 | 1721 | 17 | A_M102070 |  | soubor drobný dlouhodobý
D117295-000 | D117295 | D117295- | Pumpa infúzní | 21125985 | 0762 | 07 | A_E003210 |  | soubor drobný dlouhodobý
D117297-000 | D117297 | D117297- | Pumpa infúzní | 21125987 | 9051 | 90 | A_S104070 |  | soubor drobný dlouhodobý
D117255-000 | D117255 | D117255- | Dávkovač lineární | 21126697 | 1731 | 17 | A_M201150 |  | soubor drobný dlouhodobý
D117289-000 | D117289 | D117289- | Pumpa infúzní | 21125969 | 0762 | 07 | A_S291310 |  | soubor drobný dlouhodobý
D117270-000 | D117270 | D117270- | Pumpa infúzní | 21125968 | 5031 | 50 | A_A402190 |  | soubor drobný dlouhodobý
D117273-000 | D117273 | D117273- | Pumpa infúzní | 21156166 | 9051 | 90 | A_S104070 |  | soubor drobný dlouhodobý
D117240-000 | D117240 | D117240- | Dávkovač lineární | 21126676 | 1731 | 17 | A_M201090 |  | soubor drobný dlouhodobý
D117243-000 | D117243 | D117243- | Dávkovač lineární | 21126679 | 1731 | 17 | A_M201150 |  | soubor drobný dlouhodobý
D117251-000 | D117251 | D117251- | Dávkovač lineární | 21126687 | 1731 | 17 | A_M201150 |  | soubor drobný dlouhodobý
D117252-000 | D117252 | D117252- | Dávkovač lineární | 21126688 | 1731 | 17 | A_M201150 |  | soubor drobný dlouhodobý
D117267-000 | D117267 | D117267- | Pumpa infúzní | 21156183 | 0735 | 07 | A_A302370 |  | soubor drobný dlouhodobý
D117269-000 | D117269 | D117269- | Pumpa infúzní | 21156218 | 0735 | 07 | A_A302250 |  | soubor drobný dlouhodobý
D117209-000 | D117209 | D117209- | Pumpa infúzní | 21156095 | 1731 | 17 | A_M201150 |  | soubor drobný dlouhodobý
D117210-000 | D117210 | D117210- | Pumpa infúzní | 21156096 | 1731 | 17 | A_M201080 |  | soubor drobný dlouhodobý
D117248-000 | D117248 | D117248- | Dávkovač lineární | 21126684 | 1731 | 17 | A_M201070 |  | soubor drobný dlouhodobý
D117250-000 | D117250 | D117250- | Dávkovač lineární | 21126686 | 1731 | 17 | A_M201150 |  | soubor drobný dlouhodobý
D117262-000 | D117262 | D117262- | Pumpa infúzní | 21125989 | 0735 | 07 | A_A302370 |  | soubor drobný dlouhodobý
D117264-000 | D117264 | D117264- | Pumpa infúzní | 21156175 | 0735 | 07 | A_A302250 |  | soubor drobný dlouhodobý
D117202-000 | D117202 | D117202- | Pumpa infúzní | 21156088 | 1731 | 17 | A_M201150 |  | soubor drobný dlouhodobý
D117204-000 | D117204 | D117204- | Pumpa infúzní | 21156090 | 1731 | 17 | A_M201070 |  | soubor drobný dlouhodobý
D117228-000 | D117228 | D117228- | Dávkovač lineární | 21126646 | 1731 | 17 | A_M201100 |  | soubor drobný dlouhodobý
D117229-000 | D117229 | D117229- | Dávkovač lineární | 21126647 | 1731 | 17 | A_M201150 |  | soubor drobný dlouhodobý
D117147-000 | D117147 | D117147- | Vozík atypický nerezový | není | 2112 | 21 | A_H103210 |  | soubor drobný dlouhodobý
D117148-000 | D117148 | D117148- | Křeslo pro kardiaky pojízdné | 121085_1_1-2/1 | 2111 | 21 | A_H102290 |  | soubor drobný dlouhodobý
D117237-000 | D117237 | D117237- | Dávkovač lineární | 21126673 | 1731 | 17 | A_M201150 |  | soubor drobný dlouhodobý
D117238-000 | D117238 | D117238- | Dávkovač lineární | 21126674 | 1731 | 17 | A_M201150 |  | soubor drobný dlouhodobý
D117234-000 | D117234 | D117234- | Dávkovač lineární | 21126670 | 1731 | 17 | A_M201140 |  | soubor drobný dlouhodobý
D117235-000 | D117235 | D117235- | Dávkovač lineární | 21126671 | 1731 | 17 | A_M201080 |  | soubor drobný dlouhodobý
D117149-000 | D117149 | D117149- | Křeslo pro kardiaky pojízdné | 121085_1_1-2/2 | 2121 | 21 | A_H101310 |  | soubor drobný dlouhodobý
D117152-000 | D117152 | D117152- | Vozík víceúčelový pojízdný | 121085_1_1-1/1 | 0111 | 01 | A_D102100 |  | soubor drobný dlouhodobý
D117208-000 | D117208 | D117208- | Pumpa infúzní | 21156094 | 1731 | 17 | A_M103110 |  | soubor drobný dlouhodobý
D117211-000 | D117211 | D117211- | Pumpa infúzní | 21156097 | 1731 | 17 | A_M201140 |  | soubor drobný dlouhodobý
D117219-000 | D117219 | D117219- | Dávkovač lineární | 21126637 | 1731 | 17 | A_M201150 |  | soubor drobný dlouhodobý
D117221-000 | D117221 | D117221- | Dávkovač lineární | 21126639 | 1731 | 17 | A_M201090 |  | soubor drobný dlouhodobý
D117213-000 | D117213 | D117213- | Dávkovač lineární | 21126631 | 1731 | 17 | A_M201080 |  | soubor drobný dlouhodobý
D117218-000 | D117218 | D117218- | Dávkovač lineární | 21126636 | 1731 | 17 | A_M201150 |  | soubor drobný dlouhodobý
D117205-000 | D117205 | D117205- | Pumpa infúzní | 21156091 | 1731 | 17 | A_M201150 |  | soubor drobný dlouhodobý
D117207-000 | D117207 | D117207- | Pumpa infúzní | 21156093 | 1731 | 17 | A_M201080 |  | soubor drobný dlouhodobý
D117144-000 | D117144 | D117144- | Lehátko vyšetřovací | 121085_1_1-2/1 | 2112 | 21 | A_H103280 |  | soubor drobný dlouhodobý
D117146-000 | D117146 | D117146- | Vozík atypický nerezový | není | 2111 | 21 | A_H102220 |  | soubor drobný dlouhodobý
D117094-000 | D117094 | D117094- | Sumátor hematologický | 26122012-3 | 3241 | 32 | A_P291390 |  | soubor drobný dlouhodobý
D117293-000 | D117293 | D117293- | Pumpa infúzní | 21125981 | 0762 | 07 | A_M203120 |  | soubor drobný dlouhodobý
D117300-000 | D117300 | D117300- | Pumpa infúzní | 21156168 | 9051 | 90 | A_S104070 |  | soubor drobný dlouhodobý
D117320-000 | D117320 | D117320- | Dávkovač lineární | 20766036 | 1011 | 10 | A_Q205210 |  | soubor drobný dlouhodobý
D117322-000 | D117322 | D117322- | Dávkovač lineární | 20766038 | 1011 | 10 | A_Q205220 |  | soubor drobný dlouhodobý
D117290-000 | D117290 | D117290- | Pumpa infúzní | 21125975 | 0762 | 07 | A_S202060 |  | soubor drobný dlouhodobý
D117291-000 | D117291 | D117291- | Pumpa infúzní | 21125976 | 0762 | 07 | A_S202060 |  | soubor drobný dlouhodobý
D117341-000 | D117341 | D117341- | základna infuzních pump a dávk | 19953938 | 9051 | 90 | A_S104070 |  | soubor drobný dlouhodobý
D117345-000 | D117345 | D117345- | Dávkovač lineární | 19381360 | 0735 | 07 | A_A302310 |  | soubor drobný dlouhodobý
D117095-000 | D117095 | D117095- | Sumátor hematologický | 26122012-4 | 3241 | 32 | A_P291360 |  | soubor drobný dlouhodobý
D117098-000 | D117098 | D117098- | Alkoholtester | A123601 | 1823 | 18 | A_V001100 |  | soubor drobný dlouhodobý
D117325-000 | D117325 | D117325- | základna infuzních pump a dávk | 19923752 | 0735 | 07 | A_A302270 |  | soubor drobný dlouhodobý
D117326-000 | D117326 | D117326- | základna infuzních pump a dávk | 19923753 | 0735 | 07 | A_A302270 |  | soubor drobný dlouhodobý
D117260-000 | D117260 | D117260- | Pumpa infúzní | 21125971 | 0735 | 07 | A_A302380 |  | soubor drobný dlouhodobý
D117286-000 | D117286 | D117286- | Pumpa infúzní | 21125965 | 0721 | 07 | A_H205220 |  | soubor drobný dlouhodobý
D117317-000 | D117317 | D117317- | Pumpa infúzní | 19928655 | 1013 | 10 | A_Q204200 |  | soubor drobný dlouhodobý
D117319-000 | D117319 | D117319- | Pumpa infúzní | 21789776 | 1013 | 10 | A_Q204140 |  | soubor drobný dlouhodobý
D117312-000 | D117312 | D117312- | Pumpa infúzní | 21156221 | 0762 | 07 | A_H203170 |  | soubor drobný dlouhodobý
D117315-000 | D117315 | D117315- | základna infuzních pump a dávk | 19953933 | 6029 | 60 | A_A491160 |  | soubor drobný dlouhodobý
D117309-000 | D117309 | D117309- | Pumpa infúzní | 21156217 | 9051 | 90 | A_S104070 |  | soubor drobný dlouhodobý
D117336-000 | D117336 | D117336- | základna infuzních pump a dávk | 19953924 | 1731 | 17 | A_M201100 |  | soubor drobný dlouhodobý
D117280-000 | D117280 | D117280- | Pumpa infúzní | 21156186 | 1721 | 17 | A_M102070 |  | soubor drobný dlouhodobý
D117284-000 | D117284 | D117284- | Pumpa infúzní | 21156192 | 1013 | 10 | A_Q204440 |  | soubor drobný dlouhodobý
D117299-000 | D117299 | D117299- | Pumpa infúzní | 21156165 | 0762 | 07 | A_A391070 |  | soubor drobný dlouhodobý
D117307-000 | D117307 | D117307- | Pumpa infúzní | 21156193 | 9051 | 90 | A_S104070 |  | soubor drobný dlouhodobý
D117159-000 | D117159 | D117159- | zástěna dvoudílná | není | 0352 | 03 | A_J291030 |  | soubor drobný dlouhodobý
D117160-000 | D117160 | D117160- | zástěna dvoudílná | není | 0321 | 03 | A_J101100 |  | soubor drobný dlouhodobý
D117308-000 | D117308 | D117308- | Pumpa infúzní | 21156211 | 9051 | 90 | A_S104070 |  | soubor drobný dlouhodobý
D117334-000 | D117334 | D117334- | základna infuzních pump a dávk | 19953935 | 1033 | 10 | A_S104070 |  | soubor drobný dlouhodobý
D117305-000 | D117305 | D117305- | Pumpa infúzní | 21156185 | 9051 | 90 | A_S104070 |  | soubor drobný dlouhodobý
D117306-000 | D117306 | D117306- | Pumpa infúzní | 21156191 | 0762 | 07 | A_H203170 |  | soubor drobný dlouhodobý
D117348-000 | D117348 | D117348- | Dávkovač lineární | 20799187 | 0735 | 07 | A_A302260 |  | soubor drobný dlouhodobý
D117354-000 | D117354 | D117354- | Dávkovač lineární | 21187736 | 0735 | 07 | A_A302310 |  | soubor drobný dlouhodobý
D117360-000 | D117360 | D117360- | Pumpa infuzní Module MVP PT | 21125951 | 1015 | 10 | A_Q206280 |  | soubor drobný dlouhodobý
D117363-000 | D117363 | D117363- | Pumpa infuzní Module MVP PT | 21125954 | 1015 | 10 | A_Q206200 |  | soubor drobný dlouhodobý
D117105-000 | D117105 | D117105- | Nádoba Dewarova | 226503 | 0823 | 08 | A_C001700 |  | soubor drobný dlouhodobý
D117106-000 | D117106 | D117106- | Nádoba Dewarova | 226504 | 0823 | 08 | A_C001700 |  | soubor drobný dlouhodobý
D117111-000 | D117111 | D117111- | Podvozek pod dewarovou nádobu | není | 0823 | 08 | A_C001700 |  | soubor drobný dlouhodobý
D117113-000 | D117113 | D117113- | Podvozek pod dewarovou nádobu | není | 0823 | 08 | A_C001700 |  | soubor drobný dlouhodobý
D117346-000 | D117346 | D117346- | Dávkovač lineární | 19681899 | 0735 | 07 | A_A302270 |  | soubor drobný dlouhodobý
D117347-000 | D117347 | D117347- | Dávkovač lineární | 20799186 | 0735 | 07 | A_A302260 |  | soubor drobný dlouhodobý
D117327-000 | D117327 | D117327- | základna infuzních pump a dávk | 19923733 | 1731 | 17 | A_M201150 |  | soubor drobný dlouhodobý
D117328-000 | D117328 | D117328- | základna infuzních pump a dávk | 19923736 | 1731 | 17 | A_M201150 |  | soubor drobný dlouhodobý
D117099-000 | D117099 | D117099- | Vozík zdravotnický | není | 1612 | 16 | A_H105300 |  | soubor drobný dlouhodobý
D117100-000 | D117100 | D117100- | Inkubátor biologický | E412.1370 | 3341 | 33 | A_I002170 |  | soubor drobný dlouhodobý
D117096-000 | D117096 | D117096- | Box světelný | 09/34871G | 1812 | 18 | A_U003220 |  | soubor drobný dlouhodobý
D117108-000 | D117108 | D117108- | Nádoba Dewarova | 226506 | 0823 | 08 | A_C001700 |  | soubor drobný dlouhodobý
D117302-000 | D117302 | D117302- | Pumpa infúzní | 21156174 | 9051 | 90 | A_S104070 |  | soubor drobný dlouhodobý
D117303-000 | D117303 | D117303- | Pumpa infúzní | 21156178 | 9051 | 90 | A_S104070 |  | soubor drobný dlouhodobý
D117259-000 | D117259 | D117259- | Pumpa infúzní | 21125970 | 0735 | 07 | A_A302260 |  | soubor drobný dlouhodobý
D117109-000 | D117109 | D117109- | Nádoba Dewarova | 226507 | 0823 | 08 | A_C001700 |  | soubor drobný dlouhodobý
D117110-000 | D117110 | D117110- | Nádoba Dewarova | 226508 | 0823 | 08 | A_C001700 |  | soubor drobný dlouhodobý
D117161-000 | D117161 | D117161- | zástěna dvoudílná | není | 0312 | 03 | A_J103330 |  | soubor drobný dlouhodobý
D117175-000 | D117175 | D117175- | Vozík víceúčelový pojízdný | 121014_2_1_1-1/1 | 0621 | 06 | A_M301270 |  | soubor drobný dlouhodobý
D117179-000 | D117179 | D117179- | Křeslo transportní | není | 0721 | 07 | A_H205210 |  | soubor drobný dlouhodobý
D117162-000 | D117162 | D117162- | Křeslo pro kardiaky pojízdné | 120964_1_1-1/1 | 3590 | 35 | A_L001520 |  | soubor drobný dlouhodobý
D117163-000 | D117163 | D117163- | Lehátko transportní | není | 0621 | 06 | A_M301160 |  | soubor drobný dlouhodobý
D117339-000 | D117339 | D117339- | základna infuzních pump a dávk | 19953928 | 9051 | 90 | A_S104070 |  | soubor drobný dlouhodobý
D117340-000 | D117340 | D117340- | základna infuzních pump a dávk | 19953932 | 9051 | 90 | A_S104070 |  | soubor drobný dlouhodobý
D117182-000 | D117182 | D117182- | Ventil redukční | 1209/63423A | 1021 | 10 | A_Q101060 |  | soubor drobný dlouhodobý
D117187-000 | D117187 | D117187- | Pipeta | O25350B | 4041 | 40 | TZP304562 |  | soubor drobný dlouhodobý
D117352-000 | D117352 | D117352- | Dávkovač lineární | 21187734 | 0735 | 07 | A_A302310 |  | soubor drobný dlouhodobý
D117356-000 | D117356 | D117356- | Pumpa infúzní | 19683566 | 1033 | 10 | A_S104070 |  | soubor drobný dlouhodobý
D117183-000 | D117183 | D117183- | Odsávačka tělních tekutin elek | 1212152.1 | 2511 | 25 | A_R103470 |  | soubor drobný dlouhodobý
D117185-000 | D117185 | D117185- | Odsávačka tělních tekutin elek | 1212156.1 | 3012 | 30 | A_Y204160 |  | soubor drobný dlouhodobý
D117112-000 | D117112 | D117112- | Podvozek pod dewarovou nádobu | není | 0823 | 08 | A_C001700 |  | soubor drobný dlouhodobý
D117114-000 | D117114 | D117114- | Podvozek pod dewarovou nádobu | není | 0823 | 08 | A_C001700 |  | soubor drobný dlouhodobý
D117342-000 | D117342 | D117342- | Dávkovač lineární | 19381299 | 0735 | 07 | A_A302270 |  | soubor drobný dlouhodobý
D117233-000 | D117233 | D117233- | Dávkovač lineární | 21126669 | 1731 | 17 | A_M201090 |  | soubor drobný dlouhodobý
D117227-000 | D117227 | D117227- | Dávkovač lineární | 21126645 | 1731 | 17 | A_M201150 |  | soubor drobný dlouhodobý
D117231-000 | D117231 | D117231- | Dávkovač lineární | 21126649 | 1731 | 17 | A_M201070 |  | soubor drobný dlouhodobý
D117226-000 | D117226 | D117226- | Dávkovač lineární | 21126644 | 1731 | 17 | A_M201140 |  | soubor drobný dlouhodobý
D117225-000 | D117225 | D117225- | Dávkovač lineární | 21126643 | 1731 | 17 | A_M201080 |  | soubor drobný dlouhodobý
D117222-000 | D117222 | D117222- | Dávkovač lineární | 21126640 | 1731 | 17 | A_M201140 |  | soubor drobný dlouhodobý
D117220-000 | D117220 | D117220- | Dávkovač lineární | 21126638 | 1731 | 17 | A_M201150 |  | soubor drobný dlouhodobý
D117186-000 | D117186 | D117186- | Pipeta | P14966B | 4041 | 40 | TZP304562 |  | soubor drobný dlouhodobý
D117212-000 | D117212 | D117212- | Pumpa infúzní | 21156098 | 1731 | 17 | A_M201140 |  | soubor drobný dlouhodobý
D117214-000 | D117214 | D117214- | Dávkovač lineární | 21126632 | 1731 | 17 | A_M201080 |  | soubor drobný dlouhodobý
D117357-000 | D117357 | D117357- | Pumpa infúzní | 19683567 | 5031 | 50 | A_A402190 |  | soubor drobný dlouhodobý
D117358-000 | D117358 | D117358- | Pumpa infuzní Module MVP PT | 21125949 | 1012 | 10 | A_Q102400 |  | soubor drobný dlouhodobý
D117331-000 | D117331 | D117331- | základna infuzních pump a dávk | 19923762 | 1731 | 17 | A_M201150 |  | soubor drobný dlouhodobý
D117332-000 | D117332 | D117332- | základna infuzních pump a dávk | 19953927 | 9051 | 90 | A_S104070 |  | soubor drobný dlouhodobý
D117361-000 | D117361 | D117361- | Pumpa infuzní Module MVP PT | 21125952 | 1015 | 10 | A_Q206170 |  | soubor drobný dlouhodobý
D117279-000 | D117279 | D117279- | Pumpa infúzní | 21156184 | 9051 | 90 | A_M201150 |  | soubor drobný dlouhodobý
D117281-000 | D117281 | D117281- | Pumpa infúzní | 21156187 | 9051 | 90 | A_S104070 |  | soubor drobný dlouhodobý
D117321-000 | D117321 | D117321- | Dávkovač lineární | 20766037 | 1011 | 10 | A_Q205140 |  | soubor drobný dlouhodobý
D117313-000 | D117313 | D117313- | Pumpa infúzní | 21156222 | 9051 | 90 | A_S104070 |  | soubor drobný dlouhodobý
D117310-000 | D117310 | D117310- | Pumpa infúzní | 21156219 | 0762 | 07 | A_A191630 |  | soubor drobný dlouhodobý
D117323-000 | D117323 | D117323- | Dávkovač lineární | 20766039 | 1011 | 10 | A_Q205190 |  | soubor drobný dlouhodobý
D117324-000 | D117324 | D117324- | základna infuzních pump a dávk | 19923749 | 0735 | 07 | A_A302270 |  | soubor drobný dlouhodobý
D117311-000 | D117311 | D117311- | Pumpa infúzní | 21156220 | 0762 | 07 | A_A191120 |  | soubor drobný dlouhodobý
D117316-000 | D117316 | D117316- | základna infuzních pump a dávk | 19953934 | 1015 | 10 | A_Q206350 |  | soubor drobný dlouhodobý
D117329-000 | D117329 | D117329- | základna infuzních pump a dávk | 19923748 | 1731 | 17 | A_M201100 |  | soubor drobný dlouhodobý
D117330-000 | D117330 | D117330- | základna infuzních pump a dávk | 19923751 | 1731 | 17 | A_M201150 |  | soubor drobný dlouhodobý
D117318-000 | D117318 | D117318- | Pumpa infúzní | 21789772 | 1013 | 10 | A_Q204440 |  | soubor drobný dlouhodobý
D117362-000 | D117362 | D117362- | Pumpa infuzní Module MVP PT | 21125953 | 1015 | 10 | A_Q206160 |  | soubor drobný dlouhodobý
D117275-000 | D117275 | D117275- | Pumpa infúzní | 21156169 | 9051 | 90 | A_M201070 |  | soubor drobný dlouhodobý
D117278-000 | D117278 | D117278- | Pumpa infúzní | 21156182 | 5031 | 50 | A_A402190 |  | soubor drobný dlouhodobý
D117261-000 | D117261 | D117261- | Pumpa infúzní | 21125988 | 0735 | 07 | A_A302270 |  | soubor drobný dlouhodobý
D117265-000 | D117265 | D117265- | Pumpa infúzní | 21156177 | 0735 | 07 | A_A302370 |  | soubor drobný dlouhodobý
D117268-000 | D117268 | D117268- | Pumpa infúzní | 21156189 | 0735 | 07 | A_A302260 |  | soubor drobný dlouhodobý
D117271-000 | D117271 | D117271- | Pumpa infúzní | 21125983 | 1721 | 17 | A_M201150 |  | soubor drobný dlouhodobý
D117272-000 | D117272 | D117272- | Pumpa infúzní | 21125984 | 9051 | 90 | A_S104070 |  | soubor drobný dlouhodobý
D117274-000 | D117274 | D117274- | Pumpa infúzní | 21156167 | 9051 | 90 | A_S104070 |  | soubor drobný dlouhodobý
D117263-000 | D117263 | D117263- | Pumpa infúzní | 21156171 | 0735 | 07 | A_A302310 |  | soubor drobný dlouhodobý
D117266-000 | D117266 | D117266- | Pumpa infúzní | 21156180 | 0735 | 07 | A_A302270 |  | soubor drobný dlouhodobý
D117232-000 | D117232 | D117232- | Dávkovač lineární | 21126650 | 1731 | 17 | A_M201150 |  | soubor drobný dlouhodobý
D117236-000 | D117236 | D117236- | Dávkovač lineární | 21126672 | 1731 | 17 | A_M201150 |  | soubor drobný dlouhodobý
D117115-000 | D117115 | D117115- | Podvozek pod dewarovou nádobu | není | 0823 | 08 | A_C001700 |  | soubor drobný dlouhodobý
D117116-000 | D117116 | D117116- | Podvozek pod dewarovou nádobu | není | 0823 | 08 | A_C001700 |  | soubor drobný dlouhodobý
D117130-000 | D117130 | D117130- | Stojan infuzní pojízdný | není | 1013 | 10 | A_Q204450 |  | soubor drobný dlouhodobý
D117141-000 | D117141 | D117141- | Vozík nerezový | není | 0131 | 01 | A_D102390 |  | soubor drobný dlouhodobý
D117153-000 | D117153 | D117153- | Vozík víceúčelový pojízdný | 121085_1_1-1/1 | 3012 | 30 | A_Y204240 |  | soubor drobný dlouhodobý
D117188-000 | D117188 | D117188- | Pipeta | O25351B | 4041 | 40 | TZP304562 |  | soubor drobný dlouhodobý
D117191-000 | D117191 | D117191- | Monitor diagnostický | 20493019 | 2251 | 22 | A_X001290 |  | soubor drobný dlouhodobý
D117192-000 | D117192 | D117192- | Monitor diagnostický | 29726081 | 2251 | 22 | A_X001270 |  | soubor drobný dlouhodobý
D117193-000 | D117193 | D117193- | Monitor náhledový | 40331091 | 2251 | 22 | A_X001290 |  | soubor drobný dlouhodobý
D117194-000 | D117194 | D117194- | Monitor náhledový | 53469092 | 2251 | 22 | A_X001270 |  | soubor drobný dlouhodobý
D117197-000 | D117197 | D117197- | Vozík víceúčelový pojízdný | 121014_2_1_6-2/2 | 1011 | 10 | A_Q205420 |  | soubor drobný dlouhodobý
D117198-000 | D117198 | D117198- | Pumpa infúzní | 21156084 | 1731 | 17 | A_M201070 |  | soubor drobný dlouhodobý
D117199-000 | D117199 | D117199- | Pumpa infúzní | 21156085 | 1731 | 17 | A_M201150 |  | soubor drobný dlouhodobý
D117200-000 | D117200 | D117200- | Pumpa infúzní | 21156086 | 1731 | 17 | A_M201080 |  | soubor drobný dlouhodobý
D117201-000 | D117201 | D117201- | Pumpa infúzní | 21156087 | 1731 | 17 | A_M201150 |  | soubor drobný dlouhodobý
D117203-000 | D117203 | D117203- | Pumpa infúzní | 21156089 | 1731 | 17 | A_M201150 |  | soubor drobný dlouhodobý
D117206-000 | D117206 | D117206- | Pumpa infúzní | 21156092 | 1731 | 17 | A_M201080 |  | soubor drobný dlouhodobý
D117239-000 | D117239 | D117239- | Dávkovač lineární | 21126675 | 1731 | 17 | A_M201150 |  | soubor drobný dlouhodobý
D117241-000 | D117241 | D117241- | Dávkovač lineární | 21126677 | 1731 | 17 | A_M201150 |  | soubor drobný dlouhodobý
D117242-000 | D117242 | D117242- | Dávkovač lineární | 21126678 | 1731 | 17 | A_M201150 |  | soubor drobný dlouhodobý
D117246-000 | D117246 | D117246- | Dávkovač lineární | 21126682 | 1731 | 17 | A_M201080 |  | soubor drobný dlouhodobý
D117249-000 | D117249 | D117249- | Dávkovač lineární | 21126685 | 1731 | 17 | A_M201150 |  | soubor drobný dlouhodobý
D117253-000 | D117253 | D117253- | Dávkovač lineární | 21126695 | 1731 | 17 | A_M201100 |  | soubor drobný dlouhodobý
D117254-000 | D117254 | D117254- | Dávkovač lineární | 21126696 | 1731 | 17 | A_M201150 |  | soubor drobný dlouhodobý
D117256-000 | D117256 | D117256- | Dávkovač lineární | 21126698 | 1731 | 17 | A_M201140 |  | soubor drobný dlouhodobý
D117257-000 | D117257 | D117257- | Pumpa infúzní | 21156172 | 9051 | 90 | A_S104070 |  | soubor drobný dlouhodobý
D117258-000 | D117258 | D117258- | Pumpa infúzní | 21156179 | 9051 | 90 | A_S104070 |  | soubor drobný dlouhodobý
D117285-000 | D117285 | D117285- | Pumpa infúzní | 21125964 | 0721 | 07 | A_H205220 |  | soubor drobný dlouhodobý
D117287-000 | D117287 | D117287- | Pumpa infúzní | 21125966 | 0721 | 07 | A_H205220 |  | soubor drobný dlouhodobý
D117288-000 | D117288 | D117288- | Pumpa infúzní | 21125967 | 0762 | 07 | A_R202060 |  | soubor drobný dlouhodobý
D117292-000 | D117292 | D117292- | Pumpa infúzní | 21125980 | 0762 | 07 | A_M304080 |  | soubor drobný dlouhodobý
D117294-000 | D117294 | D117294- | Pumpa infúzní | 21125982 | 0762 | 07 | A_E002220 |  | soubor drobný dlouhodobý
D117296-000 | D117296 | D117296- | Pumpa infúzní | 21125986 | 0762 | 07 | A_E003210 |  | soubor drobný dlouhodobý
D117298-000 | D117298 | D117298- | Pumpa infúzní | 21156164 | 9051 | 90 | A_S104070 |  | soubor drobný dlouhodobý
D117301-000 | D117301 | D117301- | Pumpa infúzní | 21156170 | 9051 | 90 | A_A491260 |  | soubor drobný dlouhodobý
D117304-000 | D117304 | D117304- | Pumpa infúzní | 21156181 | 9051 | 90 | A_S104070 |  | soubor drobný dlouhodobý
D117335-000 | D117335 | D117335- | základna infuzních pump a dávk | 19953923 | 1731 | 17 | A_M201140 |  | soubor drobný dlouhodobý
D117349-000 | D117349 | D117349- | Dávkovač lineární | 20799188 | 0735 | 07 | A_A302270 |  | soubor drobný dlouhodobý
D117351-000 | D117351 | D117351- | Dávkovač lineární | 18396591 | 0735 | 07 | A_A302270 |  | soubor drobný dlouhodobý
D117353-000 | D117353 | D117353- | Dávkovač lineární | 21187735 | 0735 | 07 | A_A302270 |  | soubor drobný dlouhodobý
D117355-000 | D117355 | D117355- | Pumpa infúzní | 19683565 | 1013 | 10 | A_Q204440 |  | soubor drobný dlouhodobý
D117359-000 | D117359 | D117359- | Pumpa infuzní Module MVP PT | 21125950 | 1015 | 10 | A_Q206350 |  | soubor drobný dlouhodobý
D117404-000 | D117404 | D117404- | Svorka cévní bulldog clamps-za | není | 4764 | 47 | A_A102210 |  | soubor drobný dlouhodobý
D117385-000 | D117385 | D117385- | Svorka cévní bulldog clamps-ro | není | 4764 | 47 | A_A102210 |  | soubor drobný dlouhodobý
D117389-000 | D117389 | D117389- | Svorka cévní bulldog clamps-ro | není | 4764 | 47 | A_A102210 |  | soubor drobný dlouhodobý
D117380-000 | D117380 | D117380- | Svorka cévní bulldog clamps-ro | není | 4764 | 47 | A_A102210 |  | soubor drobný dlouhodobý
D117381-000 | D117381 | D117381- | Svorka cévní bulldog clamps-ro | není | 4764 | 47 | A_A102210 |  | soubor drobný dlouhodobý
D117377-000 | D117377 | D117377- | Svorka cévní bulldog clamps-ro | není | 4764 | 47 | A_A102210 |  | soubor drobný dlouhodobý
D117378-000 | D117378 | D117378- | Svorka cévní bulldog clamps-ro | není | 4764 | 47 | A_A102210 |  | soubor drobný dlouhodobý
D117391-000 | D117391 | D117391- | Svorka cévní bulldog clamps-ro | není | 4764 | 47 | A_A102210 |  | soubor drobný dlouhodobý
D117393-000 | D117393 | D117393- | Svorka cévní bulldog clamps-za | není | 4764 | 47 | A_A102210 |  | soubor drobný dlouhodobý
D117379-000 | D117379 | D117379- | Svorka cévní bulldog clamps-ro | není | 4764 | 47 | A_A102210 |  | soubor drobný dlouhodobý
D117383-000 | D117383 | D117383- | Svorka cévní bulldog clamps-ro | není | 4764 | 47 | A_A102210 |  | soubor drobný dlouhodobý
D117394-000 | D117394 | D117394- | Svorka cévní bulldog clamps-za | není | 4764 | 47 | A_A102210 |  | soubor drobný dlouhodobý
D117396-000 | D117396 | D117396- | Svorka cévní bulldog clamps-za | není | 4764 | 47 | A_A102210 |  | soubor drobný dlouhodobý
D117384-000 | D117384 | D117384- | Svorka cévní bulldog clamps-ro | není | 4764 | 47 | A_A102210 |  | soubor drobný dlouhodobý
D117387-000 | D117387 | D117387- | Svorka cévní bulldog clamps-ro | není | 4764 | 47 | A_A102210 |  | soubor drobný dlouhodobý
D117403-000 | D117403 | D117403- | Svorka cévní bulldog clamps-za | není | 4764 | 47 | A_A102210 |  | soubor drobný dlouhodobý
D117406-000 | D117406 | D117406- | Svorka cévní bulldog clamps-za | není | 4764 | 47 | A_A102210 |  | soubor drobný dlouhodobý
D117408-000 | D117408 | D117408- | Svorka cévní bulldog clamps-za | není | 4764 | 47 | A_A102210 |  | soubor drobný dlouhodobý
D117407-000 | D117407 | D117407- | Svorka cévní bulldog clamps-za | není | 4764 | 47 | A_A102210 |  | soubor drobný dlouhodobý
D117392-000 | D117392 | D117392- | Svorka cévní bulldog clamps-ro | není | 4764 | 47 | A_A102210 |  | soubor drobný dlouhodobý
D117395-000 | D117395 | D117395- | Svorka cévní bulldog clamps-za | není | 4764 | 47 | A_A102210 |  | soubor drobný dlouhodobý
D117402-000 | D117402 | D117402- | Svorka cévní bulldog clamps-za | není | 4764 | 47 | A_A102210 |  | soubor drobný dlouhodobý
D117405-000 | D117405 | D117405- | Svorka cévní bulldog clamps-za | není | 4764 | 47 | A_A102210 |  | soubor drobný dlouhodobý
D117397-000 | D117397 | D117397- | Svorka cévní bulldog clamps-za | není | 4764 | 47 | A_A102210 |  | soubor drobný dlouhodobý
D117382-000 | D117382 | D117382- | Svorka cévní bulldog clamps-ro | není | 4764 | 47 | A_A102210 |  | soubor drobný dlouhodobý
D117386-000 | D117386 | D117386- | Svorka cévní bulldog clamps-ro | není | 4764 | 47 | A_A102210 |  | soubor drobný dlouhodobý
D117398-000 | D117398 | D117398- | Svorka cévní bulldog clamps-za | není | 4764 | 47 | A_A102210 |  | soubor drobný dlouhodobý
D117399-000 | D117399 | D117399- | Svorka cévní bulldog clamps-za | není | 4764 | 47 | A_A102210 |  | soubor drobný dlouhodobý
D117388-000 | D117388 | D117388- | Svorka cévní bulldog clamps-ro | není | 4764 | 47 | A_A102210 |  | soubor drobný dlouhodobý
D117390-000 | D117390 | D117390- | Svorka cévní bulldog clamps-ro | není | 4764 | 47 | A_A102210 |  | soubor drobný dlouhodobý
D117400-000 | D117400 | D117400- | Svorka cévní bulldog clamps-za | není | 4764 | 47 | A_A102210 |  | soubor drobný dlouhodobý
D117401-000 | D117401 | D117401- | Svorka cévní bulldog clamps-za | není | 4764 | 47 | A_A102210 |  | soubor drobný dlouhodobý
D117542-000 | D117542 | D117542- | Achromát mikroskopu | není | 0823 | 08 | A_C001780 |  | soubor drobný dlouhodobý
D078959-000 | D078959 | D078959- | Dávkovač lineární Agilia | 20078417 | 1031 | 10 | A_Q203330 |  | soubor drobný dlouhodobý
D078962-000 | D078962 | D078962- | Pumpa infuzní volum.Optima PT | 21575780 | 5721 | 57 | A_Y101150 |  | soubor drobný dlouhodobý
D117543-000 | D117543 | D117543- | Kondenzor pro fázový kontrast | není | 0823 | 08 | A_C001780 |  | soubor drobný dlouhodobý
D078958-000 | D078958 | D078958- | Dávkovač linearní Agilia | 20078401 | 1031 | 10 | A_Q203330 |  | soubor drobný dlouhodobý
D078966-000 | D078966 | D078966- | Dávkovač lineární Orchestra | 19145385 | 5031 | 50 | A_A402260 |  | soubor drobný dlouhodobý
D078968-000 | D078968 | D078968- | Dávkovač lineární Orchestra | 19359824 | 5031 | 50 | A_A202170 |  | soubor drobný dlouhodobý
D078967-000 | D078967 | D078967- | Dávkovač lineární Orchestra | 19145386 | 5031 | 50 | A_A402260 |  | soubor drobný dlouhodobý
D078965-000 | D078965 | D078965- | Dávkovač lineární Orchestra | 18600515 | 5031 | 50 | A_A402190 |  | soubor drobný dlouhodobý
D078963-000 | D078963 | D078963- | Pumpa infuzní volum.Optima PT | 19928672 | 1031 | 10 | A_Q203330 |  | soubor drobný dlouhodobý
D078964-000 | D078964 | D078964- | Pumpa infuzní Agilia | 20640046 | 9051 | 90 | A_S104120 |  | soubor drobný dlouhodobý
D078970-000 | D078970 | D078970- | Dávkovač lineární Orchestra | 19443595 | 5031 | 50 | A_A402270 |  | soubor drobný dlouhodobý
D078960-000 | D078960 | D078960- | Pumpa infuzní volum.Optima PT | 21575778 | 5721 | 57 | A_Y101150 |  | soubor drobný dlouhodobý
D078969-000 | D078969 | D078969- | Dávkovač lineární Orchestra | 19381494 | 5031 | 50 | A_A402190 |  | soubor drobný dlouhodobý
D117557-000 | D117557 | D117557- | Minicentrifuga | 1218158 | 1221 | 12 | A_A101220 |  | soubor drobný dlouhodobý
D117588-000 | D117588 | D117588- | Napínák drátů k hybridnímu zev | není | 4764 | 47 | A_A102210 |  | soubor drobný dlouhodobý
D117589-000 | D117589 | D117589- | Svářečka obalů | 13100+R1232 | 2421 | 24 | UZQ103200 |  | soubor drobný dlouhodobý
D117598-000 | D117598 | D117598- | Kleště na ploténku FF532R | není | 0662 | 06 | A_M304060 |  | soubor drobný dlouhodobý
D117599-000 | D117599 | D117599- | Kleště na ploténku FF532R | není | 0662 | 06 | A_M304060 |  | soubor drobný dlouhodobý
D117615-000 | D117615 | D117615- | Fixace břišní | není | 1811 | 18 | A_U001640 |  | soubor drobný dlouhodobý
D117616-000 | D117616 | D117616- | Defibrilátor | 40309201 | 0721 | 07 | A_H205220 |  | soubor drobný dlouhodobý
D078986-000 | D078986 | D078986- | Přístroj na měření-Bodymetr | není | 1021 | 10 | A_Q101680 |  | soubor drobný dlouhodobý
D117741-000 | D117741 | D117741- | Tavička vitrifikační | ISE-601 | 0823 | 08 | A_C001780 |  | soubor drobný dlouhodobý
D117740-000 | D117740 | D117740- | Box vitrifikační | není | 0823 | 08 | A_C001700 |  | soubor drobný dlouhodobý
D117742-000 | D117742 | D117742- | Nádoba Dewarova | 231449 | 0823 | 08 | A_C001700 |  | soubor drobný dlouhodobý
D117743-000 | D117743 | D117743- | Nádoba Dewarova | 231440 | 0823 | 08 | A_C001700 |  | soubor drobný dlouhodobý
D117745-000 | D117745 | D117745- | Nádoba Dewarova | 231438 | 0823 | 08 | A_C001700 |  | soubor drobný dlouhodobý
D117744-000 | D117744 | D117744- | Nádoba Dewarova | 231445 | 0823 | 08 | A_C001700 |  | soubor drobný dlouhodobý
D117751-000 | D117751 | D117751- | Křeslo transportní | není | 0611 | 06 | A_M202190 |  | soubor drobný dlouhodobý
D079009-000 | D079009 | D079009- | Vozík instrumentační Blanco/4/ | není | 0731 | 07 | A_A402440 |  | soubor drobný dlouhodobý
D079007-000 | D079007 | D079007- | Vozík instrumentační Blanco/2/ | není | 0731 | 07 | A_A402440 |  | soubor drobný dlouhodobý
D079008-000 | D079008 | D079008- | Vozík instrumentační Blanco/3/ | není | 0731 | 07 | A_A402440 |  | soubor drobný dlouhodobý
D079006-000 | D079006 | D079006- | Vozík instrumentační Blanco/1/ | není | 0731 | 07 | A_A402340 |  | soubor drobný dlouhodobý
D117808-000 | D117808 | D117808- | Ventil redukční | 1302/90839A | 6029 | 60 | A_A491320 |  | soubor drobný dlouhodobý
D117806-000 | D117806 | D117806- | Ventil redukční | 1302/90832A | 6029 | 60 | A_A401250 |  | soubor drobný dlouhodobý
D117811-000 | D117811 | D117811- | Lehátko vyšetřovací pojízdné | 122323_1_1_1-1/1 | 0862 | 08 | A_C002690 |  | soubor drobný dlouhodobý
D117807-000 | D117807 | D117807- | Ventil redukční | 1302/90833A | 6029 | 60 | A_A401250 |  | soubor drobný dlouhodobý
D117809-000 | D117809 | D117809- | Ventil redukční | 1302/90841A | 6029 | 60 | A_A191630 |  | soubor drobný dlouhodobý
D117805-000 | D117805 | D117805- | Ventil redukční | 1302/90826A | 6029 | 60 | A_A401250 |  | soubor drobný dlouhodobý
D117871-000 | D117871 | D117871- | Pipeta | J34423B | 3841 | 38 | TZP303583 |  | soubor drobný dlouhodobý
D117872-000 | D117872 | D117872- | Pipeta | G33282C | 3841 | 38 | TZP303583 |  | soubor drobný dlouhodobý
D117873-000 | D117873 | D117873- | Pipeta | I19953B | 3841 | 38 | TZP303583 |  | soubor drobný dlouhodobý
D117870-000 | D117870 | D117870- | Pipeta | R34880B | 3841 | 38 | TZP303583 |  | soubor drobný dlouhodobý
D117877-000 | D117877 | D117877- | Pipeta | 351206A | 3841 | 38 | TZP303580 |  | soubor drobný dlouhodobý
D117878-000 | D117878 | D117878- | Pipeta | G22161B | 3841 | 38 | TZP303580 |  | soubor drobný dlouhodobý
D117917-000 | D117917 | D117917- | Postýlka dětská | 122377_1_1_1-10/6 | 1033 | 10 | A_Q202291 |  | soubor drobný dlouhodobý
D117912-000 | D117912 | D117912- | Postýlka dětská | 122377_1_1_1-10/1 | 1033 | 10 | A_Q202291 |  | soubor drobný dlouhodobý
D117920-000 | D117920 | D117920- | Postýlka dětská | 122377_1_1_1-10/9 | 1033 | 10 | A_Q202291 |  | soubor drobný dlouhodobý
D117914-000 | D117914 | D117914- | Postýlka dětská | 122377_1_1_1-10/3 | 1033 | 10 | A_Q202230 |  | soubor drobný dlouhodobý
D117915-000 | D117915 | D117915- | Postýlka dětská | 122377_1_1_1-10/4 | 1033 | 10 | A_Q202210 |  | soubor drobný dlouhodobý
D117918-000 | D117918 | D117918- | Postýlka dětská | 122377_1_1_1-10/7 | 1033 | 10 | A_Q202200 |  | soubor drobný dlouhodobý
D117919-000 | D117919 | D117919- | Postýlka dětská | 122377_1_1_1-10/8 | 1033 | 10 | A_Q205220 |  | soubor drobný dlouhodobý
D117913-000 | D117913 | D117913- | Postýlka dětská | 122377_1_1_1-10/2 | 1033 | 10 | A_Q202210 |  | soubor drobný dlouhodobý
D117916-000 | D117916 | D117916- | Postýlka dětská | 122377_1_1_1-10/5 | 1033 | 10 | A_Q202291 |  | soubor drobný dlouhodobý
D117921-000 | D117921 | D117921- | Postýlka dětská | 122377_1_1_1-10/10 | 1033 | 10 | A_Q202270 |  | soubor drobný dlouhodobý
D117974-000 | D117974 | D117974- | Vozík instrumentační s dvěma t | není | 0823 | 08 | A_C001760 |  | soubor drobný dlouhodobý
D117977-000 | D117977 | D117977- | Vozík instrumentační se zásuvk | není | 2421 | 24 | UZQ202160 |  | soubor drobný dlouhodobý
D117979-000 | D117979 | D117979- | Vozík instrumentační se zásuvk | není | 2421 | 24 | UZQ202060 |  | soubor drobný dlouhodobý
D117975-000 | D117975 | D117975- | Vozík instrumentační s dvěma t | není | 0823 | 08 | A_C001760 |  | soubor drobný dlouhodobý
D117976-000 | D117976 | D117976- | Vozík instrumentační s dvěma t | není | 0823 | 08 | A_C001760 |  | soubor drobný dlouhodobý
D117980-000 | D117980 | D117980- | Vozík instrumentační se zásuvk | není | 2421 | 24 | UZQ202040 |  | soubor drobný dlouhodobý
D117978-000 | D117978 | D117978- | Vozík instrumentační se zásuvk | není | 2421 | 24 | UZQ202160 |  | soubor drobný dlouhodobý
D117998-000 | D117998 | D117998- | Kleště na ploténku FF502R | není | 0662 | 06 | A_M304060 |  | soubor drobný dlouhodobý
D117997-000 | D117997 | D117997- | Kleště na ploténku FF502R | není | 0662 | 06 | A_M304060 |  | soubor drobný dlouhodobý
D117999-000 | D117999 | D117999- | Klíč č. 11 k soupravě zevních | není | 4764 | 47 | A_A102210 |  | soubor drobný dlouhodobý
D118003-000 | D118003 | D118003- | Jehelec durogrip wertheim 300 | není | 4764 | 47 |  |  | soubor drobný dlouhodobý
D118006-000 | D118006 | D118006- | Jehelec durogrip wertheim 300 | není | 4764 | 47 |  |  | soubor drobný dlouhodobý
D118005-000 | D118005 | D118005- | Jehelec durogrip wertheim 300 | není | 4764 | 47 |  |  | soubor drobný dlouhodobý
D118004-000 | D118004 | D118004- | Jehelec durogrip wertheim 300 | není | 4764 | 47 |  |  | soubor drobný dlouhodobý
D118027-000 | D118027 | D118027- | Váha lékařská s výškoměrem | WOC12006129 | 3011 | 30 | A_Y104130 |  | soubor drobný dlouhodobý
D118041-000 | D118041 | D118041- | Váha kojenecká | 5207037006 | 0921 | 09 | A_C003560 |  | soubor drobný dlouhodobý
D118040-000 | D118040 | D118040- | Váha kojenecká | 5207037007 | 3841 | 38 | TZP391573 |  | soubor drobný dlouhodobý
D118028-000 | D118028 | D118028- | Stimulátor nervový pro perifér | 4501100001 | 0721 | 07 | A_H205210 |  | soubor drobný dlouhodobý
D118042-000 | D118042 | D118042- | Váha lékařská s výškoměrem | 5610055098 | 1021 | 10 | A_Q101330 |  | soubor drobný dlouhodobý
D118026-000 | D118026 | D118026- | Stůl pro Vojtovu terapii | 01335 | 0921 | 09 | A_C001200 |  | soubor drobný dlouhodobý
D118078-000 | D118078 | D118078- | Svítidlo vyšetřovací | 201S+U2020013P1564 | 0931 | 09 | A_C004130 |  | soubor drobný dlouhodobý
D118127-000 | D118127 | D118127- | Lehátko transportní | 122758_1_1_2-1/1 | 0863 | 08 | A_C002130 |  | soubor drobný dlouhodobý
D118123-000 | D118123 | D118123- | Stojan s aseptickým umyvadlem | není | 0823 | 08 | A_C001760 |  | soubor drobný dlouhodobý
D118130-000 | D118130 | D118130- | zástěna teleskopická | není | 1521 | 15 | A_F101210 |  | soubor drobný dlouhodobý
D118129-000 | D118129 | D118129- | zástěna teleskopická | není | 1521 | 15 | A_F101220 |  | soubor drobný dlouhodobý
D118189-000 | D118189 | D118189- | Pipeta vícekanálová | 022765B | 4041 | 40 | TZP304571 |  | soubor drobný dlouhodobý
D118190-000 | D118190 | D118190- | Pipeta vícekanálová | 023242B | 4041 | 40 | TZP304571 |  | soubor drobný dlouhodobý
D118210-000 | D118210 | D118210- | Síto pro uložení instrumentári | není | 4764 | 47 | A_A102210 |  | soubor drobný dlouhodobý
D118212-000 | D118212 | D118212- | Kleště přidržovací pro vrtací | není | 4764 | 47 | A_A102210 |  | soubor drobný dlouhodobý
D118213-000 | D118213 | D118213- | Fréza ruční nitrodřeňová pr. 7 | není | 4764 | 47 | A_A102210 |  | soubor drobný dlouhodobý
D118211-000 | D118211 | D118211- | Rukojeť tvaru T s rychlospojko | není | 4764 | 47 | A_A102210 |  | soubor drobný dlouhodobý
D118225-000 | D118225 | D118225- | Mrazák laboratorní | 821951628 | 4443 | 44 | TZP10157D |  | soubor drobný dlouhodobý
D118223-000 | D118223 | D118223- | Laser oční 532 nm | 0902382601X | 1462 | 14 | A_E002220 |  | soubor drobný dlouhodobý
D118241-000 | D118241 | D118241- | Minicentrifuga | AS20111233514 | 3241 | 32 | TZP306504 |  | soubor drobný dlouhodobý
D118240-000 | D118240 | D118240- | Minicentrifuga | AS20111233563 | 3241 | 32 | TZP306504 |  | soubor drobný dlouhodobý
D118253-000 | D118253 | D118253- | Kleště úchopové CH 5/550 Richa | není | 1221 | 12 | A_A391060 |  | soubor drobný dlouhodobý
D118257-000 | D118257 | D118257- | Brýle lupové | není | 2962 | 29 | A_A301360 |  | soubor drobný dlouhodobý
D118256-000 | D118256 | D118256- | Rollbord | není | 3131 | 31 | A_D105270 |  | soubor drobný dlouhodobý
D118281-000 | D118281 | D118281- | Nůžky metzenbaum preparační tv | není | 4766 | 47 | A_Q102680 |  | soubor drobný dlouhodobý
D118282-000 | D118282 | D118282- | Nůžky metzenbaum preparační tv | není | 4766 | 47 | A_Q102680 |  | soubor drobný dlouhodobý
D118283-000 | D118283 | D118283- | Nůžky metzenbaum preparační tv | není | 4766 | 47 | A_Q102680 |  | soubor drobný dlouhodobý
D118287-000 | D118287 | D118287- | Transiluminátor novorozenecký | není | 0931 | 09 | A_C003820 |  | soubor drobný dlouhodobý
D118308-000 | D118308 | D118308- | zástěna dvoudílná | 123213_1_1_1-1/1 | 0823 | 08 | A_C001670 |  | soubor drobný dlouhodobý
D118328-000 | D118328 | D118328- | Svorka cévní bulldog clamps-za | není | 4764 | 47 |  |  | soubor drobný dlouhodobý
D118324-000 | D118324 | D118324- | Svorka cévní buldog rovná 320- | není | 4764 | 47 |  |  | soubor drobný dlouhodobý
D118326-000 | D118326 | D118326- | Svorka cévní buldog rovná 320- | není | 4764 | 47 |  |  | soubor drobný dlouhodobý
D118327-000 | D118327 | D118327- | Svorka cévní bulldog clamps-za | není | 4764 | 47 |  |  | soubor drobný dlouhodobý
D118330-000 | D118330 | D118330- | Svorka cévní bulldog clamps-za | není | 4764 | 47 |  |  | soubor drobný dlouhodobý
D118323-000 | D118323 | D118323- | Svorka cévní buldog rovná 320- | není | 4764 | 47 |  |  | soubor drobný dlouhodobý
D118325-000 | D118325 | D118325- | Svorka cévní buldog rovná 320- | není | 4764 | 47 |  |  | soubor drobný dlouhodobý
D118329-000 | D118329 | D118329- | Svorka cévní bulldog clamps-za | není | 4764 | 47 |  |  | soubor drobný dlouhodobý
D079060-000 | D079060 | D079060- | Přístroj Electr.Antiperspirant | SN:1360008 | 2021 | 20 | A_P202020 |  | soubor drobný dlouhodobý
D079063-000 | D079063 | D079063- | Oxymetr pulsní Masimo Rad5 | N56811 | 0911 | 09 | A_C003130 |  | soubor drobný dlouhodobý
D118370-000 | D118370 | D118370- | zástěna teleskopická | není | 1521 | 15 | A_F101200 |  | soubor drobný dlouhodobý
D118355-000 | D118355 | D118355- | Miska urologická | 15293 | 2152 | 21 | A_H202290 |  | soubor drobný dlouhodobý
D118369-000 | D118369 | D118369- | zástěna teleskopická | není | 1521 | 15 | A_F101190 |  | soubor drobný dlouhodobý
D118342-000 | D118342 | D118342- | Brýle lupové | není | 2921 | 29 | A_A301330 |  | soubor drobný dlouhodobý
D118354-000 | D118354 | D118354- | Stojan infuzní k operačnímu st | 16257 | 2152 | 21 | A_H202290 |  | soubor drobný dlouhodobý
D118418-000 | D118418 | D118418- | Oxymetr pulsní | CR-35148611 | 1021 | 10 | A_Q101290 |  | soubor drobný dlouhodobý
D118422-000 | D118422 | D118422- | Dynamometr ruční | B397111910090 | 3021 | 30 | A_Y201410 |  | soubor drobný dlouhodobý
D118425-000 | D118425 | D118425- | Teploměr digitální s datalogge | 13931104 | 4041 | 40 | TZP304565 |  | soubor drobný dlouhodobý
D118471-000 | D118471 | D118471- | Box chladící transportní | není | 4041 | 40 | TZP304565 |  | soubor drobný dlouhodobý
D118498-000 | D118498 | D118498- | Box chladící transportní | není | 2011 | 20 | A_P203050 |  | soubor drobný dlouhodobý
D118428-000 | D118428 | D118428- | Teploměr digitální s datalogge | 13931039 | 4041 | 40 | TZP304565 |  | soubor drobný dlouhodobý
D118429-000 | D118429 | D118429- | Teploměr digitální s datalogge | 13931056 | 4041 | 40 | TZP304565 |  | soubor drobný dlouhodobý
D118499-000 | D118499 | D118499- | Box chladící transportní | není | 2121 | 21 | A_H101300 |  | soubor drobný dlouhodobý
D118503-000 | D118503 | D118503- | Box chladící transportní | není | 3241 | 32 |  |  | soubor drobný dlouhodobý
D118430-000 | D118430 | D118430- | Teploměr digitální s datalogge | 13931055 | 4041 | 40 | TZP304565 |  | soubor drobný dlouhodobý
D118470-000 | D118470 | D118470- | Box chladící transportní | není | 4041 | 40 | TZP304565 |  | soubor drobný dlouhodobý
D118427-000 | D118427 | D118427- | Teploměr digitální s datalogge | 13931100 | 4041 | 40 | TZP304565 |  | soubor drobný dlouhodobý
D118433-000 | D118433 | D118433- | Teploměr digitální s datalogge | 13931054 | 0311 | 03 | A_J102330 |  | soubor drobný dlouhodobý
D118434-000 | D118434 | D118434- | Teploměr digitální s datalogge | 13931037 | 0432 | 04 | A_D106300 |  | soubor drobný dlouhodobý
D118437-000 | D118437 | D118437- | Teploměr digitální s datalogge | 13931110 | 4141 | 41 | TZP305515 |  | soubor drobný dlouhodobý
D118439-000 | D118439 | D118439- | Teploměr digitální s datalogge | 13931101 | 3541 | 35 | A_L002430 |  | soubor drobný dlouhodobý
D118440-000 | D118440 | D118440- | Teploměr digitální s datalogge | 13931041 | 3541 | 35 | A_L002430 |  | soubor drobný dlouhodobý
D118444-000 | D118444 | D118444- | Teploměr digitální s datalogge | 13931047 | 4806 | 48 | A_Z002350 |  | soubor drobný dlouhodobý
D118448-000 | D118448 | D118448- | Teploměr digitální s datalogge | 13931052 | 4806 | 48 | A_Z002350 |  | soubor drobný dlouhodobý
D118449-000 | D118449 | D118449- | Teploměr digitální s datalogge | 13931035 | 1612 | 16 | A_H105300 |  | soubor drobný dlouhodobý
D118504-000 | D118504 | D118504- | Box chladící transportní | není | 3241 | 32 |  |  | soubor drobný dlouhodobý
D118497-000 | D118497 | D118497- | Box chladící transportní | není | 3741 | 37 | TZP301563 |  | soubor drobný dlouhodobý
D118500-000 | D118500 | D118500- | Box chladící transportní | není | 0823 | 08 | A_C001700 |  | soubor drobný dlouhodobý
D118426-000 | D118426 | D118426- | Teploměr digitální s datalogge | 13931103 | 4041 | 40 | TZP304565 |  | soubor drobný dlouhodobý
D118431-000 | D118431 | D118431- | Teploměr digitální s datalogge | 13931109 | 0131 | 01 | A_D102170 |  | soubor drobný dlouhodobý
D118441-000 | D118441 | D118441- | Teploměr digitální s datalogge | 13931106 | 1821 | 18 | A_U001070 |  | soubor drobný dlouhodobý
D118442-000 | D118442 | D118442- | Teploměr digitální s datalogge | 13931036 | 4141 | 41 | TZP305515 |  | soubor drobný dlouhodobý
D118462-000 | D118462 | D118462- | Teploměr digitální s datalogge | 13931046 | 3741 | 37 | TZP301535 |  | soubor drobný dlouhodobý
D118473-000 | D118473 | D118473- | Box chladící transportní | není | 4041 | 40 | TZP304565 |  | soubor drobný dlouhodobý
D118432-000 | D118432 | D118432- | Teploměr digitální s datalogge | 13931096 | 0221 | 02 | A_Y101220 |  | soubor drobný dlouhodobý
D118436-000 | D118436 | D118436- | Teploměr digitální s datalogge | 13931044 | 4141 | 41 | TZP305515 |  | soubor drobný dlouhodobý
D118452-000 | D118452 | D118452- | Teploměr digitální s datalogge | 13931040 | 0731 | 07 | A_A402400 |  | soubor drobný dlouhodobý
D118454-000 | D118454 | D118454- | Teploměr digitální s datalogge | 13931102 | 6029 | 60 | A_A491140 |  | soubor drobný dlouhodobý
D118450-000 | D118450 | D118450- | Teploměr digitální s datalogge | 13931113 | 4806 | 48 | A_Z002350 |  | soubor drobný dlouhodobý
D118451-000 | D118451 | D118451- | Teploměr digitální s datalogge | 13931045 | 0731 | 07 | A_A402400 |  | soubor drobný dlouhodobý
D118435-000 | D118435 | D118435- | Teploměr digitální s datalogge | 13931114 | 0532 | 05 | A_D107270 |  | soubor drobný dlouhodobý
D118438-000 | D118438 | D118438- | Teploměr digitální s datalogge | 13931111 | 3541 | 35 | A_L002430 |  | soubor drobný dlouhodobý
D118482-000 | D118482 | D118482- | Box chladící transportní | není | 4141 | 41 | TZP305519 |  | soubor drobný dlouhodobý
D118443-000 | D118443 | D118443- | Teploměr digitální s datalogge | 13931099 | 3841 | 38 | TZP303578 |  | soubor drobný dlouhodobý
D118447-000 | D118447 | D118447- | Teploměr digitální s datalogge | 13931112 | 0823 | 08 | A_C001660 |  | soubor drobný dlouhodobý
D118458-000 | D118458 | D118458- | Teploměr digitální s datalogge | 13931038 | 3741 | 37 | TZP302583 |  | soubor drobný dlouhodobý
D118460-000 | D118460 | D118460- | Teploměr digitální s datalogge | 13931049 | 3741 | 37 | TZP302569 |  | soubor drobný dlouhodobý
D118453-000 | D118453 | D118453- | Teploměr digitální s datalogge | 13931095 | 6029 | 60 | A_A491140 |  | soubor drobný dlouhodobý
D118455-000 | D118455 | D118455- | Teploměr digitální s datalogge | 13931107 | 3741 | 37 | TZP301535 |  | soubor drobný dlouhodobý
D118487-000 | D118487 | D118487- | Box chladící transportní | není | 4141 | 41 | TZP305519 |  | soubor drobný dlouhodobý
D118490-000 | D118490 | D118490- | Box chladící transportní | není | 2511 | 25 | A_R103470 |  | soubor drobný dlouhodobý
D118459-000 | D118459 | D118459- | Teploměr digitální s datalogge | 13931042 | 3741 | 37 | TZP302582 |  | soubor drobný dlouhodobý
D118464-000 | D118464 | D118464- | Teploměr digitální s datalogge | 13931053 | 3590 | 35 | A_L002541 |  | soubor drobný dlouhodobý
D118445-000 | D118445 | D118445- | Teploměr digitální s datalogge | 13931105 | 2011 | 20 | A_P203050 |  | soubor drobný dlouhodobý
D118446-000 | D118446 | D118446- | Teploměr digitální s datalogge | 13931050 | 2121 | 21 | A_H101300 |  | soubor drobný dlouhodobý
D118491-000 | D118491 | D118491- | Box chladící transportní | není | 1311 | 13 | A_E003660 |  | soubor drobný dlouhodobý
D118492-000 | D118492 | D118492- | Box chladící transportní | není | 3741 | 37 | TZP302581 |  | soubor drobný dlouhodobý
D118469-000 | D118469 | D118469- | Box chladící transportní | není | 6029 | 60 | A_A491110 |  | soubor drobný dlouhodobý
D118474-000 | D118474 | D118474- | Box chladící transportní | není | 4041 | 40 | TZP304565 |  | soubor drobný dlouhodobý
D118456-000 | D118456 | D118456- | Teploměr digitální s datalogge | 13931048 | 3741 | 37 | TZP302577 |  | soubor drobný dlouhodobý
D118457-000 | D118457 | D118457- | Teploměr digitální s datalogge | 13931098 | 3741 | 37 | TZP301535 |  | soubor drobný dlouhodobý
D118495-000 | D118495 | D118495- | Box chladící transportní | není | 1211 | 12 | A_D104300 |  | soubor drobný dlouhodobý
D118502-000 | D118502 | D118502- | Box chladící transportní | není | 3241 | 32 |  |  | soubor drobný dlouhodobý
D118475-000 | D118475 | D118475- | Box chladící transportní | není | 4041 | 40 | TZP304565 |  | soubor drobný dlouhodobý
D118476-000 | D118476 | D118476- | Box chladící transportní | není | 0131 | 01 | A_D102170 |  | soubor drobný dlouhodobý
D118461-000 | D118461 | D118461- | Teploměr digitální s datalogge | 13931108 | 3741 | 37 | TZP301535 |  | soubor drobný dlouhodobý
D118463-000 | D118463 | D118463- | Teploměr digitální s datalogge | 13931051 | 3741 | 37 | TZP301535 |  | soubor drobný dlouhodobý
D118483-000 | D118483 | D118483- | Box chladící transportní | není | 3541 | 35 | A_L002430 |  | soubor drobný dlouhodobý
D118484-000 | D118484 | D118484- | Box chladící transportní | není | 3541 | 35 | A_L002430 |  | soubor drobný dlouhodobý
D118479-000 | D118479 | D118479- | Box chladící transportní | není | 0432 | 04 | A_D106300 |  | soubor drobný dlouhodobý
D118485-000 | D118485 | D118485- | Box chladící transportní | není | 3541 | 35 | A_L002430 |  | soubor drobný dlouhodobý
D118465-000 | D118465 | D118465- | Teploměr digitální s datalogge | 13931043 | 3590 | 35 | A_L002541 |  | soubor drobný dlouhodobý
D118472-000 | D118472 | D118472- | Box chladící transportní | není | 4041 | 40 | TZP304565 |  | soubor drobný dlouhodobý
D118486-000 | D118486 | D118486- | Box chladící transportní | není | 3541 | 35 | A_L002430 |  | soubor drobný dlouhodobý
D118489-000 | D118489 | D118489- | Box chladící transportní | není | 3741 | 37 | TZP301539 |  | soubor drobný dlouhodobý
D118480-000 | D118480 | D118480- | Box chladící transportní | není | 0532 | 05 | A_D107270 |  | soubor drobný dlouhodobý
D118494-000 | D118494 | D118494- | Box chladící transportní | není | 2611 | 26 | A_D103290 |  | soubor drobný dlouhodobý
D118501-000 | D118501 | D118501- | Box chladící transportní | není | 1612 | 16 | A_H105300 |  | soubor drobný dlouhodobý
D118493-000 | D118493 | D118493- | Box chladící transportní | není | 3741 | 37 | TZP301539 |  | soubor drobný dlouhodobý
D118496-000 | D118496 | D118496- | Box chladící transportní | není | 3741 | 37 | TZP301539 |  | soubor drobný dlouhodobý
D118477-000 | D118477 | D118477- | Box chladící transportní | není | 0221 | 02 | A_Y101220 |  | soubor drobný dlouhodobý
D118478-000 | D118478 | D118478- | Box chladící transportní | není | 0311 | 03 | A_J102330 |  | soubor drobný dlouhodobý
D118552-000 | D118552 | D118552- | Defibrilátor | 41492139 | 9402 | 94 | AXG0 |  | soubor drobný dlouhodobý
D118553-000 | D118553 | D118553- | Defibrilátor | 41492140 | 9402 | 94 | AXG0 |  | soubor drobný dlouhodobý
D118550-000 | D118550 | D118550- | Defibrilátor | 41492137 | 9402 | 94 | AXG0 |  | soubor drobný dlouhodobý
D118551-000 | D118551 | D118551- | Defibrilátor | 41492138 | 9402 | 94 | AXG0 |  | soubor drobný dlouhodobý
D118548-000 | D118548 | D118548- | Defibrilátor | 41492135 | 9402 | 94 | AXG0 |  | soubor drobný dlouhodobý
D118549-000 | D118549 | D118549- | Defibrilátor | 41492136 | 9402 | 94 | AXG0 |  | soubor drobný dlouhodobý
D118546-000 | D118546 | D118546- | Defibrilátor | 41492133 | 9402 | 94 | AXG0 |  | soubor drobný dlouhodobý
D118547-000 | D118547 | D118547- | Defibrilátor | 41492134 | 9402 | 94 | AXG0 |  | soubor drobný dlouhodobý
D118554-000 | D118554 | D118554- | Křeslo transportní | 19991 | 3012 | 30 | A_Y204480 |  | soubor drobný dlouhodobý
D118556-000 | D118556 | D118556- | Luer bone rong 15 cm RU5584-15 | není | 1162 | 11 |  |  | soubor drobný dlouhodobý
D118557-000 | D118557 | D118557- | Kleště štípací na drát délka 2 | není | 4764 | 47 | A_A102210 |  | soubor drobný dlouhodobý
D118559-000 | D118559 | D118559- | Lehátko vyšetřovací | 123381_1_1_1-1/1 | 2152 | 21 | A_H202440 |  | soubor drobný dlouhodobý
D118608-000 | D118608 | D118608- | Systém zádržný dětský | není | 9402 | 94 | AXG0 |  | soubor drobný dlouhodobý
D118612-000 | D118612 | D118612- | Systém zádržný dětský | není | 9402 | 94 | AXG0 |  | soubor drobný dlouhodobý
D118613-000 | D118613 | D118613- | Systém zádržný dětský | není | 9402 | 94 | AXG0 |  | soubor drobný dlouhodobý
D118606-000 | D118606 | D118606- | Systém zádržný dětský | není | 9402 | 94 | AXG0 |  | soubor drobný dlouhodobý
D118611-000 | D118611 | D118611- | Systém zádržný dětský | není | 9402 | 94 | AXG0 |  | soubor drobný dlouhodobý
D118609-000 | D118609 | D118609- | Systém zádržný dětský | není | 9402 | 94 | AXG0 |  | soubor drobný dlouhodobý
D118610-000 | D118610 | D118610- | Systém zádržný dětský | není | 9402 | 94 | AXG0 |  | soubor drobný dlouhodobý
D118614-000 | D118614 | D118614- | Systém zádržný dětský | není | 9402 | 94 | AXG0 |  | soubor drobný dlouhodobý
D118604-000 | D118604 | D118604- | Systém zádržný dětský | není | 9402 | 94 | AXG0 |  | soubor drobný dlouhodobý
D118605-000 | D118605 | D118605- | Systém zádržný dětský | není | 9402 | 94 | AXG0 |  | soubor drobný dlouhodobý
D118607-000 | D118607 | D118607- | Systém zádržný dětský | není | 9402 | 94 | AXG0 |  | soubor drobný dlouhodobý
D118602-000 | D118602 | D118602- | Systém zádržný dětský | není | 9402 | 94 | AXG0 |  | soubor drobný dlouhodobý
D118603-000 | D118603 | D118603- | Systém zádržný dětský | není | 9402 | 94 | AXG0 |  | soubor drobný dlouhodobý
D118615-000 | D118615 | D118615- | Rampa lůžková | 0201/13 | 1631 | 16 | A_H104553 |  | soubor drobný dlouhodobý
D118617-000 | D118617 | D118617- | Rychlospojka medicinálního ply | není | 1631 | 16 | A_H104553 |  | soubor drobný dlouhodobý
D079079-000 | D079079 | D079079- | Oxymetr pulsní Masimo Rad 57 | 720540 | 1021 | 10 | A_Q201450 |  | soubor drobný dlouhodobý
D079080-000 | D079080 | D079080- | Oxymetr pulsní Masimo Rad 57 | 720543 | 1021 | 10 | A_Q101290 |  | soubor drobný dlouhodobý
D079081-000 | D079081 | D079081- | Sensor saturační Masimo LNOP | 13CWZ | 1021 | 10 | A_Q101290 |  | soubor drobný dlouhodobý
D079084-000 | D079084 | D079084- | Vozík speciální Coquille | není | 1021 | 10 | A_Q291050 |  | soubor drobný dlouhodobý
D079082-000 | D079082 | D079082- | Stůl Vojtův Jordane | není | 1021 | 10 | A_Q101290 |  | soubor drobný dlouhodobý
D079083-000 | D079083 | D079083- | Stůl Vojtův Jordane | není | 1021 | 10 | A_Q101270 |  | soubor drobný dlouhodobý
D118718-000 | D118718 | D118718- | Židle sprchovací | TS 158060-13 | 3232 | 32 | A_L004290 |  | soubor drobný dlouhodobý
D118719-000 | D118719 | D118719- | Židle sprchovací | TS 157924-13 | 3232 | 32 | A_L004580 |  | soubor drobný dlouhodobý
D118745-000 | D118745 | D118745- | Kleště na extrakci zalomených | není | 4764 | 47 | A_A102210 |  | soubor drobný dlouhodobý
D118742-000 | D118742 | D118742- | Modul extrakční pro šrouby pr. | není | 4764 | 47 | A_A102210 |  | soubor drobný dlouhodobý
D118743-000 | D118743 | D118743- | Rukojeť ve tvaru T s rychlospo | není | 4764 | 47 | A_A102210 |  | soubor drobný dlouhodobý
D118744-000 | D118744 | D118744- | Rukojeť s rychlospojkou 311.43 | není | 4764 | 47 | A_A102210 |  | soubor drobný dlouhodobý
D079098-000 | D079098 | D079098- | Oxymetr pulsní | UT100B201220472012 | 1021 | 10 | A_Q101060 |  | soubor drobný dlouhodobý
D118781-000 | D118781 | D118781- | Čidlo koncentrace CO2 | UM010813 | 2841 | 28 | A_T003230 |  | soubor drobný dlouhodobý
D118782-000 | D118782 | D118782- | Ambuvak | není | 0911 | 09 | A_C003610 |  | soubor drobný dlouhodobý
D118784-000 | D118784 | D118784- | Ambuvak | není | 0931 | 09 | A_C003780 |  | soubor drobný dlouhodobý
D118783-000 | D118783 | D118783- | Ambuvak | není | 0911 | 09 | A_C003610 |  | soubor drobný dlouhodobý
D118792-000 | D118792 | D118792- | Dláto zásekové dětské délka 26 | není | 1162 | 11 |  |  | soubor drobný dlouhodobý
D118790-000 | D118790 | D118790- | Dláto zásekové dětské délka 26 | není | 1162 | 11 |  |  | soubor drobný dlouhodobý
D118791-000 | D118791 | D118791- | Dláto zásekové dětské délka 26 | není | 1162 | 11 |  |  | soubor drobný dlouhodobý
D118816-000 | D118816 | D118816- | Kleště žlábkové medium 003-053 | není | 2441 | 24 | UZQ201110 |  | soubor drobný dlouhodobý
D118920-000 | D118920 | D118920- | Vozík víceúčelový pojízdný | 130181_1_1_4-1/1 | 0113 | 01 | A_D202070 |  | soubor drobný dlouhodobý
D118919-000 | D118919 | D118919- | Vozík víceúčelový pojízdný | 130181_1_1_1-1/1 | 0111 | 01 | A_D102010 |  | soubor drobný dlouhodobý
D118933-000 | D118933 | D118933- | Kanyla odsávací modulár nást M | není | 0662 | 06 | A_M304080 |  | soubor drobný dlouhodobý
D118936-000 | D118936 | D118936- | Kanyla odsávací modulár nást M | není | 0662 | 06 | A_M304080 |  | soubor drobný dlouhodobý
D118935-000 | D118935 | D118935- | Kanyla odsávací modulár nást M | není | 0662 | 06 | A_M304080 |  | soubor drobný dlouhodobý
D118934-000 | D118934 | D118934- | Kanyla odsávací modulár nást M | není | 0662 | 06 | A_M304080 |  | soubor drobný dlouhodobý
D118937-000 | D118937 | D118937- | Kanyla odsávací modulár nást M | není | 0662 | 06 | A_M304080 |  | soubor drobný dlouhodobý
D118940-000 | D118940 | D118940- | Kanyla modulár odsávací ručka | není | 0662 | 06 | A_M304080 |  | soubor drobný dlouhodobý
D118969-000 | D118969 | D118969- | Svítidlo vyšetřovací | 201W+U2020012P562 | 1631 | 16 | A_H104553 |  | soubor drobný dlouhodobý
D119145-000 | D119145 | D119145- | Krabice sterilizační strada 21 | není | 4764 | 47 | A_A102210 |  | soubor drobný dlouhodobý
D119056-000 | D119056 | D119056- | Míchačka vakuová | B1112507 | 2441 | 24 | UZQ201100 |  | soubor drobný dlouhodobý
D119061-000 | D119061 | D119061- | Pipeta | JH63949 | 4141 | 41 | TZP103434 |  | soubor drobný dlouhodobý
D119058-000 | D119058 | D119058- | Oxymetr pulsní | CR-31145294 | 9051 | 90 | A_S104070 |  | soubor drobný dlouhodobý
D119060-000 | D119060 | D119060- | Systém kompresní femorální | není | 1731 | 17 | A_M201100 |  | soubor drobný dlouhodobý
D119062-000 | D119062 | D119062- | Brýle lupové | není | 4766 | 47 | A_Q2 |  | soubor drobný dlouhodobý
D119063-000 | D119063 | D119063- | Dermatoskop Heine | K-256.20.384 | 2021 | 20 | A_P201030 |  | soubor drobný dlouhodobý
D119071-000 | D119071 | D119071- | Kleště allis 8,4 mm 255 mm EA0 | není | 4764 | 47 | A_A102220 |  | soubor drobný dlouhodobý
D119064-000 | D119064 | D119064- | Lopatky-pár pro fb808 50 x 50 | není | 4764 | 47 | A_A102210 |  | soubor drobný dlouhodobý
D119066-000 | D119066 | D119066- | Lopatky-pár de bakey 60 x 60 m | není | 4764 | 47 | A_A102210 |  | soubor drobný dlouhodobý
D119065-000 | D119065 | D119065- | Lopatky-pár pro sternotomii 50 | není | 4764 | 47 | A_A102210 |  | soubor drobný dlouhodobý
D119068-000 | D119068 | D119068- | Kleště na žlučník collin 230 m | není | 4764 | 47 | A_A102210 |  | soubor drobný dlouhodobý
D119069-000 | D119069 | D119069- | Kleště na žlučník collin 230 m | není | 4764 | 47 | A_A102210 |  | soubor drobný dlouhodobý
D119070-000 | D119070 | D119070- | Kleště na žlučník collin 230 m | není | 4764 | 47 | A_A102210 |  | soubor drobný dlouhodobý
D119078-000 | D119078 | D119078- | Nůžky na arteriotomii de bakey | není | 4764 | 47 | A_A102210 |  | soubor drobný dlouhodobý
D119083-000 | D119083 | D119083- | Nůžky na arteriotomii de bakey | není | 4764 | 47 | A_A102210 |  | soubor drobný dlouhodobý
D119074-000 | D119074 | D119074- | Kleště allis 8,4 mm 255 mm EA0 | není | 4764 | 47 | A_A102220 |  | soubor drobný dlouhodobý
D119077-000 | D119077 | D119077- | Nůžky na arteriotomii de bakey | není | 4764 | 47 | A_A102210 |  | soubor drobný dlouhodobý
D119073-000 | D119073 | D119073- | Kleště allis 8,4 mm 255 mm EA0 | není | 4764 | 47 | A_A102220 |  | soubor drobný dlouhodobý
D119076-000 | D119076 | D119076- | Nůžky na arteriotomii de bakey | není | 4764 | 47 | A_A102210 |  | soubor drobný dlouhodobý
D119079-000 | D119079 | D119079- | Nůžky na arteriotomii de bakey | není | 4764 | 47 | A_A102210 |  | soubor drobný dlouhodobý
D119082-000 | D119082 | D119082- | Nůžky na arteriotomii de bakey | není | 4764 | 47 | A_A102210 |  | soubor drobný dlouhodobý
D119084-000 | D119084 | D119084- | Nůžky na arteriotomii de bakey | není | 4764 | 47 | A_A102210 |  | soubor drobný dlouhodobý
D119072-000 | D119072 | D119072- | Kleště allis 8,4 mm 255 mm EA0 | není | 4764 | 47 | A_A102220 |  | soubor drobný dlouhodobý
D119075-000 | D119075 | D119075- | Nůžky na arteriotomii de bakey | není | 4764 | 47 | A_A102210 |  | soubor drobný dlouhodobý
D119081-000 | D119081 | D119081- | Nůžky na arteriotomii de bakey | není | 4764 | 47 | A_A102210 |  | soubor drobný dlouhodobý
D119133-000 | D119133 | D119133- | Bronchoskop pro tryskovou vent | BRO120209 | 1641 | 16 | A_H203170 |  | soubor drobný dlouhodobý
D119134-000 | D119134 | D119134- | Bronchoskop pro tryskovou vent | BRO105009 | 1641 | 16 | A_H203170 |  | soubor drobný dlouhodobý
D119132-000 | D119132 | D119132- | Bronchoskop pro tryskovou vent | BRO101916 | 1641 | 16 | A_H203170 |  | soubor drobný dlouhodobý
D119135-000 | D119135 | D119135- | Tracheo-bronchoskop pro trysko | BRT121615 | 1641 | 16 | A_H203170 |  | soubor drobný dlouhodobý
D119080-000 | D119080 | D119080- | Nůžky na arteriotomii de bakey | není | 4764 | 47 | A_A102210 |  | soubor drobný dlouhodobý
D119085-000 | D119085 | D119085- | Adaptér k mikroskopu Nikon SMz | není | 0823 | 08 | A_C001780 |  | soubor drobný dlouhodobý
D119067-000 | D119067 | D119067- | Kleště na žlučník collin 230 m | není | 4764 | 47 | A_A102210 |  | soubor drobný dlouhodobý
D119131-000 | D119131 | D119131- | Bronchoskop pro tryskovou vent | BRO113909 | 1641 | 16 | A_H203170 |  | soubor drobný dlouhodobý
D119146-000 | D119146 | D119146- | Kleště kerrison 1,0 mm 180 mm | není | 0662 | 06 | A_M304080 |  | soubor drobný dlouhodobý
D119147-000 | D119147 | D119147- | Kleště kerrison 1,0 mm 180 mm | není | 0662 | 06 | A_M304080 |  | soubor drobný dlouhodobý
D119148-000 | D119148 | D119148- | Lehátko vyšetřovací pevné | P12002/201 | 1921 | 19 | A_P102310 |  | soubor drobný dlouhodobý
D119171-000 | D119171 | D119171- | Jehelec micro titan diadust ku | nemá | 5062 | 50 | A_A202191 |  | soubor drobný dlouhodobý
D119192-000 | D119192 | D119192- | Pipeta krokovací | 005622 | 3541 | 35 | A_L002330 |  | soubor drobný dlouhodobý
D119202-000 | D119202 | D119202- | Analyzátor externí pro měření | 61500689 | 0171 | 01 | A_D191210 |  | soubor drobný dlouhodobý
D119190-000 | D119190 | D119190- | Váha diagnostická | 404428/13 | 3841 | 38 | TZP391574 |  | soubor drobný dlouhodobý
D119349-000 | D119349 | D119349- | Osteom stille 15 mm, 205 mm FL | není | 4764 | 47 | A_A102210 |  | soubor drobný dlouhodobý
D119350-000 | D119350 | D119350- | Osteom stille 15 mm, 205 mm FL | není | 4764 | 47 | A_A102210 |  | soubor drobný dlouhodobý
D119352-000 | D119352 | D119352- | Punch ArthVance mini Duckbill | není | 4764 | 47 | A_A102210 |  | soubor drobný dlouhodobý
D119456-000 | D119456 | D119456- | Adaptér pro čištění monitorova | není | 1641 | 16 | A_H203170 |  | soubor drobný dlouhodobý
D119461-000 | D119461 | D119461- | Adaptér LM,ICU k ventilátoru T | není | 1641 | 16 | A_H203170 |  | soubor drobný dlouhodobý
D119460-000 | D119460 | D119460- | Sestava hlavních hadic trysek | není | 1641 | 16 | A_H203170 |  | soubor drobný dlouhodobý
D119457-000 | D119457 | D119457- | Adaptér pro čištění tryskového | není | 1641 | 16 | A_H203170 |  | soubor drobný dlouhodobý
D119459-000 | D119459 | D119459- | Sestava hlavních hadic pro mon | není | 1641 | 16 | A_H203170 |  | soubor drobný dlouhodobý
D119455-000 | D119455 | D119455- | Adaptér (čištění trysk. části endoskopů) | není | 1641 | 16 | A_H203170 |  | soubor drobný dlouhodobý
D119458-000 | D119458 | D119458- | Adaptér pro čištění monitorova | není | 1641 | 16 | A_H203170 |  | soubor drobný dlouhodobý
D119454-000 | D119454 | D119454- | Centrifuga nechlazená | 5424CI349916 | 3241 | 32 | TZP306506 |  | soubor drobný dlouhodobý
D119463-000 | D119463 | D119463- | zástěna teleskopická | není | 1521 | 15 | A_F201100 |  | soubor drobný dlouhodobý
D119467-000 | D119467 | D119467- | Pipeta | JH75560 | 3241 | 32 | TZP306522 |  | soubor drobný dlouhodobý
D119462-000 | D119462 | D119462- | zástěna teleskopická | není | 1521 | 15 | A_F101180 |  | soubor drobný dlouhodobý
D119471-000 | D119471 | D119471- | Oxymetr pulzní | 1000017291 | 1033 | 10 | A_Q202120 |  | soubor drobný dlouhodobý
D119472-000 | D119472 | D119472- | Oxymetr pulsní | CR-35148620 | 0432 | 04 | A_D106271 |  | soubor drobný dlouhodobý
D119478-000 | D119478 | D119478- | Váha kojenecká | 407617/13 | 1012 | 10 | A_Q102400 |  | soubor drobný dlouhodobý
D119477-000 | D119477 | D119477- | Váha kojenecká | 407618/13 | 1033 | 10 | A_Q202120 |  | soubor drobný dlouhodobý
D119481-000 | D119481 | D119481- | Váha lékařská s výškoměrem | 407382/13 | 1022 | 10 | A_Q101340 |  | soubor drobný dlouhodobý
D119480-000 | D119480 | D119480- | Váha kojenecká | 407615/13 | 1021 | 10 | A_Q101330 |  | soubor drobný dlouhodobý
D119483-000 | D119483 | D119483- | Váha přesná | WD130025592 | 3841 | 38 | TZP303579 |  | soubor drobný dlouhodobý
D119484-000 | D119484 | D119484- | Váha přesná | WD130032840 | 3841 | 38 | TZP303579 |  | soubor drobný dlouhodobý
D119482-000 | D119482 | D119482- | Váha kojenecká | 407614/13 | 1012 | 10 | A_Q102400 |  | soubor drobný dlouhodobý
D119473-000 | D119473 | D119473- | Vozík k tryskovému ventilátoru | není | 1641 | 16 | A_H203170 |  | soubor drobný dlouhodobý
D119476-000 | D119476 | D119476- | Váha kojenecká | 407619/13 | 1033 | 10 | A_Q202120 |  | soubor drobný dlouhodobý
D119479-000 | D119479 | D119479- | Váha kojenecká | 407616/13 | 1031 | 10 | A_Q203160 |  | soubor drobný dlouhodobý
D119468-000 | D119468 | D119468- | Pipeta | JJ71717 | 3241 | 32 | TZP306522 |  | soubor drobný dlouhodobý
D119469-000 | D119469 | D119469- | Pipeta | JJ73021 | 3241 | 32 | TZP306522 |  | soubor drobný dlouhodobý
D119470-000 | D119470 | D119470- | Oxymetr pulzní | 1000017264 | 1033 | 10 | A_Q202120 |  | soubor drobný dlouhodobý
D119502-000 | D119502 | D119502- | Kabel světlovodný 495NA | není | 1362 | 13 | A_E003190 |  | soubor drobný dlouhodobý
D119509-000 | D119509 | D119509- | Nástavec pipetovací | 81307185 | 3241 | 32 | TZP306504 |  | soubor drobný dlouhodobý
D119515-000 | D119515 | D119515- | Adaptér k vrtačce Compact pro | není | 4764 | 47 | A_A102210 |  | soubor drobný dlouhodobý
D119510-000 | D119510 | D119510- | Stojan pojízdný pro radiologic | není | 4766 | 47 | A_Q102160 |  | soubor drobný dlouhodobý
D119516-000 | D119516 | D119516- | Pipeta | JK29391 | 3241 | 32 | TZP306504 |  | soubor drobný dlouhodobý
D119540-000 | D119540 | D119540- | Pipeta | L12951C | 0817 | 08 | A_C002830 |  | soubor drobný dlouhodobý
D119537-000 | D119537 | D119537- | Třepačka laboratorní | 091333292 | 0817 | 08 | A_C002830 |  | soubor drobný dlouhodobý
D119541-000 | D119541 | D119541- | Odsávačka bateriová | 2613120 | 6029 | 60 | A_A491160 |  | soubor drobný dlouhodobý
D119543-000 | D119543 | D119543- | Vozík instrumentační s dvěma t | není | 0823 | 08 | A_C001850 |  | soubor drobný dlouhodobý
D119542-000 | D119542 | D119542- | Odsávačka bateriová | 2613119 | 6029 | 60 | A_A491080 |  | soubor drobný dlouhodobý
D119549-000 | D119549 | D119549- | Stolek nerez | není | 2421 | 24 | UZQ202170 |  | soubor drobný dlouhodobý
D119550-000 | D119550 | D119550- | Stolek nerez | není | 2441 | 24 | UZQ201090 |  | soubor drobný dlouhodobý
D119548-000 | D119548 | D119548- | Stolek nerez | není | 2421 | 24 | UZQ202170 |  | soubor drobný dlouhodobý
D119601-000 | D119601 | D119601- | Aproximátor 9 mm sbližovací sv | není | 4764 | 47 | A_A102210 |  | soubor drobný dlouhodobý
D119602-000 | D119602 | D119602- | Aproximátor 9 mm sbližovací cv | není | 4764 | 47 | A_A102210 |  | soubor drobný dlouhodobý
D119603-000 | D119603 | D119603- | Mikrojehelec 120 mm FD230R | není | 4764 | 47 | A_A102210 |  | soubor drobný dlouhodobý
D119604-000 | D119604 | D119604- | Mikrojehelec 150 mm FD240R | není | 4764 | 47 | A_A102210 |  | soubor drobný dlouhodobý
D119605-000 | D119605 | D119605- | Jehelec Diadust Micro 120 mm F | není | 4764 | 47 | A_A102210 |  | soubor drobný dlouhodobý
D119617-000 | D119617 | D119617- | Vana kontejnerová 1/1 výška 13 | není | 0662 | 06 | A_M304100 |  | soubor drobný dlouhodobý
D119618-000 | D119618 | D119618- | Víko pro kontejner I, II modré | není | 2562 | 25 | A_R202120 |  | soubor drobný dlouhodobý
D119620-000 | D119620 | D119620- | Víko pro kontejner I, II modré | není | 2562 | 25 | A_R202120 |  | soubor drobný dlouhodobý
D119626-000 | D119626 | D119626- | Víko pro kontejner I, II modré | není | 2562 | 25 | A_R202120 |  | soubor drobný dlouhodobý
D119623-000 | D119623 | D119623- | Víko pro kontejner I, II modré | není | 2562 | 25 | A_R202120 |  | soubor drobný dlouhodobý
D119625-000 | D119625 | D119625- | Víko pro kontejner I, II modré | není | 2562 | 25 | A_R202120 |  | soubor drobný dlouhodobý
D119666-000 | D119666 | D119666- | Víko kontejn. primeline 1/1 mo | není | 2562 | 25 | A_R202120 |  | soubor drobný dlouhodobý
D119670-000 | D119670 | D119670- | Ambuvak pro kojence silikonový | není | 1011 | 10 | A_Q205420 |  | soubor drobný dlouhodobý
D119629-000 | D119629 | D119629- | Víko pro kontejner I, II modré | není | 2562 | 25 | A_R202120 |  | soubor drobný dlouhodobý
D119633-000 | D119633 | D119633- | Víko pro kontejner I, II modré | není | 2562 | 25 | A_R202120 |  | soubor drobný dlouhodobý
D119663-000 | D119663 | D119663- | Síto do kontejneru II 267 x 12 | není | 2562 | 25 | A_R202120 |  | soubor drobný dlouhodobý
D119664-000 | D119664 | D119664- | Vana kontejnerová 1/1 výška 13 | není | 2562 | 25 | A_R202120 |  | soubor drobný dlouhodobý
D119619-000 | D119619 | D119619- | Víko pro kontejner I, II modré | není | 2562 | 25 | A_R202120 |  | soubor drobný dlouhodobý
D119622-000 | D119622 | D119622- | Víko pro kontejner I, II modré | není | 2562 | 25 | A_R202120 |  | soubor drobný dlouhodobý
D119635-000 | D119635 | D119635- | Víko pro kontejner I, II modré | není | 2562 | 25 | A_R202120 |  | soubor drobný dlouhodobý
D119662-000 | D119662 | D119662- | Síto do kontejneru II 267 x 12 | není | 2562 | 25 | A_R202120 |  | soubor drobný dlouhodobý
D119634-000 | D119634 | D119634- | Víko pro kontejner I, II modré | není | 2562 | 25 | A_R202120 |  | soubor drobný dlouhodobý
D119636-000 | D119636 | D119636- | Víko pro kontejner I, II modré | není | 2562 | 25 | A_R202120 |  | soubor drobný dlouhodobý
D119667-000 | D119667 | D119667- | Víko kontejn. primeline 1/1 mo | není | 2562 | 25 | A_R202120 |  | soubor drobný dlouhodobý
D119668-000 | D119668 | D119668- | Síto do kontejneru 1/1 540 x 2 | není | 2562 | 25 | A_R202120 |  | soubor drobný dlouhodobý
D119648-000 | D119648 | D119648- | Síto do kontejneru II 267 x 12 | není | 2562 | 25 | A_R202120 |  | soubor drobný dlouhodobý
D119649-000 | D119649 | D119649- | Síto do kontejneru II 267 x 12 | není | 2562 | 25 | A_R202120 |  | soubor drobný dlouhodobý
D119641-000 | D119641 | D119641- | Víko pro kontejner I, II modré | není | 2562 | 25 | A_R202120 |  | soubor drobný dlouhodobý
D119642-000 | D119642 | D119642- | Víko pro kontejner I, II modré | není | 2562 | 25 | A_R202120 |  | soubor drobný dlouhodobý
D119639-000 | D119639 | D119639- | Víko pro kontejner I, II modré | není | 2562 | 25 | A_R202120 |  | soubor drobný dlouhodobý
D119640-000 | D119640 | D119640- | Víko pro kontejner I, II modré | není | 2562 | 25 | A_R202120 |  | soubor drobný dlouhodobý
D119657-000 | D119657 | D119657- | Síto do kontejneru II 267 x 12 | není | 2562 | 25 | A_R202120 |  | soubor drobný dlouhodobý
D119660-000 | D119660 | D119660- | Síto do kontejneru II 267 x 12 | není | 2562 | 25 | A_R202120 |  | soubor drobný dlouhodobý
D119646-000 | D119646 | D119646- | Síto do kontejneru II 267 x 12 | není | 2562 | 25 | A_R202120 |  | soubor drobný dlouhodobý
D119647-000 | D119647 | D119647- | Síto do kontejneru II 267 x 12 | není | 2562 | 25 | A_R202120 |  | soubor drobný dlouhodobý
D119650-000 | D119650 | D119650- | Síto do kontejneru II 267 x 12 | není | 2562 | 25 | A_R202120 |  | soubor drobný dlouhodobý
D119653-000 | D119653 | D119653- | Síto do kontejneru II 267 x 12 | není | 2562 | 25 | A_R202120 |  | soubor drobný dlouhodobý
D119652-000 | D119652 | D119652- | Síto do kontejneru II 267 x 12 | není | 2562 | 25 | A_R202120 |  | soubor drobný dlouhodobý
D119656-000 | D119656 | D119656- | Síto do kontejneru II 267 x 12 | není | 2562 | 25 | A_R202120 |  | soubor drobný dlouhodobý
D119637-000 | D119637 | D119637- | Víko pro kontejner I, II modré | není | 2562 | 25 | A_R202120 |  | soubor drobný dlouhodobý
D119638-000 | D119638 | D119638- | Víko pro kontejner I, II modré | není | 2562 | 25 | A_R202120 |  | soubor drobný dlouhodobý
D119643-000 | D119643 | D119643- | Síto do kontejneru II 267 x 12 | není | 2562 | 25 | A_R202120 |  | soubor drobný dlouhodobý
D119644-000 | D119644 | D119644- | Síto do kontejneru II 267 x 12 | není | 2562 | 25 | A_R202120 |  | soubor drobný dlouhodobý
D119645-000 | D119645 | D119645- | Síto do kontejneru II 267 x 12 | není | 2562 | 25 | A_R202120 |  | soubor drobný dlouhodobý
D119655-000 | D119655 | D119655- | Síto do kontejneru II 267 x 12 | není | 2562 | 25 | A_R202120 |  | soubor drobný dlouhodobý
D119658-000 | D119658 | D119658- | Síto do kontejneru II 267 x 12 | není | 2562 | 25 | A_R202120 |  | soubor drobný dlouhodobý
D119651-000 | D119651 | D119651- | Síto do kontejneru II 267 x 12 | není | 2562 | 25 | A_R202120 |  | soubor drobný dlouhodobý
D119654-000 | D119654 | D119654- | Síto do kontejneru II 267 x 12 | není | 2562 | 25 | A_R202120 |  | soubor drobný dlouhodobý
D119659-000 | D119659 | D119659- | Síto do kontejneru II 267 x 12 | není | 2562 | 25 | A_R202120 |  | soubor drobný dlouhodobý
D119616-000 | D119616 | D119616- | Vana kontejnerová 1/1 výška 13 | není | 0662 | 06 | A_M304100 |  | soubor drobný dlouhodobý
D119627-000 | D119627 | D119627- | Víko pro kontejner I, II modré | není | 2562 | 25 | A_R202120 |  | soubor drobný dlouhodobý
D119628-000 | D119628 | D119628- | Víko pro kontejner I, II modré | není | 2562 | 25 | A_R202120 |  | soubor drobný dlouhodobý
D119630-000 | D119630 | D119630- | Víko pro kontejner I, II modré | není | 2562 | 25 | A_R202120 |  | soubor drobný dlouhodobý
D119631-000 | D119631 | D119631- | Víko pro kontejner I, II modré | není | 2562 | 25 | A_R202120 |  | soubor drobný dlouhodobý
D119632-000 | D119632 | D119632- | Víko pro kontejner I, II modré | není | 2562 | 25 | A_R202120 |  | soubor drobný dlouhodobý
D119661-000 | D119661 | D119661- | Síto do kontejneru II 267 x 12 | není | 2562 | 25 | A_R202120 |  | soubor drobný dlouhodobý
D119621-000 | D119621 | D119621- | Víko pro kontejner I, II modré | není | 2562 | 25 | A_R202120 |  | soubor drobný dlouhodobý
D119624-000 | D119624 | D119624- | Víko pro kontejner I, II modré | není | 2562 | 25 | A_R202120 |  | soubor drobný dlouhodobý
D119665-000 | D119665 | D119665- | Vana kontejnerová 1/1 výška 13 | není | 2562 | 25 | A_R202120 |  | soubor drobný dlouhodobý
D119669-000 | D119669 | D119669- | Síto do kontejneru 1/1 540 x 2 | není | 2562 | 25 | A_R202120 |  | soubor drobný dlouhodobý
D119671-000 | D119671 | D119671- | Ambuvak pro děti silikonový (s | není | 1011 | 10 | A_Q205180 |  | soubor drobný dlouhodobý
D119680-000 | D119680 | D119680- | Vana kontejnerová 1/2 výška 13 | nemá | 1362 | 13 | A_E003220 |  | soubor drobný dlouhodobý
D119682-000 | D119682 | D119682- | Vana kontejnerová 1/2 výška 13 | nemá | 1362 | 13 | A_E003220 |  | soubor drobný dlouhodobý
D119689-000 | D119689 | D119689- | Síto do kontejneru 1/2 243 x 2 | nemá | 1362 | 13 | A_E003220 |  | soubor drobný dlouhodobý
D119687-000 | D119687 | D119687- | Síto do kontejneru 1/2 243 x 2 | nemá | 1362 | 13 | A_E003220 |  | soubor drobný dlouhodobý
D119688-000 | D119688 | D119688- | Síto do kontejneru 1/2 243 x 2 | nemá | 1362 | 13 | A_E003220 |  | soubor drobný dlouhodobý
D119681-000 | D119681 | D119681- | Vana kontejnerová 1/2 výška 13 | nemá | 1362 | 13 | A_E003220 |  | soubor drobný dlouhodobý
D119685-000 | D119685 | D119685- | Víko kontejn. primeline 1/2 ok | nemá | 1362 | 13 | A_E003220 |  | soubor drobný dlouhodobý
D119686-000 | D119686 | D119686- | Víko kontejn. primeline 1/2 ok | nemá | 1362 | 13 | A_E003220 |  | soubor drobný dlouhodobý
D119683-000 | D119683 | D119683- | Víko kontejn. primeline 1/2 ok | nemá | 1362 | 13 | A_E003220 |  | soubor drobný dlouhodobý
D119684-000 | D119684 | D119684- | Víko kontejn. primeline 1/2 ok | nemá | 1362 | 13 | A_E003220 |  | soubor drobný dlouhodobý
D119694-000 | D119694 | D119694- | Kleště weil - blakesley 140 4 | není | 1362 | 13 | A_E003220 |  | soubor drobný dlouhodobý
D119696-000 | D119696 | D119696- | Rám samostat. davis - boyle OM | není | 1362 | 13 | A_E003220 |  | soubor drobný dlouhodobý
D119695-000 | D119695 | D119695- | Kleště weil - blakesley 140 4 | není | 1362 | 13 | A_E003220 |  | soubor drobný dlouhodobý
D119699-000 | D119699 | D119699- | Rám samostat. davis - boyle OM | není | 1362 | 13 | A_E003220 |  | soubor drobný dlouhodobý
D119700-000 | D119700 | D119700- | Rám samostat. davis - boyle OM | není | 1362 | 13 | A_E003220 |  | soubor drobný dlouhodobý
D119702-000 | D119702 | D119702- | Destička magauran 405 mm k OM1 | není | 1362 | 13 | A_E003220 |  | soubor drobný dlouhodobý
D119703-000 | D119703 | D119703- | Destička magauran 405 mm k OM1 | není | 1362 | 13 | A_E003220 |  | soubor drobný dlouhodobý
D119697-000 | D119697 | D119697- | Rám samostat. davis - boyle OM | není | 1362 | 13 | A_E003220 |  | soubor drobný dlouhodobý
D119698-000 | D119698 | D119698- | Rám samostat. davis - boyle OM | není | 1362 | 13 | A_E003220 |  | soubor drobný dlouhodobý
D119701-000 | D119701 | D119701- | Rám samostat. davis - boyle OM | není | 1362 | 13 | A_E003220 |  | soubor drobný dlouhodobý
D119705-000 | D119705 | D119705- | Rám rozv. úst s 2 růz. depreso | není | 1362 | 13 | A_E003220 |  | soubor drobný dlouhodobý
D119707-000 | D119707 | D119707- | Rám rozv. úst s 2 růz. depreso | není | 1362 | 13 | A_E003220 |  | soubor drobný dlouhodobý
D119725-000 | D119725 | D119725- | Glukometr | 428321237000186F | 5102 | 51 | A_D101400 |  | soubor drobný dlouhodobý
D119716-000 | D119716 | D119716- | Ph metr | 2098330 | 3841 | 38 | TZP303580 |  | soubor drobný dlouhodobý
D119724-000 | D119724 | D119724- | Glukometr | 4283212370001708 | 5102 | 51 | A_D101400 |  | soubor drobný dlouhodobý
D119708-000 | D119708 | D119708- | Rozvěrač úst whitehead - jenni | není | 1362 | 13 | A_E003220 |  | soubor drobný dlouhodobý
D119714-000 | D119714 | D119714- | Ventil redukční | 1308/22840A | 1711 | 17 | A_M103070 |  | soubor drobný dlouhodobý
D119735-000 | D119735 | D119735- | záznamník EKG symptomatický | 175319 | 5102 | 51 | A_D101400 |  | soubor drobný dlouhodobý
D119738-000 | D119738 | D119738- | záznamník EKG symptomatický | 175340 | 5102 | 51 | A_D101400 |  | soubor drobný dlouhodobý
D119719-000 | D119719 | D119719- | Monitor krevního tlaku | 68102XAM | 5102 | 51 | A_D101400 |  | soubor drobný dlouhodobý
D119720-000 | D119720 | D119720- | Monitor krevního tlaku | 68102XB2 | 5102 | 51 | A_D101400 |  | soubor drobný dlouhodobý
D119717-000 | D119717 | D119717- | Křeslo toaletní | TS163792-13 | 0735 | 07 | A_A302340 |  | soubor drobný dlouhodobý
D119718-000 | D119718 | D119718- | Chodítko | 130000157 | 1813 | 18 | A_U002180 |  | soubor drobný dlouhodobý
D119721-000 | D119721 | D119721- | Monitor krevního tlaku | 68102XBP | 5102 | 51 | A_D101400 |  | soubor drobný dlouhodobý
D119723-000 | D119723 | D119723- | Monitor krevního tlaku | 69102XAV | 5102 | 51 | A_D101400 |  | soubor drobný dlouhodobý
D119722-000 | D119722 | D119722- | Monitor krevního tlaku | 69102XA8 | 5102 | 51 | A_D101400 |  | soubor drobný dlouhodobý
D119709-000 | D119709 | D119709- | Destička magauran 405 mm k OM1 | není | 1362 | 13 | A_E003220 |  | soubor drobný dlouhodobý
D119713-000 | D119713 | D119713- | Oxymetr pulsní | CR-35148621 | 0432 | 04 | A_D106201 |  | soubor drobný dlouhodobý
D119704-000 | D119704 | D119704- | Skřipec na mandle brünings 290 | není | 1362 | 13 | A_E003220 |  | soubor drobný dlouhodobý
D119706-000 | D119706 | D119706- | Rám rozv. úst s 2 růz. depreso | není | 1362 | 13 | A_E003220 |  | soubor drobný dlouhodobý
D119726-000 | D119726 | D119726- | Glukometr | 4283212370004592 | 5102 | 51 | A_D101400 |  | soubor drobný dlouhodobý
D119728-000 | D119728 | D119728- | Glukometr | 4283212370000981 | 5102 | 51 | A_D101400 |  | soubor drobný dlouhodobý
D119729-000 | D119729 | D119729- | záznamník EKG symptomatický | 175258 | 5102 | 51 | A_D101400 |  | soubor drobný dlouhodobý
D119733-000 | D119733 | D119733- | záznamník EKG symptomatický | 175296 | 5102 | 51 | A_D101400 |  | soubor drobný dlouhodobý
D119736-000 | D119736 | D119736- | záznamník EKG symptomatický | 175326 | 5102 | 51 | A_D101400 |  | soubor drobný dlouhodobý
D119737-000 | D119737 | D119737- | záznamník EKG symptomatický | 175333 | 5102 | 51 | A_D101400 |  | soubor drobný dlouhodobý
D119734-000 | D119734 | D119734- | záznamník EKG symptomatický | 175302 | 5102 | 51 | A_D101400 |  | soubor drobný dlouhodobý
D119731-000 | D119731 | D119731- | záznamník EKG symptomatický | 175272 | 5102 | 51 | A_D101400 |  | soubor drobný dlouhodobý
D119732-000 | D119732 | D119732- | záznamník EKG symptomatický | 175289 | 5102 | 51 | A_D101400 |  | soubor drobný dlouhodobý
D119727-000 | D119727 | D119727- | Glukometr | 4283212370004239 | 5102 | 51 | A_D101400 |  | soubor drobný dlouhodobý
D119794-000 | D119794 | D119794- | záznamník EKG automatický | 175609 | 5102 | 51 | A_D101400 |  | soubor drobný dlouhodobý
D119803-000 | D119803 | D119803- | Monitor ICD dálkový | 12468254 | 5102 | 51 | A_D101400 |  | soubor drobný dlouhodobý
D119762-000 | D119762 | D119762- | Monitor krevního tlaku | 61102XB9 | 5102 | 51 | A_D101400 |  | soubor drobný dlouhodobý
D119805-000 | D119805 | D119805- | Monitor ICD dálkový | 12468684 | 5102 | 51 | A_D101400 |  | soubor drobný dlouhodobý
D119812-000 | D119812 | D119812- | Monitor ICD dálkový | 12468848 | 5102 | 51 | A_D101400 |  | soubor drobný dlouhodobý
D119758-000 | D119758 | D119758- | Monitor krevního tlaku | 60102XAA | 5102 | 51 | A_D101400 |  | soubor drobný dlouhodobý
D119814-000 | D119814 | D119814- | Monitor ICD dálkový | 12468920 | 5102 | 51 | A_D101400 |  | soubor drobný dlouhodobý
D119759-000 | D119759 | D119759- | Monitor krevního tlaku | 60102XBX | 5102 | 51 | A_D101400 |  | soubor drobný dlouhodobý
D119761-000 | D119761 | D119761- | Monitor krevního tlaku | 61102XAT | 5102 | 51 | A_D101400 |  | soubor drobný dlouhodobý
D119793-000 | D119793 | D119793- | záznamník EKG automatický | 175593 | 5102 | 51 | A_D101400 |  | soubor drobný dlouhodobý
D119763-000 | D119763 | D119763- | Monitor krevního tlaku | 61102XBW | 5102 | 51 | A_D101400 |  | soubor drobný dlouhodobý
D119764-000 | D119764 | D119764- | Monitor krevního tlaku | 62102X8V | 5102 | 51 | A_D101400 |  | soubor drobný dlouhodobý
D119815-000 | D119815 | D119815- | Monitor ICD dálkový | 12469036 | 5102 | 51 | A_D101400 |  | soubor drobný dlouhodobý
D119811-000 | D119811 | D119811- | Monitor ICD dálkový | 12468843 | 5102 | 51 | A_D101400 |  | soubor drobný dlouhodobý
D119813-000 | D119813 | D119813- | Monitor ICD dálkový | 12468854 | 5102 | 51 | A_D101400 |  | soubor drobný dlouhodobý
D119807-000 | D119807 | D119807- | Monitor ICD dálkový | 12468694 | 5102 | 51 | A_D101400 |  | soubor drobný dlouhodobý
D119808-000 | D119808 | D119808- | Monitor ICD dálkový | 12468696 | 5102 | 51 | A_D101400 |  | soubor drobný dlouhodobý
D119800-000 | D119800 | D119800- | Monitor ICD dálkový | 12468180 | 5102 | 51 | A_D101400 |  | soubor drobný dlouhodobý
D119806-000 | D119806 | D119806- | Monitor ICD dálkový | 12468693 | 5102 | 51 | A_D101400 |  | soubor drobný dlouhodobý
D119792-000 | D119792 | D119792- | záznamník EKG automatický | 175586 | 5102 | 51 | A_D101400 |  | soubor drobný dlouhodobý
D119796-000 | D119796 | D119796- | záznamník EKG automatický | 175630 | 5102 | 51 | A_D101400 |  | soubor drobný dlouhodobý
D119797-000 | D119797 | D119797- | Monitor ICD dálkový | 12468173 | 5102 | 51 | A_D101400 |  | soubor drobný dlouhodobý
D119798-000 | D119798 | D119798- | Monitor ICD dálkový | 12468174 | 5102 | 51 | A_D101400 |  | soubor drobný dlouhodobý
D119769-000 | D119769 | D119769- | Monitor krevního tlaku | 63102X9N | 5102 | 51 | A_D101400 |  | soubor drobný dlouhodobý
D119772-000 | D119772 | D119772- | Monitor krevního tlaku | 63102XB7 | 5102 | 51 | A_D101400 |  | soubor drobný dlouhodobý
D119779-000 | D119779 | D119779- | záznamník EKG automatický | 171069 | 5102 | 51 | A_D101400 |  | soubor drobný dlouhodobý
D119776-000 | D119776 | D119776- | Monitor krevního tlaku | 69102XAL | 5102 | 51 | A_D101400 |  | soubor drobný dlouhodobý
D119783-000 | D119783 | D119783- | záznamník EKG automatický | 175432 | 5102 | 51 | A_D101400 |  | soubor drobný dlouhodobý
D119780-000 | D119780 | D119780- | záznamník EKG automatický | 175357 | 5102 | 51 | A_D101400 |  | soubor drobný dlouhodobý
D119782-000 | D119782 | D119782- | záznamník EKG automatický | 175418 | 5102 | 51 | A_D101400 |  | soubor drobný dlouhodobý
D119787-000 | D119787 | D119787- | záznamník EKG automatický | 175487 | 5102 | 51 | A_D101400 |  | soubor drobný dlouhodobý
D119791-000 | D119791 | D119791- | záznamník EKG automatický | 175562 | 5102 | 51 | A_D101400 |  | soubor drobný dlouhodobý
D119785-000 | D119785 | D119785- | záznamník EKG automatický | 175456 | 5102 | 51 | A_D101400 |  | soubor drobný dlouhodobý
D119786-000 | D119786 | D119786- | záznamník EKG automatický | 175463 | 5102 | 51 | A_D101400 |  | soubor drobný dlouhodobý
D119788-000 | D119788 | D119788- | záznamník EKG automatický | 175494 | 5102 | 51 | A_D101400 |  | soubor drobný dlouhodobý
D119789-000 | D119789 | D119789- | záznamník EKG automatický | 175517 | 5102 | 51 | A_D101400 |  | soubor drobný dlouhodobý
D119757-000 | D119757 | D119757- | Monitor krevního tlaku | 60102X8X | 5102 | 51 | A_D101400 |  | soubor drobný dlouhodobý
D119768-000 | D119768 | D119768- | Monitor krevního tlaku | 63102VEH | 5102 | 51 | A_D101400 |  | soubor drobný dlouhodobý
D119778-000 | D119778 | D119778- | záznamník EKG automatický | 170895 | 5102 | 51 | A_D101400 |  | soubor drobný dlouhodobý
D119781-000 | D119781 | D119781- | záznamník EKG automatický | 175395 | 5102 | 51 | A_D101400 |  | soubor drobný dlouhodobý
D119775-000 | D119775 | D119775- | Monitor krevního tlaku | 64102X9W | 5102 | 51 | A_D101400 |  | soubor drobný dlouhodobý
D119777-000 | D119777 | D119777- | záznamník EKG automatický | 102667 | 5102 | 51 | A_D101400 |  | soubor drobný dlouhodobý
D119773-000 | D119773 | D119773- | Monitor krevního tlaku | 63102XBK | 5102 | 51 | A_D101400 |  | soubor drobný dlouhodobý
D119774-000 | D119774 | D119774- | Monitor krevního tlaku | 63102XBU | 5102 | 51 | A_D101400 |  | soubor drobný dlouhodobý
D119770-000 | D119770 | D119770- | Monitor krevního tlaku | 63102XA4 | 5102 | 51 | A_D101400 |  | soubor drobný dlouhodobý
D119771-000 | D119771 | D119771- | Monitor krevního tlaku | 63102XAR | 5102 | 51 | A_D101400 |  | soubor drobný dlouhodobý
D119784-000 | D119784 | D119784- | záznamník EKG automatický | 175449 | 5102 | 51 | A_D101400 |  | soubor drobný dlouhodobý
D119790-000 | D119790 | D119790- | záznamník EKG automatický | 175548 | 5102 | 51 | A_D101400 |  | soubor drobný dlouhodobý
D119766-000 | D119766 | D119766- | Monitor krevního tlaku | 62102XBV | 5102 | 51 | A_D101400 |  | soubor drobný dlouhodobý
D119795-000 | D119795 | D119795- | záznamník EKG automatický | 175623 | 5102 | 51 | A_D101400 |  | soubor drobný dlouhodobý
D119802-000 | D119802 | D119802- | Monitor ICD dálkový | 12468192 | 5102 | 51 | A_D101400 |  | soubor drobný dlouhodobý
D119804-000 | D119804 | D119804- | Monitor ICD dálkový | 12468682 | 5102 | 51 | A_D101400 |  | soubor drobný dlouhodobý
D119809-000 | D119809 | D119809- | Monitor ICD dálkový | 12468697 | 5102 | 51 | A_D101400 |  | soubor drobný dlouhodobý
D119810-000 | D119810 | D119810- | Monitor ICD dálkový | 12468837 | 5102 | 51 | A_D101400 |  | soubor drobný dlouhodobý
D119816-000 | D119816 | D119816- | Monitor ICD dálkový | 12469377 | 5102 | 51 | A_D101400 |  | soubor drobný dlouhodobý
D119760-000 | D119760 | D119760- | Monitor krevního tlaku | 61102XA6 | 5102 | 51 | A_D101400 |  | soubor drobný dlouhodobý
D119765-000 | D119765 | D119765- | Monitor krevního tlaku | 62102XA5 | 5102 | 51 | A_D101400 |  | soubor drobný dlouhodobý
D119799-000 | D119799 | D119799- | Monitor ICD dálkový | 12468179 | 5102 | 51 | A_D101400 |  | soubor drobný dlouhodobý
D119801-000 | D119801 | D119801- | Monitor ICD dálkový | 12468181 | 5102 | 51 | A_D101400 |  | soubor drobný dlouhodobý
D119877-000 | D119877 | D119877- | Elektrody textilní k EKG holte | není | 5102 | 51 | A_D101400 |  | soubor drobný dlouhodobý
D119878-000 | D119878 | D119878- | Elektrody textilní k EKG holte | není | 5102 | 51 | A_D101400 |  | soubor drobný dlouhodobý
D119894-000 | D119894 | D119894- | Glukometr | 428321237000470B | 5102 | 51 | A_D101400 |  | soubor drobný dlouhodobý
D119868-000 | D119868 | D119868- | Holter EKG zátěžový | n101D1211A0103 | 5102 | 51 | A_D101400 |  | soubor drobný dlouhodobý
D119869-000 | D119869 | D119869- | Holter EKG zátěžový | n101D1211A0028 | 5102 | 51 | A_D101400 |  | soubor drobný dlouhodobý
D119854-000 | D119854 | D119854- | Monitor krevního tlaku | 66102X9K | 5102 | 51 | A_D101400 |  | soubor drobný dlouhodobý
D119860-000 | D119860 | D119860- | Monitor krevního tlaku | 67102X9J | 5102 | 51 | A_D101400 |  | soubor drobný dlouhodobý
D119866-000 | D119866 | D119866- | Monitor krevního tlaku | 68102XAC | 5102 | 51 | A_D101400 |  | soubor drobný dlouhodobý
D119870-000 | D119870 | D119870- | Holter EKG zátěžový | n101D1211A0170 | 5102 | 51 | A_D101400 |  | soubor drobný dlouhodobý
D119898-000 | D119898 | D119898- | Glukometr | 4283212370004138 | 5102 | 51 | A_D101400 |  | soubor drobný dlouhodobý
D119899-000 | D119899 | D119899- | Glukometr | 428321237000463D | 5102 | 51 | A_D101400 |  | soubor drobný dlouhodobý
D119902-000 | D119902 | D119902- | Glukometr | 4283212370001719 | 5102 | 51 | A_D101400 |  | soubor drobný dlouhodobý
D119912-000 | D119912 | D119912- | Monitor INR | UP0825538 | 5102 | 51 | A_D101400 |  | soubor drobný dlouhodobý
D119915-000 | D119915 | D119915- | Monitor INR | UP0842029 | 5102 | 51 | A_D101400 |  | soubor drobný dlouhodobý
D119848-000 | D119848 | D119848- | Monitor krevního tlaku | 64102XB6 | 5102 | 51 | A_D101400 |  | soubor drobný dlouhodobý
D119852-000 | D119852 | D119852- | Monitor krevního tlaku | 65102XAF | 5102 | 51 | A_D101400 |  | soubor drobný dlouhodobý
D119864-000 | D119864 | D119864- | Monitor krevního tlaku | 67102XB3 | 5102 | 51 | A_D101400 |  | soubor drobný dlouhodobý
D119855-000 | D119855 | D119855- | Monitor krevního tlaku | 66102X9U | 5102 | 51 | A_D101400 |  | soubor drobný dlouhodobý
D119862-000 | D119862 | D119862- | Monitor krevního tlaku | 67102XAN | 5102 | 51 | A_D101400 |  | soubor drobný dlouhodobý
D119847-000 | D119847 | D119847- | Monitor krevního tlaku | 64102XA3 | 5102 | 51 | A_D101400 |  | soubor drobný dlouhodobý
D119849-000 | D119849 | D119849- | Monitor krevního tlaku | 64102XBT | 5102 | 51 | A_D101400 |  | soubor drobný dlouhodobý
D119916-000 | D119916 | D119916- | Monitor INR | UP0842052 | 5102 | 51 | A_D101400 |  | soubor drobný dlouhodobý
D119913-000 | D119913 | D119913- | Monitor INR | UP0825552 | 5102 | 51 | A_D101400 |  | soubor drobný dlouhodobý
D119914-000 | D119914 | D119914- | Monitor INR | UP0841996 | 5102 | 51 | A_D101400 |  | soubor drobný dlouhodobý
D119903-000 | D119903 | D119903- | Glukometr | 428321237000190A | 5102 | 51 | A_D101400 |  | soubor drobný dlouhodobý
D119907-000 | D119907 | D119907- | Monitor INR | UP0825467 | 5102 | 51 | A_D101400 |  | soubor drobný dlouhodobý
D119861-000 | D119861 | D119861- | Monitor krevního tlaku | 67102X9T | 5102 | 51 | A_D101400 |  | soubor drobný dlouhodobý
D119897-000 | D119897 | D119897- | Glukometr | 428321237000424A | 5102 | 51 | A_D101400 |  | soubor drobný dlouhodobý
D119910-000 | D119910 | D119910- | Monitor INR | UP0825485 | 5102 | 51 | A_D101400 |  | soubor drobný dlouhodobý
D119911-000 | D119911 | D119911- | Monitor INR | UP0825516 | 5102 | 51 | A_D101400 |  | soubor drobný dlouhodobý
D119850-000 | D119850 | D119850- | Monitor krevního tlaku | 64102XD2 | 5102 | 51 | A_D101400 |  | soubor drobný dlouhodobý
D119853-000 | D119853 | D119853- | Monitor krevního tlaku | 65102XBS | 5102 | 51 | A_D101400 |  | soubor drobný dlouhodobý
D119867-000 | D119867 | D119867- | Holter EKG zátěžový | n101D1211A0003 | 5102 | 51 | A_D101400 |  | soubor drobný dlouhodobý
D119856-000 | D119856 | D119856- | Monitor krevního tlaku | 66102XAE | 5102 | 51 | A_D101400 |  | soubor drobný dlouhodobý
D119895-000 | D119895 | D119895- | Glukometr | 4283212370004116 | 5102 | 51 | A_D101400 |  | soubor drobný dlouhodobý
D119896-000 | D119896 | D119896- | Glukometr | 428321237000217A | 5102 | 51 | A_D101400 |  | soubor drobný dlouhodobý
D119905-000 | D119905 | D119905- | Glukometr | 428321237000460A | 5102 | 51 | A_D101400 |  | soubor drobný dlouhodobý
D119900-000 | D119900 | D119900- | Glukometr | 4283212370004682 | 5102 | 51 | A_D101400 |  | soubor drobný dlouhodobý
D119901-000 | D119901 | D119901- | Glukometr | 4283212370004761 | 5102 | 51 | A_D101400 |  | soubor drobný dlouhodobý
D119906-000 | D119906 | D119906- | Glukometr | 428321237000408C | 5102 | 51 | A_D101400 |  | soubor drobný dlouhodobý
D119908-000 | D119908 | D119908- | Monitor INR | UP0825468 | 5102 | 51 | A_D101400 |  | soubor drobný dlouhodobý
D119909-000 | D119909 | D119909- | Monitor INR | UP0825474 | 5102 | 51 | A_D101400 |  | soubor drobný dlouhodobý
D119872-000 | D119872 | D119872- | Holter EKG zátěžový | n101D1211A0181 | 5102 | 51 | A_D101400 |  | soubor drobný dlouhodobý
D119875-000 | D119875 | D119875- | Holter EKG zátěžový | n101D1211A0109 | 5102 | 51 | A_D101400 |  | soubor drobný dlouhodobý
D119881-000 | D119881 | D119881- | Elektrody textilní k EKG holte | není | 5102 | 51 | A_D101400 |  | soubor drobný dlouhodobý
D119882-000 | D119882 | D119882- | Elektrody textilní k EKG holte | není | 5102 | 51 | A_D101400 |  | soubor drobný dlouhodobý
D119884-000 | D119884 | D119884- | Elektrody textilní k EKG holte | není | 5102 | 51 | A_D101400 |  | soubor drobný dlouhodobý
D119886-000 | D119886 | D119886- | Elektrody textilní k EKG holte | není | 5102 | 51 | A_D101400 |  | soubor drobný dlouhodobý
D119879-000 | D119879 | D119879- | Elektrody textilní k EKG holte | není | 5102 | 51 | A_D101400 |  | soubor drobný dlouhodobý
D119880-000 | D119880 | D119880- | Elektrody textilní k EKG holte | není | 5102 | 51 | A_D101400 |  | soubor drobný dlouhodobý
D119883-000 | D119883 | D119883- | Elektrody textilní k EKG holte | není | 5102 | 51 | A_D101400 |  | soubor drobný dlouhodobý
D119885-000 | D119885 | D119885- | Elektrody textilní k EKG holte | není | 5102 | 51 | A_D101400 |  | soubor drobný dlouhodobý
D119874-000 | D119874 | D119874- | Holter EKG zátěžový | n101D1211A0187 | 5102 | 51 | A_D101400 |  | soubor drobný dlouhodobý
D119876-000 | D119876 | D119876- | Holter EKG zátěžový | n101D1211A0164 | 5102 | 51 | A_D101400 |  | soubor drobný dlouhodobý
D119889-000 | D119889 | D119889- | Glukometr | 4283212370004750 | 5102 | 51 | A_D101400 |  | soubor drobný dlouhodobý
D119890-000 | D119890 | D119890- | Glukometr | 4283212370001690 | 5102 | 51 | A_D101400 |  | soubor drobný dlouhodobý
D119887-000 | D119887 | D119887- | Glukometr | 428321237000472D | 5102 | 51 | A_D101400 |  | soubor drobný dlouhodobý
D119888-000 | D119888 | D119888- | Glukometr | 4283212370002338 | 5102 | 51 | A_D101400 |  | soubor drobný dlouhodobý
D119871-000 | D119871 | D119871- | Holter EKG zátěžový | n101D1211A0175 | 5102 | 51 | A_D101400 |  | soubor drobný dlouhodobý
D079130-000 | D079130 | D079130- | Oxymetr pulzní Masimo | 1000017254 | 1031 | 10 | A_Q203470 |  | soubor drobný dlouhodobý
D119958-000 | D119958 | D119958- | Kleště blumenthal 155 mm FO415 | není | 2521 | 25 | A_R191460 |  | soubor drobný dlouhodobý
D119980-000 | D119980 | D119980- | Kleště blumenthal 155 mm FO415 | není | 2511 | 25 |  |  | soubor drobný dlouhodobý
D119981-000 | D119981 | D119981- | Kleště blumenthal 155 mm FO415 | není | 2511 | 25 |  |  | soubor drobný dlouhodobý
D119960-000 | D119960 | D119960- | Kleště blumenthal 155 mm FO415 | není | 2521 | 25 | A_R191460 |  | soubor drobný dlouhodobý
D119959-000 | D119959 | D119959- | Kleště blumenthal 155 mm FO415 | není | 2521 | 25 | A_R191460 |  | soubor drobný dlouhodobý
D119976-000 | D119976 | D119976- | Kleště blumenthal 155 mm FO415 | není | 2562 | 25 | A_R202120 |  | soubor drobný dlouhodobý
D119977-000 | D119977 | D119977- | Kleště blumenthal 155 mm FO415 | není | 2562 | 25 | A_R202120 |  | soubor drobný dlouhodobý
D119952-000 | D119952 | D119952- | Kleště blumenthal 155 mm FO415 | není | 2522 | 25 |  |  | soubor drobný dlouhodobý
D119979-000 | D119979 | D119979- | Kleště blumenthal 155 mm FO415 | není | 2562 | 25 | A_R202120 |  | soubor drobný dlouhodobý
D119978-000 | D119978 | D119978- | Kleště blumenthal 155 mm FO415 | není | 2562 | 25 | A_R202120 |  | soubor drobný dlouhodobý
D119953-000 | D119953 | D119953- | Kleště blumenthal 155 mm FO415 | není | 2522 | 25 |  |  | soubor drobný dlouhodobý
D119986-000 | D119986 | D119986- | Bruska na sádru | A1174302 | 2441 | 24 | UZQ201100 |  | soubor drobný dlouhodobý
D119988-000 | D119988 | D119988- | Sumátor hematologický | 14112013-2 | 3241 | 32 | A_P291360 |  | soubor drobný dlouhodobý
D119982-000 | D119982 | D119982- | Fluorometr | 2286612464 | 2841 | 28 | A_T003270 |  | soubor drobný dlouhodobý
D119983-000 | D119983 | D119983- | Stojánek magnetický | není | 2841 | 28 | A_T003290 |  | soubor drobný dlouhodobý
D119987-000 | D119987 | D119987- | Sumátor hematologický | 14112013-1 | 3241 | 32 | A_P291360 |  | soubor drobný dlouhodobý
D119990-000 | D119990 | D119990- | Konektor s ovladačem k cívce p | není | 1721 | 17 | A_M104210 |  | soubor drobný dlouhodobý
D119989-000 | D119989 | D119989- | Cívka pro MEP C100 | 1251 | 1721 | 17 | A_M104210 |  | soubor drobný dlouhodobý
D119999-000 | D119999 | D119999- | Ventil redukční | 161238306 | 5031 | 50 | A_A402190 |  | soubor drobný dlouhodobý
D120000-000 | D120000 | D120000- | Čočka vyšetřovací Posnertova | není | 1412 | 14 | A_E002460 |  | soubor drobný dlouhodobý
D120003-000 | D120003 | D120003- | Obruba zkušební UB3 42180 | není | 1421 | 14 | A_E001560 |  | soubor drobný dlouhodobý
D120005-000 | D120005 | D120005- | Dermatoskop Heine | K-256.20.384 | 2011 | 20 | A_P203050 |  | soubor drobný dlouhodobý
D120006-000 | D120006 | D120006- | Oxymetr pulsní | CR-35148619 | 1631 | 16 | A_H104590 |  | soubor drobný dlouhodobý
D120007-000 | D120007 | D120007- | Monitor oxidu uhelnatého v dec | SD0307155 | 1621 | 16 | A_H204420 |  | soubor drobný dlouhodobý
D120024-000 | D120024 | D120024- | Pipeta | N30777C | 3342 | 33 | A_Q2 |  | soubor drobný dlouhodobý
D120026-000 | D120026 | D120026- | Pipeta | N30277C | 3342 | 33 | A_Q2 |  | soubor drobný dlouhodobý
D120025-000 | D120025 | D120025- | Pipeta | N30915C | 3342 | 33 | A_Q2 |  | soubor drobný dlouhodobý
D120023-000 | D120023 | D120023- | Pipeta | O12296C | 3342 | 33 | A_Q2 |  | soubor drobný dlouhodobý
D120031-000 | D120031 | D120031- | Vrtačka intraoseální | H47047 | 6029 | 60 | A_A491160 |  | soubor drobný dlouhodobý
D120039-000 | D120039 | D120039- | Lůžko standardní polohovací el | 20130085121 | 0611 | 06 | A_M202160 |  | soubor drobný dlouhodobý
D120042-000 | D120042 | D120042- | Lůžko standardní polohovací el | 20130085126 | 0611 | 06 | A_M202160 |  | soubor drobný dlouhodobý
D120037-000 | D120037 | D120037- | Rám abdominální m nster III 40 | není | 4764 | 47 | A_A102210 |  | soubor drobný dlouhodobý
D120038-000 | D120038 | D120038- | Lůžko standardní polohovací el | 20130085116 | 0611 | 06 | A_M202160 |  | soubor drobný dlouhodobý
D120047-000 | D120047 | D120047- | Lůžko standardní polohovací el | 20130085117 | 0612 | 06 | A_M302160 |  | soubor drobný dlouhodobý
D120048-000 | D120048 | D120048- | Lůžko standardní polohovací el | 20130085118 | 0612 | 06 | A_M302190 |  | soubor drobný dlouhodobý
D120043-000 | D120043 | D120043- | Lůžko standardní polohovací el | 20130085127 | 0611 | 06 | A_M202150 |  | soubor drobný dlouhodobý
D120049-000 | D120049 | D120049- | Lůžko standardní polohovací el | 20130085119 | 0612 | 06 | A_M302190 |  | soubor drobný dlouhodobý
D120052-000 | D120052 | D120052- | Lůžko standardní polohovací el | 20130085124 | 0612 | 06 | A_M302280 |  | soubor drobný dlouhodobý
D120050-000 | D120050 | D120050- | Lůžko standardní polohovací el | 20130085120 | 0612 | 06 | A_M302160 |  | soubor drobný dlouhodobý
D120051-000 | D120051 | D120051- | Lůžko standardní polohovací el | 20130085123 | 0612 | 06 | A_M302190 |  | soubor drobný dlouhodobý
D120040-000 | D120040 | D120040- | Lůžko standardní polohovací el | 20130085122 | 0611 | 06 | A_M202120 |  | soubor drobný dlouhodobý
D120041-000 | D120041 | D120041- | Lůžko standardní polohovací el | 20130085125 | 0611 | 06 | A_M202110 |  | soubor drobný dlouhodobý
D120044-000 | D120044 | D120044- | Lůžko standardní polohovací el | 20130085128 | 0611 | 06 | A_M202160 |  | soubor drobný dlouhodobý
D120045-000 | D120045 | D120045- | Lůžko standardní polohovací el | 20130085129 | 0611 | 06 | A_M202160 |  | soubor drobný dlouhodobý
D120046-000 | D120046 | D120046- | Lůžko standardní polohovací el | 20130085115 | 0612 | 06 | A_M302280 |  | soubor drobný dlouhodobý
D120071-000 | D120071 | D120071- | Nůž mini háčkový 225-090-008 | není | 4764 | 47 | A_A102210 |  | soubor drobný dlouhodobý
D120072-000 | D120072 | D120072- | Kyreta mini 225-090-009 | není | 4764 | 47 | A_A102210 |  | soubor drobný dlouhodobý
D120070-000 | D120070 | D120070- | Rašple mini konvexní 225-090-0 | není | 4764 | 47 | A_A102210 |  | soubor drobný dlouhodobý
D120205-000 | D120205 | D120205- | Kryosprej | 688 | 2021 | 20 | A_P201020 |  | soubor drobný dlouhodobý
D120215-000 | D120215 | D120215- | Kleště kerrison 1,0 mm 180 mm | není | 0662 | 06 | A_M304100 |  | soubor drobný dlouhodobý
D120216-000 | D120216 | D120216- | Kleště kerrison 1,0 mm 180 mm | není | 0662 | 06 | A_M304100 |  | soubor drobný dlouhodobý
D120253-000 | D120253 | D120253- | Monitor vitálních funkcí | CC-3A127399 | 9051 | 90 | A_A491260 |  | soubor drobný dlouhodobý
D120255-000 | D120255 | D120255- | Monitor vitálních funkcí | CC-3A127406 | 9051 | 90 | A_A491260 |  | soubor drobný dlouhodobý
D120257-000 | D120257 | D120257- | Monitor vitálních funkcí | CC-3A127417 | 1311 | 13 | A_E003290 |  | soubor drobný dlouhodobý
D120259-000 | D120259 | D120259- | Monitor vitálních funkcí | CC-3A127428 | 9051 | 90 | A_S104100 |  | soubor drobný dlouhodobý
D120262-000 | D120262 | D120262- | Monitor vitálních funkcí | CC-3A127441 | 1311 | 13 | A_E003290 |  | soubor drobný dlouhodobý
D120254-000 | D120254 | D120254- | Monitor vitálních funkcí | CC-3A127403 | 9051 | 90 | A_S104120 |  | soubor drobný dlouhodobý
D120258-000 | D120258 | D120258- | Monitor vitálních funkcí | CC-3A127422 | 9051 | 90 | A_S104120 |  | soubor drobný dlouhodobý
D120266-000 | D120266 | D120266- | Dávkovač ID Dispenzor | 0011376 | 3541 | 35 | A_L002390 |  | soubor drobný dlouhodobý
D120268-000 | D120268 | D120268- | Dávkovač DG Stepper | 20181 | 3541 | 35 | A_L002290 |  | soubor drobný dlouhodobý
D120261-000 | D120261 | D120261- | Monitor vitálních funkcí | CC-3A127436 | 9051 | 90 | A_S104120 |  | soubor drobný dlouhodobý
D120264-000 | D120264 | D120264- | Lehátko transportní | 131643_1_1_1-2/1 | 6029 | 60 | A_A491220 |  | soubor drobný dlouhodobý
D120265-000 | D120265 | D120265- | Lehátko transportní | 131643_1_1_1-2/2 | 1921 | 19 | A_P202350 |  | soubor drobný dlouhodobý
D120256-000 | D120256 | D120256- | Monitor vitálních funkcí | CC-3A127411 | 1311 | 13 | A_E003290 |  | soubor drobný dlouhodobý
D120260-000 | D120260 | D120260- | Monitor vitálních funkcí | CC-3A127429 | 9051 | 90 | A_A491260 |  | soubor drobný dlouhodobý
D120263-000 | D120263 | D120263- | Monitor vitálních funkcí | CC-3A127446 | 1311 | 13 | A_E003290 |  | soubor drobný dlouhodobý
D120267-000 | D120267 | D120267- | Dávkovač mechanický | 720811977 | 3541 | 35 | A_L002390 |  | soubor drobný dlouhodobý
D120272-000 | D120272 | D120272- | Nůžky preparační typ: Metzenba | není | 0662 | 06 | A_M304100 |  | soubor drobný dlouhodobý
D120275-000 | D120275 | D120275- | Aplikátor klipů 25 pro malé k | není | 0662 | 06 | A_M304100 |  | soubor drobný dlouhodobý
D120302-000 | D120302 | D120302- | Minisvorka typ: Bulldog zahnut | není | 0662 | 06 | A_M304060 |  | soubor drobný dlouhodobý
D120305-000 | D120305 | D120305- | Nůžky preparační typ: Metzenba | není | 0662 | 06 | A_M304100 |  | soubor drobný dlouhodobý
D120307-000 | D120307 | D120307- | Kleště štípací typ: Luer zahnu | není | 0662 | 06 | A_M304100 |  | soubor drobný dlouhodobý
D120308-000 | D120308 | D120308- | Rozvěrač ploténkový typ: Markh | není | 0662 | 06 | A_M304100 |  | soubor drobný dlouhodobý
D120310-000 | D120310 | D120310- | Rozvěrač ploténkový typ: Markh | není | 0662 | 06 | A_M304100 |  | soubor drobný dlouhodobý
D120312-000 | D120312 | D120312- | Rozvěrač ploténkový typ: Markh | není | 0662 | 06 | A_M304100 |  | soubor drobný dlouhodobý
D120316-000 | D120316 | D120316- | Lehátko transportní | 131056_1_1_1-5/3 | 3451 | 34 | A_A191170 |  | soubor drobný dlouhodobý
D120279-000 | D120279 | D120279- | Kleště štípací typ: Luer zahnu | není | 0662 | 06 | A_M304100 |  | soubor drobný dlouhodobý
D120284-000 | D120284 | D120284- | Kleště štípací typ: Caspar šíř | není | 0662 | 06 | A_M304100 |  | soubor drobný dlouhodobý
D120287-000 | D120287 | D120287- | Špachtle potažená silikonová n | není | 0662 | 06 | A_M304100 |  | soubor drobný dlouhodobý
D120290-000 | D120290 | D120290- | Mikronůžky typ: Yasargil ostré | není | 0662 | 06 | A_M304100 |  | soubor drobný dlouhodobý
D120291-000 | D120291 | D120291- | Mikronůžky typ: Yasargil ostré | není | 0662 | 06 | A_M304100 |  | soubor drobný dlouhodobý
D120294-000 | D120294 | D120294- | Mikropinzeta typ: Yasargil d = | není | 0662 | 06 | A_M304060 |  | soubor drobný dlouhodobý
D120295-000 | D120295 | D120295- | Mikropinzeta typ: Yasargil 1 x | není | 0662 | 06 | A_M304060 |  | soubor drobný dlouhodobý
D120298-000 | D120298 | D120298- | Mikropinzeta typ: Yasargil baj | není | 0662 | 06 | A_M304060 |  | soubor drobný dlouhodobý
D120299-000 | D120299 | D120299- | zrcátko pro hypofysektomii typ | není | 0662 | 06 | A_M304090 |  | soubor drobný dlouhodobý
D120273-000 | D120273 | D120273- | Nůžky preparační typ: Metzenba | není | 0662 | 06 | A_M304100 |  | soubor drobný dlouhodobý
D120311-000 | D120311 | D120311- | Rozvěrač ploténkový typ: Markh | není | 0662 | 06 | A_M304100 |  | soubor drobný dlouhodobý
D120314-000 | D120314 | D120314- | Lehátko transportní | 131056_1_1_1-5/1 | 3451 | 34 | A_A191170 |  | soubor drobný dlouhodobý
D120301-000 | D120301 | D120301- | Minisvorka typ: Bulldog zahnut | není | 0662 | 06 | A_M304060 |  | soubor drobný dlouhodobý
D120309-000 | D120309 | D120309- | Rozvěrač ploténkový typ: Markh | není | 0662 | 06 | A_M304100 |  | soubor drobný dlouhodobý
D120274-000 | D120274 | D120274- | Aplikátor klipů 25 pro malé k | není | 0662 | 06 | A_M304100 |  | soubor drobný dlouhodobý
D120303-000 | D120303 | D120303- | Minisvorka typ: Bulldog zahnut | není | 0662 | 06 | A_M304060 |  | soubor drobný dlouhodobý
D120304-000 | D120304 | D120304- | Minisvorka typ: Bulldog zahnut | není | 0662 | 06 | A_M304060 |  | soubor drobný dlouhodobý
D120306-000 | D120306 | D120306- | Nůžky preparační typ: Metzenba | není | 0662 | 06 | A_M304100 |  | soubor drobný dlouhodobý
D120324-000 | D120324 | D120324- | Dávkovač mechanický | 12L19784 | 3503 | 35 | A_L001080 |  | soubor drobný dlouhodobý
D120315-000 | D120315 | D120315- | Lehátko transportní | 131056_1_1_1-5/2 | 9801 | 98 | A_A491080 |  | soubor drobný dlouhodobý
D120318-000 | D120318 | D120318- | Lehátko transportní | 131056_1_1_1-5/5 | 9801 | 98 | A_A491220 |  | soubor drobný dlouhodobý
D120313-000 | D120313 | D120313- | Rozvěrač ploténkový typ: Markh | není | 0662 | 06 | A_M304100 |  | soubor drobný dlouhodobý
D120317-000 | D120317 | D120317- | Lehátko transportní | 131056_1_1_1-5/4 | 9801 | 98 | A_A491220 |  | soubor drobný dlouhodobý
D120323-000 | D120323 | D120323- | Dávkovač mechanický | 11L11397 | 3503 | 35 | A_L001080 |  | soubor drobný dlouhodobý
D120285-000 | D120285 | D120285- | Špachtle potažená silikonová n | není | 0662 | 06 | A_M304100 |  | soubor drobný dlouhodobý
D120276-000 | D120276 | D120276- | Aplikátor klipů 25 pro středn | není | 0662 | 06 | A_M304100 |  | soubor drobný dlouhodobý
D120277-000 | D120277 | D120277- | Aplikátor klipů 25 pro středn | není | 0662 | 06 | A_M304100 |  | soubor drobný dlouhodobý
D120281-000 | D120281 | D120281- | Vrták ruční včetně nástavce na | není | 0662 | 06 | A_M304090 |  | soubor drobný dlouhodobý
D120282-000 | D120282 | D120282- | Kleště štípací typ: Kerrison 1 | není | 0662 | 06 | A_M304100 |  | soubor drobný dlouhodobý
D120278-000 | D120278 | D120278- | Kleště štípací typ: Luer zahnu | není | 0662 | 06 | A_M304100 |  | soubor drobný dlouhodobý
D120280-000 | D120280 | D120280- | Vrták ruční včetně nástavce na | není | 0662 | 06 | A_M304090 |  | soubor drobný dlouhodobý
D120283-000 | D120283 | D120283- | Kleště štípací typ: Caspar šíř | není | 0662 | 06 | A_M304100 |  | soubor drobný dlouhodobý
D120286-000 | D120286 | D120286- | Špachtle potažená silikonová n | není | 0662 | 06 | A_M304100 |  | soubor drobný dlouhodobý
D120289-000 | D120289 | D120289- | Mikronůžky typ: Yasargil ostré | není | 0662 | 06 | A_M304100 |  | soubor drobný dlouhodobý
D120292-000 | D120292 | D120292- | Mikronůžky typ: Yasargil ostré | není | 0662 | 06 | A_M304100 |  | soubor drobný dlouhodobý
D120293-000 | D120293 | D120293- | Mikropinzeta typ: Yasargil d = | není | 0662 | 06 | A_M304060 |  | soubor drobný dlouhodobý
D120296-000 | D120296 | D120296- | Mikropinzeta typ: Yasargil 1 x | není | 0662 | 06 | A_M304060 |  | soubor drobný dlouhodobý
D120297-000 | D120297 | D120297- | Mikropinzeta typ: Yasargil baj | není | 0662 | 06 | A_M304060 |  | soubor drobný dlouhodobý
D120300-000 | D120300 | D120300- | zrcátko pro hypofysektomii typ | není | 0662 | 06 | A_M304090 |  | soubor drobný dlouhodobý
D120288-000 | D120288 | D120288- | Špachtle potažená silikonová n | není | 0662 | 06 | A_M304100 |  | soubor drobný dlouhodobý
D120331-000 | D120331 | D120331- | zástěna teleskopická | není | 2111 | 21 | A_H102570 |  | soubor drobný dlouhodobý
D120340-000 | D120340 | D120340- | zástěna teleskopická | není | 2112 | 21 | A_H103540 |  | soubor drobný dlouhodobý
D120341-000 | D120341 | D120341- | zástěna teleskopická | není | 2112 | 21 | A_H103540 |  | soubor drobný dlouhodobý
D120334-000 | D120334 | D120334- | zástěna teleskopická | není | 2111 | 21 | A_H102470 |  | soubor drobný dlouhodobý
D120337-000 | D120337 | D120337- | zástěna teleskopická | není | 2111 | 21 | A_H102490 |  | soubor drobný dlouhodobý
D120346-000 | D120346 | D120346- | zástěna teleskopická | není | 2112 | 21 | A_H103460 |  | soubor drobný dlouhodobý
D120338-000 | D120338 | D120338- | zástěna teleskopická | není | 2112 | 21 | A_H103620 |  | soubor drobný dlouhodobý
D120342-000 | D120342 | D120342- | zástěna teleskopická | není | 2112 | 21 | A_H103520 |  | soubor drobný dlouhodobý
D120327-000 | D120327 | D120327- | Matrace vakuová fixační celotě | 367 | 6029 | 60 | A_A491140 |  | soubor drobný dlouhodobý
D120329-000 | D120329 | D120329- | zástěna teleskopická | není | 2111 | 21 | A_H102630 |  | soubor drobný dlouhodobý
D120332-000 | D120332 | D120332- | zástěna teleskopická | není | 2111 | 21 | A_H102530 |  | soubor drobný dlouhodobý
D120333-000 | D120333 | D120333- | zástěna teleskopická | není | 2111 | 21 | A_H102530 |  | soubor drobný dlouhodobý
D120335-000 | D120335 | D120335- | zástěna teleskopická | není | 2111 | 21 | A_H102470 |  | soubor drobný dlouhodobý
D120336-000 | D120336 | D120336- | zástěna teleskopická | není | 2111 | 21 | A_H102510 |  | soubor drobný dlouhodobý
D120339-000 | D120339 | D120339- | zástěna teleskopická | není | 2112 | 21 | A_H103620 |  | soubor drobný dlouhodobý
D120343-000 | D120343 | D120343- | zástěna teleskopická | není | 2112 | 21 | A_H103520 |  | soubor drobný dlouhodobý
D120344-000 | D120344 | D120344- | zástěna teleskopická | není | 2112 | 21 | A_H103480 |  | soubor drobný dlouhodobý
D120345-000 | D120345 | D120345- | zástěna teleskopická | není | 2112 | 21 | A_H103480 |  | soubor drobný dlouhodobý
D120347-000 | D120347 | D120347- | zástěna teleskopická | není | 2112 | 21 | A_H103460 |  | soubor drobný dlouhodobý
D120358-000 | D120358 | D120358- | Vozík instrumentační s třemi t | není | 3590 | 35 | A_L002430 |  | soubor drobný dlouhodobý
D120328-000 | D120328 | D120328- | zástěna teleskopická | není | 2111 | 21 | A_H102630 |  | soubor drobný dlouhodobý
D120330-000 | D120330 | D120330- | zástěna teleskopická | není | 2111 | 21 | A_H102570 |  | soubor drobný dlouhodobý
D120364-000 | D120364 | D120364- | Sonda teplotní | není | 3590 | 35 | A_L001200 |  | soubor drobný dlouhodobý
D120373-000 | D120373 | D120373- | Sonda teplotní | není | 3590 | 35 | A_L001200 |  | soubor drobný dlouhodobý
D079137-000 | D079137 | D079137- | Stůl nerez.s polic.a posuv.zav | není | 5693 | 56 | A_A101510 |  | soubor drobný dlouhodobý
D120446-000 | D120446 | D120446- | Svorka cévní bulldog clamps-ro | není | 4764 | 47 | A_A102220 |  | soubor drobný dlouhodobý
D120451-000 | D120451 | D120451- | Svorka cévní bulldog clamps-za | není | 4764 | 47 | A_A102220 |  | soubor drobný dlouhodobý
D120454-000 | D120454 | D120454- | Svorka cévní bulldog clamps-za | není | 4764 | 47 | A_A102220 |  | soubor drobný dlouhodobý
D120470-000 | D120470 | D120470- | Vozík instrumentační dva tácy | není | 0863 | 08 | A_C002210 |  | soubor drobný dlouhodobý
D120471-000 | D120471 | D120471- | zástěna trojdílná | 131048_1_1_3-1/1 | 6022 | 60 | A_A491420 |  | soubor drobný dlouhodobý
D120418-000 | D120418 | D120418- | Nůžky cardiovascular 45 102-3 | není | 4764 | 47 | A_A102120 |  | soubor drobný dlouhodobý
D120437-000 | D120437 | D120437- | Svorka cévní bulldog clamps-za | není | 4764 | 47 | A_A102220 |  | soubor drobný dlouhodobý
D120438-000 | D120438 | D120438- | Svorka cévní bulldog clamps-za | není | 4764 | 47 | A_A102220 |  | soubor drobný dlouhodobý
D120443-000 | D120443 | D120443- | Svorka cévní bulldog clamps-ro | není | 4764 | 47 | A_A102220 |  | soubor drobný dlouhodobý
D120440-000 | D120440 | D120440- | Svorka cévní bulldog clamps-za | není | 4764 | 47 | A_A102220 |  | soubor drobný dlouhodobý
D120441-000 | D120441 | D120441- | Svorka cévní bulldog clamps-za | není | 4764 | 47 | A_A102220 |  | soubor drobný dlouhodobý
D120416-000 | D120416 | D120416- | Nůžky cardiovascular 45 102-3 | není | 4764 | 47 | A_A102210 |  | soubor drobný dlouhodobý
D120417-000 | D120417 | D120417- | Nůžky cardiovascular 45 102-3 | není | 4764 | 47 | A_A102210 |  | soubor drobný dlouhodobý
D120421-000 | D120421 | D120421- | Nůžky cardiovascular 45 102-3 | není | 4764 | 47 | A_A102210 |  | soubor drobný dlouhodobý
D120428-000 | D120428 | D120428- | Svorka cévní buldog rovná 320- | není | 4764 | 47 | A_A102220 |  | soubor drobný dlouhodobý
D120419-000 | D120419 | D120419- | Nůžky cardiovascular 45 102-3 | není | 4764 | 47 | A_A102210 |  | soubor drobný dlouhodobý
D120420-000 | D120420 | D120420- | Nůžky cardiovascular 45 102-3 | není | 4764 | 47 | A_A102210 |  | soubor drobný dlouhodobý
D120436-000 | D120436 | D120436- | Svorka cévní bulldog clamps-za | není | 4764 | 47 | A_A102220 |  | soubor drobný dlouhodobý
D120439-000 | D120439 | D120439- | Svorka cévní bulldog clamps-za | není | 4764 | 47 | A_A102220 |  | soubor drobný dlouhodobý
D120429-000 | D120429 | D120429- | Svorka cévní buldog rovná 320- | není | 4764 | 47 | A_A102220 |  | soubor drobný dlouhodobý
D120434-000 | D120434 | D120434- | Svorka cévní bulldog clamps-za | není | 4764 | 47 | A_A102220 |  | soubor drobný dlouhodobý
D120427-000 | D120427 | D120427- | Svorka cévní buldog rovná 320- | není | 4764 | 47 | A_A102220 |  | soubor drobný dlouhodobý
D120430-000 | D120430 | D120430- | Svorka cévní buldog rovná 320- | není | 4764 | 47 | A_A102220 |  | soubor drobný dlouhodobý
D120442-000 | D120442 | D120442- | Svorka cévní bulldog clamps-za | není | 4764 | 47 | A_A102220 |  | soubor drobný dlouhodobý
D120445-000 | D120445 | D120445- | Svorka cévní bulldog clamps-ro | není | 4764 | 47 | A_A102220 |  | soubor drobný dlouhodobý
D120433-000 | D120433 | D120433- | Svorka cévní bulldog clamps-za | není | 4764 | 47 | A_A102220 |  | soubor drobný dlouhodobý
D120435-000 | D120435 | D120435- | Svorka cévní bulldog clamps-za | není | 4764 | 47 | A_A102220 |  | soubor drobný dlouhodobý
D120431-000 | D120431 | D120431- | Svorka cévní buldog rovná 320- | není | 4764 | 47 | A_A102220 |  | soubor drobný dlouhodobý
D120432-000 | D120432 | D120432- | Svorka cévní buldog rovná 320- | není | 4764 | 47 | A_A102220 |  | soubor drobný dlouhodobý
D120444-000 | D120444 | D120444- | Svorka cévní bulldog clamps-ro | není | 4764 | 47 | A_A102220 |  | soubor drobný dlouhodobý
D120449-000 | D120449 | D120449- | Svorka cévní bulldog clamps-za | není | 4764 | 47 | A_A102220 |  | soubor drobný dlouhodobý
D120452-000 | D120452 | D120452- | Svorka cévní bulldog clamps-za | není | 4764 | 47 | A_A102220 |  | soubor drobný dlouhodobý
D120447-000 | D120447 | D120447- | Svorka cévní bulldog clamps-ro | není | 4764 | 47 | A_A102220 |  | soubor drobný dlouhodobý
D120448-000 | D120448 | D120448- | Svorka cévní bulldog clamps-ro | není | 4764 | 47 | A_A102220 |  | soubor drobný dlouhodobý
D120412-000 | D120412 | D120412- | Nůžky cardiovascular 45 102-3 | není | 4764 | 47 | A_A102210 |  | soubor drobný dlouhodobý
D120469-000 | D120469 | D120469- | Systém monitorování teplot | není | 6029 | 60 | A_A491160 |  | soubor drobný dlouhodobý
D120472-000 | D120472 | D120472- | Lehátko transportní | 131048_1_1_1-1/1 | 0521 | 05 | A_A101060 |  | soubor drobný dlouhodobý
D120415-000 | D120415 | D120415- | Nůžky cardiovascular 45 102-3 | není | 4764 | 47 | A_A102210 |  | soubor drobný dlouhodobý
D120450-000 | D120450 | D120450- | Svorka cévní bulldog clamps-za | není | 4764 | 47 | A_A102220 |  | soubor drobný dlouhodobý
D120477-000 | D120477 | D120477- | Lehátko vyšetřovací elektrické | 01498 | 0321 | 03 | A_J101180 |  | soubor drobný dlouhodobý
D120478-000 | D120478 | D120478- | Lehátko vyšetřovací elektrické | 01499 | 0321 | 03 | A_J101120 |  | soubor drobný dlouhodobý
D120474-000 | D120474 | D120474- | Vozík instrumentační dva tácy | není | 0863 | 08 | A_C002210 |  | soubor drobný dlouhodobý
D120475-000 | D120475 | D120475- | Schůdek pojízdný | není | 0863 | 08 | A_C002210 |  | soubor drobný dlouhodobý
D120413-000 | D120413 | D120413- | Nůžky cardiovascular 45 102-3 | není | 4764 | 47 | A_A102210 |  | soubor drobný dlouhodobý
D120414-000 | D120414 | D120414- | Nůžky cardiovascular 45 102-3 | není | 4764 | 47 | A_A102210 |  | soubor drobný dlouhodobý
D120476-000 | D120476 | D120476- | Křeslo odběrové | 007370/O | 3341 | 33 | A_I001130 |  | soubor drobný dlouhodobý
D120453-000 | D120453 | D120453- | Svorka cévní bulldog clamps-za | není | 4764 | 47 | A_A102220 |  | soubor drobný dlouhodobý
D120473-000 | D120473 | D120473- | Vozík instrumentační dva tácy | není | 0863 | 08 | A_C002190 |  | soubor drobný dlouhodobý
D120591-000 | D120591 | D120591- | Jehelec langenbeck 16 cm RU606 | není | 4764 | 47 | A_A102210 |  | soubor drobný dlouhodobý
D120592-000 | D120592 | D120592- | Jehelec langenbeck 16 cm RU606 | není | 4764 | 47 | A_A102210 |  | soubor drobný dlouhodobý
D120593-000 | D120593 | D120593- | Světlo vyšetřovací k inkubátor | není | 0931 | 09 | A_C004130 |  | soubor drobný dlouhodobý
D120589-000 | D120589 | D120589- | Světlo vyšetřovací k inkubátor | není | 0931 | 09 | A_C003820 |  | soubor drobný dlouhodobý
D120590-000 | D120590 | D120590- | Jehelec langenbeck 16 cm RU606 | není | 4764 | 47 | A_A102210 |  | soubor drobný dlouhodobý
D120594-000 | D120594 | D120594- | Světlo vyšetřovací k inkubátor | není | 0931 | 09 | A_C003820 |  | soubor drobný dlouhodobý
D120596-000 | D120596 | D120596- | Světlo vyšetřovací k inkubátor | není | 0931 | 09 | A_C003690 |  | soubor drobný dlouhodobý
D120598-000 | D120598 | D120598- | Světlo vyšetřovací k inkubátor | není | 0931 | 09 | A_C004130 |  | soubor drobný dlouhodobý
D120600-000 | D120600 | D120600- | Pipeta | O10947C | 4041 | 40 | TZP304562 |  | soubor drobný dlouhodobý
D120604-000 | D120604 | D120604- | Pipeta | O12117C | 4041 | 40 | TZP304562 |  | soubor drobný dlouhodobý
D120606-000 | D120606 | D120606- | Pipeta dvanáctikanálová | GJ12596 | 2841 | 28 | A_T003270 |  | soubor drobný dlouhodobý
D120611-000 | D120611 | D120611- | Inkubátor biologický | 2013120403 | 0823 | 08 | A_C001650 |  | soubor drobný dlouhodobý
D120597-000 | D120597 | D120597- | Světlo vyšetřovací k inkubátor | není | 0931 | 09 | A_C003810 |  | soubor drobný dlouhodobý
D120599-000 | D120599 | D120599- | Třepačka laboratorní vortex | 010216-1310-0045 | 2841 | 28 | A_T003210 |  | soubor drobný dlouhodobý
D120602-000 | D120602 | D120602- | Pipeta | P13996C | 4041 | 40 | TZP304562 |  | soubor drobný dlouhodobý
D120603-000 | D120603 | D120603- | Pipeta | P14058C | 4041 | 40 | TZP304562 |  | soubor drobný dlouhodobý
D120612-000 | D120612 | D120612- | Inkubátor biologický | 2013120404 | 3590 | 35 | A_L001290 |  | soubor drobný dlouhodobý
D120613-000 | D120613 | D120613- | Vak resuscitační | 1584827 | 0331 | 03 | A_J203030 |  | soubor drobný dlouhodobý
D120595-000 | D120595 | D120595- | Světlo vyšetřovací k inkubátor | není | 0931 | 09 | A_C003820 |  | soubor drobný dlouhodobý
D120601-000 | D120601 | D120601- | Pipeta | O11061C | 4041 | 40 | TZP304562 |  | soubor drobný dlouhodobý
D120605-000 | D120605 | D120605- | Pipeta | P15256C | 4041 | 40 | TZP304562 |  | soubor drobný dlouhodobý
D120607-000 | D120607 | D120607- | Pipeta dvanáctikanálová | KJ19809 | 2841 | 28 | A_T003270 |  | soubor drobný dlouhodobý
D120626-000 | D120626 | D120626- | Kleště štípací KN6555 | není | 5062 | 50 | A_A202191 |  | soubor drobný dlouhodobý
D120628-000 | D120628 | D120628- | Odsávačka bateriová | DT0003 | 0413 | 04 | A_D207130 |  | soubor drobný dlouhodobý
D120630-000 | D120630 | D120630- | Odsávačka bateriová | DT0005 | 0411 | 04 | A_D106020 |  | soubor drobný dlouhodobý
D120880-000 | D120880 | D120880- | Pumpa infuzní | 21156100 | 9076 | 90 | TZP202141 |  | soubor drobný dlouhodobý
D120885-000 | D120885 | D120885- | Pumpa infuzní | 21156205 | 1033 | 10 | A_S104070 |  | soubor drobný dlouhodobý
D120770-000 | D120770 | D120770- | Dávkovač lineární | 22203239 | 6029 | 60 | A_A491160 |  | soubor drobný dlouhodobý
D120777-000 | D120777 | D120777- | Dávkovač lineární | 22203246 | 6029 | 60 | A_A491120 |  | soubor drobný dlouhodobý
D120728-000 | D120728 | D120728- | Pumpa infuzní | 135189553 | 3221 | 32 | A_P302250 |  | soubor drobný dlouhodobý
D120734-000 | D120734 | D120734- | Pumpa infuzní | 135189549 | 1721 | 17 | A_M102100 |  | soubor drobný dlouhodobý
D120737-000 | D120737 | D120737- | Pumpa infuzní | 135189555 | 3211 | 32 | A_L003200 |  | soubor drobný dlouhodobý
D120769-000 | D120769 | D120769- | Dávkovač lineární | 22203238 | 6029 | 60 | A_A491120 |  | soubor drobný dlouhodobý
D120656-000 | D120656 | D120656- | Světlo vyšetřovací LED ohebné | není | 0911 | 09 | A_C003900 |  | soubor drobný dlouhodobý
D120727-000 | D120727 | D120727- | Pumpa infuzní | 135189552 | 3221 | 32 | A_P302260 |  | soubor drobný dlouhodobý
D121232-000 | D121232 | D121232- | Lůžko standardní polohovací el | 131358_3_1_1-40/10 | 0511 | 05 | A_D107380 |  | soubor drobný dlouhodobý
D121233-000 | D121233 | D121233- | Lůžko standardní polohovací el | 131358_3_1_1-40/11 | 0511 | 05 | A_D107180 |  | soubor drobný dlouhodobý
D121229-000 | D121229 | D121229- | Lůžko standardní polohovací el | 131358_3_1_1-40/7 | 0511 | 05 | A_D107080 |  | soubor drobný dlouhodobý
D121231-000 | D121231 | D121231- | Lůžko standardní polohovací el | 131358_3_1_1-40/9 | 0511 | 05 | A_D107430 |  | soubor drobný dlouhodobý
D120895-000 | D120895 | D120895- | Postýlka dětská | 131054_1_1_x-10/10 | 1015 | 10 | A_Q191180 |  | soubor drobný dlouhodobý
D121228-000 | D121228 | D121228- | Lůžko standardní polohovací el | 131358_3_1_1-40/6 | 0511 | 05 | A_D107430 |  | soubor drobný dlouhodobý
D120893-000 | D120893 | D120893- | Postýlka dětská | 131054_1_1_x-10/8 | 1015 | 10 | A_Q206170 |  | soubor drobný dlouhodobý
D120894-000 | D120894 | D120894- | Postýlka dětská | 131054_1_1_x-10/9 | 1015 | 10 | A_Q191180 |  | soubor drobný dlouhodobý
D120888-000 | D120888 | D120888- | Postýlka dětská | 131054_1_1_x-10/3 | 1015 | 10 | A_Q191180 |  | soubor drobný dlouhodobý
D120891-000 | D120891 | D120891- | Postýlka dětská | 131054_1_1_x-10/6 | 1015 | 10 | A_Q191180 |  | soubor drobný dlouhodobý
D120661-000 | D120661 | D120661- | Světlo vyšetřovací LED ohebné | není | 0911 | 09 | A_C003900 |  | soubor drobný dlouhodobý
D120665-000 | D120665 | D120665- | Světlo vyšetřovací LED ohebné | není | 0931 | 09 | A_C003810 |  | soubor drobný dlouhodobý
D120666-000 | D120666 | D120666- | Světlo vyšetřovací LED ohebné | není | 0911 | 09 | A_C003820 |  | soubor drobný dlouhodobý
D120673-000 | D120673 | D120673- | Pinzeta bipolární sací zahnutá | není | 1362 | 13 | A_E003220 |  | soubor drobný dlouhodobý
D120675-000 | D120675 | D120675- | Chapák ušní dle fische délka 8 | není | 1362 | 13 | A_E003220 |  | soubor drobný dlouhodobý
D120677-000 | D120677 | D120677- | Chapák ušní jemný dle hartmann | není | 1362 | 13 | A_E003220 |  | soubor drobný dlouhodobý
D120678-000 | D120678 | D120678- | Pumpa infuzní | 273541 | 1631 | 16 | A_H104620 |  | soubor drobný dlouhodobý
D120669-000 | D120669 | D120669- | Světlo vyšetřovací LED ohebné | není | 0931 | 09 | A_C003810 |  | soubor drobný dlouhodobý
D120672-000 | D120672 | D120672- | Pinzeta bipolární sací zahnutá | není | 1362 | 13 | A_E003220 |  | soubor drobný dlouhodobý
D120725-000 | D120725 | D120725- | Pumpa infuzní | 135189546 | 3221 | 32 | A_P302260 |  | soubor drobný dlouhodobý
D120726-000 | D120726 | D120726- | Pumpa infuzní | 135189548 | 3221 | 32 | A_P302260 |  | soubor drobný dlouhodobý
D120830-000 | D120830 | D120830- | Dávkovač lineární | 21909344 | 5031 | 50 | A_A402260 |  | soubor drobný dlouhodobý
D120832-000 | D120832 | D120832- | Dávkovač lineární | 21909346 | 5031 | 50 | A_A202120 |  | soubor drobný dlouhodobý
D120833-000 | D120833 | D120833- | Dávkovač lineární | 21909347 | 5031 | 50 | A_A402260 |  | soubor drobný dlouhodobý
D120834-000 | D120834 | D120834- | Dávkovač lineární | 22203229 | 5031 | 50 | A_A402190 |  | soubor drobný dlouhodobý
D120835-000 | D120835 | D120835- | Dávkovač lineární | 22203230 | 5031 | 50 | A_A402190 |  | soubor drobný dlouhodobý
D120840-000 | D120840 | D120840- | Dávkovač lineární | 22203235 | 5031 | 50 | A_A402260 |  | soubor drobný dlouhodobý
D120841-000 | D120841 | D120841- | Dávkovač lineární | 22203236 | 5031 | 50 | A_A402260 |  | soubor drobný dlouhodobý
D120869-000 | D120869 | D120869- | základna infuzních pump a dávk | 22057729 | 5031 | 50 | A_A402190 |  | soubor drobný dlouhodobý
D120878-000 | D120878 | D120878- | Pumpa infuzní | 21125955 | 9051 | 90 | A_S104070 |  | soubor drobný dlouhodobý
D121322-000 | D121322 | D121322- | Lůžko standardní polohovací el | 131358_3_2_1-10/9 | 1031 | 10 | A_Q203130 |  | soubor drobný dlouhodobý
D121323-000 | D121323 | D121323- | Lůžko standardní polohovací el | 131358_3_1_1-40/2 | 1012 | 10 | A_Q102350 |  | soubor drobný dlouhodobý
D121313-000 | D121313 | D121313- | Lůžko standardní polohovací el | 131358_3_2_1-10/2 | 1031 | 10 | A_Q203210 |  | soubor drobný dlouhodobý
D121321-000 | D121321 | D121321- | Lůžko standardní polohovací el | 131358_3_2_1-10/6 | 1012 | 10 | A_Q102380 |  | soubor drobný dlouhodobý
D121306-000 | D121306 | D121306- | Lůžko standardní polohovací el | 131358_3_1_1-40/3 | 1033 | 10 | A_Q202291 |  | soubor drobný dlouhodobý
D121324-000 | D121324 | D121324- | Lůžko standardní polohovací el | 131358_3_1_1-40/4 | 1031 | 10 | A_Q203090 |  | soubor drobný dlouhodobý
D121230-000 | D121230 | D121230- | Lůžko standardní polohovací el | 131358_3_1_1-40/8 | 0511 | 05 | A_D107340 |  | soubor drobný dlouhodobý
D121314-000 | D121314 | D121314- | Lůžko standardní polohovací el | 131358_3_2_1-10/8 | 1031 | 10 | A_Q203110 |  | soubor drobný dlouhodobý
D121317-000 | D121317 | D121317- | Lůžko standardní polohovací el | 131358_3_2_1-10/1 | 1031 | 10 | A_Q203150 |  | soubor drobný dlouhodobý
D120887-000 | D120887 | D120887- | Postýlka dětská | 131054_1_1_x-10/2 | 1015 | 10 | A_Q206440 |  | soubor drobný dlouhodobý
D120889-000 | D120889 | D120889- | Postýlka dětská | 131054_1_1_x-10/4 | 1015 | 10 | A_Q191180 |  | soubor drobný dlouhodobý
D120883-000 | D120883 | D120883- | Pumpa infuzní | 21156103 | 1033 | 10 | A_S104070 |  | soubor drobný dlouhodobý
D120886-000 | D120886 | D120886- | Postýlka dětská | 131054_1_1_x-10/1 | 1015 | 10 | A_Q206440 |  | soubor drobný dlouhodobý
D121319-000 | D121319 | D121319- | Lůžko standardní polohovací el | 131358_3_2_1-10/4 | 1012 | 10 | A_Q102590 |  | soubor drobný dlouhodobý
D121320-000 | D121320 | D121320- | Lůžko standardní polohovací el | 131358_3_2_1-10/5 | 1012 | 10 | A_Q102450 |  | soubor drobný dlouhodobý
D120827-000 | D120827 | D120827- | Dávkovač lineární | 21909341 | 5031 | 50 | A_A402260 |  | soubor drobný dlouhodobý
D120879-000 | D120879 | D120879- | Pumpa infuzní | 21156099 | 9051 | 90 | A_S104070 |  | soubor drobný dlouhodobý
D121310-000 | D121310 | D121310- | Lůžko standardní polohovací el | 131358_3_1_1-40/1 | 1013 | 10 | A_Q204130 |  | soubor drobný dlouhodobý
D121318-000 | D121318 | D121318- | Lůžko standardní polohovací el | 131358_3_2_1-10/3 | 1012 | 10 | A_Q102610 |  | soubor drobný dlouhodobý
D120881-000 | D120881 | D120881- | Pumpa infuzní | 21156101 | 1033 | 10 | A_S104070 |  | soubor drobný dlouhodobý
D120882-000 | D120882 | D120882- | Pumpa infuzní | 21156102 | 1033 | 10 | A_S104070 |  | soubor drobný dlouhodobý
D120658-000 | D120658 | D120658- | Světlo vyšetřovací LED ohebné | není | 0911 | 09 | A_C003900 |  | soubor drobný dlouhodobý
D120659-000 | D120659 | D120659- | Světlo vyšetřovací LED ohebné | není | 0911 | 09 | A_C003900 |  | soubor drobný dlouhodobý
D120884-000 | D120884 | D120884- | Pumpa infuzní | 21156194 | 9051 | 90 | A_S104070 |  | soubor drobný dlouhodobý
D120890-000 | D120890 | D120890- | Postýlka dětská | 131054_1_1_x-10/5 | 1015 | 10 | A_Q191180 |  | soubor drobný dlouhodobý
D120729-000 | D120729 | D120729- | Pumpa infuzní | 135189550 | 3221 | 32 | A_P302260 |  | soubor drobný dlouhodobý
D120732-000 | D120732 | D120732- | Pumpa infuzní | 135189545 | 3211 | 32 | A_L003200 |  | soubor drobný dlouhodobý
D120892-000 | D120892 | D120892- | Postýlka dětská | 131054_1_1_x-10/7 | 1015 | 10 | A_Q191180 |  | soubor drobný dlouhodobý
D121227-000 | D121227 | D121227- | Lůžko standardní polohovací el | 131358_3_1_1-40/5 | 0511 | 05 | A_D107400 |  | soubor drobný dlouhodobý
D120736-000 | D120736 | D120736- | Pumpa infuzní | 135189554 | 3211 | 32 | A_L003200 |  | soubor drobný dlouhodobý
D120768-000 | D120768 | D120768- | Dávkovač lineární | 22203237 | 6029 | 60 | A_A491120 |  | soubor drobný dlouhodobý
D120772-000 | D120772 | D120772- | Dávkovač lineární | 22203241 | 6029 | 60 | A_A491160 |  | soubor drobný dlouhodobý
D120774-000 | D120774 | D120774- | Dávkovač lineární | 22203243 | 6029 | 60 | A_M201150 |  | soubor drobný dlouhodobý
D121299-000 | D121299 | D121299- | Lůžko dětské polohovací elektr | 131358_3_3_1-3/1 | 1011 | 10 | A_Q205190 |  | soubor drobný dlouhodobý
D121300-000 | D121300 | D121300- | Lůžko dětské polohovací elektr | 131358_3_3_1-3/2 | 1011 | 10 | A_Q205160 |  | soubor drobný dlouhodobý
D121301-000 | D121301 | D121301- | Lůžko dětské polohovací elektr | 131358_3_3_1-3/3 | 1011 | 10 | A_Q205060 |  | soubor drobný dlouhodobý
D120823-000 | D120823 | D120823- | Dávkovač lineární | 21909337 | 5031 | 50 | A_A402260 |  | soubor drobný dlouhodobý
D120826-000 | D120826 | D120826- | Dávkovač lineární | 21909340 | 5031 | 50 | A_A402260 |  | soubor drobný dlouhodobý
D121305-000 | D121305 | D121305- | Lůžko standardní polohovací el | 131358_3_2_1-10/7 | 1011 | 10 | A_Q205060 |  | soubor drobný dlouhodobý
D121309-000 | D121309 | D121309- | Lůžko standardní polohovací el | 131358_3_2_1-10/10 | 1013 | 10 | A_Q204180 |  | soubor drobný dlouhodobý
D120771-000 | D120771 | D120771- | Dávkovač lineární | 22203240 | 6029 | 60 | A_A491160 |  | soubor drobný dlouhodobý
D120773-000 | D120773 | D120773- | Dávkovač lineární | 22203242 | 6029 | 60 | A_A491080 |  | soubor drobný dlouhodobý
D120733-000 | D120733 | D120733- | Pumpa infuzní | 135189547 | 3211 | 32 | A_L003340 |  | soubor drobný dlouhodobý
D120735-000 | D120735 | D120735- | Pumpa infuzní | 135189551 | 3211 | 32 | A_L003200 |  | soubor drobný dlouhodobý
D120775-000 | D120775 | D120775- | Dávkovač lineární | 22203244 | 6029 | 60 | A_A491120 |  | soubor drobný dlouhodobý
D120776-000 | D120776 | D120776- | Dávkovač lineární | 22203245 | 6029 | 60 | A_A491120 |  | soubor drobný dlouhodobý
D120824-000 | D120824 | D120824- | Dávkovač lineární | 21909338 | 5031 | 50 | A_A402260 |  | soubor drobný dlouhodobý
D120825-000 | D120825 | D120825- | Dávkovač lineární | 21909339 | 5031 | 50 | A_A402260 |  | soubor drobný dlouhodobý
D120629-000 | D120629 | D120629- | Odsávačka bateriová | DT0004 | 0432 | 04 | A_D106270 |  | soubor drobný dlouhodobý
D120657-000 | D120657 | D120657- | Světlo vyšetřovací LED ohebné | není | 0911 | 09 | A_C003820 |  | soubor drobný dlouhodobý
D120676-000 | D120676 | D120676- | Chapák ušní jemný dle hartmann | není | 1362 | 13 | A_E003220 |  | soubor drobný dlouhodobý
D120679-000 | D120679 | D120679- | Pumpa infuzní | 273549 | 1631 | 16 | A_H104570 |  | soubor drobný dlouhodobý
D120674-000 | D120674 | D120674- | Chapák ušní dle fische délka 8 | není | 1362 | 13 | A_E003220 |  | soubor drobný dlouhodobý
D120667-000 | D120667 | D120667- | Světlo vyšetřovací LED ohebné | není | 0931 | 09 | A_C003820 |  | soubor drobný dlouhodobý
D120668-000 | D120668 | D120668- | Světlo vyšetřovací LED ohebné | není | 0911 | 09 | A_C003900 |  | soubor drobný dlouhodobý
D120660-000 | D120660 | D120660- | Světlo vyšetřovací LED ohebné | není | 0911 | 09 | A_C003900 |  | soubor drobný dlouhodobý
D120662-000 | D120662 | D120662- | Světlo vyšetřovací LED ohebné | není | 0911 | 09 | A_C003900 |  | soubor drobný dlouhodobý
D120663-000 | D120663 | D120663- | Světlo vyšetřovací LED ohebné | není | 0911 | 09 | A_C003900 |  | soubor drobný dlouhodobý
D121254-000 | D121254 | D121254- | Lůžko standardní polohovací el | 131358_3_1_1-40/32 | 0511 | 05 | A_D107340 |  | soubor drobný dlouhodobý
D121247-000 | D121247 | D121247- | Lůžko standardní polohovací el | 131358_3_1_1-40/25 | 0511 | 05 | A_D107340 |  | soubor drobný dlouhodobý
D121248-000 | D121248 | D121248- | Lůžko standardní polohovací el | 131358_3_1_1-40/26 | 0511 | 05 | A_D107360 |  | soubor drobný dlouhodobý
D121245-000 | D121245 | D121245- | Lůžko standardní polohovací el | 131358_3_1_1-40/23 | 0511 | 05 | A_D107100 |  | soubor drobný dlouhodobý
D121250-000 | D121250 | D121250- | Lůžko standardní polohovací el | 131358_3_1_1-40/28 | 0511 | 05 | A_D107160 |  | soubor drobný dlouhodobý
D121241-000 | D121241 | D121241- | Lůžko standardní polohovací el | 131358_3_1_1-40/19 | 0511 | 05 | A_D107120 |  | soubor drobný dlouhodobý
D121246-000 | D121246 | D121246- | Lůžko standardní polohovací el | 131358_3_1_1-40/24 | 0511 | 05 | A_D107140 |  | soubor drobný dlouhodobý
D120875-000 | D120875 | D120875- | Dávkovač lineární | 21901376 | 1031 | 10 | A_Q203080 |  | soubor drobný dlouhodobý
D121243-000 | D121243 | D121243- | Lůžko standardní polohovací el | 131358_3_1_1-40/21 | 0511 | 05 | A_D107160 |  | soubor drobný dlouhodobý
D121239-000 | D121239 | D121239- | Lůžko standardní polohovací el | 131358_3_1_1-40/17 | 0511 | 05 | A_D107400 |  | soubor drobný dlouhodobý
D121240-000 | D121240 | D121240- | Lůžko standardní polohovací el | 131358_3_1_1-40/18 | 0511 | 05 | A_D107140 |  | soubor drobný dlouhodobý
D120868-000 | D120868 | D120868- | základna infuzních pump a dávk | 22057728 | 5031 | 50 | A_A402190 |  | soubor drobný dlouhodobý
D120870-000 | D120870 | D120870- | základna infuzních pump a dávk | 22057730 | 5031 | 50 | A_A402260 |  | soubor drobný dlouhodobý
D120874-000 | D120874 | D120874- | Dávkovač lineární | 21901375 | 1031 | 10 | A_Q203330 |  | soubor drobný dlouhodobý
D120876-000 | D120876 | D120876- | Pumpa infuzní | 20521671 | 9051 | 90 | A_S104070 |  | soubor drobný dlouhodobý
D120871-000 | D120871 | D120871- | Dávkovač lineární | 21901362 | 1031 | 10 | A_Q203330 |  | soubor drobný dlouhodobý
D120873-000 | D120873 | D120873- | Dávkovač lineární | 21901364 | 1031 | 10 | A_Q203330 |  | soubor drobný dlouhodobý
D120877-000 | D120877 | D120877- | Pumpa infuzní | 20521672 | 1033 | 10 | A_S104070 |  | soubor drobný dlouhodobý
D121236-000 | D121236 | D121236- | Lůžko standardní polohovací el | 131358_3_1_1-40/14 | 0511 | 05 | A_D107080 |  | soubor drobný dlouhodobý
D120671-000 | D120671 | D120671- | Světlo vyšetřovací LED ohebné | není | 0911 | 09 | A_C003820 |  | soubor drobný dlouhodobý
D120836-000 | D120836 | D120836- | Dávkovač lineární | 22203231 | 5031 | 50 | A_A402190 |  | soubor drobný dlouhodobý
D120838-000 | D120838 | D120838- | Dávkovač lineární | 22203233 | 5031 | 50 | A_A402260 |  | soubor drobný dlouhodobý
D120839-000 | D120839 | D120839- | Dávkovač lineární | 22203234 | 5031 | 50 | A_A402260 |  | soubor drobný dlouhodobý
D120872-000 | D120872 | D120872- | Dávkovač lineární | 21901363 | 1031 | 10 | A_Q203330 |  | soubor drobný dlouhodobý
D120723-000 | D120723 | D120723- | Pumpa infuzní | 135189543 | 3221 | 32 | A_P302260 |  | soubor drobný dlouhodobý
D120724-000 | D120724 | D120724- | Pumpa infuzní | 135189544 | 3221 | 32 | A_P302260 |  | soubor drobný dlouhodobý
D120831-000 | D120831 | D120831- | Dávkovač lineární | 21909345 | 5031 | 50 | A_A402260 |  | soubor drobný dlouhodobý
D120837-000 | D120837 | D120837- | Dávkovač lineární | 22203232 | 5031 | 50 | A_A402260 |  | soubor drobný dlouhodobý
D121237-000 | D121237 | D121237- | Lůžko standardní polohovací el | 131358_3_1_1-40/15 | 0511 | 05 | A_D107310 |  | soubor drobný dlouhodobý
D121238-000 | D121238 | D121238- | Lůžko standardní polohovací el | 131358_3_1_1-40/16 | 0511 | 05 | A_D107100 |  | soubor drobný dlouhodobý
D121242-000 | D121242 | D121242- | Lůžko standardní polohovací el | 131358_3_1_1-40/20 | 0511 | 05 | A_D107310 |  | soubor drobný dlouhodobý
D121244-000 | D121244 | D121244- | Lůžko standardní polohovací el | 131358_3_1_1-40/22 | 0511 | 05 | A_D107380 |  | soubor drobný dlouhodobý
D121234-000 | D121234 | D121234- | Lůžko standardní polohovací el | 131358_3_1_1-40/12 | 0511 | 05 | A_D107340 |  | soubor drobný dlouhodobý
D121235-000 | D121235 | D121235- | Lůžko standardní polohovací el | 131358_3_1_1-40/13 | 0511 | 05 | A_D107120 |  | soubor drobný dlouhodobý
D121249-000 | D121249 | D121249- | Lůžko standardní polohovací el | 131358_3_1_1-40/27 | 0511 | 05 | A_D107180 |  | soubor drobný dlouhodobý
D121251-000 | D121251 | D121251- | Lůžko standardní polohovací el | 131358_3_1_1-40/29 | 0511 | 05 | A_D107200 |  | soubor drobný dlouhodobý
D121252-000 | D121252 | D121252- | Lůžko standardní polohovací el | 131358_3_1_1-40/30 | 0511 | 05 | A_D107380 |  | soubor drobný dlouhodobý
D121253-000 | D121253 | D121253- | Lůžko standardní polohovací el | 131358_3_1_1-40/31 | 0511 | 05 | A_D107200 |  | soubor drobný dlouhodobý
D079152-000 | D079152 | D079152- | Police odkládací nerezová | není | 5693 | 56 | A_A101460 |  | soubor drobný dlouhodobý
D079154-000 | D079154 | D079154- | Světlo operační | 040005D0339 | 2021 | 20 | A_P101160 |  | soubor drobný dlouhodobý
D079155-000 | D079155 | D079155- | Manometr | není | 1631 | 16 | A_H104590 |  | soubor drobný dlouhodobý
D121389-000 | D121389 | D121389- | Kleště štípací na drát délka 2 | není | 4764 | 47 | A_A102210 |  | soubor drobný dlouhodobý
D121414-000 | D121414 | D121414- | Hloubkoměr pro zajišťovací čep | nemá | 4764 | 47 | A_A102210 |  | soubor drobný dlouhodobý
D079167-000 | D079167 | D079167- | Inhalátor ultrazv.Omron U-17 | 2012090001 2AF | 1011 | 10 | A_Q205261 |  | soubor drobný dlouhodobý
D121416-000 | D121416 | D121416- | Kabel světlovodný 3,5 high per | není | 0863 | 08 | A_C002200 |  | soubor drobný dlouhodobý
D121417-000 | D121417 | D121417- | Kabel světlovodný 3,5 high per | není | 0863 | 08 | A_C002200 |  | soubor drobný dlouhodobý
D121432-000 | D121432 | D121432- | Mikrokleště ušní GYRUS-FENTEX | není | 1362 | 13 | A_E003220 |  | soubor drobný dlouhodobý
D121433-000 | D121433 | D121433- | Mikrokleště ušní GYRUS-FENTEX | není | 1362 | 13 | A_E003220 |  | soubor drobný dlouhodobý
D121476-000 | D121476 | D121476- | Víko dekont. kont. s otv. 295 | nemá | 0171 | 01 | A_D191290 |  | soubor drobný dlouhodobý
D121479-000 | D121479 | D121479- | Víko kontejn. primeline 1/2 ok | nemá | 0171 | 01 | A_D191290 |  | soubor drobný dlouhodobý
D121473-000 | D121473 | D121473- | Vana pro dekont. kont. 295 x 2 | nemá | 0171 | 01 | A_D191290 |  | soubor drobný dlouhodobý
D121474-000 | D121474 | D121474- | Vana pro dekont. kont. 295 x 2 | nemá | 0171 | 01 | A_D191290 |  | soubor drobný dlouhodobý
D121480-000 | D121480 | D121480- | Víko kontejn. primeline 1/2 ok | nemá | 0171 | 01 | A_D191290 |  | soubor drobný dlouhodobý
D121475-000 | D121475 | D121475- | Víko dekont. kont. s otv. 295 | nemá | 0171 | 01 | A_D191290 |  | soubor drobný dlouhodobý
D121477-000 | D121477 | D121477- | Vana kontejnerová 1/2 výška 13 | nemá | 0171 | 01 | A_D191290 |  | soubor drobný dlouhodobý
D121478-000 | D121478 | D121478- | Vana kontejnerová 1/2 výška 13 | nemá | 0171 | 01 | A_D191290 |  | soubor drobný dlouhodobý
D121486-000 | D121486 | D121486- | Osteom stille 10 mm, 205 mm FL | nemá | 4764 | 47 | A_A102210 |  | soubor drobný dlouhodobý
D121485-000 | D121485 | D121485- | Osteom stille 10 mm, 205 mm FL | nemá | 4764 | 47 | A_A102210 |  | soubor drobný dlouhodobý
D121509-000 | D121509 | D121509- | Kabel světlovodný 3,5 high per | není | 0863 | 08 | A_C002200 |  | soubor drobný dlouhodobý
D121551-000 | D121551 | D121551- | Resuscitátor novorozenecký | 0401060 | 0931 | 09 | A_C003630 |  | soubor drobný dlouhodobý
D079199-000 | D079199 | D079199- | Box laminární FBB 120 | 1A-05-09 | 0931 | 09 | A_C004250 |  | soubor drobný dlouhodobý
D121577-000 | D121577 | D121577- | Brašna transportní na defibril | není | 0131 | 01 | A_D102350 |  | soubor drobný dlouhodobý
D121595-000 | D121595 | D121595- | Kontejner sterilizační 178 x 2 | není | 1462 | 14 | A_E002230 |  | soubor drobný dlouhodobý
D121627-000 | D121627 | D121627- | Stojan pojízdný pro radiologic | není | 4764 | 47 | A_A291170 |  | soubor drobný dlouhodobý
D121638-000 | D121638 | D121638- | Tyč na infuzní pumpy | není | 0931 | 09 | A_C004650 |  | soubor drobný dlouhodobý
D121634-000 | D121634 | D121634- | Polička centrální nosná na mon | není | 0931 | 09 | A_C003780 |  | soubor drobný dlouhodobý
D121637-000 | D121637 | D121637- | Držák na monitor | není | 0931 | 09 | A_C003780 |  | soubor drobný dlouhodobý
D121636-000 | D121636 | D121636- | Držák tlakové lahve | není | 0931 | 09 | A_C003780 |  | soubor drobný dlouhodobý
D121635-000 | D121635 | D121635- | Držák tlakové lahve | není | 0931 | 09 | A_C003780 |  | soubor drobný dlouhodobý
D121696-000 | D121696 | D121696- | Rukojeť vaginálního zrcadla sc | není | 0823 | 08 | A_C001760 |  | soubor drobný dlouhodobý
D121701-000 | D121701 | D121701- | Rozvěrač na hemilaminektomii p | nemá | 0662 | 06 | A_M304070 |  | soubor drobný dlouhodobý
D121702-000 | D121702 | D121702- | Rozvěrač na hemilaminektomii l | nemá | 0662 | 06 | A_M304070 |  | soubor drobný dlouhodobý
D121731-000 | D121731 | D121731- | Mikronůžky Yasargil ostré rovn | není | 0662 | 06 | A_M304100 |  | soubor drobný dlouhodobý
D121727-000 | D121727 | D121727- | Rozvěrač Weitlaner-Wullstein 3 | není | 0662 | 06 | A_M304100 |  | soubor drobný dlouhodobý
D121726-000 | D121726 | D121726- | Rozvěrač Weitlaner-Wullstein 3 | není | 0662 | 06 | A_M304100 |  | soubor drobný dlouhodobý
D121732-000 | D121732 | D121732- | Mikronůžky Yasargil ostré rovn | není | 0662 | 06 | A_M304100 |  | soubor drobný dlouhodobý
D121728-000 | D121728 | D121728- | Rozvěrač Weitlaner-Wullstein 3 | není | 0662 | 06 | A_M304100 |  | soubor drobný dlouhodobý
D121729-000 | D121729 | D121729- | Rozvěrač Weitlaner-Wullstein 3 | není | 0662 | 06 | A_M304100 |  | soubor drobný dlouhodobý
D121734-000 | D121734 | D121734- | Pinzeta koagulační bipolární b | není | 0662 | 06 | A_M304080 |  | soubor drobný dlouhodobý
D121730-000 | D121730 | D121730- | Kleště štípací Kerrison 130 n | není | 0662 | 06 | A_M304100 |  | soubor drobný dlouhodobý
D121733-000 | D121733 | D121733- | Pinzeta koagulační bipolární b | není | 0662 | 06 | A_M304080 |  | soubor drobný dlouhodobý
D079204-000 | D079204 | D079204- | Světlo operační | ML301000001W631 | 2921 | 29 | A_A301420 |  | soubor drobný dlouhodobý
D121770-000 | D121770 | D121770- | Ventil redukční | 140370747A | 0762 | 07 | A_E003210 |  | soubor drobný dlouhodobý
D121783-000 | D121783 | D121783- | Vak resuscitační silikonový | není | 0931 | 09 | A_C003780 |  | soubor drobný dlouhodobý
D121782-000 | D121782 | D121782- | Vak resuscitační silikonový | není | 0931 | 09 | A_C003780 |  | soubor drobný dlouhodobý
D121785-000 | D121785 | D121785- | Monitor hluku | není | 0911 | 09 | A_C003690 |  | soubor drobný dlouhodobý
D121786-000 | D121786 | D121786- | Ventil redukční | 140473884A | 6029 | 60 | A_S104090 |  | soubor drobný dlouhodobý
D121800-000 | D121800 | D121800- | Matrace antidekubitní pasivní | není | 3011 | 30 | A_Y104160 |  | soubor drobný dlouhodobý
D121817-000 | D121817 | D121817- | Elektrokoagulace | 6258-04/13 | 2511 | 25 | A_R103390 |  | soubor drobný dlouhodobý
D121816-000 | D121816 | D121816- | Elektrokoagulace | 6257-04/13 | 2562 | 25 | A_R101210 |  | soubor drobný dlouhodobý
D121861-000 | D121861 | D121861- | Víko kontejn. primeline 1/2 ok | není | 0863 | 08 | A_C002200 |  | soubor drobný dlouhodobý
D121864-000 | D121864 | D121864- | Víko kontejn. primeline 1/2 ok | není | 0863 | 08 | A_C002200 |  | soubor drobný dlouhodobý
D121865-000 | D121865 | D121865- | Víko kontejn. primeline 1/2 ok | není | 0662 | 06 | A_M304100 |  | soubor drobný dlouhodobý
D121857-000 | D121857 | D121857- | Vana kontejnerová 1/2 výška 12 | není | 0863 | 08 | A_C002200 |  | soubor drobný dlouhodobý
D121860-000 | D121860 | D121860- | Víko kontejn. primeline 1/2 ok | není | 0863 | 08 | A_C002200 |  | soubor drobný dlouhodobý
D121863-000 | D121863 | D121863- | Víko kontejn. primeline 1/2 ok | není | 0863 | 08 | A_C002200 |  | soubor drobný dlouhodobý
D121862-000 | D121862 | D121862- | Víko kontejn. primeline 1/2 ok | není | 0863 | 08 | A_C002200 |  | soubor drobný dlouhodobý
D121867-000 | D121867 | D121867- | Víko kontejn. primeline 1/2 ok | není | 0662 | 06 | A_M304100 |  | soubor drobný dlouhodobý
D121868-000 | D121868 | D121868- | Víko kontejn. primeline 1/1 če | není | 0662 | 06 | A_M304100 |  | soubor drobný dlouhodobý
D121869-000 | D121869 | D121869- | Vana kontejnerová 3/4 výška 13 | není | 0662 | 06 | A_M304100 |  | soubor drobný dlouhodobý
D121866-000 | D121866 | D121866- | Víko kontejn. primeline 1/1 mo | není | 0662 | 06 | A_M304100 |  | soubor drobný dlouhodobý
D121855-000 | D121855 | D121855- | Vana kontejnerová 1/2 výška 12 | není | 0863 | 08 | A_C002200 |  | soubor drobný dlouhodobý
D121856-000 | D121856 | D121856- | Vana kontejnerová 1/2 výška 12 | není | 0863 | 08 | A_C002200 |  | soubor drobný dlouhodobý
D121858-000 | D121858 | D121858- | Vana kontejnerová 1/2 výška 12 | není | 0863 | 08 | A_C002200 |  | soubor drobný dlouhodobý
D121859-000 | D121859 | D121859- | Vana kontejnerová 1/2 výška 12 | není | 0863 | 08 | A_C002200 |  | soubor drobný dlouhodobý
D121870-000 | D121870 | D121870- | Víko kontejn. primeline 3/4 če | není | 0662 | 06 | A_M304100 |  | soubor drobný dlouhodobý
D122036-000 | D122036 | D122036- | Endo- cartris instrumentárium | nemá | 4764 | 47 | A_A102210 |  | soubor drobný dlouhodobý
D122037-000 | D122037 | D122037- | Endo - cartris obturátor 88911 | nemá | 4764 | 47 | A_A102210 |  | soubor drobný dlouhodobý
D122039-000 | D122039 | D122039- | Kleště zahnuté 823300220 | nemá | 4764 | 47 | A_A102210 |  | soubor drobný dlouhodobý
D122038-000 | D122038 | D122038- | Ruční frézka L100 mm 8871.301 | nemá | 4764 | 47 | A_A102210 |  | soubor drobný dlouhodobý
D122035-000 | D122035 | D122035- | Kyreta rohová NL 170 mmn distá | nemá | 4764 | 47 | A_A102210 |  | soubor drobný dlouhodobý
D122116-000 | D122116 | D122116- | Vozík pro dekontaminaci endosk | není | 1071 | 10 | A_Q102700 |  | soubor drobný dlouhodobý
D122125-000 | D122125 | D122125- | Vozík víceúčelový s galerií | 132790_1_1_1-1/1 | 1071 | 10 | A_Q102710 |  | soubor drobný dlouhodobý
D122146-000 | D122146 | D122146- | Odsávačka bateriová | 2614106 | 1811 | 18 | A_U001640 |  | soubor drobný dlouhodobý
D122141-000 | D122141 | D122141- | Ventil redukční | 140576713A | 0762 | 07 | A_H202220 |  | soubor drobný dlouhodobý
D122138-000 | D122138 | D122138- | Ventil redukční | 140606184 | 0411 | 04 | A_D106030 |  | soubor drobný dlouhodobý
D122147-000 | D122147 | D122147- | Odsávačka bateriová | 2614107 | 1813 | 18 | A_U002120 |  | soubor drobný dlouhodobý
D122169-000 | D122169 | D122169- | Odsávačka bateriová | 2614108 | 2962 | 29 | A_A301340 |  | soubor drobný dlouhodobý
D122177-000 | D122177 | D122177- | Monitor vitálních funkcí | CC-3C128207 | 3221 | 32 | A_P302260 |  | soubor drobný dlouhodobý
D122176-000 | D122176 | D122176- | Monitor vitálních funkcí | CC-3C128233 | 1021 | 10 | A_Q101040 |  | soubor drobný dlouhodobý
D122207-000 | D122207 | D122207- | Rozvěrač weitlaner tupý 3 x 4 | není | 0171 | 01 | A_D191290 |  | soubor drobný dlouhodobý
D122208-000 | D122208 | D122208- | Kleště štípací na drát 17 cm B | není | 0171 | 01 | A_D191290 |  | soubor drobný dlouhodobý
D122246-000 | D122246 | D122246- | Svítidlo vyšetřovací nástěnné | 1058456007 | 0321 | 03 | A_J101040 |  | soubor drobný dlouhodobý
D122251-000 | D122251 | D122251- | Rychlospojka k bateriové vrtač | není | 4764 | 47 | A_A202050 |  | soubor drobný dlouhodobý
D122248-000 | D122248 | D122248- | Svítidlo vyšetřovací nástěnné | 1058456006 | 3341 | 33 | A_I001130 |  | soubor drobný dlouhodobý
D122247-000 | D122247 | D122247- | Svítidlo vyšetřovací nástěnné | 1058456003 | 0321 | 03 | A_J101120 |  | soubor drobný dlouhodobý
D122264-000 | D122264 | D122264- | Pinzeta šicí rovná 0,3 mm 18,0 | není | 2562 | 25 | A_R202120 |  | soubor drobný dlouhodobý
D122263-000 | D122263 | D122263- | Jehelec mikro rovný barraquer | není | 2562 | 25 | A_R202120 |  | soubor drobný dlouhodobý
D122265-000 | D122265 | D122265- | Nůžky mikro tupé gomel 18,0 cm | není | 2562 | 25 | A_R202120 |  | soubor drobný dlouhodobý
D122267-000 | D122267 | D122267- | Lůžko standardní polohovací el | 20140022369 | 3211 | 32 | A_L003320 |  | soubor drobný dlouhodobý
D122281-000 | D122281 | D122281- | Křeslo odběrové | 2 | 9051 | 90 | A_B201300 |  | soubor drobný dlouhodobý
D122284-000 | D122284 | D122284- | Křeslo odběrové | 5 | 9051 | 90 | A_B201300 |  | soubor drobný dlouhodobý
D122289-000 | D122289 | D122289- | základna infuzních pump a dávk | 22057731 | 1731 | 17 | A_M201090 |  | soubor drobný dlouhodobý
D122290-000 | D122290 | D122290- | Odsávačka mateřského mléka | 1489978 | 0911 | 09 | A_C003690 |  | soubor drobný dlouhodobý
D122270-000 | D122270 | D122270- | Lůžko standardní polohovací el | 20140022372 | 3211 | 32 | A_L003420 |  | soubor drobný dlouhodobý
D122272-000 | D122272 | D122272- | Lůžko standardní polohovací el | 20140022374 | 3211 | 32 | A_L003320 |  | soubor drobný dlouhodobý
D122287-000 | D122287 | D122287- | Dávkovač lineární | 22263807 | 1015 | 10 | A_Q206170 |  | soubor drobný dlouhodobý
D122271-000 | D122271 | D122271- | Lůžko standardní polohovací el | 20140022373 | 3211 | 32 | A_L003210 |  | soubor drobný dlouhodobý
D122268-000 | D122268 | D122268- | Lůžko standardní polohovací el | 20140022370 | 3211 | 32 | A_L003210 |  | soubor drobný dlouhodobý
D122269-000 | D122269 | D122269- | Lůžko standardní polohovací el | 20140022371 | 3211 | 32 | A_L003300 |  | soubor drobný dlouhodobý
D122285-000 | D122285 | D122285- | Křeslo odběrové | 6 | 9051 | 90 | A_B201300 |  | soubor drobný dlouhodobý
D122291-000 | D122291 | D122291- | Odsávačka mateřského mléka | 1489982 | 0911 | 09 | A_C003810 |  | soubor drobný dlouhodobý
D122309-000 | D122309 | D122309- | Monitor vitálních funkcí | CC-3C128201 | 1012 | 10 | A_Q102400 |  | soubor drobný dlouhodobý
D122310-000 | D122310 | D122310- | Monitor vitálních funkcí | CC-3C128219 | 1012 | 10 | A_Q102400 |  | soubor drobný dlouhodobý
D122304-000 | D122304 | D122304- | zdroj napětí k elektroforéze | 110831105 | 3241 | 32 | TZP306507 |  | soubor drobný dlouhodobý
D122311-000 | D122311 | D122311- | Monitor vitálních funkcí | CC-3C128248 | 1021 | 10 | A_Q101200 |  | soubor drobný dlouhodobý
D122336-000 | D122336 | D122336- | Nůžky mikro tupé millesi 16,0 | nemá | 2562 | 25 | A_R202120 |  | soubor drobný dlouhodobý
D122334-000 | D122334 | D122334- | Disektor optický Wolf 89160700 | není | 4764 | 47 | A_A102210 |  | soubor drobný dlouhodobý
D122337-000 | D122337 | D122337- | Kleště zaváděcí pro střední sv | nemá | 2562 | 25 | A_R202120 |  | soubor drobný dlouhodobý
D122426-000 | D122426 | D122426- | Lehátko vyšetřování elektrické | 133128_1-3/3 | 3221 | 32 | A_P301190 |  | soubor drobný dlouhodobý
D122427-000 | D122427 | D122427- | Lehátko vyšetřovací pevné | 133128_2-3/1 | 2021 | 20 | A_P202430 |  | soubor drobný dlouhodobý
D122430-000 | D122430 | D122430- | Lehátko transportní | 133079_1-1/1 | 1013 | 10 | A_Q204440 |  | soubor drobný dlouhodobý
D122424-000 | D122424 | D122424- | Lehátko vyšetřování elektrické | 133128_1-3/1 | 3221 | 32 | A_P301220 |  | soubor drobný dlouhodobý
D122425-000 | D122425 | D122425- | Lehátko vyšetřování elektrické | 133128_1-3/2 | 3221 | 32 | A_P301170 |  | soubor drobný dlouhodobý
D122428-000 | D122428 | D122428- | Lehátko vyšetřovací pevné | 133128_2-3/2 | 2021 | 20 | A_P202430 |  | soubor drobný dlouhodobý
D122429-000 | D122429 | D122429- | Lehátko vyšetřovací pevné | 133128_2-3/3 | 2021 | 20 | A_P202430 |  | soubor drobný dlouhodobý
D122461-000 | D122461 | D122461- | Vozík instrumentační s dvěma d | není | 4764 | 47 | A_A202090 |  | soubor drobný dlouhodobý
D122462-000 | D122462 | D122462- | Monitor vitálních funkcí | CC-3C128222 | 9051 | 90 | A_M102100 |  | soubor drobný dlouhodobý
D122463-000 | D122463 | D122463- | Monitor vitálních funkcí | CC-3C128223 | 0721 | 07 | A_A301540 |  | soubor drobný dlouhodobý
D122526-000 | D122526 | D122526- | Kanyla irigační BI 98522 | není | 1462 | 14 | A_E002230 |  | soubor drobný dlouhodobý
D122527-000 | D122527 | D122527- | Kanyla aspirační 0,3 mm BI 983 | není | 1462 | 14 | A_E002230 |  | soubor drobný dlouhodobý
D122524-000 | D122524 | D122524- | Kanyla irigační BI 98522 | není | 1462 | 14 | A_E002230 |  | soubor drobný dlouhodobý
D122525-000 | D122525 | D122525- | Kanyla irigační BI 98522 | není | 1462 | 14 | A_E002230 |  | soubor drobný dlouhodobý
D122528-000 | D122528 | D122528- | Kanyla aspirační 0,3 mm BI 983 | není | 1462 | 14 | A_E002230 |  | soubor drobný dlouhodobý
D122529-000 | D122529 | D122529- | Kanyla aspirační 0,3 mm BI 983 | není | 1462 | 14 | A_E002230 |  | soubor drobný dlouhodobý
D122578-000 | D122578 | D122578- | základna infuzních pump a dávk | 21997409 | 0735 | 07 | A_A302310 |  | soubor drobný dlouhodobý
D122580-000 | D122580 | D122580- | základna infuzních pump a dávk | 21997411 | 0735 | 07 | A_A302250 |  | soubor drobný dlouhodobý
D122581-000 | D122581 | D122581- | základna infuzních pump a dávk | 21997413 | 9051 | 90 | A_M201080 |  | soubor drobný dlouhodobý
D122591-000 | D122591 | D122591- | Třepačka laboratorní vortex | 010203-1405-1435 | 3341 | 33 | A_I002310 |  | soubor drobný dlouhodobý
D122601-000 | D122601 | D122601- | Váha lékařská s výškoměrem | 431367 | 0113 | 01 | A_D202070 |  | soubor drobný dlouhodobý
D122582-000 | D122582 | D122582- | základna infuzních pump a dávk | 21997414 | 5031 | 50 | A_A402260 |  | soubor drobný dlouhodobý
D122604-000 | D122604 | D122604- | Váha lékařská s výškoměrem | 431363 | 0312 | 03 | A_J103260 |  | soubor drobný dlouhodobý
D122592-000 | D122592 | D122592- | Třepačka laboratorní mini | 010155.1404-0202 | 3341 | 33 | A_I002310 |  | soubor drobný dlouhodobý
D122595-000 | D122595 | D122595- | Váha kojenecká | 431346 | 1015 | 10 | A_Q206200 |  | soubor drobný dlouhodobý
D122602-000 | D122602 | D122602- | Váha lékařská s výškoměrem | 431365 | 0121 | 01 | A_D201410 |  | soubor drobný dlouhodobý
D122596-000 | D122596 | D122596- | Váha kojenecká | 431347 | 1015 | 10 | A_Q206160 |  | soubor drobný dlouhodobý
D122597-000 | D122597 | D122597- | Váha lékařská s výškoměrem | 431366 | 1021 | 10 | A_Q101550 |  | soubor drobný dlouhodobý
D122598-000 | D122598 | D122598- | Váha kojenecká | 431348 | 1022 | 10 | A_Q101340 |  | soubor drobný dlouhodobý
D122600-000 | D122600 | D122600- | Váha lékařská s výškoměrem | 431364 | 0822 | 08 | A_T002210 |  | soubor drobný dlouhodobý
D122583-000 | D122583 | D122583- | základna infuzních pump a dávk | 21997408 | 9051 | 90 | A_M201070 |  | soubor drobný dlouhodobý
D122594-000 | D122594 | D122594- | Váha lékařská s výškoměrem | 431369 | 1015 | 10 | A_Q206360 |  | soubor drobný dlouhodobý
D122599-000 | D122599 | D122599- | Váha lékařská s výškoměrem | 431368 | 1021 | 10 | A_Q101930 |  | soubor drobný dlouhodobý
D122586-000 | D122586 | D122586- | Pistole pro aplikaci vakuově m | není | 4764 | 47 | A_A102210 |  | soubor drobný dlouhodobý
D122587-000 | D122587 | D122587- | Vozík vizitový | není | 1015 | 10 | A_Q206190 |  | soubor drobný dlouhodobý
D122579-000 | D122579 | D122579- | základna infuzních pump a dávk | 21997410 | 0735 | 07 | A_A302250 |  | soubor drobný dlouhodobý
D122584-000 | D122584 | D122584- | Stojan modulový jednostranný p | není | 0817 | 08 | A_C002480 |  | soubor drobný dlouhodobý
D122585-000 | D122585 | D122585- | Stojan modulový jednostranný p | není | 0821 | 08 | A_C001620 |  | soubor drobný dlouhodobý
D122603-000 | D122603 | D122603- | Váha lékařská s výškoměrem | 431362 | 0321 | 03 | A_J101110 |  | soubor drobný dlouhodobý
D122631-000 | D122631 | D122631- | Nůžky na duhovku tupé castrovi | není | 1462 | 14 | A_E002230 |  | soubor drobný dlouhodobý
D122623-000 | D122623 | D122623- | Nůžky oční pružinové zahnuté r | není | 1421 | 14 | A_E001040 |  | soubor drobný dlouhodobý
D122624-000 | D122624 | D122624- | Nůžky oční pružinové zahnuté r | není | 1421 | 14 | A_E001040 |  | soubor drobný dlouhodobý
D122630-000 | D122630 | D122630- | Nůžky na duhovku tupé castrovi | není | 1462 | 14 | A_E002230 |  | soubor drobný dlouhodobý
D122632-000 | D122632 | D122632- | Nůžky na duhovku tupé castrovi | není | 1462 | 14 | A_E002230 |  | soubor drobný dlouhodobý
D122620-000 | D122620 | D122620- | Tonometr digitální | 20130600059AF | 0822 | 08 | A_T002220 |  | soubor drobný dlouhodobý
D122621-000 | D122621 | D122621- | Tonometr digitální | 20130600286AF | 0822 | 08 | A_T002220 |  | soubor drobný dlouhodobý
D122639-000 | D122639 | D122639- | Kleště kerrison 130 nah. 180 | nemá | 0662 | 06 | A_M304100 |  | soubor drobný dlouhodobý
D122640-000 | D122640 | D122640- | Kleště kerrison 1,0 mm 180 mm | nemá | 0662 | 06 | A_M304100 |  | soubor drobný dlouhodobý
D122644-000 | D122644 | D122644- | Kleště kerrison 130 nah. 180 | nemá | 0662 | 06 | A_M304100 |  | soubor drobný dlouhodobý
D122642-000 | D122642 | D122642- | Kleště kerrison 130 nah. 180 | nemá | 0662 | 06 | A_M304100 |  | soubor drobný dlouhodobý
D122643-000 | D122643 | D122643- | Kleště kerrison 130 nah. 180 | nemá | 0662 | 06 | A_M304100 |  | soubor drobný dlouhodobý
D122641-000 | D122641 | D122641- | Kleště kerrison 1,0 mm 180 mm | nemá | 0662 | 06 | A_M304100 |  | soubor drobný dlouhodobý
D122638-000 | D122638 | D122638- | Kleště kerrison 130 nah. 180 | nemá | 0662 | 06 | A_M304100 |  | soubor drobný dlouhodobý
D122648-000 | D122648 | D122648- | Jehelec oční pružinový zahnutý | nemá | 1421 | 14 | A_E091370 |  | soubor drobný dlouhodobý
D122649-000 | D122649 | D122649- | Vozík pro odsávačku mateřského | není | 0931 | 09 | A_C003850 |  | soubor drobný dlouhodobý
D079291-000 | D079291 | D079291- | Elektromyograf Dante Clavis | není | 1721 | 17 | A_M104110 |  | soubor drobný dlouhodobý
D079290-000 | D079290 | D079290- | Přístroj CoaguChek XS | není | 1721 | 17 | A_M104110 |  | soubor drobný dlouhodobý
D122689-000 | D122689 | D122689- | Ohřívač transfuzí a infuzí | 569 | 3221 | 32 | A_P302260 |  | soubor drobný dlouhodobý
D122690-000 | D122690 | D122690- | Ohřívač transfuzí a infuzí | 568 | 3221 | 32 | A_P302250 |  | soubor drobný dlouhodobý
D122717-000 | D122717 | D122717- | Pipeta | H41586D | 3741 | 37 | TZP30153A |  | soubor drobný dlouhodobý
D122735-000 | D122735 | D122735- | Kladivo kovové ombredanne 520 | nemá | 1162 | 11 |  |  | soubor drobný dlouhodobý
D122709-000 | D122709 | D122709- | Pipeta | J24059D | 3342 | 33 | A_Q2 |  | soubor drobný dlouhodobý
D122716-000 | D122716 | D122716- | Pipeta | H41306D | 3741 | 37 | TZP301524 |  | soubor drobný dlouhodobý
D122734-000 | D122734 | D122734- | Kladivo kovové ombredanne 520 | nemá | 1162 | 11 |  |  | soubor drobný dlouhodobý
D122712-000 | D122712 | D122712- | Pipeta | K31796C | 3741 | 37 | TZP301524 |  | soubor drobný dlouhodobý
D122714-000 | D122714 | D122714- | Pipeta | H40523D | 3741 | 37 | TZP30153A |  | soubor drobný dlouhodobý
D122710-000 | D122710 | D122710- | Pipeta | I22846D | 3741 | 37 | TZP30153A |  | soubor drobný dlouhodobý
D122711-000 | D122711 | D122711- | Pipeta | I23152D | 3741 | 37 | TZP301526 |  | soubor drobný dlouhodobý
D122715-000 | D122715 | D122715- | Pipeta | H40768D | 3741 | 37 | TZP301526 |  | soubor drobný dlouhodobý
D122733-000 | D122733 | D122733- | Kladivo kovové ombredanne 520 | nemá | 1162 | 11 |  |  | soubor drobný dlouhodobý
D122804-000 | D122804 | D122804- | Vozík víceúčelový | 133497_3-20/4 | 3221 | 32 | A_P301180 |  | soubor drobný dlouhodobý
D122808-000 | D122808 | D122808- | Vozík víceúčelový | 133497_3-20/8 | 3221 | 32 | A_P301190 |  | soubor drobný dlouhodobý
D122797-000 | D122797 | D122797- | Vozík víceúčelový | 133481_6-4/1 | 3221 | 32 | A_P302250 |  | soubor drobný dlouhodobý
D122801-000 | D122801 | D122801- | Vozík víceúčelový | 133497_3-20/1 | 3221 | 32 | A_P302250 |  | soubor drobný dlouhodobý
D122816-000 | D122816 | D122816- | Vozík víceúčelový | 133497_3-20/16 | 2121 | 21 | A_H101330 |  | soubor drobný dlouhodobý
D122820-000 | D122820 | D122820- | Vozík víceúčelový | 133497_3-20/20 | 3221 | 32 | A_P302250 |  | soubor drobný dlouhodobý
D122832-000 | D122832 | D122832- | Vozík víceúčelový | 133480_1-3/2 | 3211 | 32 | A_L003540 |  | soubor drobný dlouhodobý
D122794-000 | D122794 | D122794- | Mraznička laboratorní | 828520063 | 3241 | 32 | A_P291210 |  | soubor drobný dlouhodobý
D122825-000 | D122825 | D122825- | Stolek noční | 133481_1-6/2 | 3211 | 32 | A_L003320 |  | soubor drobný dlouhodobý
D122826-000 | D122826 | D122826- | Stolek noční | 133481_1-6/3 | 3211 | 32 | A_L003400 |  | soubor drobný dlouhodobý
D122823-000 | D122823 | D122823- | Vozík víceúčelový | 133497_2-3/2 | 3231 | 32 | A_L004590 |  | soubor drobný dlouhodobý
D122824-000 | D122824 | D122824- | Stolek noční | 133481_1-6/1 | 3211 | 32 | A_L003270 |  | soubor drobný dlouhodobý
D122827-000 | D122827 | D122827- | Stolek noční | 133481_1-6/4 | 3211 | 32 | A_L003400 |  | soubor drobný dlouhodobý
D122828-000 | D122828 | D122828- | Stolek noční | 133481_1-6/5 | 3211 | 32 | A_L003270 |  | soubor drobný dlouhodobý
D122815-000 | D122815 | D122815- | Vozík víceúčelový | 133497_3-20/15 | 2121 | 21 | A_H101330 |  | soubor drobný dlouhodobý
D122819-000 | D122819 | D122819- | Vozík víceúčelový | 133497_3-20/19 | 3231 | 32 | A_L004580 |  | soubor drobný dlouhodobý
D122822-000 | D122822 | D122822- | Vozík víceúčelový | 133481_6-4/3 | 3231 | 32 | A_L004590 |  | soubor drobný dlouhodobý
D122793-000 | D122793 | D122793- | Křeslo transportní | není | 3111 | 31 | A_D105490 |  | soubor drobný dlouhodobý
D122812-000 | D122812 | D122812- | Vozík víceúčelový | 133497_3-20/12 | 3221 | 32 | A_P301210 |  | soubor drobný dlouhodobý
D122814-000 | D122814 | D122814- | Vozík víceúčelový | 133497_3-20/14 | 3221 | 32 | A_P302250 |  | soubor drobný dlouhodobý
D122807-000 | D122807 | D122807- | Vozík víceúčelový | 133497_3-20/7 | 3221 | 32 | A_P302300 |  | soubor drobný dlouhodobý
D122811-000 | D122811 | D122811- | Vozík víceúčelový | 133497_3-20/11 | 3221 | 32 | A_P302290 |  | soubor drobný dlouhodobý
D122802-000 | D122802 | D122802- | Vozík víceúčelový | 133497_3-20/2 | 3221 | 32 | A_P301170 |  | soubor drobný dlouhodobý
D122805-000 | D122805 | D122805- | Vozík víceúčelový | 133497_3-20/5 | 3221 | 32 | A_P302250 |  | soubor drobný dlouhodobý
D122798-000 | D122798 | D122798- | Vozík víceúčelový | 133481_6-4/2 | 3221 | 32 | A_P302260 |  | soubor drobný dlouhodobý
D122799-000 | D122799 | D122799- | Vozík víceúčelový | 133497_6-4/4 | 3221 | 32 | A_P302260 |  | soubor drobný dlouhodobý
D122803-000 | D122803 | D122803- | Vozík víceúčelový | 133497_3-20/3 | 3221 | 32 | A_P301200 |  | soubor drobný dlouhodobý
D122806-000 | D122806 | D122806- | Vozík víceúčelový | 133497_3-20/6 | 2121 | 21 | A_H101330 |  | soubor drobný dlouhodobý
D122809-000 | D122809 | D122809- | Vozík víceúčelový | 133497_3-20/9 | 3221 | 32 | A_P302280 |  | soubor drobný dlouhodobý
D122810-000 | D122810 | D122810- | Vozík víceúčelový | 133497_3-20/10 | 3221 | 32 | A_P301220 |  | soubor drobný dlouhodobý
D122813-000 | D122813 | D122813- | Vozík víceúčelový | 133497_3-20/13 | 3231 | 32 | A_L004590 |  | soubor drobný dlouhodobý
D122817-000 | D122817 | D122817- | Vozík víceúčelový | 133497_3-20/17 | 2121 | 21 | A_H101310 |  | soubor drobný dlouhodobý
D122818-000 | D122818 | D122818- | Vozík víceúčelový | 133497_3-20/18 | 3221 | 32 | A_P302250 |  | soubor drobný dlouhodobý
D122821-000 | D122821 | D122821- | Vozík víceúčelový | 133480_1-3/1 | 3231 | 32 | A_L003200 |  | soubor drobný dlouhodobý
D122864-000 | D122864 | D122864- | Systém zaváděcí pro optiku vče | není | 4764 | 47 | A_A102210 |  | soubor drobný dlouhodobý
D122860-000 | D122860 | D122860- | Vana elektroforetická horizont | 30044785 | 4141 | 41 | TZP103402 |  | soubor drobný dlouhodobý
D122861-000 | D122861 | D122861- | zdroj napětí k elektroforéze | 131203731 | 4141 | 41 | TZP103402 |  | soubor drobný dlouhodobý
D122912-000 | D122912 | D122912- | Jehelec oční pružinový zahnutý | není | 1421 | 14 | A_E091370 |  | soubor drobný dlouhodobý
D122917-000 | D122917 | D122917- | Oxymetr pulsní | CR-42154045 | 1813 | 18 | A_U002120 |  | soubor drobný dlouhodobý
D122913-000 | D122913 | D122913- | Rollbord | není | 0171 | 01 | A_D191460 |  | soubor drobný dlouhodobý
D122916-000 | D122916 | D122916- | Oxymetr pulsní | CR-45155731 | 3232 | 32 | A_L004100 |  | soubor drobný dlouhodobý
D122919-000 | D122919 | D122919- | Oxymetr pulsní | CR-45155728 | 1211 | 12 | A_D104300 |  | soubor drobný dlouhodobý
D122920-000 | D122920 | D122920- | Oxymetr pulsní | CR-45155729 | 1211 | 12 | A_D104300 |  | soubor drobný dlouhodobý
D122915-000 | D122915 | D122915- | Kompresor medicinální | A-3416-02-08 | 9076 | 90 | A_H203270 |  | soubor drobný dlouhodobý
D122918-000 | D122918 | D122918- | Oxymetr pulsní | CR-42154044 | 0311 | 03 | A_J102160 |  | soubor drobný dlouhodobý
D122914-000 | D122914 | D122914- | Oxymetr pulsní | CR-42154047 | 0765 | 07 | A_A302060 |  | soubor drobný dlouhodobý
D122921-000 | D122921 | D122921- | Oxymetr pulsní | CR-45155730 | 1211 | 12 | A_D104300 |  | soubor drobný dlouhodobý
D122927-000 | D122927 | D122927- | Lehátko transportní | 133505_1-1/1 | 1015 | 10 | A_Q206260 |  | soubor drobný dlouhodobý
D122925-000 | D122925 | D122925- | Kabel k transduceru | není | 1221 | 12 | A_A391060 |  | soubor drobný dlouhodobý
D122926-000 | D122926 | D122926- | Lehátko vyšetřování elektrické | 133683_1-1/1 | 1021 | 10 | A_Q101200 |  | soubor drobný dlouhodobý
D122964-000 | D122964 | D122964- | Odsávačka tělních tekutin elek | 8877 | 2511 | 25 | A_R103470 |  | soubor drobný dlouhodobý
D122971-000 | D122971 | D122971- | Inhalátor ultrazvukový | 20140300055AF | 1012 | 10 | A_Q102400 |  | soubor drobný dlouhodobý
D122970-000 | D122970 | D122970- | Inhalátor ultrazvukový | 20131100065AF | 1011 | 10 | A_Q205420 |  | soubor drobný dlouhodobý
D122973-000 | D122973 | D122973- | Inhalátor ultrazvukový | 20140300056AF | 1021 | 10 | A_Q101550 |  | soubor drobný dlouhodobý
D122972-000 | D122972 | D122972- | Inhalátor ultrazvukový | 20131100066AF | 1021 | 10 | A_Q101200 |  | soubor drobný dlouhodobý
D123015-000 | D123015 | D123015- | Monitor vitálních funkcí | CC-3C128230 | 0721 | 07 | A_H205220 |  | soubor drobný dlouhodobý
D123010-000 | D123010 | D123010- | Rollbord | není | 3451 | 34 | A_A391380 |  | soubor drobný dlouhodobý
D123011-000 | D123011 | D123011- | Rollbord | není | 3452 | 34 | A_S101210 |  | soubor drobný dlouhodobý
D123019-000 | D123019 | D123019- | zrcátko s připojením na světel | není | 4764 | 47 | A_A102210 |  | soubor drobný dlouhodobý
D123012-000 | D123012 | D123012- | Rollbord | není | 0612 | 06 | A_M302260 |  | soubor drobný dlouhodobý
D123013-000 | D123013 | D123013- | Rollbord | není | 0171 | 01 | A_D191300 |  | soubor drobný dlouhodobý
D123017-000 | D123017 | D123017- | Odsávačka bateriová | DB0755 | 0931 | 09 | A_C003840 |  | soubor drobný dlouhodobý
D123039-000 | D123039 | D123039- | Rozvěrač ploténkový typ. Markh | není | 0662 | 06 | A_M304100 |  | soubor drobný dlouhodobý
D123060-000 | D123060 | D123060- | Lehátko vyšetřování hydraulick | 140363_1-1/1 | 1121 | 11 | A_S201290 |  | soubor drobný dlouhodobý
D123062-000 | D123062 | D123062- | Stolek noční | 140361_1-15/1 | 1015 | 10 | A_Q206170 |  | soubor drobný dlouhodobý
D123066-000 | D123066 | D123066- | Stolek noční | 140361_1-15/5 | 1015 | 10 | A_Q206220 |  | soubor drobný dlouhodobý
D123075-000 | D123075 | D123075- | Stolek noční | 140361_1-15/14 | 1015 | 10 | A_Q206170 |  | soubor drobný dlouhodobý
D123069-000 | D123069 | D123069- | Stolek noční | 140361_1-15/8 | 1015 | 10 | A_Q206200 |  | soubor drobný dlouhodobý
D123073-000 | D123073 | D123073- | Stolek noční | 140361_1-15/12 | 1015 | 10 | A_Q206160 |  | soubor drobný dlouhodobý
D123074-000 | D123074 | D123074- | Stolek noční | 140361_1-15/13 | 1015 | 10 | A_Q206230 |  | soubor drobný dlouhodobý
D123063-000 | D123063 | D123063- | Stolek noční | 140361_1-15/2 | 1015 | 10 | A_Q206200 |  | soubor drobný dlouhodobý
D123067-000 | D123067 | D123067- | Stolek noční | 140361_1-15/6 | 1015 | 10 | A_Q206280 |  | soubor drobný dlouhodobý
D123064-000 | D123064 | D123064- | Stolek noční | 140361_1-15/3 | 1015 | 10 | A_Q206310 |  | soubor drobný dlouhodobý
D123065-000 | D123065 | D123065- | Stolek noční | 140361_1-15/4 | 1015 | 10 | A_Q206210 |  | soubor drobný dlouhodobý
D123068-000 | D123068 | D123068- | Stolek noční | 140361_1-15/7 | 1015 | 10 | A_Q206210 |  | soubor drobný dlouhodobý
D123072-000 | D123072 | D123072- | Stolek noční | 140361_1-15/11 | 1015 | 10 | A_Q206150 |  | soubor drobný dlouhodobý
D123076-000 | D123076 | D123076- | Stolek noční | 140361_1-15/15 | 1015 | 10 | A_Q206220 |  | soubor drobný dlouhodobý
D123070-000 | D123070 | D123070- | Stolek noční | 140361_1-15/9 | 1015 | 10 | A_Q206220 |  | soubor drobný dlouhodobý
D123071-000 | D123071 | D123071- | Stolek noční | 140361_1-15/10 | 1015 | 10 | A_Q206210 |  | soubor drobný dlouhodobý
D123090-000 | D123090 | D123090- | Pinzeta šicí rovná 0,3 mm 15,0 | není | 2562 | 25 | A_R202120 |  | soubor drobný dlouhodobý
D123128-000 | D123128 | D123128- | Vozík instrumentační s dvěma t | není | 3590 | 35 | A_L001250 |  | soubor drobný dlouhodobý
D123134-000 | D123134 | D123134- | Sedadlo pro lékaře výškově sta | není | 2562 | 25 | A_R202030 |  | soubor drobný dlouhodobý
D123135-000 | D123135 | D123135- | Sedadlo pro lékaře výškově sta | není | 2562 | 25 | A_R202110 |  | soubor drobný dlouhodobý
D123290-000 | D123290 | D123290- | Manžeta pro bezkrevnost na paž | není | 4764 | 47 | A_A102210 |  | soubor drobný dlouhodobý
D123300-000 | D123300 | D123300- | Ambuvak pro děti silikonový (s | není | 1015 | 10 | A_Q206190 |  | soubor drobný dlouhodobý
D123405-000 | D123405 | D123405- | Rozvěrač ploténk Markham-Meyer | není | 0662 | 06 | A_M304100 |  | soubor drobný dlouhodobý
D123435-000 | D123435 | D123435- | Kleště na protahování šicího v | není | 4764 | 47 | A_A102210 |  | soubor drobný dlouhodobý
D123463-000 | D123463 | D123463- | Manometr k měření tlaku v manž | není | 0731 | 07 | A_A402340 |  | soubor drobný dlouhodobý
D123452-000 | D123452 | D123452- | Kabel světlovodný 3,5 high per | není | 0863 | 08 | A_C002200 |  | soubor drobný dlouhodobý
D123494-000 | D123494 | D123494- | Třepačka laboratorní vortex | 13101895 | 3841 | 38 | TZP303579 |  | soubor drobný dlouhodobý
D123507-000 | D123507 | D123507- | Pinzeta mikro muller 11 cm FM0 | není | 0662 | 06 | A_M304100 |  | soubor drobný dlouhodobý
D123508-000 | D123508 | D123508- | Pinzeta mikro muller 11 cm FM0 | není | 0662 | 06 | A_M304100 |  | soubor drobný dlouhodobý
D123500-000 | D123500 | D123500- | Otoskop | není | 1022 | 10 | A_Q101340 |  | soubor drobný dlouhodobý
D123505-000 | D123505 | D123505- | Průtokoměr kyslíku | 140900511 | 0931 | 09 | A_C003780 |  | soubor drobný dlouhodobý
D123506-000 | D123506 | D123506- | Průtokoměr kyslíku | 1601032133 | 0931 | 09 | A_C003690 |  | soubor drobný dlouhodobý
D123495-000 | D123495 | D123495- | Třepačka laboratorní s výkyvný | 14030040 | 3841 | 38 | TZP303579 |  | soubor drobný dlouhodobý
D123497-000 | D123497 | D123497- | Centrifuga s vortexem | 010202-1312-0886 | 3241 | 32 | TZP306506 |  | soubor drobný dlouhodobý
D123519-000 | D123519 | D123519- | Stolek jídelní | 20140063001 | 3211 | 32 | A_L003290 |  | soubor drobný dlouhodobý
D123521-000 | D123521 | D123521- | Stolek jídelní | 20140063004 | 1813 | 18 | A_U002270 |  | soubor drobný dlouhodobý
D123510-000 | D123510 | D123510- | Vozík vizitový | není | 0311 | 03 | A_J102330 |  | soubor drobný dlouhodobý
D123513-000 | D123513 | D123513- | Třepačka laboratorní vortex | 010203-1405-1419 | 4041 | 40 | TZP304562 |  | soubor drobný dlouhodobý
D123523-000 | D123523 | D123523- | Vozík víceúčelový s galerií | není | 1015 | 10 | A_Q206260 |  | soubor drobný dlouhodobý
D123524-000 | D123524 | D123524- | Vozík víceúčelový | není | 1015 | 10 | A_Q206320 |  | soubor drobný dlouhodobý
D123515-000 | D123515 | D123515- | Stolek jídelní | 20140065639 | 3211 | 32 | A_L003320 |  | soubor drobný dlouhodobý
D123514-000 | D123514 | D123514- | Stolek jídelní | 20140063005 | 3211 | 32 | A_L003300 |  | soubor drobný dlouhodobý
D123516-000 | D123516 | D123516- | Stolek jídelní | 20140063003 | 3211 | 32 | A_L003360 |  | soubor drobný dlouhodobý
D123517-000 | D123517 | D123517- | Stolek jídelní | 20140063002 | 3211 | 32 | A_L003340 |  | soubor drobný dlouhodobý
D123518-000 | D123518 | D123518- | Stolek jídelní | 20140065638 | 3211 | 32 | A_L003380 |  | soubor drobný dlouhodobý
D123525-000 | D123525 | D123525- | Vozík víceúčelový | není | 1015 | 10 | A_Q206260 |  | soubor drobný dlouhodobý
D123526-000 | D123526 | D123526- | Světlo čelní diagnostické a op | není | 1015 | 10 | A_Q102400 |  | soubor drobný dlouhodobý
D123535-000 | D123535 | D123535- | Váha lékařská s výškoměrem | 438677 | 1021 | 10 | A_Q101200 |  | soubor drobný dlouhodobý
D123540-000 | D123540 | D123540- | Ventil redukční | 140920751 | 9402 | 94 | AXG0 |  | soubor drobný dlouhodobý
D123534-000 | D123534 | D123534- | Váha kojenecká | 438672 | 1021 | 10 | A_Q101200 |  | soubor drobný dlouhodobý
D123531-000 | D123531 | D123531- | Čočka killpova 99500 | není | 1462 | 14 | A_E002230 |  | soubor drobný dlouhodobý
D123532-000 | D123532 | D123532- | Váha laboratorní | 438699 | 4843 | 48 | A_Z001100 |  | soubor drobný dlouhodobý
D123533-000 | D123533 | D123533- | Váha laboratorní | 438572 | 4842 | 48 | A_Z003160 |  | soubor drobný dlouhodobý
D123536-000 | D123536 | D123536- | Odsávačka tělních tekutin elek | 9895 | 1112 | 11 | A_S103310 |  | soubor drobný dlouhodobý
D123539-000 | D123539 | D123539- | Ventil redukční | 140920749 | 9402 | 94 | AXG0 |  | soubor drobný dlouhodobý
D123594-000 | D123594 | D123594- | Chladnička laboratorní | 828817002 | 4843 | 48 | A_Z001090 |  | soubor drobný dlouhodobý
D123592-000 | D123592 | D123592- | Chladnička laboratorní | 828817095 | 3342 | 33 | A_Q201530 |  | soubor drobný dlouhodobý
D123595-000 | D123595 | D123595- | Chladnička laboratorní | 828845616 | 4843 | 48 | A_Z002310 |  | soubor drobný dlouhodobý
D123613-000 | D123613 | D123613- | Chladnička laboratorní | 829243183 | 4842 | 48 | A_Z002110 |  | soubor drobný dlouhodobý
D123602-000 | D123602 | D123602- | Chladnička laboratorní | 829268889 | 4844 | 48 | A_Z091050 |  | soubor drobný dlouhodobý
D123612-000 | D123612 | D123612- | Chladnička laboratorní | 829268872 | 4842 | 48 | A_Z002110 |  | soubor drobný dlouhodobý
D123616-000 | D123616 | D123616- | Chladnička laboratorní | 828845654 | 4841 | 48 | A_Z002250 |  | soubor drobný dlouhodobý
D123620-000 | D123620 | D123620- | Chladnička laboratorní | 826744737 | 4141 | 41 | TZP103434 |  | soubor drobný dlouhodobý
D123622-000 | D123622 | D123622- | Chladnička laboratorní | 830676536 | 4141 | 41 | TZP103432 |  | soubor drobný dlouhodobý
D123624-000 | D123624 | D123624- | Chladnička laboratorní | 829268940 | 4041 | 40 | TZP304559 |  | soubor drobný dlouhodobý
D123625-000 | D123625 | D123625- | Chladnička laboratorní | 828817033 | 4041 | 40 | TZP304570 |  | soubor drobný dlouhodobý
D123621-000 | D123621 | D123621- | Chladnička laboratorní | 828816876 | 4141 | 41 | TZP103402 |  | soubor drobný dlouhodobý
D123623-000 | D123623 | D123623- | Chladnička laboratorní | 828817088 | 4141 | 41 | TZP103436 |  | soubor drobný dlouhodobý
D123604-000 | D123604 | D123604- | Chladnička laboratorní | 829268964 | 4806 | 48 | A_Z001270 |  | soubor drobný dlouhodobý
D123607-000 | D123607 | D123607- | Chladnička laboratorní | 829269060 | 4806 | 48 | A_Z001270 |  | soubor drobný dlouhodobý
D123609-000 | D123609 | D123609- | Mraznička laboratorní | 827358353 | 4843 | 48 | A_Z091230 |  | soubor drobný dlouhodobý
D123610-000 | D123610 | D123610- | Chladnička laboratorní | 829268896 | 4843 | 48 | A_Z001100 |  | soubor drobný dlouhodobý
D123603-000 | D123603 | D123603- | Chladnička laboratorní | 829268919 | 4844 | 48 | A_Z091050 |  | soubor drobný dlouhodobý
D123605-000 | D123605 | D123605- | Chladnička laboratorní | 829269022 | 4806 | 48 | A_Z001270 |  | soubor drobný dlouhodobý
D123606-000 | D123606 | D123606- | Chladnička laboratorní | 829269053 | 4806 | 48 | A_Z001270 |  | soubor drobný dlouhodobý
D123608-000 | D123608 | D123608- | Mraznička laboratorní | 827358315 | 4844 | 48 | A_Z091050 |  | soubor drobný dlouhodobý
D123611-000 | D123611 | D123611- | Chladnička laboratorní | 829268902 | 4843 | 48 | A_Z091230 |  | soubor drobný dlouhodobý
D123614-000 | D123614 | D123614- | Chladnička laboratorní | 827818178 | 4841 | 48 | A_Z002090 |  | soubor drobný dlouhodobý
D123615-000 | D123615 | D123615- | Chladnička laboratorní | 827818314 | 4841 | 48 | A_Z002250 |  | soubor drobný dlouhodobý
D123617-000 | D123617 | D123617- | Chladnička laboratorní | 829293973 | 3221 | 32 | A_P301270 |  | soubor drobný dlouhodobý
D123618-000 | D123618 | D123618- | Chladnička laboratorní | 829294017 | 3211 | 32 | A_L003540 |  | soubor drobný dlouhodobý
D123619-000 | D123619 | D123619- | Chladnička laboratorní | 829294123 | 3221 | 32 | A_P301270 |  | soubor drobný dlouhodobý
D123629-000 | D123629 | D123629- | Vozík instrumentační s dvěma t | není | 2112 | 21 | A_H103220 |  | soubor drobný dlouhodobý
D123701-000 | D123701 | D123701- | Vozík instrumentační s dvěma t | není | 4841 | 48 | A_Z002250 |  | soubor drobný dlouhodobý
D123705-000 | D123705 | D123705- | Vozík instrumentační s dvěma t | není | 4841 | 48 | A_Z002250 |  | soubor drobný dlouhodobý
D123711-000 | D123711 | D123711- | Schůdky dvojstupňové pojízdné | není | 1015 | 10 | A_Q206260 |  | soubor drobný dlouhodobý
D123712-000 | D123712 | D123712- | Schůdky dvojstupňové pojízdné | není | 1015 | 10 | A_Q206320 |  | soubor drobný dlouhodobý
D123683-000 | D123683 | D123683- | Stolek instrumentační výškově | S740NP | 3231 | 32 | A_L004350 |  | soubor drobný dlouhodobý
D123685-000 | D123685 | D123685- | Stolek instrumentační s třístr | není | 3221 | 32 | A_P302230 |  | soubor drobný dlouhodobý
D123650-000 | D123650 | D123650- | Stolek instrumentační se zásuv | není | 2421 | 24 | UZQ202070 |  | soubor drobný dlouhodobý
D123672-000 | D123672 | D123672- | Sedačka bez opěradla brzděná | není | 0863 | 08 | A_C002210 |  | soubor drobný dlouhodobý
D123695-000 | D123695 | D123695- | Vozík instrumentační s třemi t | není | 3211 | 32 | A_L003530 |  | soubor drobný dlouhodobý
D123699-000 | D123699 | D123699- | Vozík instrumentační s dvěma t | není | 4843 | 48 | A_Z091140 |  | soubor drobný dlouhodobý
D123713-000 | D123713 | D123713- | Schůdky dvojstupňové pojízdné | není | 1015 | 10 | A_Q203340 |  | soubor drobný dlouhodobý
D123714-000 | D123714 | D123714- | Schůdky dvojstupňové pojízdné | není | 1012 | 10 | A_Q102340 |  | soubor drobný dlouhodobý
D123715-000 | D123715 | D123715- | Schůdky dvojstupňové pojízdné | není | 1012 | 10 | A_Q206350 |  | soubor drobný dlouhodobý
D123716-000 | D123716 | D123716- | Vozík instrumentační s dvěma t | není | 1015 | 10 | A_Q206320 |  | soubor drobný dlouhodobý
D123717-000 | D123717 | D123717- | Vozík instrumentační s dvěma t | není | 1015 | 10 | A_Q203010 |  | soubor drobný dlouhodobý
D123720-000 | D123720 | D123720- | Vozík instrumentační s dvěma t | není | 1012 | 10 | A_Q203010 |  | soubor drobný dlouhodobý
D123725-000 | D123725 | D123725- | Vozík instrumentační s dvěma t | není | 1033 | 10 | A_Q202120 |  | soubor drobný dlouhodobý
D123646-000 | D123646 | D123646- | Vozík instrumentační s dvěma t | není | 2152 | 21 | A_H202440 |  | soubor drobný dlouhodobý
D123723-000 | D123723 | D123723- | Vozík instrumentační s dvěma t | není | 1013 | 10 | A_Q204250 |  | soubor drobný dlouhodobý
D123719-000 | D123719 | D123719- | Vozík instrumentační s dvěma t | není | 1012 | 10 | A_Q102370 |  | soubor drobný dlouhodobý
D123721-000 | D123721 | D123721- | Stolek instrumentační se zásuv | není | 1015 | 10 | A_Q206260 |  | soubor drobný dlouhodobý
D123710-000 | D123710 | D123710- | Stěna pro operační přezůvky | není | 4842 | 48 | A_Z003230 |  | soubor drobný dlouhodobý
D123718-000 | D123718 | D123718- | Vozík instrumentační s dvěma t | není | 1015 | 10 | A_Q206320 |  | soubor drobný dlouhodobý
D123707-000 | D123707 | D123707- | Vozík instrumentační s dvěma t | není | 4841 | 48 | A_Z002130 |  | soubor drobný dlouhodobý
D123708-000 | D123708 | D123708- | Vozík instrumentační s dvěma t | není | 4841 | 48 | A_Z002110 |  | soubor drobný dlouhodobý
D123642-000 | D123642 | D123642- | Vozík instrumentační s dvěma t | není | 2152 | 21 | A_H202440 |  | soubor drobný dlouhodobý
D123645-000 | D123645 | D123645- | Vozík instrumentační s dvěma t | není | 2152 | 21 | A_H202440 |  | soubor drobný dlouhodobý
D123647-000 | D123647 | D123647- | Vozík instrumentační s dvěma t | není | 2152 | 21 | A_H202200 |  | soubor drobný dlouhodobý
D123648-000 | D123648 | D123648- | Schůdek jednostupňový pojízdný | není | 3471 | 34 | A_T001430 |  | soubor drobný dlouhodobý
D123649-000 | D123649 | D123649- | Stolek instrumentační se zásuv | není | 2421 | 24 | UZQ202090 |  | soubor drobný dlouhodobý
D123653-000 | D123653 | D123653- | Rám modulový oboustranný pojíz | není | 0113 | 01 | A_D2 |  | soubor drobný dlouhodobý
D123674-000 | D123674 | D123674- | Vozík instrumentační s dvěma t | není | 0863 | 08 | A_C002200 |  | soubor drobný dlouhodobý
D123681-000 | D123681 | D123681- | Stolek instrumentační výškově | S737NP | 3341 | 33 | A_I091300 |  | soubor drobný dlouhodobý
D123684-000 | D123684 | D123684- | Stolek instrumentační s třístr | není | 3221 | 32 | A_P301290 |  | soubor drobný dlouhodobý
D123697-000 | D123697 | D123697- | Vozík instrumentační s dvěma t | není | 4843 | 48 | A_Z001170 |  | soubor drobný dlouhodobý
D123726-000 | D123726 | D123726- | Vozík instrumentační s dvěma t | není | 1011 | 10 | A_Q205261 |  | soubor drobný dlouhodobý
D123727-000 | D123727 | D123727- | Vozík instrumentační s dvěma t | není | 1033 | 10 | A_Q202120 |  | soubor drobný dlouhodobý
D123731-000 | D123731 | D123731- | Vozík instrumentační s dvěma t | není | 1021 | 10 | A_Q101200 |  | soubor drobný dlouhodobý
D123737-000 | D123737 | D123737- | Stojan modulový jednostranný p | není | 0213 | 02 | A_Y203010 |  | soubor drobný dlouhodobý
D123738-000 | D123738 | D123738- | Stojan modulový jednostranný p | není | 0221 | 02 | A_Y201060 |  | soubor drobný dlouhodobý
D123686-000 | D123686 | D123686- | Stolek instrumentační s třístr | není | 3221 | 32 | A_P301280 |  | soubor drobný dlouhodobý
D123696-000 | D123696 | D123696- | Stolek instrumentační výškově | S738NP | 3211 | 32 | A_L003040 |  | soubor drobný dlouhodobý
D123631-000 | D123631 | D123631- | Vozík instrumentační s dvěma t | není | 2121 | 21 | A_H202490 |  | soubor drobný dlouhodobý
D123638-000 | D123638 | D123638- | Vozík instrumentační s dvěma t | není | 2111 | 21 | A_H102290 |  | soubor drobný dlouhodobý
D123698-000 | D123698 | D123698- | Vozík instrumentační s dvěma t | není | 4843 | 48 | A_Z091160 |  | soubor drobný dlouhodobý
D123728-000 | D123728 | D123728- | Vozík instrumentační s dvěma t | není | 1021 | 10 | A_Q101680 |  | soubor drobný dlouhodobý
D123729-000 | D123729 | D123729- | Vozík instrumentační s dvěma t | není | 1021 | 10 | A_Q101530 |  | soubor drobný dlouhodobý
D123730-000 | D123730 | D123730- | Vozík instrumentační s dvěma t | není | 1021 | 10 | A_Q101200 |  | soubor drobný dlouhodobý
D123630-000 | D123630 | D123630- | Vozík instrumentační s dvěma t | není | 2112 | 21 | A_H103220 |  | soubor drobný dlouhodobý
D123632-000 | D123632 | D123632- | Vozík instrumentační s dvěma t | není | 2121 | 21 | A_H101330 |  | soubor drobný dlouhodobý
D123722-000 | D123722 | D123722- | Vozík instrumentační s dvěma t | není | 1013 | 10 | A_Q204440 |  | soubor drobný dlouhodobý
D123704-000 | D123704 | D123704- | Vozík instrumentační s dvěma t | není | 4841 | 48 | A_Z002250 |  | soubor drobný dlouhodobý
D123709-000 | D123709 | D123709- | Vozík instrumentační s dvěma t | není | 4806 | 48 | A_Z001170 |  | soubor drobný dlouhodobý
D123637-000 | D123637 | D123637- | Vozík instrumentační s dvěma t | není | 2111 | 21 | A_H102290 |  | soubor drobný dlouhodobý
D123639-000 | D123639 | D123639- | Vozík instrumentační s dvěma t | není | 2121 | 21 | A_H202470 |  | soubor drobný dlouhodobý
D123640-000 | D123640 | D123640- | Vozík instrumentační s dvěma t | není | 2121 | 21 | A_H202140 |  | soubor drobný dlouhodobý
D123641-000 | D123641 | D123641- | Vozík instrumentační s dvěma t | není | 2121 | 21 | A_H202180 |  | soubor drobný dlouhodobý
D123700-000 | D123700 | D123700- | Vozík instrumentační s dvěma t | není | 4843 | 48 | A_Z001120 |  | soubor drobný dlouhodobý
D123702-000 | D123702 | D123702- | Vozík instrumentační s dvěma t | není | 4841 | 48 | A_Z002250 |  | soubor drobný dlouhodobý
D123703-000 | D123703 | D123703- | Vozík instrumentační s dvěma t | není | 4841 | 48 | A_Z002250 |  | soubor drobný dlouhodobý
D123706-000 | D123706 | D123706- | Vozík instrumentační s dvěma t | není | 4841 | 48 | A_Z002250 |  | soubor drobný dlouhodobý
D123635-000 | D123635 | D123635- | Vozík instrumentační s dvěma t | není | 2111 | 21 | A_H102230 |  | soubor drobný dlouhodobý
D123636-000 | D123636 | D123636- | Vozík instrumentační s dvěma t | není | 2121 | 21 | A_H202490 |  | soubor drobný dlouhodobý
D123633-000 | D123633 | D123633- | Vozík instrumentační s dvěma t | není | 2121 | 21 | A_H202510 |  | soubor drobný dlouhodobý
D123634-000 | D123634 | D123634- | Vozík instrumentační s dvěma t | není | 2121 | 21 | A_H202470 |  | soubor drobný dlouhodobý
D123643-000 | D123643 | D123643- | Vozík instrumentační s dvěma t | není | 2152 | 21 | A_H202140 |  | soubor drobný dlouhodobý
D123673-000 | D123673 | D123673- | Sedačka bez opěradla brzděná | není | 0863 | 08 | A_C002130 |  | soubor drobný dlouhodobý
D123682-000 | D123682 | D123682- | Stolek instrumentační výškově | S739NP | 3231 | 32 | A_L004290 |  | soubor drobný dlouhodobý
D123644-000 | D123644 | D123644- | Vozík instrumentační s dvěma t | není | 2152 | 21 | A_H202440 |  | soubor drobný dlouhodobý
D123652-000 | D123652 | D123652- | Rám modulový oboustranný pojíz | není | 0113 | 01 | A_D2 |  | soubor drobný dlouhodobý
D123795-000 | D123795 | D123795- | Kleště štípací na drát měkké d | nemá | 5062 | 50 | A_A202191 |  | soubor drobný dlouhodobý
D123799-000 | D123799 | D123799- | Nůžky koronární lomené 125 18 | nemá | 5062 | 50 | A_A202191 |  | soubor drobný dlouhodobý
D123794-000 | D123794 | D123794- | Kleště štípací na drát měkké d | nemá | 5062 | 50 | A_A202191 |  | soubor drobný dlouhodobý
D123798-000 | D123798 | D123798- | Nůžky koronární lomené 125 18 | nemá | 5062 | 50 | A_A202191 |  | soubor drobný dlouhodobý
D123797-000 | D123797 | D123797- | Nůžky koronární lomené 25 18 | nemá | 5062 | 50 | A_A202191 |  | soubor drobný dlouhodobý
D123800-000 | D123800 | D123800- | Jehelec micro rovný se zámkem | nemá | 5062 | 50 | A_A202191 |  | soubor drobný dlouhodobý
D123806-000 | D123806 | D123806- | Svorka cévní atraumatická 1 De | nemá | 5062 | 50 | A_A202191 |  | soubor drobný dlouhodobý
D123827-000 | D123827 | D123827- | Komůrka Maklerova | není | 0823 | 08 | A_C001650 |  | soubor drobný dlouhodobý
D123809-000 | D123809 | D123809- | Rollbord | není | 1162 | 11 |  |  | soubor drobný dlouhodobý
D123828-000 | D123828 | D123828- | Komůrka Maklerova | není | 0823 | 08 | A_C001650 |  | soubor drobný dlouhodobý
D123984-000 | D123984 | D123984- | Chodítko s hydraulickým nastav | 0156982007 | 3012 | 30 | A_Y204410 |  | soubor drobný dlouhodobý
D123979-000 | D123979 | D123979- | Kleště kerrison 130 nah. 180 | nemá | 0662 | 06 | A_M304060 |  | soubor drobný dlouhodobý
D123981-000 | D123981 | D123981- | Chodítko s hydraulickým nastav | 0156331009 | 3011 | 30 | A_Y104590 |  | soubor drobný dlouhodobý
D123983-000 | D123983 | D123983- | Chodítko s hydraulickým nastav | 0156982002 | 3012 | 30 | A_Y204480 |  | soubor drobný dlouhodobý
D123982-000 | D123982 | D123982- | Chodítko s hydraulickým nastav | 0156982005 | 3011 | 30 | A_Y104590 |  | soubor drobný dlouhodobý
D123961-000 | D123961 | D123961- | Sonda teplotní | 019111860014 | 3503 | 35 | A_L001250 |  | soubor drobný dlouhodobý
D123980-000 | D123980 | D123980- | Kleště kerrison 130 nah. 180 | nemá | 0662 | 06 | A_M304060 |  | soubor drobný dlouhodobý
D123998-000 | D123998 | D123998- | Křeslo toaletní | TS184126-14 | 1521 | 15 | A_F201210 |  | soubor drobný dlouhodobý
D124001-000 | D124001 | D124001- | Křeslo toaletní | TS184134-14 | 0312 | 03 | A_J103330 |  | soubor drobný dlouhodobý
D124007-000 | D124007 | D124007- | Křeslo toaletní | TS184125-14 | 2611 | 26 | A_D103120 |  | soubor drobný dlouhodobý
D124009-000 | D124009 | D124009- | Křeslo toaletní | TS184133-14 | 0231 | 02 | A_Y102400 |  | soubor drobný dlouhodobý
D124011-000 | D124011 | D124011- | Křeslo toaletní | TS184082-14 | 1031 | 10 | A_Q203110 |  | soubor drobný dlouhodobý
D123997-000 | D123997 | D123997- | Křeslo toaletní | TS184080-14 | 0817 | 08 | A_C002340 |  | soubor drobný dlouhodobý
D123999-000 | D123999 | D123999- | Křeslo toaletní | TS184128-14 | 2521 | 25 | A_R101170 |  | soubor drobný dlouhodobý
D124000-000 | D124000 | D124000- | Křeslo toaletní | TS184132-14 | 2521 | 25 | A_R101170 |  | soubor drobný dlouhodobý
D124003-000 | D124003 | D124003- | Křeslo toaletní | TS184137-14 | 0312 | 03 | A_J103320 |  | soubor drobný dlouhodobý
D124004-000 | D124004 | D124004- | Křeslo toaletní | TS184139-14 | 1731 | 17 | A_M201170 |  | soubor drobný dlouhodobý
D124006-000 | D124006 | D124006- | Křeslo toaletní | TS184123-14 | 2611 | 26 | A_D103140 |  | soubor drobný dlouhodobý
D123995-000 | D123995 | D123995- | Křeslo toaletní | TS184076-14 | 0312 | 03 | A_J103330 |  | soubor drobný dlouhodobý
D124008-000 | D124008 | D124008- | Křeslo toaletní | TS184138-14 | 2611 | 26 | A_D203510 |  | soubor drobný dlouhodobý
D124010-000 | D124010 | D124010- | Křeslo toaletní | TS184135-14 | 0213 | 02 | A_Y203140 |  | soubor drobný dlouhodobý
D123996-000 | D123996 | D123996- | Křeslo toaletní | TS184078-14 | 1731 | 17 | A_M103040 |  | soubor drobný dlouhodobý
D124002-000 | D124002 | D124002- | Křeslo toaletní | TS184136-14 | 1462 | 14 | A_E002270 |  | soubor drobný dlouhodobý
D124191-000 | D124191 | D124191- | Křeslo transportní | není | 0231 | 02 | A_Y102470 |  | soubor drobný dlouhodobý
D124193-000 | D124193 | D124193- | Křeslo transportní | není | 0213 | 02 | A_Y101040 |  | soubor drobný dlouhodobý
D124180-000 | D124180 | D124180- | Lázeň vodní | 04006641441005 | 3590 | 35 | A_L002350 |  | soubor drobný dlouhodobý
D124176-000 | D124176 | D124176- | Ventil redukční | 141025240 | 1015 | 10 | A_Q102400 |  | soubor drobný dlouhodobý
D124192-000 | D124192 | D124192- | Křeslo transportní | není | 0221 | 02 | A_Y101040 |  | soubor drobný dlouhodobý
D124177-000 | D124177 | D124177- | Ventil redukční | 141025243 | 0113 | 01 | A_D202140 |  | soubor drobný dlouhodobý
D124369-000 | D124369 | D124369- | Kleště kerrison 130 nah. 180 | nemá | 0662 | 06 | A_M304060 |  | soubor drobný dlouhodobý
D124368-000 | D124368 | D124368- | Kleště kerrison 130 nah. 180 | nemá | 0662 | 06 | A_M304060 |  | soubor drobný dlouhodobý
D124366-000 | D124366 | D124366- | Kleště kerrison 130 nah. 180 | nemá | 0662 | 06 | A_M304060 |  | soubor drobný dlouhodobý
D124367-000 | D124367 | D124367- | Kleště kerrison 130 nah. 180 | nemá | 0662 | 06 | A_M304060 |  | soubor drobný dlouhodobý
D124372-000 | D124372 | D124372- | Rozvěrač DRAFFIN OM186R | nemá | 1362 | 13 | A_E003220 |  | soubor drobný dlouhodobý
D124373-000 | D124373 | D124373- | Ventil zemního plynu do digest | není | 4843 | 48 | A_Z002310 |  | soubor drobný dlouhodobý
D124371-000 | D124371 | D124371- | Rozvěrač DRAFFIN OM186R | nemá | 1362 | 13 | A_E003220 |  | soubor drobný dlouhodobý
D124374-000 | D124374 | D124374- | Ventil zemního plynu do digest | není | 4843 | 48 | A_Z002310 |  | soubor drobný dlouhodobý
D124415-000 | D124415 | D124415- | Jehelec micro rovný bez zámku | nemá | 5062 | 50 | A_A202191 |  | soubor drobný dlouhodobý
D124416-000 | D124416 | D124416- | Jehelec micro rovný bez zámku | nemá | 5062 | 50 | A_A202191 |  | soubor drobný dlouhodobý
D124434-000 | D124434 | D124434- | Víko kontejn. primeline 1/1 mo | nemá | 4766 | 47 | A_Q102680 |  | soubor drobný dlouhodobý
D124433-000 | D124433 | D124433- | Víko kontejn. primeline 1/1 mo | nemá | 4766 | 47 | A_Q102680 |  | soubor drobný dlouhodobý
D124429-000 | D124429 | D124429- | Koncentrátor vzorků | MU-E22-1033 | 3841 | 38 | TZP303579 |  | soubor drobný dlouhodobý
D124431-000 | D124431 | D124431- | Blok vyhřívací | není | 3841 | 38 | TZP303579 |  | soubor drobný dlouhodobý
D124432-000 | D124432 | D124432- | Blok vyhřívací | není | 3841 | 38 | TZP303579 |  | soubor drobný dlouhodobý
D124435-000 | D124435 | D124435- | Víko kontejn. primeline 1/1 mo | nemá | 4766 | 47 | A_Q102680 |  | soubor drobný dlouhodobý
D124436-000 | D124436 | D124436- | Víko kontejn. primeline 1/1 mo | nemá | 4766 | 47 | A_Q102680 |  | soubor drobný dlouhodobý
D124448-000 | D124448 | D124448- | Víko kontejn. primeline 1/2 ok | nemá | 4766 | 47 | A_Q102680 |  | soubor drobný dlouhodobý
D124447-000 | D124447 | D124447- | Víko kontejn. primeline 1/2 ok | nemá | 4766 | 47 | A_Q102680 |  | soubor drobný dlouhodobý
D124449-000 | D124449 | D124449- | Rozvěrač DRAFFIN OM186R | nemá | 1362 | 13 | A_E003220 |  | soubor drobný dlouhodobý
D124459-000 | D124459 | D124459- | Brýle lupové | není | 5062 | 50 | A_A202180 |  | soubor drobný dlouhodobý
D124455-000 | D124455 | D124455- | Rollbord | není | 0172 | 01 | A_D191390 |  | soubor drobný dlouhodobý
D124460-000 | D124460 | D124460- | Brýle lupové | není | 5062 | 50 | A_A202180 |  | soubor drobný dlouhodobý
D124603-000 | D124603 | D124603- | Inkubátor biologický | V115052 | 3590 | 35 | A_L001080 |  | soubor drobný dlouhodobý
D124642-000 | D124642 | D124642- | Podložka antidekubitní gelová | není | 2562 | 25 | A_R202010 |  | soubor drobný dlouhodobý
D124646-000 | D124646 | D124646- | Podložka antidekubitní gelová | není | 2562 | 25 | A_R202010 |  | soubor drobný dlouhodobý
D124650-000 | D124650 | D124650- | Podložka antidekubitní gelová | není | 2562 | 25 | A_R202010 |  | soubor drobný dlouhodobý
D124905-000 | D124905 | D124905- | Lůžko standardní polohovací el | 20140095881 | 6022 | 60 | A_A491420 |  | soubor drobný dlouhodobý
D124906-000 | D124906 | D124906- | Lůžko standardní polohovací el | 20140095882 | 6022 | 60 | A_A491420 |  | soubor drobný dlouhodobý
D124898-000 | D124898 | D124898- | Lůžko standardní polohovací el | 20140095874 | 6022 | 60 | A_A491420 |  | soubor drobný dlouhodobý
D124903-000 | D124903 | D124903- | Lůžko standardní polohovací el | 20140095879 | 6022 | 60 | A_A491420 |  | soubor drobný dlouhodobý
D125208-000 | D125208 | D125208- | základna infuzních pump a dávk | 19953906 | 0532 | 05 | A_D107270 |  | soubor drobný dlouhodobý
D125251-000 | D125251 | D125251- | základna infuzních pump a dávk | 19923740 | 0735 | 07 | A_A302310 |  | soubor drobný dlouhodobý
D125252-000 | D125252 | D125252- | základna infuzních pump a dávk | 19923742 | 0735 | 07 | A_A302310 |  | soubor drobný dlouhodobý
D124896-000 | D124896 | D124896- | Lůžko standardní polohovací el | 20140095872 | 6022 | 60 | A_A491420 |  | soubor drobný dlouhodobý
D125209-000 | D125209 | D125209- | základna infuzních pump a dávk | 19953907 | 0532 | 05 | A_D107270 |  | soubor drobný dlouhodobý
D125257-000 | D125257 | D125257- | základna infuzních pump a dávk | 19923747 | 0735 | 07 | A_A302310 |  | soubor drobný dlouhodobý
D125258-000 | D125258 | D125258- | Pumpa infuzní | 18249357 | 1631 | 16 | A_H104230 |  | soubor drobný dlouhodobý
D124899-000 | D124899 | D124899- | Lůžko standardní polohovací el | 20140095875 | 6022 | 60 | A_A491420 |  | soubor drobný dlouhodobý
D124902-000 | D124902 | D124902- | Lůžko standardní polohovací el | 20140095878 | 6022 | 60 | A_A491420 |  | soubor drobný dlouhodobý
D125150-000 | D125150 | D125150- | Pinzeta bipolární SANO idol. A | nemá | 0662 | 06 | A_M304080 |  | soubor drobný dlouhodobý
D125276-000 | D125276 | D125276- | Pumpa infuzní | 19653363 | 1721 | 17 | A_M102070 |  | soubor drobný dlouhodobý
D124602-000 | D124602 | D124602- | Inkubátor biologický | V115050 | 3590 | 35 | A_L002461 |  | soubor drobný dlouhodobý
D124649-000 | D124649 | D124649- | Podložka antidekubitní gelová | není | 2562 | 25 | A_R202010 |  | soubor drobný dlouhodobý
D125210-000 | D125210 | D125210- | základna infuzních pump a dávk | 19953909 | 0532 | 05 | A_D107270 |  | soubor drobný dlouhodobý
D125270-000 | D125270 | D125270- | Pumpa infuzní | 19622717 | 1731 | 17 | A_M201100 |  | soubor drobný dlouhodobý
D125261-000 | D125261 | D125261- | Pumpa infuzní | 19683570 | 1631 | 16 | A_H104570 |  | soubor drobný dlouhodobý
D125262-000 | D125262 | D125262- | Pumpa infuzní | 19056543 | 1015 | 10 | A_Q206350 |  | soubor drobný dlouhodobý
D125259-000 | D125259 | D125259- | Pumpa infuzní | 19683568 | 1631 | 16 | A_H104230 |  | soubor drobný dlouhodobý
D125260-000 | D125260 | D125260- | Pumpa infuzní | 19683569 | 1631 | 16 | A_H104230 |  | soubor drobný dlouhodobý
D125211-000 | D125211 | D125211- | základna infuzních pump a dávk | 19953910 | 0532 | 05 | A_D107270 |  | soubor drobný dlouhodobý
D125253-000 | D125253 | D125253- | základna infuzních pump a dávk | 19923743 | 0735 | 07 | A_A302270 |  | soubor drobný dlouhodobý
D125266-000 | D125266 | D125266- | Pumpa infuzní | 19683660 | 1015 | 10 | A_Q206350 |  | soubor drobný dlouhodobý
D125267-000 | D125267 | D125267- | Pumpa infuzní | 19683661 | 1015 | 10 | A_Q206350 |  | soubor drobný dlouhodobý
D125268-000 | D125268 | D125268- | základna infuzních pump a dávk | 19953908 | 1731 | 17 | A_M201140 |  | soubor drobný dlouhodobý
D125269-000 | D125269 | D125269- | základna infuzních pump a dávk | 19923741 | 1731 | 17 | A_M201140 |  | soubor drobný dlouhodobý
D125265-000 | D125265 | D125265- | Pumpa infuzní | 19683657 | 1015 | 10 | A_Q206350 |  | soubor drobný dlouhodobý
D125281-000 | D125281 | D125281- | Pumpa infuzní | 19683659 | 1731 | 17 | A_M201090 |  | soubor drobný dlouhodobý
D125275-000 | D125275 | D125275- | Pumpa infuzní | 19653362 | 1731 | 17 | A_M201150 |  | soubor drobný dlouhodobý
D125278-000 | D125278 | D125278- | Pumpa infuzní | 19653370 | 1731 | 17 | A_M201090 |  | soubor drobný dlouhodobý
D125263-000 | D125263 | D125263- | Pumpa infuzní | 19653192 | 1015 | 10 | A_Q206350 |  | soubor drobný dlouhodobý
D125264-000 | D125264 | D125264- | Pumpa infuzní | 19653368 | 1015 | 10 | A_Q206350 |  | soubor drobný dlouhodobý
D125273-000 | D125273 | D125273- | Pumpa infuzní | 19653189 | 9051 | 90 | A_S104070 |  | soubor drobný dlouhodobý
D125274-000 | D125274 | D125274- | Pumpa infuzní | 19653361 | 1731 | 17 | A_M201090 |  | soubor drobný dlouhodobý
D124897-000 | D124897 | D124897- | Lůžko standardní polohovací el | 20140095873 | 6022 | 60 | SZM0 |  | soubor drobný dlouhodobý
D124900-000 | D124900 | D124900- | Lůžko standardní polohovací el | 20140095876 | 6022 | 60 | A_A491420 |  | soubor drobný dlouhodobý
D124901-000 | D124901 | D124901- | Lůžko standardní polohovací el | 20140095877 | 6022 | 60 | A_A491420 |  | soubor drobný dlouhodobý
D124904-000 | D124904 | D124904- | Lůžko standardní polohovací el | 20140095880 | 6022 | 60 | A_A491420 |  | soubor drobný dlouhodobý
D125149-000 | D125149 | D125149- | Pinzeta bipolární SANO s prosp | nemá | 0662 | 06 | A_M304080 |  | soubor drobný dlouhodobý
D125272-000 | D125272 | D125272- | Pumpa infuzní | 19622722 | 0735 | 07 | A_A302270 |  | soubor drobný dlouhodobý
D125277-000 | D125277 | D125277- | Pumpa infuzní | 19653369 | 1731 | 17 | A_M201140 |  | soubor drobný dlouhodobý
D125390-000 | D125390 | D125390- | Podložka antidekubitní gelová | není | 1362 | 13 | A_E003170 |  | soubor drobný dlouhodobý
D125439-000 | D125439 | D125439- | Podložka antidekubitní gelová | není | 0131 | 01 | A_D102270 |  | soubor drobný dlouhodobý
D125441-000 | D125441 | D125441- | Podložka antidekubitní gelová | není | 0113 | 01 | A_D202180 |  | soubor drobný dlouhodobý
D125459-000 | D125459 | D125459- | Podložka antidekubitní gelová | není | 4764 | 47 | A_A102250 |  | soubor drobný dlouhodobý
D125462-000 | D125462 | D125462- | Podložka antidekubitní gelová | není | 4764 | 47 | A_A102250 |  | soubor drobný dlouhodobý
D125464-000 | D125464 | D125464- | Podložka antidekubitní gelová | není | 4764 | 47 | A_A102250 |  | soubor drobný dlouhodobý
D125548-000 | D125548 | D125548- | Podložka antidekubitní gelová | není | 0863 | 08 | A_C002220 |  | soubor drobný dlouhodobý
D125627-000 | D125627 | D125627- | Podložka antidekubitní gelová | není | 0662 | 06 | A_M304120 |  | soubor drobný dlouhodobý
D125633-000 | D125633 | D125633- | Podložka antidekubitní gelová | není | 0662 | 06 | A_M304120 |  | soubor drobný dlouhodobý
D125751-000 | D125751 | D125751- | Podložka antidekubitní gelová | není | 4766 | 47 | A_Q102680 |  | soubor drobný dlouhodobý
D125752-000 | D125752 | D125752- | Podložka antidekubitní gelová | není | 4766 | 47 | A_Q102680 |  | soubor drobný dlouhodobý
D125760-000 | D125760 | D125760- | Lůžko standardní polohovací el | 20140095888 | 2121 | 21 | A_H202490 |  | soubor drobný dlouhodobý
D125761-000 | D125761 | D125761- | Lůžko standardní polohovací el | 20140095889 | 2121 | 21 | A_H202490 |  | soubor drobný dlouhodobý
D125768-000 | D125768 | D125768- | Matrace antidekubitní pasivní | není | 2121 | 21 | A_H202490 |  | soubor drobný dlouhodobý
D125771-000 | D125771 | D125771- | Matrace antidekubitní pasivní | není | 2121 | 21 | A_H202470 |  | soubor drobný dlouhodobý
D125773-000 | D125773 | D125773- | Matrace antidekubitní pasivní | není | 2152 | 21 | A_H202450 |  | soubor drobný dlouhodobý
D125620-000 | D125620 | D125620- | Podložka antidekubitní gelová | není | 0662 | 06 | A_M203140 |  | soubor drobný dlouhodobý
D125621-000 | D125621 | D125621- | Podložka antidekubitní gelová | není | 0662 | 06 | A_M304120 |  | soubor drobný dlouhodobý
D125623-000 | D125623 | D125623- | Podložka antidekubitní gelová | není | 0662 | 06 | A_M304120 |  | soubor drobný dlouhodobý
D125766-000 | D125766 | D125766- | Matrace antidekubitní pasivní | není | 2121 | 21 | A_H202510 |  | soubor drobný dlouhodobý
D125777-000 | D125777 | D125777- | Sedačka bez opěradla brzděná | není | 0863 | 08 | A_C002190 |  | soubor drobný dlouhodobý
D125391-000 | D125391 | D125391- | Podložka antidekubitní gelová | není | 1362 | 13 | A_E003170 |  | soubor drobný dlouhodobý
D125440-000 | D125440 | D125440- | Podložka antidekubitní gelová | není | 0131 | 01 | A_D102270 |  | soubor drobný dlouhodobý
D125456-000 | D125456 | D125456- | Podložka antidekubitní gelová | není | 4764 | 47 | A_A102250 |  | soubor drobný dlouhodobý
D125457-000 | D125457 | D125457- | Podložka antidekubitní gelová | není | 4764 | 47 | A_A102250 |  | soubor drobný dlouhodobý
D125458-000 | D125458 | D125458- | Podložka antidekubitní gelová | není | 4764 | 47 | A_A102250 |  | soubor drobný dlouhodobý
D125609-000 | D125609 | D125609- | Podložka antidekubitní gelová | není | 0662 | 06 | A_M304120 |  | soubor drobný dlouhodobý
D125615-000 | D125615 | D125615- | Podložka antidekubitní gelová | není | 0662 | 06 | A_M304120 |  | soubor drobný dlouhodobý
D125553-000 | D125553 | D125553- | Podložka antidekubitní gelová | není | 0863 | 08 | A_C002220 |  | soubor drobný dlouhodobý
D125639-000 | D125639 | D125639- | Podložka antidekubitní gelová | není | 0662 | 06 | A_M304120 |  | soubor drobný dlouhodobý
D125463-000 | D125463 | D125463- | Podložka antidekubitní gelová | není | 4764 | 47 | A_A102250 |  | soubor drobný dlouhodobý
D125466-000 | D125466 | D125466- | Podložka antidekubitní gelová | není | 4764 | 47 | A_A102250 |  | soubor drobný dlouhodobý
D125599-000 | D125599 | D125599- | Podložka antidekubitní gelová | není | 0662 | 06 | A_M304120 |  | soubor drobný dlouhodobý
D125607-000 | D125607 | D125607- | Podložka antidekubitní gelová | není | 0662 | 06 | A_M304120 |  | soubor drobný dlouhodobý
D125592-000 | D125592 | D125592- | Podložka antidekubitní gelová | není | 4764 | 47 | A_A102340 |  | soubor drobný dlouhodobý
D125598-000 | D125598 | D125598- | Podložka antidekubitní gelová | není | 0662 | 06 | A_M203140 |  | soubor drobný dlouhodobý
D125476-000 | D125476 | D125476- | Podložka antidekubitní gelová | není | 4764 | 47 | A_A102250 |  | soubor drobný dlouhodobý
D125591-000 | D125591 | D125591- | Podložka antidekubitní gelová | není | 4764 | 47 | A_A102340 |  | soubor drobný dlouhodobý
D125470-000 | D125470 | D125470- | Podložka antidekubitní gelová | není | 4764 | 47 | A_A102250 |  | soubor drobný dlouhodobý
D125471-000 | D125471 | D125471- | Podložka antidekubitní gelová | není | 4764 | 47 | A_A102250 |  | soubor drobný dlouhodobý
D125552-000 | D125552 | D125552- | Podložka antidekubitní gelová | není | 0863 | 08 | A_C002220 |  | soubor drobný dlouhodobý
D125554-000 | D125554 | D125554- | Podložka antidekubitní gelová | není | 0863 | 08 | A_C002220 |  | soubor drobný dlouhodobý
D125606-000 | D125606 | D125606- | Podložka antidekubitní gelová | není | 0662 | 06 | A_M203140 |  | soubor drobný dlouhodobý
D125608-000 | D125608 | D125608- | Podložka antidekubitní gelová | není | 0662 | 06 | A_M203140 |  | soubor drobný dlouhodobý
D125467-000 | D125467 | D125467- | Podložka antidekubitní gelová | není | 4764 | 47 | A_A102250 |  | soubor drobný dlouhodobý
D125469-000 | D125469 | D125469- | Podložka antidekubitní gelová | není | 4764 | 47 | A_A102250 |  | soubor drobný dlouhodobý
D125472-000 | D125472 | D125472- | Podložka antidekubitní gelová | není | 4764 | 47 | A_A102250 |  | soubor drobný dlouhodobý
D125474-000 | D125474 | D125474- | Podložka antidekubitní gelová | není | 4764 | 47 | A_A102250 |  | soubor drobný dlouhodobý
D125776-000 | D125776 | D125776- | Odsávačka tělních tekutin elek | 9888 | 2521 | 25 | A_R101170 |  | soubor drobný dlouhodobý
D125604-000 | D125604 | D125604- | Podložka antidekubitní gelová | není | 0662 | 06 | A_M304120 |  | soubor drobný dlouhodobý
D125605-000 | D125605 | D125605- | Podložka antidekubitní gelová | není | 0662 | 06 | A_M304120 |  | soubor drobný dlouhodobý
D125767-000 | D125767 | D125767- | Matrace antidekubitní pasivní | není | 2121 | 21 | A_H202490 |  | soubor drobný dlouhodobý
D125772-000 | D125772 | D125772- | Matrace antidekubitní pasivní | není | 2152 | 21 | A_H202450 |  | soubor drobný dlouhodobý
D125610-000 | D125610 | D125610- | Podložka antidekubitní gelová | není | 0662 | 06 | A_M203140 |  | soubor drobný dlouhodobý
D125619-000 | D125619 | D125619- | Podložka antidekubitní gelová | není | 0662 | 06 | A_M304120 |  | soubor drobný dlouhodobý
D125475-000 | D125475 | D125475- | Podložka antidekubitní gelová | není | 4764 | 47 | A_A102250 |  | soubor drobný dlouhodobý
D125547-000 | D125547 | D125547- | Podložka antidekubitní gelová | není | 0863 | 08 | A_C002220 |  | soubor drobný dlouhodobý
D125622-000 | D125622 | D125622- | Podložka antidekubitní gelová | není | 0662 | 06 | A_M203140 |  | soubor drobný dlouhodobý
D125625-000 | D125625 | D125625- | Podložka antidekubitní gelová | není | 0662 | 06 | A_M203140 |  | soubor drobný dlouhodobý
D125551-000 | D125551 | D125551- | Podložka antidekubitní gelová | není | 0863 | 08 | A_C002220 |  | soubor drobný dlouhodobý
D125588-000 | D125588 | D125588- | Podložka antidekubitní gelová | není | 4764 | 47 | A_A102340 |  | soubor drobný dlouhodobý
D125769-000 | D125769 | D125769- | Matrace antidekubitní pasivní | není | 2121 | 21 | A_H202470 |  | soubor drobný dlouhodobý
D125770-000 | D125770 | D125770- | Matrace antidekubitní pasivní | není | 2121 | 21 | A_H202470 |  | soubor drobný dlouhodobý
D125443-000 | D125443 | D125443- | Podložka antidekubitní gelová | není | 0172 | 01 |  |  | soubor drobný dlouhodobý
D125597-000 | D125597 | D125597- | Podložka antidekubitní gelová | není | 0662 | 06 | A_M304120 |  | soubor drobný dlouhodobý
D125611-000 | D125611 | D125611- | Podložka antidekubitní gelová | není | 0662 | 06 | A_M304120 |  | soubor drobný dlouhodobý
D125778-000 | D125778 | D125778- | Sedačka bez opěradla brzděná | není | 0863 | 08 | A_C002130 |  | soubor drobný dlouhodobý
D125612-000 | D125612 | D125612- | Podložka antidekubitní gelová | není | 0662 | 06 | A_M203140 |  | soubor drobný dlouhodobý
D125617-000 | D125617 | D125617- | Podložka antidekubitní gelová | není | 0662 | 06 | A_M304120 |  | soubor drobný dlouhodobý
D125442-000 | D125442 | D125442- | Podložka antidekubitní gelová | není | 0171 | 01 | A_D191210 |  | soubor drobný dlouhodobý
D125624-000 | D125624 | D125624- | Podložka antidekubitní gelová | není | 0662 | 06 | A_M304120 |  | soubor drobný dlouhodobý
D125626-000 | D125626 | D125626- | Podložka antidekubitní gelová | není | 0662 | 06 | A_M203140 |  | soubor drobný dlouhodobý
D125468-000 | D125468 | D125468- | Podložka antidekubitní gelová | není | 4764 | 47 | A_A102250 |  | soubor drobný dlouhodobý
D125473-000 | D125473 | D125473- | Podložka antidekubitní gelová | není | 4764 | 47 | A_A102210 |  | soubor drobný dlouhodobý
D125763-000 | D125763 | D125763- | Lůžko standardní polohovací el | 20140095891 | 2121 | 21 | A_H202510 |  | soubor drobný dlouhodobý
D125753-000 | D125753 | D125753- | Podložka antidekubitní gelová | není | 1221 | 12 | A_A391060 |  | soubor drobný dlouhodobý
D125756-000 | D125756 | D125756- | Lůžko standardní polohovací el | 20140095884 | 2121 | 21 | A_H202470 |  | soubor drobný dlouhodobý
D125759-000 | D125759 | D125759- | Lůžko standardní polohovací el | 20140095887 | 2152 | 21 | A_H202450 |  | soubor drobný dlouhodobý
D125749-000 | D125749 | D125749- | Podložka antidekubitní gelová | není | 4766 | 47 | A_Q102680 |  | soubor drobný dlouhodobý
D125750-000 | D125750 | D125750- | Podložka antidekubitní gelová | není | 4766 | 47 | A_Q102680 |  | soubor drobný dlouhodobý
D125616-000 | D125616 | D125616- | Podložka antidekubitní gelová | není | 0662 | 06 | A_M203140 |  | soubor drobný dlouhodobý
D125618-000 | D125618 | D125618- | Podložka antidekubitní gelová | není | 0662 | 06 | A_M203140 |  | soubor drobný dlouhodobý
D125393-000 | D125393 | D125393- | Podložka antidekubitní gelová | není | 1362 | 13 | A_E003170 |  | soubor drobný dlouhodobý
D125438-000 | D125438 | D125438- | Podložka antidekubitní gelová | není | 0131 | 01 | A_D102270 |  | soubor drobný dlouhodobý
D125461-000 | D125461 | D125461- | Podložka antidekubitní gelová | není | 4764 | 47 | A_A102250 |  | soubor drobný dlouhodobý
D125465-000 | D125465 | D125465- | Podložka antidekubitní gelová | není | 4764 | 47 | A_A102250 |  | soubor drobný dlouhodobý
D125455-000 | D125455 | D125455- | Podložka antidekubitní gelová | není | 4764 | 47 | A_A102250 |  | soubor drobný dlouhodobý
D125460-000 | D125460 | D125460- | Podložka antidekubitní gelová | není | 4764 | 47 | A_A102250 |  | soubor drobný dlouhodobý
D125628-000 | D125628 | D125628- | Podložka antidekubitní gelová | není | 0662 | 06 | A_M203140 |  | soubor drobný dlouhodobý
D125634-000 | D125634 | D125634- | Podložka antidekubitní gelová | není | 0662 | 06 | A_M304120 |  | soubor drobný dlouhodobý
D125635-000 | D125635 | D125635- | Podložka antidekubitní gelová | není | 0662 | 06 | A_M203140 |  | soubor drobný dlouhodobý
D125636-000 | D125636 | D125636- | Podložka antidekubitní gelová | není | 0662 | 06 | A_M203140 |  | soubor drobný dlouhodobý
D125757-000 | D125757 | D125757- | Lůžko standardní polohovací el | 20140095885 | 2121 | 21 | A_H202470 |  | soubor drobný dlouhodobý
D125758-000 | D125758 | D125758- | Lůžko standardní polohovací el | 20140095886 | 2152 | 21 | A_H202450 |  | soubor drobný dlouhodobý
D125640-000 | D125640 | D125640- | Podložka antidekubitní gelová | není | 0662 | 06 | A_M203140 |  | soubor drobný dlouhodobý
D125754-000 | D125754 | D125754- | Lůžko standardní polohovací el | 20140095883 | 6022 | 60 | A_A491420 |  | soubor drobný dlouhodobý
D125392-000 | D125392 | D125392- | Podložka antidekubitní gelová | není | 1362 | 13 | A_E003170 |  | soubor drobný dlouhodobý
D125765-000 | D125765 | D125765- | Matrace antidekubitní pasivní | není | 2121 | 21 | A_H202510 |  | soubor drobný dlouhodobý
D125762-000 | D125762 | D125762- | Lůžko standardní polohovací el | 20140095890 | 2121 | 21 | A_H202510 |  | soubor drobný dlouhodobý
D125764-000 | D125764 | D125764- | Lůžko standardní polohovací el | 20140095892 | 2121 | 21 | A_H202470 |  | soubor drobný dlouhodobý
D126277-000 | D126277 | D126277- | Vozík víceúčelový | není | 2121 | 21 | A_H202180 |  | soubor drobný dlouhodobý
D126281-000 | D126281 | D126281- | Křeslo odběrové | 13 | 2121 | 21 | A_H202180 |  | soubor drobný dlouhodobý
D126305-000 | D126305 | D126305- | Pumpa infuzní | 22564416 | 1021 | 10 | A_Q101040 |  | soubor drobný dlouhodobý
D126772-000 | D126772 | D126772- | zástěna dvoudílná vysoká | 141429_18-14/6 | 2021 | 20 | A_P201020 |  | soubor drobný dlouhodobý
D126773-000 | D126773 | D126773- | zástěna dvoudílná vysoká | 141429_18-14/8 | 2021 | 20 | A_P202020 |  | soubor drobný dlouhodobý
D126787-000 | D126787 | D126787- | zástěna dvoudílná vysoká | 141429_19-7/4 | 2221 | 22 | A_J391090 |  | soubor drobný dlouhodobý
D126279-000 | D126279 | D126279- | Křeslo odběrové | 2 | 2121 | 21 | A_H202180 |  | soubor drobný dlouhodobý
D126283-000 | D126283 | D126283- | Křeslo odběrové | 15 | 2121 | 21 | A_H202180 |  | soubor drobný dlouhodobý
D126284-000 | D126284 | D126284- | Křeslo odběrové | 16 | 2121 | 21 | A_H202180 |  | soubor drobný dlouhodobý
D126280-000 | D126280 | D126280- | Křeslo odběrové | 11 | 2121 | 21 | A_H202180 |  | soubor drobný dlouhodobý
D126282-000 | D126282 | D126282- | Křeslo odběrové | 14 | 2121 | 21 | A_H202180 |  | soubor drobný dlouhodobý
D126775-000 | D126775 | D126775- | zástěna trojdílná vysoká | 141429_33-3/3 | 2021 | 20 | A_P101160 |  | soubor drobný dlouhodobý
D126776-000 | D126776 | D126776- | zástěna trojdílná vysoká | 141429_34-2/2 | 2021 | 20 | A_P101030 |  | soubor drobný dlouhodobý
D126320-000 | D126320 | D126320- | Dávkovač lineární | 22569117 | 0735 | 07 | A_A302270 |  | soubor drobný dlouhodobý
D126325-000 | D126325 | D126325- | Dávkovač lineární | 22569125 | 0735 | 07 | A_A302380 |  | soubor drobný dlouhodobý
D126271-000 | D126271 | D126271- | Vozík víceúčelový | není | 2121 | 21 | A_H202180 |  | soubor drobný dlouhodobý
D126767-000 | D126767 | D126767- | zástěna dvoudílná vysoká | 141429_18-14/1 | 2021 | 20 | A_P202430 |  | soubor drobný dlouhodobý
D126770-000 | D126770 | D126770- | zástěna dvoudílná vysoká | 141429_18-14/4 | 2021 | 20 | A_P201270 |  | soubor drobný dlouhodobý
D126266-000 | D126266 | D126266- | Vozík víceúčelový | není | 2121 | 21 | A_H202470 |  | soubor drobný dlouhodobý
D126270-000 | D126270 | D126270- | Vozík víceúčelový | není | 2121 | 21 | A_H202470 |  | soubor drobný dlouhodobý
D126330-000 | D126330 | D126330- | Dávkovač lineární | 22569136 | 0735 | 07 | A_A302370 |  | soubor drobný dlouhodobý
D126334-000 | D126334 | D126334- | Dávkovač lineární | 22569111 | 0735 | 07 | A_A302380 |  | soubor drobný dlouhodobý
D126702-000 | D126702 | D126702- | zástěna dvoudílná vysoká | 141429_24-2/2 | 1612 | 16 | A_H104180 |  | soubor drobný dlouhodobý
D126759-000 | D126759 | D126759- | zástěna trojdílná vysoká | 141429_20-2/2 | 2221 | 22 | A_J301370 |  | soubor drobný dlouhodobý
D126693-000 | D126693 | D126693- | zástěna trojdílná vysoká | 141429_42-5/2 | 0352 | 03 | A_J191220 |  | soubor drobný dlouhodobý
D126700-000 | D126700 | D126700- | zástěna trojdílná vysoká | 141429_40-1/1 | 0411 | 04 | A_A101070 |  | soubor drobný dlouhodobý
D126324-000 | D126324 | D126324- | Dávkovač lineární | 22569124 | 0735 | 07 | A_A302270 |  | soubor drobný dlouhodobý
D126329-000 | D126329 | D126329- | Dávkovač lineární | 22569133 | 0735 | 07 | A_A302260 |  | soubor drobný dlouhodobý
D126686-000 | D126686 | D126686- | zástěna trojdílná vysoká | 141429_36-1/1 | 0331 | 03 | A_J191132 |  | soubor drobný dlouhodobý
D126692-000 | D126692 | D126692- | zástěna trojdílná vysoká | 141429_42-5/1 | 0352 | 03 | A_J202110 |  | soubor drobný dlouhodobý
D126322-000 | D126322 | D126322- | Dávkovač lineární | 22569122 | 0735 | 07 | A_A302310 |  | soubor drobný dlouhodobý
D126323-000 | D126323 | D126323- | Dávkovač lineární | 22569123 | 0735 | 07 | A_A302310 |  | soubor drobný dlouhodobý
D126287-000 | D126287 | D126287- | Oxymetr pulsní | CR-47156945 | 0532 | 05 | A_D107230 |  | soubor drobný dlouhodobý
D126309-000 | D126309 | D126309- | Pumpa infuzní | 22564415 | 1015 | 10 | A_Q206210 |  | soubor drobný dlouhodobý
D126311-000 | D126311 | D126311- | Pumpa infuzní | 22564420 | 1015 | 10 | A_Q206210 |  | soubor drobný dlouhodobý
D126312-000 | D126312 | D126312- | Dávkovač lineární | 22569107 | 0735 | 07 | A_A302260 |  | soubor drobný dlouhodobý
D126319-000 | D126319 | D126319- | Dávkovač lineární | 22569116 | 0735 | 07 | A_A302270 |  | soubor drobný dlouhodobý
D126321-000 | D126321 | D126321- | Dávkovač lineární | 22569118 | 0735 | 07 | A_A302270 |  | soubor drobný dlouhodobý
D126274-000 | D126274 | D126274- | Vozík víceúčelový | není | 2121 | 21 | A_H202490 |  | soubor drobný dlouhodobý
D126317-000 | D126317 | D126317- | Dávkovač lineární | 22569114 | 0735 | 07 | A_A302270 |  | soubor drobný dlouhodobý
D126265-000 | D126265 | D126265- | Vozík víceúčelový | není | 2121 | 21 | A_H202510 |  | soubor drobný dlouhodobý
D126697-000 | D126697 | D126697- | zástěna trojdílná vysoká | 141429_37-1/1 | 0432 | 04 | A_D106280 |  | soubor drobný dlouhodobý
D126758-000 | D126758 | D126758- | zástěna trojdílná vysoká | 141429_20-2/1 | 2221 | 22 | A_J301490 |  | soubor drobný dlouhodobý
D126783-000 | D126783 | D126783- | zástěna dvoudílná vysoká | 141429_18-14/14 | 2221 | 22 | A_J391090 |  | soubor drobný dlouhodobý
D126786-000 | D126786 | D126786- | zástěna dvoudílná vysoká | 141429_19-7/3 | 9032 | 90 | AWD102282 |  | soubor drobný dlouhodobý
D126768-000 | D126768 | D126768- | zástěna dvoudílná vysoká | 141429_18-14/2 | 2021 | 20 | A_P202430 |  | soubor drobný dlouhodobý
D126771-000 | D126771 | D126771- | zástěna dvoudílná vysoká | 141429_18-14/5 | 2021 | 20 | A_P201040 |  | soubor drobný dlouhodobý
D126691-000 | D126691 | D126691- | zástěna trojdílná vysoká | 141429_42-5/4 | 0321 | 03 | A_J101180 |  | soubor drobný dlouhodobý
D126695-000 | D126695 | D126695- | zástěna trojdílná vysoká | 141429_42-5/5 | 0352 | 03 | A_J191220 |  | soubor drobný dlouhodobý
D126345-000 | D126345 | D126345- | Dávkovač lineární | 22569142 | 1015 | 10 | A_Q102400 |  | soubor drobný dlouhodobý
D126687-000 | D126687 | D126687- | zástěna dvoudílná vysoká | 141429_25-1/1 | 0321 | 03 | A_J101050 |  | soubor drobný dlouhodobý
D126307-000 | D126307 | D126307- | Pumpa infuzní | 22564418 | 1021 | 10 | A_Q101040 |  | soubor drobný dlouhodobý
D126310-000 | D126310 | D126310- | Pumpa infuzní | 22564419 | 1015 | 10 | A_Q206280 |  | soubor drobný dlouhodobý
D126267-000 | D126267 | D126267- | Vozík víceúčelový | není | 2121 | 21 | A_H202180 |  | soubor drobný dlouhodobý
D126339-000 | D126339 | D126339- | Dávkovač lineární | 22569132 | 9051 | 90 | A_S104070 |  | soubor drobný dlouhodobý
D126341-000 | D126341 | D126341- | Dávkovač lineární | 22569135 | 1015 | 10 | A_Q206210 |  | soubor drobný dlouhodobý
D126748-000 | D126748 | D126748- | zástěna dvoudílná střední | 141429_11-1/1 | 0911 | 09 | A_C003630 |  | soubor drobný dlouhodobý
D126749-000 | D126749 | D126749- | zástěna dvoudílná střední | 141429_10-1/1 | 0931 | 09 | A_C003820 |  | soubor drobný dlouhodobý
D126338-000 | D126338 | D126338- | Dávkovač lineární | 22569128 | 9051 | 90 | A_S104070 |  | soubor drobný dlouhodobý
D126734-000 | D126734 | D126734- | zástěna dvoudílná vysoká | 141429_21-2/2 | 0231 | 02 | A_Y102400 |  | soubor drobný dlouhodobý
D126746-000 | D126746 | D126746- | zástěna trojdílná střední | 141429_29-4/4 | 2421 | 24 | UZQ201190 |  | soubor drobný dlouhodobý
D126788-000 | D126788 | D126788- | zástěna dvoudílná vysoká | 141429_19-7/5 | 1521 | 15 | A_F101150 |  | soubor drobný dlouhodobý
D126789-000 | D126789 | D126789- | zástěna dvoudílná vysoká | 141429_19-7/6 | 2011 | 20 | A_P203050 |  | soubor drobný dlouhodobý
D126735-000 | D126735 | D126735- | zástěna trojdílná vysoká | 141429_35-1/1 | 0221 | 02 | A_Y201060 |  | soubor drobný dlouhodobý
D126736-000 | D126736 | D126736- | zástěna trojdílná střední | 141429_30-1/1 | 1221 | 12 | A_A101240 |  | soubor drobný dlouhodobý
D126742-000 | D126742 | D126742- | zástěna trojdílná střední | 141429_28-2/2 | 2421 | 24 | UZQ202160 |  | soubor drobný dlouhodobý
D126745-000 | D126745 | D126745- | zástěna trojdílná střední | 141429_29-4/3 | 2421 | 24 | UZQ202160 |  | soubor drobný dlouhodobý
D126739-000 | D126739 | D126739- | zástěna trojdílná střední | 141429_27-2/1 | 2421 | 24 | UZQ202160 |  | soubor drobný dlouhodobý
D126740-000 | D126740 | D126740- | zástěna trojdílná střední | 141429_27-2/2 | 2421 | 24 | UZQ202160 |  | soubor drobný dlouhodobý
D126743-000 | D126743 | D126743- | zástěna trojdílná střední | 141429_29-4/1 | 2421 | 24 | UZQ201190 |  | soubor drobný dlouhodobý
D126744-000 | D126744 | D126744- | zástěna trojdílná střední | 141429_29-4/2 | 2421 | 24 | UZQ202160 |  | soubor drobný dlouhodobý
D126790-000 | D126790 | D126790- | zástěna dvoudílná vysoká | 141429_19-7/7 | 2021 | 20 | A_P101021 |  | soubor drobný dlouhodobý
D126792-000 | D126792 | D126792- | zástěna trojdílná vysoká | 141429_34-2/1 | 2011 | 20 | A_P203180 |  | soubor drobný dlouhodobý
D126793-000 | D126793 | D126793- | zástěna dvoudílná vysoká | 141429_17-4/1 | 0731 | 07 | A_A402340 |  | soubor drobný dlouhodobý
D126794-000 | D126794 | D126794- | zástěna dvoudílná vysoká | 141429_17-4/2 | 0731 | 07 | A_D208160 |  | soubor drobný dlouhodobý
D126747-000 | D126747 | D126747- | zástěna dvoudílná střední | 141429_14-1/1 | 0911 | 09 | A_C003840 |  | soubor drobný dlouhodobý
D126750-000 | D126750 | D126750- | zástěna trojdílná střední | 141429_26-1/1 | 0931 | 09 | A_C003690 |  | soubor drobný dlouhodobý
D126801-000 | D126801 | D126801- | zástěna dvoudílná vysoká | 141429_16-9/5 | 9076 | 90 | TZP202141 |  | soubor drobný dlouhodobý
D126802-000 | D126802 | D126802- | zástěna dvoudílná vysoká | 141429_16-9/6 | 2611 | 26 | A_D203520 |  | soubor drobný dlouhodobý
D126757-000 | D126757 | D126757- | zástěna dvoudílná vysoká | 141429_33-3/2 | 2221 | 22 | A_J302440 |  | soubor drobný dlouhodobý
D126791-000 | D126791 | D126791- | zástěna trojdílná vysoká | 141429_32-2/1 | 2021 | 20 | A_P202430 |  | soubor drobný dlouhodobý
D126781-000 | D126781 | D126781- | zástěna dvoudílná vysoká | 141429_18-14/12 | 1521 | 15 | A_F101170 |  | soubor drobný dlouhodobý
D126782-000 | D126782 | D126782- | zástěna dvoudílná vysoká | 141429_18-14/13 | 2021 | 20 | A_P191060 |  | soubor drobný dlouhodobý
D126340-000 | D126340 | D126340- | Dávkovač lineární | 22569134 | 1015 | 10 | A_Q102880 |  | soubor drobný dlouhodobý
D126778-000 | D126778 | D126778- | zástěna dvoudílná vysoká | 141429_18-14/9 | 2021 | 20 | A_P101060 |  | soubor drobný dlouhodobý
D126780-000 | D126780 | D126780- | zástěna dvoudílná vysoká | 141429_18-14/11 | 2221 | 22 | A_J391090 |  | soubor drobný dlouhodobý
D126331-000 | D126331 | D126331- | Dávkovač lineární | 22569140 | 0735 | 07 | A_A302380 |  | soubor drobný dlouhodobý
D126333-000 | D126333 | D126333- | Dávkovač lineární | 22569109 | 9051 | 90 | A_S104070 |  | soubor drobný dlouhodobý
D126268-000 | D126268 | D126268- | Vozík víceúčelový | není | 2121 | 21 | A_H202180 |  | soubor drobný dlouhodobý
D126269-000 | D126269 | D126269- | Vozík víceúčelový | není | 2121 | 21 | A_H202180 |  | soubor drobný dlouhodobý
D126336-000 | D126336 | D126336- | Dávkovač lineární | 22569121 | 1033 | 10 | A_S104070 |  | soubor drobný dlouhodobý
D126337-000 | D126337 | D126337- | Dávkovač lineární | 22569126 | 6029 | 60 | A_A491 |  | soubor drobný dlouhodobý
D126342-000 | D126342 | D126342- | Dávkovač lineární | 22569138 | 1015 | 10 | A_Q206280 |  | soubor drobný dlouhodobý
D126706-000 | D126706 | D126706- | zástěna dvoudílná vysoká | 141429_22-2/2 | 1631 | 16 | A_H104180 |  | soubor drobný dlouhodobý
D126272-000 | D126272 | D126272- | Vozík víceúčelový | není | 2121 | 21 | A_H202180 |  | soubor drobný dlouhodobý
D126273-000 | D126273 | D126273- | Vozík víceúčelový | není | 2152 | 21 | A_H202440 |  | soubor drobný dlouhodobý
D126720-000 | D126720 | D126720- | zástěna dvoudílná střední | 141429_9-1/1 | 1015 | 10 | A_Q206360 |  | soubor drobný dlouhodobý
D126733-000 | D126733 | D126733- | zástěna dvoudílná vysoká | 141429_21-2/1 | 0216 | 02 | A_Y103120 |  | soubor drobný dlouhodobý
D126318-000 | D126318 | D126318- | Dávkovač lineární | 22569115 | 0735 | 07 | A_A302270 |  | soubor drobný dlouhodobý
D126328-000 | D126328 | D126328- | Dávkovač lineární | 22569131 | 0735 | 07 | A_A302270 |  | soubor drobný dlouhodobý
D126343-000 | D126343 | D126343- | Dávkovač lineární | 22569139 | 1015 | 10 | A_Q102880 |  | soubor drobný dlouhodobý
D126727-000 | D126727 | D126727- | zástěna trojdílná střední | 141429_31-1/1 | 1311 | 13 | A_E003125 |  | soubor drobný dlouhodobý
D126804-000 | D126804 | D126804- | zástěna dvoudílná vysoká | 141429__16-9/8 | 1021 | 10 | A_Q101040 |  | soubor drobný dlouhodobý
D126807-000 | D126807 | D126807- | zástěna dvoudílná vysoká | 141429_15-2/2 | 0735 | 07 | A_A302310 |  | soubor drobný dlouhodobý
D126799-000 | D126799 | D126799- | zástěna dvoudílná vysoká | 141429_16-9/3 | 0765 | 07 | A_A302060 |  | soubor drobný dlouhodobý
D126803-000 | D126803 | D126803- | zástěna dvoudílná vysoká | 141429_16-9/7 | 2611 | 26 | A_D203520 |  | soubor drobný dlouhodobý
D126798-000 | D126798 | D126798- | zástěna dvoudílná vysoká | 141429_16-9/2 | 9076 | 90 | TZP202141 |  | soubor drobný dlouhodobý
D126800-000 | D126800 | D126800- | zástěna dvoudílná vysoká | 141429_16-9/4 | 0765 | 07 | A_A302060 |  | soubor drobný dlouhodobý
D126796-000 | D126796 | D126796- | zástěna dvoudílná vysoká | 141429_17-4/4 | 0731 | 07 | A_A402340 |  | soubor drobný dlouhodobý
D126797-000 | D126797 | D126797- | zástěna dvoudílná vysoká | 141429_16-9/1 | 9076 | 90 | TZP202141 |  | soubor drobný dlouhodobý
D126737-000 | D126737 | D126737- | zástěna dvoudílná střední | 141429_12-1/1 | 0231 | 02 | A_Y191160 |  | soubor drobný dlouhodobý
D126741-000 | D126741 | D126741- | zástěna trojdílná střední | 141429_28-2/1 | 2421 | 24 | UZQ201200 |  | soubor drobný dlouhodobý
D126728-000 | D126728 | D126728- | zástěna trojdílná vysoká | 141429_41-4/3 | 0532 | 05 | A_D107300 |  | soubor drobný dlouhodobý
D126738-000 | D126738 | D126738- | zástěna dvoudílná střední | 141429_13-1/1 | 0221 | 02 | A_Y201060 |  | soubor drobný dlouhodobý
D126756-000 | D126756 | D126756- | zástěna dvoudílná vysoká | 141429_33-3/1 | 2221 | 22 | A_J391090 |  | soubor drobný dlouhodobý
D126795-000 | D126795 | D126795- | zástěna dvoudílná vysoká | 141429_17-4/3 | 0731 | 07 | A_A402340 |  | soubor drobný dlouhodobý
D126805-000 | D126805 | D126805- | zástěna dvoudílná vysoká | 141429_16-9/9 | 0631 | 06 | A_M203011 |  | soubor drobný dlouhodobý
D126806-000 | D126806 | D126806- | zástěna dvoudílná vysoká | 141429_15-2/1 | 0735 | 07 | A_A302270 |  | soubor drobný dlouhodobý
D126808-000 | D126808 | D126808- | Oxymetr pulzní | N79912 | 1015 | 10 | A_Q206190 |  | soubor drobný dlouhodobý
D126809-000 | D126809 | D126809- | Oxymetr pulzní | N79932 | 1011 | 10 | A_Q205180 |  | soubor drobný dlouhodobý
D126275-000 | D126275 | D126275- | Vozík víceúčelový | není | 2121 | 21 | A_H202470 |  | soubor drobný dlouhodobý
D126276-000 | D126276 | D126276- | Vozík víceúčelový | není | 2121 | 21 | A_H202490 |  | soubor drobný dlouhodobý
D126278-000 | D126278 | D126278- | Vozík víceúčelový | není | 2121 | 21 | A_H202180 |  | soubor drobný dlouhodobý
D126285-000 | D126285 | D126285- | Křeslo odběrové | 10 | 3590 | 35 | A_L001300 |  | soubor drobný dlouhodobý
D126286-000 | D126286 | D126286- | Křeslo odběrové | 9 | 1021 | 10 | A_Q201450 |  | soubor drobný dlouhodobý
D126306-000 | D126306 | D126306- | Pumpa infuzní | 22564417 | 1021 | 10 | A_Q101040 |  | soubor drobný dlouhodobý
D126308-000 | D126308 | D126308- | Pumpa infuzní | 22564414 | 1015 | 10 | A_Q206350 |  | soubor drobný dlouhodobý
D126313-000 | D126313 | D126313- | Dávkovač lineární | 22569108 | 0735 | 07 | A_A302270 |  | soubor drobný dlouhodobý
D126314-000 | D126314 | D126314- | Dávkovač lineární | 22569110 | 0735 | 07 | A_A302310 |  | soubor drobný dlouhodobý
D126316-000 | D126316 | D126316- | Dávkovač lineární | 22569113 | 0735 | 07 | A_A302270 |  | soubor drobný dlouhodobý
D126344-000 | D126344 | D126344- | Dávkovač lineární | 22569141 | 1015 | 10 | A_Q206360 |  | soubor drobný dlouhodobý
D126346-000 | D126346 | D126346- | Dávkovač lineární | 22569119 | 0735 | 07 | A_A302250 |  | soubor drobný dlouhodobý
D126347-000 | D126347 | D126347- | Dávkovač lineární | 22569130 | 0735 | 07 | A_A302310 |  | soubor drobný dlouhodobý
D126348-000 | D126348 | D126348- | Dávkovač lineární | 22569137 | 1731 | 17 | A_M201140 |  | soubor drobný dlouhodobý
D126688-000 | D126688 | D126688- | zástěna trojdílná vysoká | 141429_41-4/1 | 0321 | 03 | A_J101110 |  | soubor drobný dlouhodobý
D126689-000 | D126689 | D126689- | zástěna trojdílná vysoká | 141429_41-4/2 | 0321 | 03 | A_J101230 |  | soubor drobný dlouhodobý
D126690-000 | D126690 | D126690- | zástěna trojdílná vysoká | 141429_41-4/4 | 0321 | 03 | A_J203090 |  | soubor drobný dlouhodobý
D126694-000 | D126694 | D126694- | zástěna trojdílná vysoká | 141429_42-5/3 | 0352 | 03 | A_J201020 |  | soubor drobný dlouhodobý
D126698-000 | D126698 | D126698- | zástěna trojdílná vysoká | 141429_38-1/1 | 0413 | 04 | A_D207170 |  | soubor drobný dlouhodobý
D126699-000 | D126699 | D126699- | zástěna trojdílná vysoká | 141429_39-1/1 | 0412 | 04 | A_D206040 |  | soubor drobný dlouhodobý
D126701-000 | D126701 | D126701- | zástěna dvoudílná vysoká | 141429_24-2/1 | 1612 | 16 | A_H105350 |  | soubor drobný dlouhodobý
D126703-000 | D126703 | D126703- | zástěna dvoudílná vysoká | 141429_23-2/1 | 1611 | 16 | A_H106370 |  | soubor drobný dlouhodobý
D126704-000 | D126704 | D126704- | zástěna dvoudílná vysoká | 141429_23-2/2 | 1611 | 16 | A_H106370 |  | soubor drobný dlouhodobý
D126705-000 | D126705 | D126705- | zástěna dvoudílná vysoká | 141429_22-2/1 | 1631 | 16 | A_H104180 |  | soubor drobný dlouhodobý
D126769-000 | D126769 | D126769- | zástěna dvoudílná vysoká | 141429_18-14/3 | 2021 | 20 | A_P201250 |  | soubor drobný dlouhodobý
D126774-000 | D126774 | D126774- | zástěna trojdílná vysoká | 141429_32-2/2 | 2021 | 20 | A_P202430 |  | soubor drobný dlouhodobý
D126777-000 | D126777 | D126777- | zástěna dvoudílná vysoká | 141429_18-14/7 | 1521 | 15 | A_F201100 |  | soubor drobný dlouhodobý
D126779-000 | D126779 | D126779- | zástěna dvoudílná vysoká | 141429_18-14/10 | 2011 | 20 | A_P203360 |  | soubor drobný dlouhodobý
D126784-000 | D126784 | D126784- | zástěna dvoudílná vysoká | 141429_19-7/1 | 2221 | 22 | A_J302440 |  | soubor drobný dlouhodobý
D126785-000 | D126785 | D126785- | zástěna dvoudílná vysoká | 141429_19-7/2 | 2221 | 22 | A_J302440 |  | soubor drobný dlouhodobý
D126866-000 | D126866 | D126866- | Kontejner sterilizační na opti | nemá | 1071 | 10 |  |  | soubor drobný dlouhodobý
D126902-000 | D126902 | D126902- | Pinzeta bipolární Erbe délka 1 | nemá | 4764 | 47 | A_A102210 |  | soubor drobný dlouhodobý
D126901-000 | D126901 | D126901- | Pinzeta bipolární Erbe délka 1 | nemá | 4764 | 47 | A_A102210 |  | soubor drobný dlouhodobý
D127077-000 | D127077 | D127077- | Monitor vitálních funkcí | GK-4C000235 | 1811 | 18 | A_U001640 |  | soubor drobný dlouhodobý
D127091-000 | D127091 | D127091- | Lehátko vyšetřování elektrické | 141388_4-3/3 | 2121 | 21 | A_H101480 |  | soubor drobný dlouhodobý
D127083-000 | D127083 | D127083- | Monitor vitálních funkcí | GK-4C000215 | 1015 | 10 | A_Q206440 |  | soubor drobný dlouhodobý
D127087-000 | D127087 | D127087- | Lehátko vyšetřování elektrické | 141388_3-2/1 | 2121 | 21 | A_H101530 |  | soubor drobný dlouhodobý
D127078-000 | D127078 | D127078- | Monitor vitálních funkcí | GK-4C000236 | 1811 | 18 | A_U001640 |  | soubor drobný dlouhodobý
D127081-000 | D127081 | D127081- | Monitor vitálních funkcí | GK-4C000202 | 1015 | 10 | A_Q206260 |  | soubor drobný dlouhodobý
D127092-000 | D127092 | D127092- | Lehátko transportní | 141388_1-1/1 | 2121 | 21 | A_H202140 |  | soubor drobný dlouhodobý
D127079-000 | D127079 | D127079- | Monitor vitálních funkcí | GK-4C000196 | 1015 | 10 | A_Q206260 |  | soubor drobný dlouhodobý
D127080-000 | D127080 | D127080- | Monitor vitálních funkcí | GK-4C000201 | 1015 | 10 | A_Q101040 |  | soubor drobný dlouhodobý
D127082-000 | D127082 | D127082- | Monitor vitálních funkcí | GK-4C000208 | 1021 | 10 | A_Q101040 |  | soubor drobný dlouhodobý
D127084-000 | D127084 | D127084- | Monitor vitálních funkcí | GK-4C000238 | 1015 | 10 | A_Q206260 |  | soubor drobný dlouhodobý
D127085-000 | D127085 | D127085- | Monitor vitálních funkcí | GK-4C000193 | 1011 | 10 | A_Q205220 |  | soubor drobný dlouhodobý
D127089-000 | D127089 | D127089- | Lehátko vyšetřování elektrické | 141388_4-3/1 | 2121 | 21 | A_H101250 |  | soubor drobný dlouhodobý
D127090-000 | D127090 | D127090- | Lehátko vyšetřování elektrické | 141388_4-3/2 | 2121 | 21 | A_H101520 |  | soubor drobný dlouhodobý
D127086-000 | D127086 | D127086- | Lehátko vyšetřování elektrické | 141388_5-1/1 | 1021 | 10 | A_Q101120 |  | soubor drobný dlouhodobý
D127088-000 | D127088 | D127088- | Lehátko vyšetřování elektrické | 141388_3-2/2 | 2121 | 21 | A_H202570 |  | soubor drobný dlouhodobý
D127150-000 | D127150 | D127150- | Svítidlo vyšetřovací pojízdné | D13371000106763100 | 2152 | 21 | A_H202440 |  | soubor drobný dlouhodobý
D127155-000 | D127155 | D127155- | Svítidlo vyšetřovací pojízdné | D13371000106842201 | 1221 | 12 | A_A101190 |  | soubor drobný dlouhodobý
D127163-000 | D127163 | D127163- | Svítidlo vyšetřovací nástěnné | 1068775014 | 1021 | 10 | A_Q101130 |  | soubor drobný dlouhodobý
D127165-000 | D127165 | D127165- | Svítidlo vyšetřovací nástěnné | 1068775010 | 2121 | 21 | A_H202570 |  | soubor drobný dlouhodobý
D127166-000 | D127166 | D127166- | Svítidlo vyšetřovací nástěnné | 1068775011 | 2121 | 21 | A_H202310 |  | soubor drobný dlouhodobý
D127168-000 | D127168 | D127168- | Svítidlo vyšetřovací nástěnné | 1068775013 | 2121 | 21 | A_H202310 |  | soubor drobný dlouhodobý
D127167-000 | D127167 | D127167- | Svítidlo vyšetřovací nástěnné | 1068775012 | 2121 | 21 | A_H202310 |  | soubor drobný dlouhodobý
D127164-000 | D127164 | D127164- | Svítidlo vyšetřovací stropní | 1068773003 | 1015 | 10 | A_Q206260 |  | soubor drobný dlouhodobý
D127419-000 | D127419 | D127419- | Pinzeta micro rovná 7 x 3 mm 1 | nemá | 5062 | 50 | A_A202191 |  | soubor drobný dlouhodobý
D127279-000 | D127279 | D127279- | Depresor sklerální Flynn E5107 | nemá | 0931 | 09 | A_C003820 |  | soubor drobný dlouhodobý
D127417-000 | D127417 | D127417- | Jehelec micro rovný se zámkem | nemá | 5062 | 50 | A_A202191 |  | soubor drobný dlouhodobý
D127418-000 | D127418 | D127418- | Pinzeta micro rovná 7 x 3 mm 1 | nemá | 5062 | 50 | A_A202191 |  | soubor drobný dlouhodobý
D127416-000 | D127416 | D127416- | Jehelec micro rovný se zámkem | nemá | 5062 | 50 | A_A202191 |  | soubor drobný dlouhodobý
D127414-000 | D127414 | D127414- | Světlo čelní diagnost. a oper. | není | 4766 | 47 | A_Q102720 |  | soubor drobný dlouhodobý
D127494-000 | D127494 | D127494- | Rukojeť pro vnitřní defibrilac | nemá | 4766 | 47 | A_Q102680 |  | soubor drobný dlouhodobý
D127497-000 | D127497 | D127497- | Rollbord | není | 1162 | 11 | A_S2 |  | soubor drobný dlouhodobý
D127496-000 | D127496 | D127496- | Elektroda int. k defibrilátoru | nemá | 5011 | 50 |  |  | soubor drobný dlouhodobý
D127495-000 | D127495 | D127495- | Elektroda int. k defibrilátoru | nemá | 5011 | 50 |  |  | soubor drobný dlouhodobý
D127550-000 | D127550 | D127550- | Rukojeť HF dl. 2 tlač.4 mm 3 k | nemá | 0662 | 06 | A_M304080 |  | soubor drobný dlouhodobý
D127551-000 | D127551 | D127551- | Pinzeta bipolární SuperGliss n | nemá | 0662 | 06 | A_M304080 |  | soubor drobný dlouhodobý
D127554-000 | D127554 | D127554- | Pinzeta bipolární SuperGliss n | nemá | 0662 | 06 | A_M304080 |  | soubor drobný dlouhodobý
D127552-000 | D127552 | D127552- | Pinzeta bipolární SuperGliss n | nemá | 0662 | 06 | A_M304080 |  | soubor drobný dlouhodobý
D127553-000 | D127553 | D127553- | Pinzeta bipolární SuperGliss n | nemá | 0662 | 06 | A_M304080 |  | soubor drobný dlouhodobý
D127646-000 | D127646 | D127646- | Mc pherson tying forceps K5-50 | nemá | 4766 | 47 | A_Q102680 |  | soubor drobný dlouhodobý
D127647-000 | D127647 | D127647- | Mc pherson tying forceps K5-50 | nemá | 4766 | 47 | A_Q102680 |  | soubor drobný dlouhodobý
D127648-000 | D127648 | D127648- | Mc pherson tying forceps K5-50 | nemá | 4766 | 47 | A_Q102680 |  | soubor drobný dlouhodobý
D127645-000 | D127645 | D127645- | Mc pherson tying forceps K5-50 | nemá | 4766 | 47 | A_Q102680 |  | soubor drobný dlouhodobý
D079357-000 | D079357 | D079357- | Teploměr Genius 2 | N14618667 | 0765 | 07 | A_A302060 |  | soubor drobný dlouhodobý
D127734-000 | D127734 | D127734- | Chladnička laboratorní | 830132025 | 0331 | 03 | A_J203050 |  | soubor drobný dlouhodobý
D127735-000 | D127735 | D127735- | Chladnička laboratorní | 830676512 | 2121 | 21 | A_H101310 |  | soubor drobný dlouhodobý
D127733-000 | D127733 | D127733- | Mraznička laboratorní | 830773006 | 2101 | 21 | TZR003010 |  | soubor drobný dlouhodobý
D127736-000 | D127736 | D127736- | Chladnička laboratorní | 830676628 | 2101 | 21 | TZR003010 |  | soubor drobný dlouhodobý
D127738-000 | D127738 | D127738- | Stojan k základně infuzních pu | není | 0735 | 07 | A_A302310 |  | soubor drobný dlouhodobý
D127739-000 | D127739 | D127739- | Stojan k základně infuzních pu | není | 0735 | 07 | A_A302370 |  | soubor drobný dlouhodobý
D127740-000 | D127740 | D127740- | Stojan k základně infuzních pu | není | 0735 | 07 | A_A302310 |  | soubor drobný dlouhodobý
D127746-000 | D127746 | D127746- | Stojan k základně infuzních pu | není | 0735 | 07 | A_A302310 |  | soubor drobný dlouhodobý
D127741-000 | D127741 | D127741- | Stojan k základně infuzních pu | není | 0735 | 07 | A_A302310 |  | soubor drobný dlouhodobý
D127744-000 | D127744 | D127744- | Stojan k základně infuzních pu | není | 0735 | 07 | A_A302310 |  | soubor drobný dlouhodobý
D127737-000 | D127737 | D127737- | Stojan k základně infuzních pu | není | 0735 | 07 | A_A302250 |  | soubor drobný dlouhodobý
D127745-000 | D127745 | D127745- | Stojan k základně infuzních pu | není | 0735 | 07 | A_A302260 |  | soubor drobný dlouhodobý
D127742-000 | D127742 | D127742- | Stojan k základně infuzních pu | není | 0735 | 07 | A_A302230 |  | soubor drobný dlouhodobý
D127743-000 | D127743 | D127743- | Stojan k základně infuzních pu | není | 0735 | 07 | A_A302250 |  | soubor drobný dlouhodobý
D127747-000 | D127747 | D127747- | Stojan k základně infuzních pu | není | 0735 | 07 | A_A302260 |  | soubor drobný dlouhodobý
D127761-000 | D127761 | D127761- | Kleště úchopové přímé trubičko | nemá | 1321 | 13 | A_Q101170 |  | soubor drobný dlouhodobý
D127759-000 | D127759 | D127759- | Kleště úchopové přímé trubičko | nemá | 1321 | 13 | A_Q101170 |  | soubor drobný dlouhodobý
D127760-000 | D127760 | D127760- | Kleště úchopové přímé trubičko | nemá | 1321 | 13 | A_Q101170 |  | soubor drobný dlouhodobý
D127802-000 | D127802 | D127802- | zavaděč hlavice 304075 | nemá | 1162 | 11 |  |  | soubor drobný dlouhodobý
D127808-000 | D127808 | D127808- | Vytloukač endoprotéz k nasazen | nemá | 1162 | 11 |  |  | soubor drobný dlouhodobý
D127811-000 | D127811 | D127811- | Raspatorium propylux držadlo 1 | nemá | 1162 | 11 |  |  | soubor drobný dlouhodobý
D127821-000 | D127821 | D127821- | Věšák nástěnný pro radiologick | není | 3451 | 34 | A_A192720 |  | soubor drobný dlouhodobý
D127823-000 | D127823 | D127823- | Věšák nástěnný pro radiologick | není | 1641 | 16 | A_H203190 |  | soubor drobný dlouhodobý
D127805-000 | D127805 | D127805- | zavaděč hlavice 304075 | nemá | 1162 | 11 |  |  | soubor drobný dlouhodobý
D127810-000 | D127810 | D127810- | Raspatorium propylux držadlo 1 | nemá | 1162 | 11 |  |  | soubor drobný dlouhodobý
D127820-000 | D127820 | D127820- | Stojan pojízdný pro radiologic | není | 3471 | 34 | A_A202281 |  | soubor drobný dlouhodobý
D127824-000 | D127824 | D127824- | Stojan pojízdný pro radiologic | není | 1162 | 11 | A_S291310 |  | soubor drobný dlouhodobý
D127779-000 | D127779 | D127779- | Vrták pro kotvící otvory v ace | nemá | 1162 | 11 |  |  | soubor drobný dlouhodobý
D127780-000 | D127780 | D127780- | Vrták pro kotvící otvory v ace | nemá | 1162 | 11 |  |  | soubor drobný dlouhodobý
D127778-000 | D127778 | D127778- | Vývrtka na extrakci hlavice 30 | nemá | 1162 | 11 |  |  | soubor drobný dlouhodobý
D127803-000 | D127803 | D127803- | zavaděč hlavice 304075 | nemá | 1162 | 11 |  |  | soubor drobný dlouhodobý
D127804-000 | D127804 | D127804- | zavaděč hlavice 304075 | nemá | 1162 | 11 |  |  | soubor drobný dlouhodobý
D127806-000 | D127806 | D127806- | zavaděč hlavice 304075 | nemá | 1162 | 11 |  |  | soubor drobný dlouhodobý
D127807-000 | D127807 | D127807- | Vytloukač endoprotéz k nasazen | nemá | 1162 | 11 |  |  | soubor drobný dlouhodobý
D127812-000 | D127812 | D127812- | Šroubovák kanalizovaný 6-hran | nemá | 1162 | 11 |  |  | soubor drobný dlouhodobý
D127781-000 | D127781 | D127781- | Vrták pro kotvící otvory v ace | nemá | 1162 | 11 |  |  | soubor drobný dlouhodobý
D127825-000 | D127825 | D127825- | Stojan pojízdný pro radiologic | není | 1162 | 11 | A_S291310 |  | soubor drobný dlouhodobý
D127809-000 | D127809 | D127809- | Rukojeť pro vložku šroubovák š | nemá | 1162 | 11 |  |  | soubor drobný dlouhodobý
D127777-000 | D127777 | D127777- | Vývrtka na extrakci hlavice 30 | nemá | 1162 | 11 |  |  | soubor drobný dlouhodobý
D127819-000 | D127819 | D127819- | Stojan pojízdný pro radiologic | není | 3471 | 34 | A_A391580 |  | soubor drobný dlouhodobý
D127822-000 | D127822 | D127822- | Věšák nástěnný pro radiologick | není | 1641 | 16 | A_H203190 |  | soubor drobný dlouhodobý
D127828-000 | D127828 | D127828- | Míchačka magnetická | MP4O002930 | 4141 | 41 | TZP103406 |  | soubor drobný dlouhodobý
D127829-000 | D127829 | D127829- | Míchačka magnetická | MP4O002935 | 2101 | 21 | TZR003010 |  | soubor drobný dlouhodobý
D127902-000 | D127902 | D127902- | Modul multiparametrický | CTA87003106 | 0931 | 09 | A_C003690 |  | soubor drobný dlouhodobý
D127908-000 | D127908 | D127908- | Monitor hluku se softwarem | není | 0931 | 09 | A_C003820 |  | soubor drobný dlouhodobý
D127947-000 | D127947 | D127947- | Svítidlo vyšetřovací pojízdné | 201S+U2020013P1556 | 2021 | 20 | A_P201270 |  | soubor drobný dlouhodobý
D127976-000 | D127976 | D127976- | Váha přesná | 461656 | 0931 | 09 | A_C003820 |  | soubor drobný dlouhodobý
D127987-000 | D127987 | D127987- | Rozvěrač ran tupý Weitlaner 4 | nemá | 4766 | 47 | A_Q102680 |  | soubor drobný dlouhodobý
D127988-000 | D127988 | D127988- | Rozvěrač ran tupý Weitlaner 4 | nemá | 4766 | 47 | A_Q102680 |  | soubor drobný dlouhodobý
D127989-000 | D127989 | D127989- | Rozvěrač ran tupý Weitlaner 4 | nemá | 4766 | 47 | A_Q102680 |  | soubor drobný dlouhodobý
D128002-000 | D128002 | D128002- | Ventil redukční | 150341245 | 0735 | 07 | A_A302330 |  | soubor drobný dlouhodobý
D128003-000 | D128003 | D128003- | Chodítko s hydraulickým nastav | 0157013011 | 1031 | 10 | A_Q205050 |  | soubor drobný dlouhodobý
D128142-000 | D128142 | D128142- | Nůžky ušní Bellucci 0,8 x 80 m | nemá | 1362 | 13 | A_E003220 |  | soubor drobný dlouhodobý
D128140-000 | D128140 | D128140- | Nůžky ušní Bellucci 0,8 x 80 m | nemá | 1362 | 13 | A_E003220 |  | soubor drobný dlouhodobý
D128141-000 | D128141 | D128141- | Nůžky ušní Bellucci 0,8 x 80 m | nemá | 1362 | 13 | A_E003220 |  | soubor drobný dlouhodobý
D128143-000 | D128143 | D128143- | Nůžky ušní Bellucci 0,8 x 80 m | nemá | 1362 | 13 | A_E003220 |  | soubor drobný dlouhodobý
D079361-000 | D079361 | D079361- | Lůžko elektrické poloh.PLE-N85 | není | 0911 | 09 | A_C003730 |  | soubor drobný dlouhodobý
D128149-000 | D128149 | D128149- | Chladnička laboratorní | 832011960 | 4041 | 40 | TZP304571 |  | soubor drobný dlouhodobý
D128152-000 | D128152 | D128152- | Chladnička laboratorní | 832011977 | 2021 | 20 | A_P201270 |  | soubor drobný dlouhodobý
D128150-000 | D128150 | D128150- | Mraznička laboratorní | 832069664 | 4041 | 40 | TZP304571 |  | soubor drobný dlouhodobý
D128151-000 | D128151 | D128151- | Mraznička laboratorní | 832070264 | 4041 | 40 | TZP304571 |  | soubor drobný dlouhodobý
D128264-000 | D128264 | D128264- | Chladnička laboratorní | 829947616 | 0221 | 02 | A_Y201060 |  | soubor drobný dlouhodobý
D128261-000 | D128261 | D128261- | Chladnička laboratorní | 829251393 | 3590 | 35 | A_L001080 |  | soubor drobný dlouhodobý
D128263-000 | D128263 | D128263- | Chladnička laboratorní | 830124273 | 0221 | 02 | A_Y101250 |  | soubor drobný dlouhodobý
D128257-000 | D128257 | D128257- | Kleště na osteofyty caspar 3 m | nemá | 0662 | 06 | A_M304080 |  | soubor drobný dlouhodobý
D128262-000 | D128262 | D128262- | Mraznička laboratorní | 832070288 | 4141 | 41 | TZP103403 |  | soubor drobný dlouhodobý
D128266-000 | D128266 | D128266- | Chladnička laboratorní | 831287694 | 1112 | 11 | A_S103310 |  | soubor drobný dlouhodobý
D128265-000 | D128265 | D128265- | Chladnička laboratorní | 831287731 | 1111 | 11 | A_S102280 |  | soubor drobný dlouhodobý
D128277-000 | D128277 | D128277- | Váha lékařská s výškoměrem | WOC14009395 | 2011 | 20 | A_P203010 |  | soubor drobný dlouhodobý
D128276-000 | D128276 | D128276- | Váha přesná | WD140087679 | 2101 | 21 | TZR003010 |  | soubor drobný dlouhodobý
D128279-000 | D128279 | D128279- | Kleště krimpovací ruční | není | 3841 | 38 | TZP303583 |  | soubor drobný dlouhodobý
D128288-000 | D128288 | D128288- | Křeslo odběrové | 3 | 3590 | 35 | A_L001300 |  | soubor drobný dlouhodobý
D128289-000 | D128289 | D128289- | Křeslo odběrové | 4 | 3590 | 35 | A_L001300 |  | soubor drobný dlouhodobý
D128290-000 | D128290 | D128290- | Křeslo odběrové | 5 | 3590 | 35 | A_L001300 |  | soubor drobný dlouhodobý
D128291-000 | D128291 | D128291- | Křeslo odběrové | 6 | 3590 | 35 | A_L001300 |  | soubor drobný dlouhodobý
D128287-000 | D128287 | D128287- | Křeslo odběrové | 2 | 3590 | 35 | A_L001300 |  | soubor drobný dlouhodobý
D128285-000 | D128285 | D128285- | Křeslo odběrové polohovací | 15 | 0822 | 08 | A_T002220 |  | soubor drobný dlouhodobý
D128293-000 | D128293 | D128293- | Kanyla irigační 23G 4 mm 01-BI | nemá | 1462 | 14 | A_E002230 |  | soubor drobný dlouhodobý
D128331-000 | D128331 | D128331- | Třepačka laboratorní vortex | 010203-1505-1198 | 4141 | 41 | TZP103432 |  | soubor drobný dlouhodobý
D128329-000 | D128329 | D128329- | Stolek pojízdný k rozmrazovači | není | 0352 | 03 | A_J201020 |  | soubor drobný dlouhodobý
D128332-000 | D128332 | D128332- | Třepačka laboratorní vortex | 010203-1505-1199 | 4141 | 41 | TZP103404 |  | soubor drobný dlouhodobý
D128333-000 | D128333 | D128333- | zdroj světla 150W | 1100214405 | 0271 | 02 | A_Y202330 |  | soubor drobný dlouhodobý
D128330-000 | D128330 | D128330- | Třepačka laboratorní vortex | 010203-1505-1196 | 3341 | 33 | A_I001210 |  | soubor drobný dlouhodobý
D128341-000 | D128341 | D128341- | Mikrokleště ušní GYRUS-FENTEX | nemá | 1362 | 13 | A_E003220 |  | soubor drobný dlouhodobý
D128343-000 | D128343 | D128343- | Mikrokleště ušní GYRUS-FENTEX | nemá | 1362 | 13 | A_E003220 |  | soubor drobný dlouhodobý
D128340-000 | D128340 | D128340- | Mikrokleště ušní GYRUS-FENTEX | nemá | 1362 | 13 | A_E003220 |  | soubor drobný dlouhodobý
D128351-000 | D128351 | D128351- | Rozmrazovač krevní plasmy | 200615 | 1131 | 11 | A_S102090 |  | soubor drobný dlouhodobý
D128352-000 | D128352 | D128352- | Rozmrazovač krevní plasmy | 190615 | 0352 | 03 | A_J201020 |  | soubor drobný dlouhodobý
D128350-000 | D128350 | D128350- | Audiometr screeningový | MA9014975 | 1921 | 19 | A_P202060 |  | soubor drobný dlouhodobý
D128701-000 | D128701 | D128701- | Koncentrátor vzorků | MU-E22-1040 | 3341 | 33 | A_I001320 |  | soubor drobný dlouhodobý
D128702-000 | D128702 | D128702- | Blok vyhřívací | není | 3341 | 33 | A_I001320 |  | soubor drobný dlouhodobý
D128703-000 | D128703 | D128703- | Regulátor tlaku a průtoku stol | není | 3341 | 33 | A_I001320 |  | soubor drobný dlouhodobý
D128716-000 | D128716 | D128716- | Inkubátor biologický | 031631 | 3741 | 37 | TZP302582 |  | soubor drobný dlouhodobý
D128715-000 | D128715 | D128715- | Inkubátor biologický | 032210 | 3841 | 38 | TZP303575 |  | soubor drobný dlouhodobý
D128722-000 | D128722 | D128722- | Kanyla irigační 23G 4 mm 01-BI | nemá | 1462 | 14 | A_E002230 |  | soubor drobný dlouhodobý
D128729-000 | D128729 | D128729- | Centrifuga s vortexem | 010202-1505-0320 | 2101 | 21 | TZR003010 |  | soubor drobný dlouhodobý
D128735-000 | D128735 | D128735- | Chladnička laboratorní | 830676956 | 1021 | 10 | A_Q101930 |  | soubor drobný dlouhodobý
D128727-000 | D128727 | D128727- | Držák RTG kazety laterální | 1910 | 3452 | 34 | A_A191480 |  | soubor drobný dlouhodobý
D128728-000 | D128728 | D128728- | Stůl váhový | není | 3841 | 38 | TZP303584 |  | soubor drobný dlouhodobý
D128766-000 | D128766 | D128766- | Nůžky na septum BECKER WT44150 | nemá | 1362 | 13 | A_E003220 |  | soubor drobný dlouhodobý
D128802-000 | D128802 | D128802- | Čelisti zahnuté dolů Antrum gr | není | 1362 | 13 | A_E003220 |  | soubor drobný dlouhodobý
D128805-000 | D128805 | D128805- | Nůžky nosní RHINOFORCE II 13 c | není | 1362 | 13 | A_E003220 |  | soubor drobný dlouhodobý
D128807-000 | D128807 | D128807- | Nůžky nosní RHINOFORCE II 13 c | není | 1362 | 13 | A_E003220 |  | soubor drobný dlouhodobý
D128799-000 | D128799 | D128799- | Nůžky extra delikátní HOUSE-BE | není | 1362 | 13 | A_E003220 |  | soubor drobný dlouhodobý
D128803-000 | D128803 | D128803- | Čelisti zahnuté dolů Antrum gr | není | 1362 | 13 | A_E003220 |  | soubor drobný dlouhodobý
D128804-000 | D128804 | D128804- | Čelisti zahnuté dolů Antrum gr | není | 1362 | 13 | A_E003220 |  | soubor drobný dlouhodobý
D128806-000 | D128806 | D128806- | Nůžky nosní RHINOFORCE II 13 c | není | 1362 | 13 | A_E003220 |  | soubor drobný dlouhodobý
D128800-000 | D128800 | D128800- | Nůžky extra delikátní HOUSE-BE | není | 1362 | 13 | A_E003220 |  | soubor drobný dlouhodobý
D128801-000 | D128801 | D128801- | Nůžky extra delikátní HOUSE-BE | není | 1362 | 13 | A_E003220 |  | soubor drobný dlouhodobý
D128913-000 | D128913 | D128913- | Stolek pojízdný k rozmrazovači | není | 1131 | 11 | A_S102090 |  | soubor drobný dlouhodobý
D129034-000 | D129034 | D129034- | Váha kojenecká | WF157233 | 0911 | 09 | A_C003830 |  | soubor drobný dlouhodobý
D129054-000 | D129054 | D129054- | Souprava extenční na dětskou p | není | 1031 | 10 | A_Q203470 |  | soubor drobný dlouhodobý
D129076-000 | D129076 | D129076- | Křeslo vážící | WF1435522 | 3012 | 30 | A_Y104130 |  | soubor drobný dlouhodobý
D129070-000 | D129070 | D129070- | Váha lékařská s výškoměrem | WF16029469 | 1111 | 11 | A_S102310 |  | soubor drobný dlouhodobý
D129075-000 | D129075 | D129075- | Váha lékařská s výškoměrem | WF152477 | 1921 | 19 | A_P102220 |  | soubor drobný dlouhodobý
D129068-000 | D129068 | D129068- | Váha lékařská s výškoměrem | WF152480 | 1121 | 11 | A_S201290 |  | soubor drobný dlouhodobý
D129069-000 | D129069 | D129069- | Váha lékařská s výškoměrem | WF152478 | 1121 | 11 | A_S101390 |  | soubor drobný dlouhodobý
D129071-000 | D129071 | D129071- | Váha kojenecká | WF17026501 | 0911 | 09 | A_C003190 |  | soubor drobný dlouhodobý
D129073-000 | D129073 | D129073- | Váha lékařská s výškoměrem | WF152481 | 1311 | 13 | A_E003400 |  | soubor drobný dlouhodobý
D129074-000 | D129074 | D129074- | Váha lékařská s výškoměrem | WF152479 | 1033 | 10 | A_Q202120 |  | soubor drobný dlouhodobý
D129096-000 | D129096 | D129096- | Pipeta | I39762E | 2101 | 21 | TZR003010 |  | soubor drobný dlouhodobý
D129097-000 | D129097 | D129097- | Pipeta | H37178E | 2101 | 21 | TZR003010 |  | soubor drobný dlouhodobý
D129100-000 | D129100 | D129100- | Pipeta | J16643E | 2101 | 21 | TZR003010 |  | soubor drobný dlouhodobý
D129107-000 | D129107 | D129107- | Pipeta | Q13886D | 3841 | 38 | TZP303583 |  | soubor drobný dlouhodobý
D129109-000 | D129109 | D129109- | Pipeta | I17223E | 4041 | 40 | TZP304559 |  | soubor drobný dlouhodobý
D129093-000 | D129093 | D129093- | Pipeta | I26687E | 2101 | 21 | TZR003010 |  | soubor drobný dlouhodobý
D129110-000 | D129110 | D129110- | Pipeta | G39368E | 3342 | 33 |  |  | soubor drobný dlouhodobý
D129111-000 | D129111 | D129111- | Pipeta | J14154E | 3342 | 33 |  |  | soubor drobný dlouhodobý
D129095-000 | D129095 | D129095- | Pipeta | J14160E | 2101 | 21 | TZR003010 |  | soubor drobný dlouhodobý
D129098-000 | D129098 | D129098- | Pipeta | R16887D | 2101 | 21 | TZR003010 |  | soubor drobný dlouhodobý
D129105-000 | D129105 | D129105- | Pipeta | O20617D | 3841 | 38 | TZP303583 |  | soubor drobný dlouhodobý
D129108-000 | D129108 | D129108- | Pipeta | I17346E | 4041 | 40 | TZP304559 |  | soubor drobný dlouhodobý
D129101-000 | D129101 | D129101- | Pipeta | H28261E | 2101 | 21 | TZR003010 |  | soubor drobný dlouhodobý
D129102-000 | D129102 | D129102- | Pipeta | H28315E | 2101 | 21 | TZR003010 |  | soubor drobný dlouhodobý
D129094-000 | D129094 | D129094- | Pipeta | J16055E | 2101 | 21 | TZR003010 |  | soubor drobný dlouhodobý
D129099-000 | D129099 | D129099- | Pipeta | J16768E | 2101 | 21 | TZR003010 |  | soubor drobný dlouhodobý
D129113-000 | D129113 | D129113- | Pipeta | G39713E | 3341 | 33 | A_I002310 |  | soubor drobný dlouhodobý
D129117-000 | D129117 | D129117- | Pipeta | R24336D | 4041 | 40 | TZP304571 |  | soubor drobný dlouhodobý
D129119-000 | D129119 | D129119- | Pipeta | H36977E | 4041 | 40 | TZP304562 |  | soubor drobný dlouhodobý
D129120-000 | D129120 | D129120- | Pipeta | H28265E | 4041 | 40 | TZP304562 |  | soubor drobný dlouhodobý
D129122-000 | D129122 | D129122- | Pipeta | G20165E | 3341 | 33 | A_I002310 |  | soubor drobný dlouhodobý
D129114-000 | D129114 | D129114- | Pipeta | G39702E | 4041 | 40 | TZP304562 |  | soubor drobný dlouhodobý
D129115-000 | D129115 | D129115- | Pipeta | I17186E | 4041 | 40 | TZP304562 |  | soubor drobný dlouhodobý
D129123-000 | D129123 | D129123- | Pipeta | J16760E | 3341 | 33 | A_I002310 |  | soubor drobný dlouhodobý
D129124-000 | D129124 | D129124- | Pipeta | J16764E | 3341 | 33 | A_I002310 |  | soubor drobný dlouhodobý
D129125-000 | D129125 | D129125- | Pipeta | G19924E | 3341 | 33 | A_I002310 |  | soubor drobný dlouhodobý
D129118-000 | D129118 | D129118- | Pipeta | Q29985D | 3341 | 33 | A_I002310 |  | soubor drobný dlouhodobý
D129121-000 | D129121 | D129121- | Pipeta | G39449E | 4041 | 40 | TZP304562 |  | soubor drobný dlouhodobý
D129112-000 | D129112 | D129112- | Pipeta | I39760E | 4041 | 40 | TZP304562 |  | soubor drobný dlouhodobý
D129116-000 | D129116 | D129116- | Pipeta | M24271D | 4041 | 40 | TZP304562 |  | soubor drobný dlouhodobý
D129164-000 | D129164 | D129164- | Kleště štípací na drát délka 2 | nemá | 4764 | 47 | A_A102210 |  | soubor drobný dlouhodobý
D079440-000 | D079440 | D079440- | Přístroj qLabs Plus | 023200F0800039 | 0121 | 01 | A_D101400 |  | soubor drobný dlouhodobý
D079441-000 | D079441 | D079441- | Přístroj qLabs Plus | 023200F0800054 | 0121 | 01 | A_D101400 |  | soubor drobný dlouhodobý
D129180-000 | D129180 | D129180- | zástěna trojdílná vysoká | 143921_4-3/1 | 2622 | 26 | A_L091110 |  | soubor drobný dlouhodobý
D129182-000 | D129182 | D129182- | zástěna trojdílná vysoká | 143921_4-3/3 | 2622 | 26 | A_L091100 |  | soubor drobný dlouhodobý
D129181-000 | D129181 | D129181- | zástěna trojdílná vysoká | 143921_4-3/2 | 2622 | 26 | A_L091090 |  | soubor drobný dlouhodobý
D129207-000 | D129207 | D129207- | zástěna trojdílná vysoká | 143921_5-1/1 | 0631 | 06 | A_M391280 |  | soubor drobný dlouhodobý
D129227-000 | D129227 | D129227- | Kleště štípací Weil-Blakesley | nemá | 1321 | 13 | A_E001660 |  | soubor drobný dlouhodobý
D129228-000 | D129228 | D129228- | Kleště štípací Weil-Blakesley | nemá | 1321 | 13 | A_E001660 |  | soubor drobný dlouhodobý
D129223-000 | D129223 | D129223- | Kleště Hartmann na ušní polypy | nemá | 1321 | 13 | A_E001640 |  | soubor drobný dlouhodobý
D129231-000 | D129231 | D129231- | Kleště štípací Weil-Blakesley | nemá | 1321 | 13 | A_E001660 |  | soubor drobný dlouhodobý
D129225-000 | D129225 | D129225- | Kleště štípací Weil-Blakesley | nemá | 1321 | 13 | A_E001660 |  | soubor drobný dlouhodobý
D129230-000 | D129230 | D129230- | Kleště štípací Weil-Blakesley | nemá | 1321 | 13 | A_E001660 |  | soubor drobný dlouhodobý
D129222-000 | D129222 | D129222- | Kleště Hartmann na ušní polypy | nemá | 1321 | 13 | A_E001640 |  | soubor drobný dlouhodobý
D129224-000 | D129224 | D129224- | Kleště štípací Weil-Blakesley | nemá | 1321 | 13 | A_E001660 |  | soubor drobný dlouhodobý
D129226-000 | D129226 | D129226- | Kleště štípací Weil-Blakesley | nemá | 1321 | 13 | A_E001660 |  | soubor drobný dlouhodobý
D129229-000 | D129229 | D129229- | Kleště štípací Weil-Blakesley | nemá | 1321 | 13 | A_E001660 |  | soubor drobný dlouhodobý
D129239-000 | D129239 | D129239- | Rollbord | není | 3451 | 34 | A_A191530 |  | soubor drobný dlouhodobý
D129244-000 | D129244 | D129244- | Regulátor podtlakový s RS | 2015/0025 | 0931 | 09 | A_C003800 |  | soubor drobný dlouhodobý
D129249-000 | D129249 | D129249- | Centrifuga nechlazená | 0006084-01 | 3590 | 35 | A_L001080 |  | soubor drobný dlouhodobý
D129240-000 | D129240 | D129240- | Rollbord | není | 0863 | 08 | A_C002220 |  | soubor drobný dlouhodobý
D129241-000 | D129241 | D129241- | Rollbord | není | 0863 | 08 | A_C002220 |  | soubor drobný dlouhodobý
D129243-000 | D129243 | D129243- | Regulátor podtlakový s RS | 2015/0024 | 0931 | 09 | A_C003800 |  | soubor drobný dlouhodobý
D129238-000 | D129238 | D129238- | Rollbord | není | 3451 | 34 | A_Q101810 |  | soubor drobný dlouhodobý
D129381-000 | D129381 | D129381- | Měrka na cípy chlopně Caliper | není | 5062 | 50 | A_A202180 |  | soubor drobný dlouhodobý
D129456-000 | D129456 | D129456- | Nástroj zatloukací pro Burschn | nemá | 1162 | 11 |  |  | soubor drobný dlouhodobý
D129455-000 | D129455 | D129455- | Nástroj zatloukací pro Burschn | nemá | 1162 | 11 |  |  | soubor drobný dlouhodobý
D079501-000 | D079501 | D079501- | Injektor Medrad Spectrics | 90110036383327 | 3451 | 34 | A_A191560 |  | soubor drobný dlouhodobý
D129491-000 | D129491 | D129491- | Fotometr automatický | A15040I55693 | 1021 | 10 | A_Q101930 |  | soubor drobný dlouhodobý
D129490-000 | D129490 | D129490- | Víko kontejn. primeline 1/1 če | nemá | 0863 | 08 | A_C002200 |  | soubor drobný dlouhodobý
D129489-000 | D129489 | D129489- | Víko kontejn. primeline 1/1 če | nemá | 0863 | 08 | A_C002200 |  | soubor drobný dlouhodobý
D129508-000 | D129508 | D129508- | Ventil redukční | 150863405 | 5011 | 50 | A_D108320 |  | soubor drobný dlouhodobý
D129514-000 | D129514 | D129514- | Ventil redukční | 150863391 | 0735 | 07 | A_A302330 |  | soubor drobný dlouhodobý
D129566-000 | D129566 | D129566- | Odsávačka mateřského mléka | 1570971 | 0911 | 09 | A_C003820 |  | soubor drobný dlouhodobý
D129515-000 | D129515 | D129515- | Ventil redukční | 150863397 | 0735 | 07 | A_A302330 |  | soubor drobný dlouhodobý
D129521-000 | D129521 | D129521- | Ventil redukční | 150863390 | 0131 | 01 | A_D102170 |  | soubor drobný dlouhodobý
D129528-000 | D129528 | D129528- | Ventil redukční | 150863402 | 0762 | 07 | A_D191460 |  | soubor drobný dlouhodobý
D129565-000 | D129565 | D129565- | Odsávačka mateřského mléka | 1570969 | 0911 | 09 | A_C003830 |  | soubor drobný dlouhodobý
D129653-000 | D129653 | D129653- | Lůžko standardní polohovací el | 20150073462 | 0111 | 01 | A_D102020 |  | soubor drobný dlouhodobý
D129655-000 | D129655 | D129655- | Lůžko standardní polohovací el | 20150073464 | 0111 | 01 | A_D102480 |  | soubor drobný dlouhodobý
D129656-000 | D129656 | D129656- | Lůžko standardní polohovací el | 20150073465 | 0111 | 01 | A_D102470 |  | soubor drobný dlouhodobý
D129654-000 | D129654 | D129654- | Lůžko standardní polohovací el | 20150073463 | 0111 | 01 | A_D102060 |  | soubor drobný dlouhodobý
D129664-000 | D129664 | D129664- | Kleště úchopové CH 5/550 Richa | není | 1221 | 12 | A_A391060 |  | soubor drobný dlouhodobý
D129661-000 | D129661 | D129661- | Křeslo transportní do sanitky | 1K11615296 | 9405 | 94 | AXG0 |  | soubor drobný dlouhodobý
D129662-000 | D129662 | D129662- | Křeslo transportní do sanitky | 1K11615295 | 9402 | 94 | AXG0 |  | soubor drobný dlouhodobý
D129663-000 | D129663 | D129663- | Kleště úchopové CH 5/550 Richa | není | 1221 | 12 | A_A391060 |  | soubor drobný dlouhodobý
D129817-000 | D129817 | D129817- | Modulár odsávací kanyla ručka | nemá | 0662 | 06 | A_M304080 |  | soubor drobný dlouhodobý
D130139-000 | D130139 | D130139- | Mikropinzeta kapsulární 23G dř | nemá | 1462 | 14 |  |  | soubor drobný dlouhodobý
D130142-000 | D130142 | D130142- | Pinzeta kapsulární Gimbel délk | nemá | 1462 | 14 |  |  | soubor drobný dlouhodobý
D130141-000 | D130141 | D130141- | Pinzeta kapsulární Gimbel délk | nemá | 1462 | 14 |  |  | soubor drobný dlouhodobý
D130140-000 | D130140 | D130140- | Pinzeta kapsulární Gimbel délk | nemá | 1462 | 14 |  |  | soubor drobný dlouhodobý
D130153-000 | D130153 | D130153- | Chladnička laboratorní | 833318068 | 0312 | 03 | A_J103270 |  | soubor drobný dlouhodobý
D130175-000 | D130175 | D130175- | Ohřívač transfuzí a infuzí | 609 | 3211 | 32 | A_L003460 |  | soubor drobný dlouhodobý
D130177-000 | D130177 | D130177- | Ohřívač transfuzí a infuzí | 610 | 0131 | 01 | A_D102301 |  | soubor drobný dlouhodobý
D130174-000 | D130174 | D130174- | Ohřívač transfuzí a infuzí | 608 | 3211 | 32 | A_L003340 |  | soubor drobný dlouhodobý
D130176-000 | D130176 | D130176- | Ohřívač transfuzí a infuzí | 611 | 1612 | 16 | A_H105270 |  | soubor drobný dlouhodobý
D130205-000 | D130205 | D130205- | Kleště přidržovací pro vrtací | není | 4764 | 47 | A_A102210 |  | soubor drobný dlouhodobý
D130206-000 | D130206 | D130206- | Rozvěrač ran tupý 4 x 3 zuby w | není | 4766 | 47 | A_Q102680 |  | soubor drobný dlouhodobý
D130207-000 | D130207 | D130207- | Rozvěrač ran tupý 4 x 3 zuby w | není | 4766 | 47 | A_Q102680 |  | soubor drobný dlouhodobý
D130208-000 | D130208 | D130208- | Rozvěrač ran tupý 4 x 3 zuby w | není | 4766 | 47 | A_Q102680 |  | soubor drobný dlouhodobý
D079505-000 | D079505 | D079505- | Matrace antidekubit.s kompres. | není | 1031 | 10 | A_Q203330 |  | soubor drobný dlouhodobý
D130252-000 | D130252 | D130252- | Kleště endoskopické antrální H | nemá | 1362 | 13 | A_E003220 |  | soubor drobný dlouhodobý
D130263-000 | D130263 | D130263- | Kleště bipolární sací prac. dé | nemá | 1362 | 13 | A_E003220 |  | soubor drobný dlouhodobý
D130250-000 | D130250 | D130250- | Kleště endoskopické antrální H | nemá | 1362 | 13 | A_E003220 |  | soubor drobný dlouhodobý
D130251-000 | D130251 | D130251- | Kleště endoskopické antrální H | nemá | 1362 | 13 | A_E003220 |  | soubor drobný dlouhodobý
D130253-000 | D130253 | D130253- | Kleště endoskopické antrální H | nemá | 1362 | 13 | A_E003220 |  | soubor drobný dlouhodobý
D130262-000 | D130262 | D130262- | Pinzeta bipolární sací délka 1 | nemá | 1362 | 13 | A_E003220 |  | soubor drobný dlouhodobý
D130307-000 | D130307 | D130307- | Jehelec Castroviejo needle hol | nemá | 4766 | 47 | A_Q102680 |  | soubor drobný dlouhodobý
D130306-000 | D130306 | D130306- | Jehelec Castroviejo needle hol | nemá | 4766 | 47 | A_Q102680 |  | soubor drobný dlouhodobý
D130315-000 | D130315 | D130315- | Pinzeta bipolární NONSTICK RED | nemá | 1362 | 13 | A_E003220 |  | soubor drobný dlouhodobý
D130317-000 | D130317 | D130317- | Pinzeta bipolární NONSTICK RED | nemá | 1362 | 13 | A_E003220 |  | soubor drobný dlouhodobý
D130320-000 | D130320 | D130320- | Pinzeta bipolární NONSTICK RED | nemá | 1362 | 13 | A_E003220 |  | soubor drobný dlouhodobý
D130318-000 | D130318 | D130318- | Pinzeta bipolární NONSTICK RED | nemá | 1362 | 13 | A_E003220 |  | soubor drobný dlouhodobý
D130316-000 | D130316 | D130316- | Pinzeta bipolární NONSTICK RED | nemá | 1362 | 13 | A_E003220 |  | soubor drobný dlouhodobý
D130319-000 | D130319 | D130319- | Pinzeta bipolární NONSTICK RED | nemá | 1362 | 13 | A_E003220 |  | soubor drobný dlouhodobý
D130350-000 | D130350 | D130350- | Lopatka k rozvěrači hrudnímu 3 | nemá | 5062 | 50 | A_A202191 |  | soubor drobný dlouhodobý
D130352-000 | D130352 | D130352- | Rám nástavce k rozvěrači hrudn | nemá | 5062 | 50 | A_A202191 |  | soubor drobný dlouhodobý
D130353-000 | D130353 | D130353- | Lopatka k nástavci k rozvěrači | nemá | 5062 | 50 | A_A202191 |  | soubor drobný dlouhodobý
D130377-000 | D130377 | D130377- | Vana pro isoelektrickou fokusa | 172BR6063 | 3342 | 33 | A_Q201520 |  | soubor drobný dlouhodobý
D130354-000 | D130354 | D130354- | Páka k rozvěrači hrudnímu 1 sa | nemá | 5062 | 50 | A_A202191 |  | soubor drobný dlouhodobý
D130374-000 | D130374 | D130374- | Kleště štípací na kosti rovné | není | 0321 | 03 | A_J101040 |  | soubor drobný dlouhodobý
D130349-000 | D130349 | D130349- | Rám rozvěrače hrudního 28 x 23 | nemá | 5062 | 50 | A_A202191 |  | soubor drobný dlouhodobý
D130351-000 | D130351 | D130351- | Lopatka k rozvěrači hrudnímu 4 | nemá | 5062 | 50 | A_A202191 |  | soubor drobný dlouhodobý
D130375-000 | D130375 | D130375- | Batoh zdravotnický | není | 2611 | 26 | A_D203160 |  | soubor drobný dlouhodobý
D130376-000 | D130376 | D130376- | Mraznička laboratorní | 833215671 | 4141 | 41 | TZP305518 |  | soubor drobný dlouhodobý
D130408-000 | D130408 | D130408- | Jehelec durogrip de bakey 180 | nemá | 0863 | 08 | A_C002200 |  | soubor drobný dlouhodobý
D130390-000 | D130390 | D130390- | Jehelec durogrip de bakey 180 | nemá | 0863 | 08 | A_C002200 |  | soubor drobný dlouhodobý
D130407-000 | D130407 | D130407- | Jehelec durogrip de bakey 180 | nemá | 0863 | 08 | A_C002200 |  | soubor drobný dlouhodobý
D130397-000 | D130397 | D130397- | Nůžky zahnuté durotip metzenba | nemá | 0863 | 08 | A_C002200 |  | soubor drobný dlouhodobý
D130403-000 | D130403 | D130403- | Jehelec durogrip de bakey 180 | nemá | 0863 | 08 | A_C002200 |  | soubor drobný dlouhodobý
D130401-000 | D130401 | D130401- | Jehelec durogrip de bakey 180 | nemá | 0863 | 08 | A_C002200 |  | soubor drobný dlouhodobý
D130398-000 | D130398 | D130398- | Nůžky zahnuté durotip metzenba | nemá | 0863 | 08 | A_C002200 |  | soubor drobný dlouhodobý
D130399-000 | D130399 | D130399- | Jehelec durogrip de bakey 180 | nemá | 0863 | 08 | A_C002200 |  | soubor drobný dlouhodobý
D130393-000 | D130393 | D130393- | Jehelec durogrip de bakey 180 | nemá | 0863 | 08 | A_C002200 |  | soubor drobný dlouhodobý
D130396-000 | D130396 | D130396- | Nůžky zahnuté durotip metzenba | nemá | 0863 | 08 | A_C002200 |  | soubor drobný dlouhodobý
D130395-000 | D130395 | D130395- | Nůžky zahnuté durotip metzenba | nemá | 0863 | 08 | A_C002200 |  | soubor drobný dlouhodobý
D130404-000 | D130404 | D130404- | Jehelec durogrip de bakey 180 | nemá | 0863 | 08 | A_C002200 |  | soubor drobný dlouhodobý
D130409-000 | D130409 | D130409- | Jehelec durogrip de bakey 180 | nemá | 0863 | 08 | A_C002200 |  | soubor drobný dlouhodobý
D130402-000 | D130402 | D130402- | Jehelec durogrip de bakey 180 | nemá | 0863 | 08 | A_C002200 |  | soubor drobný dlouhodobý
D130406-000 | D130406 | D130406- | Jehelec durogrip de bakey 180 | nemá | 0863 | 08 | A_C002200 |  | soubor drobný dlouhodobý
D130391-000 | D130391 | D130391- | Jehelec durogrip de bakey 180 | nemá | 0863 | 08 | A_C002200 |  | soubor drobný dlouhodobý
D130394-000 | D130394 | D130394- | Jehelec durogrip de bakey 180 | nemá | 0863 | 08 | A_C002200 |  | soubor drobný dlouhodobý
D130392-000 | D130392 | D130392- | Jehelec durogrip de bakey 180 | nemá | 0863 | 08 | A_C002200 |  | soubor drobný dlouhodobý
D130400-000 | D130400 | D130400- | Jehelec durogrip de bakey 180 | nemá | 0863 | 08 | A_C002200 |  | soubor drobný dlouhodobý
D130405-000 | D130405 | D130405- | Jehelec durogrip de bakey 180 | nemá | 0863 | 08 | A_C002200 |  | soubor drobný dlouhodobý
D130492-000 | D130492 | D130492- | Jehelec durogrip de bakey 180 | nemá | 4766 | 47 | A_Q102680 |  | soubor drobný dlouhodobý
D130479-000 | D130479 | D130479- | Křeslo pro kardiaky | 00740380 | 1811 | 18 | A_U001520 |  | soubor drobný dlouhodobý
D130491-000 | D130491 | D130491- | Jehelec durogrip de bakey 180 | nemá | 4766 | 47 | A_Q102680 |  | soubor drobný dlouhodobý
D130480-000 | D130480 | D130480- | Křeslo pro kardiaky | 00740381 | 1811 | 18 | A_U001520 |  | soubor drobný dlouhodobý
D130494-000 | D130494 | D130494- | Oxymetr pulsní | CR-54164507 | 0271 | 02 | A_Y202110 |  | soubor drobný dlouhodobý
D130495-000 | D130495 | D130495- | Oxymetr pulsní | CR-54164506 | 0221 | 02 | A_Y201060 |  | soubor drobný dlouhodobý
D130496-000 | D130496 | D130496- | Oxymetr pulsní | CR-54164508 | 0221 | 02 | A_Y201060 |  | soubor drobný dlouhodobý
D130497-000 | D130497 | D130497- | Oxymetr pulsní | CR-52163187 | 0213 | 02 | A_Y203330 |  | soubor drobný dlouhodobý
D130513-000 | D130513 | D130513- | Kardiostimulátor externí | 1516507 | 0171 | 01 | A_D191300 |  | soubor drobný dlouhodobý
D130514-000 | D130514 | D130514- | Kardiostimulátor externí | 1516504 | 0111 | 01 | A_D102100 |  | soubor drobný dlouhodobý
D130515-000 | D130515 | D130515- | Kardiostimulátor externí | 1516505 | 0111 | 01 | A_D102100 |  | soubor drobný dlouhodobý
D130517-000 | D130517 | D130517- | Kardiostimulátor externí | 1514034 | 0131 | 01 | A_D191300 |  | soubor drobný dlouhodobý
D130499-000 | D130499 | D130499- | Oxymetr pulsní | CR-54164529 | 3111 | 31 | A_D105300 |  | soubor drobný dlouhodobý
D130506-000 | D130506 | D130506- | Oxymetr pulsní | CR-54164514 | 3211 | 32 | A_L004590 |  | soubor drobný dlouhodobý
D130511-000 | D130511 | D130511- | Oxymetr pulsní | CR-54164509 | 2611 | 26 | A_D203160 |  | soubor drobný dlouhodobý
D130509-000 | D130509 | D130509- | Oxymetr pulsní | CR-54164510 | 0631 | 06 | A_M303290 |  | soubor drobný dlouhodobý
D130510-000 | D130510 | D130510- | Oxymetr pulsní | CR-54164513 | 0631 | 06 | A_M303160 |  | soubor drobný dlouhodobý
D130493-000 | D130493 | D130493- | Oxymetr pulsní | CR-54164505 | 0271 | 02 | A_Y202080 |  | soubor drobný dlouhodobý
D130498-000 | D130498 | D130498- | Oxymetr pulsní | CR-52163189 | 0213 | 02 | A_Y203330 |  | soubor drobný dlouhodobý
D130502-000 | D130502 | D130502- | Oxymetr pulsní | CR-54164528 | 0765 | 07 | A_A302060 |  | soubor drobný dlouhodobý
D130505-000 | D130505 | D130505- | Oxymetr pulsní | CR-54164527 | 1113 | 11 | A_R103140 |  | soubor drobný dlouhodobý
D130512-000 | D130512 | D130512- | Kardiostimulátor externí | 1526208 | 0171 | 01 | A_D191300 |  | soubor drobný dlouhodobý
D130516-000 | D130516 | D130516- | Kardiostimulátor externí | 1514033 | 0131 | 01 | A_D102300 |  | soubor drobný dlouhodobý
D130501-000 | D130501 | D130501- | Oxymetr pulsní | CR-54164530 | 3011 | 30 | A_Y104440 |  | soubor drobný dlouhodobý
D130508-000 | D130508 | D130508- | Oxymetr pulsní | CR-54164518 | 3211 | 32 | A_L003540 |  | soubor drobný dlouhodobý
D130503-000 | D130503 | D130503- | Oxymetr pulsní | CR-54164525 | 1131 | 11 | A_S102090 |  | soubor drobný dlouhodobý
D130507-000 | D130507 | D130507- | Oxymetr pulsní | CR-54164517 | 3211 | 32 | A_L003540 |  | soubor drobný dlouhodobý
D130703-000 | D130703 | D130703- | Kleště na extrakci zalomených | nemá | 4764 | 47 | A_A202060 |  | soubor drobný dlouhodobý
D130700-000 | D130700 | D130700- | Rollbord | není | 3012 | 30 | A_Y204050 |  | soubor drobný dlouhodobý
D130701-000 | D130701 | D130701- | Rollbord | není | 0113 | 01 | A_D205200 |  | soubor drobný dlouhodobý
D130702-000 | D130702 | D130702- | Rollbord | není | 0111 | 01 | A_D202550 |  | soubor drobný dlouhodobý
D130705-000 | D130705 | D130705- | Rollbord | není | 1631 | 16 | A_H104230 |  | soubor drobný dlouhodobý
D130699-000 | D130699 | D130699- | Rollbord | není | 3011 | 30 | A_Y104270 |  | soubor drobný dlouhodobý
D130704-000 | D130704 | D130704- | Rollbord | není | 0131 | 01 | A_D102310 |  | soubor drobný dlouhodobý
D079534-000 | D079534 | D079534- | Optika HSK 4mm/30 | 413100 | 0863 | 08 | A_C002210 |  | soubor drobný dlouhodobý
D079587-000 | D079587 | D079587- | Rotoped Ketler /C8452/ | není | 3232 | 32 | A_L004210 |  | soubor drobný dlouhodobý
D079588-000 | D079588 | D079588- | Rotoped Ketler /C8453/ | není | 3232 | 32 | A_L004180 |  | soubor drobný dlouhodobý
D079589-000 | D079589 | D079589- | Rotoped Ketler /C8454/ | není | 3232 | 32 | A_L004130 |  | soubor drobný dlouhodobý
D079674-000 | D079674 | D079674- | Lednice lab.Optimale /C9352/ | není | 3241 | 32 | A_P291030 |  | soubor drobný dlouhodobý
D079678-000 | D079678 | D079678- | Monitor Accutor Plus /C6615/ | A719318-G1 | 3211 | 32 | A_L003200 |  | soubor drobný dlouhodobý
D079665-000 | D079665 | D079665- | Filtr fluores.Olymp. /C7023/ | není | 3241 | 32 | TZP306522 |  | soubor drobný dlouhodobý
D079582-000 | D079582 | D079582- | Ohřívač trans.OTI /C9516/ | není | 3232 | 32 | A_L004220 |  | soubor drobný dlouhodobý
D079584-000 | D079584 | D079584- | Odsávač.Viktoria /C9649/ | V6715 | 3232 | 32 | A_L004080 |  | soubor drobný dlouhodobý
D079585-000 | D079585 | D079585- | Rotoped Ketler /C8450/ | není | 3232 | 32 | A_L004300 |  | soubor drobný dlouhodobý
D079667-000 | D079667 | D079667- | Pec hybrid.Agilent /C7440/ | 9004609 | 3241 | 32 | TZP306506 |  | soubor drobný dlouhodobý
D079676-000 | D079676 | D079676- | Pumpa infuzní Alaris /C6613/ | 250429509 | 1721 | 17 | A_M102100 |  | soubor drobný dlouhodobý
D079673-000 | D079673 | D079673- | Lednice lab.Optimale /C9351/ | 58132 | 3242 | 32 | A_L002050 |  | soubor drobný dlouhodobý
D079677-000 | D079677 | D079677- | Pumpa infuzní Alaris /C6614/ | 250429497 | 1711 | 17 | A_M103140 |  | soubor drobný dlouhodobý
D079666-000 | D079666 | D079666- | Objektiv Olympus /C7024/ | UPLSAP060XOU | 3241 | 32 | TZP306523 |  | soubor drobný dlouhodobý
D079671-000 | D079671 | D079671- | Objektiv Olympus /C7025/ | není | 3242 | 32 | A_L002090 |  | soubor drobný dlouhodobý
D079586-000 | D079586 | D079586- | Rotoped Ketler /C8451/ | není | 3232 | 32 | A_L004320 |  | soubor drobný dlouhodobý
D079590-000 | D079590 | D079590- | Rotoped Ketler /C8455/ | není | 3232 | 32 | A_L004140 |  | soubor drobný dlouhodobý
D079583-000 | D079583 | D079583- | Ohřívač trans.OTI /C9517/ | 539 | 3232 | 32 | A_L004220 |  | soubor drobný dlouhodobý
D079730-000 | D079730 | D079730- | Monitor vit.f. Philips /C7021/ | DE83603636 | 3231 | 32 | A_L004520 |  | soubor drobný dlouhodobý
D079782-000 | D079782 | D079782- | Centrifuga Eppendorf /C7230/ | 424807 | 3241 | 32 | TZP306504 |  | soubor drobný dlouhodobý
D079729-000 | D079729 | D079729- | Monitor vit.f. Philips /C7020/ | DE83603031 | 3231 | 32 | A_L004520 |  | soubor drobný dlouhodobý
D079731-000 | D079731 | D079731- | Monitor vit.f. Philips /C7022/ | DE83603614 | 3231 | 32 | A_L004520 |  | soubor drobný dlouhodobý
D079733-000 | D079733 | D079733- | Monitor Philips /C6656-004/ | DE74805407 | 3231 | 32 | A_L004520 |  | soubor drobný dlouhodobý
D130757-000 | D130757 | D130757- | Figurína pro rozšířenou KPR | není | 6029 | 60 | A_A191630 |  | soubor drobný dlouhodobý
D130756-000 | D130756 | D130756- | Vrtačka intraoseální | H98557 | 6029 | 60 | A_A491160 |  | soubor drobný dlouhodobý
D130758-000 | D130758 | D130758- | Torzo pro intubaci | 701 | 6029 | 60 | A_A401180 |  | soubor drobný dlouhodobý
D130764-000 | D130764 | D130764- | Ventil redukční | 151074557 | 1021 | 10 | A_Q201450 |  | soubor drobný dlouhodobý
D130765-000 | D130765 | D130765- | Ventil redukční | 150865236 | 3111 | 31 | A_D105270 |  | soubor drobný dlouhodobý
D130770-000 | D130770 | D130770- | Ventil redukční | 151074556 | 1821 | 18 | A_T001160 |  | soubor drobný dlouhodobý
D130777-000 | D130777 | D130777- | Metr mechanický 80 cm ke kojen | WF1423513 | 0911 | 09 | A_C003680 |  | soubor drobný dlouhodobý
D130816-000 | D130816 | D130816- | Křeslo pro kardiaky | není | 1211 | 12 | A_D104070 |  | soubor drobný dlouhodobý
D130805-000 | D130805 | D130805- | Chladnička laboratorní | 834441079 | 0911 | 09 | A_C001200 |  | soubor drobný dlouhodobý
D130811-000 | D130811 | D130811- | Polička na monitor k nemocničn | není | 0631 | 06 | A_M303160 |  | soubor drobný dlouhodobý
D130812-000 | D130812 | D130812- | Polička na monitor k nemocničn | není | 0631 | 06 | A_M303290 |  | soubor drobný dlouhodobý
D130813-000 | D130813 | D130813- | Polička na monitor k nemocničn | není | 0631 | 06 | A_M303290 |  | soubor drobný dlouhodobý
D130814-000 | D130814 | D130814- | Polička na monitor k nemocničn | není | 0631 | 06 | A_M303160 |  | soubor drobný dlouhodobý
D130815-000 | D130815 | D130815- | Křeslo pro kardiaky | není | 1211 | 12 | A_D104270 |  | soubor drobný dlouhodobý
D130834-000 | D130834 | D130834- | Deska páteřní pro transport pacienta | 317 | 9801 | 98 |  |  | soubor drobný dlouhodobý
D130836-000 | D130836 | D130836- | Deska páteřní pro transport pacienta | 319 | 9801 | 98 |  |  | soubor drobný dlouhodobý
D130831-000 | D130831 | D130831- | Pipeta | P11319E | 3342 | 33 |  |  | soubor drobný dlouhodobý
D130838-000 | D130838 | D130838- | Deska páteřní pro transport pacienta | 321 | 9801 | 98 |  |  | soubor drobný dlouhodobý
D130841-000 | D130841 | D130841- | Deska páteřní pro transport pacienta | 324 | 9801 | 98 |  |  | soubor drobný dlouhodobý
D130830-000 | D130830 | D130830- | Pipeta | O12115E | 4441 | 44 | TZR002280 |  | soubor drobný dlouhodobý
D130845-000 | D130845 | D130845- | Fixace břišní pevná s magnetic | není | 1211 | 12 | A_D104270 |  | soubor drobný dlouhodobý
D130833-000 | D130833 | D130833- | Deska páteřní pro transport pacienta | 316 | 9801 | 98 |  |  | soubor drobný dlouhodobý
D130835-000 | D130835 | D130835- | Deska páteřní pro transport pacienta | 318 | 9801 | 98 |  |  | soubor drobný dlouhodobý
D130842-000 | D130842 | D130842- | Deska páteřní pro transport pacienta | 325 | 1033 | 10 | A_Q202120 |  | soubor drobný dlouhodobý
D130839-000 | D130839 | D130839- | Deska páteřní pro transport pacienta | 322 | 9801 | 98 |  |  | soubor drobný dlouhodobý
D130840-000 | D130840 | D130840- | Deska páteřní pro transport pacienta | 323 | 9801 | 98 |  |  | soubor drobný dlouhodobý
D130837-000 | D130837 | D130837- | Deska páteřní pro transport pacienta | 320 | 9801 | 98 |  |  | soubor drobný dlouhodobý
D130869-000 | D130869 | D130869- | Fixace břišní pevná s magnetic | není | 1631 | 16 | A_H104260 |  | soubor drobný dlouhodobý
D130870-000 | D130870 | D130870- | Fixace břišní pevná s magnetic | není | 1631 | 16 | A_H104260 |  | soubor drobný dlouhodobý
D130902-000 | D130902 | D130902- | Chladnička laboratorní | 832644090 | 3503 | 35 | A_L001220 |  | soubor drobný dlouhodobý
D130905-000 | D130905 | D130905- | Monitor vitálních funkcí | KD140514006 | 1721 | 17 | A_M102100 |  | soubor drobný dlouhodobý
D130899-000 | D130899 | D130899- | Fixace břišní pevná s magnetic | není | 0432 | 04 | A_D106300 |  | soubor drobný dlouhodobý
D130903-000 | D130903 | D130903- | Míchačka válečková | 60205-00-1019 | 3503 | 35 | A_L001080 |  | soubor drobný dlouhodobý
D130854-000 | D130854 | D130854- | Fixace hrudníku pevná s magnet | není | 3131 | 31 | A_D105290 |  | soubor drobný dlouhodobý
D130906-000 | D130906 | D130906- | Monitor vitálních funkcí | KD151112053 | 1721 | 17 | A_M102100 |  | soubor drobný dlouhodobý
D130857-000 | D130857 | D130857- | Fixace hrudníku pevná s magnet | není | 1811 | 18 | A_U001640 |  | soubor drobný dlouhodobý
D130892-000 | D130892 | D130892- | Fixace hrudníku pevná s magnet | není | 0532 | 05 | A_D107270 |  | soubor drobný dlouhodobý
D130850-000 | D130850 | D130850- | Fixace hrudníku pevná s magnet | není | 0735 | 07 | A_A302270 |  | soubor drobný dlouhodobý
D130865-000 | D130865 | D130865- | Fixace hrudníku pevná s magnet | není | 1631 | 16 | A_H104260 |  | soubor drobný dlouhodobý
D130846-000 | D130846 | D130846- | Fixace hrudníku pevná s magnet | není | 0432 | 04 | A_D106300 |  | soubor drobný dlouhodobý
D130847-000 | D130847 | D130847- | Fixace břišní pevná s magnetic | není | 0432 | 04 | A_D106300 |  | soubor drobný dlouhodobý
D130898-000 | D130898 | D130898- | Fixace hrudníku pevná s magnet | není | 0432 | 04 | A_D106300 |  | soubor drobný dlouhodobý
D130851-000 | D130851 | D130851- | Fixace břišní pevná s magnetic | není | 0735 | 07 | A_A302270 |  | soubor drobný dlouhodobý
D130855-000 | D130855 | D130855- | Fixace břišní pevná s magnetic | není | 3131 | 31 | A_D105290 |  | soubor drobný dlouhodobý
D130866-000 | D130866 | D130866- | Fixace hrudníku pevná s magnet | není | 1631 | 16 | A_H104260 |  | soubor drobný dlouhodobý
D130867-000 | D130867 | D130867- | Fixace hrudníku pevná s magnet | není | 1631 | 16 | A_H104260 |  | soubor drobný dlouhodobý
D130893-000 | D130893 | D130893- | Fixace břišní pevná s magnetic | není | 0532 | 05 | A_D107270 |  | soubor drobný dlouhodobý
D130868-000 | D130868 | D130868- | Fixace hrudníku pevná s magnet | není | 1631 | 16 | A_H104260 |  | soubor drobný dlouhodobý
D130871-000 | D130871 | D130871- | Fixace břišní pevná s magnetic | není | 1631 | 16 | A_H104260 |  | soubor drobný dlouhodobý
D130873-000 | D130873 | D130873- | Kleště úchopové flexibilní 4 C | není | 1071 | 10 |  |  | soubor drobný dlouhodobý
D130904-000 | D130904 | D130904- | Míchačka válečková | 60205-00-1021 | 3503 | 35 | A_L001080 |  | soubor drobný dlouhodobý
D131018-000 | D131018 | D131018- | Sonda k cévnímu přenosnému dop | H1-11523 | 2511 | 25 | A_R103460 |  | soubor drobný dlouhodobý
D131035-000 | D131035 | D131035- | Pipeta | O44611E | 2841 | 28 | A_T003270 |  | soubor drobný dlouhodobý
D131034-000 | D131034 | D131034- | Pipeta | P13727E | 2841 | 28 | A_T003270 |  | soubor drobný dlouhodobý
D131037-000 | D131037 | D131037- | Pipeta | P11387E | 3841 | 38 | TZP303580 |  | soubor drobný dlouhodobý
D131042-000 | D131042 | D131042- | Váha lékařská s výškoměrem | WF1511595 | 2121 | 21 | A_H101520 |  | soubor drobný dlouhodobý
D131041-000 | D131041 | D131041- | Metr mechanický 80 cm ke kojen | WF1432078 | 0911 | 09 | A_C003630 |  | soubor drobný dlouhodobý
D130972-000 | D130972 | D130972- | Sestava polohovacích pomůcek p | není | 0911 | 09 | A_C003730 |  | soubor drobný dlouhodobý
D131002-000 | D131002 | D131002- | Matrace antidekubitní pasivní | není | 0231 | 02 | A_Y291020 |  | soubor drobný dlouhodobý
D131016-000 | D131016 | D131016- | Doppler cévní přenosný | MD2P10531709 | 2511 | 25 | A_R103460 |  | soubor drobný dlouhodobý
D130971-000 | D130971 | D130971- | Sestava polohovacích pomůcek p | není | 0911 | 09 | A_C003730 |  | soubor drobný dlouhodobý
D131036-000 | D131036 | D131036- | Pipeta | O11989E | 3841 | 38 | TZP303580 |  | soubor drobný dlouhodobý
D131038-000 | D131038 | D131038- | Váha kojenecká | WF1506510 | 0911 | 09 | A_C003530 |  | soubor drobný dlouhodobý
D131039-000 | D131039 | D131039- | Váha kojenecká | WF1506521 | 0911 | 09 | A_C003630 |  | soubor drobný dlouhodobý
D131017-000 | D131017 | D131017- | Sonda k cévnímu přenosnému dop | E8-33963 | 2511 | 25 | A_R103460 |  | soubor drobný dlouhodobý
D131033-000 | D131033 | D131033- | Pipeta | N36793E | 2841 | 28 | A_T003270 |  | soubor drobný dlouhodobý
D131040-000 | D131040 | D131040- | Metr mechanický 80 cm ke kojen | WF1432071 | 0911 | 09 | A_C003530 |  | soubor drobný dlouhodobý
D131069-000 | D131069 | D131069- | Mraznička laboratorní | 834224955 | 2021 | 20 | A_P201270 |  | soubor drobný dlouhodobý
D131072-000 | D131072 | D131072- | Chladnička laboratorní | 834441109 | 2611 | 26 | A_D103290 |  | soubor drobný dlouhodobý
D131074-000 | D131074 | D131074- | Chladnička laboratorní | 834076479 | 0321 | 03 | A_J101070 |  | soubor drobný dlouhodobý
D131073-000 | D131073 | D131073- | Chladnička laboratorní | 834180671 | 2611 | 26 | A_D203160 |  | soubor drobný dlouhodobý
D131070-000 | D131070 | D131070- | Chladnička laboratorní | 833994149 | 0111 | 01 | A_D102100 |  | soubor drobný dlouhodobý
D131071-000 | D131071 | D131071- | Chladnička laboratorní | 832644038 | 0131 | 01 | A_D102350 |  | soubor drobný dlouhodobý
D131075-000 | D131075 | D131075- | Váha lékařská s výškoměrem | WF1511604 | 2611 | 26 | A_D103490 |  | soubor drobný dlouhodobý
D131088-000 | D131088 | D131088- | Vozík vizitový | není | 3231 | 32 | A_L004600 |  | soubor drobný dlouhodobý
D131090-000 | D131090 | D131090- | Vozík vizitový | není | 3231 | 32 | A_L004600 |  | soubor drobný dlouhodobý
D131085-000 | D131085 | D131085- | Vozík vizitový | není | 3011 | 30 | A_Y104440 |  | soubor drobný dlouhodobý
D131086-000 | D131086 | D131086- | Vozík vizitový | není | 3012 | 30 | A_Y204330 |  | soubor drobný dlouhodobý
D131084-000 | D131084 | D131084- | Vozík vizitový | není | 3011 | 30 | A_Y104440 |  | soubor drobný dlouhodobý
D131091-000 | D131091 | D131091- | Vozík vizitový | není | 2601 | 26 | A_D203160 |  | soubor drobný dlouhodobý
D131077-000 | D131077 | D131077- | Pipeta | O42278E | 2101 | 21 | TZR003010 |  | soubor drobný dlouhodobý
D131078-000 | D131078 | D131078- | Pipeta | P13723E | 2101 | 21 | TZR003010 |  | soubor drobný dlouhodobý
D131076-000 | D131076 | D131076- | Pipeta | N36748E | 2101 | 21 | TZR003010 |  | soubor drobný dlouhodobý
D131079-000 | D131079 | D131079- | Pipeta | O44119E | 2101 | 21 | TZR003010 |  | soubor drobný dlouhodobý
D131080-000 | D131080 | D131080- | Ventil redukční | 151178671 | 3131 | 31 | A_D105300 |  | soubor drobný dlouhodobý
D131083-000 | D131083 | D131083- | Podložka vyhřívací | 20150106 | 0911 | 09 | A_C003630 |  | soubor drobný dlouhodobý
D131094-000 | D131094 | D131094- | Vozík vizitový | není | 1311 | 13 | A_E003400 |  | soubor drobný dlouhodobý
D131136-000 | D131136 | D131136- | Sonda teplotní | není | 3590 | 35 | A_L001210 |  | soubor drobný dlouhodobý
D131093-000 | D131093 | D131093- | Vozík vizitový | není | 0911 | 09 | A_C003610 |  | soubor drobný dlouhodobý
D131092-000 | D131092 | D131092- | Vozík vizitový | není | 2601 | 26 | A_D103290 |  | soubor drobný dlouhodobý
D131087-000 | D131087 | D131087- | Vozík vizitový | není | 3012 | 30 | A_Y204330 |  | soubor drobný dlouhodobý
D131089-000 | D131089 | D131089- | Vozík vizitový | není | 3231 | 32 | A_L004600 |  | soubor drobný dlouhodobý
D131082-000 | D131082 | D131082- | Regulátor teploty elektrický | 20150102 | 0911 | 09 | A_C003630 |  | soubor drobný dlouhodobý
D131223-000 | D131223 | D131223- | Váha do inkubátoru | G132609D | 0931 | 09 | A_C003670 |  | soubor drobný dlouhodobý
D131137-000 | D131137 | D131137- | Napařovač obličeje | 111503298 | 2021 | 20 | A_P101160 |  | soubor drobný dlouhodobý
D131224-000 | D131224 | D131224- | Váha do inkubátoru | G132614D | 0931 | 09 | A_C003780 |  | soubor drobný dlouhodobý
D131225-000 | D131225 | D131225- | Váha do inkubátoru | G132618D | 0931 | 09 | A_C003780 |  | soubor drobný dlouhodobý
D131292-000 | D131292 | D131292- | Ventil redukční | 151178669 | 0432 | 04 | A_D106300 |  | soubor drobný dlouhodobý
D131328-000 | D131328 | D131328- | Chodítko s hydraulickým nastav | 0166731013 | 1631 | 16 | A_H104230 |  | soubor drobný dlouhodobý
D131378-000 | D131378 | D131378- | Stolek noční | 20150111722 | 0113 | 01 | A_D202460 |  | soubor drobný dlouhodobý
D131379-000 | D131379 | D131379- | Stolek noční | 20150111728 | 0113 | 01 | A_D202400 |  | soubor drobný dlouhodobý
D131278-000 | D131278 | D131278- | Světlo vyšetřovací k inkubátor | GELU60138 | 0931 | 09 | A_C003820 |  | soubor drobný dlouhodobý
D131285-000 | D131285 | D131285- | Ventil redukční | 151178659 | 1612 | 16 | A_H105300 |  | soubor drobný dlouhodobý
D131368-000 | D131368 | D131368- | Stolek noční | 20150111702 | 0131 | 01 | A_D102300 |  | soubor drobný dlouhodobý
D131373-000 | D131373 | D131373- | Stolek noční | 20150111713 | 0131 | 01 | A_D102150 |  | soubor drobný dlouhodobý
D131383-000 | D131383 | D131383- | Stolek noční | 20150111680 | 1713 | 17 | A_M201220 |  | soubor drobný dlouhodobý
D131437-000 | D131437 | D131437- | Lůžko standardní polohovací el | 20150097586 | 1713 | 17 | A_M201150 |  | soubor drobný dlouhodobý
D131380-000 | D131380 | D131380- | Stolek noční | 20150111729 | 0113 | 01 | A_D202480 |  | soubor drobný dlouhodobý
D131382-000 | D131382 | D131382- | Stolek noční | 20150111678 | 1713 | 17 | A_M201220 |  | soubor drobný dlouhodobý
D131279-000 | D131279 | D131279- | Světlo vyšetřovací k inkubátor | GELU60139 | 0931 | 09 | A_C004130 |  | soubor drobný dlouhodobý
D131411-000 | D131411 | D131411- | Stolek noční | 20150111725 | 2611 | 26 | A_D203440 |  | soubor drobný dlouhodobý
D131518-000 | D131518 | D131518- | Polička na monitor k nemocničn | není | 1412 | 14 | A_E002440 |  | soubor drobný dlouhodobý
D131519-000 | D131519 | D131519- | Polička na monitor k nemocničn | není | 1412 | 14 | A_E002440 |  | soubor drobný dlouhodobý
D131520-000 | D131520 | D131520- | Polička na monitor k nemocničn | není | 1412 | 14 | A_E002440 |  | soubor drobný dlouhodobý
D131280-000 | D131280 | D131280- | Světlo vyšetřovací k inkubátor | GELU60145 | 0931 | 09 | A_C003820 |  | soubor drobný dlouhodobý
D131281-000 | D131281 | D131281- | Ventil redukční | 151178652 | 9402 | 94 | AXG0 |  | soubor drobný dlouhodobý
D131399-000 | D131399 | D131399- | Stolek noční | 20150111672 | 2611 | 26 | A_D203420 |  | soubor drobný dlouhodobý
D131400-000 | D131400 | D131400- | Stolek noční | 20150111676 | 2611 | 26 | A_D203460 |  | soubor drobný dlouhodobý
D131397-000 | D131397 | D131397- | Stolek noční | 20150111720 | 1111 | 11 | A_S102140 |  | soubor drobný dlouhodobý
D131398-000 | D131398 | D131398- | Stolek noční | 20150111724 | 1731 | 17 | A_M201220 |  | soubor drobný dlouhodobý
D131408-000 | D131408 | D131408- | Stolek noční | 20150111715 | 2611 | 26 | A_D203380 |  | soubor drobný dlouhodobý
D131410-000 | D131410 | D131410- | Stolek noční | 20150111723 | 2611 | 26 | A_D203360 |  | soubor drobný dlouhodobý
D131389-000 | D131389 | D131389- | Stolek noční | 20150111711 | 1713 | 17 | A_M201220 |  | soubor drobný dlouhodobý
D131395-000 | D131395 | D131395- | Stolek noční | 20150111690 | 1111 | 11 | A_S102140 |  | soubor drobný dlouhodobý
D131355-000 | D131355 | D131355- | Stolek noční | 20150111674 | 0111 | 01 | A_D102430 |  | soubor drobný dlouhodobý
D131361-000 | D131361 | D131361- | Stolek noční | 20150111684 | 0111 | 01 | A_D102480 |  | soubor drobný dlouhodobý
D131336-000 | D131336 | D131336- | Monitor vitálních funkcí | E7151115021G | 1211 | 12 | A_D104270 |  | soubor drobný dlouhodobý
D131340-000 | D131340 | D131340- | Monitor vitálních funkcí | E7151115007G | 0823 | 08 | A_C001680 |  | soubor drobný dlouhodobý
D131343-000 | D131343 | D131343- | Monitor vitálních funkcí | E7151115025G | 2611 | 26 | A_D103290 |  | soubor drobný dlouhodobý
D131333-000 | D131333 | D131333- | Chodítko s hydraulickým nastav | 0165563008 | 2622 | 26 | A_D103190 |  | soubor drobný dlouhodobý
D131335-000 | D131335 | D131335- | Monitor vitálních funkcí | E7151115017G | 1211 | 12 | A_D104300 |  | soubor drobný dlouhodobý
D131337-000 | D131337 | D131337- | Monitor vitálních funkcí | E7151115022G | 1211 | 12 | A_D104310 |  | soubor drobný dlouhodobý
D131353-000 | D131353 | D131353- | Stolek noční | 20150111671 | 0111 | 01 | A_D102020 |  | soubor drobný dlouhodobý
D131357-000 | D131357 | D131357- | Stolek noční | 20150111677 | 0111 | 01 | A_D102060 |  | soubor drobný dlouhodobý
D131384-000 | D131384 | D131384- | Stolek noční | 20150111681 | 1713 | 17 | A_M201220 |  | soubor drobný dlouhodobý
D131413-000 | D131413 | D131413- | Stolek noční | 20150111731 | 2611 | 26 | A_D203380 |  | soubor drobný dlouhodobý
D131332-000 | D131332 | D131332- | Chodítko s hydraulickým nastav | 0166731012 | 2622 | 26 | A_D103300 |  | soubor drobný dlouhodobý
D131334-000 | D131334 | D131334- | Pinzeta bipolární NONSTICK RED | není | 1321 | 13 | A_E001640 |  | soubor drobný dlouhodobý
D131339-000 | D131339 | D131339- | Monitor vitálních funkcí | E7151115029G | 1211 | 12 | A_D104360 |  | soubor drobný dlouhodobý
D131342-000 | D131342 | D131342- | Monitor vitálních funkcí | E7151115024G | 2611 | 26 | A_D203160 |  | soubor drobný dlouhodobý
D131282-000 | D131282 | D131282- | Ventil redukční | 151074558 | 9402 | 94 | AXG0 |  | soubor drobný dlouhodobý
D131440-000 | D131440 | D131440- | Lůžko standardní polohovací el | 20150097589 | 1713 | 17 | A_M201180 |  | soubor drobný dlouhodobý
D131454-000 | D131454 | D131454- | Lůžko standardní polohovací el | 20150097582 | 9051 | 90 | A_S104100 |  | soubor drobný dlouhodobý
D131421-000 | D131421 | D131421- | Lůžko standardní polohovací el | 20150098839 | 1412 | 14 | A_E002440 |  | soubor drobný dlouhodobý
D131436-000 | D131436 | D131436- | Lůžko standardní polohovací el | 20150097585 | 1713 | 17 | A_M201180 |  | soubor drobný dlouhodobý
D131338-000 | D131338 | D131338- | Monitor vitálních funkcí | E7151115026G | 1211 | 12 | A_D104400 |  | soubor drobný dlouhodobý
D131341-000 | D131341 | D131341- | Monitor vitálních funkcí | E7151115009G | 0823 | 08 | A_C001680 |  | soubor drobný dlouhodobý
D131390-000 | D131390 | D131390- | Stolek noční | 20150111714 | 1713 | 17 | A_M201220 |  | soubor drobný dlouhodobý
D131391-000 | D131391 | D131391- | Stolek noční | 20150111727 | 1713 | 17 | A_M201220 |  | soubor drobný dlouhodobý
D131344-000 | D131344 | D131344- | Monitor vitálních funkcí | E7151115019G | 1011 | 10 | A_Q205261 |  | soubor drobný dlouhodobý
D131352-000 | D131352 | D131352- | Stolek noční | 20150111670 | 0111 | 01 | A_D102400 |  | soubor drobný dlouhodobý
D131394-000 | D131394 | D131394- | Stolek noční | 20150111689 | 1111 | 11 | A_S102080 |  | soubor drobný dlouhodobý
D131396-000 | D131396 | D131396- | Stolek noční | 20150111692 | 1111 | 11 | A_S102080 |  | soubor drobný dlouhodobý
D131286-000 | D131286 | D131286- | Ventil redukční | 151178661 | 1611 | 16 | A_H106300 |  | soubor drobný dlouhodobý
D131295-000 | D131295 | D131295- | Ventil redukční | 151178670 | 0765 | 07 | A_A302060 |  | soubor drobný dlouhodobý
D131456-000 | D131456 | D131456- | Lůžko standardní polohovací el | 20150097578 | 1613 | 16 | A_H104320 |  | soubor drobný dlouhodobý
D131478-000 | D131478 | D131478- | Lůžko standardní polohovací el | 20150097576 | 2611 | 26 | A_D203420 |  | soubor drobný dlouhodobý
D131354-000 | D131354 | D131354- | Stolek noční | 20150111673 | 0111 | 01 | A_D102060 |  | soubor drobný dlouhodobý
D131356-000 | D131356 | D131356- | Stolek noční | 20150111675 | 0111 | 01 | A_D102500 |  | soubor drobný dlouhodobý
D131401-000 | D131401 | D131401- | Stolek noční | 20150111688 | 2611 | 26 | A_D203300 |  | soubor drobný dlouhodobý
D131404-000 | D131404 | D131404- | Stolek noční | 20150111705 | 2611 | 26 | A_D203400 |  | soubor drobný dlouhodobý
D131323-000 | D131323 | D131323- | Ventil redukční | 151178679 | 2611 | 26 | A_D103470 |  | soubor drobný dlouhodobý
D131480-000 | D131480 | D131480- | Lůžko standardní polohovací el | 20150097580 | 2611 | 26 | A_D203400 |  | soubor drobný dlouhodobý
D131481-000 | D131481 | D131481- | Lůžko standardní polohovací el | 20150097572 | 2611 | 26 | A_D203360 |  | soubor drobný dlouhodobý
D131358-000 | D131358 | D131358- | Stolek noční | 20150111679 | 0111 | 01 | A_D102020 |  | soubor drobný dlouhodobý
D131359-000 | D131359 | D131359- | Stolek noční | 20150111682 | 0111 | 01 | A_D102030 |  | soubor drobný dlouhodobý
D131406-000 | D131406 | D131406- | Stolek noční | 20150111707 | 2611 | 26 | A_D203440 |  | soubor drobný dlouhodobý
D131407-000 | D131407 | D131407- | Stolek noční | 20150111709 | 2611 | 26 | A_D203420 |  | soubor drobný dlouhodobý
D131329-000 | D131329 | D131329- | Chodítko s hydraulickým nastav | 0166731014 | 1111 | 11 | A_S102070 |  | soubor drobný dlouhodobý
D131331-000 | D131331 | D131331- | Chodítko s hydraulickým nastav | 0166731004 | 2622 | 26 | A_D103330 |  | soubor drobný dlouhodobý
D131489-000 | D131489 | D131489- | Lůžko standardní polohovací el | 20150098833 | 1113 | 11 | A_R103230 |  | soubor drobný dlouhodobý
D131490-000 | D131490 | D131490- | Lůžko standardní polohovací el | 20150098834 | 1113 | 11 | A_R103270 |  | soubor drobný dlouhodobý
D131455-000 | D131455 | D131455- | Lůžko standardní polohovací el | 20150097577 | 1613 | 16 | A_H104340 |  | soubor drobný dlouhodobý
D131479-000 | D131479 | D131479- | Lůžko standardní polohovací el | 20150097579 | 2611 | 26 | A_D203380 |  | soubor drobný dlouhodobý
D131443-000 | D131443 | D131443- | Lůžko standardní polohovací el | 20150097592 | 1713 | 17 | A_M201080 |  | soubor drobný dlouhodobý
D131447-000 | D131447 | D131447- | Lůžko standardní polohovací el | 20150097596 | 1713 | 17 | A_M201190 |  | soubor drobný dlouhodobý
D131366-000 | D131366 | D131366- | Stolek noční | 20150111700 | 0111 | 01 | A_D102400 |  | soubor drobný dlouhodobý
D131367-000 | D131367 | D131367- | Stolek noční | 20150111701 | 0111 | 01 | A_D102030 |  | soubor drobný dlouhodobý
D131370-000 | D131370 | D131370- | Stolek noční | 20150111704 | 0131 | 01 | A_D102360 |  | soubor drobný dlouhodobý
D131371-000 | D131371 | D131371- | Stolek noční | 20150111710 | 0131 | 01 | A_D102180 |  | soubor drobný dlouhodobý
D131493-000 | D131493 | D131493- | Lůžko standardní polohovací el | 20150098837 | 1113 | 11 | A_R103270 |  | soubor drobný dlouhodobý
D131497-000 | D131497 | D131497- | Lůžko standardní polohovací el | 20150097583 | 1013 | 10 | A_Q204200 |  | soubor drobný dlouhodobý
D131372-000 | D131372 | D131372- | Stolek noční | 20150111712 | 0131 | 01 | A_D102310 |  | soubor drobný dlouhodobý
D131376-000 | D131376 | D131376- | Stolek noční | 20150111719 | 0113 | 01 | A_D202420 |  | soubor drobný dlouhodobý
D131510-000 | D131510 | D131510- | Držák monitoru životních funkcí | P411347 | 0862 | 08 | A_C003190 |  | soubor drobný dlouhodobý
D131441-000 | D131441 | D131441- | Lůžko standardní polohovací el | 20150097590 | 1713 | 17 | A_M201140 |  | soubor drobný dlouhodobý
D131442-000 | D131442 | D131442- | Lůžko standardní polohovací el | 20150097591 | 1713 | 17 | A_M201210 |  | soubor drobný dlouhodobý
D131293-000 | D131293 | D131293- | Ventil redukční | 151178665 | 5211 | 52 | A_D204210 |  | soubor drobný dlouhodobý
D131294-000 | D131294 | D131294- | Ventil redukční | 151178675 | 1612 | 16 | A_H105300 |  | soubor drobný dlouhodobý
D131330-000 | D131330 | D131330- | Chodítko s hydraulickým nastav | 0166731003 | 2622 | 26 | A_D203070 |  | soubor drobný dlouhodobý
D131363-000 | D131363 | D131363- | Stolek noční | 20150111693 | 0111 | 01 | A_D102480 |  | soubor drobný dlouhodobý
D131297-000 | D131297 | D131297- | Ventil redukční | 151178666 | 0131 | 01 | A_D102170 |  | soubor drobný dlouhodobý
D131322-000 | D131322 | D131322- | Ventil redukční | 151178656 | 2611 | 26 | A_D103470 |  | soubor drobný dlouhodobý
D131499-000 | D131499 | D131499- | Lůžko standardní polohovací el | 20150097597 | 1013 | 10 | A_Q204140 |  | soubor drobný dlouhodobý
D131422-000 | D131422 | D131422- | Lůžko standardní polohovací el | 20150098840 | 1412 | 14 | A_E002440 |  | soubor drobný dlouhodobý
D131438-000 | D131438 | D131438- | Lůžko standardní polohovací el | 20150097587 | 1713 | 17 | A_M201200 |  | soubor drobný dlouhodobý
D131439-000 | D131439 | D131439- | Lůžko standardní polohovací el | 20150097588 | 1713 | 17 | A_M201150 |  | soubor drobný dlouhodobý
D131444-000 | D131444 | D131444- | Lůžko standardní polohovací el | 20150097593 | 1713 | 17 | A_M201150 |  | soubor drobný dlouhodobý
D131511-000 | D131511 | D131511- | Držák monitoru životních funkcí | P411348 | 0111 | 01 | A_D102400 |  | soubor drobný dlouhodobý
D131445-000 | D131445 | D131445- | Lůžko standardní polohovací el | 20150097594 | 1713 | 17 | A_M201200 |  | soubor drobný dlouhodobý
D131446-000 | D131446 | D131446- | Lůžko standardní polohovací el | 20150097595 | 1713 | 17 | A_M201090 |  | soubor drobný dlouhodobý
D131453-000 | D131453 | D131453- | Lůžko standardní polohovací el | 20150097571 | 1613 | 16 | A_H104300 |  | soubor drobný dlouhodobý
D131457-000 | D131457 | D131457- | Lůžko standardní polohovací el | 20150097581 | 1613 | 16 | A_H104450 |  | soubor drobný dlouhodobý
D131488-000 | D131488 | D131488- | Lůžko standardní polohovací el | 20150098832 | 1113 | 11 | A_R103230 |  | soubor drobný dlouhodobý
D131498-000 | D131498 | D131498- | Lůžko standardní polohovací el | 20150097584 | 1013 | 10 | A_Q204120 |  | soubor drobný dlouhodobý
D131360-000 | D131360 | D131360- | Stolek noční | 20150111683 | 0111 | 01 | A_D102470 |  | soubor drobný dlouhodobý
D131362-000 | D131362 | D131362- | Stolek noční | 20150111691 | 0111 | 01 | A_D102500 |  | soubor drobný dlouhodobý
D131364-000 | D131364 | D131364- | Stolek noční | 20150111694 | 0111 | 01 | A_D102020 |  | soubor drobný dlouhodobý
D131365-000 | D131365 | D131365- | Stolek noční | 20150111696 | 0111 | 01 | A_D102470 |  | soubor drobný dlouhodobý
D131409-000 | D131409 | D131409- | Stolek noční | 20150111717 | 2611 | 26 | A_D203420 |  | soubor drobný dlouhodobý
D131470-000 | D131470 | D131470- | Lůžko standardní polohovací el | 20150097566 | 2611 | 26 | A_D203440 |  | soubor drobný dlouhodobý
D131491-000 | D131491 | D131491- | Lůžko standardní polohovací el | 20150098835 | 1113 | 11 | A_R103250 |  | soubor drobný dlouhodobý
D131492-000 | D131492 | D131492- | Lůžko standardní polohovací el | 20150098836 | 1113 | 11 | A_R103270 |  | soubor drobný dlouhodobý
D131369-000 | D131369 | D131369- | Stolek noční | 20150111703 | 0131 | 01 | A_D102160 |  | soubor drobný dlouhodobý
D131374-000 | D131374 | D131374- | Stolek noční | 20150111716 | 0131 | 01 | A_D102200 |  | soubor drobný dlouhodobý
D131388-000 | D131388 | D131388- | Stolek noční | 20150111708 | 1713 | 17 | A_M201220 |  | soubor drobný dlouhodobý
D131392-000 | D131392 | D131392- | Stolek noční | 20150111685 | 1111 | 11 | A_S102130 |  | soubor drobný dlouhodobý
D131471-000 | D131471 | D131471- | Lůžko standardní polohovací el | 20150097567 | 2611 | 26 | A_D203460 |  | soubor drobný dlouhodobý
D131472-000 | D131472 | D131472- | Lůžko standardní polohovací el | 20150097568 | 2611 | 26 | A_D203360 |  | soubor drobný dlouhodobý
D131509-000 | D131509 | D131509- | Držák monitoru životních funkcí | P411334 | 0111 | 01 | A_D102400 |  | soubor drobný dlouhodobý
D131375-000 | D131375 | D131375- | Stolek noční | 20150111718 | 0131 | 01 | A_D102340 |  | soubor drobný dlouhodobý
D131377-000 | D131377 | D131377- | Stolek noční | 20150111721 | 0113 | 01 | A_D202340 |  | soubor drobný dlouhodobý
D131474-000 | D131474 | D131474- | Lůžko standardní polohovací el | 20150097570 | 2611 | 26 | A_D203480 |  | soubor drobný dlouhodobý
D131393-000 | D131393 | D131393- | Stolek noční | 20150111687 | 1111 | 11 | A_S102080 |  | soubor drobný dlouhodobý
D131402-000 | D131402 | D131402- | Stolek noční | 20150111695 | 2611 | 26 | A_D203480 |  | soubor drobný dlouhodobý
D131381-000 | D131381 | D131381- | Stolek noční | 20150111730 | 0113 | 01 | A_D202190 |  | soubor drobný dlouhodobý
D131385-000 | D131385 | D131385- | Stolek noční | 20150111686 | 1713 | 17 | A_M201220 |  | soubor drobný dlouhodobý
D131403-000 | D131403 | D131403- | Stolek noční | 20150111698 | 2611 | 26 | A_D203460 |  | soubor drobný dlouhodobý
D131405-000 | D131405 | D131405- | Stolek noční | 20150111706 | 2611 | 26 | A_D203400 |  | soubor drobný dlouhodobý
D131386-000 | D131386 | D131386- | Stolek noční | 20150111697 | 1713 | 17 | A_M201220 |  | soubor drobný dlouhodobý
D131387-000 | D131387 | D131387- | Stolek noční | 20150111699 | 1713 | 17 | A_M201220 |  | soubor drobný dlouhodobý
D131412-000 | D131412 | D131412- | Stolek noční | 20150111726 | 2611 | 26 | A_D103110 |  | soubor drobný dlouhodobý
D131414-000 | D131414 | D131414- | Stolek noční | 20150111732 | 2611 | 26 | A_D203480 |  | soubor drobný dlouhodobý
D131473-000 | D131473 | D131473- | Lůžko standardní polohovací el | 20150097569 | 2611 | 26 | A_D203380 |  | soubor drobný dlouhodobý
D131475-000 | D131475 | D131475- | Lůžko standardní polohovací el | 20150097573 | 2611 | 26 | A_D203480 |  | soubor drobný dlouhodobý
D131415-000 | D131415 | D131415- | Stolek noční | 20150111733 | 2611 | 26 | A_D203420 |  | soubor drobný dlouhodobý
D131420-000 | D131420 | D131420- | Lůžko standardní polohovací el | 20150098838 | 1412 | 14 | A_E002440 |  | soubor drobný dlouhodobý
D131476-000 | D131476 | D131476- | Lůžko standardní polohovací el | 20150097574 | 2611 | 26 | A_D203420 |  | soubor drobný dlouhodobý
D131477-000 | D131477 | D131477- | Lůžko standardní polohovací el | 20150097575 | 2611 | 26 | A_D203440 |  | soubor drobný dlouhodobý
D079979-000 | D079979 | D079979- | Odsávačka Symphony Standart | není | 1031 | 10 | A_Q203470 |  | soubor drobný dlouhodobý
D079980-000 | D079980 | D079980- | Mikrokleště ušní GYRUS-FENTEX | není | 1362 | 13 | A_E003220 |  | soubor drobný dlouhodobý
D131708-000 | D131708 | D131708- | Oxymetr pulzní | 777189 | 0762 | 07 | A_D191460 |  | soubor drobný dlouhodobý
D131704-000 | D131704 | D131704- | Pipeta | O13533E | 4041 | 40 | TZP304571 |  | soubor drobný dlouhodobý
D131705-000 | D131705 | D131705- | Pipeta | O13340E | 4041 | 40 | TZP304559 |  | soubor drobný dlouhodobý
D131711-000 | D131711 | D131711- | Lehátko sprchovací | 01618011 | 2112 | 21 | A_H103460 |  | soubor drobný dlouhodobý
D131703-000 | D131703 | D131703- | Pipeta | O24834E | 4041 | 40 | TZP304571 |  | soubor drobný dlouhodobý
D131710-000 | D131710 | D131710- | Lehátko sprchovací | 01618012 | 2611 | 26 | A_D203070 |  | soubor drobný dlouhodobý
D131706-000 | D131706 | D131706- | Oxymetr pulzní | 777168 | 0762 | 07 | A_Q102720 |  | soubor drobný dlouhodobý
D131709-000 | D131709 | D131709- | zástěna dvoudílná vysoká | 151663_1-1/1 | 0823 | 08 | A_C001850 |  | soubor drobný dlouhodobý
D131702-000 | D131702 | D131702- | Pipeta | O14638E | 4041 | 40 | TZP304571 |  | soubor drobný dlouhodobý
D131707-000 | D131707 | D131707- | Oxymetr pulzní | 777175 | 0762 | 07 | A_A303220 |  | soubor drobný dlouhodobý
D131700-000 | D131700 | D131700- | Pipeta | N40735E | 4041 | 40 | TZP304559 |  | soubor drobný dlouhodobý
D131701-000 | D131701 | D131701- | Pipeta | O25736E | 4041 | 40 | TZP304571 |  | soubor drobný dlouhodobý
D131847-000 | D131847 | D131847- | Držák monitoru vitálních funkcí | P411345 | 0862 | 08 | A_C003200 |  | soubor drobný dlouhodobý
D131846-000 | D131846 | D131846- | Držák monitoru vitálních funkcí | P411344 | 9051 | 90 | A_C003160 |  | soubor drobný dlouhodobý
D131850-000 | D131850 | D131850- | Držák monitoru vitálních funkcí | P518558 | 0862 | 08 | A_C003180 |  | soubor drobný dlouhodobý
D131852-000 | D131852 | D131852- | Držák monitoru vitálních funkcí | P518560 | 0862 | 08 | A_C003210 |  | soubor drobný dlouhodobý
D131848-000 | D131848 | D131848- | Držák monitoru vitálních funkcí | P411346 | 0121 | 01 | A_D101110 |  | soubor drobný dlouhodobý
D131849-000 | D131849 | D131849- | Držák monitoru vitálních funkcí | P518554 | 9051 | 90 | A_S104070 |  | soubor drobný dlouhodobý
D131851-000 | D131851 | D131851- | Držák monitoru vitálních funkcí | P518559 | 0862 | 08 | A_C003220 |  | soubor drobný dlouhodobý
D131853-000 | D131853 | D131853- | Držák monitoru vitálních funkcí | P518561 | 0862 | 08 | A_C003170 |  | soubor drobný dlouhodobý
D131843-000 | D131843 | D131843- | Sumátor hematologický | 05022016-1 | 3241 | 32 | TZP306512 |  | soubor drobný dlouhodobý
D131844-000 | D131844 | D131844- | Sumátor hematologický | 05022016-2 | 3241 | 32 | A_P291290 |  | soubor drobný dlouhodobý
D131845-000 | D131845 | D131845- | Držák monitoru vitálních funkcí | P411343 | 0121 | 01 | A_D101110 |  | soubor drobný dlouhodobý
D131856-000 | D131856 | D131856- | Jehla trepanobioptická 11G x 1 | nemá | 1162 | 11 |  |  | soubor drobný dlouhodobý
D131890-000 | D131890 | D131890- | Křeslo pro kardiaky pojízdné | 151803_1-2/1 | 0131 | 01 | A_D102301 |  | soubor drobný dlouhodobý
D131891-000 | D131891 | D131891- | Křeslo pro kardiaky pojízdné | 151803_1-2/2 | 0131 | 01 | A_D102300 |  | soubor drobný dlouhodobý
D131912-000 | D131912 | D131912- | Ohřev endoskopů a instrumentů | 10200150230 | 1321 | 13 | A_E001630 |  | soubor drobný dlouhodobý
D131915-000 | D131915 | D131915- | Ohřev endoskopů a instrumentů | 10200150232 | 1321 | 13 | A_E091260 |  | soubor drobný dlouhodobý
D131992-000 | D131992 | D131992- | Rukojeť ve tvaru T s rychlospo | není | 1162 | 11 |  |  | soubor drobný dlouhodobý
D080019-000 | D080019 | D080019- | Termotiskárna Sony UP898 | 7102384 | 1221 | 12 | A_A101280 |  | soubor drobný dlouhodobý
D080018-000 | D080018 | D080018- | Termotiskárna Sony UP898 | 7102402 | 1221 | 12 | A_A101200 |  | soubor drobný dlouhodobý
D132087-000 | D132087 | D132087- | Kontejner sterilizační 300 x 1 | není | 1071 | 10 |  |  | soubor drobný dlouhodobý
D132086-000 | D132086 | D132086- | Kontejner sterilizační 300 x 1 | není | 1071 | 10 |  |  | soubor drobný dlouhodobý
D132085-000 | D132085 | D132085- | Kontejner sterilizační 300 x 1 | není | 1071 | 10 |  |  | soubor drobný dlouhodobý
D132088-000 | D132088 | D132088- | Kontejner sterilizační 300 x 1 | není | 1071 | 10 |  |  | soubor drobný dlouhodobý
D132089-000 | D132089 | D132089- | Kontejner sterilizační 300 x 1 | není | 1071 | 10 |  |  | soubor drobný dlouhodobý
D132116-000 | D132116 | D132116- | Turniket manuální | 15315487 | 4764 | 47 | A_A291160 |  | soubor drobný dlouhodobý
D132119-000 | D132119 | D132119- | Vana dekontaminační 10 l | není | 0662 | 06 | A_M304070 |  | soubor drobný dlouhodobý
D132121-000 | D132121 | D132121- | Rozvěrač ran tupý 3 x 4 zuby w | není | 4766 | 47 | A_Q102680 |  | soubor drobný dlouhodobý
D132122-000 | D132122 | D132122- | Rozvěrač ran tupý 3 x 4 zuby w | není | 4766 | 47 | A_Q102680 |  | soubor drobný dlouhodobý
D132145-000 | D132145 | D132145- | Rozvěrač na rány tupý Anderso | není | 4766 | 47 | A_Q102680 |  | soubor drobný dlouhodobý
D132144-000 | D132144 | D132144- | Rozvěrač na rány tupý Anderso | není | 4766 | 47 | A_Q102680 |  | soubor drobný dlouhodobý
D132153-000 | D132153 | D132153- | Depresor sklerální dětský Flyn | není | 0931 | 09 | A_C003810 |  | soubor drobný dlouhodobý
D132167-000 | D132167 | D132167- | Minicentrifuga | 1950 | 4041 | 40 | TZP304562 |  | soubor drobný dlouhodobý
D132168-000 | D132168 | D132168- | Dávkovač digitální | 51602009 | 1823 | 18 | A_V001100 |  | soubor drobný dlouhodobý
D132198-000 | D132198 | D132198- | Modul měření invazivního tlaku | DE408V3771 | 0131 | 01 | A_D102180 |  | soubor drobný dlouhodobý
D132200-000 | D132200 | D132200- | Modul měření invazivního tlaku | DE408V3825 | 0131 | 01 | A_D102340 |  | soubor drobný dlouhodobý
D132201-000 | D132201 | D132201- | Modul měření invazivního tlaku | DE408V3829 | 0131 | 01 | A_D102150 |  | soubor drobný dlouhodobý
D132199-000 | D132199 | D132199- | Modul měření invazivního tlaku | DE408V3821 | 0131 | 01 | A_D102360 |  | soubor drobný dlouhodobý
D132276-000 | D132276 | D132276- | Vana elektroforetická vertikál | 141013003 | 3241 | 32 | TZP306507 |  | soubor drobný dlouhodobý
D132284-000 | D132284 | D132284- | Chodítko | není | 1612 | 16 | A_H105460 |  | soubor drobný dlouhodobý
D132287-000 | D132287 | D132287- | Pinzeta bipolární ERBE zalomen | není | 4764 | 47 | A_A202060 |  | soubor drobný dlouhodobý
D132288-000 | D132288 | D132288- | Pinzeta bipolární ERBE zalomen | není | 4764 | 47 | A_A202060 |  | soubor drobný dlouhodobý
D132483-000 | D132483 | D132483- | Nůžky mikro ušní přímé trubičk | není | 1362 | 13 | A_E003220 |  | soubor drobný dlouhodobý
D132482-000 | D132482 | D132482- | Nůžky mikro ušní přímé trubičk | není | 1362 | 13 | A_E003220 |  | soubor drobný dlouhodobý
D132484-000 | D132484 | D132484- | Lampa vyšetřovací s lupou pojí | 1029865905 | 2021 | 20 | A_P101230 |  | soubor drobný dlouhodobý
D132568-000 | D132568 | D132568- | Držák monitoru vitálních funkcí | není | 1211 | 12 | A_D204550 |  | soubor drobný dlouhodobý
D132564-000 | D132564 | D132564- | Držák monitoru vitálních funkcí | není | 1211 | 12 | A_D204550 |  | soubor drobný dlouhodobý
D132566-000 | D132566 | D132566- | Držák monitoru vitálních funkcí | není | 1211 | 12 | A_D204550 |  | soubor drobný dlouhodobý
D132567-000 | D132567 | D132567- | Držák monitoru vitálních funkcí | není | 1211 | 12 | A_D204550 |  | soubor drobný dlouhodobý
D132565-000 | D132565 | D132565- | Držák monitoru vitálních funkcí | není | 1211 | 12 | A_D204550 |  | soubor drobný dlouhodobý
D132735-000 | D132735 | D132735- | Křeslo toaletní | 208956-16 | 2611 | 26 | A_D103200 |  | soubor drobný dlouhodobý
D132737-000 | D132737 | D132737- | Křeslo toaletní | 208960-16 | 2611 | 26 | A_D103470 |  | soubor drobný dlouhodobý
D132741-000 | D132741 | D132741- | Křeslo toaletní | 208974-16 | 5011 | 50 | A_D108160 |  | soubor drobný dlouhodobý
D132745-000 | D132745 | D132745- | Křeslo toaletní | 208963-16 | 0231 | 02 | A_Y102410 |  | soubor drobný dlouhodobý
D132749-000 | D132749 | D132749- | Židle sprchovací | 209006-16 | 1711 | 17 | A_M103030 |  | soubor drobný dlouhodobý
D132753-000 | D132753 | D132753- | Křeslo toaletní | 208944-16 | 1612 | 16 | A_H105500 |  | soubor drobný dlouhodobý
D132754-000 | D132754 | D132754- | Křeslo toaletní | 208948-16 | 1612 | 16 | A_H105370 |  | soubor drobný dlouhodobý
D132757-000 | D132757 | D132757- | Židle sprchovací | 209008-16 | 1611 | 16 | A_H106540 |  | soubor drobný dlouhodobý
D132731-000 | D132731 | D132731- | Křeslo toaletní | 209017-16 | 1113 | 11 | A_R103470 |  | soubor drobný dlouhodobý
D132734-000 | D132734 | D132734- | Křeslo toaletní | 208955-16 | 2611 | 26 | A_D203270 |  | soubor drobný dlouhodobý
D132747-000 | D132747 | D132747- | Židle sprchovací | 209001-16 | 1731 | 17 | A_M291260 |  | soubor drobný dlouhodobý
D132751-000 | D132751 | D132751- | Židle sprchovací | 209004-16 | 1631 | 16 | A_H104260 |  | soubor drobný dlouhodobý
D132733-000 | D132733 | D132733- | Křeslo toaletní | 208954-16 | 2611 | 26 | A_D203510 |  | soubor drobný dlouhodobý
D132752-000 | D132752 | D132752- | Židle sprchovací | 209005-16 | 1612 | 16 | A_H105500 |  | soubor drobný dlouhodobý
D132755-000 | D132755 | D132755- | Křeslo toaletní | 208951-16 | 1611 | 16 | A_H106600 |  | soubor drobný dlouhodobý
D132730-000 | D132730 | D132730- | Křeslo toaletní | 209016-16 | 1111 | 11 | A_S102200 |  | soubor drobný dlouhodobý
D132732-000 | D132732 | D132732- | Křeslo toaletní | 209019-16 | 1111 | 11 | A_S102070 |  | soubor drobný dlouhodobý
D132756-000 | D132756 | D132756- | Křeslo toaletní | 208952-16 | 1611 | 16 | A_H106540 |  | soubor drobný dlouhodobý
D132742-000 | D132742 | D132742- | Křeslo toaletní | 208959-16 | 1211 | 12 | A_D104490 |  | soubor drobný dlouhodobý
D132746-000 | D132746 | D132746- | Židle sprchovací | 209000-16 | 1731 | 17 | A_M291260 |  | soubor drobný dlouhodobý
D132740-000 | D132740 | D132740- | Křeslo toaletní | 208965-16 | 2611 | 26 | A_D203270 |  | soubor drobný dlouhodobý
D132743-000 | D132743 | D132743- | Židle sprchovací | 209007-16 | 1211 | 12 | A_D104490 |  | soubor drobný dlouhodobý
D132744-000 | D132744 | D132744- | Křeslo toaletní | 208950-16 | 0213 | 02 | A_Y203130 |  | soubor drobný dlouhodobý
D132748-000 | D132748 | D132748- | Židle sprchovací | 209003-16 | 1712 | 17 | A_M102110 |  | soubor drobný dlouhodobý
D132750-000 | D132750 | D132750- | Křeslo toaletní | 208943-16 | 1631 | 16 | A_H104260 |  | soubor drobný dlouhodobý
D132738-000 | D132738 | D132738- | Křeslo toaletní | 208961-16 | 2611 | 26 | A_D103360 |  | soubor drobný dlouhodobý
D132739-000 | D132739 | D132739- | Křeslo toaletní | 208964-16 | 1611 | 16 | A_H106620 |  | soubor drobný dlouhodobý
D132736-000 | D132736 | D132736- | Křeslo toaletní | 208957-16 | 2611 | 26 | A_D103100 |  | soubor drobný dlouhodobý
D132791-000 | D132791 | D132791- | Stolek jídelní | 20150163186 | 3232 | 32 | A_L004130 |  | soubor drobný dlouhodobý
D132803-000 | D132803 | D132803- | Stolek jídelní | 20150163190 | 1711 | 17 | A_M103210 |  | soubor drobný dlouhodobý
D132804-000 | D132804 | D132804- | Stolek jídelní | 20150163192 | 1711 | 17 | A_M102110 |  | soubor drobný dlouhodobý
D132796-000 | D132796 | D132796- | Stolek jídelní | 20150163169 | 1713 | 17 | A_M201150 |  | soubor drobný dlouhodobý
D132797-000 | D132797 | D132797- | Stolek jídelní | 20150163170 | 1713 | 17 | A_M201150 |  | soubor drobný dlouhodobý
D132792-000 | D132792 | D132792- | Stolek jídelní | 20150163191 | 3232 | 32 | A_L004180 |  | soubor drobný dlouhodobý
D132795-000 | D132795 | D132795- | Stolek jídelní | 20150163197 | 3232 | 32 | A_L004300 |  | soubor drobný dlouhodobý
D132763-000 | D132763 | D132763- | Křeslo toaletní | 208958-16 | 0413 | 04 | A_D207170 |  | soubor drobný dlouhodobý
D132768-000 | D132768 | D132768- | Křeslo toaletní | 208947-16 | 1012 | 10 | A_Q102340 |  | soubor drobný dlouhodobý
D132771-000 | D132771 | D132771- | Křeslo toaletní | 209015-16 | 0312 | 03 | A_J103330 |  | soubor drobný dlouhodobý
D132790-000 | D132790 | D132790- | Stolek jídelní | 20150163185 | 3232 | 32 | A_L004140 |  | soubor drobný dlouhodobý
D132800-000 | D132800 | D132800- | Stolek jídelní | 20150163174 | 1712 | 17 | A_M102110 |  | soubor drobný dlouhodobý
D132764-000 | D132764 | D132764- | Křeslo toaletní | 208945-16 | 2112 | 21 | A_H103480 |  | soubor drobný dlouhodobý
D132766-000 | D132766 | D132766- | Křeslo toaletní | 208962-16 | 2111 | 21 | A_H102670 |  | soubor drobný dlouhodobý
D132769-000 | D132769 | D132769- | Křeslo toaletní | 208953-16 | 1412 | 14 | A_E002440 |  | soubor drobný dlouhodobý
D132770-000 | D132770 | D132770- | Židle sprchovací | 209002-16 | 0311 | 03 | A_J102310 |  | soubor drobný dlouhodobý
D132783-000 | D132783 | D132783- | Stolek jídelní | 20150163172 | 3231 | 32 | A_L004400 |  | soubor drobný dlouhodobý
D132786-000 | D132786 | D132786- | Stolek jídelní | 20150163180 | 3231 | 32 | A_L004360 |  | soubor drobný dlouhodobý
D132772-000 | D132772 | D132772- | Křeslo toaletní | 209018-16 | 0331 | 03 | A_J203130 |  | soubor drobný dlouhodobý
D132774-000 | D132774 | D132774- | Křeslo toaletní | 208946-16 | 3211 | 32 | A_L004580 |  | soubor drobný dlouhodobý
D132778-000 | D132778 | D132778- | Stolek jídelní | 20150163175 | 2611 | 26 | A_D103260 |  | soubor drobný dlouhodobý
D132782-000 | D132782 | D132782- | Stolek jídelní | 20150163171 | 3231 | 32 | A_L004500 |  | soubor drobný dlouhodobý
D132788-000 | D132788 | D132788- | Stolek jídelní | 20150163182 | 3231 | 32 | A_L004380 |  | soubor drobný dlouhodobý
D132789-000 | D132789 | D132789- | Stolek jídelní | 20150163184 | 3231 | 32 | A_L004380 |  | soubor drobný dlouhodobý
D132793-000 | D132793 | D132793- | Stolek jídelní | 20150163194 | 3232 | 32 | A_L004210 |  | soubor drobný dlouhodobý
D132794-000 | D132794 | D132794- | Stolek jídelní | 20150163196 | 3232 | 32 | A_L004320 |  | soubor drobný dlouhodobý
D132798-000 | D132798 | D132798- | Stolek jídelní | 20150163176 | 1713 | 17 | A_M201090 |  | soubor drobný dlouhodobý
D132799-000 | D132799 | D132799- | Stolek jídelní | 20150163187 | 1713 | 17 | A_M201140 |  | soubor drobný dlouhodobý
D132784-000 | D132784 | D132784- | Stolek jídelní | 20150163173 | 3231 | 32 | A_L004360 |  | soubor drobný dlouhodobý
D132787-000 | D132787 | D132787- | Stolek jídelní | 20150163181 | 3231 | 32 | A_L004460 |  | soubor drobný dlouhodobý
D132785-000 | D132785 | D132785- | Stolek jídelní | 20150163179 | 3231 | 32 | A_L004480 |  | soubor drobný dlouhodobý
D132776-000 | D132776 | D132776- | Stolek jídelní | 20150163177 | 1412 | 14 | A_E002650 |  | soubor drobný dlouhodobý
D132780-000 | D132780 | D132780- | Stolek jídelní | 20150163189 | 2611 | 26 | A_D103170 |  | soubor drobný dlouhodobý
D132773-000 | D132773 | D132773- | Židle sprchovací | 203662-15 | 3231 | 32 | A_L004520 |  | soubor drobný dlouhodobý
D132777-000 | D132777 | D132777- | Stolek jídelní | 20150163195 | 1811 | 18 | A_U001390 |  | soubor drobný dlouhodobý
D132765-000 | D132765 | D132765- | Křeslo toaletní | 208949-16 | 2112 | 21 | A_H103520 |  | soubor drobný dlouhodobý
D132767-000 | D132767 | D132767- | Křeslo toaletní | 208942-16 | 2111 | 21 | A_H102670 |  | soubor drobný dlouhodobý
D132801-000 | D132801 | D132801- | Stolek jídelní | 20150163178 | 1712 | 17 | A_M102160 |  | soubor drobný dlouhodobý
D132809-000 | D132809 | D132809- | Odsávačka tělních tekutin elek | 21607678 | 4764 | 47 | A_A102320 |  | soubor drobný dlouhodobý
D132779-000 | D132779 | D132779- | Stolek jídelní | 20150163188 | 2611 | 26 | A_D203520 |  | soubor drobný dlouhodobý
D132781-000 | D132781 | D132781- | Stolek jídelní | 20150163198 | 2611 | 26 | A_D103130 |  | soubor drobný dlouhodobý
D132802-000 | D132802 | D132802- | Stolek jídelní | 20150163183 | 1712 | 17 | A_M103220 |  | soubor drobný dlouhodobý
D132805-000 | D132805 | D132805- | Stolek jídelní | 20150163193 | 1711 | 17 | A_M103220 |  | soubor drobný dlouhodobý
D132824-000 | D132824 | D132824- | Pinzeta bipolární SuperGliss n | není | 0662 | 06 | A_M304080 |  | soubor drobný dlouhodobý
D132822-000 | D132822 | D132822- | Pinzeta bipolární SuperGliss n | není | 0662 | 06 | A_M304080 |  | soubor drobný dlouhodobý
D132823-000 | D132823 | D132823- | Pinzeta bipolární SuperGliss n | není | 0662 | 06 | A_M304080 |  | soubor drobný dlouhodobý
D132874-000 | D132874 | D132874- | Víko kontejn. primeline 1/1 če | není | 0662 | 06 | A_M304080 |  | soubor drobný dlouhodobý
D132875-000 | D132875 | D132875- | Kleště na osteofyty caspar 3 m | není | 0662 | 06 | A_M304080 |  | soubor drobný dlouhodobý
D080035-000 | D080035 | D080035- | Vozík transportní k sonografu | není | 1211 | 12 | A_D104480 |  | soubor drobný dlouhodobý
D132873-000 | D132873 | D132873- | Víko kontejn. primeline 1/2 ok | není | 0662 | 06 | A_M304080 |  | soubor drobný dlouhodobý
D132886-000 | D132886 | D132886- | Pipeta osmikanálová | H11644F | 3342 | 33 |  |  | soubor drobný dlouhodobý
D132901-000 | D132901 | D132901- | Držák RTG kazety laterální | není | 3451 | 34 | A_Q101810 |  | soubor drobný dlouhodobý
D132903-000 | D132903 | D132903- | Oftalmoskop nepřímý binokulárn | 139996 | 1421 | 14 | A_E091310 |  | soubor drobný dlouhodobý
D132904-000 | D132904 | D132904- | Oftalmoskop nepřímý binokulárn | 139971 | 1421 | 14 | A_E091310 |  | soubor drobný dlouhodobý
D132942-000 | D132942 | D132942- | Stěna pro operační přezůvky | není | 4764 | 47 | A_A202370 |  | soubor drobný dlouhodobý
D132943-000 | D132943 | D132943- | Odsávačka bateriová | DB1133 | 0818 | 08 | A_C002250 |  | soubor drobný dlouhodobý
D132939-000 | D132939 | D132939- | Nástavec trinoculáru k mikrosk | není | 2841 | 28 | A_T003300 |  | soubor drobný dlouhodobý
D132940-000 | D132940 | D132940- | Vozík pro dekontaminaci endosk | není | 1071 | 10 | A_Q102700 |  | soubor drobný dlouhodobý
D132941-000 | D132941 | D132941- | Stěna pro operační přezůvky | není | 4764 | 47 | A_A202370 |  | soubor drobný dlouhodobý
D132938-000 | D132938 | D132938- | Adaptér pro kameru k mikroskop | není | 2841 | 28 | A_T003300 |  | soubor drobný dlouhodobý
D133165-000 | D133165 | D133165- | Jehelec durogrip de bakey 250 | není | 5062 | 50 | A_A202191 |  | soubor drobný dlouhodobý
D133179-000 | D133179 | D133179- | Kabel světlovodný HP 3,5 x 30 | není | 1162 | 11 |  |  | soubor drobný dlouhodobý
D133201-000 | D133201 | D133201- | Nůžky koronární čepel 10 mm 12 | není | 5062 | 50 | A_A202191 |  | soubor drobný dlouhodobý
D133216-000 | D133216 | D133216- | Stolek instrumentační výškově | S793NP | 0735 | 07 | A_A402190 |  | soubor drobný dlouhodobý
D133217-000 | D133217 | D133217- | Stolek instrumentační výškově | S794NP | 0735 | 07 | A_A302270 |  | soubor drobný dlouhodobý
D133219-000 | D133219 | D133219- | Schůdek jednostupňový pojízdný | není | 0735 | 07 | A_A302330 |  | soubor drobný dlouhodobý
D133234-000 | D133234 | D133234- | Vozík instrumentační s dvěma t | není | 1011 | 10 | A_Q201140 |  | soubor drobný dlouhodobý
D133280-000 | D133280 | D133280- | Vozík instrumentační s dvěma t | není | 0931 | 09 | A_C003800 |  | soubor drobný dlouhodobý
D133230-000 | D133230 | D133230- | Vozík instrumentační s dvěma t | není | 1031 | 10 | A_Q203470 |  | soubor drobný dlouhodobý
D133231-000 | D133231 | D133231- | Vozík instrumentační s dvěma t | není | 1011 | 10 | A_Q205261 |  | soubor drobný dlouhodobý
D133220-000 | D133220 | D133220- | Schůdek jednostupňový pojízdný | není | 0735 | 07 | A_A302490 |  | soubor drobný dlouhodobý
D133228-000 | D133228 | D133228- | Vozík instrumentační s dvěma t | není | 1033 | 10 | A_Q202140 |  | soubor drobný dlouhodobý
D133329-000 | D133329 | D133329- | Stolek instrumentační výškově | S802NP | 1162 | 11 | A_S291310 |  | soubor drobný dlouhodobý
D133330-000 | D133330 | D133330- | Stolek instrumentační výškově | S803NP | 1162 | 11 | A_S291310 |  | soubor drobný dlouhodobý
D133301-000 | D133301 | D133301- | Vozík instrumentační s dvěma t | není | 1362 | 13 | A_E003170 |  | soubor drobný dlouhodobý
D133304-000 | D133304 | D133304- | Schůdky dvojstupňové pojízdné | není | 1311 | 13 | A_E003400 |  | soubor drobný dlouhodobý
D133336-000 | D133336 | D133336- | Stěna pro operační přezůvky | není | 1162 | 11 | A_S291310 |  | soubor drobný dlouhodobý
D133365-000 | D133365 | D133365- | Stolek instrumentační výškově | S800NP | 2562 | 25 | A_R202140 |  | soubor drobný dlouhodobý
D133333-000 | D133333 | D133333- | Stolek instrumentační výškově | S806NP | 1162 | 11 | A_S291310 |  | soubor drobný dlouhodobý
D133335-000 | D133335 | D133335- | Stěna pro operační přezůvky | není | 1162 | 11 | A_S291310 |  | soubor drobný dlouhodobý
D133289-000 | D133289 | D133289- | Vozík instrumentační s dvěma t | není | 0131 | 01 | A_D102150 |  | soubor drobný dlouhodobý
D133291-000 | D133291 | D133291- | Vozík instrumentační s dvěma t | není | 0131 | 01 | A_D102360 |  | soubor drobný dlouhodobý
D133293-000 | D133293 | D133293- | Vozík instrumentační s dvěma t | není | 1362 | 13 | A_E003230 |  | soubor drobný dlouhodobý
D133294-000 | D133294 | D133294- | Vozík instrumentační s dvěma t | není | 1362 | 13 | A_E003230 |  | soubor drobný dlouhodobý
D133286-000 | D133286 | D133286- | Vozík instrumentační s dvěma t | není | 0131 | 01 | A_D102160 |  | soubor drobný dlouhodobý
D133287-000 | D133287 | D133287- | Vozík instrumentační s dvěma t | není | 0131 | 01 | A_D102340 |  | soubor drobný dlouhodobý
D133282-000 | D133282 | D133282- | Vozík instrumentační s dvěma t | není | 0931 | 09 | A_C003840 |  | soubor drobný dlouhodobý
D133285-000 | D133285 | D133285- | Vozík instrumentační s dvěma t | není | 0131 | 01 | A_D102160 |  | soubor drobný dlouhodobý
D133264-000 | D133264 | D133264- | Vozík instrumentační s dvěma t | není | 3590 | 35 | A_L001210 |  | soubor drobný dlouhodobý
D133265-000 | D133265 | D133265- | Schůdky dvojstupňové pojízdné | není | 1921 | 19 | A_P102220 |  | soubor drobný dlouhodobý
D133241-000 | D133241 | D133241- | Vozík instrumentační s dvěma t | není | 1021 | 10 | A_Q102070 |  | soubor drobný dlouhodobý
D133258-000 | D133258 | D133258- | Vozík instrumentační s dvěma t | není | 0863 | 08 | A_C002190 |  | soubor drobný dlouhodobý
D133274-000 | D133274 | D133274- | Vozík instrumentační s dvěma t | není | 0911 | 09 | A_C003690 |  | soubor drobný dlouhodobý
D133276-000 | D133276 | D133276- | Vozík instrumentační s dvěma t | není | 0931 | 09 | A_C003810 |  | soubor drobný dlouhodobý
D133266-000 | D133266 | D133266- | Schůdky dvojstupňové pojízdné | není | 1921 | 19 | A_P102290 |  | soubor drobný dlouhodobý
D133268-000 | D133268 | D133268- | Vozík instrumentační s dvěma t | není | 0911 | 09 | A_C003660 |  | soubor drobný dlouhodobý
D133278-000 | D133278 | D133278- | Vozík instrumentační s dvěma t | není | 3590 | 35 | A_L001100 |  | soubor drobný dlouhodobý
D133279-000 | D133279 | D133279- | Vozík instrumentační s dvěma t | není | 0931 | 09 | A_C003820 |  | soubor drobný dlouhodobý
D080040-000 | D080040 | D080040- | Stimulátor Tens-Cefar Rehab | 2946036180 | 1721 | 17 | A_M101060 |  | soubor drobný dlouhodobý
D080041-000 | D080041 | D080041- | Stimulátor Tens-Cefar Rehab | 2946035096 | 1721 | 17 | A_M101060 |  | soubor drobný dlouhodobý
D133240-000 | D133240 | D133240- | Vozík instrumentační s dvěma t | není | 1021 | 10 | A_Q102070 |  | soubor drobný dlouhodobý
D133259-000 | D133259 | D133259- | Schůdek jednostupňový pojízdný | není | 0863 | 08 | A_C002210 |  | soubor drobný dlouhodobý
D133410-000 | D133410 | D133410- | Stolek instrumentační se zásuv | není | 2221 | 22 | A_J302440 |  | soubor drobný dlouhodobý
D133215-000 | D133215 | D133215- | Stolek instrumentační výškově | S792NP | 0735 | 07 | A_A402440 |  | soubor drobný dlouhodobý
D133218-000 | D133218 | D133218- | Stěna uložná s drátěnými koši | není | 0735 | 07 | A_A302350 |  | soubor drobný dlouhodobý
D133260-000 | D133260 | D133260- | Sedadlo pro lékaře pevné | není | 0863 | 08 | A_C002190 |  | soubor drobný dlouhodobý
D133262-000 | D133262 | D133262- | Stolek instrumentační výškově | S791NP | 1221 | 12 | A_A101270 |  | soubor drobný dlouhodobý
D133233-000 | D133233 | D133233- | Vozík instrumentační s dvěma t | není | 1011 | 10 | A_Q201140 |  | soubor drobný dlouhodobý
D133298-000 | D133298 | D133298- | Vozík instrumentační s dvěma t | není | 1362 | 13 | A_E003240 |  | soubor drobný dlouhodobý
D133226-000 | D133226 | D133226- | Vozík instrumentační s dvěma t | není | 1033 | 10 | A_Q202620 |  | soubor drobný dlouhodobý
D133227-000 | D133227 | D133227- | Vozík instrumentační s dvěma t | není | 1033 | 10 | A_Q202291 |  | soubor drobný dlouhodobý
D133221-000 | D133221 | D133221- | Vozík instrumentační s dvěma t | není | 2611 | 26 | A_D203190 |  | soubor drobný dlouhodobý
D133225-000 | D133225 | D133225- | Vozík instrumentační s dvěma t | není | 1033 | 10 | A_Q202120 |  | soubor drobný dlouhodobý
D133267-000 | D133267 | D133267- | Vozík instrumentační s dvěma t | není | 0911 | 09 | A_C003690 |  | soubor drobný dlouhodobý
D133273-000 | D133273 | D133273- | Vozík instrumentační s dvěma t | není | 0931 | 09 | A_C003620 |  | soubor drobný dlouhodobý
D133327-000 | D133327 | D133327- | Vozík instrumentační s dvěma t | není | 1162 | 11 | A_S291310 |  | soubor drobný dlouhodobý
D133381-000 | D133381 | D133381- | Rám modulový jednostranný pojí | není | 0762 | 07 | A_Y202270 |  | soubor drobný dlouhodobý
D133239-000 | D133239 | D133239- | Vozík instrumentační s dvěma t | není | 1021 | 10 | A_Q101940 |  | soubor drobný dlouhodobý
D133396-000 | D133396 | D133396- | Vozík víceúčelový s třemi tácy | není | 0311 | 03 | A_J102260 |  | soubor drobný dlouhodobý
D133398-000 | D133398 | D133398- | Stolek instrumentační se zásuv | není | 0321 | 03 | A_J101120 |  | soubor drobný dlouhodobý
D133323-000 | D133323 | D133323- | Vozík instrumentační s dvěma t | není | 1162 | 11 | A_S291310 |  | soubor drobný dlouhodobý
D133326-000 | D133326 | D133326- | Vozík instrumentační s dvěma t | není | 1162 | 11 | A_S291310 |  | soubor drobný dlouhodobý
D133309-000 | D133309 | D133309- | Vozík víceúčelový s dvěma drát | není | 1611 | 16 | A_H106240 |  | soubor drobný dlouhodobý
D133317-000 | D133317 | D133317- | Vozík víceúčelový s dvěma drát | není | 1631 | 16 | A_H104530 |  | soubor drobný dlouhodobý
D133222-000 | D133222 | D133222- | Vozík instrumentační s třemi t | není | 2611 | 26 | A_D203500 |  | soubor drobný dlouhodobý
D133277-000 | D133277 | D133277- | Vozík instrumentační s dvěma t | není | 0931 | 09 | A_C003500 |  | soubor drobný dlouhodobý
D133305-000 | D133305 | D133305- | Schůdky dvojstupňové pojízdné | není | 1321 | 13 | A_E091280 |  | soubor drobný dlouhodobý
D133312-000 | D133312 | D133312- | Vozík instrumentační s třemi t | není | 1612 | 16 | A_H105300 |  | soubor drobný dlouhodobý
D133313-000 | D133313 | D133313- | Vozík víceúčelový s dvěma drát | není | 1612 | 16 | A_H105300 |  | soubor drobný dlouhodobý
D133284-000 | D133284 | D133284- | Vozík instrumentační s dvěma t | není | 0131 | 01 | A_D102300 |  | soubor drobný dlouhodobý
D133288-000 | D133288 | D133288- | Vozík instrumentační s dvěma t | není | 0131 | 01 | A_D102150 |  | soubor drobný dlouhodobý
D133271-000 | D133271 | D133271- | Vozík instrumentační s dvěma t | není | 0911 | 09 | A_C003840 |  | soubor drobný dlouhodobý
D133272-000 | D133272 | D133272- | Vozík instrumentační s dvěma t | není | 0911 | 09 | A_C003690 |  | soubor drobný dlouhodobý
D133315-000 | D133315 | D133315- | Vozík instrumentační s dvěma t | není | 1631 | 16 | A_H104230 |  | soubor drobný dlouhodobý
D133316-000 | D133316 | D133316- | Vozík instrumentační s dvěma t | není | 1631 | 16 | A_H104180 |  | soubor drobný dlouhodobý
D133306-000 | D133306 | D133306- | Stolek instrumentační výškově | S796NP | 1641 | 16 | A_H203270 |  | soubor drobný dlouhodobý
D133307-000 | D133307 | D133307- | Vozík víceúčelový s dvěma drát | není | 1641 | 16 | A_H203170 |  | soubor drobný dlouhodobý
D133299-000 | D133299 | D133299- | Vozík instrumentační s dvěma t | není | 1362 | 13 | A_E003240 |  | soubor drobný dlouhodobý
D133334-000 | D133334 | D133334- | Stolek instrumentační výškově | S807NP | 1162 | 11 | A_S291310 |  | soubor drobný dlouhodobý
D133229-000 | D133229 | D133229- | Vozík instrumentační s dvěma t | není | 1031 | 10 | A_Q206320 |  | soubor drobný dlouhodobý
D133232-000 | D133232 | D133232- | Vozík instrumentační s dvěma t | není | 1011 | 10 | A_Q201140 |  | soubor drobný dlouhodobý
D133261-000 | D133261 | D133261- | Sedadlo pro lékaře pevné | není | 0863 | 08 | A_C002170 |  | soubor drobný dlouhodobý
D133263-000 | D133263 | D133263- | Schůdky dvojstupňové pojízdné | není | 1221 | 12 | A_A391630 |  | soubor drobný dlouhodobý
D133310-000 | D133310 | D133310- | Vozík zdravotnický s pěti tácy | není | 1611 | 16 | A_H106230 |  | soubor drobný dlouhodobý
D133311-000 | D133311 | D133311- | Vozík instrumentační s dvěma t | není | 1612 | 16 | A_H105230 |  | soubor drobný dlouhodobý
D133366-000 | D133366 | D133366- | Stolek instrumentační výškově | S801NP | 2562 | 25 | A_R202110 |  | soubor drobný dlouhodobý
D133380-000 | D133380 | D133380- | Rám modulový jednostranný pojí | není | 0762 | 07 | A_S291310 |  | soubor drobný dlouhodobý
D133281-000 | D133281 | D133281- | Vozík instrumentační s dvěma t | není | 0931 | 09 | A_C003830 |  | soubor drobný dlouhodobý
D133283-000 | D133283 | D133283- | Vozík instrumentační s dvěma t | není | 0931 | 09 | A_C003640 |  | soubor drobný dlouhodobý
D133269-000 | D133269 | D133269- | Vozík instrumentační s dvěma t | není | 0931 | 09 | A_C003080 |  | soubor drobný dlouhodobý
D133270-000 | D133270 | D133270- | Vozík instrumentační s dvěma t | není | 0931 | 09 | A_C003730 |  | soubor drobný dlouhodobý
D133290-000 | D133290 | D133290- | Vozík instrumentační s dvěma t | není | 0131 | 01 | A_D102160 |  | soubor drobný dlouhodobý
D133292-000 | D133292 | D133292- | Vozík instrumentační s dvěma t | není | 1362 | 13 | A_E003230 |  | soubor drobný dlouhodobý
D133318-000 | D133318 | D133318- | Vozík zdravotnický s pěti tácy | není | 1631 | 16 | A_H104190 |  | soubor drobný dlouhodobý
D133322-000 | D133322 | D133322- | Sedačka bez opěradla brzděná | není | 1162 | 11 | A_S291310 |  | soubor drobný dlouhodobý
D133308-000 | D133308 | D133308- | Vozík instrumentační s dvěma t | není | 1611 | 16 | A_H106320 |  | soubor drobný dlouhodobý
D133314-000 | D133314 | D133314- | Vozík zdravotnický s pěti tácy | není | 1612 | 16 | A_H105230 |  | soubor drobný dlouhodobý
D133295-000 | D133295 | D133295- | Vozík instrumentační s dvěma t | není | 1362 | 13 | A_E003210 |  | soubor drobný dlouhodobý
D133296-000 | D133296 | D133296- | Vozík instrumentační s dvěma t | není | 1362 | 13 | A_E003210 |  | soubor drobný dlouhodobý
D133319-000 | D133319 | D133319- | Vozík zdravotnický s pěti tácy | není | 1611 | 16 | A_H106250 |  | soubor drobný dlouhodobý
D133320-000 | D133320 | D133320- | Sedačka bez opěradla brzděná | není | 1162 | 11 | A_S202060 |  | soubor drobný dlouhodobý
D133325-000 | D133325 | D133325- | Vozík instrumentační s dvěma t | není | 1162 | 11 | A_S291310 |  | soubor drobný dlouhodobý
D133328-000 | D133328 | D133328- | Vozík instrumentační s dvěma t | není | 1162 | 11 | A_S291310 |  | soubor drobný dlouhodobý
D133297-000 | D133297 | D133297- | Vozík instrumentační s dvěma t | není | 1362 | 13 | A_E003210 |  | soubor drobný dlouhodobý
D133300-000 | D133300 | D133300- | Vozík instrumentační s dvěma t | není | 1362 | 13 | A_E003220 |  | soubor drobný dlouhodobý
D133321-000 | D133321 | D133321- | Sedačka bez opěradla brzděná | není | 1162 | 11 | A_S202150 |  | soubor drobný dlouhodobý
D133324-000 | D133324 | D133324- | Vozík instrumentační s dvěma t | není | 1162 | 11 | A_S291310 |  | soubor drobný dlouhodobý
D133388-000 | D133388 | D133388- | Vozík instrumentační s dvěma t | není | 0611 | 06 | A_M202150 |  | soubor drobný dlouhodobý
D133389-000 | D133389 | D133389- | Vozík instrumentační s horním | není | 0611 | 06 | A_M302050 |  | soubor drobný dlouhodobý
D133302-000 | D133302 | D133302- | Stolek instrumentační výškově | S795NP | 1362 | 13 | A_E003170 |  | soubor drobný dlouhodobý
D133303-000 | D133303 | D133303- | Vozík zdravotnický s pěti tácy | není | 1311 | 13 | A_E003670 |  | soubor drobný dlouhodobý
D133390-000 | D133390 | D133390- | Stolek instrumentační výškově | S797NP | 0621 | 06 | A_M301270 |  | soubor drobný dlouhodobý
D133391-000 | D133391 | D133391- | Vozík instrumentační s dvěma t | není | 0621 | 06 | A_M304120 |  | soubor drobný dlouhodobý
D133393-000 | D133393 | D133393- | Stolek instrumentační výškově | S798NP | 0662 | 06 | A_M203120 |  | soubor drobný dlouhodobý
D133395-000 | D133395 | D133395- | Vozík instrumentační s dvěma t | není | 0311 | 03 | A_J102330 |  | soubor drobný dlouhodobý
D133331-000 | D133331 | D133331- | Stolek instrumentační výškově | S804NP | 1162 | 11 | A_S291310 |  | soubor drobný dlouhodobý
D133332-000 | D133332 | D133332- | Stolek instrumentační výškově | S805NP | 1162 | 11 | A_S291310 |  | soubor drobný dlouhodobý
D133392-000 | D133392 | D133392- | Vozík instrumentační s dvěma t | není | 0621 | 06 | A_M301140 |  | soubor drobný dlouhodobý
D133394-000 | D133394 | D133394- | Stolek instrumentační výškově | S799NP | 0631 | 06 | A_M303290 |  | soubor drobný dlouhodobý
D133348-000 | D133348 | D133348- | Vozík víceúčelový s třemi tácy | není | 3231 | 32 | A_L004340 |  | soubor drobný dlouhodobý
D133367-000 | D133367 | D133367- | Sedadlo pro lékaře výškově sta | není | 2562 | 25 | A_R202110 |  | soubor drobný dlouhodobý
D133397-000 | D133397 | D133397- | Vozík instrumentační s dvěma t | není | 0321 | 03 | A_J101230 |  | soubor drobný dlouhodobý
D133399-000 | D133399 | D133399- | Vozík instrumentační s dvěma t | není | 0312 | 03 | A_J103260 |  | soubor drobný dlouhodobý
D133400-000 | D133400 | D133400- | Vozík instrumentační s dvěma t | není | 0312 | 03 | A_J103260 |  | soubor drobný dlouhodobý
D133403-000 | D133403 | D133403- | Vozík instrumentační s dvěma t | není | 0352 | 03 | A_J202030 |  | soubor drobný dlouhodobý
D133401-000 | D133401 | D133401- | Vozík instrumentační s dvěma t | není | 0331 | 03 | A_J203030 |  | soubor drobný dlouhodobý
D133402-000 | D133402 | D133402- | Vozík instrumentační s dvěma t | není | 0331 | 03 | A_J203030 |  | soubor drobný dlouhodobý
D133406-000 | D133406 | D133406- | Stolek instrumentační se zásuv | není | 2221 | 22 | A_J301350 |  | soubor drobný dlouhodobý
D133407-000 | D133407 | D133407- | Stolek instrumentační se zásuv | není | 2221 | 22 | A_J302460 |  | soubor drobný dlouhodobý
D133404-000 | D133404 | D133404- | Vozík instrumentační s dvěma t | není | 0352 | 03 | A_J201040 |  | soubor drobný dlouhodobý
D133405-000 | D133405 | D133405- | Stolek instrumentační se zásuv | není | 2251 | 22 | A_X001320 |  | soubor drobný dlouhodobý
D133408-000 | D133408 | D133408- | Stolek instrumentační se zásuv | není | 2221 | 22 | A_J301370 |  | soubor drobný dlouhodobý
D133409-000 | D133409 | D133409- | Stolek instrumentační se zásuv | není | 2221 | 22 | A_J302440 |  | soubor drobný dlouhodobý
D133462-000 | D133462 | D133462- | Sestava polohovacích pomůcek p | není | 0931 | 09 | A_C003780 |  | soubor drobný dlouhodobý
D133456-000 | D133456 | D133456- | Komůrka Maklerova | není | 0823 | 08 | A_C001650 |  | soubor drobný dlouhodobý
D133442-000 | D133442 | D133442- | Pipeta elektronická osmikanálo | 16000307 | 4141 | 41 | TZP103432 |  | soubor drobný dlouhodobý
D133448-000 | D133448 | D133448- | Ventil redukční | 160615563 | 0762 | 07 | A_Q207190 |  | soubor drobný dlouhodobý
D133461-000 | D133461 | D133461- | Sestava polohovacích pomůcek p | není | 0931 | 09 | A_C003780 |  | soubor drobný dlouhodobý
D133446-000 | D133446 | D133446- | Ventil redukční | 160615561 | 0762 | 07 | A_A303190 |  | soubor drobný dlouhodobý
D133450-000 | D133450 | D133450- | Ventil redukční | 160615565 | 0762 | 07 | A_A191120 |  | soubor drobný dlouhodobý
D133451-000 | D133451 | D133451- | Ventil redukční | 160615566 | 0762 | 07 | A_A401140 |  | soubor drobný dlouhodobý
D133447-000 | D133447 | D133447- | Ventil redukční | 160615562 | 0762 | 07 | A_E002220 |  | soubor drobný dlouhodobý
D133455-000 | D133455 | D133455- | Komůrka Maklerova | není | 0823 | 08 | A_C001650 |  | soubor drobný dlouhodobý
D133467-000 | D133467 | D133467- | Rychlospojka vzduchu | není | 0131 | 01 | A_D102360 |  | soubor drobný dlouhodobý
D133468-000 | D133468 | D133468- | Rychlospojka vzduchu | není | 0131 | 01 | A_D102310 |  | soubor drobný dlouhodobý
D080055-000 | D080055 | D080055- | Pumpa infuzní VOLUMAT | 22925664 | 1031 | 10 | A_Q203170 |  | soubor drobný dlouhodobý
D080056-000 | D080056 | D080056- | Pumpa infuzní VOLUMAT | 22925665 | 1031 | 10 | A_Q203230 |  | soubor drobný dlouhodobý
D080057-000 | D080057 | D080057- | Pumpa infuzní VOLUMAT | 22925666 | 1031 | 10 | A_Q203230 |  | soubor drobný dlouhodobý
D080047-000 | D080047 | D080047- | Pumpa infuzní VOLUMAT | 22925697 | 1031 | 10 | A_Q203330 |  | soubor drobný dlouhodobý
D080045-000 | D080045 | D080045- | Pumpa infuzní VOLUMAT | 22925694 | 1031 | 10 | A_Q203330 |  | soubor drobný dlouhodobý
D080049-000 | D080049 | D080049- | Pumpa infuzní VOLUMAT | 22925699 | 1031 | 10 | A_Q203330 |  | soubor drobný dlouhodobý
D080044-000 | D080044 | D080044- | Pumpa infuzní VOLUMAT | 22925692 | 1031 | 10 | A_Q203330 |  | soubor drobný dlouhodobý
D080053-000 | D080053 | D080053- | Pumpa infuzní VOLUMAT | 22925660 | 1031 | 10 | A_Q203090 |  | soubor drobný dlouhodobý
D080050-000 | D080050 | D080050- | Pumpa infuzní VOLUMAT | 22925657 | 1031 | 10 | A_Q203190 |  | soubor drobný dlouhodobý
D080051-000 | D080051 | D080051- | Pumpa infuzní VOLUMAT | 22925658 | 1031 | 10 | A_Q203330 |  | soubor drobný dlouhodobý
D080046-000 | D080046 | D080046- | Pumpa infuzní VOLUMAT | 22925696 | 1031 | 10 | A_Q203330 |  | soubor drobný dlouhodobý
D080048-000 | D080048 | D080048- | Pumpa infuzní VOLUMAT | 22925698 | 1031 | 10 | A_Q203040 |  | soubor drobný dlouhodobý
D080052-000 | D080052 | D080052- | Pumpa infuzní VOLUMAT | 22925659 | 1031 | 10 | A_Q203330 |  | soubor drobný dlouhodobý
D080054-000 | D080054 | D080054- | Pumpa infuzní VOLUMAT | 22925663 | 1031 | 10 | A_Q203330 |  | soubor drobný dlouhodobý
D080058-000 | D080058 | D080058- | Pumpa infuzní VOLUMAT | 22925667 | 1031 | 10 | A_Q203190 |  | soubor drobný dlouhodobý
D133466-000 | D133466 | D133466- | Rychlospojka vzduchu | není | 0131 | 01 | A_D102360 |  | soubor drobný dlouhodobý
D133472-000 | D133472 | D133472- | Rychlospojka vzduchu | není | 0131 | 01 | A_D102160 |  | soubor drobný dlouhodobý
D133476-000 | D133476 | D133476- | Jehelec durogrip de bakey 305 | není | 5062 | 50 | A_A202191 |  | soubor drobný dlouhodobý
D133469-000 | D133469 | D133469- | Rychlospojka vzduchu | není | 0131 | 01 | A_D102300 |  | soubor drobný dlouhodobý
D133470-000 | D133470 | D133470- | Rychlospojka vzduchu | není | 0131 | 01 | A_D102200 |  | soubor drobný dlouhodobý
D133471-000 | D133471 | D133471- | Rychlospojka vzduchu | není | 0131 | 01 | A_D102180 |  | soubor drobný dlouhodobý
D133473-000 | D133473 | D133473- | Rychlospojka vzduchu | není | 0131 | 01 | A_D102160 |  | soubor drobný dlouhodobý
D133555-000 | D133555 | D133555- | Ambuvak pro děti silikonový (s | není | 1021 | 10 | A_Q207090 |  | soubor drobný dlouhodobý
D133638-000 | D133638 | D133638- | Trokar - tubus Troq 11 x 110 | není | 0863 | 08 | A_C002200 |  | soubor drobný dlouhodobý
D133639-000 | D133639 | D133639- | Trokar - tubus Troq 11 x 110 | není | 0863 | 08 | A_C002200 |  | soubor drobný dlouhodobý
D133641-000 | D133641 | D133641- | Trokar - hrot Troq 11 x 110 mm | není | 0863 | 08 | A_C002200 |  | soubor drobný dlouhodobý
D133642-000 | D133642 | D133642- | Kleště laparoskopické HiQ+ Joh | není | 0863 | 08 | A_C002200 |  | soubor drobný dlouhodobý
D133645-000 | D133645 | D133645- | Plášť na optiku HSK k diagnost | není | 0863 | 08 | A_C002200 |  | soubor drobný dlouhodobý
D133640-000 | D133640 | D133640- | Trokar - hrot Troq 11 x 110 mm | není | 0863 | 08 | A_C002200 |  | soubor drobný dlouhodobý
D133646-000 | D133646 | D133646- | Plášť na optiku HSK k diagnost | není | 0863 | 08 | A_C002200 |  | soubor drobný dlouhodobý
D133643-000 | D133643 | D133643- | Kleště laparoskopické HiQ+ mer | není | 0863 | 08 | A_C002200 |  | soubor drobný dlouhodobý
D133644-000 | D133644 | D133644- | Rukojeť sání proplach A5796 | není | 0863 | 08 | A_C002200 |  | soubor drobný dlouhodobý
D133666-000 | D133666 | D133666- | Kleště hrudní Foesrster levé z | není | 4764 | 47 | A_A102210 |  | soubor drobný dlouhodobý
D133667-000 | D133667 | D133667- | Spona hrudní Duval levé zahnut | není | 4764 | 47 | A_A102210 |  | soubor drobný dlouhodobý
D133665-000 | D133665 | D133665- | Kleště bioptické dvojité otočn | není | 4764 | 47 | A_A102210 |  | soubor drobný dlouhodobý
D133669-000 | D133669 | D133669- | Disektor hrudní DeBakey Coole | není | 4764 | 47 | A_A102210 |  | soubor drobný dlouhodobý
D133671-000 | D133671 | D133671- | Jehelec hrudní TC zahnutý se z | není | 4764 | 47 | A_A102210 |  | soubor drobný dlouhodobý
D133672-000 | D133672 | D133672- | Nůžky hrudní, zahnuté rozměry | není | 4764 | 47 | A_A102210 |  | soubor drobný dlouhodobý
D133668-000 | D133668 | D133668- | Disektor hrudní zenker zakřive | není | 4764 | 47 | A_A102210 |  | soubor drobný dlouhodobý
D133670-000 | D133670 | D133670- | Svorka hrudní DeBakey Harken f | není | 4764 | 47 | A_A102210 |  | soubor drobný dlouhodobý
D133673-000 | D133673 | D133673- | Kleště parametrální Marina Med | není | 0863 | 08 | A_C002200 |  | soubor drobný dlouhodobý
D133674-000 | D133674 | D133674- | Kleště parametrální Marina Med | není | 0863 | 08 | A_C002200 |  | soubor drobný dlouhodobý
D133690-000 | D133690 | D133690- | Lehátko transportní hydraulick | 153526-1-1/1 | 1121 | 11 | A_S201010 |  | soubor drobný dlouhodobý
D133691-000 | D133691 | D133691- | Lehátko transportní hydraulick | 153526-6-1/1 | 1121 | 11 | A_S201010 |  | soubor drobný dlouhodobý
D133700-000 | D133700 | D133700- | Lehátko transportní hydraulick | 153526-3-1/1 | 0612 | 06 | A_M302240 |  | soubor drobný dlouhodobý
D133693-000 | D133693 | D133693- | Lehátko transportní hydraulick | 153526-5-1/1 | 2221 | 22 | A_J301350 |  | soubor drobný dlouhodobý
D133697-000 | D133697 | D133697- | Lehátko transportní hydraulick | 153526-9-3/2 | 1321 | 13 | A_E091070 |  | soubor drobný dlouhodobý
D133685-000 | D133685 | D133685- | Lehátko transportní | 153526-4-1/1 | 3451 | 34 | A_A191070 |  | soubor drobný dlouhodobý
D133686-000 | D133686 | D133686- | Rukojeť ve tvaru T s rychlospo | není | 1162 | 11 |  |  | soubor drobný dlouhodobý
D133701-000 | D133701 | D133701- | Lehátko transportní hydraulick | 153526-7-1/1 | 1162 | 11 | A_S202140 |  | soubor drobný dlouhodobý
D133699-000 | D133699 | D133699- | Lehátko transportní hydraulick | 153526-9-3/1 | 1321 | 13 | A_E091280 |  | soubor drobný dlouhodobý
D133702-000 | D133702 | D133702- | Lehátko transportní hydraulick | 153526-8-1/1 | 1162 | 11 | A_S291011 |  | soubor drobný dlouhodobý
D133703-000 | D133703 | D133703- | Lehátko transportní hydraulick | 153526-10-1/1 | 1121 | 11 | A_S101400 |  | soubor drobný dlouhodobý
D133687-000 | D133687 | D133687- | Lehátko transportní hydraulick | 153526-2-1/1 | 0421 | 04 | A_A101060 |  | soubor drobný dlouhodobý
D133698-000 | D133698 | D133698- | Lehátko transportní hydraulick | 153526-9-3/3 | 1311 | 13 | A_E003390 |  | soubor drobný dlouhodobý
D133718-000 | D133718 | D133718- | Odsávačka bateriová | V9739 | 2511 | 25 | A_R103390 |  | soubor drobný dlouhodobý
D133720-000 | D133720 | D133720- | Odsávačka bateriová | V9737 | 2562 | 25 | A_R202140 |  | soubor drobný dlouhodobý
D133717-000 | D133717 | D133717- | Odsávačka bateriová | V9738 | 2511 | 25 | A_R103390 |  | soubor drobný dlouhodobý
D133719-000 | D133719 | D133719- | Odsávačka bateriová | V9740 | 2562 | 25 | A_R202030 |  | soubor drobný dlouhodobý
D133721-000 | D133721 | D133721- | Odsávačka bateriová | V9736 | 2562 | 25 | A_R202110 |  | soubor drobný dlouhodobý
D133732-000 | D133732 | D133732- | Křeslo transportní | není | 1321 | 13 | A_E001640 |  | soubor drobný dlouhodobý
D133768-000 | D133768 | D133768- | Křeslo transportní | není | 1711 | 17 | A_M102070 |  | soubor drobný dlouhodobý
D133738-000 | D133738 | D133738- | Křeslo transportní | není | 1412 | 14 | A_E002440 |  | soubor drobný dlouhodobý
D133767-000 | D133767 | D133767- | Křeslo transportní | není | 1711 | 17 | A_M103020 |  | soubor drobný dlouhodobý
D133736-000 | D133736 | D133736- | Křeslo transportní | není | 1421 | 14 | A_E001030 |  | soubor drobný dlouhodobý
D133739-000 | D133739 | D133739- | Křeslo transportní | není | 0311 | 03 | A_J102240 |  | soubor drobný dlouhodobý
D133733-000 | D133733 | D133733- | Křeslo transportní | není | 1311 | 13 | A_E003460 |  | soubor drobný dlouhodobý
D133734-000 | D133734 | D133734- | Křeslo transportní | není | 1311 | 13 | A_E003460 |  | soubor drobný dlouhodobý
D133730-000 | D133730 | D133730- | Křeslo transportní | není | 2011 | 20 | A_P203190 |  | soubor drobný dlouhodobý
D133731-000 | D133731 | D133731- | Křeslo transportní | není | 1321 | 13 | A_E001610 |  | soubor drobný dlouhodobý
D133760-000 | D133760 | D133760- | Křeslo transportní | není | 1611 | 16 | A_H106320 |  | soubor drobný dlouhodobý
D133762-000 | D133762 | D133762- | Křeslo transportní | není | 1612 | 16 | A_H105320 |  | soubor drobný dlouhodobý
D133727-000 | D133727 | D133727- | Křeslo transportní | není | 0511 | 05 | A_D107070 |  | soubor drobný dlouhodobý
D133729-000 | D133729 | D133729- | Křeslo transportní | není | 1221 | 12 | A_A101170 |  | soubor drobný dlouhodobý
D133751-000 | D133751 | D133751- | Křeslo transportní | není | 1112 | 11 | A_S103070 |  | soubor drobný dlouhodobý
D133753-000 | D133753 | D133753- | Křeslo transportní | není | 1111 | 11 | A_S102070 |  | soubor drobný dlouhodobý
D133754-000 | D133754 | D133754- | Křeslo transportní | není | 1121 | 11 | A_S201010 |  | soubor drobný dlouhodobý
D133755-000 | D133755 | D133755- | Křeslo transportní | není | 1121 | 11 | A_S201010 |  | soubor drobný dlouhodobý
D133743-000 | D133743 | D133743- | Křeslo transportní | není | 0331 | 03 | A_J203130 |  | soubor drobný dlouhodobý
D133745-000 | D133745 | D133745- | Křeslo transportní | není | 0111 | 01 | A_D102010 |  | soubor drobný dlouhodobý
D133748-000 | D133748 | D133748- | Křeslo transportní | není | 3221 | 32 | A_P391 |  | soubor drobný dlouhodobý
D133749-000 | D133749 | D133749- | Křeslo transportní | není | 3211 | 32 | A_L003250 |  | soubor drobný dlouhodobý
D133728-000 | D133728 | D133728- | Křeslo transportní | není | 1221 | 12 | A_A101170 |  | soubor drobný dlouhodobý
D133735-000 | D133735 | D133735- | Křeslo transportní | není | 1421 | 14 | A_E091370 |  | soubor drobný dlouhodobý
D133737-000 | D133737 | D133737- | Křeslo transportní | není | 1462 | 14 | A_E002270 |  | soubor drobný dlouhodobý
D133766-000 | D133766 | D133766- | Křeslo transportní | není | 1731 | 17 | A_M291260 |  | soubor drobný dlouhodobý
D133761-000 | D133761 | D133761- | Křeslo transportní | není | 1611 | 16 | A_H106320 |  | soubor drobný dlouhodobý
D133764-000 | D133764 | D133764- | Křeslo transportní | není | 1712 | 17 | A_M103020 |  | soubor drobný dlouhodobý
D133765-000 | D133765 | D133765- | Křeslo transportní | není | 1731 | 17 | A_M291260 |  | soubor drobný dlouhodobý
D133741-000 | D133741 | D133741- | Křeslo transportní | není | 0352 | 03 | A_J201170 |  | soubor drobný dlouhodobý
D133747-000 | D133747 | D133747- | Křeslo transportní | není | 3221 | 32 | A_P391 |  | soubor drobný dlouhodobý
D133752-000 | D133752 | D133752- | Křeslo transportní | není | 1112 | 11 | A_S103070 |  | soubor drobný dlouhodobý
D133756-000 | D133756 | D133756- | Křeslo transportní | není | 1121 | 11 | A_S201010 |  | soubor drobný dlouhodobý
D133757-000 | D133757 | D133757- | Křeslo transportní | není | 1121 | 11 | A_S201010 |  | soubor drobný dlouhodobý
D133759-000 | D133759 | D133759- | Křeslo transportní | není | 1631 | 16 | A_H104180 |  | soubor drobný dlouhodobý
D133758-000 | D133758 | D133758- | Křeslo transportní | není | 1621 | 16 | A_H204410 |  | soubor drobný dlouhodobý
D133763-000 | D133763 | D133763- | Křeslo transportní | není | 1612 | 16 | A_H105320 |  | soubor drobný dlouhodobý
D133742-000 | D133742 | D133742- | Křeslo transportní | není | 0352 | 03 | A_J201170 |  | soubor drobný dlouhodobý
D133744-000 | D133744 | D133744- | Křeslo transportní | není | 0113 | 01 | A_D102070 |  | soubor drobný dlouhodobý
D133746-000 | D133746 | D133746- | Křeslo transportní | není | 0131 | 01 | A_D102070 |  | soubor drobný dlouhodobý
D133750-000 | D133750 | D133750- | Křeslo transportní | není | 0621 | 06 | A_M301270 |  | soubor drobný dlouhodobý
D133818-000 | D133818 | D133818- | Vak resuscitační silikonový | není | 0931 | 09 | A_C003780 |  | soubor drobný dlouhodobý
D133821-000 | D133821 | D133821- | Vak resuscitační silikonový | není | 0931 | 09 | A_C003780 |  | soubor drobný dlouhodobý
D133820-000 | D133820 | D133820- | Vak resuscitační silikonový | není | 0931 | 09 | A_C003780 |  | soubor drobný dlouhodobý
D133822-000 | D133822 | D133822- | Vak resuscitační silikonový | není | 0931 | 09 | A_C003780 |  | soubor drobný dlouhodobý
D133819-000 | D133819 | D133819- | Vak resuscitační silikonový | není | 0931 | 09 | A_C003780 |  | soubor drobný dlouhodobý
D134006-000 | D134006 | D134006- | Čočka vyšetřovací VSFNC Volk S | BG06225 | 1412 | 14 | A_E002460 |  | soubor drobný dlouhodobý
D134007-000 | D134007 | D134007- | Kleště na držení kosti s kulič | 10142446 | 4764 | 47 | A_A202060 |  | soubor drobný dlouhodobý
D134008-000 | D134008 | D134008- | Kleště štípací na drát 170 mm | 109993 | 5062 | 50 | A_A202191 |  | soubor drobný dlouhodobý
D134009-000 | D134009 | D134009- | Kleště štípací na drát 170 mm | 109993 | 5062 | 50 | A_A202191 |  | soubor drobný dlouhodobý
D134010-000 | D134010 | D134010- | Kleště štípací na drát 220 mm | nemá | 5062 | 50 | A_A202191 |  | soubor drobný dlouhodobý
D134017-000 | D134017 | D134017- | Čočka vyšetřovací QI-28D spec. | nemá | 1412 | 14 | A_E002460 |  | soubor drobný dlouhodobý
D134018-000 | D134018 | D134018- | Čočka vyšetřovací OI-STD 90D 8 | nemá | 1412 | 14 | A_E002460 |  | soubor drobný dlouhodobý
D134026-000 | D134026 | D134026- | Kabel světlovodný HP 3,5 x 23 | není | 4766 | 47 | A_Q102680 |  | soubor drobný dlouhodobý
D134027-000 | D134027 | D134027- | Kabel světlovodný HP 3,5 x 23 | není | 4766 | 47 | A_Q102680 |  | soubor drobný dlouhodobý
D134168-000 | D134168 | D134168- | Stojan pojízdný k monitoru vit | není | 0823 | 08 | A_C001450 |  | soubor drobný dlouhodobý
D134169-000 | D134169 | D134169- | Stojan pojízdný k monitoru vit | není | 0823 | 08 | A_C001450 |  | soubor drobný dlouhodobý
D134173-000 | D134173 | D134173- | Doppler cévní přenosný | 342032-M1650031000 | 0121 | 01 | A_D101330 |  | soubor drobný dlouhodobý
D134172-000 | D134172 | D134172- | Fotometr automatický | A16042I58151 | 6025 | 60 | A_A491160 |  | soubor drobný dlouhodobý
D134178-000 | D134178 | D134178- | Vozík instrumentační dva tácy | není | 1021 | 10 | A_Q102060 |  | soubor drobný dlouhodobý
D134175-000 | D134175 | D134175- | Vozík instrumentační dva tácy | není | 3503 | 35 | A_L001210 |  | soubor drobný dlouhodobý
D134176-000 | D134176 | D134176- | Vozík instrumentační dva tácy | není | 1021 | 10 | A_Q102880 |  | soubor drobný dlouhodobý
D134177-000 | D134177 | D134177- | Vozík instrumentační dva tácy | není | 1021 | 10 | A_Q102060 |  | soubor drobný dlouhodobý
D134188-000 | D134188 | D134188- | Vozík instrumentační tři tácy | není | 2011 | 20 | A_P203030 |  | soubor drobný dlouhodobý
D134189-000 | D134189 | D134189- | Vozík instrumentační tři tácy | není | 2011 | 20 | A_P203030 |  | soubor drobný dlouhodobý
D134190-000 | D134190 | D134190- | Vozík instrumentační tři tácy | není | 2011 | 20 | A_P203020 |  | soubor drobný dlouhodobý
D134218-000 | D134218 | D134218- | Mikroskop dentální laboratorní | 15111110010 | 2441 | 24 | UZQ201140 |  | soubor drobný dlouhodobý
D134214-000 | D134214 | D134214- | Mikroskop dentální laboratorní | 15111110006 | 2441 | 24 | UZQ201120 |  | soubor drobný dlouhodobý
D134215-000 | D134215 | D134215- | Mikroskop dentální laboratorní | 15111110007 | 2441 | 24 | UZQ201130 |  | soubor drobný dlouhodobý
D134201-000 | D134201 | D134201- | Svítidlo vyšetřovací nástěnné | 16/12437 | 0331 | 03 | A_J203031 |  | soubor drobný dlouhodobý
D134202-000 | D134202 | D134202- | Svítidlo vyšetřovací nástěnné | 16/12438 | 0331 | 03 | A_J203030 |  | soubor drobný dlouhodobý
D134198-000 | D134198 | D134198- | Vozík resuscitační | není | 0631 | 06 | A_M303290 |  | soubor drobný dlouhodobý
D134200-000 | D134200 | D134200- | Svítidlo vyšetřovací nástěnné | 16/12436 | 0331 | 03 | A_J203030 |  | soubor drobný dlouhodobý
D134199-000 | D134199 | D134199- | Svítidlo vyšetřovací nástěnné | 16/12435 | 0331 | 03 | A_J203030 |  | soubor drobný dlouhodobý
D134204-000 | D134204 | D134204- | Svítidlo vyšetřovací nástěnné | 16/12440 | 0331 | 03 | A_J203031 |  | soubor drobný dlouhodobý
D134216-000 | D134216 | D134216- | Mikroskop dentální laboratorní | 15111110008 | 2441 | 24 | UZQ201130 |  | soubor drobný dlouhodobý
D134203-000 | D134203 | D134203- | Svítidlo vyšetřovací nástěnné | 16/12439 | 0331 | 03 | A_J203030 |  | soubor drobný dlouhodobý
D134213-000 | D134213 | D134213- | Mikroskop dentální laboratorní | 15111110005 | 2441 | 24 | UZQ201120 |  | soubor drobný dlouhodobý
D134217-000 | D134217 | D134217- | Mikroskop dentální laboratorní | 15111110009 | 2441 | 24 | UZQ201140 |  | soubor drobný dlouhodobý
D134221-000 | D134221 | D134221- | Vozík víceúčelový | 153917-1_10/10 | 0221 | 02 | A_Y101360 |  | soubor drobný dlouhodobý
D134222-000 | D134222 | D134222- | Vozík víceúčelový | 153917-1_10/9 | 0221 | 02 | A_Y201060 |  | soubor drobný dlouhodobý
D134225-000 | D134225 | D134225- | Vozík víceúčelový | 153917-1_10/6 | 0213 | 02 | A_Y102410 |  | soubor drobný dlouhodobý
D134226-000 | D134226 | D134226- | Vozík víceúčelový | 153917-1_10/7 | 0216 | 02 | A_Y103160 |  | soubor drobný dlouhodobý
D134233-000 | D134233 | D134233- | Lehátko vyšetřování hydraulick | 153533_11-3/3 | 0121 | 01 | A_D201390 |  | soubor drobný dlouhodobý
D134234-000 | D134234 | D134234- | Lehátko transportní elektrické | 153533_3-1/1 | 2021 | 20 | A_P201250 |  | soubor drobný dlouhodobý
D134229-000 | D134229 | D134229- | Vozík víceúčelový | 153917-1_10/5 | 0231 | 02 | A_Y102410 |  | soubor drobný dlouhodobý
D134231-000 | D134231 | D134231- | Lehátko vyšetřování hydraulick | 153533_11-3/1 | 0121 | 01 | A_D101070 |  | soubor drobný dlouhodobý
D134227-000 | D134227 | D134227- | Vozík víceúčelový | 153917-1_10/1 | 0231 | 02 | A_Y102410 |  | soubor drobný dlouhodobý
D134230-000 | D134230 | D134230- | Vozík víceúčelový | 153917-1_10/8 | 1112 | 11 | A_S103340 |  | soubor drobný dlouhodobý
D134235-000 | D134235 | D134235- | Lehátko vyšetřování elektrické | 153533_1-4/1 | 0421 | 04 | A_A101630 |  | soubor drobný dlouhodobý
D134223-000 | D134223 | D134223- | Vozík víceúčelový | 153917-1_10/2 | 0221 | 02 | A_Y101260 |  | soubor drobný dlouhodobý
D134238-000 | D134238 | D134238- | Lehátko vyšetřování elektrické | 153533_1-4/4 | 0321 | 03 | A_J101110 |  | soubor drobný dlouhodobý
D134228-000 | D134228 | D134228- | Vozík víceúčelový | 153917-1_10/4 | 1111 | 11 | A_S102070 |  | soubor drobný dlouhodobý
D134232-000 | D134232 | D134232- | Lehátko vyšetřování hydraulick | 153533_11-3/2 | 0121 | 01 | A_D101420 |  | soubor drobný dlouhodobý
D134236-000 | D134236 | D134236- | Lehátko vyšetřování elektrické | 153533_1-4/2 | 0321 | 03 | A_J203180 |  | soubor drobný dlouhodobý
D134237-000 | D134237 | D134237- | Lehátko vyšetřování elektrické | 153533_1-4/3 | 0321 | 03 | A_J101270 |  | soubor drobný dlouhodobý
D134224-000 | D134224 | D134224- | Vozík víceúčelový | 153917-1_10/3 | 0213 | 02 | A_Y203020 |  | soubor drobný dlouhodobý
D134255-000 | D134255 | D134255- | Lehátko vyšetřování hydraulick | 153533_10-1/1 | 1121 | 11 | A_S201380 |  | soubor drobný dlouhodobý
D134275-000 | D134275 | D134275- | Pumpa infuzní | 398535 | 0131 | 01 | A_D102300 |  | soubor drobný dlouhodobý
D134278-000 | D134278 | D134278- | Pumpa infuzní | 398538 | 0131 | 01 | A_D102301 |  | soubor drobný dlouhodobý
D134302-000 | D134302 | D134302- | Dávkovač lineární | 336252 | 0131 | 01 | A_D102360 |  | soubor drobný dlouhodobý
D134240-000 | D134240 | D134240- | Lehátko vyšetřovací pevné | 153533_14-1/1 | 1814 | 18 | A_U001180 |  | soubor drobný dlouhodobý
D134241-000 | D134241 | D134241- | Lehátko vyšetřování hydraulick | 153533_12-1/1 | 2721 | 27 | A_O102100 |  | soubor drobný dlouhodobý
D134249-000 | D134249 | D134249- | Lehátko vyšetřování hydraulick | 153533_9-3/2 | 1111 | 11 | A_S102280 |  | soubor drobný dlouhodobý
D134246-000 | D134246 | D134246- | Lehátko vyšetřovací pevné | 153533_7-2/1 | 1921 | 19 | A_P102270 |  | soubor drobný dlouhodobý
D134252-000 | D134252 | D134252- | Lehátko vyšetřování hydraulick | 153533_4-3/1 | 1121 | 11 | A_S201350 |  | soubor drobný dlouhodobý
D134280-000 | D134280 | D134280- | Pumpa infuzní | 398541 | 0131 | 01 | A_D102301 |  | soubor drobný dlouhodobý
D134286-000 | D134286 | D134286- | Dávkovač lineární | 336193 | 0171 | 01 | A_D191210 |  | soubor drobný dlouhodobý
D134294-000 | D134294 | D134294- | Dávkovač lineární | 336213 | 0131 | 01 | A_D102160 |  | soubor drobný dlouhodobý
D134297-000 | D134297 | D134297- | Dávkovač lineární | 336219 | 0131 | 01 | A_D102340 |  | soubor drobný dlouhodobý
D134287-000 | D134287 | D134287- | Dávkovač lineární | 336195 | 0131 | 01 | A_D102150 |  | soubor drobný dlouhodobý
D134291-000 | D134291 | D134291- | Dávkovač lineární | 336205 | 0171 | 01 | A_D191210 |  | soubor drobný dlouhodobý
D134284-000 | D134284 | D134284- | Pumpa infuzní | 398548 | 0131 | 01 | A_D102340 |  | soubor drobný dlouhodobý
D134293-000 | D134293 | D134293- | Dávkovač lineární | 336211 | 0131 | 01 | A_D102150 |  | soubor drobný dlouhodobý
D134301-000 | D134301 | D134301- | Dávkovač lineární | 336244 | 0111 | 01 | A_D102100 |  | soubor drobný dlouhodobý
D134254-000 | D134254 | D134254- | Lehátko vyšetřování hydraulick | 153533_4-3/3 | 1121 | 11 | A_S201410 |  | soubor drobný dlouhodobý
D134281-000 | D134281 | D134281- | Pumpa infuzní | 398542 | 0131 | 01 | A_D102360 |  | soubor drobný dlouhodobý
D134304-000 | D134304 | D134304- | Dávkovač lineární | 336269 | 0131 | 01 | A_D102150 |  | soubor drobný dlouhodobý
D134305-000 | D134305 | D134305- | Dávkovač lineární | 336274 | 0131 | 01 | A_D102200 |  | soubor drobný dlouhodobý
D134256-000 | D134256 | D134256- | Lehátko vyšetřování hydraulick | 153533_9-3/3 | 1121 | 11 | A_S101390 |  | soubor drobný dlouhodobý
D134298-000 | D134298 | D134298- | Dávkovač lineární | 336220 | 0131 | 01 | A_D102340 |  | soubor drobný dlouhodobý
D134299-000 | D134299 | D134299- | Dávkovač lineární | 336222 | 0131 | 01 | A_D102310 |  | soubor drobný dlouhodobý
D134258-000 | D134258 | D134258- | Lehátko vyšetřování hydraulick | 153533_5-4/2 | 1021 | 10 | A_Q102060 |  | soubor drobný dlouhodobý
D134262-000 | D134262 | D134262- | Lehátko vyšetřování elektrické | 153533_8-1/1 | 0321 | 03 | A_J101230 |  | soubor drobný dlouhodobý
D134263-000 | D134263 | D134263- | Dávkovač lineární | 335679 | 1631 | 16 | A_H104230 |  | soubor drobný dlouhodobý
D134264-000 | D134264 | D134264- | Dávkovač lineární | 335699 | 1631 | 16 | A_H104230 |  | soubor drobný dlouhodobý
D134271-000 | D134271 | D134271- | Dávkovač lineární | 336150 | 1631 | 16 | A_H104230 |  | soubor drobný dlouhodobý
D134273-000 | D134273 | D134273- | Dávkovač lineární | 336153 | 1631 | 16 | A_H104230 |  | soubor drobný dlouhodobý
D134276-000 | D134276 | D134276- | Pumpa infuzní | 398536 | 0131 | 01 | A_D102200 |  | soubor drobný dlouhodobý
D134277-000 | D134277 | D134277- | Pumpa infuzní | 398537 | 0131 | 01 | A_D102340 |  | soubor drobný dlouhodobý
D134303-000 | D134303 | D134303- | Dávkovač lineární | 336258 | 0131 | 01 | A_D102340 |  | soubor drobný dlouhodobý
D134308-000 | D134308 | D134308- | Dávkovač lineární | 336299 | 0131 | 01 | A_D102150 |  | soubor drobný dlouhodobý
D134247-000 | D134247 | D134247- | Lehátko vyšetřovací pevné | 153533_7-2/2 | 1921 | 19 | A_P102280 |  | soubor drobný dlouhodobý
D134248-000 | D134248 | D134248- | Lehátko vyšetřování hydraulick | 153533_9-3/1 | 1112 | 11 | A_S103310 |  | soubor drobný dlouhodobý
D134292-000 | D134292 | D134292- | Dávkovač lineární | 336207 | 0111 | 01 | A_D102100 |  | soubor drobný dlouhodobý
D134295-000 | D134295 | D134295- | Dávkovač lineární | 336214 | 0131 | 01 | A_D102340 |  | soubor drobný dlouhodobý
D134267-000 | D134267 | D134267- | Dávkovač lineární | 335792 | 1631 | 16 | A_H104230 |  | soubor drobný dlouhodobý
D134270-000 | D134270 | D134270- | Dávkovač lineární | 336145 | 1631 | 16 | A_H104230 |  | soubor drobný dlouhodobý
D134296-000 | D134296 | D134296- | Dávkovač lineární | 336215 | 0131 | 01 | A_D102300 |  | soubor drobný dlouhodobý
D134300-000 | D134300 | D134300- | Dávkovač lineární | 336228 | 0131 | 01 | A_D102340 |  | soubor drobný dlouhodobý
D134272-000 | D134272 | D134272- | Dávkovač lineární | 336151 | 1631 | 16 | A_H104620 |  | soubor drobný dlouhodobý
D134274-000 | D134274 | D134274- | Dávkovač lineární | 336176 | 1631 | 16 | A_H104230 |  | soubor drobný dlouhodobý
D134289-000 | D134289 | D134289- | Dávkovač lineární | 336197 | 0131 | 01 | A_D102310 |  | soubor drobný dlouhodobý
D134290-000 | D134290 | D134290- | Dávkovač lineární | 336202 | 0131 | 01 | A_D102340 |  | soubor drobný dlouhodobý
D134259-000 | D134259 | D134259- | Lehátko vyšetřování hydraulick | 153533_5-4/3 | 1021 | 10 | A_Q102850 |  | soubor drobný dlouhodobý
D134260-000 | D134260 | D134260- | Lehátko vyšetřování hydraulick | 153533_5-4/4 | 1021 | 10 | A_Q102810 |  | soubor drobný dlouhodobý
D134285-000 | D134285 | D134285- | Dávkovač lineární | 336179 | 0131 | 01 | A_D102310 |  | soubor drobný dlouhodobý
D134288-000 | D134288 | D134288- | Dávkovač lineární | 336196 | 0131 | 01 | A_D102180 |  | soubor drobný dlouhodobý
D134282-000 | D134282 | D134282- | Pumpa infuzní | 398543 | 0131 | 01 | A_D102340 |  | soubor drobný dlouhodobý
D134283-000 | D134283 | D134283- | Pumpa infuzní | 398547 | 0131 | 01 | A_D102301 |  | soubor drobný dlouhodobý
D134250-000 | D134250 | D134250- | Lehátko vyšetřování hydraulick | 153533_13-1/1 | 0621 | 06 | A_M301270 |  | soubor drobný dlouhodobý
D134251-000 | D134251 | D134251- | Lehátko vyšetřování hydraulick | 153533_6-1/1 | 0621 | 06 | A_M301140 |  | soubor drobný dlouhodobý
D134253-000 | D134253 | D134253- | Lehátko vyšetřování hydraulick | 153533_4-3/2 | 1121 | 11 | A_S201320 |  | soubor drobný dlouhodobý
D134279-000 | D134279 | D134279- | Pumpa infuzní | 398540 | 0131 | 01 | A_D102301 |  | soubor drobný dlouhodobý
D134257-000 | D134257 | D134257- | Lehátko vyšetřování hydraulick | 153533_5-4/1 | 1021 | 10 | A_Q102040 |  | soubor drobný dlouhodobý
D134307-000 | D134307 | D134307- | Dávkovač lineární | 336295 | 0131 | 01 | A_D102300 |  | soubor drobný dlouhodobý
D134269-000 | D134269 | D134269- | Dávkovač lineární | 336139 | 1631 | 16 | A_H104230 |  | soubor drobný dlouhodobý
D134306-000 | D134306 | D134306- | Dávkovač lineární | 336292 | 0131 | 01 | A_D102160 |  | soubor drobný dlouhodobý
D134266-000 | D134266 | D134266- | Dávkovač lineární | 335727 | 1631 | 16 | A_H104230 |  | soubor drobný dlouhodobý
D134268-000 | D134268 | D134268- | Dávkovač lineární | 335802 | 1631 | 16 | A_H104620 |  | soubor drobný dlouhodobý
D134261-000 | D134261 | D134261- | Lehátko vyšetřování elektrické | 153533_2-1/1 | 0321 | 03 | A_J101200 |  | soubor drobný dlouhodobý
D134265-000 | D134265 | D134265- | Dávkovač lineární | 335700 | 1631 | 16 | A_H104230 |  | soubor drobný dlouhodobý
D134338-000 | D134338 | D134338- | Vozík víceúčelový | 153985_10-1/1 | 1013 | 10 | A_Q204440 |  | soubor drobný dlouhodobý
D134339-000 | D134339 | D134339- | Vozík víceúčelový | 153985_1-3/2 | 0221 | 02 | A_Y101220 |  | soubor drobný dlouhodobý
D134342-000 | D134342 | D134342- | Vozík víceúčelový s galerií | 153985_17-1/1 | 0931 | 09 | A_C003820 |  | soubor drobný dlouhodobý
D134343-000 | D134343 | D134343- | Vozík víceúčelový s galerií | 153985_8-1/1 | 0735 | 07 | A_A302240 |  | soubor drobný dlouhodobý
D134345-000 | D134345 | D134345- | Vozík víceúčelový s galerií | 153985_16-1/1 | 0735 | 07 | A_A302270 |  | soubor drobný dlouhodobý
D134346-000 | D134346 | D134346- | Vozík víceúčelový s galerií | 153985_14-1/1 | 2611 | 26 | A_D203160 |  | soubor drobný dlouhodobý
D134348-000 | D134348 | D134348- | Vozík víceúčelový s galerií | 153985_7-8/1 | 0131 | 01 | A_D102200 |  | soubor drobný dlouhodobý
D134335-000 | D134335 | D134335- | Vozík víceúčelový | 153985_2-1/1 | 0231 | 02 | A_Y102410 |  | soubor drobný dlouhodobý
D134336-000 | D134336 | D134336- | Vozík víceúčelový | 153985_1-3/3 | 0231 | 02 | A_Y291150 |  | soubor drobný dlouhodobý
D134340-000 | D134340 | D134340- | Vozík víceúčelový | 153985_1-3/1 | 1731 | 17 | A_M102070 |  | soubor drobný dlouhodobý
D134344-000 | D134344 | D134344- | Vozík víceúčelový s galerií | 153985_15-1/1 | 0735 | 07 | A_A302310 |  | soubor drobný dlouhodobý
D134350-000 | D134350 | D134350- | Vozík víceúčelový s galerií | 153985_7-8/3 | 0131 | 01 | A_D102160 |  | soubor drobný dlouhodobý
D134351-000 | D134351 | D134351- | Vozík víceúčelový s galerií | 153985_7-8/4 | 0131 | 01 | A_D102360 |  | soubor drobný dlouhodobý
D134353-000 | D134353 | D134353- | Vozík víceúčelový s galerií | 153985_7-8/6 | 0131 | 01 | A_D102160 |  | soubor drobný dlouhodobý
D134364-000 | D134364 | D134364- | Vozík víceúčelový | 153985_3-2/2 | 2021 | 20 | A_P201030 |  | soubor drobný dlouhodobý
D134365-000 | D134365 | D134365- | Vozík víceúčelový | 153985_5-2/2 | 2021 | 20 | A_P201280 |  | soubor drobný dlouhodobý
D134357-000 | D134357 | D134357- | Vozík víceúčelový | 153985_6-2/2 | 0413 | 04 | A_D207130 |  | soubor drobný dlouhodobý
D134359-000 | D134359 | D134359- | Vozík víceúčelový | 153985_5-2/1 | 0421 | 04 | A_A101600 |  | soubor drobný dlouhodobý
D134366-000 | D134366 | D134366- | Vozík víceúčelový | 153985_9-1/1 | 2011 | 20 | A_P203190 |  | soubor drobný dlouhodobý
D134360-000 | D134360 | D134360- | Vozík víceúčelový | 153985_11-1/1 | 0911 | 09 | A_C003690 |  | soubor drobný dlouhodobý
D134362-000 | D134362 | D134362- | Vozík víceúčelový | 153985_4-2/2 | 3232 | 32 | A_L004080 |  | soubor drobný dlouhodobý
D134354-000 | D134354 | D134354- | Vozík víceúčelový s galerií | 153985_7-8/7 | 0131 | 01 | A_D102310 |  | soubor drobný dlouhodobý
D134347-000 | D134347 | D134347- | Vozík víceúčelový s galerií | 153985_12-1/1 | 0321 | 03 | A_J101040 |  | soubor drobný dlouhodobý
D134349-000 | D134349 | D134349- | Vozík víceúčelový s galerií | 153985_7-8/2 | 0131 | 01 | A_D102340 |  | soubor drobný dlouhodobý
D134337-000 | D134337 | D134337- | Vozík víceúčelový | 153985_19-1/1 | 1031 | 10 | A_Q203470 |  | soubor drobný dlouhodobý
D134341-000 | D134341 | D134341- | Vozík víceúčelový | 153985_18-1/1 | 0911 | 09 | A_C003630 |  | soubor drobný dlouhodobý
D134352-000 | D134352 | D134352- | Vozík víceúčelový s galerií | 153985_7-8/5 | 0131 | 01 | A_D102300 |  | soubor drobný dlouhodobý
D134355-000 | D134355 | D134355- | Vozík víceúčelový s galerií | 153985_7-8/8 | 0131 | 01 | A_D102150 |  | soubor drobný dlouhodobý
D134356-000 | D134356 | D134356- | Vozík víceúčelový | 153985_6-2/1 | 0421 | 04 | A_D207130 |  | soubor drobný dlouhodobý
D134361-000 | D134361 | D134361- | Vozík víceúčelový | 153985_4-2/1 | 3232 | 32 | A_L004080 |  | soubor drobný dlouhodobý
D134363-000 | D134363 | D134363- | Vozík víceúčelový | 153985_3-2/1 | 2021 | 20 | A_P201040 |  | soubor drobný dlouhodobý
D134358-000 | D134358 | D134358- | Vozík víceúčelový s galerií | 153985_13-1/1 | 0421 | 04 | A_A101600 |  | soubor drobný dlouhodobý
D080073-000 | D080073 | D080073- | Oxymetr pulsní Rad-5s | N109167 | 1013 | 10 | A_Q204160 |  | soubor drobný dlouhodobý
D080072-000 | D080072 | D080072- | Oxymetr pulsní Rad-5s | N109165 | 1013 | 10 | A_Q204160 |  | soubor drobný dlouhodobý
D134521-000 | D134521 | D134521- | Kleště štípací na drát 170 mm | nemá | 5062 | 50 | A_A202191 |  | soubor drobný dlouhodobý
D134520-000 | D134520 | D134520- | Kleště štípací na drát 170 mm | nemá | 5062 | 50 | A_A202191 |  | soubor drobný dlouhodobý
D134566-000 | D134566 | D134566- | Křeslo toaletní | 16FMF00018085 | 3011 | 30 | A_Y104120 |  | soubor drobný dlouhodobý
D134565-000 | D134565 | D134565- | Křeslo toaletní | 16FMF00018084 | 3012 | 30 | A_Y104440 |  | soubor drobný dlouhodobý
D134567-000 | D134567 | D134567- | Křeslo toaletní | 16FMF00018086 | 3011 | 30 | A_Y104240 |  | soubor drobný dlouhodobý
D134563-000 | D134563 | D134563- | Křeslo toaletní | 16FMF00018082 | 3012 | 30 | A_Y104610 |  | soubor drobný dlouhodobý
D134564-000 | D134564 | D134564- | Křeslo toaletní | 16DMF00012626 | 3011 | 30 | A_Y104560 |  | soubor drobný dlouhodobý
D134562-000 | D134562 | D134562- | Batoh záchranářský s vozíkem | není | 0931 | 09 | A_C003780 |  | soubor drobný dlouhodobý
D134577-000 | D134577 | D134577- | Pinzeta bipolární SANO idol. A | 52261752 | 0662 | 06 | A_M304080 |  | soubor drobný dlouhodobý
D134578-000 | D134578 | D134578- | Pinzeta bipolární SANO idol. A | 52261752 | 0662 | 06 | A_M304080 |  | soubor drobný dlouhodobý
D134583-000 | D134583 | D134583- | Můstek Albaranův se dvěma výst | 1319314 | 1221 | 12 | A_A391060 |  | soubor drobný dlouhodobý
D134668-000 | D134668 | D134668- | Svorka na cévy mosquito Micro- | nemá | 5062 | 50 | A_A202191 |  | soubor drobný dlouhodobý
D134669-000 | D134669 | D134669- | Svorka na cévy mosquito Micro- | nemá | 5062 | 50 | A_A202191 |  | soubor drobný dlouhodobý
D134670-000 | D134670 | D134670- | Svorka na cévy mosquito Micro- | nemá | 5062 | 50 | A_A202191 |  | soubor drobný dlouhodobý
D134671-000 | D134671 | D134671- | Svorka na cévy mosquito Micro- | nemá | 5062 | 50 | A_A202191 |  | soubor drobný dlouhodobý
D080083-000 | D080083 | D080083- | Oxymetr pulsní Rad-5s | N109214 | 1013 | 10 | A_Q204160 |  | soubor drobný dlouhodobý
D134676-000 | D134676 | D134676- | Chodítko s hydraulickým nastav | 0171111018 | 1731 | 17 | A_M201170 |  | soubor drobný dlouhodobý
D134677-000 | D134677 | D134677- | Chodítko s hydraulickým nastav | 0170846009 | 0111 | 01 | A_D202500 |  | soubor drobný dlouhodobý
D134675-000 | D134675 | D134675- | Chodítko s hydraulickým nastav | 0171111020 | 1711 | 17 | A_M102100 |  | soubor drobný dlouhodobý
D134665-000 | D134665 | D134665- | Dávkovač mechanický | Q17637E | 3341 | 33 | A_I002310 |  | soubor drobný dlouhodobý
D134664-000 | D134664 | D134664- | Dávkovač mechanický | Q17580E | 3341 | 33 | A_I002300 |  | soubor drobný dlouhodobý
D134673-000 | D134673 | D134673- | Chodítko s hydraulickým nastav | 0170846005 | 0413 | 04 | A_D207170 |  | soubor drobný dlouhodobý
D134674-000 | D134674 | D134674- | Chodítko s hydraulickým nastav | 0171573022 | 1712 | 17 | A_M102070 |  | soubor drobný dlouhodobý
D134698-000 | D134698 | D134698- | Stojánek vyhřívací na zkumavky | SE1A03001 | 0823 | 08 | A_C001780 |  | soubor drobný dlouhodobý
D134702-000 | D134702 | D134702- | Násadec chirurgický rovný pro | ABG40312* | 2562 | 25 | A_R202120 |  | soubor drobný dlouhodobý
D134723-000 | D134723 | D134723- | Monitor Philips 240V5QDAB | UK0A1625002472 | 0121 | 01 | A_D101410 |  | soubor drobný dlouhodobý
D134744-000 | D134744 | D134744- | Kleště nosní Blakesley velikos | 00012969 | 1362 | 13 | A_E003220 |  | soubor drobný dlouhodobý
D134769-000 | D134769 | D134769- | Kleště nosní Blakesley-Wilde z | 00010857 | 1362 | 13 | A_E003220 |  | soubor drobný dlouhodobý
D134771-000 | D134771 | D134771- | Kleště nosní Blakesley-Wilde z | 00009560 | 1362 | 13 | A_E003220 |  | soubor drobný dlouhodobý
D134746-000 | D134746 | D134746- | Kleště nosní Blakesley velikos | 00012480 | 1362 | 13 | A_E003220 |  | soubor drobný dlouhodobý
D134775-000 | D134775 | D134775- | Lůžko standardní polohovací el | 160588_1-2/1 | 1021 | 10 | A_Q102880 |  | soubor drobný dlouhodobý
D134765-000 | D134765 | D134765- | Kleště nosní Blakesley-Wilde z | 00011645 | 1362 | 13 | A_E003220 |  | soubor drobný dlouhodobý
D134767-000 | D134767 | D134767- | Kleště nosní Blakesley-Wilde z | 00010857 | 1362 | 13 | A_E003220 |  | soubor drobný dlouhodobý
D134763-000 | D134763 | D134763- | Kleště nosní Blakesley-Wilde z | 00011644 | 1362 | 13 | A_E003220 |  | soubor drobný dlouhodobý
D134764-000 | D134764 | D134764- | Kleště nosní Blakesley-Wilde z | 0011645 | 1362 | 13 | A_E003220 |  | soubor drobný dlouhodobý
D134757-000 | D134757 | D134757- | Kleště nosní Blakesley-Wilde z | 00012927 | 1362 | 13 | A_E003220 |  | soubor drobný dlouhodobý
D134758-000 | D134758 | D134758- | Kleště nosní Blakesley-Wilde z | 00020718 | 1362 | 13 | A_E003220 |  | soubor drobný dlouhodobý
D134751-000 | D134751 | D134751- | Kleště nosní Blakesley velikos | 00011523 | 1362 | 13 | A_E003220 |  | soubor drobný dlouhodobý
D134745-000 | D134745 | D134745- | Kleště nosní Blakesley velikos | 00012969 | 1362 | 13 | A_E003220 |  | soubor drobný dlouhodobý
D134772-000 | D134772 | D134772- | Kleště nosní Blakesley-Wilde z | 00018637 | 1362 | 13 | A_E003220 |  | soubor drobný dlouhodobý
D134773-000 | D134773 | D134773- | Kleště nosní Blakesley-Wilde z | 00018637 | 1362 | 13 | A_E003220 |  | soubor drobný dlouhodobý
D134776-000 | D134776 | D134776- | Lůžko standardní polohovací el | 160588_1-2/2 | 1021 | 10 | A_Q102880 |  | soubor drobný dlouhodobý
D134749-000 | D134749 | D134749- | Kleště nosní Blakesley velikos | 00019461 | 1362 | 13 | A_E003220 |  | soubor drobný dlouhodobý
D134750-000 | D134750 | D134750- | Kleště nosní Blakesley velikos | 00009074 | 1362 | 13 | A_E003220 |  | soubor drobný dlouhodobý
D134752-000 | D134752 | D134752- | Kleště nosní Blakesley velikos | 00011523 | 1362 | 13 | A_E003220 |  | soubor drobný dlouhodobý
D134753-000 | D134753 | D134753- | Kleště nosní Blakesley velikos | 00011523 | 1362 | 13 | A_E003220 |  | soubor drobný dlouhodobý
D134755-000 | D134755 | D134755- | Kleště nosní Blakesley-Wilde z | 00013157 | 1362 | 13 | A_E003220 |  | soubor drobný dlouhodobý
D134756-000 | D134756 | D134756- | Kleště nosní Blakesley-Wilde z | 00012927 | 1362 | 13 | A_E003220 |  | soubor drobný dlouhodobý
D134759-000 | D134759 | D134759- | Kleště nosní Blakesley-Wilde z | 00020718 | 1362 | 13 | A_E003220 |  | soubor drobný dlouhodobý
D134760-000 | D134760 | D134760- | Kleště nosní Blakesley-Wilde z | 00011644 | 1362 | 13 | A_E003220 |  | soubor drobný dlouhodobý
D134766-000 | D134766 | D134766- | Kleště nosní Blakesley-Wilde z | 00009080 | 1362 | 13 | A_E003220 |  | soubor drobný dlouhodobý
D134770-000 | D134770 | D134770- | Kleště nosní Blakesley-Wilde z | 00009560 | 1362 | 13 | A_E003220 |  | soubor drobný dlouhodobý
D134762-000 | D134762 | D134762- | Kleště nosní Blakesley-Wilde z | 00011644 | 1362 | 13 | A_E003220 |  | soubor drobný dlouhodobý
D134768-000 | D134768 | D134768- | Kleště nosní Blakesley-Wilde z | 00010857 | 1362 | 13 | A_E003220 |  | soubor drobný dlouhodobý
D134754-000 | D134754 | D134754- | Kleště nosní Blakesley-Wilde z | 00013157 | 1362 | 13 | A_E003220 |  | soubor drobný dlouhodobý
D134761-000 | D134761 | D134761- | Kleště nosní Blakesley-Wilde z | 00011644 | 1362 | 13 | A_E003220 |  | soubor drobný dlouhodobý
D134747-000 | D134747 | D134747- | Kleště nosní Blakesley velikos | 00012970 | 1362 | 13 | A_E003220 |  | soubor drobný dlouhodobý
D134748-000 | D134748 | D134748- | Kleště nosní Blakesley velikos | 00012970 | 1362 | 13 | A_E003220 |  | soubor drobný dlouhodobý
D134819-000 | D134819 | D134819- | Pinzeta bipolární KARL STORz s | není | 1362 | 13 | A_E003220 |  | soubor drobný dlouhodobý
D134827-000 | D134827 | D134827- | Kleště bipolární RoBi Grasping | není | 0863 | 08 | A_C002200 |  | soubor drobný dlouhodobý
D134848-000 | D134848 | D134848- | Kleště repoziční 150 mm B39711 | 54879 | 4764 | 47 | A_A202060 |  | soubor drobný dlouhodobý
D134853-000 | D134853 | D134853- | Rozvěrač na rány tupý Beckman | není | 0171 | 01 | A_D191460 |  | soubor drobný dlouhodobý
D134854-000 | D134854 | D134854- | Rozvěrač na rány tupý Beckman | není | 0171 | 01 | A_D191460 |  | soubor drobný dlouhodobý
D134855-000 | D134855 | D134855- | Systém fixace pro kojence při | 012432 | 3452 | 34 | A_Q101810 |  | soubor drobný dlouhodobý
D134860-000 | D134860 | D134860- | Lžíce laryngoskopická s pohybl | není | 0762 | 07 | A_M304080 |  | soubor drobný dlouhodobý
D134863-000 | D134863 | D134863- | Lžíce laryngoskopická s pohybl | není | 0762 | 07 | A_S202150 |  | soubor drobný dlouhodobý
D134858-000 | D134858 | D134858- | Lžíce laryngoskopická s pohybl | není | 0762 | 07 | A_S202150 |  | soubor drobný dlouhodobý
D134867-000 | D134867 | D134867- | Rám spojovací | není | 1021 | 10 | A_Q102070 |  | soubor drobný dlouhodobý
D134866-000 | D134866 | D134866- | Mraznička laboratorní | 837760351 | 1021 | 10 | A_Q102070 |  | soubor drobný dlouhodobý
D134861-000 | D134861 | D134861- | Lžíce laryngoskopická s pohybl | není | 0762 | 07 | A_M304080 |  | soubor drobný dlouhodobý
D134859-000 | D134859 | D134859- | Lžíce laryngoskopická s pohybl | není | 0762 | 07 | A_R202060 |  | soubor drobný dlouhodobý
D134864-000 | D134864 | D134864- | Chladnička laboratorní | 836108956 | 1013 | 10 | A_Q204440 |  | soubor drobný dlouhodobý
D134865-000 | D134865 | D134865- | Chladnička laboratorní | 836129586 | 1021 | 10 | A_Q102070 |  | soubor drobný dlouhodobý
D134862-000 | D134862 | D134862- | Lžíce laryngoskopická s pohybl | není | 0762 | 07 | A_R202060 |  | soubor drobný dlouhodobý
D134949-000 | D134949 | D134949- | Jehelec endoskopický KOH Macro | SV10 | 0863 | 08 | A_C002200 |  | soubor drobný dlouhodobý
D135044-000 | D135044 | D135044- | Rozvěrač MISKIMON tupý 7 x 7 z | není | 1162 | 11 |  |  | soubor drobný dlouhodobý
D135062-000 | D135062 | D135062- | Dělo bioptické BARD MAGNUM MG1 | VTAR0139 | 0863 | 08 | A_C002130 |  | soubor drobný dlouhodobý
D135088-000 | D135088 | D135088- | Chodítko s hydraulickým nastav | 0172138022 | 2111 | 21 | A_H102360 |  | soubor drobný dlouhodobý
D135089-000 | D135089 | D135089- | Chodítko s hydraulickým nastav | 0172138023 | 2111 | 21 | A_H103350 |  | soubor drobný dlouhodobý
D135109-000 | D135109 | D135109- | Dlaha trakční | není | 6029 | 60 | A_A491110 |  | soubor drobný dlouhodobý
D135095-000 | D135095 | D135095- | Ventil redukční | 160826429 | 0762 | 07 | A_A303190 |  | soubor drobný dlouhodobý
D135096-000 | D135096 | D135096- | Ventil redukční | 160826430 | 0762 | 07 | A_E003230 |  | soubor drobný dlouhodobý
D135110-000 | D135110 | D135110- | Dlaha trakční | není | 6029 | 60 | A_A491110 |  | soubor drobný dlouhodobý
D135126-000 | D135126 | D135126- | Pinzeta bipolární KARL STORz s | není | 1362 | 13 | A_E003220 |  | soubor drobný dlouhodobý
D135127-000 | D135127 | D135127- | Pinzeta bipolární KARL STORz s | není | 1362 | 13 | A_E003220 |  | soubor drobný dlouhodobý
D135129-000 | D135129 | D135129- | Pinzeta bipolární KARL STORz s | není | 1362 | 13 | A_E003220 |  | soubor drobný dlouhodobý
D135128-000 | D135128 | D135128- | Pinzeta bipolární KARL STORz s | není | 1362 | 13 | A_E003220 |  | soubor drobný dlouhodobý
D135178-000 | D135178 | D135178- | Stěna pro operační přezůvky | není | 1162 | 11 | A_S201230 |  | soubor drobný dlouhodobý
D135180-000 | D135180 | D135180- | Stěna pro operační přezůvky | není | 1162 | 11 | A_S291310 |  | soubor drobný dlouhodobý
D135171-000 | D135171 | D135171- | Schůdek jednostupňový pojízdný | není | 0863 | 08 | A_C002190 |  | soubor drobný dlouhodobý
D135174-000 | D135174 | D135174- | Vozík instrumentační s dvěma t | není | 0111 | 01 | A_D102400 |  | soubor drobný dlouhodobý
D135185-000 | D135185 | D135185- | Váha lékařská s výškoměrem | WF16007600 | 2721 | 27 | A_O103160 |  | soubor drobný dlouhodobý
D135181-000 | D135181 | D135181- | Stěna pro operační přezůvky | není | 1162 | 11 | A_S291310 |  | soubor drobný dlouhodobý
D135184-000 | D135184 | D135184- | Váha lékařská s výškoměrem | WF16007578 | 1021 | 10 | A_Q102070 |  | soubor drobný dlouhodobý
D135172-000 | D135172 | D135172- | Vozík instrumentační s dvěma t | není | 0131 | 01 | A_D102310 |  | soubor drobný dlouhodobý
D135176-000 | D135176 | D135176- | Stolek instrumentační se zásuv | není | 2421 | 24 | UZQ202040 |  | soubor drobný dlouhodobý
D135183-000 | D135183 | D135183- | Váha lékařská s výškoměrem | WF16007580 | 1621 | 16 | A_H203510 |  | soubor drobný dlouhodobý
D135173-000 | D135173 | D135173- | Vozík instrumentační s dvěma t | není | 0131 | 01 | A_D102200 |  | soubor drobný dlouhodobý
D135182-000 | D135182 | D135182- | Vrtačka ruční | 00173047 | 0631 | 06 | A_M303280 |  | soubor drobný dlouhodobý
D135175-000 | D135175 | D135175- | Vozík instrumentační s dvěma t | není | 0111 | 01 | A_D202550 |  | soubor drobný dlouhodobý
D135179-000 | D135179 | D135179- | Stěna pro operační přezůvky | není | 1162 | 11 | A_S201230 |  | soubor drobný dlouhodobý
D135236-000 | D135236 | D135236- | Stolek víceúčelový | není | 1211 | 12 | A_D104270 |  | soubor drobný dlouhodobý
D135235-000 | D135235 | D135235- | Stolek víceúčelový | není | 1211 | 12 | A_D104270 |  | soubor drobný dlouhodobý
D135238-000 | D135238 | D135238- | Stolek víceúčelový | není | 0111 | 01 | A_D102430 |  | soubor drobný dlouhodobý
D135237-000 | D135237 | D135237- | Stolek víceúčelový | není | 0111 | 01 | A_D102010 |  | soubor drobný dlouhodobý
D135248-000 | D135248 | D135248- | Kleště repoziční 190 mm B39711 | 109919 | 4764 | 47 | A_A202060 |  | soubor drobný dlouhodobý
D135246-000 | D135246 | D135246- | Kleště repoziční B397117910120 | 110993 | 4764 | 47 | A_A202060 |  | soubor drobný dlouhodobý
D135247-000 | D135247 | D135247- | Kleště repoziční 190 mm B39711 | 110227 | 4764 | 47 | A_A202060 |  | soubor drobný dlouhodobý
D135343-000 | D135343 | D135343- | Chladnička laboratorní | 838175727 | 1462 | 14 | A_E002210 |  | soubor drobný dlouhodobý
D135363-000 | D135363 | D135363- | Kanyla aspirační 0,3 mm BI 983 | 081223 | 1462 | 14 |  |  | soubor drobný dlouhodobý
D135440-000 | D135440 | D135440- | Kleště kerrison 130 nah. 180/ | není | 0662 | 06 | A_M304080 |  | soubor drobný dlouhodobý
D135434-000 | D135434 | D135434- | Kleště kerrison 1,0 mm 180 mm | není | 0662 | 06 | A_M304080 |  | soubor drobný dlouhodobý
D135436-000 | D135436 | D135436- | Kleště kerrison 130 nah. 180/ | není | 0662 | 06 | A_M304080 |  | soubor drobný dlouhodobý
D135438-000 | D135438 | D135438- | Kleště kerrison 130 nah. 180/ | není | 0662 | 06 | A_M304080 |  | soubor drobný dlouhodobý
D135437-000 | D135437 | D135437- | Kleště kerrison 130 nah. 180/ | není | 0662 | 06 | A_M304080 |  | soubor drobný dlouhodobý
D135435-000 | D135435 | D135435- | Kleště kerrison 1,0 mm 180 mm | není | 0662 | 06 | A_M304080 |  | soubor drobný dlouhodobý
D135439-000 | D135439 | D135439- | Kleště kerrison 130 nah. 180/ | není | 0662 | 06 | A_M304080 |  | soubor drobný dlouhodobý
D135428-000 | D135428 | D135428- | Kleště repoziční B397117910120 | 111326 | 4764 | 47 | A_A202060 |  | soubor drobný dlouhodobý
D135441-000 | D135441 | D135441- | Kleště kerrison 130 nah. 180/ | není | 0662 | 06 | A_M304080 |  | soubor drobný dlouhodobý
D135429-000 | D135429 | D135429- | Kabel světlovodný HP 3,5 x 23 | 22/424 | 1162 | 11 |  |  | soubor drobný dlouhodobý
D135570-000 | D135570 | D135570- | Nástroj k uzavírání incizí po | nemá | 4764 | 47 |  |  | soubor drobný dlouhodobý
D080088-000 | D080088 | D080088- | Centrifuga Medifuge | 41955807 | 3590 | 35 | A_L002380 |  | soubor drobný dlouhodobý
D080087-000 | D080087 | D080087- | zvlhčovač vzduchu Brune B250 | 609135 | 3341 | 33 | A_I091300 |  | soubor drobný dlouhodobý
D080089-000 | D080089 | D080089- | Průtokoměr Mediflow ultra II | 161133131 | 0931 | 09 | A_C003690 |  | soubor drobný dlouhodobý
D135455-000 | D135455 | D135455- | Rám modulový oboustranný pojíz | není | 0172 | 01 | A_D192040 |  | soubor drobný dlouhodobý
D135443-000 | D135443 | D135443- | Matrace antidekubitní pasivní | GP0052A03 | 3011 | 30 | A_Y104160 |  | soubor drobný dlouhodobý
D135445-000 | D135445 | D135445- | Matrace antidekubitní pasivní | není | 3012 | 30 | A_Y204050 |  | soubor drobný dlouhodobý
D135442-000 | D135442 | D135442- | Matrace antidekubitní pasivní | není | 3011 | 30 | A_Y104160 |  | soubor drobný dlouhodobý
D135456-000 | D135456 | D135456- | Rám modulový oboustranný pojíz | není | 0172 | 01 | A_D192040 |  | soubor drobný dlouhodobý
D135454-000 | D135454 | D135454- | Rám modulový oboustranný pojíz | není | 0172 | 01 | A_D192040 |  | soubor drobný dlouhodobý
D135444-000 | D135444 | D135444- | Matrace antidekubitní pasivní | není | 3012 | 30 | A_Y204050 |  | soubor drobný dlouhodobý
D135575-000 | D135575 | D135575- | Odsávačka bateriová | 2616119 | 6029 | 60 | A_A491120 |  | soubor drobný dlouhodobý
D135576-000 | D135576 | D135576- | Odsávačka bateriová | 2616120 | 6029 | 60 | A_A491120 |  | soubor drobný dlouhodobý
D135583-000 | D135583 | D135583- | Monitor vitálních funkcí | KN-65000442 | 0432 | 04 | A_D106270 |  | soubor drobný dlouhodobý
D135616-000 | D135616 | D135616- | Míchačka válečková | VF16AAA0000344 | 4141 | 41 | TZP103404 |  | soubor drobný dlouhodobý
D135619-000 | D135619 | D135619- | Sonda teplotní | není | 3590 | 35 | A_L001210 |  | soubor drobný dlouhodobý
D135618-000 | D135618 | D135618- | Fixace hrudníku pevná s magnet | není | 2112 | 21 | A_H103230 |  | soubor drobný dlouhodobý
D135625-000 | D135625 | D135625- | Ventil redukční | 0092HU | 0762 | 07 | A_A303190 |  | soubor drobný dlouhodobý
D135626-000 | D135626 | D135626- | Ventil redukční | 0092HV | 0762 | 07 | A_A303190 |  | soubor drobný dlouhodobý
D135624-000 | D135624 | D135624- | Ventil redukční | 0092HS | 0762 | 07 | A_A303190 |  | soubor drobný dlouhodobý
D135603-000 | D135603 | D135603- | Rotátor programovatelný stolní | 01011716010021 | 2101 | 21 | TZR003010 |  | soubor drobný dlouhodobý
D135617-000 | D135617 | D135617- | Míchačka válečková | VF16AAA0000347 | 3342 | 33 | A_Q201550 |  | soubor drobný dlouhodobý
D135622-000 | D135622 | D135622- | Ventil redukční | 0092HP | 0762 | 07 | A_E002220 |  | soubor drobný dlouhodobý
D135621-000 | D135621 | D135621- | Ventil redukční | 0092HO | 0762 | 07 | A_A303190 |  | soubor drobný dlouhodobý
D135623-000 | D135623 | D135623- | Ventil redukční | 0092HR | 0762 | 07 | A_H203170 |  | soubor drobný dlouhodobý
D135627-000 | D135627 | D135627- | Ventil redukční | 0092HW | 0762 | 07 | A_A303190 |  | soubor drobný dlouhodobý
D135628-000 | D135628 | D135628- | Ventil redukční | 0092HX | 0762 | 07 | A_A191120 |  | soubor drobný dlouhodobý
D135680-000 | D135680 | D135680- | Jehelec endoskopický KOH Macro | YT05 | 0863 | 08 | A_C002200 |  | soubor drobný dlouhodobý
D135692-000 | D135692 | D135692- | Plachta transp.a vyprošťovací | není | 9405 | 94 | AXG0 |  | soubor drobný dlouhodobý
D135693-000 | D135693 | D135693- | Ventil redukční | 160830052 | 5062 | 50 | A_A202120 |  | soubor drobný dlouhodobý
D135694-000 | D135694 | D135694- | Ventil redukční | 160830056 | 5062 | 50 | A_A202120 |  | soubor drobný dlouhodobý
D135695-000 | D135695 | D135695- | Ventil redukční | 160829846 | 3471 | 34 | A_A391520 |  | soubor drobný dlouhodobý
D135697-000 | D135697 | D135697- | Váha | 9829018008 | 3741 | 37 | TZP302580 |  | soubor drobný dlouhodobý
D135698-000 | D135698 | D135698- | Manžeta pro bezkrevnost k turn | nemá | 4764 | 47 | A_A202060 |  | soubor drobný dlouhodobý
D135696-000 | D135696 | D135696- | Chodítko s hydraul.nastavením | 0175861008 | 3111 | 31 | A_D105310 |  | soubor drobný dlouhodobý
D135709-000 | D135709 | D135709- | Fréza k shaveru 41201KN / s od | nemá | 1362 | 13 | A_E003220 |  | soubor drobný dlouhodobý
D135713-000 | D135713 | D135713- | Fréza k shaveru 41201KN / s od | nemá | 1362 | 13 | A_E003220 |  | soubor drobný dlouhodobý
D135715-000 | D135715 | D135715- | Dermatoskop Heine | není | 2021 | 20 | A_P201050 |  | soubor drobný dlouhodobý
D135706-000 | D135706 | D135706- | Fréza k shaveru 41201KK / s od | nemá | 1362 | 13 | A_E003220 |  | soubor drobný dlouhodobý
D135708-000 | D135708 | D135708- | Fréza k shaveru 41201KK / s od | nemá | 1362 | 13 | A_E003220 |  | soubor drobný dlouhodobý
D135704-000 | D135704 | D135704- | Fréza k shaveru 41201KK / s od | nemá | 1362 | 13 | A_E003220 |  | soubor drobný dlouhodobý
D135700-000 | D135700 | D135700- | Figurína pro KPR | není | 6029 | 60 | A_A401250 |  | soubor drobný dlouhodobý
D135705-000 | D135705 | D135705- | Fréza k shaveru 41201KK / s od | nemá | 1362 | 13 | A_E003220 |  | soubor drobný dlouhodobý
D135710-000 | D135710 | D135710- | Fréza k shaveru 41201KN / s od | nemá | 1362 | 13 | A_E003220 |  | soubor drobný dlouhodobý
D135711-000 | D135711 | D135711- | Fréza k shaveru 41201KN / s od | nemá | 1362 | 13 | A_E003220 |  | soubor drobný dlouhodobý
D135714-000 | D135714 | D135714- | Dermatoskop Heine | není | 2021 | 20 | A_P201040 |  | soubor drobný dlouhodobý
D135707-000 | D135707 | D135707- | Fréza k shaveru 41201KK / s od | nemá | 1362 | 13 | A_E003220 |  | soubor drobný dlouhodobý
D135712-000 | D135712 | D135712- | Fréza k shaveru 41201KN / s od | nemá | 1362 | 13 | A_E003220 |  | soubor drobný dlouhodobý
D135724-000 | D135724 | D135724- | Bronchoskop pro tryskovou vent | není | 1641 | 16 | A_H203170 |  | soubor drobný dlouhodobý
D135722-000 | D135722 | D135722- | Ventil redukční | 0092HQ | 5031 | 50 | A_A402190 |  | soubor drobný dlouhodobý
D135720-000 | D135720 | D135720- | Lžíce laryngoskopická s pohybl | nemá | 0762 | 07 | A_Q102150 |  | soubor drobný dlouhodobý
D135721-000 | D135721 | D135721- | Pipeta | NH35536 | 4141 | 41 | TZP103434 |  | soubor drobný dlouhodobý
D135723-000 | D135723 | D135723- | Ventil redukční | 0092HZ | 5031 | 50 | A_A402190 |  | soubor drobný dlouhodobý
D135726-000 | D135726 | D135726- | Rašple nosní WATSON-WILLIAMS t | nemá | 1362 | 13 | A_E003220 |  | soubor drobný dlouhodobý
D135725-000 | D135725 | D135725- | Rašple nosní WATSON-WILLIAMS t | nemá | 1362 | 13 | A_E003220 |  | soubor drobný dlouhodobý
D135734-000 | D135734 | D135734- | Sedačka bez opěradla brzděná | není | 0662 | 06 | A_M304080 |  | soubor drobný dlouhodobý
D135738-000 | D135738 | D135738- | Sedačka bez opěradla brzděná | není | 0662 | 06 | A_M304200 |  | soubor drobný dlouhodobý
D135739-000 | D135739 | D135739- | Sedačka bez opěradla brzděná | není | 0662 | 06 | A_M203160 |  | soubor drobný dlouhodobý
D135744-000 | D135744 | D135744- | Ventil redukční | 161138172 | 0762 | 07 | A_E002220 |  | soubor drobný dlouhodobý
D135743-000 | D135743 | D135743- | Ventil redukční | 161137627 | 0762 | 07 | A_M304080 |  | soubor drobný dlouhodobý
D135745-000 | D135745 | D135745- | Rollbord | není | 2111 | 21 | A_H102240 |  | soubor drobný dlouhodobý
D135746-000 | D135746 | D135746- | Rollbord | není | 2111 | 21 | A_H103230 |  | soubor drobný dlouhodobý
D135740-000 | D135740 | D135740- | Sedačka bez opěradla brzděná | není | 0662 | 06 | A_M304180 |  | soubor drobný dlouhodobý
D135742-000 | D135742 | D135742- | Vozík anesteziologický s násta | není | 0762 | 07 | A_D191460 |  | soubor drobný dlouhodobý
D135778-000 | D135778 | D135778- | Stojánek vyhřívací na zkumavky | MU2016090269 | 4141 | 41 | TZP305518 |  | soubor drobný dlouhodobý
D135780-000 | D135780 | D135780- | Rotátor programovatelný stolní | 01011716110386 | 4141 | 41 | TZP305516 |  | soubor drobný dlouhodobý
D135779-000 | D135779 | D135779- | Stojánek vyhřívací na zkumavky | MU2016090272 | 4141 | 41 | TZP305512 |  | soubor drobný dlouhodobý
D135781-000 | D135781 | D135781- | Platforma k programovatelnému | není | 4141 | 41 | TZP305516 |  | soubor drobný dlouhodobý
D135782-000 | D135782 | D135782- | Třepačka laboratorní vortex | MU2016080374 | 4041 | 40 | TZP304571 |  | soubor drobný dlouhodobý
D135794-000 | D135794 | D135794- | Stolek instrumentační výškově | S819NP | 1362 | 13 | A_E003170 |  | soubor drobný dlouhodobý
D135788-000 | D135788 | D135788- | Sestava polohovacích pomůcek p | není | 0911 | 09 | A_C003630 |  | soubor drobný dlouhodobý
D135799-000 | D135799 | D135799- | Dávkovač elektronický | L14072F | 2101 | 21 | TZR003500 |  | soubor drobný dlouhodobý
D135793-000 | D135793 | D135793- | Stolek instrumentační výškově | S818NP | 1362 | 13 | A_E003170 |  | soubor drobný dlouhodobý
D135798-000 | D135798 | D135798- | Pipeta osmikanálová | P11819F | 2101 | 21 | TZR003010 |  | soubor drobný dlouhodobý
D135787-000 | D135787 | D135787- | Sestava polohovacích pomůcek p | není | 0911 | 09 | A_C003630 |  | soubor drobný dlouhodobý
D135797-000 | D135797 | D135797- | Pipeta osmikanálová | N13683F | 2101 | 21 | TZR003010 |  | soubor drobný dlouhodobý
D135845-000 | D135845 | D135845- | Pipeta | O16534F | 3342 | 33 | A_Q201340 |  | soubor drobný dlouhodobý
D135857-000 | D135857 | D135857- | Pipeta | O15030F | 3341 | 33 | A_I001210 |  | soubor drobný dlouhodobý
D135864-000 | D135864 | D135864- | Pipeta | O15228F | 3341 | 33 | A_I002270 |  | soubor drobný dlouhodobý
D135869-000 | D135869 | D135869- | Stativ na dýchací okruhy | není | 0131 | 01 | A_D102150 |  | soubor drobný dlouhodobý
D135847-000 | D135847 | D135847- | Pipeta | O28400F | 3341 | 33 | A_I002300 |  | soubor drobný dlouhodobý
D135855-000 | D135855 | D135855- | Pipeta | O38086F | 3341 | 33 | A_I001180 |  | soubor drobný dlouhodobý
D135856-000 | D135856 | D135856- | Pipeta | O38100F | 3341 | 33 | A_I002270 |  | soubor drobný dlouhodobý
D135852-000 | D135852 | D135852- | Pipeta | O38001F | 3341 | 33 | A_I002270 |  | soubor drobný dlouhodobý
D135853-000 | D135853 | D135853- | Pipeta | O38055F | 3341 | 33 | A_I002300 |  | soubor drobný dlouhodobý
D135848-000 | D135848 | D135848- | Pipeta | O28416F | 3341 | 33 | A_I001370 |  | soubor drobný dlouhodobý
D135843-000 | D135843 | D135843- | Pipeta | L12386F | 3342 | 33 | A_Q201340 |  | soubor drobný dlouhodobý
D135844-000 | D135844 | D135844- | Pipeta | M34530F | 3342 | 33 | A_Q201340 |  | soubor drobný dlouhodobý
D135846-000 | D135846 | D135846- | Pipeta | O37518F | 4041 | 40 | TZP304562 |  | soubor drobný dlouhodobý
D135867-000 | D135867 | D135867- | Stativ na dýchací okruhy | není | 0131 | 01 | A_D102160 |  | soubor drobný dlouhodobý
D135861-000 | D135861 | D135861- | Pipeta | O15217F | 3341 | 33 | A_I001180 |  | soubor drobný dlouhodobý
D135863-000 | D135863 | D135863- | Pipeta | O15225F | 3341 | 33 | A_I001370 |  | soubor drobný dlouhodobý
D135859-000 | D135859 | D135859- | Pipeta | O15040F | 3341 | 33 | A_I002270 |  | soubor drobný dlouhodobý
D135860-000 | D135860 | D135860- | Pipeta | O15109F | 3341 | 33 | A_I001210 |  | soubor drobný dlouhodobý
D135868-000 | D135868 | D135868- | Stativ na dýchací okruhy | není | 0131 | 01 | A_D102160 |  | soubor drobný dlouhodobý
D135849-000 | D135849 | D135849- | Pipeta | O28532F | 3341 | 33 | A_I002270 |  | soubor drobný dlouhodobý
D135850-000 | D135850 | D135850- | Pipeta | O28603F | 3341 | 33 | A_I002300 |  | soubor drobný dlouhodobý
D135851-000 | D135851 | D135851- | Pipeta | O37991F | 3341 | 33 | A_I001370 |  | soubor drobný dlouhodobý
D135858-000 | D135858 | D135858- | Pipeta | O15031F | 3341 | 33 | A_I002300 |  | soubor drobný dlouhodobý
D135865-000 | D135865 | D135865- | Stolek noční | není | 1021 | 10 | A_Q102070 |  | soubor drobný dlouhodobý
D135866-000 | D135866 | D135866- | Stolek noční | není | 1021 | 10 | A_Q102880 |  | soubor drobný dlouhodobý
D135854-000 | D135854 | D135854- | Pipeta | O38074F | 3341 | 33 | A_I001210 |  | soubor drobný dlouhodobý
D135862-000 | D135862 | D135862- | Pipeta | O15220F | 3341 | 33 | A_I001180 |  | soubor drobný dlouhodobý
D135870-000 | D135870 | D135870- | Police nerezová k instalačním | není | 0432 | 04 | A_D106270 |  | soubor drobný dlouhodobý
D135898-000 | D135898 | D135898- | Police nerezová k instalačním | není | 0411 | 04 | A_D106400 |  | soubor drobný dlouhodobý
D135899-000 | D135899 | D135899- | Police nerezová k instalačním | není | 0411 | 04 | A_D106400 |  | soubor drobný dlouhodobý
D135897-000 | D135897 | D135897- | Police nerezová k instalačním | není | 0411 | 04 | A_D106380 |  | soubor drobný dlouhodobý
D135901-000 | D135901 | D135901- | Police nerezová k instalačním | není | 0411 | 04 | A_D106430 |  | soubor drobný dlouhodobý
D135903-000 | D135903 | D135903- | Pipeta | P48655F | 2101 | 21 | TZR003010 |  | soubor drobný dlouhodobý
D135900-000 | D135900 | D135900- | Police nerezová k instalačním | není | 0411 | 04 | A_D106430 |  | soubor drobný dlouhodobý
D135902-000 | D135902 | D135902- | Pipeta osmikanálová | P11818F | 2101 | 21 | TZR003010 |  | soubor drobný dlouhodobý
D135875-000 | D135875 | D135875- | Police nerezová k instalačním | není | 0432 | 04 | A_D106200 |  | soubor drobný dlouhodobý
D135895-000 | D135895 | D135895- | Police nerezová k instalačním | není | 0411 | 04 | A_D106380 |  | soubor drobný dlouhodobý
D136040-000 | D136040 | D136040- | Ventil redukční | 0097SE | 2112 | 21 | A_H103280 |  | soubor drobný dlouhodobý
D135889-000 | D135889 | D135889- | Police nerezová k instalačním | není | 0411 | 04 | A_D106310 |  | soubor drobný dlouhodobý
D135892-000 | D135892 | D135892- | Police nerezová k instalačním | není | 0411 | 04 | A_D106360 |  | soubor drobný dlouhodobý
D135878-000 | D135878 | D135878- | Police nerezová k instalačním | není | 0411 | 04 | A_D106080 |  | soubor drobný dlouhodobý
D135887-000 | D135887 | D135887- | Police nerezová k instalačním | není | 0411 | 04 | A_D106160 |  | soubor drobný dlouhodobý
D136001-000 | D136001 | D136001- | Ventil redukční | 0097SA | 3131 | 31 | A_D105270 |  | soubor drobný dlouhodobý
D136008-000 | D136008 | D136008- | Ventil redukční | 0092HT | 0231 | 02 | A_Y102410 |  | soubor drobný dlouhodobý
D135891-000 | D135891 | D135891- | Police nerezová k instalačním | není | 0411 | 04 | A_D106340 |  | soubor drobný dlouhodobý
D135896-000 | D135896 | D135896- | Police nerezová k instalačním | není | 0411 | 04 | A_D106380 |  | soubor drobný dlouhodobý
D135888-000 | D135888 | D135888- | Police nerezová k instalačním | není | 0411 | 04 | A_D106310 |  | soubor drobný dlouhodobý
D135890-000 | D135890 | D135890- | Police nerezová k instalačním | není | 0411 | 04 | A_D106340 |  | soubor drobný dlouhodobý
D135885-000 | D135885 | D135885- | Police nerezová k instalačním | není | 0411 | 04 | A_D106140 |  | soubor drobný dlouhodobý
D135886-000 | D135886 | D135886- | Police nerezová k instalačním | není | 0411 | 04 | A_D106160 |  | soubor drobný dlouhodobý
D135881-000 | D135881 | D135881- | Police nerezová k instalačním | není | 0411 | 04 | A_D106100 |  | soubor drobný dlouhodobý
D135884-000 | D135884 | D135884- | Police nerezová k instalačním | není | 0411 | 04 | A_D106140 |  | soubor drobný dlouhodobý
D135948-000 | D135948 | D135948- | Třepačka laboratorní orbitální | 1701001 | 2101 | 21 | TZR003010 |  | soubor drobný dlouhodobý
D135999-000 | D135999 | D135999- | Ventil redukční | 0097SH | 5021 | 50 | A_D201180 |  | soubor drobný dlouhodobý
D135998-000 | D135998 | D135998- | Ventil redukční | 0097SC | 1311 | 13 | A_E003390 |  | soubor drobný dlouhodobý
D135905-000 | D135905 | D135905- | Pipeta | O15405F | 2101 | 21 | TZR003010 |  | soubor drobný dlouhodobý
D135908-000 | D135908 | D135908- | Pipeta | O38101F | 3741 | 37 | TZP301524 |  | soubor drobný dlouhodobý
D135911-000 | D135911 | D135911- | Pipeta | O15458F | 3741 | 37 | TZP301523 |  | soubor drobný dlouhodobý
D135943-000 | D135943 | D135943- | PH metr včetně sondy | 16491809 | 2101 | 21 | TZR003010 |  | soubor drobný dlouhodobý
D135877-000 | D135877 | D135877- | Police nerezová k instalačním | není | 0432 | 04 | A_D106200 |  | soubor drobný dlouhodobý
D135880-000 | D135880 | D135880- | Police nerezová k instalačním | není | 0411 | 04 | A_D106100 |  | soubor drobný dlouhodobý
D135914-000 | D135914 | D135914- | Blok vyhřívací | BYQ500608F-1027 | 2101 | 21 | TZR003010 |  | soubor drobný dlouhodobý
D135972-000 | D135972 | D135972- | Skříň pod mycí a dezinf. automat | není | 0271 | 02 | A_Y202250 |  | soubor drobný dlouhodobý
D135873-000 | D135873 | D135873- | Police nerezová k instalačním | není | 0432 | 04 | A_D106270 |  | soubor drobný dlouhodobý
D135876-000 | D135876 | D135876- | Police nerezová k instalačním | není | 0432 | 04 | A_D106200 |  | soubor drobný dlouhodobý
D135907-000 | D135907 | D135907- | Pipeta | N40189F | 3741 | 37 | TZP301524 |  | soubor drobný dlouhodobý
D135913-000 | D135913 | D135913- | Termomixér laboratorní | BYQ6008E-2814 | 2101 | 21 | TZR003010 |  | soubor drobný dlouhodobý
D136023-000 | D136023 | D136023- | Ventil redukční | 0097SI | 5021 | 50 | A_D201180 |  | soubor drobný dlouhodobý
D136038-000 | D136038 | D136038- | Ventil redukční | 0097SB | 9405 | 94 | AXG0 |  | soubor drobný dlouhodobý
D136042-000 | D136042 | D136042- | Pouzdro vnější | není | 1221 | 12 | A_A391060 |  | soubor drobný dlouhodobý
D135872-000 | D135872 | D135872- | Police nerezová k instalačním | není | 0432 | 04 | A_D106270 |  | soubor drobný dlouhodobý
D135871-000 | D135871 | D135871- | Police nerezová k instalačním | není | 0432 | 04 | A_D106270 |  | soubor drobný dlouhodobý
D135904-000 | D135904 | D135904- | Pipeta | N40187F | 2101 | 21 | TZR003010 |  | soubor drobný dlouhodobý
D135906-000 | D135906 | D135906- | Pipeta | N40178F | 3741 | 37 | TZP301524 |  | soubor drobný dlouhodobý
D135874-000 | D135874 | D135874- | Police nerezová k instalačním | není | 0432 | 04 | A_D106200 |  | soubor drobný dlouhodobý
D135879-000 | D135879 | D135879- | Police nerezová k instalačním | není | 0411 | 04 | A_D106080 |  | soubor drobný dlouhodobý
D135909-000 | D135909 | D135909- | Pipeta | O20133F | 3741 | 37 | TZP302583 |  | soubor drobný dlouhodobý
D135910-000 | D135910 | D135910- | Pipeta | P39231F | 3741 | 37 | TZP301524 |  | soubor drobný dlouhodobý
D135882-000 | D135882 | D135882- | Police nerezová k instalačním | není | 0411 | 04 | A_D106120 |  | soubor drobný dlouhodobý
D135883-000 | D135883 | D135883- | Police nerezová k instalačním | není | 0411 | 04 | A_D106120 |  | soubor drobný dlouhodobý
D135915-000 | D135915 | D135915- | Blok vyhřívací | BYQ500610F-378 | 2101 | 21 | TZR003010 |  | soubor drobný dlouhodobý
D135949-000 | D135949 | D135949- | Matrace antidekubitní aktivní | SLK351990 | 0731 | 07 | A_A402340 |  | soubor drobný dlouhodobý
D135893-000 | D135893 | D135893- | Police nerezová k instalačním | není | 0411 | 04 | A_D106360 |  | soubor drobný dlouhodobý
D135894-000 | D135894 | D135894- | Police nerezová k instalačním | není | 0411 | 04 | A_D106360 |  | soubor drobný dlouhodobý
D136039-000 | D136039 | D136039- | Ventil redukční | 0097SD | 9405 | 94 | AXG0 |  | soubor drobný dlouhodobý
D136014-000 | D136014 | D136014- | Ventil redukční | 0092HY | 0811 | 08 | A_C003510 |  | soubor drobný dlouhodobý
D136022-000 | D136022 | D136022- | Ventil redukční | 0097SG | 5011 | 50 | A_D108210 |  | soubor drobný dlouhodobý
D136041-000 | D136041 | D136041- | Ventil redukční | 0097SJ | 2021 | 20 | A_P201030 |  | soubor drobný dlouhodobý
D136119-000 | D136119 | D136119- | Stanice dokovací nabíjecí k od | není | 1033 | 10 | A_Q202700 |  | soubor drobný dlouhodobý
D136120-000 | D136120 | D136120- | Odsávačka elektrická pro thora | 1543477 | 1033 | 10 | A_Q202700 |  | soubor drobný dlouhodobý
D136159-000 | D136159 | D136159- | Chladnička laboratorní | 837800743 | 5062 | 50 | A_A202150 |  | soubor drobný dlouhodobý
D136160-000 | D136160 | D136160- | Chladnička laboratorní | 838079070 | 5031 | 50 | A_A402250 |  | soubor drobný dlouhodobý
D136167-000 | D136167 | D136167- | Třepačka laboratorní inkubátor | MU-E26-1015 | 3342 | 33 | A_Q201520 |  | soubor drobný dlouhodobý
D136183-000 | D136183 | D136183- | Lehátko transportní hydraulick | 161559_1-1/1 | 0821 | 08 | A_C001030 |  | soubor drobný dlouhodobý
D080136-000 | D080136 | D080136- | Odsávačka mateř.mléka Medela | 1650626 | 1011 | 10 | A_Q205410 |  | soubor drobný dlouhodobý
D080133-000 | D080133 | D080133- | Ohřívač mateřsk.mléka Medela | 1305859 | 0911 | 09 | A_C003720 |  | soubor drobný dlouhodobý
D136322-000 | D136322 | D136322- | Ventil redukční | 009D16 | 0731 | 07 | A_A402440 |  | soubor drobný dlouhodobý
D136303-000 | D136303 | D136303- | Ventil redukční | 009D10 | 0762 | 07 | A_Q202120 |  | soubor drobný dlouhodobý
D136304-000 | D136304 | D136304- | Ventil redukční | 009D12 | 0762 | 07 | A_H202220 |  | soubor drobný dlouhodobý
D136305-000 | D136305 | D136305- | Ventil redukční | 009D15 | 0762 | 07 | A_Y202230 |  | soubor drobný dlouhodobý
D136327-000 | D136327 | D136327- | Ventil redukční | 009D13 | 0731 | 07 | A_A402440 |  | soubor drobný dlouhodobý
D136328-000 | D136328 | D136328- | Ventil redukční | 009D14 | 0731 | 07 | A_A402440 |  | soubor drobný dlouhodobý
D136329-000 | D136329 | D136329- | Ventil redukční | 009D18 | 0731 | 07 | A_A402440 |  | soubor drobný dlouhodobý
D080139-000 | D080139 | D080139- | Odsávačka mateř.mléka Medela | 1650627 | 1033 | 10 | A_Q202620 |  | soubor drobný dlouhodobý
D136503-000 | D136503 | D136503- | Adaptér k optikám R. Wolf a ka | není | 1221 | 12 | A_A391630 |  | soubor drobný dlouhodobý
D136506-000 | D136506 | D136506- | Držák monitoru vitálních funkcí | není | 0432 | 04 | A_D106270 |  | soubor drobný dlouhodobý
D136504-000 | D136504 | D136504- | Monitor vitálních funkcí | KN-6C004453 | 0432 | 04 | A_D106201 |  | soubor drobný dlouhodobý
D136505-000 | D136505 | D136505- | Držák monitoru vitálních funkcí | není | 0432 | 04 | A_D106201 |  | soubor drobný dlouhodobý
D136522-000 | D136522 | D136522- | Stojan na infekční odpad s uch | není | 1362 | 13 | A_E003230 |  | soubor drobný dlouhodobý
D136521-000 | D136521 | D136521- | Stojan na infekční odpad s uch | není | 1362 | 13 | A_E003210 |  | soubor drobný dlouhodobý
D136525-000 | D136525 | D136525- | Váha přesná | 497954 | 4844 | 48 | A_Z091040 |  | soubor drobný dlouhodobý
D136508-000 | D136508 | D136508- | Ventil redukční | 170144902 | 0762 | 07 | A_B601310 |  | soubor drobný dlouhodobý
D136520-000 | D136520 | D136520- | Stojan na infekční odpad s uch | není | 2021 | 20 | A_P101170 |  | soubor drobný dlouhodobý
D136509-000 | D136509 | D136509- | Ventil redukční | 170144903 | 0762 | 07 | A_H203170 |  | soubor drobný dlouhodobý
D136510-000 | D136510 | D136510- | Ventil redukční | 170144905 | 0762 | 07 | A_E002220 |  | soubor drobný dlouhodobý
D136523-000 | D136523 | D136523- | Váha analytická | 524096 | 2101 | 21 | TZR003010 |  | soubor drobný dlouhodobý
D136534-000 | D136534 | D136534- | Lžíce laryngoskopická s pohybl | nemá | 5031 | 50 | A_A402260 |  | soubor drobný dlouhodobý
D136566-000 | D136566 | D136566- | Pás kompresní k RTG přístroji | 10734 | 3451 | 34 | A_A191480 |  | soubor drobný dlouhodobý
D136568-000 | D136568 | D136568- | Odsávačka Medela Swing elektr. | G20165107022 | 0911 | 09 | A_C003610 |  | soubor drobný dlouhodobý
D136571-000 | D136571 | D136571- | Odsávačka Medela Swing elektr. | G20170507103 | 0911 | 09 | A_C003610 |  | soubor drobný dlouhodobý
D136567-000 | D136567 | D136567- | Odsávačka Medela Swing elektr. | G20173301580 | 0911 | 09 | A_C003610 |  | soubor drobný dlouhodobý
D136648-000 | D136648 | D136648- | Manžeta pro bezkrevnost k turn | nemá | 4764 | 47 | A_A202060 |  | soubor drobný dlouhodobý
D136649-000 | D136649 | D136649- | Lehátko terapeutické hydraulic | 0639406 | 2021 | 20 | A_P202020 |  | soubor drobný dlouhodobý
D080146-000 | D080146 | D080146- | Stojan pojízdný s infuzí | není | 0931 | 09 | A_C004650 |  | soubor drobný dlouhodobý
D136675-000 | D136675 | D136675- | Kabel světlovodný HP 3,5 x 30 | 67561 | 1162 | 11 |  |  | soubor drobný dlouhodobý
D136677-000 | D136677 | D136677- | Kabel světlovodný HP 3,5 x 23 | 65379 | 1162 | 11 |  |  | soubor drobný dlouhodobý
D136676-000 | D136676 | D136676- | Kabel světlovodný HP 3,5 x 23 | 1/1869 | 1162 | 11 |  |  | soubor drobný dlouhodobý
D136761-000 | D136761 | D136761- | Detektor kapek pro infuzní pumpu | není | 1031 | 10 | A_Q203330 |  | soubor drobný dlouhodobý
D136774-000 | D136774 | D136774- | Detektor kapek pro infuzní pumpu | není | 1031 | 10 | A_Q203330 |  | soubor drobný dlouhodobý
D136767-000 | D136767 | D136767- | Detektor kapek pro infuzní pumpu | není | 1031 | 10 | A_Q203330 |  | soubor drobný dlouhodobý
D136771-000 | D136771 | D136771- | Detektor kapek pro infuzní pumpu | není | 1031 | 10 | A_Q203330 |  | soubor drobný dlouhodobý
D136768-000 | D136768 | D136768- | Detektor kapek pro infuzní pumpu | není | 1031 | 10 | A_Q203330 |  | soubor drobný dlouhodobý
D136773-000 | D136773 | D136773- | Detektor kapek pro infuzní pumpu | není | 1031 | 10 | A_Q203330 |  | soubor drobný dlouhodobý
D136760-000 | D136760 | D136760- | Detektor kapek pro infuzní pumpu | není | 1031 | 10 | A_Q203330 |  | soubor drobný dlouhodobý
D136762-000 | D136762 | D136762- | Detektor kapek pro infuzní pumpu | není | 1031 | 10 | A_Q203330 |  | soubor drobný dlouhodobý
D136763-000 | D136763 | D136763- | Detektor kapek pro infuzní pumpu | není | 1031 | 10 | A_Q203330 |  | soubor drobný dlouhodobý
D136764-000 | D136764 | D136764- | Detektor kapek pro infuzní pumpu | není | 1031 | 10 | A_Q203330 |  | soubor drobný dlouhodobý
D136765-000 | D136765 | D136765- | Detektor kapek pro infuzní pumpu | není | 1031 | 10 | A_Q203330 |  | soubor drobný dlouhodobý
D136766-000 | D136766 | D136766- | Detektor kapek pro infuzní pumpu | není | 1031 | 10 | A_Q203330 |  | soubor drobný dlouhodobý
D136769-000 | D136769 | D136769- | Detektor kapek pro infuzní pumpu | není | 1031 | 10 | A_Q203330 |  | soubor drobný dlouhodobý
D136770-000 | D136770 | D136770- | Detektor kapek pro infuzní pumpu | není | 1031 | 10 | A_Q203330 |  | soubor drobný dlouhodobý
D136772-000 | D136772 | D136772- | Detektor kapek pro infuzní pumpu | není | 1031 | 10 | A_Q203330 |  | soubor drobný dlouhodobý
D136811-000 | D136811 | D136811- | Vozík pro EKG | není | 0818 | 08 | A_C003510 |  | soubor drobný dlouhodobý
D137013-000 | D137013 | D137013- | Ambuvak pro děti silikonový (s | není | 1033 | 10 | A_Q202120 |  | soubor drobný dlouhodobý
D137009-000 | D137009 | D137009- | Dělo bioptické BARD MAGNUM MG1 | VTBP0052 | 3451 | 34 | A_A191100 |  | soubor drobný dlouhodobý
D137010-000 | D137010 | D137010- | Dělo bioptické BARD MAGNUM MG1 | VTBP0049 | 3451 | 34 | A_A191270 |  | soubor drobný dlouhodobý
D137011-000 | D137011 | D137011- | Dělo bioptické BARD MAGNUM MG1 | VTBP0055 | 3452 | 34 | A_T001340 |  | soubor drobný dlouhodobý
D080160-000 | D080160 | D080160- | Dermatoskop Delta 20 T | 1100880116 | 2021 | 20 | A_P101180 |  | soubor drobný dlouhodobý
D137140-000 | D137140 | D137140- | Svorka cévní COOLEY bulldog ro | 154011 | 4764 | 47 | A_A102220 |  | soubor drobný dlouhodobý
D137141-000 | D137141 | D137141- | Svorka cévní COOLEY bulldog ro | 154011 | 4764 | 47 | A_A102220 |  | soubor drobný dlouhodobý
D137159-000 | D137159 | D137159- | Svorka cévní WELDON miniature | 131596 | 4764 | 47 | A_A102220 |  | soubor drobný dlouhodobý
D137148-000 | D137148 | D137148- | Svorka cévní WELDON miniature | 131597 | 4764 | 47 | A_A102220 |  | soubor drobný dlouhodobý
D137157-000 | D137157 | D137157- | Svorka cévní WELDON miniature | 131596 | 4764 | 47 | A_A102220 |  | soubor drobný dlouhodobý
D137143-000 | D137143 | D137143- | Svorka cévní COOLEY bulldog ro | 154011 | 4764 | 47 | A_A102220 |  | soubor drobný dlouhodobý
D137147-000 | D137147 | D137147- | Svorka cévní WELDON miniature | 131597 | 4764 | 47 | A_A102220 |  | soubor drobný dlouhodobý
D137136-000 | D137136 | D137136- | Svorka cévní COOLEY bulldog ro | 172565 | 4764 | 47 | A_A102220 |  | soubor drobný dlouhodobý
D137153-000 | D137153 | D137153- | Svorka cévní WELDON miniature | 131596 | 4764 | 47 | A_A102220 |  | soubor drobný dlouhodobý
D137154-000 | D137154 | D137154- | Svorka cévní WELDON miniature | 131596 | 4764 | 47 | A_A102220 |  | soubor drobný dlouhodobý
D137149-000 | D137149 | D137149- | Svorka cévní WELDON miniature | 131595 | 4764 | 47 | A_A102220 |  | soubor drobný dlouhodobý
D137150-000 | D137150 | D137150- | Svorka cévní WELDON miniature | 131595 | 4764 | 47 | A_A102220 |  | soubor drobný dlouhodobý
D137139-000 | D137139 | D137139- | Svorka cévní COOLEY bulldog ro | 154011 | 4764 | 47 | A_A102220 |  | soubor drobný dlouhodobý
D137142-000 | D137142 | D137142- | Svorka cévní COOLEY bulldog ro | 154011 | 4764 | 47 | A_A102220 |  | soubor drobný dlouhodobý
D137144-000 | D137144 | D137144- | Svorka cévní WELDON miniature | 131597 | 4764 | 47 | A_A102220 |  | soubor drobný dlouhodobý
D137137-000 | D137137 | D137137- | Svorka cévní COOLEY bulldog ro | 154012 | 4764 | 47 | A_A102220 |  | soubor drobný dlouhodobý
D137138-000 | D137138 | D137138- | Svorka cévní COOLEY bulldog ro | 154012 | 4764 | 47 | A_A102220 |  | soubor drobný dlouhodobý
D137151-000 | D137151 | D137151- | Svorka cévní WELDON miniature | 131595 | 4764 | 47 | A_A102220 |  | soubor drobný dlouhodobý
D137152-000 | D137152 | D137152- | Svorka cévní WELDON miniature | 131596 | 4764 | 47 | A_A102220 |  | soubor drobný dlouhodobý
D137158-000 | D137158 | D137158- | Svorka cévní WELDON miniature | 131596 | 4764 | 47 | A_A102220 |  | soubor drobný dlouhodobý
D137155-000 | D137155 | D137155- | Svorka cévní WELDON miniature | 131596 | 4764 | 47 | A_A102220 |  | soubor drobný dlouhodobý
D137156-000 | D137156 | D137156- | Svorka cévní WELDON miniature | 131596 | 4764 | 47 | A_A102220 |  | soubor drobný dlouhodobý
D137145-000 | D137145 | D137145- | Svorka cévní WELDON miniature | 131597 | 4764 | 47 | A_A102220 |  | soubor drobný dlouhodobý
D137146-000 | D137146 | D137146- | Svorka cévní WELDON miniature | 131597 | 4764 | 47 | A_A102220 |  | soubor drobný dlouhodobý
D137257-000 | D137257 | D137257- | Víko kontejn. primeline 1/2 an | není | 1362 | 13 | A_E003220 |  | soubor drobný dlouhodobý
D137258-000 | D137258 | D137258- | Víko kontejn. primeline 1/2 an | není | 1362 | 13 | A_E003220 |  | soubor drobný dlouhodobý
D137246-000 | D137246 | D137246- | Lampa nahřívací terapeutická | 161200235 | 2723 | 27 | A_O202080 |  | soubor drobný dlouhodobý
D137262-000 | D137262 | D137262- | Vana kontejnerová 1/2 výška 13 | není | 1362 | 13 | A_E003220 |  | soubor drobný dlouhodobý
D137261-000 | D137261 | D137261- | Vana kontejnerová 1/2 výška 13 | není | 1362 | 13 | A_E003220 |  | soubor drobný dlouhodobý
D137247-000 | D137247 | D137247- | Lampa nahřívací terapeutická | 161200245 | 2723 | 27 | A_O202080 |  | soubor drobný dlouhodobý
D137248-000 | D137248 | D137248- | Kleště nosní Blakesley-Wilde z | 00011644 | 1362 | 13 | A_E003220 |  | soubor drobný dlouhodobý
D137259-000 | D137259 | D137259- | Síto kontejneru bez nožiček 1/ | není | 1362 | 13 | A_E003220 |  | soubor drobný dlouhodobý
D137260-000 | D137260 | D137260- | Síto kontejneru bez nožiček 1/ | není | 1362 | 13 | A_E003220 |  | soubor drobný dlouhodobý
D137564-000 | D137564 | D137564- | Jehelec durogrip sarot 260 mm | nemá | 4766 | 47 | A_Q102680 |  | soubor drobný dlouhodobý
D137579-000 | D137579 | D137579- | Kleště nosní Blakesley-Wilde z | 11644 | 1362 | 13 | A_E003220 |  | soubor drobný dlouhodobý
D137590-000 | D137590 | D137590- | Matrace antidekubitní aktivní | 102140500016 | 3231 | 32 | A_L004520 |  | soubor drobný dlouhodobý
D137591-000 | D137591 | D137591- | Matrace antidekubitní aktivní | 102140500017 | 3231 | 32 | A_L004520 |  | soubor drobný dlouhodobý
D137592-000 | D137592 | D137592- | Rukojeť průboj. aorty FB180R | nemá | 5062 | 50 | A_A202191 |  | soubor drobný dlouhodobý
D137594-000 | D137594 | D137594- | Vozík víceúčelový s galerií | 162741_1-1/1 | 2723 | 27 | A_O202080 |  | soubor drobný dlouhodobý
D137589-000 | D137589 | D137589- | Rukojeť průboj. aorty FB180R | nemá | 5062 | 50 | A_A202191 |  | soubor drobný dlouhodobý
D137593-000 | D137593 | D137593- | Stojánek magnetický | není | 2841 | 28 | A_T003290 |  | soubor drobný dlouhodobý
D137596-000 | D137596 | D137596- | Lehátko vyšetřovací pevné | 162759_1-2/1 | 2723 | 27 | A_O103220 |  | soubor drobný dlouhodobý
D137599-000 | D137599 | D137599- | zástěna trojdílná vysoká | 162760_1-2/1 | 3590 | 35 | A_L001520 |  | soubor drobný dlouhodobý
D137601-000 | D137601 | D137601- | Čistička ultrazvuková | 7230422160002 | 1621 | 16 | A_H204400 |  | soubor drobný dlouhodobý
D137597-000 | D137597 | D137597- | Lehátko vyšetřovací pevné | 162759_1-2/2 | 2723 | 27 | A_O202080 |  | soubor drobný dlouhodobý
D137598-000 | D137598 | D137598- | zástěna trojdílná vysoká | 162760_1-2/2 | 2723 | 27 | A_O202080 |  | soubor drobný dlouhodobý
D137602-000 | D137602 | D137602- | Čistička ultrazvuková | 7230422160003 | 1521 | 15 | A_F101220 |  | soubor drobný dlouhodobý
D137600-000 | D137600 | D137600- | Odsávačka bateriová transportn | 216756 | 6029 | 60 | A_A491160 |  | soubor drobný dlouhodobý
D080182-000 | D080182 | D080182- | Trenažér Kettler Verso 309 | není | 2721 | 27 | A_O103180 |  | soubor drobný dlouhodobý
D137714-000 | D137714 | D137714- | Sestava polohovacích pomůcek p | není | 0911 | 09 | A_C003730 |  | soubor drobný dlouhodobý
D137717-000 | D137717 | D137717- | Sestava polohovacích pomůcek p | není | 0911 | 09 | A_C003730 |  | soubor drobný dlouhodobý
D137710-000 | D137710 | D137710- | Sestava polohovacích pomůcek p | není | 0911 | 09 | A_C003730 |  | soubor drobný dlouhodobý
D137711-000 | D137711 | D137711- | Sestava polohovacích pomůcek p | není | 0911 | 09 | A_C003730 |  | soubor drobný dlouhodobý
D137712-000 | D137712 | D137712- | Sestava polohovacích pomůcek p | není | 0911 | 09 | A_C003730 |  | soubor drobný dlouhodobý
D137713-000 | D137713 | D137713- | Sestava polohovacích pomůcek p | není | 0911 | 09 | A_C003730 |  | soubor drobný dlouhodobý
D137715-000 | D137715 | D137715- | Sestava polohovacích pomůcek p | není | 0911 | 09 | A_C003730 |  | soubor drobný dlouhodobý
D137716-000 | D137716 | D137716- | Sestava polohovacích pomůcek p | není | 0911 | 09 | A_C003730 |  | soubor drobný dlouhodobý
D137887-000 | D137887 | D137887- | Disektor maryland 5,0 x 330 mm | 370920 | 4764 | 47 |  |  | soubor drobný dlouhodobý
D080185-000 | D080185 | D080185- | Pumpa infuzní | 28017 | 9051 | 90 | A_S104120 |  | soubor drobný dlouhodobý
D080186-000 | D080186 | D080186- | Kardiomonitor Dash 3000 | AAB04305732GA | 1221 | 12 | A_A391100 |  | soubor drobný dlouhodobý
D138021-000 | D138021 | D138021- | Síto sterilizační na paediscop | nemá | 0662 | 06 | A_M304230 |  | soubor drobný dlouhodobý
D138020-000 | D138020 | D138020- | Víko kontejteru premilline 3/4 | nemá | 0863 | 08 | A_C002200 |  | soubor drobný dlouhodobý
D138022-000 | D138022 | D138022- | Kanyla aspirační bimanuální za | nemá | 1462 | 14 |  |  | soubor drobný dlouhodobý
D080189-000 | D080189 | D080189- | Odsávačka Medela Swing elektr. | G20171801851 | 0911 | 09 | A_C003610 |  | soubor drobný dlouhodobý
D080190-000 | D080190 | D080190- | Odsávačka Medela Swing elektr. | G20171800309 | 0911 | 09 | A_C003610 |  | soubor drobný dlouhodobý
D138112-000 | D138112 | D138112- | Vana kontejnerová 1/1 592 x 27 | nemá | 1162 | 11 |  |  | soubor drobný dlouhodobý
D138125-000 | D138125 | D138125- | Víko kontejneru premilline 1/1 | nemá | 1162 | 11 |  |  | soubor drobný dlouhodobý
D138126-000 | D138126 | D138126- | Víko kontejneru premilline 1/1 | nemá | 1162 | 11 |  |  | soubor drobný dlouhodobý
D138128-000 | D138128 | D138128- | Síto kontejneru bez nožiček 1/ | nemá | 1162 | 11 |  |  | soubor drobný dlouhodobý
D138138-000 | D138138 | D138138- | Svorka preparační DE BAKEY zah | nemá | 0863 | 08 | A_C002200 |  | soubor drobný dlouhodobý
D138140-000 | D138140 | D138140- | Svorka střevní de bakey 240 mm | nemá | 0863 | 08 | A_C002200 |  | soubor drobný dlouhodobý
D138141-000 | D138141 | D138141- | Svorka střevní de bakey 240 mm | nemá | 0863 | 08 | A_C002200 |  | soubor drobný dlouhodobý
D138146-000 | D138146 | D138146- | Kleště okénkové atraumatické r | nemá | 0863 | 08 | A_C002200 |  | soubor drobný dlouhodobý
D138152-000 | D138152 | D138152- | Kleště střevní DUVAL - COLLIN | nemá | 0863 | 08 | A_C002200 |  | soubor drobný dlouhodobý
D138155-000 | D138155 | D138155- | Svorka střevní BABCOCK 175 mm | nemá | 0863 | 08 | A_C002200 |  | soubor drobný dlouhodobý
D138056-000 | D138056 | D138056- | Ventil redukční | 170353052 | 0432 | 04 | A_D106200 |  | soubor drobný dlouhodobý
D138057-000 | D138057 | D138057- | Ventil redukční | 170353882 | 0432 | 04 | A_D106200 |  | soubor drobný dlouhodobý
D138114-000 | D138114 | D138114- | Vana kontejnerová 1/1 592 x 27 | nemá | 1162 | 11 |  |  | soubor drobný dlouhodobý
D138115-000 | D138115 | D138115- | Vana kontejnerová 1/1 592 x 27 | nemá | 1162 | 11 |  |  | soubor drobný dlouhodobý
D138109-000 | D138109 | D138109- | Vana kontejnerová 1/1 592 x 27 | nemá | 1162 | 11 |  |  | soubor drobný dlouhodobý
D138154-000 | D138154 | D138154- | Svorka střevní BABCOCK 175 mm | nemá | 0863 | 08 | A_C002200 |  | soubor drobný dlouhodobý
D138130-000 | D138130 | D138130- | Síto kontejneru bez nožiček 1/ | nemá | 1162 | 11 |  |  | soubor drobný dlouhodobý
D138133-000 | D138133 | D138133- | Síto kontejneru bez nožiček 1/ | nemá | 1162 | 11 |  |  | soubor drobný dlouhodobý
D138118-000 | D138118 | D138118- | Víko kontejneru premilline 1/1 | nemá | 1162 | 11 |  |  | soubor drobný dlouhodobý
D138124-000 | D138124 | D138124- | Víko kontejneru premilline 1/1 | nemá | 1162 | 11 |  |  | soubor drobný dlouhodobý
D138143-000 | D138143 | D138143- | Svorka střevní atraum. DE BAKE | nemá | 0863 | 08 | A_C002200 |  | soubor drobný dlouhodobý
D138149-000 | D138149 | D138149- | Kleště střevní JUDD-ALLIS 3 x | nemá | 0863 | 08 | A_C002200 |  | soubor drobný dlouhodobý
D138108-000 | D138108 | D138108- | Vana kontejnerová 1/1 592 x 27 | nemá | 1162 | 11 |  |  | soubor drobný dlouhodobý
D138116-000 | D138116 | D138116- | Vana kontejnerová 1/1 592 x 27 | nemá | 1162 | 11 |  |  | soubor drobný dlouhodobý
D138060-000 | D138060 | D138060- | Ventil redukční | 170455286 | 1641 | 16 | A_H203170 |  | soubor drobný dlouhodobý
D138120-000 | D138120 | D138120- | Víko kontejneru premilline 1/1 | nemá | 1162 | 11 |  |  | soubor drobný dlouhodobý
D138134-000 | D138134 | D138134- | Síto kontejneru bez nožiček 1/ | nemá | 1162 | 11 |  |  | soubor drobný dlouhodobý
D138131-000 | D138131 | D138131- | Síto kontejneru bez nožiček 1/ | nemá | 1162 | 11 |  |  | soubor drobný dlouhodobý
D138144-000 | D138144 | D138144- | Kleště okénkové atraumatické r | nemá | 0863 | 08 | A_C002200 |  | soubor drobný dlouhodobý
D138209-000 | D138209 | D138209- | Držadlo pro zrcadlo SCHERBACK | nemá | 0863 | 08 | A_C002200 |  | soubor drobný dlouhodobý
D138111-000 | D138111 | D138111- | Vana kontejnerová 1/1 592 x 27 | nemá | 1162 | 11 |  |  | soubor drobný dlouhodobý
D138117-000 | D138117 | D138117- | Víko kontejneru premilline 1/1 | nemá | 1162 | 11 |  |  | soubor drobný dlouhodobý
D138123-000 | D138123 | D138123- | Víko kontejneru premilline 1/1 | nemá | 1162 | 11 |  |  | soubor drobný dlouhodobý
D138129-000 | D138129 | D138129- | Síto kontejneru bez nožiček 1/ | nemá | 1162 | 11 |  |  | soubor drobný dlouhodobý
D138136-000 | D138136 | D138136- | Síto kontejneru bez nožiček 1/ | nemá | 1162 | 11 |  |  | soubor drobný dlouhodobý
D138139-000 | D138139 | D138139- | Svorka preparační DE BAKEY zah | nemá | 0863 | 08 | A_C002200 |  | soubor drobný dlouhodobý
D138207-000 | D138207 | D138207- | Pinzeta DE BAKEY tvrdoková 2,0 | nemá | 0863 | 08 | A_C002200 |  | soubor drobný dlouhodobý
D138208-000 | D138208 | D138208- | Držadlo pro zrcadlo SCHERBACK | nemá | 0863 | 08 | A_C002200 |  | soubor drobný dlouhodobý
D138145-000 | D138145 | D138145- | Kleště okénkové atraumatické r | nemá | 0863 | 08 | A_C002200 |  | soubor drobný dlouhodobý
D138153-000 | D138153 | D138153- | Kleště střevní COLLIN 180 mm E | nemá | 0863 | 08 | A_C002200 |  | soubor drobný dlouhodobý
D138121-000 | D138121 | D138121- | Víko kontejneru premilline 1/1 | nemá | 1162 | 11 |  |  | soubor drobný dlouhodobý
D138132-000 | D138132 | D138132- | Síto kontejneru bez nožiček 1/ | nemá | 1162 | 11 |  |  | soubor drobný dlouhodobý
D138054-000 | D138054 | D138054- | Ventil redukční | 170455284 | 3211 | 32 | A_L003200 |  | soubor drobný dlouhodobý
D138107-000 | D138107 | D138107- | Vana kontejnerová 1/1 592 x 27 | nemá | 1162 | 11 |  |  | soubor drobný dlouhodobý
D138110-000 | D138110 | D138110- | Vana kontejnerová 1/1 592 x 27 | nemá | 1162 | 11 |  |  | soubor drobný dlouhodobý
D138113-000 | D138113 | D138113- | Vana kontejnerová 1/1 592 x 27 | nemá | 1162 | 11 |  |  | soubor drobný dlouhodobý
D138142-000 | D138142 | D138142- | Svorka střevní atraum. DE BAKE | nemá | 0863 | 08 | A_C002200 |  | soubor drobný dlouhodobý
D138147-000 | D138147 | D138147- | Kleště okénkové atraumatické r | nemá | 0863 | 08 | A_C002200 |  | soubor drobný dlouhodobý
D138053-000 | D138053 | D138053- | Ventil redukční | 170455283 | 5211 | 52 | A_D204210 |  | soubor drobný dlouhodobý
D138119-000 | D138119 | D138119- | Víko kontejneru premilline 1/1 | nemá | 1162 | 11 |  |  | soubor drobný dlouhodobý
D138122-000 | D138122 | D138122- | Víko kontejneru premilline 1/1 | nemá | 1162 | 11 |  |  | soubor drobný dlouhodobý
D138127-000 | D138127 | D138127- | Síto kontejneru bez nožiček 1/ | nemá | 1162 | 11 |  |  | soubor drobný dlouhodobý
D138135-000 | D138135 | D138135- | Síto kontejneru bez nožiček 1/ | nemá | 1162 | 11 |  |  | soubor drobný dlouhodobý
D138148-000 | D138148 | D138148- | Kleště střevní JUDD-ALLIS 3 x | nemá | 0863 | 08 | A_C002200 |  | soubor drobný dlouhodobý
D138150-000 | D138150 | D138150- | Kleště střevní JUDD-ALLIS 3 x | nemá | 0863 | 08 | A_C002200 |  | soubor drobný dlouhodobý
D138151-000 | D138151 | D138151- | Kleště střevní JUDD-ALLIS 3 x | nemá | 0863 | 08 | A_C002200 |  | soubor drobný dlouhodobý
D138206-000 | D138206 | D138206- | Pinzeta DE BAKEY tvrdoková 2,0 | nemá | 0863 | 08 | A_C002200 |  | soubor drobný dlouhodobý
D138324-000 | D138324 | D138324- | Manometr k měření tlaku v manž | 17221 | 0131 | 01 | A_D102200 |  | soubor drobný dlouhodobý
D138461-000 | D138461 | D138461- | Nůž na kataraktu safírový Crea | nemá | 1462 | 14 |  |  | soubor drobný dlouhodobý
D138460-000 | D138460 | D138460- | Nůž na kataraktu safírový Crea | nemá | 1462 | 14 |  |  | soubor drobný dlouhodobý
D138481-000 | D138481 | D138481- | Kopíčko na extrakci cizích těl | nemá | 1462 | 14 |  |  | soubor drobný dlouhodobý
D138487-000 | D138487 | D138487- | Měřítko Castroviejo Caliperroz | nemá | 1462 | 14 |  |  | soubor drobný dlouhodobý
D138496-000 | D138496 | D138496- | Měřítko Castroviejo Caliperroz | nemá | 1462 | 14 |  |  | soubor drobný dlouhodobý
D138498-000 | D138498 | D138498- | Měřítko Castroviejo Caliperroz | nemá | 1462 | 14 |  |  | soubor drobný dlouhodobý
D138501-000 | D138501 | D138501- | Jehelec na plastiky zahnuté če | nemá | 1462 | 14 |  |  | soubor drobný dlouhodobý
D138504-000 | D138504 | D138504- | Depresor sklerální dětský Spid | nemá | 1462 | 14 |  |  | soubor drobný dlouhodobý
D138507-000 | D138507 | D138507- | Pinzeta rohovková Castroviejo | nemá | 1462 | 14 |  |  | soubor drobný dlouhodobý
D138509-000 | D138509 | D138509- | Pinzeta vazací McPherson Tyin | nemá | 1462 | 14 |  |  | soubor drobný dlouhodobý
D138505-000 | D138505 | D138505- | Depresor sklerální dětský Spid | nemá | 1462 | 14 |  |  | soubor drobný dlouhodobý
D138516-000 | D138516 | D138516- | Pinzeta vazací McPherson Tyin | nemá | 1462 | 14 |  |  | soubor drobný dlouhodobý
D138494-000 | D138494 | D138494- | Měřítko Castroviejo Caliperroz | nemá | 1462 | 14 |  |  | soubor drobný dlouhodobý
D138502-000 | D138502 | D138502- | Jehelec na plastiky zahnuté če | nemá | 1462 | 14 |  |  | soubor drobný dlouhodobý
D138515-000 | D138515 | D138515- | Pinzeta vazací McPherson Tyin | nemá | 1462 | 14 |  |  | soubor drobný dlouhodobý
D138480-000 | D138480 | D138480- | Kopíčko na extrakci cizích těl | nemá | 1462 | 14 |  |  | soubor drobný dlouhodobý
D138510-000 | D138510 | D138510- | Pinzeta vazací McPherson Tyin | nemá | 1462 | 14 |  |  | soubor drobný dlouhodobý
D138512-000 | D138512 | D138512- | Pinzeta vazací McPherson Tyin | nemá | 1462 | 14 |  |  | soubor drobný dlouhodobý
D138513-000 | D138513 | D138513- | Pinzeta vazací McPherson Tyin | nemá | 1462 | 14 |  |  | soubor drobný dlouhodobý
D138517-000 | D138517 | D138517- | Pinzeta vazací McPherson Tyin | nemá | 1462 | 14 |  |  | soubor drobný dlouhodobý
D138493-000 | D138493 | D138493- | Měřítko Castroviejo Caliperroz | nemá | 1462 | 14 |  |  | soubor drobný dlouhodobý
D138506-000 | D138506 | D138506- | Pinzeta rohovková Castroviejo | nemá | 1462 | 14 |  |  | soubor drobný dlouhodobý
D138473-000 | D138473 | D138473- | Kopíčko na extrakci cizích těl | nemá | 1462 | 14 |  |  | soubor drobný dlouhodobý
D138476-000 | D138476 | D138476- | Kopíčko na extrakci cizích těl | nemá | 1462 | 14 |  |  | soubor drobný dlouhodobý
D138482-000 | D138482 | D138482- | Pinzeta COLIBRI 5 mm tying pla | nemá | 1462 | 14 |  |  | soubor drobný dlouhodobý
D138500-000 | D138500 | D138500- | Měřítko Castroviejo Caliperroz | nemá | 1462 | 14 |  |  | soubor drobný dlouhodobý
D138503-000 | D138503 | D138503- | Depresor sklerální dětský Spid | nemá | 1462 | 14 |  |  | soubor drobný dlouhodobý
D138495-000 | D138495 | D138495- | Měřítko Castroviejo Caliperroz | nemá | 1462 | 14 |  |  | soubor drobný dlouhodobý
D138477-000 | D138477 | D138477- | Kopíčko na extrakci cizích těl | nemá | 1462 | 14 |  |  | soubor drobný dlouhodobý
D138486-000 | D138486 | D138486- | Měřítko Castroviejo Caliperroz | nemá | 1462 | 14 |  |  | soubor drobný dlouhodobý
D138489-000 | D138489 | D138489- | Měřítko Castroviejo Caliperroz | nemá | 1462 | 14 |  |  | soubor drobný dlouhodobý
D138497-000 | D138497 | D138497- | Měřítko Castroviejo Caliperroz | nemá | 1462 | 14 |  |  | soubor drobný dlouhodobý
D138479-000 | D138479 | D138479- | Kopíčko na extrakci cizích těl | nemá | 1462 | 14 |  |  | soubor drobný dlouhodobý
D138484-000 | D138484 | D138484- | Jehelec jemný BARRAQUER zahnut | nemá | 1462 | 14 |  |  | soubor drobný dlouhodobý
D138474-000 | D138474 | D138474- | Kopíčko na extrakci cizích těl | nemá | 1462 | 14 |  |  | soubor drobný dlouhodobý
D138490-000 | D138490 | D138490- | Měřítko Castroviejo Caliperroz | nemá | 1462 | 14 |  |  | soubor drobný dlouhodobý
D138492-000 | D138492 | D138492- | Měřítko Castroviejo Caliperroz | nemá | 1462 | 14 |  |  | soubor drobný dlouhodobý
D138478-000 | D138478 | D138478- | Kopíčko na extrakci cizích těl | nemá | 1462 | 14 |  |  | soubor drobný dlouhodobý
D138472-000 | D138472 | D138472- | Kopíčko na extrakci cizích těl | nemá | 1462 | 14 |  |  | soubor drobný dlouhodobý
D138475-000 | D138475 | D138475- | Kopíčko na extrakci cizích těl | nemá | 1462 | 14 |  |  | soubor drobný dlouhodobý
D138499-000 | D138499 | D138499- | Měřítko Castroviejo Caliperroz | nemá | 1462 | 14 |  |  | soubor drobný dlouhodobý
D138508-000 | D138508 | D138508- | Pinzeta vazací McPherson Tyin | nemá | 1462 | 14 |  |  | soubor drobný dlouhodobý
D138488-000 | D138488 | D138488- | Měřítko Castroviejo Caliperroz | nemá | 1462 | 14 |  |  | soubor drobný dlouhodobý
D138491-000 | D138491 | D138491- | Měřítko Castroviejo Caliperroz | nemá | 1462 | 14 |  |  | soubor drobný dlouhodobý
D138483-000 | D138483 | D138483- | Pinzeta COLIBRI 5 mm tying pla | nemá | 1462 | 14 |  |  | soubor drobný dlouhodobý
D138485-000 | D138485 | D138485- | Jehelec jemný BARRAQUER zahnut | nemá | 1462 | 14 |  |  | soubor drobný dlouhodobý
D138511-000 | D138511 | D138511- | Pinzeta vazací McPherson Tyin | nemá | 1462 | 14 |  |  | soubor drobný dlouhodobý
D138514-000 | D138514 | D138514- | Pinzeta vazací McPherson Tyin | nemá | 1462 | 14 |  |  | soubor drobný dlouhodobý
D138543-000 | D138543 | D138543- | Kleště parametrální Marina Med | V181-11/01/17 | 0863 | 08 | A_C002200 |  | soubor drobný dlouhodobý
D139133-000 | D139133 | D139133- | Vrtačka intraoseální | J41085 | 1033 | 10 | A_Q202042 |  | soubor drobný dlouhodobý
D139125-000 | D139125 | D139125- | Vak resuscitační | není | 0331 | 03 | A_J203030 |  | soubor drobný dlouhodobý
D139127-000 | D139127 | D139127- | Vak resuscitační | není | 0611 | 06 | A_M202130 |  | soubor drobný dlouhodobý
D139129-000 | D139129 | D139129- | Vak resuscitační | není | 2221 | 22 | A_J301350 |  | soubor drobný dlouhodobý
D139131-000 | D139131 | D139131- | Vak resuscitační | není | 5062 | 50 | A_A202170 |  | soubor drobný dlouhodobý
D139130-000 | D139130 | D139130- | Vak resuscitační | není | 5062 | 50 | A_A202170 |  | soubor drobný dlouhodobý
D139122-000 | D139122 | D139122- | Vana dekontaminační 10 l | není | 2421 | 24 | UZQ101090 |  | soubor drobný dlouhodobý
D139181-000 | D139181 | D139181- | Kleště ušní úchopové jemné 0,9 | 26058614 | 1321 | 13 | A_E001640 |  | soubor drobný dlouhodobý
D139184-000 | D139184 | D139184- | Kleště ušní úchopové jemné 0,9 | 26058614 | 1321 | 13 | A_E001640 |  | soubor drobný dlouhodobý
D139178-000 | D139178 | D139178- | Kleště ušní úchopové jemné 0,9 | 26058614 | 1321 | 13 | A_E001640 |  | soubor drobný dlouhodobý
D139183-000 | D139183 | D139183- | Kleště ušní úchopové jemné 0,9 | 26058614 | 1321 | 13 | A_E001640 |  | soubor drobný dlouhodobý
D139179-000 | D139179 | D139179- | Kleště ušní úchopové jemné 0,9 | 26058614 | 1321 | 13 | A_E001640 |  | soubor drobný dlouhodobý
D139180-000 | D139180 | D139180- | Kleště ušní úchopové jemné 0,9 | 26058614 | 1321 | 13 | A_E001640 |  | soubor drobný dlouhodobý
D139182-000 | D139182 | D139182- | Kleště ušní úchopové jemné 0,9 | 26058614 | 1321 | 13 | A_E001640 |  | soubor drobný dlouhodobý
D139175-000 | D139175 | D139175- | Kleště ušní úchopové jemné 0,9 | 26058614 | 1321 | 13 | A_E001640 |  | soubor drobný dlouhodobý
D139176-000 | D139176 | D139176- | Kleště ušní úchopové jemné 0,9 | 26058614 | 1321 | 13 | A_E001640 |  | soubor drobný dlouhodobý
D139177-000 | D139177 | D139177- | Kleště ušní úchopové jemné 0,9 | 26058614 | 1321 | 13 | A_E001640 |  | soubor drobný dlouhodobý
D139252-000 | D139252 | D139252- | Batoh zdravotnický | 190011 | 0735 | 07 | A_A302320 |  | soubor drobný dlouhodobý
D139420-000 | D139420 | D139420- | Kabel světlovodný AESCULAP dél | nemá | 0863 | 08 | A_C002200 |  | soubor drobný dlouhodobý
D139421-000 | D139421 | D139421- | Kabel světlovodný AESCULAP dél | nemá | 0863 | 08 | A_C002200 |  | soubor drobný dlouhodobý
D139461-000 | D139461 | D139461- | Kabel světlovodný s přímým kon | nemá | 1162 | 11 |  |  | soubor drobný dlouhodobý
D139463-000 | D139463 | D139463- | Kabel světlovodný s přímým kon | nemá | 1162 | 11 |  |  | soubor drobný dlouhodobý
D139462-000 | D139462 | D139462- | Kabel světlovodný s přímým kon | nemá | 1162 | 11 |  |  | soubor drobný dlouhodobý
D139667-000 | D139667 | D139667- | Plachta transportní a vyprošťo | není | 6029 | 60 | A_A401250 |  | soubor drobný dlouhodobý
D139759-000 | D139759 | D139759- | Kabel světlovodný HP 3,5 x 23 | 22/479 | 4764 | 47 | A_A102210 |  | soubor drobný dlouhodobý
D139646-000 | D139646 | D139646- | Dermatoskop Heine | není | 2021 | 20 | A_P101030 |  | soubor drobný dlouhodobý
D139682-000 | D139682 | D139682- | Oxymetr pulsní | CR-76181730 | 3121 | 31 | A_A201200 |  | soubor drobný dlouhodobý
D139672-000 | D139672 | D139672- | Oxymetr pulsní | CR-76181760 | 0611 | 06 | A_M202130 |  | soubor drobný dlouhodobý
D139674-000 | D139674 | D139674- | Oxymetr pulsní | CR-76181720 | 0612 | 06 | A_M302250 |  | soubor drobný dlouhodobý
D139676-000 | D139676 | D139676- | Oxymetr pulsní | CR-76181753 | 1112 | 11 | A_S103310 |  | soubor drobný dlouhodobý
D139680-000 | D139680 | D139680- | Oxymetr pulsní | CR-76181728 | 1612 | 16 | A_H105270 |  | soubor drobný dlouhodobý
D139758-000 | D139758 | D139758- | Kabel světlovodný HP 3,5 x 23 | 22/500 | 4764 | 47 | A_A102210 |  | soubor drobný dlouhodobý
D139669-000 | D139669 | D139669- | Plachta transportní a vyprošťo | není | 6029 | 60 | A_A401250 |  | soubor drobný dlouhodobý
D139670-000 | D139670 | D139670- | Stojan pojízdný pro na krevní | není | 3590 | 35 | A_L001210 |  | soubor drobný dlouhodobý
D139666-000 | D139666 | D139666- | Plachta transportní a vyprošťo | není | 6029 | 60 | A_A401250 |  | soubor drobný dlouhodobý
D139668-000 | D139668 | D139668- | Plachta transportní a vyprošťo | není | 6029 | 60 | A_A401250 |  | soubor drobný dlouhodobý
D139675-000 | D139675 | D139675- | Oxymetr pulsní | CR-76181764 | 0612 | 06 | A_M302250 |  | soubor drobný dlouhodobý
D139677-000 | D139677 | D139677- | Oxymetr pulsní | CR-76181755 | 1121 | 11 | A_S201350 |  | soubor drobný dlouhodobý
D139671-000 | D139671 | D139671- | Stojan pojízdný pro na krevní | není | 3590 | 35 | AYC091170 |  | soubor drobný dlouhodobý
D139673-000 | D139673 | D139673- | Oxymetr pulsní | CR-76181766 | 0611 | 06 | A_M202130 |  | soubor drobný dlouhodobý
D139760-000 | D139760 | D139760- | Kabel světlovodný HP 3,5 x 23 | 22/475 | 4764 | 47 | A_A102210 |  | soubor drobný dlouhodobý
D139681-000 | D139681 | D139681- | Oxymetr pulsní | CR-76181739 | 1611 | 16 | A_H106270 |  | soubor drobný dlouhodobý
D139678-000 | D139678 | D139678- | Oxymetr pulsní | CR-76181767 | 0331 | 03 | A_J203030 |  | soubor drobný dlouhodobý
D139679-000 | D139679 | D139679- | Oxymetr pulsní | CR-76181754 | 0412 | 04 | A_D206130 |  | soubor drobný dlouhodobý
D139685-000 | D139685 | D139685- | Sumátor hematologický | 03582017 | 3241 | 32 | A_P291390 |  | soubor drobný dlouhodobý
D139749-000 | D139749 | D139749- | Křeslo odběrové | 41 | 1621 | 16 | A_H204400 |  | soubor drobný dlouhodobý
D139687-000 | D139687 | D139687- | Minicentrifuga | HY169AA0000052 | 3241 | 32 | TZP306504 |  | soubor drobný dlouhodobý
D139688-000 | D139688 | D139688- | Minicentrifuga | HB5C014916 | 3241 | 32 | TZP306504 |  | soubor drobný dlouhodobý
D139699-000 | D139699 | D139699- | Pipeta | NH85411 | 4141 | 41 | TZP103434 |  | soubor drobný dlouhodobý
D139701-000 | D139701 | D139701- | Pipeta | OH25965 | 4141 | 41 | TZP103434 |  | soubor drobný dlouhodobý
D139691-000 | D139691 | D139691- | Pipeta | G54243G | 3541 | 35 | A_L002330 |  | soubor drobný dlouhodobý
D139747-000 | D139747 | D139747- | Křeslo odběrové | 39 | 1621 | 16 | A_H204400 |  | soubor drobný dlouhodobý
D139748-000 | D139748 | D139748- | Křeslo odběrové | 40 | 1621 | 16 | A_H204400 |  | soubor drobný dlouhodobý
D139710-000 | D139710 | D139710- | Kardiostimulátor externí | 61107328 | 5031 | 50 | A_A202120 |  | soubor drobný dlouhodobý
D139712-000 | D139712 | D139712- | Kardiostimulátor externí | 61107329 | 5031 | 50 | A_D108210 |  | soubor drobný dlouhodobý
D139713-000 | D139713 | D139713- | Kardiostimulátor externí | 61107326 | 5031 | 50 | A_A202120 |  | soubor drobný dlouhodobý
D139740-000 | D139740 | D139740- | Křeslo odběrové | 40 | 3590 | 35 | A_L001280 |  | soubor drobný dlouhodobý
D139745-000 | D139745 | D139745- | Křeslo odběrové | 37 | 1621 | 16 | A_H204400 |  | soubor drobný dlouhodobý
D139684-000 | D139684 | D139684- | Pipeta krokovací | E16Y03971 | 3541 | 35 | A_L002180 |  | soubor drobný dlouhodobý
D139686-000 | D139686 | D139686- | Sumátor hematologický | 03552017 | 3241 | 32 | A_P291390 |  | soubor drobný dlouhodobý
D139746-000 | D139746 | D139746- | Křeslo odběrové | 38 | 1621 | 16 | A_H204400 |  | soubor drobný dlouhodobý
D139683-000 | D139683 | D139683- | Pipeta krokovací | A14Z01651 | 3541 | 35 | A_L002180 |  | soubor drobný dlouhodobý
D139692-000 | D139692 | D139692- | Dávkovač mechanický | NH83938 | 4041 | 40 | TZP304571 |  | soubor drobný dlouhodobý
D139698-000 | D139698 | D139698- | Pipeta | NH13567 | 4141 | 41 | TZP103434 |  | soubor drobný dlouhodobý
D139697-000 | D139697 | D139697- | Pipeta | NH72788 | 4141 | 41 | TZP103406 |  | soubor drobný dlouhodobý
D139708-000 | D139708 | D139708- | Kardiostimulátor externí | 61107327 | 5031 | 50 | A_A402260 |  | soubor drobný dlouhodobý
D139711-000 | D139711 | D139711- | Kardiostimulátor externí | 61107205 | 5031 | 50 | A_A402260 |  | soubor drobný dlouhodobý
D139734-000 | D139734 | D139734- | Čočka laserovací | není | 1421 | 14 | A_E091320 |  | soubor drobný dlouhodobý
D139741-000 | D139741 | D139741- | Křeslo odběrové | 41 | 3590 | 35 | A_L001280 |  | soubor drobný dlouhodobý
D139742-000 | D139742 | D139742- | Křeslo odběrové | 42 | 3590 | 35 | A_L001280 |  | soubor drobný dlouhodobý
D139743-000 | D139743 | D139743- | Křeslo odběrové | 42 | 3590 | 35 | A_K002190 |  | soubor drobný dlouhodobý
D139744-000 | D139744 | D139744- | Křeslo odběrové | 36 | 1621 | 16 | A_H204400 |  | soubor drobný dlouhodobý
D139700-000 | D139700 | D139700- | Pipeta | OH21549 | 4141 | 41 | TZP103434 |  | soubor drobný dlouhodobý
D139707-000 | D139707 | D139707- | Kardiostimulátor externí | 61106987 | 5031 | 50 | A_A402260 |  | soubor drobný dlouhodobý
D139709-000 | D139709 | D139709- | Kardiostimulátor externí | 61106991 | 5031 | 50 | A_D108290 |  | soubor drobný dlouhodobý
D139733-000 | D139733 | D139733- | Čočka laserovací | není | 1421 | 14 | A_E091320 |  | soubor drobný dlouhodobý
D139739-000 | D139739 | D139739- | Křeslo odběrové | 39 | 3590 | 35 | A_L001280 |  | soubor drobný dlouhodobý
D139795-000 | D139795 | D139795- | Přístroj akupunkturní elektron | D003X175001098 | 2723 | 27 | A_O202080 |  | soubor drobný dlouhodobý
D139794-000 | D139794 | D139794- | Přístroj akupunkturní elektron | D003X175001101 | 2723 | 27 | A_O202080 |  | soubor drobný dlouhodobý
D139877-000 | D139877 | D139877- | Rollbord | není | 2611 | 26 | A_D203500 |  | soubor drobný dlouhodobý
D139881-000 | D139881 | D139881- | Rollbord | není | 1731 | 17 | A_M201100 |  | soubor drobný dlouhodobý
D139885-000 | D139885 | D139885- | Rollbord | není | 3451 | 34 | A_A191590 |  | soubor drobný dlouhodobý
D139886-000 | D139886 | D139886- | Rollbord | není | 3451 | 34 | A_A191120 |  | soubor drobný dlouhodobý
D139873-000 | D139873 | D139873- | Rollbord | není | 0662 | 06 | A_M304080 |  | soubor drobný dlouhodobý
D139874-000 | D139874 | D139874- | Rollbord | není | 0662 | 06 | A_M203120 |  | soubor drobný dlouhodobý
D139875-000 | D139875 | D139875- | Rollbord | není | 0611 | 06 | A_M303040 |  | soubor drobný dlouhodobý
D139876-000 | D139876 | D139876- | Rollbord | není | 0621 | 06 | A_M301270 |  | soubor drobný dlouhodobý
D139879-000 | D139879 | D139879- | Rollbord | není | 1711 | 17 | A_M103140 |  | soubor drobný dlouhodobý
D139880-000 | D139880 | D139880- | Rollbord | není | 1712 | 17 | A_M102140 |  | soubor drobný dlouhodobý
D139884-000 | D139884 | D139884- | Rollbord | není | 3451 | 34 | A_H203120 |  | soubor drobný dlouhodobý
D139882-000 | D139882 | D139882- | Rollbord | není | 1731 | 17 | A_M201100 |  | soubor drobný dlouhodobý
D139883-000 | D139883 | D139883- | Rollbord | není | 1731 | 17 | A_M291260 |  | soubor drobný dlouhodobý
D139878-000 | D139878 | D139878- | Rollbord | není | 2611 | 26 | A_D103410 |  | soubor drobný dlouhodobý
D139887-000 | D139887 | D139887- | Rollbord | není | 3451 | 34 | A_A191370 |  | soubor drobný dlouhodobý
D139888-000 | D139888 | D139888- | Rollbord | není | 1612 | 16 | A_H105250 |  | soubor drobný dlouhodobý
D139893-000 | D139893 | D139893- | Kabel světlovodný HP 3,5 x 30 | 12/1883 | 4766 | 47 | A_Q102680 |  | soubor drobný dlouhodobý
D139894-000 | D139894 | D139894- | Kabel světlovodný HP 3,5 x 30 | 12/1871 | 4766 | 47 | A_Q102680 |  | soubor drobný dlouhodobý
D139924-000 | D139924 | D139924- | Vozík víceúčelový | není | 2121 | 21 | A_H202510 |  | soubor drobný dlouhodobý
D139931-000 | D139931 | D139931- | Držák inf. techniky ke strop. stativu | není | 0131 | 01 | A_D102300 |  | soubor drobný dlouhodobý
D139932-000 | D139932 | D139932- | Držák inf. techniky ke strop. stativu | není | 0131 | 01 | A_D102150 |  | soubor drobný dlouhodobý
D139933-000 | D139933 | D139933- | Držák inf. techniky ke strop. stativu | není | 0131 | 01 | A_D102160 |  | soubor drobný dlouhodobý
D139928-000 | D139928 | D139928- | Držák inf. techniky ke strop. stativu | není | 0131 | 01 | A_D102360 |  | soubor drobný dlouhodobý
D139930-000 | D139930 | D139930- | Držák inf. techniky ke strop. stativu | není | 0131 | 01 | A_D102310 |  | soubor drobný dlouhodobý
D139925-000 | D139925 | D139925- | Vozík víceúčelový | není | 2121 | 21 | A_H202510 |  | soubor drobný dlouhodobý
D139926-000 | D139926 | D139926- | Vozík víceúčelový | není | 2121 | 21 | A_H202470 |  | soubor drobný dlouhodobý
D139927-000 | D139927 | D139927- | Vozík víceúčelový | není | 2121 | 21 | A_H202510 |  | soubor drobný dlouhodobý
D139935-000 | D139935 | D139935- | Držák inf. techniky ke strop. stativu | není | 0131 | 01 | A_D102160 |  | soubor drobný dlouhodobý
D139929-000 | D139929 | D139929- | Držák inf. techniky ke strop. stativu | není | 0131 | 01 | A_D102340 |  | soubor drobný dlouhodobý
D139934-000 | D139934 | D139934- | Držák inf. techniky ke strop. stativu | není | 0131 | 01 | A_D102200 |  | soubor drobný dlouhodobý
D139947-000 | D139947 | D139947- | Punch antrální levostranný zpě | není | 1362 | 13 | A_E003220 |  | soubor drobný dlouhodobý
D139945-000 | D139945 | D139945- | Punch rovný kruhový 3,5 x 180 | není | 1362 | 13 | A_E003220 |  | soubor drobný dlouhodobý
D139954-000 | D139954 | D139954- | Kabel světlovodný HP 4,9 x 300 | není | 0863 | 08 | A_C002200 |  | soubor drobný dlouhodobý
D139944-000 | D139944 | D139944- | Punch frontální zahnutý nahoru | není | 1362 | 13 | A_E003220 |  | soubor drobný dlouhodobý
D139946-000 | D139946 | D139946- | Punch antrální pravostranný zp | není | 1362 | 13 | A_E003220 |  | soubor drobný dlouhodobý
D139975-000 | D139975 | D139975- | Nůžky na hadice Super Tube Cut | 10003294 | 5062 | 50 | A_A202191 |  | soubor drobný dlouhodobý
D139979-000 | D139979 | D139979- | Nůžky na hadice Super Tube Cut | 10003294 | 5062 | 50 | A_A202191 |  | soubor drobný dlouhodobý
D139976-000 | D139976 | D139976- | Nůžky na hadice Super Tube Cut | 10003294 | 5062 | 50 | A_A202191 |  | soubor drobný dlouhodobý
D139978-000 | D139978 | D139978- | Nůžky na hadice Super Tube Cut | 10003294 | 5062 | 50 | A_A202191 |  | soubor drobný dlouhodobý
D139977-000 | D139977 | D139977- | Nůžky na hadice Super Tube Cut | 10003294 | 5062 | 50 | A_A202191 |  | soubor drobný dlouhodobý
D080215-000 | D080215 | D080215- | Oxymetr Masimo Rad 5 | N155669 | 0911 | 09 | A_C003610 |  | soubor drobný dlouhodobý
D140094-000 | D140094 | D140094- | Chladnička laboratorní | 840482035 | 0931 | 09 | A_C003610 |  | soubor drobný dlouhodobý
D140095-000 | D140095 | D140095- | Chladnička laboratorní | 839964986 | 2841 | 28 | A_T091201 |  | soubor drobný dlouhodobý
D140097-000 | D140097 | D140097- | Chladnička laboratorní | 838502455 | 2241 | 22 | A_J301300 |  | soubor drobný dlouhodobý
D140093-000 | D140093 | D140093- | Chladnička laboratorní | 841054408 | 0931 | 09 | A_C003820 |  | soubor drobný dlouhodobý
D140100-000 | D140100 | D140100- | Chladnička laboratorní | 840482158 | 1412 | 14 | A_E002460 |  | soubor drobný dlouhodobý
D140101-000 | D140101 | D140101- | zdroj světla | 17073W001362 | 1311 | 13 | A_E001660 |  | soubor drobný dlouhodobý
D140092-000 | D140092 | D140092- | Chladnička laboratorní | 840482042 | 0911 | 09 | A_C003670 |  | soubor drobný dlouhodobý
D140096-000 | D140096 | D140096- | Mraznička laboratorní | 841069907 | 2841 | 28 | A_T091201 |  | soubor drobný dlouhodobý
D140098-000 | D140098 | D140098- | Chladnička laboratorní | 840407847 | 2241 | 22 | A_J301290 |  | soubor drobný dlouhodobý
D140099-000 | D140099 | D140099- | Chladnička laboratorní | 841616415 | 5011 | 50 | A_D108320 |  | soubor drobný dlouhodobý
D140115-000 | D140115 | D140115- | Čočka vyšetřovací VSFNC Volk S | nemá | 1412 | 14 | A_E002460 |  | soubor drobný dlouhodobý
D140114-000 | D140114 | D140114- | Čočka vyšetřovací VSFNC Volk S | nemá | 1412 | 14 | A_E002460 |  | soubor drobný dlouhodobý
D140165-000 | D140165 | D140165- | Dělo bioptické evocore EC2215 | 1708 10652 | 1221 | 12 | A_A101270 |  | soubor drobný dlouhodobý
D140201-000 | D140201 | D140201- | Kabel světlovodný HP 4,9 x 300 | nemá | 0863 | 08 | A_C002200 |  | soubor drobný dlouhodobý
D140320-000 | D140320 | D140320- | Šroubovák kanalizovaný 6-hran | není | 1162 | 11 |  |  | soubor drobný dlouhodobý
D140321-000 | D140321 | D140321- | Šroubovák kanalizovaný 6-hran | není | 1162 | 11 |  |  | soubor drobný dlouhodobý
D140322-000 | D140322 | D140322- | Šroubovák kanalizovaný 6-hran | není | 1162 | 11 |  |  | soubor drobný dlouhodobý
D080229-000 | D080229 | D080229- | Přístroj elektrochirurgický | 01/25 | 0662 | 06 | A_M203110 |  | soubor drobný dlouhodobý
D140452-000 | D140452 | D140452- | Nástavec na vrtačku AO/ASIF 53 | nemá | 1162 | 11 |  |  | soubor drobný dlouhodobý
D140410-000 | D140410 | D140410- | Klešte ušní krimpovací Fisch-M | není | 1362 | 13 | A_E003220 |  | soubor drobný dlouhodobý
D140409-000 | D140409 | D140409- | Klešte ušní krimpovací Fisch-M | není | 1362 | 13 | A_E003220 |  | soubor drobný dlouhodobý
D140416-000 | D140416 | D140416- | Sonda teplotní | není | 3590 | 35 | A_L001200 |  | soubor drobný dlouhodobý
D140420-000 | D140420 | D140420- | Stolek jídelní | 20170075623 | 1311 | 13 | A_E003540 |  | soubor drobný dlouhodobý
D140423-000 | D140423 | D140423- | Stolek jídelní | 20170075626 | 1311 | 13 | A_E003550 |  | soubor drobný dlouhodobý
D140422-000 | D140422 | D140422- | Stolek jídelní | 20170075625 | 1311 | 13 | A_E003430 |  | soubor drobný dlouhodobý
D140417-000 | D140417 | D140417- | Sonda teplotní | není | 3590 | 35 | A_L001200 |  | soubor drobný dlouhodobý
D140418-000 | D140418 | D140418- | Stolek jídelní | 20170075621 | 1311 | 13 | A_E003520 |  | soubor drobný dlouhodobý
D140429-000 | D140429 | D140429- | zábrany dodatečné na lůžko | není | 0823 | 08 | A_C001690 |  | soubor drobný dlouhodobý
D140424-000 | D140424 | D140424- | Stolek jídelní | 20170075627 | 3590 | 35 | A_L001040 |  | soubor drobný dlouhodobý
D140431-000 | D140431 | D140431- | zábrany dodatečné na lůžko | není | 0823 | 08 | A_C001690 |  | soubor drobný dlouhodobý
D140419-000 | D140419 | D140419- | Stolek jídelní | 20170075622 | 1311 | 13 | A_E003490 |  | soubor drobný dlouhodobý
D140421-000 | D140421 | D140421- | Stolek jídelní | 20170075624 | 1311 | 13 | A_E003430 |  | soubor drobný dlouhodobý
D140430-000 | D140430 | D140430- | zábrany dodatečné na lůžko | není | 0823 | 08 | A_C001690 |  | soubor drobný dlouhodobý
D140440-000 | D140440 | D140440- | Lehátko vyšetřování hydraulick | 170482_1-1/1 | 2721 | 27 | A_O103250 |  | soubor drobný dlouhodobý
D140436-000 | D140436 | D140436- | Oxymetr pulsní | CR-7A185356 | 0631 | 06 | A_M303290 |  | soubor drobný dlouhodobý
D140437-000 | D140437 | D140437- | Oxymetr pulsní | CR-7A185358 | 0631 | 06 | A_M303290 |  | soubor drobný dlouhodobý
D140438-000 | D140438 | D140438- | Oxymetr pulsní | CR-7A185372 | 0631 | 06 | A_M303290 |  | soubor drobný dlouhodobý
D140435-000 | D140435 | D140435- | Oxymetr pulsní | CR-7A185359 | 0631 | 06 | A_M303290 |  | soubor drobný dlouhodobý
D140433-000 | D140433 | D140433- | Systém monitorování teplot | není | 1321 | 13 | A_E091290 |  | soubor drobný dlouhodobý
D140434-000 | D140434 | D140434- | Oxymetr pulsní | CR-7A185357 | 0631 | 06 | A_M303290 |  | soubor drobný dlouhodobý
D140441-000 | D140441 | D140441- | Inhalátor ultrazvukový | 20151200135AF | 1311 | 13 | A_E003340 |  | soubor drobný dlouhodobý
D140545-000 | D140545 | D140545- | zavaděč bioptických jehel k en | nemá | 0863 | 08 | A_C002200 |  | soubor drobný dlouhodobý
D140551-000 | D140551 | D140551- | Oxymetr pulsní | CR-7A185377 | 1731 | 17 | A_M201140 |  | soubor drobný dlouhodobý
D140552-000 | D140552 | D140552- | Oxymetr pulsní | CR-7A185379 | 1731 | 17 | A_M201150 |  | soubor drobný dlouhodobý
D140550-000 | D140550 | D140550- | Oxymetr pulsní | CR-7A185349 | 1731 | 17 | A_M102140 |  | soubor drobný dlouhodobý
D140548-000 | D140548 | D140548- | Oxymetr pulsní | CR-7A185350 | 1711 | 17 | A_M103140 |  | soubor drobný dlouhodobý
D140549-000 | D140549 | D140549- | Oxymetr pulsní | CR-7A185395 | 1712 | 17 | A_M201230 |  | soubor drobný dlouhodobý
D140553-000 | D140553 | D140553- | Taška transportní pro resuscit | není | 6029 | 60 | A_A191630 |  | soubor drobný dlouhodobý
D140554-000 | D140554 | D140554- | Taška transportní pro resuscit | není | 6029 | 60 | A_A191630 |  | soubor drobný dlouhodobý
D140558-000 | D140558 | D140558- | Mikrokleště ušní dle PAnetti o | nemá | 1362 | 13 | A_E003220 |  | soubor drobný dlouhodobý
D140587-000 | D140587 | D140587- | Minicentrifuga | HG173AC0000463 | 3241 | 32 | TZP306522 |  | soubor drobný dlouhodobý
D140589-000 | D140589 | D140589- | Chodítko s hydraulickým nastav | 0185023030 | 5011 | 50 | A_D108120 |  | soubor drobný dlouhodobý
D140588-000 | D140588 | D140588- | Držák kyslíkové láhve k chodítku | není | 1612 | 16 | A_H104230 |  | soubor drobný dlouhodobý
D140591-000 | D140591 | D140591- | Židle sprchovací | 234447-17 | 0611 | 06 | A_M202250 |  | soubor drobný dlouhodobý
D140590-000 | D140590 | D140590- | Křeslo toaletní | 235895-17 | 0611 | 06 | A_M202250 |  | soubor drobný dlouhodobý
D140592-000 | D140592 | D140592- | Židle sprchovací | 234449-17 | 0832 | 08 | A_C003240 |  | soubor drobný dlouhodobý
D140593-000 | D140593 | D140593- | Židle sprchovací | 234446-17 | 1111 | 11 | A_S102200 |  | soubor drobný dlouhodobý
D140687-000 | D140687 | D140687- | Křeslo toaletní | 225845-17 | 3012 | 30 | A_Y204470 |  | soubor drobný dlouhodobý
D140688-000 | D140688 | D140688- | Křeslo toaletní | 232988-17 | 3012 | 30 | A_Y104520 |  | soubor drobný dlouhodobý
D140701-000 | D140701 | D140701- | Objektiv planachromatický | není | 3741 | 37 | TZP302563 |  | soubor drobný dlouhodobý
D140704-000 | D140704 | D140704- | Filtr polarizační | není | 3741 | 37 | TZP302563 |  | soubor drobný dlouhodobý
D140702-000 | D140702 | D140702- | Objektiv planachromatický | není | 3741 | 37 | TZP302563 |  | soubor drobný dlouhodobý
D140703-000 | D140703 | D140703- | Filtr polarizační | není | 3741 | 37 | TZP302563 |  | soubor drobný dlouhodobý
D140646-000 | D140646 | D140646- | Ambuvak pro kojence silikonový | t170329 | 1033 | 10 | A_Q202120 |  | soubor drobný dlouhodobý
D140691-000 | D140691 | D140691- | Křeslo toaletní | 235898-17 | 3012 | 30 | A_Y204150 |  | soubor drobný dlouhodobý
D140697-000 | D140697 | D140697- | Kabel světlovodný HP 3,5 x 300 | 65704 | 1162 | 11 |  |  | soubor drobný dlouhodobý
D140690-000 | D140690 | D140690- | Křeslo toaletní | 235894-17 | 3012 | 30 | A_Y204430 |  | soubor drobný dlouhodobý
D140689-000 | D140689 | D140689- | Křeslo toaletní | 234428-17 | 3012 | 30 | A_Y104610 |  | soubor drobný dlouhodobý
D140692-000 | D140692 | D140692- | Křeslo toaletní | 235899-17 | 3012 | 30 | A_Y204500 |  | soubor drobný dlouhodobý
D140693-000 | D140693 | D140693- | Chladnička laboratorní | 11133171 | 3541 | 35 | A_L002370 |  | soubor drobný dlouhodobý
D140708-000 | D140708 | D140708- | Kanyla aspirační bimanuální za | nemá | 1462 | 14 |  |  | soubor drobný dlouhodobý
D140728-000 | D140728 | D140728- | Trokar - tubus Troq 11 x 110 | 179W | 0863 | 08 | A_C002200 |  | soubor drobný dlouhodobý
D140746-000 | D140746 | D140746- | Ventil redukční | 170561496 | 0762 | 07 | A_Y202270 |  | soubor drobný dlouhodobý
D140707-000 | D140707 | D140707- | Kanyla aspirační bimanuální za | nemá | 1462 | 14 |  |  | soubor drobný dlouhodobý
D140747-000 | D140747 | D140747- | Ventil redukční | 170561598 | 0762 | 07 | A_A303190 |  | soubor drobný dlouhodobý
D140801-000 | D140801 | D140801- | Ventil redukční | 170561499 | 1321 | 13 | A_E001660 |  | soubor drobný dlouhodobý
D140862-000 | D140862 | D140862- | Vozík víceúčelový | není | 9801 | 98 | A_A491120 |  | soubor drobný dlouhodobý
D140868-000 | D140868 | D140868- | Figurína pro zaváděné kanylace | není | 6029 | 60 | A_A491251 |  | soubor drobný dlouhodobý
D140871-000 | D140871 | D140871- | Pipeta | O13950G | 3741 | 37 | TZP302583 |  | soubor drobný dlouhodobý
D140872-000 | D140872 | D140872- | Pipeta | N12294G | 3741 | 37 | TZP302583 |  | soubor drobný dlouhodobý
D140865-000 | D140865 | D140865- | Vozík víceúčelový | není | 9801 | 98 | A_A491160 |  | soubor drobný dlouhodobý
D140866-000 | D140866 | D140866- | Holter krevního tlaku | 217A-013269 | 1731 | 17 | A_M201230 |  | soubor drobný dlouhodobý
D140861-000 | D140861 | D140861- | Vozík víceúčelový | není | 9801 | 98 | A_A491160 |  | soubor drobný dlouhodobý
D140864-000 | D140864 | D140864- | Vozík víceúčelový | není | 9801 | 98 | A_A491310 |  | soubor drobný dlouhodobý
D140873-000 | D140873 | D140873- | Pipeta | I37959G | 3741 | 37 | TZP301535 |  | soubor drobný dlouhodobý
D140863-000 | D140863 | D140863- | Vozík víceúčelový | není | 9801 | 98 | A_A491420 |  | soubor drobný dlouhodobý
D140867-000 | D140867 | D140867- | Holter krevního tlaku | 217A-013271 | 1731 | 17 | A_M201230 |  | soubor drobný dlouhodobý
D080236-000 | D080236 | D080236- | Váha CAS SW-1S | N17140104 | 1013 | 10 | A_Q204440 |  | soubor drobný dlouhodobý
D140896-000 | D140896 | D140896- | Mikronebulizátor pro neonatolo | 1609543 | 0931 | 09 | A_C003780 |  | soubor drobný dlouhodobý
D140894-000 | D140894 | D140894- | Mlýnek kostní | není | 2562 | 25 | A_R202120 |  | soubor drobný dlouhodobý
D140902-000 | D140902 | D140902- | Váha lékařská s výškoměrem | WF17024146 | 0321 | 03 | A_J191150 |  | soubor drobný dlouhodobý
D140925-000 | D140925 | D140925- | Chodítko s hydraulickým nastav | 0184412020 | 0231 | 02 | A_Y102470 |  | soubor drobný dlouhodobý
D140926-000 | D140926 | D140926- | Chodítko s hydraulickým nastav | 0178968015 | 0611 | 06 | A_M202090 |  | soubor drobný dlouhodobý
D141782-000 | D141782 | D141782- | Pumpa infuzní | 473345 | 0216 | 02 | A_Y103530 |  | soubor drobný dlouhodobý
D141783-000 | D141783 | D141783- | Pumpa infuzní | 473346 | 0216 | 02 | A_Y103230 |  | soubor drobný dlouhodobý
D140929-000 | D140929 | D140929- | Váha kojenecká | WF17019048 | 0911 | 09 | A_C003390 |  | soubor drobný dlouhodobý
D140973-000 | D140973 | D140973- | Ventil redukční | 171288852 | 0631 | 06 | A_M303250 |  | soubor drobný dlouhodobý
D141786-000 | D141786 | D141786- | Pumpa infuzní | 473193 | 2121 | 21 | A_H202470 |  | soubor drobný dlouhodobý
D141787-000 | D141787 | D141787- | Pumpa infuzní | 473200 | 2121 | 21 | A_H202180 |  | soubor drobný dlouhodobý
D140907-000 | D140907 | D140907- | Váha přesná | 565830 | 4843 | 48 | A_Z001090 |  | soubor drobný dlouhodobý
D140908-000 | D140908 | D140908- | Váha přesná | 565831 | 4843 | 48 | A_Z001100 |  | soubor drobný dlouhodobý
D140934-000 | D140934 | D140934- | Váha kojenecká | WF17019077 | 0911 | 09 | A_C003210 |  | soubor drobný dlouhodobý
D140940-000 | D140940 | D140940- | Váha kojenecká | WF17019099 | 0931 | 09 | A_C003810 |  | soubor drobný dlouhodobý
D140981-000 | D140981 | D140981- | Ventil redukční | 171288859 | 1641 | 16 | A_H203170 |  | soubor drobný dlouhodobý
D140982-000 | D140982 | D140982- | Ventil redukční | 171288860 | 1621 | 16 | A_H204390 |  | soubor drobný dlouhodobý
D141795-000 | D141795 | D141795- | Pumpa infuzní | 473213 | 2121 | 21 | A_H202180 |  | soubor drobný dlouhodobý
D141798-000 | D141798 | D141798- | Pumpa infuzní | 473216 | 2121 | 21 | A_H202470 |  | soubor drobný dlouhodobý
D140914-000 | D140914 | D140914- | Křeslo transportní | není | 0311 | 03 | A_J102240 |  | soubor drobný dlouhodobý
D140917-000 | D140917 | D140917- | Křeslo transportní | není | 0521 | 05 | A_A101060 |  | soubor drobný dlouhodobý
D141839-000 | D141839 | D141839- | základna infuzních pump a dávk | 93264 | 0432 | 04 | A_D106200 |  | soubor drobný dlouhodobý
D141844-000 | D141844 | D141844- | základna infuzních pump a dávk | 93270 | 0432 | 04 | A_D106270 |  | soubor drobný dlouhodobý
D141463-000 | D141463 | D141463- | Dávkovač lineární | 399334 | 0432 | 04 | A_D106200 |  | soubor drobný dlouhodobý
D141468-000 | D141468 | D141468- | Dávkovač lineární | 399408 | 0432 | 04 | A_D106270 |  | soubor drobný dlouhodobý
D141482-000 | D141482 | D141482- | Dávkovač lineární | 398721 | 0131 | 01 | A_D102160 |  | soubor drobný dlouhodobý
D141483-000 | D141483 | D141483- | Dávkovač lineární | 398722 | 0131 | 01 | A_D102300 |  | soubor drobný dlouhodobý
D140967-000 | D140967 | D140967- | Ventil redukční | 171206627A | 3471 | 34 | A_A191680 |  | soubor drobný dlouhodobý
D140974-000 | D140974 | D140974- | Ventil redukční | 171288854 | 0631 | 06 | A_M303250 |  | soubor drobný dlouhodobý
D141835-000 | D141835 | D141835- | základna infuzních pump a dávk | 81323 | 0731 | 07 | A_A402420 |  | soubor drobný dlouhodobý
D141836-000 | D141836 | D141836- | základna infuzních pump a dávk | 81325 | 0731 | 07 | A_A402440 |  | soubor drobný dlouhodobý
D141460-000 | D141460 | D141460- | Dávkovač lineární | 399323 | 0432 | 04 | A_D106270 |  | soubor drobný dlouhodobý
D141462-000 | D141462 | D141462- | Dávkovač lineární | 399326 | 0432 | 04 | A_D106270 |  | soubor drobný dlouhodobý
D141451-000 | D141451 | D141451- | Dávkovač lineární | 399272 | 0432 | 04 | A_D206400 |  | soubor drobný dlouhodobý
D141454-000 | D141454 | D141454- | Dávkovač lineární | 399299 | 0432 | 04 | A_D206130 |  | soubor drobný dlouhodobý
D140927-000 | D140927 | D140927- | Chodítko s hydraulickým nastav | 0185023034 | 0612 | 06 | A_M302280 |  | soubor drobný dlouhodobý
D140928-000 | D140928 | D140928- | Chodítko s hydraulickým nastav | 0185023040 | 0432 | 04 | A_D106070 |  | soubor drobný dlouhodobý
D140948-000 | D140948 | D140948- | Váha lékařská s výškoměrem | WF17024146 | 2921 | 29 | A_A301430 |  | soubor drobný dlouhodobý
D140949-000 | D140949 | D140949- | Váha lékařská s výškoměrem | WF17018412 | 2112 | 21 | A_H103300 |  | soubor drobný dlouhodobý
D140942-000 | D140942 | D140942- | Váha lékařská s výškoměrem | WF17018465 | 1013 | 10 | A_Q204440 |  | soubor drobný dlouhodobý
D140944-000 | D140944 | D140944- | Váha lékařská s výškoměrem | WF17018461 | 1521 | 15 | A_F101220 |  | soubor drobný dlouhodobý
D141448-000 | D141448 | D141448- | Dávkovač lineární | 399253 | 0432 | 04 | A_D106270 |  | soubor drobný dlouhodobý
D141450-000 | D141450 | D141450- | Dávkovač lineární | 399270 | 0432 | 04 | A_D106080 |  | soubor drobný dlouhodobý
D140919-000 | D140919 | D140919- | Křeslo transportní | není | 3401 | 34 | A_A191170 |  | soubor drobný dlouhodobý
D140924-000 | D140924 | D140924- | Chodítko s hydraulickým nastav | 0185023033 | 0231 | 02 | A_Y102470 |  | soubor drobný dlouhodobý
D141828-000 | D141828 | D141828- | základna infuzních pump a dávk | 93177 | 3231 | 32 | A_L004590 |  | soubor drobný dlouhodobý
D141830-000 | D141830 | D141830- | základna infuzních pump a dávk | 93186 | 3231 | 32 | A_L004590 |  | soubor drobný dlouhodobý
D141470-000 | D141470 | D141470- | Dávkovač lineární | 399424 | 0432 | 04 | A_D106200 |  | soubor drobný dlouhodobý
D141471-000 | D141471 | D141471- | Dávkovač lineární | 399452 | 0432 | 04 | A_D106200 |  | soubor drobný dlouhodobý
D141849-000 | D141849 | D141849- | základna infuzních pump a dávk | 90244 | 0272 | 02 | A_Y202460 |  | soubor drobný dlouhodobý
D142140-000 | D142140 | D142140- | Dávkovač lineární | 399113 | 0731 | 07 | A_A402440 |  | soubor drobný dlouhodobý
D141487-000 | D141487 | D141487- | Dávkovač lineární | 398735 | 0131 | 01 | A_D102160 |  | soubor drobný dlouhodobý
D141489-000 | D141489 | D141489- | Dávkovač lineární | 398742 | 0131 | 01 | A_D102160 |  | soubor drobný dlouhodobý
D140977-000 | D140977 | D140977- | Ventil redukční | 170561498 | 1631 | 16 | A_H104590 |  | soubor drobný dlouhodobý
D140980-000 | D140980 | D140980- | Ventil redukční | 171288858 | 1641 | 16 | A_H203170 |  | soubor drobný dlouhodobý
D141472-000 | D141472 | D141472- | Dávkovač lineární | 398606 | 0131 | 01 | A_D102150 |  | soubor drobný dlouhodobý
D141473-000 | D141473 | D141473- | Dávkovač lineární | 398610 | 0131 | 01 | A_D102340 |  | soubor drobný dlouhodobý
D141490-000 | D141490 | D141490- | Dávkovač lineární | 398750 | 0131 | 01 | A_D102340 |  | soubor drobný dlouhodobý
D141491-000 | D141491 | D141491- | Dávkovač lineární | 398751 | 0131 | 01 | A_D102340 |  | soubor drobný dlouhodobý
D141446-000 | D141446 | D141446- | Křeslo toaletní | 237964-17 | 3012 | 30 | A_Y204470 |  | soubor drobný dlouhodobý
D141449-000 | D141449 | D141449- | Dávkovač lineární | 399254 | 0432 | 04 | A_D106270 |  | soubor drobný dlouhodobý
D142154-000 | D142154 | D142154- | Dávkovač lineární | 399161 | 0731 | 07 | A_A402390 |  | soubor drobný dlouhodobý
D142156-000 | D142156 | D142156- | Dávkovač lineární | 399168 | 0731 | 07 | A_A402440 |  | soubor drobný dlouhodobý
D141504-000 | D141504 | D141504- | Dávkovač lineární | 398768 | 0131 | 01 | A_D102360 |  | soubor drobný dlouhodobý
D141542-000 | D141542 | D141542- | Dávkovač lineární | 398748 | 0231 | 02 | A_Y102480 |  | soubor drobný dlouhodobý
D141455-000 | D141455 | D141455- | Dávkovač lineární | 399305 | 0432 | 04 | A_D106200 |  | soubor drobný dlouhodobý
D141488-000 | D141488 | D141488- | Dávkovač lineární | 398736 | 0131 | 01 | A_D102160 |  | soubor drobný dlouhodobý
D141509-000 | D141509 | D141509- | Dávkovač lineární | 399120 | 0221 | 02 | A_Y201060 |  | soubor drobný dlouhodobý
D141511-000 | D141511 | D141511- | Dávkovač lineární | 399206 | 0231 | 02 | A_Y102570 |  | soubor drobný dlouhodobý
D140939-000 | D140939 | D140939- | Váha kojenecká | WF17015538 | 0911 | 09 | A_C003220 |  | soubor drobný dlouhodobý
D140950-000 | D140950 | D140950- | Váha lékařská s výškoměrem | WF17018459 | 3590 | 35 | A_L001520 |  | soubor drobný dlouhodobý
D142143-000 | D142143 | D142143- | Dávkovač lineární | 399131 | 0731 | 07 | A_A402440 |  | soubor drobný dlouhodobý
D142150-000 | D142150 | D142150- | Dávkovač lineární | 399152 | 0731 | 07 | A_A402440 |  | soubor drobný dlouhodobý
D141495-000 | D141495 | D141495- | Dávkovač lineární | 398756 | 0131 | 01 | A_D102200 |  | soubor drobný dlouhodobý
D141501-000 | D141501 | D141501- | Dávkovač lineární | 398764 | 0131 | 01 | A_D102150 |  | soubor drobný dlouhodobý
D141452-000 | D141452 | D141452- | Dávkovač lineární | 399289 | 0432 | 04 | A_D106030 |  | soubor drobný dlouhodobý
D141453-000 | D141453 | D141453- | Dávkovač lineární | 399294 | 0432 | 04 | A_D207150 |  | soubor drobný dlouhodobý
D141474-000 | D141474 | D141474- | Dávkovač lineární | 398617 | 0131 | 01 | A_D102200 |  | soubor drobný dlouhodobý
D141477-000 | D141477 | D141477- | Dávkovač lineární | 398662 | 0131 | 01 | A_D102160 |  | soubor drobný dlouhodobý
D140930-000 | D140930 | D140930- | Váha kojenecká | WF17015525 | 0911 | 09 | A_C002380 |  | soubor drobný dlouhodobý
D140931-000 | D140931 | D140931- | Váha kojenecká | WF17015683 | 0911 | 09 | A_C003160 |  | soubor drobný dlouhodobý
D141587-000 | D141587 | D141587- | Dávkovač lineární | 399306 | 0213 | 02 | A_Y203010 |  | soubor drobný dlouhodobý
D141588-000 | D141588 | D141588- | Dávkovač lineární | 399316 | 0213 | 02 | A_Y203010 |  | soubor drobný dlouhodobý
D142242-000 | D142242 | D142242- | Dávkovač lineární | 399877 | 0731 | 07 | A_A402430 |  | soubor drobný dlouhodobý
D142244-000 | D142244 | D142244- | Dávkovač lineární | 399880 | 0731 | 07 | A_A402340 |  | soubor drobný dlouhodobý
D141534-000 | D141534 | D141534- | Dávkovač lineární | 398713 | 0231 | 02 | A_Y102440 |  | soubor drobný dlouhodobý
D141535-000 | D141535 | D141535- | Dávkovač lineární | 398719 | 0231 | 02 | A_Y102510 |  | soubor drobný dlouhodobý
D141525-000 | D141525 | D141525- | Dávkovač lineární | 398636 | 0231 | 02 | A_Y102460 |  | soubor drobný dlouhodobý
D141526-000 | D141526 | D141526- | Dávkovač lineární | 398639 | 0231 | 02 | A_Y102570 |  | soubor drobný dlouhodobý
D141475-000 | D141475 | D141475- | Dávkovač lineární | 398620 | 0131 | 01 | A_D102200 |  | soubor drobný dlouhodobý
D141479-000 | D141479 | D141479- | Dávkovač lineární | 398698 | 0131 | 01 | A_D102360 |  | soubor drobný dlouhodobý
D141554-000 | D141554 | D141554- | Dávkovač lineární | 403353 | 0272 | 02 | A_Y202460 |  | soubor drobný dlouhodobý
D141579-000 | D141579 | D141579- | Dávkovač lineární | 399169 | 0213 | 02 | A_Y203010 |  | soubor drobný dlouhodobý
D142210-000 | D142210 | D142210- | Dávkovač lineární | 399831 | 0731 | 07 | A_A402440 |  | soubor drobný dlouhodobý
D142238-000 | D142238 | D142238- | Dávkovač lineární | 399867 | 0731 | 07 | A_A402440 |  | soubor drobný dlouhodobý
D141532-000 | D141532 | D141532- | Dávkovač lineární | 398702 | 0231 | 02 | A_Y102500 |  | soubor drobný dlouhodobý
D141533-000 | D141533 | D141533- | Dávkovač lineární | 398708 | 0231 | 02 | A_Y102460 |  | soubor drobný dlouhodobý
D141520-000 | D141520 | D141520- | Dávkovač lineární | 398613 | 0231 | 02 | A_Y102570 |  | soubor drobný dlouhodobý
D141521-000 | D141521 | D141521- | Dávkovač lineární | 398615 | 0231 | 02 | A_Y102450 |  | soubor drobný dlouhodobý
D141466-000 | D141466 | D141466- | Dávkovač lineární | 399390 | 0432 | 04 | A_D106270 |  | soubor drobný dlouhodobý
D141469-000 | D141469 | D141469- | Dávkovač lineární | 399419 | 0432 | 04 | A_D106200 |  | soubor drobný dlouhodobý
D141549-000 | D141549 | D141549- | Dávkovač lineární | 401653 | 0272 | 02 | A_Y202460 |  | soubor drobný dlouhodobý
D141552-000 | D141552 | D141552- | Dávkovač lineární | 403350 | 0272 | 02 | A_Y202460 |  | soubor drobný dlouhodobý
D142201-000 | D142201 | D142201- | Dávkovač lineární | 399818 | 0731 | 07 | A_A402440 |  | soubor drobný dlouhodobý
D142206-000 | D142206 | D142206- | Dávkovač lineární | 399826 | 0731 | 07 | A_A402340 |  | soubor drobný dlouhodobý
D141503-000 | D141503 | D141503- | Dávkovač lineární | 398767 | 0131 | 01 | A_D102360 |  | soubor drobný dlouhodobý
D141531-000 | D141531 | D141531- | Dávkovač lineární | 398695 | 0231 | 02 | A_Y102520 |  | soubor drobný dlouhodobý
D141516-000 | D141516 | D141516- | Dávkovač lineární | 399232 | 0231 | 02 | A_Y102290 |  | soubor drobný dlouhodobý
D141519-000 | D141519 | D141519- | Dávkovač lineární | 398612 | 0231 | 02 | A_Y102500 |  | soubor drobný dlouhodobý
D141464-000 | D141464 | D141464- | Dávkovač lineární | 399335 | 0432 | 04 | A_D106200 |  | soubor drobný dlouhodobý
D141465-000 | D141465 | D141465- | Dávkovač lineární | 399347 | 0432 | 04 | A_D106270 |  | soubor drobný dlouhodobý
D141543-000 | D141543 | D141543- | Dávkovač lineární | 398752 | 0231 | 02 | A_Y102480 |  | soubor drobný dlouhodobý
D141545-000 | D141545 | D141545- | Dávkovač lineární | 398770 | 0231 | 02 | A_Y102510 |  | soubor drobný dlouhodobý
D142198-000 | D142198 | D142198- | Dávkovač lineární | 399814 | 0731 | 07 | A_A402440 |  | soubor drobný dlouhodobý
D142199-000 | D142199 | D142199- | Dávkovač lineární | 399815 | 0731 | 07 | A_A402440 |  | soubor drobný dlouhodobý
D141492-000 | D141492 | D141492- | Dávkovač lineární | 398753 | 0131 | 01 | A_D102200 |  | soubor drobný dlouhodobý
D141500-000 | D141500 | D141500- | Dávkovač lineární | 398762 | 0131 | 01 | A_D102160 |  | soubor drobný dlouhodobý
D141512-000 | D141512 | D141512- | Dávkovač lineární | 399214 | 0221 | 02 | A_Y201060 |  | soubor drobný dlouhodobý
D141515-000 | D141515 | D141515- | Dávkovač lineární | 399222 | 0231 | 02 | A_Y102570 |  | soubor drobný dlouhodobý
D140965-000 | D140965 | D140965- | Adaptér kamery pro digitální s | není | 2101 | 21 | TZR003010 |  | soubor drobný dlouhodobý
D141459-000 | D141459 | D141459- | Dávkovač lineární | 399319 | 0432 | 04 | A_D206440 |  | soubor drobný dlouhodobý
D141744-000 | D141744 | D141744- | Pumpa infuzní | 473246 | 0213 | 02 | A_Y203280 |  | soubor drobný dlouhodobý
D141746-000 | D141746 | D141746- | Pumpa infuzní | 473250 | 0213 | 02 | A_Y203440 |  | soubor drobný dlouhodobý
D140916-000 | D140916 | D140916- | Křeslo transportní | není | 0521 | 05 | A_A101060 |  | soubor drobný dlouhodobý
D141748-000 | D141748 | D141748- | Pumpa infuzní | 473253 | 0213 | 02 | A_Y203200 |  | soubor drobný dlouhodobý
D141750-000 | D141750 | D141750- | Pumpa infuzní | 473255 | 0213 | 02 | A_Y203380 |  | soubor drobný dlouhodobý
D141741-000 | D141741 | D141741- | Pumpa infuzní | 473241 | 0213 | 02 | A_Y203420 |  | soubor drobný dlouhodobý
D141742-000 | D141742 | D141742- | Pumpa infuzní | 473242 | 0213 | 02 | A_Y203490 |  | soubor drobný dlouhodobý
D141733-000 | D141733 | D141733- | Pumpa infuzní | 437457 | 0231 | 02 | A_Y102510 |  | soubor drobný dlouhodobý
D141734-000 | D141734 | D141734- | Pumpa infuzní | 473227 | 0213 | 02 | A_Y203340 |  | soubor drobný dlouhodobý
D141731-000 | D141731 | D141731- | Pumpa infuzní | 437455 | 0272 | 02 | A_Y202460 |  | soubor drobný dlouhodobý
D141732-000 | D141732 | D141732- | Pumpa infuzní | 437456 | 0272 | 02 | A_Y202460 |  | soubor drobný dlouhodobý
D141728-000 | D141728 | D141728- | Pumpa infuzní | 437450 | 0272 | 02 | A_Y202460 |  | soubor drobný dlouhodobý
D141729-000 | D141729 | D141729- | Pumpa infuzní | 437452 | 0231 | 02 | A_Y102440 |  | soubor drobný dlouhodobý
D141688-000 | D141688 | D141688- | Pumpa infuzní | 474380 | 0231 | 02 | A_Y102440 |  | soubor drobný dlouhodobý
D141696-000 | D141696 | D141696- | Pumpa infuzní | 474390 | 0231 | 02 | A_Y102510 |  | soubor drobný dlouhodobý
D141683-000 | D141683 | D141683- | Pumpa infuzní | 473328 | 0221 | 02 | A_Y201060 |  | soubor drobný dlouhodobý
D141685-000 | D141685 | D141685- | Pumpa infuzní | 473338 | 0221 | 02 | A_Y201060 |  | soubor drobný dlouhodobý
D141647-000 | D141647 | D141647- | Dávkovač lineární | 399444 | 3231 | 32 | A_L004590 |  | soubor drobný dlouhodobý
D141680-000 | D141680 | D141680- | Pumpa infuzní | 473318 | 0231 | 02 | A_Y102500 |  | soubor drobný dlouhodobý
D141639-000 | D141639 | D141639- | Dávkovač lineární | 399416 | 3231 | 32 | A_L004590 |  | soubor drobný dlouhodobý
D141644-000 | D141644 | D141644- | Dávkovač lineární | 399431 | 3231 | 32 | A_L004590 |  | soubor drobný dlouhodobý
D141634-000 | D141634 | D141634- | Dávkovač lineární | 399402 | 3231 | 32 | A_L004590 |  | soubor drobný dlouhodobý
D141635-000 | D141635 | D141635- | Dávkovač lineární | 399403 | 3231 | 32 | A_L004590 |  | soubor drobný dlouhodobý
D140906-000 | D140906 | D140906- | Váha analytická | 565840 | 2241 | 22 | A_J391071 |  | soubor drobný dlouhodobý
D140915-000 | D140915 | D140915- | Křeslo transportní | není | 0311 | 03 | A_J102250 |  | soubor drobný dlouhodobý
D140918-000 | D140918 | D140918- | Křeslo transportní | není | 3401 | 34 | A_A191070 |  | soubor drobný dlouhodobý
D140909-000 | D140909 | D140909- | Váha přesná | 565832 | 0911 | 09 | A_C003690 |  | soubor drobný dlouhodobý
D140910-000 | D140910 | D140910- | Křeslo transportní | není | 0111 | 01 | A_D102010 |  | soubor drobný dlouhodobý
D141493-000 | D141493 | D141493- | Dávkovač lineární | 398754 | 0131 | 01 | A_D102300 |  | soubor drobný dlouhodobý
D141494-000 | D141494 | D141494- | Dávkovač lineární | 398755 | 0131 | 01 | A_D102150 |  | soubor drobný dlouhodobý
D141485-000 | D141485 | D141485- | Dávkovač lineární | 398732 | 0131 | 01 | A_D102300 |  | soubor drobný dlouhodobý
D141486-000 | D141486 | D141486- | Dávkovač lineární | 398734 | 0131 | 01 | A_D102300 |  | soubor drobný dlouhodobý
D141445-000 | D141445 | D141445- | Židle sprchovací | 237807-17 | 5011 | 50 | A_D108220 |  | soubor drobný dlouhodobý
D141447-000 | D141447 | D141447- | Křeslo toaletní | 237965-17 | 3012 | 30 | A_Y204370 |  | soubor drobný dlouhodobý
D141456-000 | D141456 | D141456- | Dávkovač lineární | 399310 | 0432 | 04 | A_D206130 |  | soubor drobný dlouhodobý
D141484-000 | D141484 | D141484- | Dávkovač lineární | 398725 | 0131 | 01 | A_D102340 |  | soubor drobný dlouhodobý
D140983-000 | D140983 | D140983- | Ventil redukční | 171288861 | 1641 | 16 | A_H203170 |  | soubor drobný dlouhodobý
D141444-000 | D141444 | D141444- | Židle sprchovací | 236890-17 | 5011 | 50 | A_D108380 |  | soubor drobný dlouhodobý
D140978-000 | D140978 | D140978- | Ventil redukční | 171288855 | 1631 | 16 | A_H104590 |  | soubor drobný dlouhodobý
D140979-000 | D140979 | D140979- | Ventil redukční | 171288856 | 1631 | 16 | A_H104590 |  | soubor drobný dlouhodobý
D140923-000 | D140923 | D140923- | Chodítko s hydraulickým nastav | 0184412019 | 0216 | 02 | A_Y102470 |  | soubor drobný dlouhodobý
D140966-000 | D140966 | D140966- | Ventil redukční | 171206621A | 3241 | 32 | TZP306521 |  | soubor drobný dlouhodobý
D140921-000 | D140921 | D140921- | Chodítko s hydraulickým nastav | 0185023039 | 0213 | 02 | A_Y203480 |  | soubor drobný dlouhodobý
D140922-000 | D140922 | D140922- | Chodítko s hydraulickým nastav | 0184412023 | 0213 | 02 | A_Y203480 |  | soubor drobný dlouhodobý
D141632-000 | D141632 | D141632- | Dávkovač lineární | 399389 | 3231 | 32 | A_L004590 |  | soubor drobný dlouhodobý
D141633-000 | D141633 | D141633- | Dávkovač lineární | 399394 | 3231 | 32 | A_L004590 |  | soubor drobný dlouhodobý
D141600-000 | D141600 | D141600- | Dávkovač lineární | 399081 | 0216 | 02 | A_Y103270 |  | soubor drobný dlouhodobý
D141629-000 | D141629 | D141629- | Dávkovač lineární | 399364 | 3231 | 32 | A_L004590 |  | soubor drobný dlouhodobý
D141595-000 | D141595 | D141595- | Dávkovač lineární | 399055 | 9051 | 90 | A_Y103110 |  | soubor drobný dlouhodobý
D141596-000 | D141596 | D141596- | Dávkovač lineární | 399057 | 9051 | 90 | A_Y103110 |  | soubor drobný dlouhodobý
D141585-000 | D141585 | D141585- | Dávkovač lineární | 399257 | 0213 | 02 | A_Y203010 |  | soubor drobný dlouhodobý
D141591-000 | D141591 | D141591- | Dávkovač lineární | 399043 | 0216 | 02 | A_Y103270 |  | soubor drobný dlouhodobý
D141582-000 | D141582 | D141582- | Dávkovač lineární | 399184 | 0213 | 02 | A_Y203010 |  | soubor drobný dlouhodobý
D141584-000 | D141584 | D141584- | Dávkovač lineární | 399204 | 0213 | 02 | A_Y203010 |  | soubor drobný dlouhodobý
D141580-000 | D141580 | D141580- | Dávkovač lineární | 399173 | 0213 | 02 | A_Y203010 |  | soubor drobný dlouhodobý
D141581-000 | D141581 | D141581- | Dávkovač lineární | 399183 | 0213 | 02 | A_Y203010 |  | soubor drobný dlouhodobý
D141502-000 | D141502 | D141502- | Dávkovač lineární | 398766 | 0131 | 01 | A_D102180 |  | soubor drobný dlouhodobý
D141505-000 | D141505 | D141505- | Dávkovač lineární | 398769 | 0131 | 01 | A_D102160 |  | soubor drobný dlouhodobý
D141498-000 | D141498 | D141498- | Dávkovač lineární | 398760 | 0131 | 01 | A_D102180 |  | soubor drobný dlouhodobý
D141499-000 | D141499 | D141499- | Dávkovač lineární | 398761 | 0131 | 01 | A_D102150 |  | soubor drobný dlouhodobý
D141496-000 | D141496 | D141496- | Dávkovač lineární | 398757 | 0131 | 01 | A_D102310 |  | soubor drobný dlouhodobý
D141497-000 | D141497 | D141497- | Dávkovač lineární | 398758 | 0131 | 01 | A_D102300 |  | soubor drobný dlouhodobý
D141539-000 | D141539 | D141539- | Dávkovač lineární | 398744 | 0231 | 02 | A_Y102450 |  | soubor drobný dlouhodobý
D141541-000 | D141541 | D141541- | Dávkovač lineární | 398746 | 0231 | 02 | A_Y102520 |  | soubor drobný dlouhodobý
D141550-000 | D141550 | D141550- | Dávkovač lineární | 401666 | 0272 | 02 | A_Y202460 |  | soubor drobný dlouhodobý
D141553-000 | D141553 | D141553- | Dávkovač lineární | 403352 | 0231 | 02 | A_Y102450 |  | soubor drobný dlouhodobý
D141530-000 | D141530 | D141530- | Dávkovač lineární | 398691 | 0231 | 02 | A_Y102290 |  | soubor drobný dlouhodobý
D141538-000 | D141538 | D141538- | Dávkovač lineární | 398737 | 0231 | 02 | A_Y102460 |  | soubor drobný dlouhodobý
D140932-000 | D140932 | D140932- | Váha kojenecká | WF17019067 | 0911 | 09 | A_C003690 |  | soubor drobný dlouhodobý
D141599-000 | D141599 | D141599- | Dávkovač lineární | 399078 | 0216 | 02 | A_Y103110 |  | soubor drobný dlouhodobý
D141601-000 | D141601 | D141601- | Dávkovač lineární | 399082 | 0216 | 02 | A_Y103270 |  | soubor drobný dlouhodobý
D141546-000 | D141546 | D141546- | Dávkovač lineární | 399182 | 0231 | 02 | A_Y102510 |  | soubor drobný dlouhodobý
D141547-000 | D141547 | D141547- | Dávkovač lineární | 398715 | 0231 | 02 | A_Y102440 |  | soubor drobný dlouhodobý
D141563-000 | D141563 | D141563- | Dávkovač lineární | 403436 | 0272 | 02 | A_Y202460 |  | soubor drobný dlouhodobý
D141565-000 | D141565 | D141565- | Dávkovač lineární | 398645 | 0213 | 02 | A_Y203010 |  | soubor drobný dlouhodobý
D142287-000 | D142287 | D142287- | Pumpa infuzní | 473194 | 3011 | 30 | A_Y104440 |  | soubor drobný dlouhodobý
D142289-000 | D142289 | D142289- | Pumpa infuzní | 473196 | 3011 | 30 | A_Y104440 |  | soubor drobný dlouhodobý
D141555-000 | D141555 | D141555- | Dávkovač lineární | 403362 | 0272 | 02 | A_Y102570 |  | soubor drobný dlouhodobý
D141558-000 | D141558 | D141558- | Dávkovač lineární | 403411 | 0272 | 02 | A_Y202460 |  | soubor drobný dlouhodobý
D140933-000 | D140933 | D140933- | Váha kojenecká | WF17019032 | 0911 | 09 | A_C003590 |  | soubor drobný dlouhodobý
D140935-000 | D140935 | D140935- | Váha kojenecká | WF17015701 | 0911 | 09 | A_C003690 |  | soubor drobný dlouhodobý
D141602-000 | D141602 | D141602- | Dávkovač lineární | 399087 | 9051 | 90 | A_Y103110 |  | soubor drobný dlouhodobý
D141603-000 | D141603 | D141603- | Dávkovač lineární | 399093 | 9051 | 90 | A_Y103110 |  | soubor drobný dlouhodobý
D141548-000 | D141548 | D141548- | Dávkovač lineární | 398716 | 0272 | 02 | A_Y202460 |  | soubor drobný dlouhodobý
D141551-000 | D141551 | D141551- | Dávkovač lineární | 403347 | 0272 | 02 | A_Y202460 |  | soubor drobný dlouhodobý
D141566-000 | D141566 | D141566- | Dávkovač lineární | 398646 | 0213 | 02 | A_Y203010 |  | soubor drobný dlouhodobý
D141567-000 | D141567 | D141567- | Dávkovač lineární | 398664 | 0213 | 02 | A_Y203010 |  | soubor drobný dlouhodobý
D142291-000 | D142291 | D142291- | Pumpa infuzní | 473198 | 3011 | 30 | A_Y104440 |  | soubor drobný dlouhodobý
D142293-000 | D142293 | D142293- | Pumpa infuzní | 473203 | 3012 | 30 | A_Y204270 |  | soubor drobný dlouhodobý
D140936-000 | D140936 | D140936- | Váha kojenecká | WF17019128 | 0911 | 09 | A_C003610 |  | soubor drobný dlouhodobý
D140937-000 | D140937 | D140937- | Váha kojenecká | WF17015569 | 0931 | 09 | A_C003200 |  | soubor drobný dlouhodobý
D141562-000 | D141562 | D141562- | Dávkovač lineární | 403425 | 0272 | 02 | A_Y202460 |  | soubor drobný dlouhodobý
D141568-000 | D141568 | D141568- | Dávkovač lineární | 398673 | 0213 | 02 | A_Y203010 |  | soubor drobný dlouhodobý
D141628-000 | D141628 | D141628- | Dávkovač lineární | 399361 | 3231 | 32 | A_L004590 |  | soubor drobný dlouhodobý
D141641-000 | D141641 | D141641- | Dávkovač lineární | 399420 | 3231 | 32 | A_L004590 |  | soubor drobný dlouhodobý
D141583-000 | D141583 | D141583- | Dávkovač lineární | 399197 | 0213 | 02 | A_Y203010 |  | soubor drobný dlouhodobý
D141586-000 | D141586 | D141586- | Dávkovač lineární | 399303 | 0213 | 02 | A_Y203010 |  | soubor drobný dlouhodobý
D141573-000 | D141573 | D141573- | Dávkovač lineární | 398733 | 0213 | 02 | A_Y203010 |  | soubor drobný dlouhodobý
D141578-000 | D141578 | D141578- | Dávkovač lineární | 399166 | 0213 | 02 | A_Y203010 |  | soubor drobný dlouhodobý
D140938-000 | D140938 | D140938- | Váha kojenecká | WF17019117 | 0911 | 09 | A_C003440 |  | soubor drobný dlouhodobý
D140941-000 | D140941 | D140941- | Váha kojenecká | WF17015680 | 1021 | 10 | A_Q102060 |  | soubor drobný dlouhodobý
D142295-000 | D142295 | D142295- | Pumpa infuzní | 473217 | 3012 | 30 | A_Y204270 |  | soubor drobný dlouhodobý
D142298-000 | D142298 | D142298- | Pumpa infuzní | 473223 | 3012 | 30 | A_Y204330 |  | soubor drobný dlouhodobý
D141570-000 | D141570 | D141570- | Dávkovač lineární | 398720 | 0213 | 02 | A_Y203010 |  | soubor drobný dlouhodobý
D141572-000 | D141572 | D141572- | Dávkovač lineární | 398727 | 0213 | 02 | A_Y203010 |  | soubor drobný dlouhodobý
D141642-000 | D141642 | D141642- | Dávkovač lineární | 399421 | 3231 | 32 | A_L004590 |  | soubor drobný dlouhodobý
D141643-000 | D141643 | D141643- | Dávkovač lineární | 399423 | 3231 | 32 | A_L004590 |  | soubor drobný dlouhodobý
D141589-000 | D141589 | D141589- | Dávkovač lineární | 399321 | 0213 | 02 | A_Y203010 |  | soubor drobný dlouhodobý
D141592-000 | D141592 | D141592- | Dávkovač lineární | 399045 | 0216 | 02 | A_Y103110 |  | soubor drobný dlouhodobý
D141607-000 | D141607 | D141607- | Dávkovač lineární | 399165 | 0216 | 02 | A_Y103440 |  | soubor drobný dlouhodobý
D141611-000 | D141611 | D141611- | Dávkovač lineární | 399203 | 0216 | 02 | A_Y103270 |  | soubor drobný dlouhodobý
D140943-000 | D140943 | D140943- | Váha kojenecká | WF17019081 | 2821 | 28 | A_T002320 |  | soubor drobný dlouhodobý
D140945-000 | D140945 | D140945- | Váha lékařská s výškoměrem | WF17018410 | 1611 | 16 | A_H106680 |  | soubor drobný dlouhodobý
D141577-000 | D141577 | D141577- | Dávkovač lineární | 399136 | 0213 | 02 | A_Y203010 |  | soubor drobný dlouhodobý
D141605-000 | D141605 | D141605- | Dávkovač lineární | 399134 | 0216 | 02 | A_Y103270 |  | soubor drobný dlouhodobý
D142304-000 | D142304 | D142304- | Pumpa infuzní | 473271 | 3231 | 32 | A_L004400 |  | soubor drobný dlouhodobý
D142307-000 | D142307 | D142307- | Pumpa infuzní | 473274 | 3231 | 32 | A_L004420 |  | soubor drobný dlouhodobý
D141645-000 | D141645 | D141645- | Dávkovač lineární | 399432 | 3231 | 32 | A_L004590 |  | soubor drobný dlouhodobý
D141646-000 | D141646 | D141646- | Dávkovač lineární | 399434 | 3231 | 32 | A_L003540 |  | soubor drobný dlouhodobý
D141597-000 | D141597 | D141597- | Dávkovač lineární | 399069 | 0216 | 02 | A_Y103360 |  | soubor drobný dlouhodobý
D141630-000 | D141630 | D141630- | Dávkovač lineární | 399366 | 3231 | 32 | A_L004590 |  | soubor drobný dlouhodobý
D141612-000 | D141612 | D141612- | Dávkovač lineární | 399228 | 0216 | 02 | A_Y103270 |  | soubor drobný dlouhodobý
D141613-000 | D141613 | D141613- | Dávkovač lineární | 399233 | 0216 | 02 | A_Y103110 |  | soubor drobný dlouhodobý
D140946-000 | D140946 | D140946- | Váha lékařská s výškoměrem | WF17018464 | 1631 | 16 | A_H104530 |  | soubor drobný dlouhodobý
D140947-000 | D140947 | D140947- | Váha lékařská s výškoměrem | WF17018405 | 1612 | 16 | A_H105680 |  | soubor drobný dlouhodobý
D141608-000 | D141608 | D141608- | Dávkovač lineární | 399176 | 9051 | 90 | A_Y103110 |  | soubor drobný dlouhodobý
D141616-000 | D141616 | D141616- | Dávkovač lineární | 399052 | 3011 | 30 | A_Y104440 |  | soubor drobný dlouhodobý
D142336-000 | D142336 | D142336- | Pumpa infuzní | 473151 | 0731 | 07 | A_A402440 |  | soubor drobný dlouhodobý
D142337-000 | D142337 | D142337- | Pumpa infuzní | 473152 | 0731 | 07 | A_A402440 |  | soubor drobný dlouhodobý
D141648-000 | D141648 | D141648- | Dávkovač lineární | 399445 | 3231 | 32 | A_L004590 |  | soubor drobný dlouhodobý
D141653-000 | D141653 | D141653- | Pumpa infuzní | 455382 | 0432 | 04 | A_D207150 |  | soubor drobný dlouhodobý
D141631-000 | D141631 | D141631- | Dávkovač lineární | 399385 | 3231 | 32 | A_L004590 |  | soubor drobný dlouhodobý
D141636-000 | D141636 | D141636- | Dávkovač lineární | 399409 | 3231 | 32 | A_L004590 |  | soubor drobný dlouhodobý
D141619-000 | D141619 | D141619- | Dávkovač lineární | 399307 | 3231 | 32 | A_L004590 |  | soubor drobný dlouhodobý
D141620-000 | D141620 | D141620- | Dávkovač lineární | 399327 | 3231 | 32 | A_L004590 |  | soubor drobný dlouhodobý
D140963-000 | D140963 | D140963- | Váha lékařská s výškoměrem | WF17018408 | 1031 | 10 | A_Q203470 |  | soubor drobný dlouhodobý
D140964-000 | D140964 | D140964- | Kamera pro digitální snímání o | 173073106982 | 2101 | 21 | TZR003010 |  | soubor drobný dlouhodobý
D141617-000 | D141617 | D141617- | Dávkovač lineární | 399162 | 3011 | 30 | A_Y104440 |  | soubor drobný dlouhodobý
D141618-000 | D141618 | D141618- | Dávkovač lineární | 399252 | 3231 | 32 | A_L004590 |  | soubor drobný dlouhodobý
D142338-000 | D142338 | D142338- | Pumpa infuzní | 473153 | 0731 | 07 | A_A402430 |  | soubor drobný dlouhodobý
D142339-000 | D142339 | D142339- | Pumpa infuzní | 473154 | 0731 | 07 | A_A402420 |  | soubor drobný dlouhodobý
D141654-000 | D141654 | D141654- | Pumpa infuzní | 455387 | 0432 | 04 | A_D207440 |  | soubor drobný dlouhodobý
D141681-000 | D141681 | D141681- | Pumpa infuzní | 473319 | 0221 | 02 | A_Y201060 |  | soubor drobný dlouhodobý
D141637-000 | D141637 | D141637- | Dávkovač lineární | 399413 | 3231 | 32 | A_L004590 |  | soubor drobný dlouhodobý
D141638-000 | D141638 | D141638- | Dávkovač lineární | 399415 | 3231 | 32 | A_L004590 |  | soubor drobný dlouhodobý
D141621-000 | D141621 | D141621- | Dávkovač lineární | 399328 | 3231 | 32 | A_L004590 |  | soubor drobný dlouhodobý
D141622-000 | D141622 | D141622- | Dávkovač lineární | 399332 | 3231 | 32 | A_L003540 |  | soubor drobný dlouhodobý
D141457-000 | D141457 | D141457- | Dávkovač lineární | 399312 | 0432 | 04 | A_D106200 |  | soubor drobný dlouhodobý
D141458-000 | D141458 | D141458- | Dávkovač lineární | 399315 | 0432 | 04 | A_D106200 |  | soubor drobný dlouhodobý
D141657-000 | D141657 | D141657- | Pumpa infuzní | 474376 | 0432 | 04 | A_D207150 |  | soubor drobný dlouhodobý
D141660-000 | D141660 | D141660- | Pumpa infuzní | 471482 | 0432 | 04 | A_D106270 |  | soubor drobný dlouhodobý
D141682-000 | D141682 | D141682- | Pumpa infuzní | 473320 | 0221 | 02 | A_Y201060 |  | soubor drobný dlouhodobý
D141690-000 | D141690 | D141690- | Pumpa infuzní | 474383 | 0231 | 02 | A_Y102520 |  | soubor drobný dlouhodobý
D142340-000 | D142340 | D142340- | Pumpa infuzní | 473155 | 0731 | 07 | A_A402340 |  | soubor drobný dlouhodobý
D142341-000 | D142341 | D142341- | Pumpa infuzní | 473156 | 0731 | 07 | A_A402440 |  | soubor drobný dlouhodobý
D141640-000 | D141640 | D141640- | Dávkovač lineární | 399418 | 3231 | 32 | A_L004590 |  | soubor drobný dlouhodobý
D141649-000 | D141649 | D141649- | Dávkovač lineární | 399446 | 3231 | 32 | A_L004590 |  | soubor drobný dlouhodobý
D141623-000 | D141623 | D141623- | Dávkovač lineární | 399337 | 3231 | 32 | A_L004590 |  | soubor drobný dlouhodobý
D141625-000 | D141625 | D141625- | Dávkovač lineární | 399349 | 3231 | 32 | A_L004590 |  | soubor drobný dlouhodobý
D141461-000 | D141461 | D141461- | Dávkovač lineární | 399325 | 0432 | 04 | A_D207150 |  | soubor drobný dlouhodobý
D141467-000 | D141467 | D141467- | Dávkovač lineární | 399401 | 0432 | 04 | A_D106270 |  | soubor drobný dlouhodobý
D141663-000 | D141663 | D141663- | Pumpa infuzní | 471492 | 0432 | 04 | A_D106200 |  | soubor drobný dlouhodobý
D141664-000 | D141664 | D141664- | Pumpa infuzní | 471495 | 0432 | 04 | A_D106200 |  | soubor drobný dlouhodobý
D141691-000 | D141691 | D141691- | Pumpa infuzní | 474385 | 0231 | 02 | A_Y102520 |  | soubor drobný dlouhodobý
D141699-000 | D141699 | D141699- | Pumpa infuzní | 474395 | 0231 | 02 | A_Y102460 |  | soubor drobný dlouhodobý
D142344-000 | D142344 | D142344- | Pumpa infuzní | 473159 | 0731 | 07 | A_A402380 |  | soubor drobný dlouhodobý
D142348-000 | D142348 | D142348- | Pumpa infuzní | 473163 | 0731 | 07 | A_A402440 |  | soubor drobný dlouhodobý
D141684-000 | D141684 | D141684- | Pumpa infuzní | 473330 | 0221 | 02 | A_Y201060 |  | soubor drobný dlouhodobý
D141686-000 | D141686 | D141686- | Pumpa infuzní | 474377 | 0231 | 02 | A_Y102440 |  | soubor drobný dlouhodobý
D141627-000 | D141627 | D141627- | Dávkovač lineární | 399354 | 3231 | 32 | A_L004590 |  | soubor drobný dlouhodobý
D141658-000 | D141658 | D141658- | Pumpa infuzní | 471469 | 0432 | 04 | A_D106200 |  | soubor drobný dlouhodobý
D141476-000 | D141476 | D141476- | Dávkovač lineární | 398624 | 0131 | 01 | A_D102160 |  | soubor drobný dlouhodobý
D141478-000 | D141478 | D141478- | Dávkovač lineární | 398665 | 0131 | 01 | A_D102200 |  | soubor drobný dlouhodobý
D141667-000 | D141667 | D141667- | Pumpa infuzní | 473236 | 0432 | 04 | A_D106270 |  | soubor drobný dlouhodobý
D141668-000 | D141668 | D141668- | Pumpa infuzní | 473237 | 0432 | 04 | A_D106270 |  | soubor drobný dlouhodobý
D141701-000 | D141701 | D141701- | Pumpa infuzní | 474397 | 0231 | 02 | A_Y102480 |  | soubor drobný dlouhodobý
D141702-000 | D141702 | D141702- | Pumpa infuzní | 474398 | 0231 | 02 | A_Y102500 |  | soubor drobný dlouhodobý
D142350-000 | D142350 | D142350- | Pumpa infuzní | 473165 | 0731 | 07 | A_A402430 |  | soubor drobný dlouhodobý
D142351-000 | D142351 | D142351- | Pumpa infuzní | 473166 | 0731 | 07 | A_A402380 |  | soubor drobný dlouhodobý
D141687-000 | D141687 | D141687- | Pumpa infuzní | 474379 | 0216 | 02 | A_Y103550 |  | soubor drobný dlouhodobý
D141689-000 | D141689 | D141689- | Pumpa infuzní | 474381 | 0231 | 02 | A_Y102500 |  | soubor drobný dlouhodobý
D141661-000 | D141661 | D141661- | Pumpa infuzní | 471488 | 0432 | 04 | A_D106270 |  | soubor drobný dlouhodobý
D141665-000 | D141665 | D141665- | Pumpa infuzní | 471504 | 0432 | 04 | A_D106200 |  | soubor drobný dlouhodobý
D141480-000 | D141480 | D141480- | Dávkovač lineární | 398706 | 0131 | 01 | A_D102180 |  | soubor drobný dlouhodobý
D141507-000 | D141507 | D141507- | Dávkovač lineární | 399065 | 0231 | 02 | A_Y102570 |  | soubor drobný dlouhodobý
D141678-000 | D141678 | D141678- | Pumpa infuzní | 473314 | 0221 | 02 | A_Y201060 |  | soubor drobný dlouhodobý
D141705-000 | D141705 | D141705- | Pumpa infuzní | 474401 | 0231 | 02 | A_Y102500 |  | soubor drobný dlouhodobý
D141703-000 | D141703 | D141703- | Pumpa infuzní | 474399 | 0231 | 02 | A_Y102510 |  | soubor drobný dlouhodobý
D141735-000 | D141735 | D141735- | Pumpa infuzní | 473228 | 0213 | 02 | A_Y203380 |  | soubor drobný dlouhodobý
D142355-000 | D142355 | D142355- | Pumpa infuzní | 473170 | 0731 | 07 | A_A402440 |  | soubor drobný dlouhodobý
D142358-000 | D142358 | D142358- | Pumpa infuzní | 473173 | 0731 | 07 | A_A402390 |  | soubor drobný dlouhodobý
D141692-000 | D141692 | D141692- | Pumpa infuzní | 474386 | 0231 | 02 | A_Y102520 |  | soubor drobný dlouhodobý
D141693-000 | D141693 | D141693- | Pumpa infuzní | 474387 | 0272 | 02 | A_Y202460 |  | soubor drobný dlouhodobý
D141671-000 | D141671 | D141671- | Pumpa infuzní | 473252 | 0432 | 04 | A_D106200 |  | soubor drobný dlouhodobý
D141672-000 | D141672 | D141672- | Pumpa infuzní | 473258 | 0432 | 04 | A_D106270 |  | soubor drobný dlouhodobý
D141508-000 | D141508 | D141508- | Dávkovač lineární | 399102 | 0221 | 02 | A_Y201060 |  | soubor drobný dlouhodobý
D141510-000 | D141510 | D141510- | Dávkovač lineární | 399175 | 0231 | 02 | A_Y102290 |  | soubor drobný dlouhodobý
D141709-000 | D141709 | D141709- | Pumpa infuzní | 474407 | 0231 | 02 | A_Y102480 |  | soubor drobný dlouhodobý
D141710-000 | D141710 | D141710- | Pumpa infuzní | 474408 | 0231 | 02 | A_Y102500 |  | soubor drobný dlouhodobý
D141736-000 | D141736 | D141736- | Pumpa infuzní | 473229 | 0213 | 02 | A_Y203360 |  | soubor drobný dlouhodobý
D141737-000 | D141737 | D141737- | Pumpa infuzní | 473232 | 0213 | 02 | A_Y203280 |  | soubor drobný dlouhodobý
D141694-000 | D141694 | D141694- | Pumpa infuzní | 474388 | 0231 | 02 | A_Y102290 |  | soubor drobný dlouhodobý
D141695-000 | D141695 | D141695- | Pumpa infuzní | 474389 | 0231 | 02 | A_Y102510 |  | soubor drobný dlouhodobý
D142359-000 | D142359 | D142359- | Pumpa infuzní | 473174 | 0731 | 07 | A_A402340 |  | soubor drobný dlouhodobý
D142384-000 | D142384 | D142384- | základna infuz.pump, dávkovačů | 93268 | 0331 | 03 | A_J203030 |  | soubor drobný dlouhodobý
D141675-000 | D141675 | D141675- | Pumpa infuzní | 473310 | 0221 | 02 | A_Y201060 |  | soubor drobný dlouhodobý
D141677-000 | D141677 | D141677- | Pumpa infuzní | 473313 | 0221 | 02 | A_Y201060 |  | soubor drobný dlouhodobý
D141513-000 | D141513 | D141513- | Dávkovač lineární | 399218 | 0221 | 02 | A_Y201060 |  | soubor drobný dlouhodobý
D141514-000 | D141514 | D141514- | Dávkovač lineární | 399221 | 0221 | 02 | A_Y201060 |  | soubor drobný dlouhodobý
D141711-000 | D141711 | D141711- | Pumpa infuzní | 474409 | 0231 | 02 | A_Y102460 |  | soubor drobný dlouhodobý
D141712-000 | D141712 | D141712- | Pumpa infuzní | 474410 | 0231 | 02 | A_Y102460 |  | soubor drobný dlouhodobý
D141738-000 | D141738 | D141738- | Pumpa infuzní | 473233 | 0213 | 02 | A_Y203250 |  | soubor drobný dlouhodobý
D141740-000 | D141740 | D141740- | Pumpa infuzní | 473235 | 0213 | 02 | A_Y203250 |  | soubor drobný dlouhodobý
D141697-000 | D141697 | D141697- | Pumpa infuzní | 474392 | 0231 | 02 | A_Y102440 |  | soubor drobný dlouhodobý
D141698-000 | D141698 | D141698- | Pumpa infuzní | 474393 | 0231 | 02 | A_Y102450 |  | soubor drobný dlouhodobý
D142385-000 | D142385 | D142385- | základna infuz.pump, dávkovačů | 93272 | 0331 | 03 | A_J203030 |  | soubor drobný dlouhodobý
D142387-000 | D142387 | D142387- | základna infuz.pump, dávkovačů | 93250 | 3011 | 30 | A_Y104380 |  | soubor drobný dlouhodobý
D141679-000 | D141679 | D141679- | Pumpa infuzní | 473317 | 0221 | 02 | A_Y201060 |  | soubor drobný dlouhodobý
D141706-000 | D141706 | D141706- | Pumpa infuzní | 474404 | 0272 | 02 | A_Y202460 |  | soubor drobný dlouhodobý
D141517-000 | D141517 | D141517- | Dávkovač lineární | 399234 | 0221 | 02 | A_Y201060 |  | soubor drobný dlouhodobý
D141518-000 | D141518 | D141518- | Dávkovač lineární | 399250 | 0231 | 02 | A_Y102290 |  | soubor drobný dlouhodobý
D141713-000 | D141713 | D141713- | Pumpa infuzní | 474411 | 0231 | 02 | A_Y102520 |  | soubor drobný dlouhodobý
D141714-000 | D141714 | D141714- | Pumpa infuzní | 390076 | 0231 | 02 | A_Y102450 |  | soubor drobný dlouhodobý
D141745-000 | D141745 | D141745- | Pumpa infuzní | 473247 | 0213 | 02 | A_Y203420 |  | soubor drobný dlouhodobý
D141751-000 | D141751 | D141751- | Pumpa infuzní | 473256 | 0213 | 02 | A_Y203120 |  | soubor drobný dlouhodobý
D141700-000 | D141700 | D141700- | Pumpa infuzní | 474396 | 0231 | 02 | A_Y102480 |  | soubor drobný dlouhodobý
D141730-000 | D141730 | D141730- | Pumpa infuzní | 437454 | 0231 | 02 | A_Y102510 |  | soubor drobný dlouhodobý
D141708-000 | D141708 | D141708- | Pumpa infuzní | 474406 | 0231 | 02 | A_Y102290 |  | soubor drobný dlouhodobý
D141715-000 | D141715 | D141715- | Pumpa infuzní | 390083 | 0231 | 02 | A_Y102290 |  | soubor drobný dlouhodobý
D142390-000 | D142390 | D142390- | základna infuz.pump, dávkovačů | 93256 | 3011 | 30 | A_Y104440 |  | soubor drobný dlouhodobý
D142396-000 | D142396 | D142396- | základna infuz.pump, dávkovačů | 81331 | 0731 | 07 | A_A402340 |  | soubor drobný dlouhodobý
D141522-000 | D141522 | D141522- | Dávkovač lineární | 398618 | 0231 | 02 | A_Y102440 |  | soubor drobný dlouhodobý
D141528-000 | D141528 | D141528- | Dávkovač lineární | 398658 | 0231 | 02 | A_Y102520 |  | soubor drobný dlouhodobý
D141717-000 | D141717 | D141717- | Pumpa infuzní | 413230 | 0272 | 02 | A_Y202460 |  | soubor drobný dlouhodobý
D141719-000 | D141719 | D141719- | Pumpa infuzní | 437439 | 0272 | 02 | A_Y103390 |  | soubor drobný dlouhodobý
D141752-000 | D141752 | D141752- | Pumpa infuzní | 473259 | 0213 | 02 | A_Y203140 |  | soubor drobný dlouhodobý
D141777-000 | D141777 | D141777- | Pumpa infuzní | 473337 | 0216 | 02 | A_Y103420 |  | soubor drobný dlouhodobý
D141739-000 | D141739 | D141739- | Pumpa infuzní | 473234 | 0213 | 02 | A_Y203400 |  | soubor drobný dlouhodobý
D141743-000 | D141743 | D141743- | Pumpa infuzní | 473245 | 0213 | 02 | A_Y203250 |  | soubor drobný dlouhodobý
D141716-000 | D141716 | D141716- | Pumpa infuzní | 413214 | 0272 | 02 | A_Y202460 |  | soubor drobný dlouhodobý
D141718-000 | D141718 | D141718- | Pumpa infuzní | 373329 | 0231 | 02 | A_Y102450 |  | soubor drobný dlouhodobý
D142397-000 | D142397 | D142397- | základna infuz.pump, dávkovačů | 81332 | 0731 | 07 | A_A402340 |  | soubor drobný dlouhodobý
D142399-000 | D142399 | D142399- | základna infuz.pump, dávkovačů | 81335 | 0731 | 07 | A_A402440 |  | soubor drobný dlouhodobý
D141529-000 | D141529 | D141529- | Dávkovač lineární | 398681 | 0231 | 02 | A_Y102480 |  | soubor drobný dlouhodobý
D141559-000 | D141559 | D141559- | Dávkovač lineární | 403418 | 0272 | 02 | A_Y202460 |  | soubor drobný dlouhodobý
D141723-000 | D141723 | D141723- | Pumpa infuzní | 437445 | 0231 | 02 | A_Y103490 |  | soubor drobný dlouhodobý
D141724-000 | D141724 | D141724- | Pumpa infuzní | 437446 | 0272 | 02 | A_Y202460 |  | soubor drobný dlouhodobý
D141778-000 | D141778 | D141778- | Pumpa infuzní | 473340 | 0216 | 02 | A_Y103490 |  | soubor drobný dlouhodobý
D141779-000 | D141779 | D141779- | Pumpa infuzní | 473341 | 0216 | 02 | A_Y103550 |  | soubor drobný dlouhodobý
D141747-000 | D141747 | D141747- | Pumpa infuzní | 473251 | 0213 | 02 | A_Y203460 |  | soubor drobný dlouhodobý
D141749-000 | D141749 | D141749- | Pumpa infuzní | 473254 | 0213 | 02 | A_Y203490 |  | soubor drobný dlouhodobý
D141720-000 | D141720 | D141720- | Pumpa infuzní | 437442 | 0272 | 02 | A_Y202460 |  | soubor drobný dlouhodobý
D141721-000 | D141721 | D141721- | Pumpa infuzní | 437443 | 0272 | 02 | A_Y103510 |  | soubor drobný dlouhodobý
D141561-000 | D141561 | D141561- | Dávkovač lineární | 403424 | 0272 | 02 | A_Y202460 |  | soubor drobný dlouhodobý
D141564-000 | D141564 | D141564- | Dávkovač lineární | 403446 | 0272 | 02 | A_Y202460 |  | soubor drobný dlouhodobý
D142400-000 | D142400 | D142400- | základna infuz.pump, dávkovačů | 81336 | 0731 | 07 | A_A402380 |  | soubor drobný dlouhodobý
D142405-000 | D142405 | D142405- | základna infuz.pump, dávkovačů | 83493 | 0731 | 07 | A_A402440 |  | soubor drobný dlouhodobý
D141725-000 | D141725 | D141725- | Pumpa infuzní | 437447 | 0231 | 02 | A_Y102460 |  | soubor drobný dlouhodobý
D141754-000 | D141754 | D141754- | Pumpa infuzní | 473261 | 0213 | 02 | A_Y203200 |  | soubor drobný dlouhodobý
D141781-000 | D141781 | D141781- | Pumpa infuzní | 473344 | 0216 | 02 | A_Y103360 |  | soubor drobný dlouhodobý
D141785-000 | D141785 | D141785- | Pumpa infuzní | 473191 | 2112 | 21 | A_H102610 |  | soubor drobný dlouhodobý
D141780-000 | D141780 | D141780- | Pumpa infuzní | 473342 | 0216 | 02 | A_Y103600 |  | soubor drobný dlouhodobý
D141784-000 | D141784 | D141784- | Pumpa infuzní | 473187 | 2121 | 21 | A_H202470 |  | soubor drobný dlouhodobý
D141755-000 | D141755 | D141755- | Pumpa infuzní | 473263 | 0213 | 02 | A_Y203120 |  | soubor drobný dlouhodobý
D141757-000 | D141757 | D141757- | Pumpa infuzní | 473265 | 0213 | 02 | A_Y203170 |  | soubor drobný dlouhodobý
D141569-000 | D141569 | D141569- | Dávkovač lineární | 398689 | 0213 | 02 | A_Y203330 |  | soubor drobný dlouhodobý
D141571-000 | D141571 | D141571- | Dávkovač lineární | 398723 | 0213 | 02 | A_Y203010 |  | soubor drobný dlouhodobý
D142406-000 | D142406 | D142406- | základna infuz.pump, dávkovačů | 83496 | 0731 | 07 | A_A402440 |  | soubor drobný dlouhodobý
D141594-000 | D141594 | D141594- | Dávkovač lineární | 399054 | 9051 | 90 | A_Y103110 |  | soubor drobný dlouhodobý
D141598-000 | D141598 | D141598- | Dávkovač lineární | 399072 | 0216 | 02 | A_Y103110 |  | soubor drobný dlouhodobý
D141540-000 | D141540 | D141540- | Dávkovač lineární | 398745 | 0231 | 02 | A_Y102570 |  | soubor drobný dlouhodobý
D141544-000 | D141544 | D141544- | Dávkovač lineární | 398765 | 0231 | 02 | A_Y102450 |  | soubor drobný dlouhodobý
D141557-000 | D141557 | D141557- | Dávkovač lineární | 403371 | 0272 | 02 | A_Y102500 |  | soubor drobný dlouhodobý
D141560-000 | D141560 | D141560- | Dávkovač lineární | 403422 | 0272 | 02 | A_Y202460 |  | soubor drobný dlouhodobý
D142255-000 | D142255 | D142255- | Dávkovač lineární | 399248 | 1131 | 11 | A_S102090 |  | soubor drobný dlouhodobý
D142258-000 | D142258 | D142258- | Pumpa infuzní | 373305 | 0131 | 01 | A_D102150 |  | soubor drobný dlouhodobý
D141523-000 | D141523 | D141523- | Dávkovač lineární | 398627 | 0231 | 02 | A_Y102460 |  | soubor drobný dlouhodobý
D141524-000 | D141524 | D141524- | Dávkovač lineární | 398630 | 0231 | 02 | A_Y102500 |  | soubor drobný dlouhodobý
D141590-000 | D141590 | D141590- | Dávkovač lineární | 399011 | 9051 | 90 | A_Y103110 |  | soubor drobný dlouhodobý
D141593-000 | D141593 | D141593- | Dávkovač lineární | 399050 | 9051 | 90 | A_Y103110 |  | soubor drobný dlouhodobý
D141536-000 | D141536 | D141536- | Dávkovač lineární | 398724 | 0231 | 02 | A_Y102520 |  | soubor drobný dlouhodobý
D141537-000 | D141537 | D141537- | Dávkovač lineární | 398726 | 0231 | 02 | A_Y102480 |  | soubor drobný dlouhodobý
D141527-000 | D141527 | D141527- | Dávkovač lineární | 398657 | 0231 | 02 | A_Y102440 |  | soubor drobný dlouhodobý
D141556-000 | D141556 | D141556- | Dávkovač lineární | 403369 | 0272 | 02 | A_Y202460 |  | soubor drobný dlouhodobý
D142247-000 | D142247 | D142247- | Dávkovač lineární | 399889 | 0731 | 07 | A_A402380 |  | soubor drobný dlouhodobý
D142253-000 | D142253 | D142253- | Dávkovač lineární | 399202 | 1131 | 11 | A_S102090 |  | soubor drobný dlouhodobý
D141481-000 | D141481 | D141481- | Dávkovač lineární | 398717 | 0131 | 01 | A_D102310 |  | soubor drobný dlouhodobý
D141506-000 | D141506 | D141506- | Dávkovač lineární | 399016 | 0221 | 02 | A_Y201060 |  | soubor drobný dlouhodobý
D141759-000 | D141759 | D141759- | Pumpa infuzní | 473309 | 0216 | 02 | A_Y103450 |  | soubor drobný dlouhodobý
D141760-000 | D141760 | D141760- | Pumpa infuzní | 473311 | 0216 | 02 | A_Y103470 |  | soubor drobný dlouhodobý
D141788-000 | D141788 | D141788- | Pumpa infuzní | 473201 | 2121 | 21 | A_H202490 |  | soubor drobný dlouhodobý
D141791-000 | D141791 | D141791- | Pumpa infuzní | 473206 | 2121 | 21 | A_H202510 |  | soubor drobný dlouhodobý
D141789-000 | D141789 | D141789- | Pumpa infuzní | 473204 | 2112 | 21 | A_H103480 |  | soubor drobný dlouhodobý
D141790-000 | D141790 | D141790- | Pumpa infuzní | 473205 | 2121 | 21 | A_H202470 |  | soubor drobný dlouhodobý
D141762-000 | D141762 | D141762- | Pumpa infuzní | 473316 | 0216 | 02 | A_Y103570 |  | soubor drobný dlouhodobý
D141763-000 | D141763 | D141763- | Pumpa infuzní | 473321 | 0216 | 02 | A_Y103310 |  | soubor drobný dlouhodobý
D141574-000 | D141574 | D141574- | Dávkovač lineární | 398739 | 0213 | 02 | A_Y203010 |  | soubor drobný dlouhodobý
D141575-000 | D141575 | D141575- | Dávkovač lineární | 399032 | 0213 | 02 | A_Y203010 |  | soubor drobný dlouhodobý
D141767-000 | D141767 | D141767- | Pumpa infuzní | 473325 | 0216 | 02 | A_Y103250 |  | soubor drobný dlouhodobý
D141775-000 | D141775 | D141775- | Pumpa infuzní | 473335 | 0216 | 02 | A_Y103360 |  | soubor drobný dlouhodobý
D141792-000 | D141792 | D141792- | Pumpa infuzní | 473208 | 2121 | 21 | A_H202510 |  | soubor drobný dlouhodobý
D141794-000 | D141794 | D141794- | Pumpa infuzní | 473211 | 2121 | 21 | A_H202490 |  | soubor drobný dlouhodobý
D141793-000 | D141793 | D141793- | Pumpa infuzní | 473209 | 2121 | 21 | A_H202510 |  | soubor drobný dlouhodobý
D141796-000 | D141796 | D141796- | Pumpa infuzní | 473214 | 2121 | 21 | A_H202180 |  | soubor drobný dlouhodobý
D141766-000 | D141766 | D141766- | Pumpa infuzní | 473324 | 0216 | 02 | A_Y103390 |  | soubor drobný dlouhodobý
D141770-000 | D141770 | D141770- | Pumpa infuzní | 473329 | 0216 | 02 | A_Y103510 |  | soubor drobný dlouhodobý
D141576-000 | D141576 | D141576- | Dávkovač lineární | 399119 | 0213 | 02 | A_Y203010 |  | soubor drobný dlouhodobý
D141604-000 | D141604 | D141604- | Dávkovač lineární | 399094 | 9051 | 90 | A_Y103110 |  | soubor drobný dlouhodobý
D141801-000 | D141801 | D141801- | Pumpa infuzní | 473225 | 2112 | 21 | A_H103650 |  | soubor drobný dlouhodobý
D141807-000 | D141807 | D141807- | základna infuzních pump a dávk | 87128 | 0131 | 01 | A_D102310 |  | soubor drobný dlouhodobý
D141831-000 | D141831 | D141831- | základna infuzních pump a dávk | 81318 | 0731 | 07 | A_A402430 |  | soubor drobný dlouhodobý
D141833-000 | D141833 | D141833- | základna infuzních pump a dávk | 81320 | 0731 | 07 | A_A402440 |  | soubor drobný dlouhodobý
D141797-000 | D141797 | D141797- | Pumpa infuzní | 473215 | 2121 | 21 | A_H202180 |  | soubor drobný dlouhodobý
D141799-000 | D141799 | D141799- | Pumpa infuzní | 473219 | 2121 | 21 | A_H202180 |  | soubor drobný dlouhodobý
D141773-000 | D141773 | D141773- | Pumpa infuzní | 473333 | 0216 | 02 | A_Y103230 |  | soubor drobný dlouhodobý
D141776-000 | D141776 | D141776- | Pumpa infuzní | 473336 | 0216 | 02 | A_Y103420 |  | soubor drobný dlouhodobý
D141606-000 | D141606 | D141606- | Dávkovač lineární | 399158 | 9051 | 90 | A_Y103110 |  | soubor drobný dlouhodobý
D141609-000 | D141609 | D141609- | Dávkovač lineární | 399196 | 0216 | 02 | A_Y103270 |  | soubor drobný dlouhodobý
D141808-000 | D141808 | D141808- | základna infuzních pump a dávk | 81840 | 0131 | 01 | A_D102150 |  | soubor drobný dlouhodobý
D141809-000 | D141809 | D141809- | základna infuzních pump a dávk | 81842 | 0131 | 01 | A_D102180 |  | soubor drobný dlouhodobý
D141834-000 | D141834 | D141834- | základna infuzních pump a dávk | 81321 | 0731 | 07 | A_A402380 |  | soubor drobný dlouhodobý
D141837-000 | D141837 | D141837- | základna infuzních pump a dávk | 93254 | 0432 | 04 | A_D106270 |  | soubor drobný dlouhodobý
D141800-000 | D141800 | D141800- | Pumpa infuzní | 473224 | 2121 | 21 | A_H202180 |  | soubor drobný dlouhodobý
D141829-000 | D141829 | D141829- | základna infuzních pump a dávk | 93185 | 3231 | 32 | A_L004590 |  | soubor drobný dlouhodobý
D141805-000 | D141805 | D141805- | základna infuzních pump a dávk | 87125 | 0131 | 01 | A_D102150 |  | soubor drobný dlouhodobý
D141806-000 | D141806 | D141806- | základna infuzních pump a dávk | 87127 | 0131 | 01 | A_D102180 |  | soubor drobný dlouhodobý
D141610-000 | D141610 | D141610- | Dávkovač lineární | 399199 | 0216 | 02 | A_Y103270 |  | soubor drobný dlouhodobý
D141614-000 | D141614 | D141614- | Dávkovač lineární | 399242 | 0216 | 02 | A_Y103270 |  | soubor drobný dlouhodobý
D141810-000 | D141810 | D141810- | základna infuzních pump a dávk | 81843 | 0131 | 01 | A_D102160 |  | soubor drobný dlouhodobý
D141812-000 | D141812 | D141812- | základna infuzních pump a dávk | 81845 | 0131 | 01 | A_D102360 |  | soubor drobný dlouhodobý
D141840-000 | D141840 | D141840- | základna infuzních pump a dávk | 93265 | 0432 | 04 | A_D106200 |  | soubor drobný dlouhodobý
D141843-000 | D141843 | D141843- | základna infuzních pump a dávk | 93269 | 0432 | 04 | A_D106270 |  | soubor drobný dlouhodobý
D141832-000 | D141832 | D141832- | základna infuzních pump a dávk | 81319 | 0731 | 07 | A_A402440 |  | soubor drobný dlouhodobý
D141838-000 | D141838 | D141838- | základna infuzních pump a dávk | 93255 | 0432 | 04 | A_D106200 |  | soubor drobný dlouhodobý
D141811-000 | D141811 | D141811- | základna infuzních pump a dávk | 81844 | 0131 | 01 | A_D102160 |  | soubor drobný dlouhodobý
D141819-000 | D141819 | D141819- | základna infuzních pump a dávk | 93280 | 0231 | 02 | A_Y102460 |  | soubor drobný dlouhodobý
D141615-000 | D141615 | D141615- | Dávkovač lineární | 399027 | 3012 | 30 | A_Y204340 |  | soubor drobný dlouhodobý
D141624-000 | D141624 | D141624- | Dávkovač lineární | 399348 | 3231 | 32 | A_L004590 |  | soubor drobný dlouhodobý
D141814-000 | D141814 | D141814- | základna infuzních pump a dávk | 93263 | 0231 | 02 | A_Y102520 |  | soubor drobný dlouhodobý
D141815-000 | D141815 | D141815- | základna infuzních pump a dávk | 93276 | 0231 | 02 | A_Y102510 |  | soubor drobný dlouhodobý
D141845-000 | D141845 | D141845- | základna infuzních pump a dávk | 93274 | 0131 | 01 | A_D102310 |  | soubor drobný dlouhodobý
D141850-000 | D141850 | D141850- | základna infuzních pump a dávk | 90245 | 0272 | 02 | A_Y202460 |  | soubor drobný dlouhodobý
D141841-000 | D141841 | D141841- | základna infuzních pump a dávk | 93266 | 0432 | 04 | A_D106200 |  | soubor drobný dlouhodobý
D141842-000 | D141842 | D141842- | základna infuzních pump a dávk | 93267 | 0432 | 04 | A_D106270 |  | soubor drobný dlouhodobý
D141821-000 | D141821 | D141821- | základna infuzních pump a dávk | 93282 | 0231 | 02 | A_Y102480 |  | soubor drobný dlouhodobý
D141822-000 | D141822 | D141822- | základna infuzních pump a dávk | 93285 | 0231 | 02 | A_Y102460 |  | soubor drobný dlouhodobý
D141626-000 | D141626 | D141626- | Dávkovač lineární | 399351 | 3231 | 32 | A_L004590 |  | soubor drobný dlouhodobý
D141655-000 | D141655 | D141655- | Pumpa infuzní | 474372 | 0432 | 04 | A_D207150 |  | soubor drobný dlouhodobý
D141817-000 | D141817 | D141817- | základna infuzních pump a dávk | 93278 | 0231 | 02 | A_Y102500 |  | soubor drobný dlouhodobý
D141818-000 | D141818 | D141818- | základna infuzních pump a dávk | 93279 | 0231 | 02 | A_Y102520 |  | soubor drobný dlouhodobý
D142141-000 | D142141 | D142141- | Dávkovač lineární | 399117 | 0731 | 07 | A_A402340 |  | soubor drobný dlouhodobý
D142144-000 | D142144 | D142144- | Dávkovač lineární | 399138 | 0731 | 07 | A_A402440 |  | soubor drobný dlouhodobý
D141846-000 | D141846 | D141846- | základna infuzních pump a dávk | 90221 | 0272 | 02 | A_Y202460 |  | soubor drobný dlouhodobý
D141847-000 | D141847 | D141847- | základna infuzních pump a dávk | 90222 | 0272 | 02 | A_Y202460 |  | soubor drobný dlouhodobý
D141824-000 | D141824 | D141824- | základna infuzních pump a dávk | 93287 | 0231 | 02 | A_Y102480 |  | soubor drobný dlouhodobý
D141825-000 | D141825 | D141825- | základna infuzních pump a dávk | 93288 | 0231 | 02 | A_Y102440 |  | soubor drobný dlouhodobý
D141656-000 | D141656 | D141656- | Pumpa infuzní | 474373 | 0432 | 04 | A_D106200 |  | soubor drobný dlouhodobý
D141659-000 | D141659 | D141659- | Pumpa infuzní | 471477 | 0432 | 04 | A_D106200 |  | soubor drobný dlouhodobý
D141820-000 | D141820 | D141820- | základna infuzních pump a dávk | 93281 | 0231 | 02 | A_Y102510 |  | soubor drobný dlouhodobý
D141827-000 | D141827 | D141827- | základna infuzních pump a dávk | 93173 | 3231 | 32 | A_L004590 |  | soubor drobný dlouhodobý
D142145-000 | D142145 | D142145- | Dávkovač lineární | 399142 | 0731 | 07 | A_A402440 |  | soubor drobný dlouhodobý
D142146-000 | D142146 | D142146- | Dávkovač lineární | 399144 | 0731 | 07 | A_A402440 |  | soubor drobný dlouhodobý
D142121-000 | D142121 | D142121- | Dávkovač lineární | 399191 | 0331 | 03 | A_J203030 |  | soubor drobný dlouhodobý
D142129-000 | D142129 | D142129- | Dávkovač lineární | 399014 | 0731 | 07 | A_A402420 |  | soubor drobný dlouhodobý
D141848-000 | D141848 | D141848- | základna infuzních pump a dávk | 90224 | 0272 | 02 | A_Y102500 |  | soubor drobný dlouhodobý
D141851-000 | D141851 | D141851- | základna infuzních pump a dávk | 90250 | 0272 | 02 | A_Y202460 |  | soubor drobný dlouhodobý
D141662-000 | D141662 | D141662- | Pumpa infuzní | 471491 | 0432 | 04 | A_D106270 |  | soubor drobný dlouhodobý
D141666-000 | D141666 | D141666- | Pumpa infuzní | 473230 | 0432 | 04 | A_D106200 |  | soubor drobný dlouhodobý
D141853-000 | D141853 | D141853- | základna infuzních pump a dávk | 93176 | 0272 | 02 | A_Y202460 |  | soubor drobný dlouhodobý
D142119-000 | D142119 | D142119- | Dávkovač lineární | 399071 | 0331 | 03 | A_J203030 |  | soubor drobný dlouhodobý
D142149-000 | D142149 | D142149- | Dávkovač lineární | 399151 | 0731 | 07 | A_A402440 |  | soubor drobný dlouhodobý
D142153-000 | D142153 | D142153- | Dávkovač lineární | 399155 | 0731 | 07 | A_A402440 |  | soubor drobný dlouhodobý
D142132-000 | D142132 | D142132- | Dávkovač lineární | 399058 | 0731 | 07 | A_A402380 |  | soubor drobný dlouhodobý
D142136-000 | D142136 | D142136- | Dávkovač lineární | 399086 | 0731 | 07 | A_A402420 |  | soubor drobný dlouhodobý
D142142-000 | D142142 | D142142- | Dávkovač lineární | 399125 | 0731 | 07 | A_A402380 |  | soubor drobný dlouhodobý
D142147-000 | D142147 | D142147- | Dávkovač lineární | 399145 | 0731 | 07 | A_A402440 |  | soubor drobný dlouhodobý
D141669-000 | D141669 | D141669- | Pumpa infuzní | 473239 | 0432 | 04 | A_D106270 |  | soubor drobný dlouhodobý
D141670-000 | D141670 | D141670- | Pumpa infuzní | 473244 | 0432 | 04 | A_D106270 |  | soubor drobný dlouhodobý
D142122-000 | D142122 | D142122- | Dávkovač lineární | 399195 | 0331 | 03 | A_J203030 |  | soubor drobný dlouhodobý
D142128-000 | D142128 | D142128- | Dávkovač lineární | 399246 | 0331 | 03 | A_J203031 |  | soubor drobný dlouhodobý
D142155-000 | D142155 | D142155- | Dávkovač lineární | 399163 | 0731 | 07 | A_A402440 |  | soubor drobný dlouhodobý
D142158-000 | D142158 | D142158- | Dávkovač lineární | 399179 | 0731 | 07 | A_A402440 |  | soubor drobný dlouhodobý
D142138-000 | D142138 | D142138- | Dávkovač lineární | 399110 | 0731 | 07 | A_A402440 |  | soubor drobný dlouhodobý
D142139-000 | D142139 | D142139- | Dávkovač lineární | 399111 | 0731 | 07 | A_A402440 |  | soubor drobný dlouhodobý
D142148-000 | D142148 | D142148- | Dávkovač lineární | 399150 | 0731 | 07 | A_A402380 |  | soubor drobný dlouhodobý
D142151-000 | D142151 | D142151- | Dávkovač lineární | 399153 | 0731 | 07 | A_A402440 |  | soubor drobný dlouhodobý
D141673-000 | D141673 | D141673- | Pumpa infuzní | 473307 | 0221 | 02 | A_Y201060 |  | soubor drobný dlouhodobý
D141674-000 | D141674 | D141674- | Pumpa infuzní | 473308 | 0221 | 02 | A_Y201060 |  | soubor drobný dlouhodobý
D142130-000 | D142130 | D142130- | Dávkovač lineární | 399019 | 0731 | 07 | A_A402420 |  | soubor drobný dlouhodobý
D142131-000 | D142131 | D142131- | Dávkovač lineární | 399022 | 0731 | 07 | A_A402440 |  | soubor drobný dlouhodobý
D142161-000 | D142161 | D142161- | Dávkovač lineární | 399187 | 0731 | 07 | A_A402440 |  | soubor drobný dlouhodobý
D142162-000 | D142162 | D142162- | Dávkovač lineární | 399194 | 0731 | 07 | A_A402340 |  | soubor drobný dlouhodobý
D142174-000 | D142174 | D142174- | Dávkovač lineární | 399754 | 0731 | 07 | A_A402440 |  | soubor drobný dlouhodobý
D142184-000 | D142184 | D142184- | Dávkovač lineární | 399785 | 0731 | 07 | A_A402420 |  | soubor drobný dlouhodobý
D142152-000 | D142152 | D142152- | Dávkovač lineární | 399154 | 0731 | 07 | A_A402380 |  | soubor drobný dlouhodobý
D142157-000 | D142157 | D142157- | Dávkovač lineární | 399172 | 0731 | 07 | A_A402380 |  | soubor drobný dlouhodobý
D141676-000 | D141676 | D141676- | Pumpa infuzní | 473312 | 0221 | 02 | A_Y201060 |  | soubor drobný dlouhodobý
D141704-000 | D141704 | D141704- | Pumpa infuzní | 474400 | 0231 | 02 | A_Y102480 |  | soubor drobný dlouhodobý
D142135-000 | D142135 | D142135- | Dávkovač lineární | 399079 | 0731 | 07 | A_A402380 |  | soubor drobný dlouhodobý
D142166-000 | D142166 | D142166- | Dávkovač lineární | 399208 | 0731 | 07 | A_A402440 |  | soubor drobný dlouhodobý
D142164-000 | D142164 | D142164- | Dávkovač lineární | 399205 | 0731 | 07 | A_A402390 |  | soubor drobný dlouhodobý
D142191-000 | D142191 | D142191- | Dávkovač lineární | 399799 | 0731 | 07 | A_A402440 |  | soubor drobný dlouhodobý
D142187-000 | D142187 | D142187- | Dávkovač lineární | 399795 | 0731 | 07 | A_A402440 |  | soubor drobný dlouhodobý
D142188-000 | D142188 | D142188- | Dávkovač lineární | 399796 | 0731 | 07 | A_A402380 |  | soubor drobný dlouhodobý
D142159-000 | D142159 | D142159- | Dávkovač lineární | 399181 | 0731 | 07 | A_A402390 |  | soubor drobný dlouhodobý
D142160-000 | D142160 | D142160- | Dávkovač lineární | 399185 | 0731 | 07 | A_A402340 |  | soubor drobný dlouhodobý
D141707-000 | D141707 | D141707- | Pumpa infuzní | 474405 | 0231 | 02 | A_Y102450 |  | soubor drobný dlouhodobý
D141722-000 | D141722 | D141722- | Pumpa infuzní | 437444 | 0272 | 02 | A_Y202460 |  | soubor drobný dlouhodobý
D142167-000 | D142167 | D142167- | Dávkovač lineární | 399224 | 0731 | 07 | A_A402390 |  | soubor drobný dlouhodobý
D142169-000 | D142169 | D142169- | Dávkovač lineární | 399741 | 0731 | 07 | A_A402340 |  | soubor drobný dlouhodobý
D142193-000 | D142193 | D142193- | Dávkovač lineární | 399804 | 0731 | 07 | A_A402420 |  | soubor drobný dlouhodobý
D142196-000 | D142196 | D142196- | Dávkovač lineární | 399811 | 0731 | 07 | A_A402440 |  | soubor drobný dlouhodobý
D142214-000 | D142214 | D142214- | Dávkovač lineární | 399836 | 0731 | 07 | A_A402440 |  | soubor drobný dlouhodobý
D142216-000 | D142216 | D142216- | Dávkovač lineární | 399838 | 0731 | 07 | A_A402420 |  | soubor drobný dlouhodobý
D142163-000 | D142163 | D142163- | Dávkovač lineární | 399201 | 0731 | 07 | A_A402420 |  | soubor drobný dlouhodobý
D142189-000 | D142189 | D142189- | Dávkovač lineární | 399797 | 0731 | 07 | A_A402390 |  | soubor drobný dlouhodobý
D141726-000 | D141726 | D141726- | Pumpa infuzní | 437448 | 0272 | 02 | A_Y202460 |  | soubor drobný dlouhodobý
D141727-000 | D141727 | D141727- | Pumpa infuzní | 437449 | 0272 | 02 | A_Y103270 |  | soubor drobný dlouhodobý
D142170-000 | D142170 | D142170- | Dávkovač lineární | 399745 | 0731 | 07 | A_A402420 |  | soubor drobný dlouhodobý
D142171-000 | D142171 | D142171- | Dávkovač lineární | 399746 | 0731 | 07 | A_A402440 |  | soubor drobný dlouhodobý
D142202-000 | D142202 | D142202- | Dávkovač lineární | 399820 | 0731 | 07 | A_A402340 |  | soubor drobný dlouhodobý
D142207-000 | D142207 | D142207- | Dávkovač lineární | 399827 | 0731 | 07 | A_A402440 |  | soubor drobný dlouhodobý
D142219-000 | D142219 | D142219- | Dávkovač lineární | 399841 | 0731 | 07 | A_A402340 |  | soubor drobný dlouhodobý
D142223-000 | D142223 | D142223- | Dávkovač lineární | 399847 | 0731 | 07 | A_A402340 |  | soubor drobný dlouhodobý
D142190-000 | D142190 | D142190- | Dávkovač lineární | 399798 | 0731 | 07 | A_A402340 |  | soubor drobný dlouhodobý
D142192-000 | D142192 | D142192- | Dávkovač lineární | 399803 | 0731 | 07 | A_A402440 |  | soubor drobný dlouhodobý
D141753-000 | D141753 | D141753- | Pumpa infuzní | 473260 | 0213 | 02 | A_Y203170 |  | soubor drobný dlouhodobý
D141756-000 | D141756 | D141756- | Pumpa infuzní | 473264 | 0213 | 02 | A_Y203310 |  | soubor drobný dlouhodobý
D142172-000 | D142172 | D142172- | Dávkovač lineární | 399748 | 0731 | 07 | A_A402430 |  | soubor drobný dlouhodobý
D142173-000 | D142173 | D142173- | Dávkovač lineární | 399749 | 0731 | 07 | A_A402390 |  | soubor drobný dlouhodobý
D142240-000 | D142240 | D142240- | Dávkovač lineární | 399870 | 0731 | 07 | A_A402430 |  | soubor drobný dlouhodobý
D142241-000 | D142241 | D142241- | Dávkovač lineární | 399874 | 0731 | 07 | A_A402440 |  | soubor drobný dlouhodobý
D142229-000 | D142229 | D142229- | Dávkovač lineární | 399854 | 0731 | 07 | A_A402380 |  | soubor drobný dlouhodobý
D142230-000 | D142230 | D142230- | Dávkovač lineární | 399855 | 0731 | 07 | A_A402430 |  | soubor drobný dlouhodobý
D142194-000 | D142194 | D142194- | Dávkovač lineární | 399809 | 0731 | 07 | A_A402440 |  | soubor drobný dlouhodobý
D142195-000 | D142195 | D142195- | Dávkovač lineární | 399810 | 0731 | 07 | A_A402380 |  | soubor drobný dlouhodobý
D141758-000 | D141758 | D141758- | Pumpa infuzní | 473266 | 0213 | 02 | A_Y203310 |  | soubor drobný dlouhodobý
D141761-000 | D141761 | D141761- | Pumpa infuzní | 473315 | 0216 | 02 | A_Y103310 |  | soubor drobný dlouhodobý
D142175-000 | D142175 | D142175- | Dávkovač lineární | 399757 | 0731 | 07 | A_A402340 |  | soubor drobný dlouhodobý
D142177-000 | D142177 | D142177- | Dávkovač lineární | 399768 | 0731 | 07 | A_A402440 |  | soubor drobný dlouhodobý
D142243-000 | D142243 | D142243- | Dávkovač lineární | 399878 | 0731 | 07 | A_A402380 |  | soubor drobný dlouhodobý
D142250-000 | D142250 | D142250- | Dávkovač lineární | 399178 | 1131 | 11 | A_S102090 |  | soubor drobný dlouhodobý
D142235-000 | D142235 | D142235- | Dávkovač lineární | 399861 | 0731 | 07 | A_A402440 |  | soubor drobný dlouhodobý
D142237-000 | D142237 | D142237- | Dávkovač lineární | 399865 | 0731 | 07 | A_A402440 |  | soubor drobný dlouhodobý
D142197-000 | D142197 | D142197- | Dávkovač lineární | 399812 | 0731 | 07 | A_A402430 |  | soubor drobný dlouhodobý
D142200-000 | D142200 | D142200- | Dávkovač lineární | 399816 | 0731 | 07 | A_A402440 |  | soubor drobný dlouhodobý
D141764-000 | D141764 | D141764- | Pumpa infuzní | 473322 | 0216 | 02 | A_Y103280 |  | soubor drobný dlouhodobý
D141765-000 | D141765 | D141765- | Pumpa infuzní | 473323 | 0216 | 02 | A_Y103490 |  | soubor drobný dlouhodobý
D142179-000 | D142179 | D142179- | Dávkovač lineární | 399771 | 0731 | 07 | A_A402390 |  | soubor drobný dlouhodobý
D142180-000 | D142180 | D142180- | Dávkovač lineární | 399781 | 0731 | 07 | A_A402440 |  | soubor drobný dlouhodobý
D142251-000 | D142251 | D142251- | Dávkovač lineární | 399193 | 1131 | 11 | A_S102090 |  | soubor drobný dlouhodobý
D142290-000 | D142290 | D142290- | Pumpa infuzní | 473197 | 3011 | 30 | A_Y104440 |  | soubor drobný dlouhodobý
D142263-000 | D142263 | D142263- | Pumpa infuzní | 373328 | 0131 | 01 | A_D102150 |  | soubor drobný dlouhodobý
D142264-000 | D142264 | D142264- | Pumpa infuzní | 473299 | 0131 | 01 | A_D102340 |  | soubor drobný dlouhodobý
D142203-000 | D142203 | D142203- | Dávkovač lineární | 399821 | 0731 | 07 | A_A402420 |  | soubor drobný dlouhodobý
D142204-000 | D142204 | D142204- | Dávkovač lineární | 399823 | 0731 | 07 | A_A402440 |  | soubor drobný dlouhodobý
D141768-000 | D141768 | D141768- | Pumpa infuzní | 473326 | 0216 | 02 | A_Y103530 |  | soubor drobný dlouhodobý
D141769-000 | D141769 | D141769- | Pumpa infuzní | 473327 | 0216 | 02 | A_Y103570 |  | soubor drobný dlouhodobý
D142181-000 | D142181 | D142181- | Dávkovač lineární | 399782 | 0731 | 07 | A_A402340 |  | soubor drobný dlouhodobý
D142183-000 | D142183 | D142183- | Dávkovač lineární | 399784 | 0731 | 07 | A_A402390 |  | soubor drobný dlouhodobý
D142294-000 | D142294 | D142294- | Pumpa infuzní | 473212 | 3012 | 30 | A_Y204270 |  | soubor drobný dlouhodobý
D142296-000 | D142296 | D142296- | Pumpa infuzní | 473220 | 3012 | 30 | A_Y204330 |  | soubor drobný dlouhodobý
D142269-000 | D142269 | D142269- | Pumpa infuzní | 473304 | 0131 | 01 | A_D102310 |  | soubor drobný dlouhodobý
D142270-000 | D142270 | D142270- | Pumpa infuzní | 473305 | 0131 | 01 | A_D102310 |  | soubor drobný dlouhodobý
D142205-000 | D142205 | D142205- | Dávkovač lineární | 399824 | 0731 | 07 | A_A402380 |  | soubor drobný dlouhodobý
D142208-000 | D142208 | D142208- | Dávkovač lineární | 399829 | 0731 | 07 | A_A402340 |  | soubor drobný dlouhodobý
D141771-000 | D141771 | D141771- | Pumpa infuzní | 473331 | 0216 | 02 | A_Y103280 |  | soubor drobný dlouhodobý
D141772-000 | D141772 | D141772- | Pumpa infuzní | 473332 | 0216 | 02 | A_Y103600 |  | soubor drobný dlouhodobý
D142186-000 | D142186 | D142186- | Dávkovač lineární | 399791 | 0731 | 07 | A_A402430 |  | soubor drobný dlouhodobý
D142217-000 | D142217 | D142217- | Dávkovač lineární | 399839 | 0731 | 07 | A_A402380 |  | soubor drobný dlouhodobý
D142299-000 | D142299 | D142299- | Pumpa infuzní | 473343 | 3012 | 30 | A_Y204330 |  | soubor drobný dlouhodobý
D142300-000 | D142300 | D142300- | Pumpa infuzní | 473267 | 3231 | 32 | A_L004500 |  | soubor drobný dlouhodobý
D142271-000 | D142271 | D142271- | Pumpa infuzní | 473306 | 0131 | 01 | A_D102160 |  | soubor drobný dlouhodobý
D142272-000 | D142272 | D142272- | Pumpa infuzní | 474508 | 0131 | 01 | A_D102310 |  | soubor drobný dlouhodobý
D142209-000 | D142209 | D142209- | Dávkovač lineární | 399830 | 0731 | 07 | A_A402440 |  | soubor drobný dlouhodobý
D142211-000 | D142211 | D142211- | Dávkovač lineární | 399832 | 0731 | 07 | A_A402390 |  | soubor drobný dlouhodobý
D141774-000 | D141774 | D141774- | Pumpa infuzní | 473334 | 0216 | 02 | A_Y103390 |  | soubor drobný dlouhodobý
D141802-000 | D141802 | D141802- | Pumpa infuzní | 473226 | 2121 | 21 | A_H202180 |  | soubor drobný dlouhodobý
D142218-000 | D142218 | D142218- | Dávkovač lineární | 399840 | 0731 | 07 | A_A402390 |  | soubor drobný dlouhodobý
D142228-000 | D142228 | D142228- | Dávkovač lineární | 399853 | 0731 | 07 | A_A402430 |  | soubor drobný dlouhodobý
D142309-000 | D142309 | D142309- | Pumpa infuzní | 473276 | 3231 | 32 | A_L004400 |  | soubor drobný dlouhodobý
D142335-000 | D142335 | D142335- | Pumpa infuzní | 473150 | 0731 | 07 | A_A402340 |  | soubor drobný dlouhodobý
D142273-000 | D142273 | D142273- | Pumpa infuzní | 474510 | 0131 | 01 | A_D102301 |  | soubor drobný dlouhodobý
D142280-000 | D142280 | D142280- | Pumpa infuzní | 473249 | 0331 | 03 | A_J203030 |  | soubor drobný dlouhodobý
D142212-000 | D142212 | D142212- | Dávkovač lineární | 399834 | 0731 | 07 | A_A402420 |  | soubor drobný dlouhodobý
D142239-000 | D142239 | D142239- | Dávkovač lineární | 399869 | 0731 | 07 | A_A402430 |  | soubor drobný dlouhodobý
D141813-000 | D141813 | D141813- | základna infuzních pump a dávk | 93262 | 0231 | 02 | A_Y102450 |  | soubor drobný dlouhodobý
D141816-000 | D141816 | D141816- | základna infuzních pump a dávk | 93277 | 0231 | 02 | A_Y102450 |  | soubor drobný dlouhodobý
D142262-000 | D142262 | D142262- | Pumpa infuzní | 373321 | 0131 | 01 | A_D102301 |  | soubor drobný dlouhodobý
D142265-000 | D142265 | D142265- | Pumpa infuzní | 473300 | 0131 | 01 | A_D102340 |  | soubor drobný dlouhodobý
D142345-000 | D142345 | D142345- | Pumpa infuzní | 473160 | 0731 | 07 | A_A402440 |  | soubor drobný dlouhodobý
D142346-000 | D142346 | D142346- | Pumpa infuzní | 473161 | 0731 | 07 | A_A402380 |  | soubor drobný dlouhodobý
D142311-000 | D142311 | D142311- | Pumpa infuzní | 473278 | 3231 | 32 | A_L004460 |  | soubor drobný dlouhodobý
D142315-000 | D142315 | D142315- | Pumpa infuzní | 473282 | 3231 | 32 | A_L004400 |  | soubor drobný dlouhodobý
D141852-000 | D141852 | D141852- | základna infuzních pump a dávk | 90251 | 0272 | 02 | A_Y202460 |  | soubor drobný dlouhodobý
D142118-000 | D142118 | D142118- | Dávkovač lineární | 399062 | 0331 | 03 | A_J203031 |  | soubor drobný dlouhodobý
D142248-000 | D142248 | D142248- | Dávkovač lineární | 399892 | 0731 | 07 | A_A402380 |  | soubor drobný dlouhodobý
D142249-000 | D142249 | D142249- | Dávkovač lineární | 399177 | 1131 | 11 | A_S102090 |  | soubor drobný dlouhodobý
D142267-000 | D142267 | D142267- | Pumpa infuzní | 473302 | 0131 | 01 | A_D102300 |  | soubor drobný dlouhodobý
D142274-000 | D142274 | D142274- | Pumpa infuzní | 474521 | 0131 | 01 | A_D102360 |  | soubor drobný dlouhodobý
D142352-000 | D142352 | D142352- | Pumpa infuzní | 473167 | 0731 | 07 | A_A402440 |  | soubor drobný dlouhodobý
D142354-000 | D142354 | D142354- | Pumpa infuzní | 473169 | 0731 | 07 | A_A402440 |  | soubor drobný dlouhodobý
D142232-000 | D142232 | D142232- | Dávkovač lineární | 399857 | 0731 | 07 | A_A402420 |  | soubor drobný dlouhodobý
D142236-000 | D142236 | D142236- | Dávkovač lineární | 399862 | 0731 | 07 | A_A402380 |  | soubor drobný dlouhodobý
D142342-000 | D142342 | D142342- | Pumpa infuzní | 473157 | 0731 | 07 | A_A402440 |  | soubor drobný dlouhodobý
D142343-000 | D142343 | D142343- | Pumpa infuzní | 473158 | 0731 | 07 | A_A402430 |  | soubor drobný dlouhodobý
D142281-000 | D142281 | D142281- | Pumpa infuzní | 473257 | 0331 | 03 | A_J203031 |  | soubor drobný dlouhodobý
D142282-000 | D142282 | D142282- | Pumpa infuzní | 473262 | 0331 | 03 | A_J203031 |  | soubor drobný dlouhodobý
D141823-000 | D141823 | D141823- | základna infuzních pump a dávk | 93286 | 0272 | 02 | A_Y202460 |  | soubor drobný dlouhodobý
D141826-000 | D141826 | D141826- | základna infuzních pump a dávk | 93289 | 0231 | 02 | A_Y102440 |  | soubor drobný dlouhodobý
D142245-000 | D142245 | D142245- | Dávkovač lineární | 399882 | 0731 | 07 | A_A402440 |  | soubor drobný dlouhodobý
D142246-000 | D142246 | D142246- | Dávkovač lineární | 399887 | 0731 | 07 | A_A402340 |  | soubor drobný dlouhodobý
D142318-000 | D142318 | D142318- | Pumpa infuzní | 473285 | 3231 | 32 | A_L004420 |  | soubor drobný dlouhodobý
D142321-000 | D142321 | D142321- | Pumpa infuzní | 473288 | 3231 | 32 | A_L004440 |  | soubor drobný dlouhodobý
D142120-000 | D142120 | D142120- | Dávkovač lineární | 399186 | 0331 | 03 | A_J203030 |  | soubor drobný dlouhodobý
D142123-000 | D142123 | D142123- | Dávkovač lineární | 399198 | 0331 | 03 | A_J203030 |  | soubor drobný dlouhodobý
D142252-000 | D142252 | D142252- | Dávkovač lineární | 399200 | 1131 | 11 | A_S102090 |  | soubor drobný dlouhodobý
D142254-000 | D142254 | D142254- | Dávkovač lineární | 399237 | 1131 | 11 | A_S102090 |  | soubor drobný dlouhodobý
D142275-000 | D142275 | D142275- | Pumpa infuzní | 473231 | 0331 | 03 | A_J203031 |  | soubor drobný dlouhodobý
D142276-000 | D142276 | D142276- | Pumpa infuzní | 473238 | 0331 | 03 | A_J203030 |  | soubor drobný dlouhodobý
D142357-000 | D142357 | D142357- | Pumpa infuzní | 473172 | 0731 | 07 | A_A402380 |  | soubor drobný dlouhodobý
D142388-000 | D142388 | D142388- | základna infuz.pump, dávkovačů | 93251 | 3011 | 30 | A_Y104380 |  | soubor drobný dlouhodobý
D142322-000 | D142322 | D142322- | Pumpa infuzní | 473289 | 3231 | 32 | A_L004420 |  | soubor drobný dlouhodobý
D142330-000 | D142330 | D142330- | Pumpa infuzní | 473297 | 3231 | 32 | A_L004460 |  | soubor drobný dlouhodobý
D142259-000 | D142259 | D142259- | Pumpa infuzní | 373311 | 0131 | 01 | A_D102340 |  | soubor drobný dlouhodobý
D142260-000 | D142260 | D142260- | Pumpa infuzní | 373317 | 0131 | 01 | A_D102180 |  | soubor drobný dlouhodobý
D142393-000 | D142393 | D142393- | základna infuz.pump, dávkovačů | 93261 | 3012 | 30 | A_Y204270 |  | soubor drobný dlouhodobý
D142395-000 | D142395 | D142395- | základna infuz.pump, dávkovačů | 81326 | 0731 | 07 | A_A402430 |  | soubor drobný dlouhodobý
D142363-000 | D142363 | D142363- | Pumpa infuzní | 473178 | 0731 | 07 | A_A402420 |  | soubor drobný dlouhodobý
D142366-000 | D142366 | D142366- | Pumpa infuzní | 473181 | 0731 | 07 | A_A402430 |  | soubor drobný dlouhodobý
D142312-000 | D142312 | D142312- | Pumpa infuzní | 473279 | 3231 | 32 | A_L004420 |  | soubor drobný dlouhodobý
D142313-000 | D142313 | D142313- | Pumpa infuzní | 473280 | 3231 | 32 | A_L004460 |  | soubor drobný dlouhodobý
D142133-000 | D142133 | D142133- | Dávkovač lineární | 399059 | 0731 | 07 | A_A402440 |  | soubor drobný dlouhodobý
D142134-000 | D142134 | D142134- | Dávkovač lineární | 399060 | 0731 | 07 | A_A402440 |  | soubor drobný dlouhodobý
D142261-000 | D142261 | D142261- | Pumpa infuzní | 373320 | 0131 | 01 | A_D102360 |  | soubor drobný dlouhodobý
D142288-000 | D142288 | D142288- | Pumpa infuzní | 473195 | 3011 | 30 | A_Y104440 |  | soubor drobný dlouhodobý
D142398-000 | D142398 | D142398- | základna infuz.pump, dávkovačů | 81333 | 0731 | 07 | A_A402440 |  | soubor drobný dlouhodobý
D142403-000 | D142403 | D142403- | základna infuz.pump, dávkovačů | 83490 | 0731 | 07 | A_A402390 |  | soubor drobný dlouhodobý
D142369-000 | D142369 | D142369- | Pumpa infuzní | 473184 | 0731 | 07 | A_A402440 |  | soubor drobný dlouhodobý
D142371-000 | D142371 | D142371- | Pumpa infuzní | 473186 | 0731 | 07 | A_A402440 |  | soubor drobný dlouhodobý
D142137-000 | D142137 | D142137- | Dávkovač lineární | 399100 | 0731 | 07 | A_A402440 |  | soubor drobný dlouhodobý
D142165-000 | D142165 | D142165- | Dávkovač lineární | 399207 | 0731 | 07 | A_A402420 |  | soubor drobný dlouhodobý
D142314-000 | D142314 | D142314- | Pumpa infuzní | 473281 | 3231 | 32 | A_L004360 |  | soubor drobný dlouhodobý
D142319-000 | D142319 | D142319- | Pumpa infuzní | 473286 | 3231 | 32 | A_L004480 |  | soubor drobný dlouhodobý
D142292-000 | D142292 | D142292- | Pumpa infuzní | 473199 | 3012 | 30 | A_Y204270 |  | soubor drobný dlouhodobý
D142297-000 | D142297 | D142297- | Pumpa infuzní | 473222 | 3012 | 30 | A_Y204330 |  | soubor drobný dlouhodobý
D142404-000 | D142404 | D142404- | základna infuz.pump, dávkovačů | 83492 | 0731 | 07 | A_A402380 |  | soubor drobný dlouhodobý
D142407-000 | D142407 | D142407- | základna infuz.pump, dávkovačů | 83499 | 0731 | 07 | A_A402420 |  | soubor drobný dlouhodobý
D142375-000 | D142375 | D142375- | Pumpa infuzní | 473210 | 1131 | 11 | A_S102090 |  | soubor drobný dlouhodobý
D142376-000 | D142376 | D142376- | Pumpa infuzní | 473218 | 1131 | 11 | A_S102090 |  | soubor drobný dlouhodobý
D142168-000 | D142168 | D142168- | Dávkovač lineární | 399733 | 0731 | 07 | A_A402440 |  | soubor drobný dlouhodobý
D142176-000 | D142176 | D142176- | Dávkovač lineární | 399758 | 0731 | 07 | A_A402390 |  | soubor drobný dlouhodobý
D142320-000 | D142320 | D142320- | Pumpa infuzní | 473287 | 3231 | 32 | A_L004360 |  | soubor drobný dlouhodobý
D142326-000 | D142326 | D142326- | Pumpa infuzní | 473293 | 3231 | 32 | A_L004440 |  | soubor drobný dlouhodobý
D142301-000 | D142301 | D142301- | Pumpa infuzní | 473268 | 3231 | 32 | A_L004380 |  | soubor drobný dlouhodobý
D142302-000 | D142302 | D142302- | Pumpa infuzní | 473269 | 3231 | 32 | A_L004500 |  | soubor drobný dlouhodobý
D142124-000 | D142124 | D142124- | Dávkovač lineární | 399209 | 0331 | 03 | A_J203030 |  | soubor drobný dlouhodobý
D142125-000 | D142125 | D142125- | Dávkovač lineární | 399219 | 0331 | 03 | A_J203030 |  | soubor drobný dlouhodobý
D142256-000 | D142256 | D142256- | Dávkovač lineární | 399249 | 1131 | 11 | A_S102090 |  | soubor drobný dlouhodobý
D142257-000 | D142257 | D142257- | Pumpa infuzní | 373303 | 0172 | 01 | A_D102350 |  | soubor drobný dlouhodobý
D142389-000 | D142389 | D142389- | základna infuz.pump, dávkovačů | 93252 | 3011 | 30 | A_Y104380 |  | soubor drobný dlouhodobý
D142392-000 | D142392 | D142392- | základna infuz.pump, dávkovačů | 93260 | 3012 | 30 | A_Y204330 |  | soubor drobný dlouhodobý
D142277-000 | D142277 | D142277- | Pumpa infuzní | 473240 | 0331 | 03 | A_J203030 |  | soubor drobný dlouhodobý
D142279-000 | D142279 | D142279- | Pumpa infuzní | 473248 | 0331 | 03 | A_J203031 |  | soubor drobný dlouhodobý
D142361-000 | D142361 | D142361- | Pumpa infuzní | 473176 | 0731 | 07 | A_A402390 |  | soubor drobný dlouhodobý
D142362-000 | D142362 | D142362- | Pumpa infuzní | 473177 | 0731 | 07 | A_A402390 |  | soubor drobný dlouhodobý
D142126-000 | D142126 | D142126- | Dávkovač lineární | 399223 | 0331 | 03 | A_J203030 |  | soubor drobný dlouhodobý
D142127-000 | D142127 | D142127- | Dávkovač lineární | 399227 | 0331 | 03 | A_J203030 |  | soubor drobný dlouhodobý
D142178-000 | D142178 | D142178- | Dávkovač lineární | 399770 | 0731 | 07 | A_A402340 |  | soubor drobný dlouhodobý
D142182-000 | D142182 | D142182- | Dávkovač lineární | 399783 | 0731 | 07 | A_A402440 |  | soubor drobný dlouhodobý
D142380-000 | D142380 | D142380- | základna infuz.pump, dávkovačů | 93284 | 0131 | 01 | A_D102360 |  | soubor drobný dlouhodobý
D142382-000 | D142382 | D142382- | základna infuz.pump, dávkovačů | 93257 | 0331 | 03 | A_J203031 |  | soubor drobný dlouhodobý
D142329-000 | D142329 | D142329- | Pumpa infuzní | 473296 | 3231 | 32 | A_L004380 |  | soubor drobný dlouhodobý
D142332-000 | D142332 | D142332- | Pumpa infuzní | 473147 | 0731 | 07 | A_A402440 |  | soubor drobný dlouhodobý
D142303-000 | D142303 | D142303- | Pumpa infuzní | 473270 | 3231 | 32 | A_L004440 |  | soubor drobný dlouhodobý
D142305-000 | D142305 | D142305- | Pumpa infuzní | 473272 | 3231 | 32 | A_L004360 |  | soubor drobný dlouhodobý
D142185-000 | D142185 | D142185- | Dávkovač lineární | 399790 | 0731 | 07 | A_A402440 |  | soubor drobný dlouhodobý
D142213-000 | D142213 | D142213- | Dávkovač lineární | 399835 | 0731 | 07 | A_A402390 |  | soubor drobný dlouhodobý
D142383-000 | D142383 | D142383- | základna infuz.pump, dávkovačů | 93258 | 0331 | 03 | A_J203030 |  | soubor drobný dlouhodobý
D142410-000 | D142410 | D142410- | základna infuz.pump, dávkovačů | 83502 | 0731 | 07 | A_A402380 |  | soubor drobný dlouhodobý
D142333-000 | D142333 | D142333- | Pumpa infuzní | 473148 | 0731 | 07 | A_A402380 |  | soubor drobný dlouhodobý
D142334-000 | D142334 | D142334- | Pumpa infuzní | 473149 | 0731 | 07 | A_A402420 |  | soubor drobný dlouhodobý
D142306-000 | D142306 | D142306- | Pumpa infuzní | 473273 | 3231 | 32 | A_L004460 |  | soubor drobný dlouhodobý
D142308-000 | D142308 | D142308- | Pumpa infuzní | 473275 | 3231 | 32 | A_L004460 |  | soubor drobný dlouhodobý
D142215-000 | D142215 | D142215- | Dávkovač lineární | 399837 | 0731 | 07 | A_A402430 |  | soubor drobný dlouhodobý
D142220-000 | D142220 | D142220- | Dávkovač lineární | 399843 | 0731 | 07 | A_A402440 |  | soubor drobný dlouhodobý
D142412-000 | D142412 | D142412- | základna infuz.pump, dávkovačů | 83504 | 0731 | 07 | A_A402390 |  | soubor drobný dlouhodobý
D142415-000 | D142415 | D142415- | základna infuz.pump, dávkovačů | 92900 | 0731 | 07 | A_A402440 |  | soubor drobný dlouhodobý
D142370-000 | D142370 | D142370- | Pumpa infuzní | 473185 | 0731 | 07 | A_A402440 |  | soubor drobný dlouhodobý
D142372-000 | D142372 | D142372- | Pumpa infuzní | 473188 | 1131 | 11 | A_S102090 |  | soubor drobný dlouhodobý
D142310-000 | D142310 | D142310- | Pumpa infuzní | 473277 | 3231 | 32 | A_L004440 |  | soubor drobný dlouhodobý
D142347-000 | D142347 | D142347- | Pumpa infuzní | 473162 | 0731 | 07 | A_A402440 |  | soubor drobný dlouhodobý
D142221-000 | D142221 | D142221- | Dávkovač lineární | 399845 | 0731 | 07 | A_A402440 |  | soubor drobný dlouhodobý
D142222-000 | D142222 | D142222- | Dávkovač lineární | 399846 | 0731 | 07 | A_A402430 |  | soubor drobný dlouhodobý
D142422-000 | D142422 | D142422- | základna infuz.pump, dávkovačů | 92907 | 0731 | 07 | A_A402440 |  | soubor drobný dlouhodobý
D142374-000 | D142374 | D142374- | Pumpa infuzní | 473207 | 1131 | 11 | A_S102090 |  | soubor drobný dlouhodobý
D142378-000 | D142378 | D142378- | základna infuz.pump, dávkovačů | 93275 | 0131 | 01 | A_D102310 |  | soubor drobný dlouhodobý
D142349-000 | D142349 | D142349- | Pumpa infuzní | 473164 | 0731 | 07 | A_A402440 |  | soubor drobný dlouhodobý
D142353-000 | D142353 | D142353- | Pumpa infuzní | 473168 | 0731 | 07 | A_A402440 |  | soubor drobný dlouhodobý
D142224-000 | D142224 | D142224- | Dávkovač lineární | 399848 | 0731 | 07 | A_A402380 |  | soubor drobný dlouhodobý
D142225-000 | D142225 | D142225- | Dávkovač lineární | 399850 | 0731 | 07 | A_A402440 |  | soubor drobný dlouhodobý
D142379-000 | D142379 | D142379- | základna infuz.pump, dávkovačů | 93283 | 0131 | 01 | A_D102200 |  | soubor drobný dlouhodobý
D142381-000 | D142381 | D142381- | základna infuz.pump, dávkovačů | 93253 | 0331 | 03 | A_J203030 |  | soubor drobný dlouhodobý
D142356-000 | D142356 | D142356- | Pumpa infuzní | 473171 | 0731 | 07 | A_A402420 |  | soubor drobný dlouhodobý
D142386-000 | D142386 | D142386- | základna infuz.pump, dávkovačů | 93273 | 0331 | 03 | A_J203031 |  | soubor drobný dlouhodobý
D142226-000 | D142226 | D142226- | Dávkovač lineární | 399851 | 0731 | 07 | A_A402420 |  | soubor drobný dlouhodobý
D142227-000 | D142227 | D142227- | Dávkovač lineární | 399852 | 0731 | 07 | A_A402440 |  | soubor drobný dlouhodobý
D142391-000 | D142391 | D142391- | základna infuz.pump, dávkovačů | 93259 | 3012 | 30 | A_Y204270 |  | soubor drobný dlouhodobý
D142394-000 | D142394 | D142394- | základna infuz.pump, dávkovačů | 93271 | 3012 | 30 | A_Y204270 |  | soubor drobný dlouhodobý
D142416-000 | D142416 | D142416- | základna infuz.pump, dávkovačů | 92901 | 0731 | 07 | A_A402420 |  | soubor drobný dlouhodobý
D142417-000 | D142417 | D142417- | základna infuz.pump, dávkovačů | 92902 | 0731 | 07 | A_A402340 |  | soubor drobný dlouhodobý
D142231-000 | D142231 | D142231- | Dávkovač lineární | 399856 | 0731 | 07 | A_A402440 |  | soubor drobný dlouhodobý
D142233-000 | D142233 | D142233- | Dávkovač lineární | 399858 | 0731 | 07 | A_A402440 |  | soubor drobný dlouhodobý
D142401-000 | D142401 | D142401- | základna infuz.pump, dávkovačů | 81338 | 0731 | 07 | A_A402440 |  | soubor drobný dlouhodobý
D142402-000 | D142402 | D142402- | základna infuz.pump, dávkovačů | 81339 | 0731 | 07 | A_A402380 |  | soubor drobný dlouhodobý
D142419-000 | D142419 | D142419- | základna infuz.pump, dávkovačů | 92904 | 0731 | 07 | A_A402440 |  | soubor drobný dlouhodobý
D142420-000 | D142420 | D142420- | základna infuz.pump, dávkovačů | 92905 | 0731 | 07 | A_A402440 |  | soubor drobný dlouhodobý
D142234-000 | D142234 | D142234- | Dávkovač lineární | 399859 | 0731 | 07 | A_A402340 |  | soubor drobný dlouhodobý
D142266-000 | D142266 | D142266- | Pumpa infuzní | 473301 | 0131 | 01 | A_D102200 |  | soubor drobný dlouhodobý
D142268-000 | D142268 | D142268- | Pumpa infuzní | 473303 | 0131 | 01 | A_D102200 |  | soubor drobný dlouhodobý
D142278-000 | D142278 | D142278- | Pumpa infuzní | 473243 | 0331 | 03 | A_J203030 |  | soubor drobný dlouhodobý
D142423-000 | D142423 | D142423- | základna infuz.pump, dávkovačů | 92908 | 0731 | 07 | A_A402390 |  | soubor drobný dlouhodobý
D142424-000 | D142424 | D142424- | základna infuz.pump, dávkovačů | 92909 | 0731 | 07 | A_A402420 |  | soubor drobný dlouhodobý
D142283-000 | D142283 | D142283- | Pumpa infuzní | 473339 | 0331 | 03 | A_J203030 |  | soubor drobný dlouhodobý
D142284-000 | D142284 | D142284- | Pumpa infuzní | 473189 | 3011 | 30 | A_Y104360 |  | soubor drobný dlouhodobý
D142426-000 | D142426 | D142426- | základna infuz.pump, dávkovačů | 92911 | 0731 | 07 | A_A402420 |  | soubor drobný dlouhodobý
D142428-000 | D142428 | D142428- | základna infuz.pump, dávkovačů | 92913 | 0731 | 07 | A_A402440 |  | soubor drobný dlouhodobý
D142285-000 | D142285 | D142285- | Pumpa infuzní | 473190 | 3011 | 30 | A_Y104230 |  | soubor drobný dlouhodobý
D142286-000 | D142286 | D142286- | Pumpa infuzní | 473192 | 3011 | 30 | A_Y104440 |  | soubor drobný dlouhodobý
D142316-000 | D142316 | D142316- | Pumpa infuzní | 473283 | 3231 | 32 | A_L004380 |  | soubor drobný dlouhodobý
D142317-000 | D142317 | D142317- | Pumpa infuzní | 473284 | 3231 | 32 | A_L004590 |  | soubor drobný dlouhodobý
D142323-000 | D142323 | D142323- | Pumpa infuzní | 473290 | 3231 | 32 | A_L004500 |  | soubor drobný dlouhodobý
D142324-000 | D142324 | D142324- | Pumpa infuzní | 473291 | 3231 | 32 | A_L004400 |  | soubor drobný dlouhodobý
D142325-000 | D142325 | D142325- | Pumpa infuzní | 473292 | 3231 | 32 | A_L004480 |  | soubor drobný dlouhodobý
D142327-000 | D142327 | D142327- | Pumpa infuzní | 473294 | 3231 | 32 | A_L004360 |  | soubor drobný dlouhodobý
D142328-000 | D142328 | D142328- | Pumpa infuzní | 473295 | 3231 | 32 | A_L004440 |  | soubor drobný dlouhodobý
D142331-000 | D142331 | D142331- | Pumpa infuzní | 473298 | 3231 | 32 | A_L004380 |  | soubor drobný dlouhodobý
D142360-000 | D142360 | D142360- | Pumpa infuzní | 473175 | 0731 | 07 | A_A402430 |  | soubor drobný dlouhodobý
D142364-000 | D142364 | D142364- | Pumpa infuzní | 473179 | 0731 | 07 | A_A402440 |  | soubor drobný dlouhodobý
D142365-000 | D142365 | D142365- | Pumpa infuzní | 473180 | 0731 | 07 | A_A402390 |  | soubor drobný dlouhodobý
D142367-000 | D142367 | D142367- | Pumpa infuzní | 473182 | 0731 | 07 | A_A402440 |  | soubor drobný dlouhodobý
D142368-000 | D142368 | D142368- | Pumpa infuzní | 473183 | 0731 | 07 | A_A402340 |  | soubor drobný dlouhodobý
D142373-000 | D142373 | D142373- | Pumpa infuzní | 473202 | 1131 | 11 | A_S102090 |  | soubor drobný dlouhodobý
D142377-000 | D142377 | D142377- | Pumpa infuzní | 473221 | 1131 | 11 | A_S102090 |  | soubor drobný dlouhodobý
D142408-000 | D142408 | D142408- | základna infuz.pump, dávkovačů | 83500 | 0731 | 07 | A_A402380 |  | soubor drobný dlouhodobý
D142409-000 | D142409 | D142409- | základna infuz.pump, dávkovačů | 83501 | 0731 | 07 | A_A402440 |  | soubor drobný dlouhodobý
D142411-000 | D142411 | D142411- | základna infuz.pump, dávkovačů | 83503 | 0731 | 07 | A_A402430 |  | soubor drobný dlouhodobý
D142413-000 | D142413 | D142413- | základna infuz.pump, dávkovačů | 92897 | 0731 | 07 | A_A402430 |  | soubor drobný dlouhodobý
D142414-000 | D142414 | D142414- | základna infuz.pump, dávkovačů | 92898 | 0731 | 07 | A_A402440 |  | soubor drobný dlouhodobý
D142418-000 | D142418 | D142418- | základna infuz.pump, dávkovačů | 92903 | 0731 | 07 | A_A402440 |  | soubor drobný dlouhodobý
D142421-000 | D142421 | D142421- | základna infuz.pump, dávkovačů | 92906 | 0731 | 07 | A_A402440 |  | soubor drobný dlouhodobý
D142425-000 | D142425 | D142425- | základna infuz.pump, dávkovačů | 92910 | 0731 | 07 | A_A402390 |  | soubor drobný dlouhodobý
D142427-000 | D142427 | D142427- | základna infuz.pump, dávkovačů | 92912 | 0731 | 07 | A_A402430 |  | soubor drobný dlouhodobý
D080238-000 | D080238 | D080238- | Spirometr SpirobankII Advanced | A23-0Y,07949 | 1521 | 15 | A_F101220 |  | soubor drobný dlouhodobý
D080239-000 | D080239 | D080239- | Stanice měřící SECA 285 bezdr. | není | 1521 | 15 | A_F101230 |  | soubor drobný dlouhodobý
D142512-000 | D142512 | D142512- | Vozík vizitový | není | 0412 | 04 | A_D206130 |  | soubor drobný dlouhodobý
D142511-000 | D142511 | D142511- | Vozík k elektrokoagulačnímu př | MM0000040122 | 0271 | 02 | A_Y202260 |  | soubor drobný dlouhodobý
D142514-000 | D142514 | D142514- | Vozík vizitový | není | 1711 | 17 | A_M201220 |  | soubor drobný dlouhodobý
D142513-000 | D142513 | D142513- | Vozík vizitový | není | 0412 | 04 | A_D206130 |  | soubor drobný dlouhodobý
D142515-000 | D142515 | D142515- | Vozík vizitový | není | 1113 | 11 | A_R103140 |  | soubor drobný dlouhodobý
D142555-000 | D142555 | D142555- | Manometr k měření tlaku v manž | nemá | 0131 | 01 | A_D102160 |  | soubor drobný dlouhodobý
D142663-000 | D142663 | D142663- | Jehelec mikro Durogrip se zámk | není | 0662 | 06 | A_M304080 |  | soubor drobný dlouhodobý
D142664-000 | D142664 | D142664- | Jehelec mikro Durogrip se zámk | není | 0662 | 06 | A_M304080 |  | soubor drobný dlouhodobý
D142789-000 | D142789 | D142789- | Vozík instrumentační s dvěma t | není | 1731 | 17 | A_M201170 |  | soubor drobný dlouhodobý
D142792-000 | D142792 | D142792- | Vozík instrumentační s dvěma t | není | 1731 | 17 | A_M201170 |  | soubor drobný dlouhodobý
D142784-000 | D142784 | D142784- | Rám modulový jednostranný pojí | není | 0762 | 07 | A_A391070 |  | soubor drobný dlouhodobý
D142790-000 | D142790 | D142790- | Vozík instrumentační s dvěma t | není | 1731 | 17 | A_M201170 |  | soubor drobný dlouhodobý
D142793-000 | D142793 | D142793- | Vozík instrumentační s dvěma t | není | 1731 | 17 | A_M201170 |  | soubor drobný dlouhodobý
D142791-000 | D142791 | D142791- | Vozík instrumentační s dvěma t | není | 1731 | 17 | A_M201170 |  | soubor drobný dlouhodobý
D142795-000 | D142795 | D142795- | Vozík instrumentační s třemi t | není | 2221 | 22 | A_J302440 |  | soubor drobný dlouhodobý
D142802-000 | D142802 | D142802- | Stěna uložná s drátěnými koši | není | 3131 | 31 | A_D105270 |  | soubor drobný dlouhodobý
D142876-000 | D142876 | D142876- | Vozík instrumentační s dvěma d | není | 2511 | 25 | A_R103500 |  | soubor drobný dlouhodobý
D142878-000 | D142878 | D142878- | Vozík instrumentační s třemi t | není | 1162 | 11 | A_S202150 |  | soubor drobný dlouhodobý
D142869-000 | D142869 | D142869- | Stojan s aseptickým umyvadlem | není | 2562 | 25 | A_R202110 |  | soubor drobný dlouhodobý
D142874-000 | D142874 | D142874- | Vozík instrumentační s třemi t | není | 2511 | 25 | A_R103500 |  | soubor drobný dlouhodobý
D142866-000 | D142866 | D142866- | Stojan s aseptickým umyvadlem | není | 2562 | 25 | A_R202140 |  | soubor drobný dlouhodobý
D142867-000 | D142867 | D142867- | Stojan s aseptickým umyvadlem | není | 2562 | 25 | A_R202030 |  | soubor drobný dlouhodobý
D142863-000 | D142863 | D142863- | Schůdek jednostupňový pojízdný | není | 2562 | 25 | A_R102060 |  | soubor drobný dlouhodobý
D142865-000 | D142865 | D142865- | Stojan s aseptickým umyvadlem | není | 2562 | 25 | A_R202140 |  | soubor drobný dlouhodobý
D142971-000 | D142971 | D142971- | Stolek instrumentační výškově | S860NP | 6022 | 60 | A_A491080 |  | soubor drobný dlouhodobý
D142963-000 | D142963 | D142963- | Stolek instrumentační výškově | M195NP | 6022 | 60 | A_A491080 |  | soubor drobný dlouhodobý
D142967-000 | D142967 | D142967- | Stolek instrumentační výškově | M201NP | 6022 | 60 | A_A491260 |  | soubor drobný dlouhodobý
D142959-000 | D142959 | D142959- | Stolek instrumentační výškově | M191NP | 6022 | 60 | A_A491120 |  | soubor drobný dlouhodobý
D142961-000 | D142961 | D142961- | Stolek instrumentační výškově | M193NP | 6022 | 60 | A_A491080 |  | soubor drobný dlouhodobý
D142954-000 | D142954 | D142954- | Vozík instrumentační s horním | není | 1121 | 11 | A_S201320 |  | soubor drobný dlouhodobý
D142955-000 | D142955 | D142955- | Vozík instrumentační s horním | není | 1111 | 11 | A_S102070 |  | soubor drobný dlouhodobý
D142885-000 | D142885 | D142885- | Schůdek jednostupňový pojízdný | není | 1162 | 11 | A_S202150 |  | soubor drobný dlouhodobý
D142919-000 | D142919 | D142919- | Vozík instrumentační s horním | není | 1162 | 11 | A_S202080 |  | soubor drobný dlouhodobý
D142882-000 | D142882 | D142882- | Vozík na dva sterilizační kont | není | 1162 | 11 | A_S202150 |  | soubor drobný dlouhodobý
D142884-000 | D142884 | D142884- | Schůdek jednostupňový pojízdný | není | 1162 | 11 | A_S202150 |  | soubor drobný dlouhodobý
D142864-000 | D142864 | D142864- | Stojan s aseptickým umyvadlem | není | 2562 | 25 | A_R102590 |  | soubor drobný dlouhodobý
D142877-000 | D142877 | D142877- | Schůdky dvojstupňové pojízdné | není | 2511 | 25 | A_R103470 |  | soubor drobný dlouhodobý
D142857-000 | D142857 | D142857- | Schůdky dvojstupňové pojízdné | není | 2562 | 25 | A_R102591 |  | soubor drobný dlouhodobý
D142858-000 | D142858 | D142858- | Schůdky dvojstupňové pojízdné | není | 2562 | 25 | A_R202030 |  | soubor drobný dlouhodobý
D142966-000 | D142966 | D142966- | Stolek instrumentační výškově | M200NP | 6022 | 60 | A_A491160 |  | soubor drobný dlouhodobý
D142968-000 | D142968 | D142968- | Stolek instrumentační výškově | S851NP | 6022 | 60 | A_A491440 |  | soubor drobný dlouhodobý
D142854-000 | D142854 | D142854- | Vozík instrumentační s dvěma t | není | 2562 | 25 | A_R101230 |  | soubor drobný dlouhodobý
D142856-000 | D142856 | D142856- | Stěna pro operační přezůvky | není | 2562 | 25 | A_R102060 |  | soubor drobný dlouhodobý
D142843-000 | D142843 | D142843- | Stolek instrumentační se zásuv | není | 2421 | 24 | UZQ102090 |  | soubor drobný dlouhodobý
D142844-000 | D142844 | D142844- | Stolek instrumentační se zásuv | není | 2421 | 24 | UZQ102100 |  | soubor drobný dlouhodobý
D142814-000 | D142814 | D142814- | Vozík instrumentační s dvěma t | není | 0311 | 03 | A_J102130 |  | soubor drobný dlouhodobý
D142829-000 | D142829 | D142829- | Vozík instrumentační s dvěma t | není | 1612 | 16 | A_H105250 |  | soubor drobný dlouhodobý
D142831-000 | D142831 | D142831- | Vozík instrumentační s třemi t | není | 2611 | 26 | A_D103490 |  | soubor drobný dlouhodobý
D142837-000 | D142837 | D142837- | Stolek instrumentační výškově | S849NP | 0863 | 08 | A_C002210 |  | soubor drobný dlouhodobý
D142841-000 | D142841 | D142841- | Stolek instrumentační se zásuv | není | 2421 | 24 | UZQ102070 |  | soubor drobný dlouhodobý
D142958-000 | D142958 | D142958- | Stolek instrumentační výškově | M190NP | 6022 | 60 | A_A491420 |  | soubor drobný dlouhodobý
D142962-000 | D142962 | D142962- | Stolek instrumentační výškově | M194NP | 6022 | 60 | A_A491020 |  | soubor drobný dlouhodobý
D142794-000 | D142794 | D142794- | Vozík instrumentační s dvěma t | není | 2241 | 22 | A_J301151 |  | soubor drobný dlouhodobý
D142799-000 | D142799 | D142799- | Vozík instrumentační s dvěma t | není | 4804 | 48 | A_A201030 |  | soubor drobný dlouhodobý
D142918-000 | D142918 | D142918- | Vozík instrumentační s horním | není | 1162 | 11 | A_S202080 |  | soubor drobný dlouhodobý
D142951-000 | D142951 | D142951- | Vozík instrumentační s horním | není | 1112 | 11 | A_S103070 |  | soubor drobný dlouhodobý
D142812-000 | D142812 | D142812- | Vozík instrumentační s dvěma t | není | 0321 | 03 | A_J191090 |  | soubor drobný dlouhodobý
D142859-000 | D142859 | D142859- | Schůdek jednostupňový pojízdný | není | 2562 | 25 | A_R202110 |  | soubor drobný dlouhodobý
D142860-000 | D142860 | D142860- | Schůdek jednostupňový pojízdný | není | 2562 | 25 | A_R202030 |  | soubor drobný dlouhodobý
D142798-000 | D142798 | D142798- | Stolek instrumentační se zásuv | není | 2241 | 22 | A_J301370 |  | soubor drobný dlouhodobý
D142800-000 | D142800 | D142800- | Vozík instrumentační s třemi t | není | 0532 | 05 | A_D107270 |  | soubor drobný dlouhodobý
D142796-000 | D142796 | D142796- | Vozík instrumentační s horním | není | 2241 | 22 | A_J301220 |  | soubor drobný dlouhodobý
D142797-000 | D142797 | D142797- | Stolek instrumentační se zásuv | není | 2241 | 22 | A_J301290 |  | soubor drobný dlouhodobý
D142896-000 | D142896 | D142896- | Sedačka bez opěradla brzděná | není | 1162 | 11 | A_S202080 |  | soubor drobný dlouhodobý
D142897-000 | D142897 | D142897- | Sedačka bez opěradla brzděná | není | 1162 | 11 | A_S202080 |  | soubor drobný dlouhodobý
D142805-000 | D142805 | D142805- | Vozík instrumentační s dvěma t | není | 0111 | 01 | A_D102420 |  | soubor drobný dlouhodobý
D142806-000 | D142806 | D142806- | Vozík instrumentační s dvěma t | není | 0111 | 01 | A_D102430 |  | soubor drobný dlouhodobý
D142887-000 | D142887 | D142887- | Stojan s aseptickým umyvadlem | není | 1162 | 11 | A_S202150 |  | soubor drobný dlouhodobý
D142894-000 | D142894 | D142894- | Sedačka bez opěradla brzděná | není | 1162 | 11 | A_S202080 |  | soubor drobný dlouhodobý
D142801-000 | D142801 | D142801- | Vozík instrumentační s dvěma t | není | 3111 | 31 | A_D105310 |  | soubor drobný dlouhodobý
D142803-000 | D142803 | D142803- | Stěna uložná s drátěnými koši | není | 3131 | 31 | A_D105230 |  | soubor drobný dlouhodobý
D142813-000 | D142813 | D142813- | Vozík instrumentační s dvěma t | není | 0331 | 03 | A_J203030 |  | soubor drobný dlouhodobý
D142826-000 | D142826 | D142826- | Vozík instrumentační s třemi t | není | 1641 | 16 | A_H203170 |  | soubor drobný dlouhodobý
D142827-000 | D142827 | D142827- | Stolek instrumentační výškově | M198NP | 1641 | 16 | A_H203170 |  | soubor drobný dlouhodobý
D142828-000 | D142828 | D142828- | Stolek instrumentační výškově | M199NP | 1631 | 16 | A_H104230 |  | soubor drobný dlouhodobý
D142870-000 | D142870 | D142870- | Stojan s aseptickým umyvadlem | není | 2562 | 25 | A_R202030 |  | soubor drobný dlouhodobý
D142871-000 | D142871 | D142871- | Vozík instrumentační s třemi t | není | 2562 | 25 | A_R202140 |  | soubor drobný dlouhodobý
D142913-000 | D142913 | D142913- | Vozík instrumentační s horním | není | 1162 | 11 | A_S202080 |  | soubor drobný dlouhodobý
D142915-000 | D142915 | D142915- | Vozík instrumentační s horním | není | 1162 | 11 | A_S202080 |  | soubor drobný dlouhodobý
D142889-000 | D142889 | D142889- | Stojan s odhazovací čtyřhranno | není | 1162 | 11 | A_S202150 |  | soubor drobný dlouhodobý
D142893-000 | D142893 | D142893- | Sedačka bez opěradla brzděná | není | 1162 | 11 | A_S202080 |  | soubor drobný dlouhodobý
D142862-000 | D142862 | D142862- | Schůdek jednostupňový pojízdný | není | 2562 | 25 | A_R202110 |  | soubor drobný dlouhodobý
D142868-000 | D142868 | D142868- | Stojan s aseptickým umyvadlem | není | 2562 | 25 | A_R202030 |  | soubor drobný dlouhodobý
D142807-000 | D142807 | D142807- | Vozík instrumentační s dvěma t | není | 0312 | 03 | A_J103240 |  | soubor drobný dlouhodobý
D142861-000 | D142861 | D142861- | Schůdek jednostupňový pojízdný | není | 2562 | 25 | A_R202030 |  | soubor drobný dlouhodobý
D142838-000 | D142838 | D142838- | Stolek instrumentační výškově | S850NP | 0863 | 08 | A_C002190 |  | soubor drobný dlouhodobý
D142855-000 | D142855 | D142855- | Vozík instrumentační s dvěma t | není | 2562 | 25 | A_R202140 |  | soubor drobný dlouhodobý
D142910-000 | D142910 | D142910- | Stolek instrumentační výškově | S858NP | 1162 | 11 | A_S202080 |  | soubor drobný dlouhodobý
D142912-000 | D142912 | D142912- | Vozík instrumentační s horním | není | 1162 | 11 | A_S202080 |  | soubor drobný dlouhodobý
D142886-000 | D142886 | D142886- | Stojan s aseptickým umyvadlem | není | 1162 | 11 | A_S202150 |  | soubor drobný dlouhodobý
D142888-000 | D142888 | D142888- | Stojan s aseptickým umyvadlem | není | 1162 | 11 | A_S202150 |  | soubor drobný dlouhodobý
D142815-000 | D142815 | D142815- | Vozík instrumentační s dvěma t | není | 0311 | 03 | A_J102060 |  | soubor drobný dlouhodobý
D142830-000 | D142830 | D142830- | Vozík instrumentační s dvěma t | není | 1611 | 16 | A_H106250 |  | soubor drobný dlouhodobý
D142842-000 | D142842 | D142842- | Stolek instrumentační se zásuv | není | 2421 | 24 | UZQ102090 |  | soubor drobný dlouhodobý
D142853-000 | D142853 | D142853- | Schůdek jednostupňový pojízdný | není | 3452 | 34 | A_Q101810 |  | soubor drobný dlouhodobý
D142890-000 | D142890 | D142890- | Stojan s odhazovací čtyřhranno | není | 1162 | 11 | A_S202080 |  | soubor drobný dlouhodobý
D142891-000 | D142891 | D142891- | Stojan s odhazovací čtyřhranno | není | 1162 | 11 | A_S202080 |  | soubor drobný dlouhodobý
D142892-000 | D142892 | D142892- | Sedačka bez opěradla brzděná | není | 1162 | 11 | A_S202080 |  | soubor drobný dlouhodobý
D142895-000 | D142895 | D142895- | Sedačka bez opěradla brzděná | není | 1162 | 11 | A_S202080 |  | soubor drobný dlouhodobý
D142907-000 | D142907 | D142907- | Stolek instrumentační výškově | S853NP | 1162 | 11 | A_S202080 |  | soubor drobný dlouhodobý
D142909-000 | D142909 | D142909- | Stolek instrumentační výškově | S857NP | 1162 | 11 | A_S202080 |  | soubor drobný dlouhodobý
D142911-000 | D142911 | D142911- | Stolek instrumentační výškově | S859NP | 1162 | 11 | A_S202080 |  | soubor drobný dlouhodobý
D142969-000 | D142969 | D142969- | Stolek instrumentační výškově | S854NP | 6022 | 60 | A_A491080 |  | soubor drobný dlouhodobý
D142970-000 | D142970 | D142970- | Stolek instrumentační výškově | S855NP | 6022 | 60 | A_A491420 |  | soubor drobný dlouhodobý
D142964-000 | D142964 | D142964- | Stolek instrumentační výškově | M196NP | 6022 | 60 | A_A491260 |  | soubor drobný dlouhodobý
D142965-000 | D142965 | D142965- | Stolek instrumentační výškově | M197NP | 6022 | 60 | A_A491420 |  | soubor drobný dlouhodobý
D142883-000 | D142883 | D142883- | Schůdek jednostupňový pojízdný | není | 1162 | 11 | A_S202150 |  | soubor drobný dlouhodobý
D142960-000 | D142960 | D142960- | Stolek instrumentační výškově | M192NP | 6022 | 60 | A_A491020 |  | soubor drobný dlouhodobý
D142880-000 | D142880 | D142880- | Vozík na dva sterilizační kont | není | 1162 | 11 | A_S202150 |  | soubor drobný dlouhodobý
D142881-000 | D142881 | D142881- | Vozík na dva sterilizační kont | není | 1162 | 11 | A_S202150 |  | soubor drobný dlouhodobý
D142875-000 | D142875 | D142875- | Vozík víceúčelový s třemi tácy | není | 2511 | 25 | A_R103490 |  | soubor drobný dlouhodobý
D142879-000 | D142879 | D142879- | Vozík instrumentační s třemi t | není | 1162 | 11 | A_S202150 |  | soubor drobný dlouhodobý
D142914-000 | D142914 | D142914- | Vozík instrumentační s horním | není | 1162 | 11 | A_S202080 |  | soubor drobný dlouhodobý
D142916-000 | D142916 | D142916- | Vozík instrumentační s horním | není | 1162 | 11 | A_S202080 |  | soubor drobný dlouhodobý
D142872-000 | D142872 | D142872- | Vozík instrumentační s třemi t | není | 2562 | 25 | A_R101350 |  | soubor drobný dlouhodobý
D142873-000 | D142873 | D142873- | Vozík instrumentační s dvěma t | není | 2511 | 25 | A_R103490 |  | soubor drobný dlouhodobý
D142906-000 | D142906 | D142906- | Stolek instrumentační výškově | S852NP | 1162 | 11 | A_S202080 |  | soubor drobný dlouhodobý
D142908-000 | D142908 | D142908- | Stolek instrumentační výškově | S856NP | 1162 | 11 | A_S202080 |  | soubor drobný dlouhodobý
D142917-000 | D142917 | D142917- | Vozík instrumentační s horním | není | 1162 | 11 | A_S202080 |  | soubor drobný dlouhodobý
D142989-000 | D142989 | D142989- | Kleště na meniskus BIRCHER zah | není | 0662 | 06 | A_M304080 |  | soubor drobný dlouhodobý
D142994-000 | D142994 | D142994- | Pipeta | L12133G | 4041 | 40 | TZP304571 |  | soubor drobný dlouhodobý
D142993-000 | D142993 | D142993- | Pipeta | Q18993G | 4041 | 40 | TZP304571 |  | soubor drobný dlouhodobý
D142992-000 | D142992 | D142992- | Pipeta | P11463G | 4041 | 40 | TZP304562 |  | soubor drobný dlouhodobý
D142996-000 | D142996 | D142996- | Lednice na autologní přípravky | BE06NNE1T00QGG3R00 | 3541 | 35 | A_L002340 |  | soubor drobný dlouhodobý
D143002-000 | D143002 | D143002- | Křeslo toaletní | MPU237812-17 | 3012 | 30 | A_Y104120 |  | soubor drobný dlouhodobý
D143003-000 | D143003 | D143003- | Křeslo toaletní | MPU237978-17 | 3011 | 30 | A_Y104120 |  | soubor drobný dlouhodobý
D143022-000 | D143022 | D143022- | Stimulátor nervový pro perifér | 320170 | 0762 | 07 | A_A302060 |  | soubor drobný dlouhodobý
D143020-000 | D143020 | D143020- | Stimulátor nervový pro perifér | 320168 | 0762 | 07 | A_M304080 |  | soubor drobný dlouhodobý
D143021-000 | D143021 | D143021- | Stimulátor nervový pro perifér | 320169 | 0762 | 07 | A_A202080 |  | soubor drobný dlouhodobý
D143053-000 | D143053 | D143053- | Chladnička laboratorní | 11133081 | 3541 | 35 | A_L002461 |  | soubor drobný dlouhodobý
D143067-000 | D143067 | D143067- | Jehelec durogrip converse 130 | není | 4766 | 47 |  |  | soubor drobný dlouhodobý
D143070-000 | D143070 | D143070- | Jehelec durogrip converse 130 | není | 4766 | 47 |  |  | soubor drobný dlouhodobý
D143073-000 | D143073 | D143073- | Nůžky zahnuté na arteriotomii | není | 4766 | 47 |  |  | soubor drobný dlouhodobý
D143075-000 | D143075 | D143075- | Jehelec Mathieu durogrip autof | není | 5011 | 50 |  |  | soubor drobný dlouhodobý
D143083-000 | D143083 | D143083- | Kleště kerrison 130 nah. 180/ | není | 0662 | 06 | A_M304080 |  | soubor drobný dlouhodobý
D143087-000 | D143087 | D143087- | Kleště kerrison 130 nah. 180/ | není | 0662 | 06 | A_M304080 |  | soubor drobný dlouhodobý
D143095-000 | D143095 | D143095- | Kleště kerrison 130 nah. 180/ | není | 0662 | 06 | A_M304080 |  | soubor drobný dlouhodobý
D143098-000 | D143098 | D143098- | Kleště kerrison 130 nah. 180/ | není | 0662 | 06 | A_M304080 |  | soubor drobný dlouhodobý
D143081-000 | D143081 | D143081- | Pinzeta mikro muller 110 mm FM | není | 0662 | 06 | A_M304080 |  | soubor drobný dlouhodobý
D143082-000 | D143082 | D143082- | Pinzeta mikro muller 110 mm FM | není | 0662 | 06 | A_M304080 |  | soubor drobný dlouhodobý
D143084-000 | D143084 | D143084- | Kleště kerrison 130 nah. 180/ | není | 0662 | 06 | A_M304080 |  | soubor drobný dlouhodobý
D143086-000 | D143086 | D143086- | Kleště kerrison 130 nah. 180/ | není | 0662 | 06 | A_M304080 |  | soubor drobný dlouhodobý
D143079-000 | D143079 | D143079- | Víko kontejn. primeline 1/1 JP | není | 0662 | 06 | A_M304080 |  | soubor drobný dlouhodobý
D143080-000 | D143080 | D143080- | Kleště kerrison 1,0 mm 180 mm | není | 0662 | 06 | A_M304080 |  | soubor drobný dlouhodobý
D143088-000 | D143088 | D143088- | Kleště kerrison 130 nah. 180/ | není | 0662 | 06 | A_M304080 |  | soubor drobný dlouhodobý
D143090-000 | D143090 | D143090- | Kleště na osteofyty caspar 3 m | není | 0662 | 06 | A_M304080 |  | soubor drobný dlouhodobý
D143085-000 | D143085 | D143085- | Kleště kerrison 130 nah. 180/ | není | 0662 | 06 | A_M304080 |  | soubor drobný dlouhodobý
D143089-000 | D143089 | D143089- | Kleště kerrison 130 nah. 180/ | není | 0662 | 06 | A_M304080 |  | soubor drobný dlouhodobý
D143097-000 | D143097 | D143097- | Kleště kerrison 130 nah. 180/ | není | 0662 | 06 | A_M304080 |  | soubor drobný dlouhodobý
D143069-000 | D143069 | D143069- | Jehelec durogrip converse 130 | není | 4766 | 47 |  |  | soubor drobný dlouhodobý
D143072-000 | D143072 | D143072- | Nůžky zahnuté na arteriotomii | není | 4766 | 47 |  |  | soubor drobný dlouhodobý
D143091-000 | D143091 | D143091- | Kleště na osteofyty caspar 3 m | není | 0662 | 06 | A_M304080 |  | soubor drobný dlouhodobý
D143092-000 | D143092 | D143092- | Kleště na osteofyty caspar 3 m | není | 0662 | 06 | A_M304080 |  | soubor drobný dlouhodobý
D143093-000 | D143093 | D143093- | Kleště kerrison 130 nah. 180/ | není | 0662 | 06 | A_M304080 |  | soubor drobný dlouhodobý
D143094-000 | D143094 | D143094- | Kleště kerrison 130 nah. 180/ | není | 0662 | 06 | A_M304080 |  | soubor drobný dlouhodobý
D143096-000 | D143096 | D143096- | Kleště kerrison 130 nah. 180/ | není | 0662 | 06 | A_M304080 |  | soubor drobný dlouhodobý
D143068-000 | D143068 | D143068- | Jehelec durogrip converse 130 | není | 4766 | 47 |  |  | soubor drobný dlouhodobý
D143071-000 | D143071 | D143071- | Nůžky zahnuté na arteriotomii | není | 4766 | 47 |  |  | soubor drobný dlouhodobý
D143074-000 | D143074 | D143074- | Nůžky zahnuté na arteriotomii | není | 4766 | 47 |  |  | soubor drobný dlouhodobý
D143076-000 | D143076 | D143076- | Víko kontejn. primeline 1/2 ok | není | 0662 | 06 | A_M304080 |  | soubor drobný dlouhodobý
D143078-000 | D143078 | D143078- | Víko kontejn. primeline 1/1 JP | není | 0662 | 06 | A_M304080 |  | soubor drobný dlouhodobý
D143077-000 | D143077 | D143077- | Víko kontejn. primeline 1/2 ok | není | 0662 | 06 | A_M304080 |  | soubor drobný dlouhodobý
D080242-000 | D080242 | D080242- | Box Esco PCR | 2016-111649 | 3241 | 32 | TZP306504 |  | soubor drobný dlouhodobý
D143110-000 | D143110 | D143110- | Víko kontejn. primeline 1/1 če | nemá | 0662 | 06 | A_M304080 |  | soubor drobný dlouhodobý
D143109-000 | D143109 | D143109- | Víko kontejn. primeline 1/1 če | nemá | 0662 | 06 | A_M304080 |  | soubor drobný dlouhodobý
D143168-000 | D143168 | D143168- | Nůžky bipolární zahnuté METzEN | nemá | 0863 | 08 | A_C002200 |  | soubor drobný dlouhodobý
D143165-000 | D143165 | D143165- | Manometr k měření tlaku v manž | 18011 | 0762 | 07 | A_A303190 |  | soubor drobný dlouhodobý
D143169-000 | D143169 | D143169- | Nůžky bipolární zahnuté METzEN | nemá | 0863 | 08 | A_C002200 |  | soubor drobný dlouhodobý
D143171-000 | D143171 | D143171- | Vozík vizitový | není | 2011 | 20 | A_P203050 |  | soubor drobný dlouhodobý
D143173-000 | D143173 | D143173- | Pipeta krokovací | E16Y03401 | 3541 | 35 | A_L002180 |  | soubor drobný dlouhodobý
D143235-000 | D143235 | D143235- | Dávkovač mechanický | není | 3242 | 32 | A_L002060 |  | soubor drobný dlouhodobý
D143240-000 | D143240 | D143240- | Systém vyhodnocení energetické | 578873 | 0121 | 01 | A_D201370 |  | soubor drobný dlouhodobý
D143230-000 | D143230 | D143230- | Křeslo pro kardiaky pojízdné | 171064_1-2/1 | 1421 | 14 | A_E002530 |  | soubor drobný dlouhodobý
D143231-000 | D143231 | D143231- | Křeslo pro kardiaky pojízdné | 171064_1-2/2 | 1421 | 14 | A_E001160 |  | soubor drobný dlouhodobý
D143236-000 | D143236 | D143236- | Dávkovač mechanický | není | 3242 | 32 | A_L002060 |  | soubor drobný dlouhodobý
D143239-000 | D143239 | D143239- | Rollbord | není | 1641 | 16 | A_H203170 |  | soubor drobný dlouhodobý
D143246-000 | D143246 | D143246- | Ventil redukční | 180193457 | 0331 | 03 | A_J203030 |  | soubor drobný dlouhodobý
D143247-000 | D143247 | D143247- | Ventil redukční | 180193459 | 1811 | 18 | A_U001640 |  | soubor drobný dlouhodobý
D143275-000 | D143275 | D143275- | Přístroj pro měření obsahu oxi | CM907792 | 1621 | 16 | A_H204400 |  | soubor drobný dlouhodobý
D080246-000 | D080246 | D080246- | Lyofilizátor s vakuovou pumpou | 40825220 | 3342 | 33 | A_Q201260 |  | soubor drobný dlouhodobý
D080247-000 | D080247 | D080247- | Lampa čelní R.Wolf | není | 1321 | 13 | A_E091260 |  | soubor drobný dlouhodobý
D143288-000 | D143288 | D143288- | Sumátor hematologický | 031395217 | 1641 | 16 | A_H104050 |  | soubor drobný dlouhodobý
D143286-000 | D143286 | D143286- | Kondenzor imerzní | 7G00965 | 2021 | 20 | A_P191050 |  | soubor drobný dlouhodobý
D143298-000 | D143298 | D143298- | Pipeta | OH87183 | 3541 | 35 | A_L002180 |  | soubor drobný dlouhodobý
D143299-000 | D143299 | D143299- | Pipeta | OH87184 | 3541 | 35 | A_L002180 |  | soubor drobný dlouhodobý
D143313-000 | D143313 | D143313- | Víko kontejn. primeline 1/1 mo | nemá | 0662 | 06 | A_M304080 |  | soubor drobný dlouhodobý
D143309-000 | D143309 | D143309- | Lopatka mozková 152 x 3 mm 311 | 170918 | 0662 | 06 | A_M304080 |  | soubor drobný dlouhodobý
D143310-000 | D143310 | D143310- | Lopatka mozková 152 x 2 mm 311 | 180112 | 0662 | 06 | A_M304080 |  | soubor drobný dlouhodobý
D143312-000 | D143312 | D143312- | Víko kontejn. primeline 1/1 mo | nemá | 0662 | 06 | A_M304080 |  | soubor drobný dlouhodobý
D143311-000 | D143311 | D143311- | Lopatka mozková 152 x 2 mm 311 | 171221 | 0662 | 06 | A_M304080 |  | soubor drobný dlouhodobý
D143332-000 | D143332 | D143332- | Kabel světlovodný HP 3,5 x 30 | 71079 | 4766 | 47 |  |  | soubor drobný dlouhodobý
D143336-000 | D143336 | D143336- | Matrace antidekubitní pasivní | není | 3011 | 30 | A_Y104160 |  | soubor drobný dlouhodobý
D143338-000 | D143338 | D143338- | Matrace antidekubitní pasivní | není | 3012 | 30 | A_Y204050 |  | soubor drobný dlouhodobý
D143343-000 | D143343 | D143343- | Matrace antidekubitní pasivní | není | 3011 | 30 | A_Y104160 |  | soubor drobný dlouhodobý
D143334-000 | D143334 | D143334- | Kabel světlovodný HP 3,5 x 300 | 15/251 | 1162 | 11 |  |  | soubor drobný dlouhodobý
D143341-000 | D143341 | D143341- | Matrace antidekubitní pasivní | není | 3011 | 30 | A_Y104160 |  | soubor drobný dlouhodobý
D143337-000 | D143337 | D143337- | Matrace antidekubitní pasivní | není | 3012 | 30 | A_Y204050 |  | soubor drobný dlouhodobý
D143339-000 | D143339 | D143339- | Matrace antidekubitní pasivní | není | 3011 | 30 | A_Y104160 |  | soubor drobný dlouhodobý
D143340-000 | D143340 | D143340- | Matrace antidekubitní pasivní | není | 3011 | 30 | A_Y104160 |  | soubor drobný dlouhodobý
D143342-000 | D143342 | D143342- | Matrace antidekubitní pasivní | není | 3011 | 30 | A_Y104160 |  | soubor drobný dlouhodobý
D143344-000 | D143344 | D143344- | Matrace antidekubitní pasivní | není | 3012 | 30 | A_Y204050 |  | soubor drobný dlouhodobý
D143333-000 | D143333 | D143333- | Kabel světlovodný HP 3,5 x 30 | 69976 | 4766 | 47 |  |  | soubor drobný dlouhodobý
D080252-000 | D080252 | D080252- | Analyzátor Reliaty | 61500189 | 0171 | 01 | A_D191300 |  | soubor drobný dlouhodobý
D080253-000 | D080253 | D080253- | Přístroj pro hypotermii | TGXP00445 | 0171 | 01 | A_D102301 |  | soubor drobný dlouhodobý
D080254-000 | D080254 | D080254- | Lampa čelní R.Wolf | není | 1321 | 13 | A_E001640 |  | soubor drobný dlouhodobý
D143391-000 | D143391 | D143391- | Rozvěrač na ránu anderson - ad | nemá | 4764 | 47 | A_A102210 |  | soubor drobný dlouhodobý
D143392-000 | D143392 | D143392- | Rozvěrač na ránu anderson - ad | nemá | 4764 | 47 | A_A102210 |  | soubor drobný dlouhodobý
D143393-000 | D143393 | D143393- | Rozvěrač na hemilaminektomii 2 | nemá | 4764 | 47 | A_A102210 |  | soubor drobný dlouhodobý
D143394-000 | D143394 | D143394- | Rozvěrač na hemilaminektomii 2 | nemá | 4764 | 47 | A_A102210 |  | soubor drobný dlouhodobý
D143503-000 | D143503 | D143503- | Vozík víceúčelový s galerií | 170999_4-1/1 | 2511 | 25 | A_R103370 |  | soubor drobný dlouhodobý
D143521-000 | D143521 | D143521- | Víko dekont. kont. s otv. 586 | nemá | 1162 | 11 |  |  | soubor drobný dlouhodobý
D143509-000 | D143509 | D143509- | Vana pro dekont. kont. 586 x 2 | nemá | 1162 | 11 |  |  | soubor drobný dlouhodobý
D143524-000 | D143524 | D143524- | Vozík víceúčelový | 170999_1-2/1 | 3221 | 32 | A_P301270 |  | soubor drobný dlouhodobý
D143507-000 | D143507 | D143507- | Vana pro dekont. kont. 586 x 2 | nemá | 1162 | 11 |  |  | soubor drobný dlouhodobý
D143516-000 | D143516 | D143516- | Víko dekont. kont. s otv. 586 | nemá | 1162 | 11 |  |  | soubor drobný dlouhodobý
D143522-000 | D143522 | D143522- | Víko dekont. kont. s otv. 586 | nemá | 1162 | 11 |  |  | soubor drobný dlouhodobý
D143526-000 | D143526 | D143526- | Vozík víceúčelový | 170999_3-1/1 | 1821 | 18 | A_U001290 |  | soubor drobný dlouhodobý
D143527-000 | D143527 | D143527- | Vozík víceúčelový | 170999_2-1/1 | 0321 | 03 | A_J101040 |  | soubor drobný dlouhodobý
D143511-000 | D143511 | D143511- | Vana pro dekont. kont. 586 x 2 | nemá | 1162 | 11 |  |  | soubor drobný dlouhodobý
D143512-000 | D143512 | D143512- | Vana pro dekont. kont. 586 x 2 | nemá | 1162 | 11 |  |  | soubor drobný dlouhodobý
D143520-000 | D143520 | D143520- | Víko dekont. kont. s otv. 586 | nemá | 1162 | 11 |  |  | soubor drobný dlouhodobý
D143504-000 | D143504 | D143504- | Vana pro dekont. kont. 586 x 2 | nemá | 1162 | 11 |  |  | soubor drobný dlouhodobý
D143505-000 | D143505 | D143505- | Vana pro dekont. kont. 586 x 2 | nemá | 1162 | 11 |  |  | soubor drobný dlouhodobý
D143519-000 | D143519 | D143519- | Víko dekont. kont. s otv. 586 | nemá | 1162 | 11 |  |  | soubor drobný dlouhodobý
D143525-000 | D143525 | D143525- | Vozík víceúčelový | 170999_1-2/2 | 3211 | 32 | A_L003560 |  | soubor drobný dlouhodobý
D143508-000 | D143508 | D143508- | Vana pro dekont. kont. 586 x 2 | nemá | 1162 | 11 |  |  | soubor drobný dlouhodobý
D143510-000 | D143510 | D143510- | Vana pro dekont. kont. 586 x 2 | nemá | 1162 | 11 |  |  | soubor drobný dlouhodobý
D143513-000 | D143513 | D143513- | Vana pro dekont. kont. 586 x 2 | nemá | 1162 | 11 |  |  | soubor drobný dlouhodobý
D143518-000 | D143518 | D143518- | Víko dekont. kont. s otv. 586 | nemá | 1162 | 11 |  |  | soubor drobný dlouhodobý
D143506-000 | D143506 | D143506- | Vana pro dekont. kont. 586 x 2 | nemá | 1162 | 11 |  |  | soubor drobný dlouhodobý
D143514-000 | D143514 | D143514- | Víko dekont. kont. s otv. 586 | nemá | 1162 | 11 |  |  | soubor drobný dlouhodobý
D143523-000 | D143523 | D143523- | Víko dekont. kont. s otv. 586 | nemá | 1162 | 11 |  |  | soubor drobný dlouhodobý
D143515-000 | D143515 | D143515- | Víko dekont. kont. s otv. 586 | nemá | 1162 | 11 |  |  | soubor drobný dlouhodobý
D143517-000 | D143517 | D143517- | Víko dekont. kont. s otv. 586 | nemá | 1162 | 11 |  |  | soubor drobný dlouhodobý
D080269-000 | D080269 | D080269- | Thermocykler T100 | 621BR02358 | 3241 | 32 | TZP306504 |  | soubor drobný dlouhodobý
D143579-000 | D143579 | D143579- | Kabel světlovodný HP 3,5 x 30 | 12/2022 | 1162 | 11 |  |  | soubor drobný dlouhodobý
D143587-000 | D143587 | D143587- | Snímač tlaku s kabelem Abdomin | není | 0821 | 08 | A_C001170 |  | soubor drobný dlouhodobý
D143588-000 | D143588 | D143588- | Snímač tlaku s kabelem Vesical | není | 0821 | 08 | A_C001170 |  | soubor drobný dlouhodobý
D143589-000 | D143589 | D143589- | Snímač tlaku s kabelem Uretral | není | 0821 | 08 | A_C001170 |  | soubor drobný dlouhodobý
D143590-000 | D143590 | D143590- | Modul pro měření vzduchem | není | 0821 | 08 | A_C001170 |  | soubor drobný dlouhodobý
D143771-000 | D143771 | D143771- | Rozvěrač na ránu anderson - ad | nemá | 0662 | 06 | A_M304080 |  | soubor drobný dlouhodobý
D143772-000 | D143772 | D143772- | Rozvěrač na ránu anderson - ad | nemá | 0662 | 06 | A_M304080 |  | soubor drobný dlouhodobý
D143778-000 | D143778 | D143778- | Rozvěrač na ránu anderson - ad | nemá | 0662 | 06 | A_M304080 |  | soubor drobný dlouhodobý
D143777-000 | D143777 | D143777- | Rozvěrač na ránu anderson - ad | nemá | 0662 | 06 | A_M304080 |  | soubor drobný dlouhodobý
D143773-000 | D143773 | D143773- | Rozvěrač na ránu anderson - ad | nemá | 0662 | 06 | A_M304080 |  | soubor drobný dlouhodobý
D143776-000 | D143776 | D143776- | Rozvěrač na ránu anderson - ad | nemá | 0662 | 06 | A_M304080 |  | soubor drobný dlouhodobý
D143793-000 | D143793 | D143793- | Odsávačka bateriová transportn | 0223232 | 1021 | 10 | A_Q201450 |  | soubor drobný dlouhodobý
D143809-000 | D143809 | D143809- | Ventil redukční | 180301819 | 6022 | 60 | A_A491251 |  | soubor drobný dlouhodobý
D143811-000 | D143811 | D143811- | Ventil redukční | 180301821 | 6022 | 60 | A_A491320 |  | soubor drobný dlouhodobý
D143812-000 | D143812 | D143812- | Ventil redukční | 180301822 | 6022 | 60 | A_A491120 |  | soubor drobný dlouhodobý
D143813-000 | D143813 | D143813- | Ventil redukční | 180301823 | 6022 | 60 | A_A491251 |  | soubor drobný dlouhodobý
D143810-000 | D143810 | D143810- | Ventil redukční | 180301820 | 6022 | 60 | A_A491320 |  | soubor drobný dlouhodobý
D143865-000 | D143865 | D143865- | Lehátko vyšetřovací pevné | 171799-1_1/1 | 1621 | 16 | A_H204230 |  | soubor drobný dlouhodobý
D143900-000 | D143900 | D143900- | Fixace hrudníku pevná s magnet | není | 2011 | 20 | A_P203180 |  | soubor drobný dlouhodobý
D143932-000 | D143932 | D143932- | Třepačka laboratorní vortex | TB1501AA0110 | 3342 | 33 | A_Q201520 |  | soubor drobný dlouhodobý
D143931-000 | D143931 | D143931- | Třepačka laboratorní vortex | TB1501AA0109 | 3342 | 33 | A_Q201550 |  | soubor drobný dlouhodobý
D143939-000 | D143939 | D143939- | Elektroda defibrilační intern | 4017 | 4764 | 47 | A_A102270 |  | soubor drobný dlouhodobý
D143934-000 | D143934 | D143934- | Rukojeti k defibrilačním inter | 1708 | 4766 | 47 |  |  | soubor drobný dlouhodobý
D143937-000 | D143937 | D143937- | Elektroda defibrilační intern | 3617 | 4764 | 47 | A_A102270 |  | soubor drobný dlouhodobý
D143936-000 | D143936 | D143936- | Elektroda defibrilační intern | 3617 | 4766 | 47 | A_Q102720 |  | soubor drobný dlouhodobý
D143938-000 | D143938 | D143938- | Elektroda defibrilační intern | 1917 | 4766 | 47 | A_Q102720 |  | soubor drobný dlouhodobý
D143935-000 | D143935 | D143935- | Rukojeti k defibrilačním inter | 1708 | 4764 | 47 | A_A102270 |  | soubor drobný dlouhodobý
D143947-000 | D143947 | D143947- | Kabel světlovodný HP 3,5 x 300 | 12/2023 | 2562 | 25 | A_R202120 |  | soubor drobný dlouhodobý
D143957-000 | D143957 | D143957- | Osteom stille 10 mm, 205 mm FL | nemá | 4764 | 47 | A_A102210 |  | soubor drobný dlouhodobý
D143958-000 | D143958 | D143958- | Osteom stille 10 mm, 205 mm FL | nemá | 4764 | 47 | A_A102210 |  | soubor drobný dlouhodobý
D143956-000 | D143956 | D143956- | Osteom stille 10 mm, 205 mm FL | nemá | 4764 | 47 | A_A102210 |  | soubor drobný dlouhodobý
D143959-000 | D143959 | D143959- | Osteom stille 10 mm, 205 mm FL | nemá | 4764 | 47 | A_A102210 |  | soubor drobný dlouhodobý
D080278-000 | D080278 | D080278- | Tele-Laryngo-Pharyngoskop | 1432184S | 1311 | 13 | A_E003390 |  | soubor drobný dlouhodobý
D080280-000 | D080280 | D080280- | Bruska na sádru Quick Start | 18080500 | 2441 | 24 | UZQ201100 |  | soubor drobný dlouhodobý
D080281-000 | D080281 | D080281- | Matrace reakt.Clinicare 100 HF | 20170113185 | 0231 | 02 | A_Y102520 |  | soubor drobný dlouhodobý
D080283-000 | D080283 | D080283- | Oxymetr pulsní Massimo Rad-5 | není | 0911 | 09 | A_C003610 |  | soubor drobný dlouhodobý
D080285-000 | D080285 | D080285- | Svítidlo vyšetřovací ML301 | ML301000001W633 | 1421 | 14 | A_E091370 |  | soubor drobný dlouhodobý
D144150-000 | D144150 | D144150- | Pipeta dvanáctikanálová | R45654G | 2841 | 28 | A_T003270 |  | soubor drobný dlouhodobý
D144151-000 | D144151 | D144151- | Fotometr automatický | A1704I62387 | 3341 | 33 | A_I001370 |  | soubor drobný dlouhodobý
D144290-000 | D144290 | D144290- | Stojánek vyhřívací na zkumavky | MU-E18-1053 | 2841 | 28 | A_T091200 |  | soubor drobný dlouhodobý
D144293-000 | D144293 | D144293- | Ventil redukční | 180405733 | 0762 | 07 | A_A303190 |  | soubor drobný dlouhodobý
D144294-000 | D144294 | D144294- | Ventil redukční | 180405735 | 0762 | 07 | A_A303190 |  | soubor drobný dlouhodobý
D144302-000 | D144302 | D144302- | Pipeta | Q11274G | 2841 | 28 | A_T003270 |  | soubor drobný dlouhodobý
D144301-000 | D144301 | D144301- | Ventil redukční | 180301818 | 0821 | 08 | A_C001100 |  | soubor drobný dlouhodobý
D144306-000 | D144306 | D144306- | Fixace břišní | není | 2011 | 20 | A_P203180 |  | soubor drobný dlouhodobý
D144304-000 | D144304 | D144304- | Pipeta | P14913G | 2841 | 28 | A_T003270 |  | soubor drobný dlouhodobý
D144291-000 | D144291 | D144291- | Stojánek vyhřívací na zkumavky | MU-E18-1054 | 3241 | 32 | TZP306504 |  | soubor drobný dlouhodobý
D144303-000 | D144303 | D144303- | Pipeta | P12070G | 2841 | 28 | A_T003270 |  | soubor drobný dlouhodobý
D144309-000 | D144309 | D144309- | Sušárna horkovzdušná laborator | SW5II 180556 | 2241 | 22 | A_J301220 |  | soubor drobný dlouhodobý
D144349-000 | D144349 | D144349- | Pipeta | P11857G | 3841 | 38 | TZP303580 |  | soubor drobný dlouhodobý
D144352-000 | D144352 | D144352- | Pipeta | R37456G | 3841 | 38 | TZP303580 |  | soubor drobný dlouhodobý
D144357-000 | D144357 | D144357- | Pipeta | P14447G | 4141 | 41 | TZP103403 |  | soubor drobný dlouhodobý
D144358-000 | D144358 | D144358- | Pipeta | P34895G | 4141 | 41 | TZP103432 |  | soubor drobný dlouhodobý
D144359-000 | D144359 | D144359- | Pipeta | P11867G | 3241 | 32 |  |  | soubor drobný dlouhodobý
D144365-000 | D144365 | D144365- | Pipeta | O32445G | 3241 | 32 |  |  | soubor drobný dlouhodobý
D144364-000 | D144364 | D144364- | Pipeta | O28602G | 3241 | 32 |  |  | soubor drobný dlouhodobý
D144367-000 | D144367 | D144367- | Pipeta | O32849G | 3241 | 32 |  |  | soubor drobný dlouhodobý
D144356-000 | D144356 | D144356- | Pipeta | O28409G | 4141 | 41 | TZP103407 |  | soubor drobný dlouhodobý
D144369-000 | D144369 | D144369- | Pipeta | P14680G | 3241 | 32 |  |  | soubor drobný dlouhodobý
D144378-000 | D144378 | D144378- | Pipeta | P11925G | 3241 | 32 | TZP306504 |  | soubor drobný dlouhodobý
D144381-000 | D144381 | D144381- | Pipeta | O28454G | 3241 | 32 | TZP306504 |  | soubor drobný dlouhodobý
D144384-000 | D144384 | D144384- | Pipeta | O32870G | 3241 | 32 | TZP306504 |  | soubor drobný dlouhodobý
D144389-000 | D144389 | D144389- | Pipeta | P14906G | 3241 | 32 | TZP306504 |  | soubor drobný dlouhodobý
D144394-000 | D144394 | D144394- | Pipeta | P34876G | 3241 | 32 | TZP306504 |  | soubor drobný dlouhodobý
D144391-000 | D144391 | D144391- | Pipeta | P34333G | 3241 | 32 | TZP306504 |  | soubor drobný dlouhodobý
D144379-000 | D144379 | D144379- | Pipeta | P11930G | 3241 | 32 | TZP306504 |  | soubor drobný dlouhodobý
D144385-000 | D144385 | D144385- | Pipeta | O32847G | 3241 | 32 | TZP306504 |  | soubor drobný dlouhodobý
D144388-000 | D144388 | D144388- | Pipeta | P14866G | 3241 | 32 | TZP306504 |  | soubor drobný dlouhodobý
D144360-000 | D144360 | D144360- | Pipeta | P11926G | 3241 | 32 |  |  | soubor drobný dlouhodobý
D144373-000 | D144373 | D144373- | Pipeta | P34888G | 3241 | 32 |  |  | soubor drobný dlouhodobý
D144376-000 | D144376 | D144376- | Pipeta | Q11201G | 3241 | 32 | TZP306504 |  | soubor drobný dlouhodobý
D144350-000 | D144350 | D144350- | Pipeta | M20670G | 3841 | 38 | TZP303580 |  | soubor drobný dlouhodobý
D144351-000 | D144351 | D144351- | Pipeta | P17769G | 3841 | 38 | TZP303580 |  | soubor drobný dlouhodobý
D144353-000 | D144353 | D144353- | Pipeta | O43446G | 3841 | 38 | TZP303583 |  | soubor drobný dlouhodobý
D144354-000 | D144354 | D144354- | Pipeta | P53102G | 3841 | 38 | TZP303583 |  | soubor drobný dlouhodobý
D144355-000 | D144355 | D144355- | Pipeta | O20309G | 4141 | 41 | TZP103432 |  | soubor drobný dlouhodobý
D144362-000 | D144362 | D144362- | Pipeta | O28515G | 3241 | 32 |  |  | soubor drobný dlouhodobý
D144363-000 | D144363 | D144363- | Pipeta | O28448G | 3241 | 32 |  |  | soubor drobný dlouhodobý
D144368-000 | D144368 | D144368- | Pipeta | P14687G | 3241 | 32 |  |  | soubor drobný dlouhodobý
D144371-000 | D144371 | D144371- | Pipeta | P34882G | 3241 | 32 |  |  | soubor drobný dlouhodobý
D144374-000 | D144374 | D144374- | Pipeta | P34454G | 3241 | 32 |  |  | soubor drobný dlouhodobý
D144377-000 | D144377 | D144377- | Pipeta | Q11264G | 3241 | 32 | TZP306504 |  | soubor drobný dlouhodobý
D144382-000 | D144382 | D144382- | Pipeta | O28416G | 3241 | 32 | TZP306504 |  | soubor drobný dlouhodobý
D144387-000 | D144387 | D144387- | Pipeta | P14463G | 3241 | 32 | TZP306504 |  | soubor drobný dlouhodobý
D144390-000 | D144390 | D144390- | Pipeta | P34458G | 3241 | 32 | TZP306504 |  | soubor drobný dlouhodobý
D144393-000 | D144393 | D144393- | Pipeta | P34751G | 3241 | 32 | TZP306504 |  | soubor drobný dlouhodobý
D144392-000 | D144392 | D144392- | Pipeta | P34481G | 3241 | 32 | TZP306504 |  | soubor drobný dlouhodobý
D144361-000 | D144361 | D144361- | Pipeta | P11858G | 3241 | 32 |  |  | soubor drobný dlouhodobý
D144375-000 | D144375 | D144375- | Pipeta | P34891G | 3241 | 32 |  |  | soubor drobný dlouhodobý
D144386-000 | D144386 | D144386- | Pipeta | O32347G | 3241 | 32 | TZP306504 |  | soubor drobný dlouhodobý
D144366-000 | D144366 | D144366- | Pipeta | O32511G | 3241 | 32 |  |  | soubor drobný dlouhodobý
D144383-000 | D144383 | D144383- | Pipeta | O28475G | 3241 | 32 | TZP306504 |  | soubor drobný dlouhodobý
D144370-000 | D144370 | D144370- | Pipeta | P14859G | 3241 | 32 |  |  | soubor drobný dlouhodobý
D144372-000 | D144372 | D144372- | Pipeta | P34866G | 3241 | 32 |  |  | soubor drobný dlouhodobý
D144380-000 | D144380 | D144380- | Pipeta | P11932G | 3241 | 32 | TZP306504 |  | soubor drobný dlouhodobý
D144459-000 | D144459 | D144459- | Třepačka laboratorní vortex | Z6030390 | 3242 | 32 | A_L002050 |  | soubor drobný dlouhodobý
D144460-000 | D144460 | D144460- | Třepačka laboratorní vortex | Z6030398 | 3241 | 32 | TZP306521 |  | soubor drobný dlouhodobý
D144462-000 | D144462 | D144462- | Třepačka laboratorní vortex | Z6030528 | 4141 | 41 | TZP103430 |  | soubor drobný dlouhodobý
D144461-000 | D144461 | D144461- | Třepačka laboratorní vortex | SE1412AA0033 | 4141 | 41 | TZP103401 |  | soubor drobný dlouhodobý
D144561-000 | D144561 | D144561- | Systém monitorování teplot | není | 3221 | 32 | A_P302260 |  | soubor drobný dlouhodobý
D144562-000 | D144562 | D144562- | Elektrokoagulace | 3640221885 | 6029 | 60 | A_A491160 |  | soubor drobný dlouhodobý
D144643-000 | D144643 | D144643- | Pila oscilační na sádru | 2017-10.007317 | 3121 | 31 | A_A201190 |  | soubor drobný dlouhodobý
D144644-000 | D144644 | D144644- | Pila oscilační na sádru | 2018-03.020681 | 3121 | 31 | A_A201190 |  | soubor drobný dlouhodobý
D144652-000 | D144652 | D144652- | Adaptér k optice R. Wolf a kab | 177Wx1 | 1221 | 12 | A_A391070 |  | soubor drobný dlouhodobý
D080312-000 | D080312 | D080312- | Rychlospojka pro Kirschn.dráty | 5201 | 4764 | 47 | A_A102210 |  | soubor drobný dlouhodobý
D080315-000 | D080315 | D080315- | zdroj napájecí 5000 | není | 3841 | 38 | TZP391578 |  | soubor drobný dlouhodobý
D080313-000 | D080313 | D080313- | Nástavec pro fréz.Acetabula | 1783 | 4764 | 47 | A_A102210 |  | soubor drobný dlouhodobý
D080311-000 | D080311 | D080311- | Odsávačka Eko | 312312 | 2962 | 29 | A_A301360 |  | soubor drobný dlouhodobý
D080314-000 | D080314 | D080314- | Nástavec na K-dráty | 10382 | 4764 | 47 | A_A102210 |  | soubor drobný dlouhodobý
D144692-000 | D144692 | D144692- | Měřič síly stisku ruky | WOC17007592 | 2721 | 27 | A_O103260 |  | soubor drobný dlouhodobý
D144698-000 | D144698 | D144698- | Fixace břišní pevná s magnetic | není | 1811 | 18 | A_U001640 |  | soubor drobný dlouhodobý
D144697-000 | D144697 | D144697- | Fixace břišní pevná s magnetic | není | 1811 | 18 | A_U001640 |  | soubor drobný dlouhodobý
D144702-000 | D144702 | D144702- | Kleště extrakční endoskopické | nemá | 1641 | 16 | A_H203170 |  | soubor drobný dlouhodobý
D144703-000 | D144703 | D144703- | Extraktor trojramenný s háčky | nemá | 1641 | 16 | A_H203170 |  | soubor drobný dlouhodobý
D144705-000 | D144705 | D144705- | Vana dekontaminační 10 l | není | 0121 | 01 | A_D101430 |  | soubor drobný dlouhodobý
D144706-000 | D144706 | D144706- | Vana dekontaminační 10 l | není | 0121 | 01 | A_D101430 |  | soubor drobný dlouhodobý
D144809-000 | D144809 | D144809- | Alkoholtester | ARLE-0123 | 0221 | 02 | A_Y101360 |  | soubor drobný dlouhodobý
D144851-000 | D144851 | D144851- | Kabel světlovodný rud délka 23 | 12/698 | 1362 | 13 | A_E003190 |  | soubor drobný dlouhodobý
D080317-000 | D080317 | D080317- | Stolek elektrický YOS 550 | ET06625 | 1421 | 14 | A_E001290 |  | soubor drobný dlouhodobý
D145029-000 | D145029 | D145029- | Pumpa infuzní | 489864 | 0931 | 09 | A_C003820 |  | soubor drobný dlouhodobý
D145031-000 | D145031 | D145031- | Pumpa infuzní | 489905 | 0931 | 09 | A_C003820 |  | soubor drobný dlouhodobý
D145060-000 | D145060 | D145060- | Dávkovač lineární | 411108 | 0931 | 09 | A_C003820 |  | soubor drobný dlouhodobý
D145062-000 | D145062 | D145062- | Dávkovač lineární | 411089 | 0931 | 09 | A_C003820 |  | soubor drobný dlouhodobý
D145097-000 | D145097 | D145097- | Pumpa infuzní | 489809 | 0832 | 08 | A_C003280 |  | soubor drobný dlouhodobý
D145124-000 | D145124 | D145124- | Dávkovač lineární | 418460 | 0818 | 08 | A_C002250 |  | soubor drobný dlouhodobý
D145118-000 | D145118 | D145118- | Dávkovač lineární | 418477 | 0818 | 08 | A_C002250 |  | soubor drobný dlouhodobý
D145119-000 | D145119 | D145119- | Dávkovač lineární | 418462 | 0818 | 08 | A_C002250 |  | soubor drobný dlouhodobý
D145087-000 | D145087 | D145087- | Pumpa infuzní | 489816 | 0862 | 08 | A_C003080 |  | soubor drobný dlouhodobý
D145095-000 | D145095 | D145095- | Pumpa infuzní | 489787 | 0832 | 08 | A_C003080 |  | soubor drobný dlouhodobý
D145100-000 | D145100 | D145100- | Dávkovač lineární | 418396 | 0832 | 08 | A_C003280 |  | soubor drobný dlouhodobý
D145089-000 | D145089 | D145089- | Pumpa infuzní | 489792 | 0862 | 08 | A_C003080 |  | soubor drobný dlouhodobý
D145099-000 | D145099 | D145099- | Dávkovač lineární | 418401 | 0832 | 08 | A_C003080 |  | soubor drobný dlouhodobý
D145081-000 | D145081 | D145081- | Dávkovač lineární | 418475 | 0931 | 09 | A_C003820 |  | soubor drobný dlouhodobý
D145088-000 | D145088 | D145088- | Pumpa infuzní | 489871 | 0862 | 08 | A_C003080 |  | soubor drobný dlouhodobý
D145063-000 | D145063 | D145063- | Dávkovač lineární | 411100 | 0931 | 09 | A_C003820 |  | soubor drobný dlouhodobý
D145064-000 | D145064 | D145064- | Dávkovač lineární | 410969 | 0931 | 09 | A_C003690 |  | soubor drobný dlouhodobý
D145066-000 | D145066 | D145066- | Dávkovač lineární | 410905 | 0931 | 09 | A_C003820 |  | soubor drobný dlouhodobý
D145076-000 | D145076 | D145076- | Dávkovač lineární | 418455 | 0911 | 09 | A_C003630 |  | soubor drobný dlouhodobý
D145022-000 | D145022 | D145022- | základna infuzních pump a dávk | 095405 | 0931 | 09 | A_C003820 |  | soubor drobný dlouhodobý
D145023-000 | D145023 | D145023- | základna infuzních pump a dávk | 095419 | 0931 | 09 | A_C003830 |  | soubor drobný dlouhodobý
D145024-000 | D145024 | D145024- | základna infuzních pump a dávk | 095421 | 0931 | 09 | A_C003820 |  | soubor drobný dlouhodobý
D145027-000 | D145027 | D145027- | základna infuzních pump a dávk | 095418 | 0931 | 09 | A_C003820 |  | soubor drobný dlouhodobý
D145028-000 | D145028 | D145028- | základna infuzních pump a dávk | 095416 | 0931 | 09 | A_C003820 |  | soubor drobný dlouhodobý
D145030-000 | D145030 | D145030- | Pumpa infuzní | 489820 | 0931 | 09 | A_C003820 |  | soubor drobný dlouhodobý
D145033-000 | D145033 | D145033- | Pumpa infuzní | 489851 | 0931 | 09 | A_C003820 |  | soubor drobný dlouhodobý
D145061-000 | D145061 | D145061- | Dávkovač lineární | 411000 | 0931 | 09 | A_C003820 |  | soubor drobný dlouhodobý
D145096-000 | D145096 | D145096- | Pumpa infuzní | 489794 | 0832 | 08 | A_C003080 |  | soubor drobný dlouhodobý
D145021-000 | D145021 | D145021- | základna infuzních pump a dávk | 095411 | 0931 | 09 | A_C003820 |  | soubor drobný dlouhodobý
D145025-000 | D145025 | D145025- | základna infuzních pump a dávk | 095420 | 0931 | 09 | A_C003820 |  | soubor drobný dlouhodobý
D145026-000 | D145026 | D145026- | základna infuzních pump a dávk | 095423 | 0931 | 09 | A_C003830 |  | soubor drobný dlouhodobý
D145032-000 | D145032 | D145032- | Pumpa infuzní | 489818 | 0931 | 09 | A_C003820 |  | soubor drobný dlouhodobý
D145034-000 | D145034 | D145034- | Dávkovač lineární | 418469 | 0931 | 09 | A_C003830 |  | soubor drobný dlouhodobý
D145059-000 | D145059 | D145059- | Dávkovač lineární | 411004 | 0931 | 09 | A_C003820 |  | soubor drobný dlouhodobý
D145065-000 | D145065 | D145065- | Dávkovač lineární | 410974 | 0931 | 09 | A_C003830 |  | soubor drobný dlouhodobý
D145046-000 | D145046 | D145046- | Dávkovač lineární | 418496 | 0931 | 09 | A_C003820 |  | soubor drobný dlouhodobý
D145047-000 | D145047 | D145047- | Dávkovač lineární | 418480 | 0931 | 09 | A_C003820 |  | soubor drobný dlouhodobý
D145048-000 | D145048 | D145048- | Dávkovač lineární | 418487 | 0931 | 09 | A_C003820 |  | soubor drobný dlouhodobý
D145049-000 | D145049 | D145049- | Dávkovač lineární | 418470 | 0931 | 09 | A_C003830 |  | soubor drobný dlouhodobý
D145082-000 | D145082 | D145082- | Dávkovač lineární | 418482 | 0931 | 09 | A_C003820 |  | soubor drobný dlouhodobý
D145083-000 | D145083 | D145083- | Dávkovač lineární | 418483 | 0931 | 09 | A_C003820 |  | soubor drobný dlouhodobý
D145115-000 | D145115 | D145115- | Dávkovač lineární | 418395 | 0818 | 08 | A_C002250 |  | soubor drobný dlouhodobý
D145116-000 | D145116 | D145116- | Dávkovač lineární | 418465 | 0818 | 08 | A_C002250 |  | soubor drobný dlouhodobý
D145079-000 | D145079 | D145079- | Dávkovač lineární | 418461 | 0931 | 09 | A_C003820 |  | soubor drobný dlouhodobý
D145080-000 | D145080 | D145080- | Dávkovač lineární | 418437 | 0931 | 09 | A_C003790 |  | soubor drobný dlouhodobý
D145077-000 | D145077 | D145077- | Dávkovač lineární | 418489 | 0911 | 09 | A_C003690 |  | soubor drobný dlouhodobý
D145078-000 | D145078 | D145078- | Dávkovač lineární | 418463 | 0931 | 09 | A_C003820 |  | soubor drobný dlouhodobý
D145051-000 | D145051 | D145051- | Dávkovač lineární | 418426 | 0931 | 09 | A_C003820 |  | soubor drobný dlouhodobý
D145113-000 | D145113 | D145113- | Pumpa infuzní | 489876 | 0818 | 08 | A_C002250 |  | soubor drobný dlouhodobý
D145037-000 | D145037 | D145037- | Dávkovač lineární | 418473 | 0931 | 09 | A_C003820 |  | soubor drobný dlouhodobý
D145038-000 | D145038 | D145038- | Dávkovač lineární | 418476 | 0931 | 09 | A_C003820 |  | soubor drobný dlouhodobý
D145039-000 | D145039 | D145039- | Dávkovač lineární | 418492 | 0931 | 09 | A_C003820 |  | soubor drobný dlouhodobý
D145052-000 | D145052 | D145052- | Dávkovač lineární | 418499 | 0931 | 09 | A_C003820 |  | soubor drobný dlouhodobý
D145117-000 | D145117 | D145117- | Dávkovač lineární | 418453 | 0818 | 08 | A_C002250 |  | soubor drobný dlouhodobý
D145043-000 | D145043 | D145043- | Dávkovač lineární | 418484 | 0931 | 09 | A_C003820 |  | soubor drobný dlouhodobý
D145045-000 | D145045 | D145045- | Dávkovač lineární | 418427 | 0931 | 09 | A_C003690 |  | soubor drobný dlouhodobý
D145120-000 | D145120 | D145120- | Dávkovač lineární | 418432 | 0818 | 08 | A_C002250 |  | soubor drobný dlouhodobý
D145121-000 | D145121 | D145121- | Dávkovač lineární | 418457 | 0818 | 08 | A_C002250 |  | soubor drobný dlouhodobý
D145123-000 | D145123 | D145123- | Dávkovač lineární | 418458 | 0818 | 08 | A_C002250 |  | soubor drobný dlouhodobý
D145035-000 | D145035 | D145035- | Dávkovač lineární | 418472 | 0931 | 09 | A_C003820 |  | soubor drobný dlouhodobý
D145036-000 | D145036 | D145036- | Dávkovač lineární | 418410 | 0931 | 09 | A_C003830 |  | soubor drobný dlouhodobý
D145040-000 | D145040 | D145040- | Dávkovač lineární | 418421 | 0931 | 09 | A_C003820 |  | soubor drobný dlouhodobý
D145041-000 | D145041 | D145041- | Dávkovač lineární | 418389 | 0931 | 09 | A_C003690 |  | soubor drobný dlouhodobý
D145042-000 | D145042 | D145042- | Dávkovač lineární | 418493 | 0931 | 09 | A_C003830 |  | soubor drobný dlouhodobý
D145053-000 | D145053 | D145053- | Dávkovač lineární | 411083 | 0931 | 09 | A_C003830 |  | soubor drobný dlouhodobý
D145054-000 | D145054 | D145054- | Dávkovač lineární | 411015 | 0931 | 09 | A_C003830 |  | soubor drobný dlouhodobý
D145055-000 | D145055 | D145055- | Dávkovač lineární | 411027 | 0931 | 09 | A_C003820 |  | soubor drobný dlouhodobý
D145056-000 | D145056 | D145056- | Dávkovač lineární | 411023 | 0931 | 09 | A_C003830 |  | soubor drobný dlouhodobý
D145044-000 | D145044 | D145044- | Dávkovač lineární | 418386 | 0931 | 09 | A_C003690 |  | soubor drobný dlouhodobý
D145050-000 | D145050 | D145050- | Dávkovač lineární | 418464 | 0931 | 09 | A_C003820 |  | soubor drobný dlouhodobý
D145114-000 | D145114 | D145114- | Pumpa infuzní | 489810 | 0818 | 08 | A_C002250 |  | soubor drobný dlouhodobý
D145122-000 | D145122 | D145122- | Dávkovač lineární | 418481 | 0818 | 08 | A_C002250 |  | soubor drobný dlouhodobý
D145057-000 | D145057 | D145057- | Dávkovač lineární | 411021 | 0931 | 09 | A_C003790 |  | soubor drobný dlouhodobý
D145058-000 | D145058 | D145058- | Dávkovač lineární | 411010 | 0931 | 09 | A_C003630 |  | soubor drobný dlouhodobý
D145128-000 | D145128 | D145128- | Světlo čelní diagnostické a op | není | 2562 | 25 | A_R202040 |  | soubor drobný dlouhodobý
D145379-000 | D145379 | D145379- | Kabel světlovodný HP 4,9 x 300 | nemá | 4766 | 47 |  |  | soubor drobný dlouhodobý
D145380-000 | D145380 | D145380- | Kabel světlovodný HP 4,9 x 300 | nemá | 4766 | 47 |  |  | soubor drobný dlouhodobý
D080320-000 | D080320 | D080320- | Světlo operační chirurgické | 1101915105 | 1362 | 13 | A_E003190 |  | soubor drobný dlouhodobý
D080321-000 | D080321 | D080321- | UPS Eaton 5SC 750 | G132J09011 | 3452 | 34 | A_A391430 |  | soubor drobný dlouhodobý
D145426-000 | D145426 | D145426- | Kabel světlovodný HP 3,5 x 230 | 14/2499 | 1362 | 13 | A_E003190 |  | soubor drobný dlouhodobý
D145469-000 | D145469 | D145469- | Kabel světlovodný HP 4,9 x 300 | 9/1210 | 0863 | 08 | A_C002200 |  | soubor drobný dlouhodobý
D145470-000 | D145470 | D145470- | Kabel světlovodný HP 4,9 x 300 | 9/1179 | 0863 | 08 | A_C002200 |  | soubor drobný dlouhodobý
D145516-000 | D145516 | D145516- | Chodítko s hydraulickým nastavením | 0189362026 | 3231 | 32 | A_L003190 |  | soubor drobný dlouhodobý
D145518-000 | D145518 | D145518- | Chodítko s hydraulickým nastavením | 0189362027 | 3012 | 30 | A_Y204380 |  | soubor drobný dlouhodobý
D145519-000 | D145519 | D145519- | Chodítko s hydraulickým nastavením | 0188869035 | 3011 | 30 | A_Y104230 |  | soubor drobný dlouhodobý
D145508-000 | D145508 | D145508- | Mraznička laboratorní | 338194884 | 4141 | 41 | TZP101080 |  | soubor drobný dlouhodobý
D145520-000 | D145520 | D145520- | Chodítko s hydraulickým nastavením | 0189362028 | 3011 | 30 | A_Y104600 |  | soubor drobný dlouhodobý
D145517-000 | D145517 | D145517- | Chodítko s hydraulickým nastavením | 0189362023 | 3012 | 30 | A_Y204280 |  | soubor drobný dlouhodobý
D145511-000 | D145511 | D145511- | Chodítko s hydraulickým nastavením | 0189869040 | 0216 | 02 | A_Y103130 |  | soubor drobný dlouhodobý
D145506-000 | D145506 | D145506- | Mraznička laboratorní | 842309859 | 4806 | 48 | A_Z091050 |  | soubor drobný dlouhodobý
D145510-000 | D145510 | D145510- | Pila vibrační | 7351 | 3841 | 38 | TZP391578 |  | soubor drobný dlouhodobý
D145512-000 | D145512 | D145512- | Chodítko s hydraulickým nastavením | 0187649023 | 0216 | 02 | A_Y103130 |  | soubor drobný dlouhodobý
D145513-000 | D145513 | D145513- | Chodítko s hydraulickým nastavením | 0187649024 | 0216 | 02 | A_Y103130 |  | soubor drobný dlouhodobý
D145514-000 | D145514 | D145514- | Chodítko s hydraulickým nastavením | 0189362024 | 1111 | 11 | A_S102070 |  | soubor drobný dlouhodobý
D145515-000 | D145515 | D145515- | Chodítko s hydraulickým nastavením | 0188869034 | 1113 | 11 | A_R103230 |  | soubor drobný dlouhodobý
D145529-000 | D145529 | D145529- | Násadec chirurgický rovný | OBHX0043 | 2562 | 25 | A_R202120 |  | soubor drobný dlouhodobý
D145532-000 | D145532 | D145532- | Násadec chirurgický rovný | OBHX0046 | 2562 | 25 | A_R202120 |  | soubor drobný dlouhodobý
D145536-000 | D145536 | D145536- | Násadec chirurgický rovný | OBHX0050 | 2562 | 25 | A_R202120 |  | soubor drobný dlouhodobý
D145539-000 | D145539 | D145539- | Podložka antidekubitní gelová | není | 0731 | 07 | A_A402440 |  | soubor drobný dlouhodobý
D145534-000 | D145534 | D145534- | Násadec chirurgický rovný | OBHX0048 | 2562 | 25 | A_R202120 |  | soubor drobný dlouhodobý
D145535-000 | D145535 | D145535- | Násadec chirurgický rovný | OBHX0049 | 2562 | 25 | A_R202120 |  | soubor drobný dlouhodobý
D145543-000 | D145543 | D145543- | Podložka antidekubitní gelová | není | 4764 | 47 | A_A102080 |  | soubor drobný dlouhodobý
D145563-000 | D145563 | D145563- | Podložka antidekubitní gelová | není | 4764 | 47 | A_A102080 |  | soubor drobný dlouhodobý
D145586-000 | D145586 | D145586- | Podložka antidekubitní gelová | není | 4764 | 47 | A_A102080 |  | soubor drobný dlouhodobý
D145587-000 | D145587 | D145587- | Podložka antidekubitní gelová | není | 4764 | 47 | A_A102080 |  | soubor drobný dlouhodobý
D145580-000 | D145580 | D145580- | Podložka antidekubitní gelová | není | 4764 | 47 | A_A102080 |  | soubor drobný dlouhodobý
D145542-000 | D145542 | D145542- | Podložka antidekubitní gelová | není | 0731 | 07 | A_A402340 |  | soubor drobný dlouhodobý
D145525-000 | D145525 | D145525- | Váha přesná | HAB00166 | 3590 | 35 | A_L001080 |  | soubor drobný dlouhodobý
D145537-000 | D145537 | D145537- | Násadec chirurgický lomený | OBHX60211 | 2562 | 25 | A_R202120 |  | soubor drobný dlouhodobý
D145538-000 | D145538 | D145538- | Násadec chirurgický lomený | OBHX60212 | 2562 | 25 | A_R202120 |  | soubor drobný dlouhodobý
D145540-000 | D145540 | D145540- | Podložka antidekubitní gelová | není | 0731 | 07 | A_A402340 |  | soubor drobný dlouhodobý
D145591-000 | D145591 | D145591- | Podložka antidekubitní gelová | není | 4764 | 47 | A_A102080 |  | soubor drobný dlouhodobý
D145562-000 | D145562 | D145562- | Podložka antidekubitní gelová | není | 4764 | 47 | A_A102080 |  | soubor drobný dlouhodobý
D145579-000 | D145579 | D145579- | Podložka antidekubitní gelová | není | 4764 | 47 | A_A102080 |  | soubor drobný dlouhodobý
D145526-000 | D145526 | D145526- | Měřič síly stisku ruky | WOC17007620 | 2721 | 27 | A_O102150 |  | soubor drobný dlouhodobý
D145531-000 | D145531 | D145531- | Násadec chirurgický rovný | OBHX0045 | 2562 | 25 | A_R202120 |  | soubor drobný dlouhodobý
D145527-000 | D145527 | D145527- | Násadec chirurgický rovný | OBHX0041 | 2562 | 25 | A_R202120 |  | soubor drobný dlouhodobý
D145533-000 | D145533 | D145533- | Násadec chirurgický rovný | OBHX0047 | 2562 | 25 | A_R202120 |  | soubor drobný dlouhodobý
D145528-000 | D145528 | D145528- | Násadec chirurgický rovný | OBHX0042 | 2562 | 25 | A_R202120 |  | soubor drobný dlouhodobý
D145530-000 | D145530 | D145530- | Násadec chirurgický rovný | OBHX0044 | 2562 | 25 | A_R202120 |  | soubor drobný dlouhodobý
D145541-000 | D145541 | D145541- | Podložka antidekubitní gelová | není | 0731 | 07 | A_A402340 |  | soubor drobný dlouhodobý
D145618-000 | D145618 | D145618- | Podložka antidekubitní gelová | není | 4764 | 47 |  |  | soubor drobný dlouhodobý
D145629-000 | D145629 | D145629- | Podložka antidekubitní gelová | není | 4764 | 47 | A_A202040 |  | soubor drobný dlouhodobý
D145642-000 | D145642 | D145642- | Podložka antidekubitní gelová | není | 4764 | 47 | A_A202040 |  | soubor drobný dlouhodobý
D145665-000 | D145665 | D145665- | Podložka antidekubitní gelová | není | 5062 | 50 | A_A202120 |  | soubor drobný dlouhodobý
D145701-000 | D145701 | D145701- | Podložka antidekubitní gelová | není | 2962 | 29 | A_A301360 |  | soubor drobný dlouhodobý
D145733-000 | D145733 | D145733- | Ventil redukční | 180620910 | 1921 | 19 | A_P102310 |  | soubor drobný dlouhodobý
D145639-000 | D145639 | D145639- | Podložka antidekubitní gelová | není | 4764 | 47 | A_A202040 |  | soubor drobný dlouhodobý
D145641-000 | D145641 | D145641- | Podložka antidekubitní gelová | není | 4764 | 47 | A_A202040 |  | soubor drobný dlouhodobý
D145643-000 | D145643 | D145643- | Podložka antidekubitní gelová | není | 4764 | 47 | A_A202040 |  | soubor drobný dlouhodobý
D145664-000 | D145664 | D145664- | Podložka antidekubitní gelová | není | 5062 | 50 | A_A202170 |  | soubor drobný dlouhodobý
D145717-000 | D145717 | D145717- | Ventil redukční | 180619715 | 0731 | 07 | A_A402340 |  | soubor drobný dlouhodobý
D145732-000 | D145732 | D145732- | Ventil redukční | 180619718 | 2011 | 20 | A_P203180 |  | soubor drobný dlouhodobý
D145683-000 | D145683 | D145683- | Podložka antidekubitní gelová | není | 4764 | 47 |  |  | soubor drobný dlouhodobý
D145684-000 | D145684 | D145684- | Podložka antidekubitní gelová | není | 4764 | 47 |  |  | soubor drobný dlouhodobý
D145659-000 | D145659 | D145659- | Podložka antidekubitní gelová | není | 5062 | 50 | A_A202170 |  | soubor drobný dlouhodobý
D145726-000 | D145726 | D145726- | Ventil redukční | 180303617 | 0421 | 04 | A_A101600 |  | soubor drobný dlouhodobý
D145727-000 | D145727 | D145727- | Ventil redukční | 180303623 | 0421 | 04 | A_D207130 |  | soubor drobný dlouhodobý
D145716-000 | D145716 | D145716- | Ventil redukční | 180619714 | 0731 | 07 | A_A402440 |  | soubor drobný dlouhodobý
D145718-000 | D145718 | D145718- | Ventil redukční | 180619716 | 1811 | 18 | A_U001640 |  | soubor drobný dlouhodobý
D145660-000 | D145660 | D145660- | Podložka antidekubitní gelová | není | 5062 | 50 | A_A202120 |  | soubor drobný dlouhodobý
D145663-000 | D145663 | D145663- | Podložka antidekubitní gelová | není | 5062 | 50 | A_A202120 |  | soubor drobný dlouhodobý
D145670-000 | D145670 | D145670- | Podložka antidekubitní gelová | není | 4764 | 47 |  |  | soubor drobný dlouhodobý
D145712-000 | D145712 | D145712- | Ventil redukční | 180303619 | 2622 | 26 | A_L091310 |  | soubor drobný dlouhodobý
D145714-000 | D145714 | D145714- | Kabel světlovodný HP 4,9 x 300 | nemá | 4766 | 47 |  |  | soubor drobný dlouhodobý
D145715-000 | D145715 | D145715- | Ventil redukční | 180619713 | 0731 | 07 | A_A402440 |  | soubor drobný dlouhodobý
D145621-000 | D145621 | D145621- | Podložka antidekubitní gelová | není | 4764 | 47 | A_A202040 |  | soubor drobný dlouhodobý
D145728-000 | D145728 | D145728- | Ventil redukční | 180512259 | 0421 | 04 | A_D207130 |  | soubor drobný dlouhodobý
D145729-000 | D145729 | D145729- | Ventil redukční | 180512261 | 0421 | 04 | A_A101600 |  | soubor drobný dlouhodobý
D145731-000 | D145731 | D145731- | Ventil redukční | 180619717 | 3121 | 31 | A_A201200 |  | soubor drobný dlouhodobý
D145606-000 | D145606 | D145606- | Podložka antidekubitní gelová | není | 4764 | 47 | A_A102340 |  | soubor drobný dlouhodobý
D145622-000 | D145622 | D145622- | Podložka antidekubitní gelová | není | 4764 | 47 | A_A202040 |  | soubor drobný dlouhodobý
D145702-000 | D145702 | D145702- | Podložka antidekubitní gelová | není | 2962 | 29 | A_A301360 |  | soubor drobný dlouhodobý
D145734-000 | D145734 | D145734- | Strojek na ruční plnění tobole | není | 4843 | 48 | A_Z001100 |  | soubor drobný dlouhodobý
D145739-000 | D145739 | D145739- | Chladnička laboratorní | 11135379 | 3011 | 30 | A_Y104440 |  | soubor drobný dlouhodobý
D145801-000 | D145801 | D145801- | Víko kontejteru premilline 3/4 | nemá | 0662 | 06 | A_M304080 |  | soubor drobný dlouhodobý
D145804-000 | D145804 | D145804- | Víko kontejn. primeline 3/4 46 | nemá | 0662 | 06 | A_M304080 |  | soubor drobný dlouhodobý
D145745-000 | D145745 | D145745- | Chladnička laboratorní | 11135377 | 0213 | 02 | A_Y203330 |  | soubor drobný dlouhodobý
D145747-000 | D145747 | D145747- | Chladnička laboratorní | 111353721 | 0216 | 02 | A_Y103440 |  | soubor drobný dlouhodobý
D145743-000 | D145743 | D145743- | Chladnička laboratorní | 11135373 | 3021 | 30 | A_Y101130 |  | soubor drobný dlouhodobý
D145744-000 | D145744 | D145744- | Chladnička laboratorní | 111353711 | 0216 | 02 | A_Y103440 |  | soubor drobný dlouhodobý
D145800-000 | D145800 | D145800- | Vana kontejnerová 3/4 výška 47 | nemá | 0662 | 06 | A_M304080 |  | soubor drobný dlouhodobý
D145749-000 | D145749 | D145749- | Chladnička laboratorní | 11135374 | 0221 | 02 | A_Y101150 |  | soubor drobný dlouhodobý
D145755-000 | D145755 | D145755- | Chladnička laboratorní | 11135376 | 0231 | 02 | A_Y102420 |  | soubor drobný dlouhodobý
D145759-000 | D145759 | D145759- | Chladnička laboratorní | 111353710 | 0271 | 02 | A_Y202270 |  | soubor drobný dlouhodobý
D145797-000 | D145797 | D145797- | Vana kontejnerová 3/4 výška 47 | nemá | 0662 | 06 | A_M304080 |  | soubor drobný dlouhodobý
D145752-000 | D145752 | D145752- | Chladnička laboratorní | 111353718 | 0221 | 02 | A_Y201060 |  | soubor drobný dlouhodobý
D145753-000 | D145753 | D145753- | Chladnička laboratorní | 111353720 | 0221 | 02 | A_Y101220 |  | soubor drobný dlouhodobý
D145754-000 | D145754 | D145754- | Chladnička laboratorní | 11135375 | 0231 | 02 | A_Y102420 |  | soubor drobný dlouhodobý
D145756-000 | D145756 | D145756- | Chladnička laboratorní | 111353716 | 0231 | 02 | A_Y102420 |  | soubor drobný dlouhodobý
D145803-000 | D145803 | D145803- | Víko kontejn. primeline 3/4 46 | nemá | 0662 | 06 | A_M304080 |  | soubor drobný dlouhodobý
D145751-000 | D145751 | D145751- | Chladnička laboratorní | 111353717 | 0221 | 02 | A_Y101360 |  | soubor drobný dlouhodobý
D145735-000 | D145735 | D145735- | Strojek na ruční plnění tobole | není | 4843 | 48 | A_Z001100 |  | soubor drobný dlouhodobý
D145742-000 | D145742 | D145742- | Chladnička laboratorní | 111353715 | 3012 | 30 | A_Y204330 |  | soubor drobný dlouhodobý
D145737-000 | D145737 | D145737- | Chladnička laboratorní | 11135362 | 1721 | 17 | A_M101070 |  | soubor drobný dlouhodobý
D145740-000 | D145740 | D145740- | Chladnička laboratorní | 111353714 | 3011 | 30 | A_Y104440 |  | soubor drobný dlouhodobý
D145736-000 | D145736 | D145736- | Chladnička laboratorní | 11135361 | 1721 | 17 | A_M104190 |  | soubor drobný dlouhodobý
D145738-000 | D145738 | D145738- | Chladnička laboratorní | 11135363 | 1721 | 17 | A_M104310 |  | soubor drobný dlouhodobý
D145741-000 | D145741 | D145741- | Chladnička laboratorní | 111353712 | 3012 | 30 | A_Y204330 |  | soubor drobný dlouhodobý
D145802-000 | D145802 | D145802- | Víko kontejteru premilline 3/4 | nemá | 0662 | 06 | A_M304100 |  | soubor drobný dlouhodobý
D145798-000 | D145798 | D145798- | Vana kontejnerová 3/4 výška 47 | nemá | 0662 | 06 | A_M304100 |  | soubor drobný dlouhodobý
D145799-000 | D145799 | D145799- | Vana kontejnerová 3/4 výška 47 | nemá | 0662 | 06 | A_M304100 |  | soubor drobný dlouhodobý
D145746-000 | D145746 | D145746- | Chladnička laboratorní | 11135378 | 0213 | 02 | A_Y203330 |  | soubor drobný dlouhodobý
D145748-000 | D145748 | D145748- | Chladnička laboratorní | 111353719 | 0272 | 02 | A_Y202420 |  | soubor drobný dlouhodobý
D145750-000 | D145750 | D145750- | Chladnička laboratorní | 111353713 | 0221 | 02 | A_Y201060 |  | soubor drobný dlouhodobý
D145757-000 | D145757 | D145757- | Chladnička laboratorní | 11135371 | 0271 | 02 | A_Y202120 |  | soubor drobný dlouhodobý
D145758-000 | D145758 | D145758- | Chladnička laboratorní | 11135372 | 0271 | 02 | A_Y202080 |  | soubor drobný dlouhodobý
D145809-000 | D145809 | D145809- | Ventil redukční | 180620919 | 1321 | 13 | A_E001640 |  | soubor drobný dlouhodobý
D145808-000 | D145808 | D145808- | Kalhoty pro lymfatickou masáž | není | 2021 | 20 | A_P202430 |  | soubor drobný dlouhodobý
D080332-000 | D080332 | D080332- | Vozík MIELE injektor.(I020002) | není | 5693 | 56 | A_A102140 |  | soubor drobný dlouhodobý
D080335-000 | D080335 | D080335- | Stolek endoskopický pojízdný | není | 0271 | 02 | A_Y202060 |  | soubor drobný dlouhodobý
D080336-000 | D080336 | D080336- | Videoprocesor CV-180 | 7621425 | 0271 | 02 | A_Y202240 |  | soubor drobný dlouhodobý
D080337-000 | D080337 | D080337- | zdroj světla xenonový CLV-180 | 7603296 | 0271 | 02 | A_Y202240 |  | soubor drobný dlouhodobý
D080334-000 | D080334 | D080334- | Videoprocesor Exera CV-160 | 7105721 | 0271 | 02 | A_Y202320 |  | soubor drobný dlouhodobý
D080333-000 | D080333 | D080333- | zdroj světla xenonový CLV-160 | 7124124 | 0271 | 02 | A_Y202260 |  | soubor drobný dlouhodobý
D080339-000 | D080339 | D080339- | Koncentrátor kyslíku přenosný | není | 1621 | 16 | A_H203450 |  | soubor drobný dlouhodobý
D147405-000 | D147405 | D147405- | Odsávačka mateřského mléka | 1870505 | 0911 | 09 | A_C003610 |  | soubor drobný dlouhodobý
D147399-000 | D147399 | D147399- | Odsávačka mateřského mléka | 18605195 | 0911 | 09 | A_C003630 |  | soubor drobný dlouhodobý
D147402-000 | D147402 | D147402- | Odsávačka mateřského mléka | 18605198 | 0911 | 09 | A_C003610 |  | soubor drobný dlouhodobý
D147403-000 | D147403 | D147403- | Odsávačka mateřského mléka | 18605199 | 0911 | 09 | A_C003610 |  | soubor drobný dlouhodobý
D147400-000 | D147400 | D147400- | Odsávačka mateřského mléka | 18605196 | 0911 | 09 | A_C003630 |  | soubor drobný dlouhodobý
D147404-000 | D147404 | D147404- | Odsávačka mateřského mléka | 1870504 | 0911 | 09 | A_C003610 |  | soubor drobný dlouhodobý
D147241-000 | D147241 | D147241- | Rukojeť s ráčnou k instrumentu | 106542 | 0662 | 06 | A_M304100 |  | soubor drobný dlouhodobý
D147406-000 | D147406 | D147406- | Odsávačka mateřského mléka | 1870506 | 0911 | 09 | A_C003610 |  | soubor drobný dlouhodobý
D147407-000 | D147407 | D147407- | Odsávačka mateřského mléka | 1870507 | 0911 | 09 | A_C003610 |  | soubor drobný dlouhodobý
D147408-000 | D147408 | D147408- | Odsávačka mateřského mléka | 1870508 | 0911 | 09 | A_C003610 |  | soubor drobný dlouhodobý
D147477-000 | D147477 | D147477- | Vana dekontaminační 8 l | není | 0271 | 02 | A_Y202250 |  | soubor drobný dlouhodobý
D147480-000 | D147480 | D147480- | Detektor kapek pro infuzní pumpu | není | 1031 | 10 | A_Q203330 |  | soubor drobný dlouhodobý
D147479-000 | D147479 | D147479- | Vana dekontaminační 8 l | není | 0271 | 02 | A_Y202100 |  | soubor drobný dlouhodobý
D147481-000 | D147481 | D147481- | Detektor kapek pro infuzní pumpu | není | 1031 | 10 | A_Q203330 |  | soubor drobný dlouhodobý
D147478-000 | D147478 | D147478- | Vana dekontaminační 8 l | není | 0271 | 02 | A_Y202100 |  | soubor drobný dlouhodobý
D147468-000 | D147468 | D147468- | Turniket manuální | 0000197540 | 1362 | 13 | A_E003220 |  | soubor drobný dlouhodobý
D147681-000 | D147681 | D147681- | Lopatka mozková DORO Mikro 150 | není | 0662 | 06 | A_M304080 |  | soubor drobný dlouhodobý
D147682-000 | D147682 | D147682- | Lopatka mozková DORO Mikro 164 | není | 0662 | 06 | A_M304080 |  | soubor drobný dlouhodobý
D080341-000 | D080341 | D080341- | zdroj refer.normál PP komory | 8921-1405 | 2151 | 21 | A_H201370 |  | soubor drobný dlouhodobý
D080342-000 | D080342 | D080342- | K-nástavec na APD | L973796 | 4764 | 47 | A_A102210 |  | soubor drobný dlouhodobý
D080340-000 | D080340 | D080340- | Matrace antidekubit.vzduchová | 130205 | 2112 | 21 | A_H103300 |  | soubor drobný dlouhodobý
D147601-000 | D147601 | D147601- | Monitor vitálních funkcí | KN-7B016758 | 1211 | 12 | A_D104270 |  | soubor drobný dlouhodobý
D147608-000 | D147608 | D147608- | Monitor vitálních funkcí | KN-7B016783 | 1021 | 10 | A_Q101040 |  | soubor drobný dlouhodobý
D147592-000 | D147592 | D147592- | Křeslo transportní | není | 0221 | 02 | A_Y101040 |  | soubor drobný dlouhodobý
D147597-000 | D147597 | D147597- | Křeslo transportní | není | 0271 | 02 | A_Y202330 |  | soubor drobný dlouhodobý
D147489-000 | D147489 | D147489- | Stojan otočný na 6 pipet | není | 3241 | 32 | TZP306521 |  | soubor drobný dlouhodobý
D147526-000 | D147526 | D147526- | Křeslo transportní | není | 2121 | 21 | A_H101300 |  | soubor drobný dlouhodobý
D147584-000 | D147584 | D147584- | Křeslo transportní | není | 0411 | 04 | A_D106420 |  | soubor drobný dlouhodobý
D147585-000 | D147585 | D147585- | Křeslo transportní | není | 0412 | 04 | A_D206170 |  | soubor drobný dlouhodobý
D147591-000 | D147591 | D147591- | Křeslo transportní | není | 0221 | 02 | A_Y101040 |  | soubor drobný dlouhodobý
D147593-000 | D147593 | D147593- | Křeslo transportní | není | 0221 | 02 | A_Y101280 |  | soubor drobný dlouhodobý
D147496-000 | D147496 | D147496- | Podložka pod tělo při poloze n | 10127 | 4764 | 47 | A_A202060 |  | soubor drobný dlouhodobý
D147531-000 | D147531 | D147531- | Křeslo transportní | není | 3121 | 31 | A_A201020 |  | soubor drobný dlouhodobý
D147599-000 | D147599 | D147599- | Jednotka nasální | není | 1021 | 10 | A_Q102070 |  | soubor drobný dlouhodobý
D147605-000 | D147605 | D147605- | Monitor vitálních funkcí | KN-7B016773 | 2511 | 25 | A_R103180 |  | soubor drobný dlouhodobý
D147606-000 | D147606 | D147606- | Monitor vitálních funkcí | KN-7B016778 | 2511 | 25 | A_R103180 |  | soubor drobný dlouhodobý
D147609-000 | D147609 | D147609- | Monitor vitálních funkcí | KN-7B016793 | 1021 | 10 | A_Q101060 |  | soubor drobný dlouhodobý
D147588-000 | D147588 | D147588- | Křeslo transportní | není | 0321 | 03 | A_J101030 |  | soubor drobný dlouhodobý
D147589-000 | D147589 | D147589- | Křeslo transportní | není | 0221 | 02 | A_Y101040 |  | soubor drobný dlouhodobý
D147612-000 | D147612 | D147612- | Monitor vitálních funkcí | KN-7B016780 | 1015 | 10 | A_Q206260 |  | soubor drobný dlouhodobý
D147595-000 | D147595 | D147595- | Křeslo transportní | není | 0216 | 02 | A_Y103130 |  | soubor drobný dlouhodobý
D147598-000 | D147598 | D147598- | Křeslo transportní | není | 0271 | 02 | A_Y202330 |  | soubor drobný dlouhodobý
D147522-000 | D147522 | D147522- | Křeslo transportní | není | 2111 | 21 | A_H102360 |  | soubor drobný dlouhodobý
D147490-000 | D147490 | D147490- | Stojan otočný na 6 pipet | není | 3241 | 32 | TZP306504 |  | soubor drobný dlouhodobý
D147492-000 | D147492 | D147492- | Stojan otočný na 6 pipet | není | 3241 | 32 | TZP306504 |  | soubor drobný dlouhodobý
D147486-000 | D147486 | D147486- | Stojan otočný na 6 pipet | není | 3241 | 32 | TZP306521 |  | soubor drobný dlouhodobý
D147488-000 | D147488 | D147488- | Stojan otočný na 6 pipet | není | 3241 | 32 | TZP306521 |  | soubor drobný dlouhodobý
D147491-000 | D147491 | D147491- | Stojan otočný na 6 pipet | není | 3241 | 32 | TZP306504 |  | soubor drobný dlouhodobý
D147494-000 | D147494 | D147494- | Stojan otočný na 6 pipet | není | 3241 | 32 | TZP306504 |  | soubor drobný dlouhodobý
D147600-000 | D147600 | D147600- | Monitor vitálních funkcí | KN-7B016748 | 1211 | 12 | A_D104270 |  | soubor drobný dlouhodobý
D147602-000 | D147602 | D147602- | Monitor vitálních funkcí | KN-7B016761 | 1211 | 12 | A_D104200 |  | soubor drobný dlouhodobý
D147590-000 | D147590 | D147590- | Křeslo transportní | není | 0221 | 02 | A_Y101040 |  | soubor drobný dlouhodobý
D147596-000 | D147596 | D147596- | Křeslo transportní | není | 0216 | 02 | A_Y103130 |  | soubor drobný dlouhodobý
D147497-000 | D147497 | D147497- | Podložka pod tělo při poloze n | 10127 | 4764 | 47 | A_A202060 |  | soubor drobný dlouhodobý
D147530-000 | D147530 | D147530- | Křeslo transportní | není | 3111 | 31 | A_D105490 |  | soubor drobný dlouhodobý
D147603-000 | D147603 | D147603- | Monitor vitálních funkcí | KN-7B016762 | 1211 | 12 | A_D104270 |  | soubor drobný dlouhodobý
D147529-000 | D147529 | D147529- | Křeslo transportní | není | 3111 | 31 | A_D105490 |  | soubor drobný dlouhodobý
D147586-000 | D147586 | D147586- | Křeslo transportní | není | 1721 | 17 | A_M101020 |  | soubor drobný dlouhodobý
D147525-000 | D147525 | D147525- | Křeslo transportní | není | 2121 | 21 | A_H101300 |  | soubor drobný dlouhodobý
D147523-000 | D147523 | D147523- | Křeslo transportní | není | 2112 | 21 | A_H103350 |  | soubor drobný dlouhodobý
D147524-000 | D147524 | D147524- | Křeslo transportní | není | 2121 | 21 | A_H101300 |  | soubor drobný dlouhodobý
D147487-000 | D147487 | D147487- | Stojan otočný na 6 pipet | není | 3241 | 32 | TZP306521 |  | soubor drobný dlouhodobý
D147493-000 | D147493 | D147493- | Stojan otočný na 6 pipet | není | 3241 | 32 | TZP306504 |  | soubor drobný dlouhodobý
D147495-000 | D147495 | D147495- | Stojan otočný na 6 pipet | není | 3241 | 32 | TZP306504 |  | soubor drobný dlouhodobý
D147498-000 | D147498 | D147498- | Podložka pod ruku při operaci | 00111 | 4764 | 47 | A_A202060 |  | soubor drobný dlouhodobý
D147587-000 | D147587 | D147587- | Křeslo transportní | není | 0321 | 03 | A_J101030 |  | soubor drobný dlouhodobý
D147594-000 | D147594 | D147594- | Křeslo transportní | není | 0216 | 02 | A_Y103130 |  | soubor drobný dlouhodobý
D147604-000 | D147604 | D147604- | Monitor vitálních funkcí | KN-6C004425 | 1211 | 12 | A_D104270 |  | soubor drobný dlouhodobý
D147611-000 | D147611 | D147611- | Monitor vitálních funkcí | KN-7B016771 | 1015 | 10 | A_Q206260 |  | soubor drobný dlouhodobý
D147630-000 | D147630 | D147630- | Křeslo odběrové | 45 | 1721 | 17 | A_M102100 |  | soubor drobný dlouhodobý
D147627-000 | D147627 | D147627- | Křeslo odběrové | 3 | 3590 | 35 | A_L001280 |  | soubor drobný dlouhodobý
D147628-000 | D147628 | D147628- | Křeslo odběrové | 4 | 3590 | 35 | A_L001300 |  | soubor drobný dlouhodobý
D147625-000 | D147625 | D147625- | Křeslo odběrové | 1 | 3590 | 35 | A_L001300 |  | soubor drobný dlouhodobý
D147626-000 | D147626 | D147626- | Křeslo odběrové | 2 | 3590 | 35 | A_L001300 |  | soubor drobný dlouhodobý
D147629-000 | D147629 | D147629- | Křeslo odběrové | 5 | 3590 | 35 | A_L001280 |  | soubor drobný dlouhodobý
D147631-000 | D147631 | D147631- | Křeslo odběrové | 46 | 1712 | 17 | A_M102100 |  | soubor drobný dlouhodobý
D147992-000 | D147992 | D147992- | Čočka vyšetřovací VSFNC Volk S | není | 1412 | 14 |  |  | soubor drobný dlouhodobý
D148002-000 | D148002 | D148002- | Kabel světlovodný HP 3,5 x 300 | 8/914 | 1162 | 11 |  |  | soubor drobný dlouhodobý
D148003-000 | D148003 | D148003- | Rukojeť s ráčnou k instrumentu | 9734410 | 0662 | 06 | A_M304080 |  | soubor drobný dlouhodobý
D148006-000 | D148006 | D148006- | Kabel světlovodný HP 4,9 x 300 | 10/516 | 4766 | 47 |  |  | soubor drobný dlouhodobý
D148128-000 | D148128 | D148128- | Čočka vyšetřovací VSFNC Volk S | nemá | 1412 | 14 |  |  | soubor drobný dlouhodobý
D148148-000 | D148148 | D148148- | Váha lékařská s výškoměrem | WF18007150 | 0421 | 04 | A_A101140 |  | soubor drobný dlouhodobý
D148157-000 | D148157 | D148157- | Váha lékařská s výškoměrem | WOC14009430 | 0221 | 02 | A_Y101360 |  | soubor drobný dlouhodobý
D148145-000 | D148145 | D148145- | Váha lékařská s výškoměrem | WF18007143 | 1031 | 10 | A_Q203010 |  | soubor drobný dlouhodobý
D148151-000 | D148151 | D148151- | Váha lékařská s výškoměrem | WF18007281 | 1112 | 11 | A_S103030 |  | soubor drobný dlouhodobý
D148149-000 | D148149 | D148149- | Váha lékařská s výškoměrem | WF18007147 | 0321 | 03 | A_J101100 |  | soubor drobný dlouhodobý
D148177-000 | D148177 | D148177- | Ohřívač transfuzí a infuzí | 0074180514A00449 | 0762 | 07 | A_M203120 |  | soubor drobný dlouhodobý
D148187-000 | D148187 | D148187- | Ohřívač transfuzí a infuzí | 0074180514A00457 | 0213 | 02 | A_Y203330 |  | soubor drobný dlouhodobý
D148150-000 | D148150 | D148150- | Váha lékařská s výškoměrem | WF18007162 | 0321 | 03 | A_J101120 |  | soubor drobný dlouhodobý
D148154-000 | D148154 | D148154- | Váha lékařská s výškoměrem | WF18007158 | 0216 | 02 | A_Y103130 |  | soubor drobný dlouhodobý
D148167-000 | D148167 | D148167- | Ohřívač transfuzí a infuzí | 0074180514A00419 | 0762 | 07 | A_A291110 |  | soubor drobný dlouhodobý
D148170-000 | D148170 | D148170- | Ohřívač transfuzí a infuzí | 0074180514A00422 | 0762 | 07 | A_A191630 |  | soubor drobný dlouhodobý
D148173-000 | D148173 | D148173- | Ohřívač transfuzí a infuzí | 0074180514A00445 | 0762 | 07 | A_R202060 |  | soubor drobný dlouhodobý
D148179-000 | D148179 | D148179- | Ohřívač transfuzí a infuzí | 0074180514A00451 | 0762 | 07 | A_A202040 |  | soubor drobný dlouhodobý
D148181-000 | D148181 | D148181- | Ohřívač transfuzí a infuzí | 0074180514A00453 | 0762 | 07 | A_D191460 |  | soubor drobný dlouhodobý
D148182-000 | D148182 | D148182- | Ohřívač transfuzí a infuzí | 0074180514A00454 | 1631 | 16 | A_H104230 |  | soubor drobný dlouhodobý
D148183-000 | D148183 | D148183- | Ohřívač transfuzí a infuzí | 0074180514A00443 | 0311 | 03 | A_J102330 |  | soubor drobný dlouhodobý
D148184-000 | D148184 | D148184- | Ohřívač transfuzí a infuzí | 0074180514A00444 | 0312 | 03 | A_J103380 |  | soubor drobný dlouhodobý
D148186-000 | D148186 | D148186- | Ohřívač transfuzí a infuzí | 0074180514A00458 | 0216 | 02 | A_Y103490 |  | soubor drobný dlouhodobý
D148189-000 | D148189 | D148189- | Ohřívač transfuzí a infuzí | 0074180514A00455 | 0231 | 02 | A_Y102420 |  | soubor drobný dlouhodobý
D148147-000 | D148147 | D148147- | Váha lékařská s výškoměrem | WF18007160 | 1021 | 10 | A_Q101280 |  | soubor drobný dlouhodobý
D148153-000 | D148153 | D148153- | Váha lékařská s výškoměrem | WF18007152 | 0216 | 02 | A_Y103130 |  | soubor drobný dlouhodobý
D148156-000 | D148156 | D148156- | Váha lékařská s výškoměrem | WF18007172 | 0213 | 02 | A_Y203480 |  | soubor drobný dlouhodobý
D148165-000 | D148165 | D148165- | Holter krevního tlaku | 000000517266 | 2721 | 27 | A_O102100 |  | soubor drobný dlouhodobý
D148166-000 | D148166 | D148166- | Holter krevního tlaku | 000000517356 | 2721 | 27 | A_O102100 |  | soubor drobný dlouhodobý
D148168-000 | D148168 | D148168- | Ohřívač transfuzí a infuzí | 0074180514A00420 | 0762 | 07 | A_A102300 |  | soubor drobný dlouhodobý
D148185-000 | D148185 | D148185- | Ohřívač transfuzí a infuzí | 0074180514A00459 | 3011 | 30 | A_Y104380 |  | soubor drobný dlouhodobý
D148188-000 | D148188 | D148188- | Ohřívač transfuzí a infuzí | 0074180514A00456 | 0231 | 02 | A_Y102420 |  | soubor drobný dlouhodobý
D148146-000 | D148146 | D148146- | Váha kojenecká | WF18000883 | 1031 | 10 | A_Q203160 |  | soubor drobný dlouhodobý
D148174-000 | D148174 | D148174- | Ohřívač transfuzí a infuzí | 0074180514A00446 | 0762 | 07 | A_M304080 |  | soubor drobný dlouhodobý
D148180-000 | D148180 | D148180- | Ohřívač transfuzí a infuzí | 0074180514A00452 | 0762 | 07 | A_Y202080 |  | soubor drobný dlouhodobý
D148191-000 | D148191 | D148191- | Ohřívač transfuzí a infuzí | 0074180514A00461 | 5031 | 50 | A_A402250 |  | soubor drobný dlouhodobý
D148192-000 | D148192 | D148192- | Ohřívač transfuzí a infuzí | 0074180514A00462 | 5011 | 50 | A_D108210 |  | soubor drobný dlouhodobý
D148194-000 | D148194 | D148194- | Ohřívač transfuzí a infuzí | 0074180514A00464 | 5062 | 50 | A_A202120 |  | soubor drobný dlouhodobý
D148175-000 | D148175 | D148175- | Ohřívač transfuzí a infuzí | 0074180514A00447 | 0762 | 07 | A_A291160 |  | soubor drobný dlouhodobý
D148178-000 | D148178 | D148178- | Ohřívač transfuzí a infuzí | 0074180514A00450 | 0762 | 07 | A_A391070 |  | soubor drobný dlouhodobý
D148171-000 | D148171 | D148171- | Ohřívač transfuzí a infuzí | 0074180514A00423 | 0762 | 07 | A_S291310 |  | soubor drobný dlouhodobý
D148176-000 | D148176 | D148176- | Ohřívač transfuzí a infuzí | 0074180514A00448 | 0762 | 07 | A_S101130 |  | soubor drobný dlouhodobý
D148152-000 | D148152 | D148152- | Křeslo vážící | WF18000933 | 0216 | 02 | A_Y103590 |  | soubor drobný dlouhodobý
D148159-000 | D148159 | D148159- | Váha lékařská s elektronickým | 35839 | 1621 | 16 | A_H203460 |  | soubor drobný dlouhodobý
D148190-000 | D148190 | D148190- | Ohřívač transfuzí a infuzí | 0074180514A00460 | 5031 | 50 | A_A402250 |  | soubor drobný dlouhodobý
D148193-000 | D148193 | D148193- | Ohřívač transfuzí a infuzí | 0074180514A00463 | 5062 | 50 | A_A202120 |  | soubor drobný dlouhodobý
D148169-000 | D148169 | D148169- | Ohřívač transfuzí a infuzí | 0074180514A00421 | 0762 | 07 | A_A303190 |  | soubor drobný dlouhodobý
D148172-000 | D148172 | D148172- | Ohřívač transfuzí a infuzí | 0074180514A00424 | 0762 | 07 | A_A102280 |  | soubor drobný dlouhodobý
D148199-000 | D148199 | D148199- | Nůžky na optická vlákna FibreC | není | 1362 | 13 | A_E003170 |  | soubor drobný dlouhodobý
D148217-000 | D148217 | D148217- | Rukojeť s rychlospojkou 03.111 | nemá | 4764 | 47 | A_A102210 |  | soubor drobný dlouhodobý
D148222-000 | D148222 | D148222- | Kleště štípací na drát, 47 cm | nemá | 4764 | 47 | A_A102210 |  | soubor drobný dlouhodobý
D148218-000 | D148218 | D148218- | Modul pro duté frézy pro spong | nemá | 4764 | 47 | A_A102210 |  | soubor drobný dlouhodobý
D148253-000 | D148253 | D148253- | Stanice měřícího systému teplo | 1D89FBA | 1301 | 13 | A_E091050 |  | soubor drobný dlouhodobý
D148255-000 | D148255 | D148255- | Dělo bioptické evocore EC2215 | S/N 1804 10843 | 1221 | 12 | A_A101270 |  | soubor drobný dlouhodobý
D148269-000 | D148269 | D148269- | Ventil redukční | 181044351 | 9405 | 94 | AXG0 |  | soubor drobný dlouhodobý
D148356-000 | D148356 | D148356- | Skříň na uložení podložních mís | není | 0231 | 02 | A_Y102390 |  | soubor drobný dlouhodobý
D148357-000 | D148357 | D148357- | Skříň na uložení podložních mís | není | 0221 | 02 | A_Y201090 |  | soubor drobný dlouhodobý
D148362-000 | D148362 | D148362- | Stojan pojízdný k plicnímu ven | není | 0735 | 07 | A_A192960 |  | soubor drobný dlouhodobý
D148364-000 | D148364 | D148364- | Odsávačka bateriová | QVT0511 | 0732 | 07 | A_A402440 |  | soubor drobný dlouhodobý
D148359-000 | D148359 | D148359- | Stojan pojízdný k plicnímu ven | není | 0735 | 07 | A_A192960 |  | soubor drobný dlouhodobý
D148361-000 | D148361 | D148361- | Stojan pojízdný k plicnímu ven | není | 0735 | 07 | A_A192960 |  | soubor drobný dlouhodobý
D148355-000 | D148355 | D148355- | Skříň na uložení podložních mís | není | 0216 | 02 | A_Y103410 |  | soubor drobný dlouhodobý
D148365-000 | D148365 | D148365- | Odsávačka bateriová | QVT0512 | 0421 | 04 | A_A101600 |  | soubor drobný dlouhodobý
D148270-000 | D148270 | D148270- | Ventil redukční | 181047246 | 9405 | 94 | AXG0 |  | soubor drobný dlouhodobý
D148273-000 | D148273 | D148273- | Ventil redukční | 181044707 | 0213 | 02 | A_Y203020 |  | soubor drobný dlouhodobý
D148352-000 | D148352 | D148352- | Skříň na uložení podložních mís | není | 3011 | 30 | A_Y104410 |  | soubor drobný dlouhodobý
D148353-000 | D148353 | D148353- | Skříň na uložení podložních mís | není | 3012 | 30 | A_Y204300 |  | soubor drobný dlouhodobý
D148354-000 | D148354 | D148354- | Skříň na uložení podložních mís | není | 0213 | 02 | A_Y203300 |  | soubor drobný dlouhodobý
D148271-000 | D148271 | D148271- | Ventil redukční | 181047271 | 9405 | 94 | AXG0 |  | soubor drobný dlouhodobý
D148272-000 | D148272 | D148272- | Ventil redukční | 181044703 | 0216 | 02 | A_Y103140 |  | soubor drobný dlouhodobý
D148358-000 | D148358 | D148358- | Stojan pojízdný k plicnímu ven | není | 0735 | 07 | A_A192960 |  | soubor drobný dlouhodobý
D148360-000 | D148360 | D148360- | Stojan pojízdný k plicnímu ven | není | 0735 | 07 | A_A192960 |  | soubor drobný dlouhodobý
D148363-000 | D148363 | D148363- | Stojan pojízdný k plicnímu ven | není | 0735 | 07 | A_A192960 |  | soubor drobný dlouhodobý
D148367-000 | D148367 | D148367- | Odsávačka elektrická | V13387 | 0311 | 03 | A_J102260 |  | soubor drobný dlouhodobý
D148366-000 | D148366 | D148366- | Odsávačka elektrická | V13386 | 1111 | 11 | A_S102290 |  | soubor drobný dlouhodobý
D148378-000 | D148378 | D148378- | Odsávačka elektrická | V13385 | 2112 | 21 | A_H103230 |  | soubor drobný dlouhodobý
D148373-000 | D148373 | D148373- | Jehelec CASTROVIEJO TK, 6/0 - | 52456490 | 4766 | 47 |  |  | soubor drobný dlouhodobý
D148382-000 | D148382 | D148382- | zástěna trojdílná vysoká | 180010_1-1/1 | 2622 | 26 | A_L091410 |  | soubor drobný dlouhodobý
D148379-000 | D148379 | D148379- | Odsávačka elektrická | V13381 | 1631 | 16 | A_H104230 |  | soubor drobný dlouhodobý
D148381-000 | D148381 | D148381- | Odsávačka elektrická | V13383 | 1631 | 16 | A_H104620 |  | soubor drobný dlouhodobý
D148376-000 | D148376 | D148376- | Odsávačka elektrická | V13384 | 2111 | 21 | A_H102240 |  | soubor drobný dlouhodobý
D148380-000 | D148380 | D148380- | Odsávačka elektrická | V13382 | 1631 | 16 | A_H104230 |  | soubor drobný dlouhodobý
D148582-000 | D148582 | D148582- | Kleště nosní Blakesley přímé, | není | 2562 | 25 | A_R202120 |  | soubor drobný dlouhodobý
D148581-000 | D148581 | D148581- | Kleště nosní Blakesley přímé, | není | 2562 | 25 | A_R202120 |  | soubor drobný dlouhodobý
D148608-000 | D148608 | D148608- | Kleště na uchycení žlučníku DE | není | 4764 | 47 | A_A102210 |  | soubor drobný dlouhodobý
D148748-000 | D148748 | D148748- | Váha přesná | 602299 | 0231 | 02 | A_Y102390 |  | soubor drobný dlouhodobý
D148754-000 | D148754 | D148754- | Váha přesná | 602305 | 3541 | 35 | A_L002560 |  | soubor drobný dlouhodobý
D148747-000 | D148747 | D148747- | Váha přesná | HAB180027 | 1033 | 10 | A_Q202580 |  | soubor drobný dlouhodobý
D148751-000 | D148751 | D148751- | Váha přesná | 602302 | 3011 | 30 | A_Y104410 |  | soubor drobný dlouhodobý
D148749-000 | D148749 | D148749- | Váha přesná | 602300 | 0216 | 02 | A_Y103410 |  | soubor drobný dlouhodobý
D148750-000 | D148750 | D148750- | Váha přesná | 602301 | 0213 | 02 | A_Y203300 |  | soubor drobný dlouhodobý
D148755-000 | D148755 | D148755- | Váha přesná | 602306 | 3242 | 32 | A_L002050 |  | soubor drobný dlouhodobý
D148752-000 | D148752 | D148752- | Váha přesná | 602303 | 0931 | 09 | A_C003830 |  | soubor drobný dlouhodobý
D148753-000 | D148753 | D148753- | Váha přesná | 602304 | 0931 | 09 | A_C003830 |  | soubor drobný dlouhodobý
D148765-000 | D148765 | D148765- | Kryt základny infuzních pump a | 73944 | 0931 | 09 | A_C003820 |  | soubor drobný dlouhodobý
D148766-000 | D148766 | D148766- | Fixace břišní pevná s magnetic | není | 2511 | 25 | A_R103140 |  | soubor drobný dlouhodobý
D148764-000 | D148764 | D148764- | Kryt základny infuzních pump a | 61180 | 0931 | 09 | A_C003820 |  | soubor drobný dlouhodobý
D148758-000 | D148758 | D148758- | Ohřívač transfuzí a infuzí | 0074180110A00379 | 1621 | 16 | A_H204390 |  | soubor drobný dlouhodobý
D148759-000 | D148759 | D148759- | Ohřívač transfuzí a infuzí | 0074180514A00467 | 1611 | 16 | A_H106240 |  | soubor drobný dlouhodobý
D148821-000 | D148821 | D148821- | Křeslo pro kardiaky pojízdné | W1817370 | 0321 | 03 | A_J101110 |  | soubor drobný dlouhodobý
D148806-000 | D148806 | D148806- | Křeslo pro kardiaky pojízdné | N1870781 | 0731 | 07 | A_A402430 |  | soubor drobný dlouhodobý
D148818-000 | D148818 | D148818- | Křeslo pro kardiaky pojízdné | W1842216 | 0352 | 03 | A_J202030 |  | soubor drobný dlouhodobý
D148799-000 | D148799 | D148799- | Křeslo pro kardiaky pojízdné | N1870408 | 3012 | 30 | A_Y201170 |  | soubor drobný dlouhodobý
D148802-000 | D148802 | D148802- | Křeslo pro kardiaky pojízdné | W1785132 | 3012 | 30 | A_Y204480 |  | soubor drobný dlouhodobý
D148780-000 | D148780 | D148780- | Křeslo pro kardiaky pojízdné | W1842300 | 3011 | 30 | A_Y104130 |  | soubor drobný dlouhodobý
D148796-000 | D148796 | D148796- | Křeslo pro kardiaky pojízdné | N1870363 | 3012 | 30 | A_Y204480 |  | soubor drobný dlouhodobý
D148775-000 | D148775 | D148775- | Křeslo pro kardiaky pojízdné | N1870777 | 3011 | 30 | A_Y104590 |  | soubor drobný dlouhodobý
D148778-000 | D148778 | D148778- | Křeslo pro kardiaky pojízdné | W1842298 | 3021 | 30 | A_Y101080 |  | soubor drobný dlouhodobý
D148819-000 | D148819 | D148819- | Křeslo pro kardiaky pojízdné | W1842217 | 0352 | 03 | A_J201020 |  | soubor drobný dlouhodobý
D148823-000 | D148823 | D148823- | Křeslo pro kardiaky pojízdné | N1870783 | 0131 | 01 | A_D102301 |  | soubor drobný dlouhodobý
D148804-000 | D148804 | D148804- | Křeslo pro kardiaky pojízdné | W1785134 | 3012 | 30 | A_Y204420 |  | soubor drobný dlouhodobý
D148814-000 | D148814 | D148814- | Křeslo pro kardiaky pojízdné | N1870770 | 0272 | 02 | A_Y102470 |  | soubor drobný dlouhodobý
D148793-000 | D148793 | D148793- | Křeslo pro kardiaky pojízdné | N1870336 | 3012 | 30 | A_Y204480 |  | soubor drobný dlouhodobý
D148798-000 | D148798 | D148798- | Křeslo pro kardiaky pojízdné | N1870404 | 3012 | 30 | A_Y204480 |  | soubor drobný dlouhodobý
D148776-000 | D148776 | D148776- | Křeslo pro kardiaky pojízdné | N1870797 | 3011 | 30 | A_Y104130 |  | soubor drobný dlouhodobý
D148817-000 | D148817 | D148817- | Křeslo pro kardiaky pojízdné | N1870798 | 0216 | 02 | A_Y101220 |  | soubor drobný dlouhodobý
D148777-000 | D148777 | D148777- | Křeslo pro kardiaky pojízdné | W1842297 | 3011 | 30 | A_Y104590 |  | soubor drobný dlouhodobý
D148779-000 | D148779 | D148779- | Křeslo pro kardiaky pojízdné | W1842299 | 3011 | 30 | A_Y104310 |  | soubor drobný dlouhodobý
D148782-000 | D148782 | D148782- | Křeslo pro kardiaky pojízdné | W1842302 | 3011 | 30 | A_Y104550 |  | soubor drobný dlouhodobý
D148783-000 | D148783 | D148783- | Křeslo pro kardiaky pojízdné | W1842305 | 3011 | 30 | A_Y104130 |  | soubor drobný dlouhodobý
D148784-000 | D148784 | D148784- | Křeslo pro kardiaky pojízdné | W1842306 | 3011 | 30 | A_Y104590 |  | soubor drobný dlouhodobý
D148786-000 | D148786 | D148786- | Křeslo pro kardiaky pojízdné | W1842308 | 3011 | 30 | A_Y104590 |  | soubor drobný dlouhodobý
D148787-000 | D148787 | D148787- | Křeslo pro kardiaky pojízdné | W1842309 | 3011 | 30 | A_Y104230 |  | soubor drobný dlouhodobý
D148789-000 | D148789 | D148789- | Křeslo pro kardiaky pojízdné | W1842311 | 3011 | 30 | A_Y104590 |  | soubor drobný dlouhodobý
D148801-000 | D148801 | D148801- | Křeslo pro kardiaky pojízdné | W1785131 | 3012 | 30 | A_Y204480 |  | soubor drobný dlouhodobý
D148808-000 | D148808 | D148808- | Křeslo pro kardiaky pojízdné | N1870401 | 0732 | 07 | A_D208110 |  | soubor drobný dlouhodobý
D148811-000 | D148811 | D148811- | Křeslo pro kardiaky pojízdné | N1870792 | 0213 | 02 | A_Y203480 |  | soubor drobný dlouhodobý
D148813-000 | D148813 | D148813- | Křeslo pro kardiaky pojízdné | N1870854 | 0271 | 02 | A_Y202420 |  | soubor drobný dlouhodobý
D148816-000 | D148816 | D148816- | Křeslo pro kardiaky pojízdné | N1870794 | 0216 | 02 | A_Y103130 |  | soubor drobný dlouhodobý
D148781-000 | D148781 | D148781- | Křeslo pro kardiaky pojízdné | W1842301 | 3021 | 30 | A_Y101080 |  | soubor drobný dlouhodobý
D148785-000 | D148785 | D148785- | Křeslo pro kardiaky pojízdné | W1842307 | 3011 | 30 | A_Y104590 |  | soubor drobný dlouhodobý
D148788-000 | D148788 | D148788- | Křeslo pro kardiaky pojízdné | W1842310 | 3011 | 30 | A_Y104590 |  | soubor drobný dlouhodobý
D148790-000 | D148790 | D148790- | Křeslo pro kardiaky pojízdné | N1870328 | 3012 | 30 | A_A491260 |  | soubor drobný dlouhodobý
D148824-000 | D148824 | D148824- | Kleště štípací na drát 220 mm | není | 4764 | 47 | A_A102210 |  | soubor drobný dlouhodobý
D148792-000 | D148792 | D148792- | Křeslo pro kardiaky pojízdné | N1870334 | 3012 | 30 | A_Y204480 |  | soubor drobný dlouhodobý
D148794-000 | D148794 | D148794- | Křeslo pro kardiaky pojízdné | N1870341 | 3012 | 30 | A_Y204480 |  | soubor drobný dlouhodobý
D148820-000 | D148820 | D148820- | Kabel světlovodný HP 3,5 x 18 | 12/37 | 1362 | 13 | A_E003190 |  | soubor drobný dlouhodobý
D148822-000 | D148822 | D148822- | Křeslo pro kardiaky pojízdné | N1870775 | 0131 | 01 | A_D102150 |  | soubor drobný dlouhodobý
D148800-000 | D148800 | D148800- | Křeslo pro kardiaky pojízdné | N1870421 | 3012 | 30 | A_Y101110 |  | soubor drobný dlouhodobý
D148807-000 | D148807 | D148807- | Křeslo pro kardiaky pojízdné | N1870779 | 0731 | 07 | A_A402450 |  | soubor drobný dlouhodobý
D148809-000 | D148809 | D148809- | Křeslo pro kardiaky pojízdné | N1870412 | 0732 | 07 | A_D208110 |  | soubor drobný dlouhodobý
D148815-000 | D148815 | D148815- | Křeslo pro kardiaky pojízdné | N1870785 | 0216 | 02 | A_Y103130 |  | soubor drobný dlouhodobý
D148797-000 | D148797 | D148797- | Křeslo pro kardiaky pojízdné | N1870375 | 3012 | 30 | A_Y204200 |  | soubor drobný dlouhodobý
D148803-000 | D148803 | D148803- | Křeslo pro kardiaky pojízdné | W1785133 | 3012 | 30 | A_Y204480 |  | soubor drobný dlouhodobý
D148791-000 | D148791 | D148791- | Křeslo pro kardiaky pojízdné | N1870331 | 3012 | 30 | A_Y204120 |  | soubor drobný dlouhodobý
D148795-000 | D148795 | D148795- | Křeslo pro kardiaky pojízdné | N1870345 | 3012 | 30 | A_Y204480 |  | soubor drobný dlouhodobý
D148810-000 | D148810 | D148810- | Křeslo pro kardiaky pojízdné | N1870791 | 0213 | 02 | A_Y203480 |  | soubor drobný dlouhodobý
D148812-000 | D148812 | D148812- | Křeslo pro kardiaky pojízdné | N1870839 | 0213 | 02 | A_Y101220 |  | soubor drobný dlouhodobý
D148826-000 | D148826 | D148826- | Přístroj pro ohřev pacienta | 180705047 | 0762 | 07 | A_M203120 |  | soubor drobný dlouhodobý
D148829-000 | D148829 | D148829- | Přístroj pro ohřev pacienta | 180705056 | 0765 | 07 | A_A302060 |  | soubor drobný dlouhodobý
D148844-000 | D148844 | D148844- | Jehelec durogrip crile-wood 18 | není | 0662 | 06 | A_M304080 |  | soubor drobný dlouhodobý
D148838-000 | D148838 | D148838- | Jehelec durogrip crile-wood 18 | není | 0662 | 06 | A_M304080 |  | soubor drobný dlouhodobý
D148841-000 | D148841 | D148841- | Jehelec durogrip crile-wood 18 | není | 0662 | 06 | A_M304080 |  | soubor drobný dlouhodobý
D148827-000 | D148827 | D148827- | Přístroj pro ohřev pacienta | 180705051 | 0762 | 07 | A_A291080 |  | soubor drobný dlouhodobý
D148834-000 | D148834 | D148834- | Přístroj pro ohřev pacienta | 180705072 | 0432 | 04 | A_D106200 |  | soubor drobný dlouhodobý
D148839-000 | D148839 | D148839- | Jehelec durogrip crile-wood 18 | není | 0662 | 06 | A_M304080 |  | soubor drobný dlouhodobý
D148842-000 | D148842 | D148842- | Jehelec durogrip crile-wood 18 | není | 0662 | 06 | A_M304080 |  | soubor drobný dlouhodobý
D148833-000 | D148833 | D148833- | Přístroj pro ohřev pacienta | 180705060 | 0432 | 04 | A_D106270 |  | soubor drobný dlouhodobý
D148840-000 | D148840 | D148840- | Jehelec durogrip crile-wood 18 | není | 0662 | 06 | A_M304080 |  | soubor drobný dlouhodobý
D148837-000 | D148837 | D148837- | Jehelec durogrip crile-wood 18 | není | 0662 | 06 | A_M304080 |  | soubor drobný dlouhodobý
D148845-000 | D148845 | D148845- | Jehelec durogrip crile-wood 18 | není | 0662 | 06 | A_M304080 |  | soubor drobný dlouhodobý
D148831-000 | D148831 | D148831- | Přístroj pro ohřev pacienta | 180906386 | 5031 | 50 | A_A402190 |  | soubor drobný dlouhodobý
D148835-000 | D148835 | D148835- | Přístroj pro ohřev pacienta | 180906397 | 2562 | 25 | A_R202110 |  | soubor drobný dlouhodobý
D148846-000 | D148846 | D148846- | Jehelec durogrip crile-wood 18 | není | 0662 | 06 | A_M304080 |  | soubor drobný dlouhodobý
D148849-000 | D148849 | D148849- | Kleště úchopové flexibilní FG- | 8XK x 1 | 1221 | 12 | A_A391060 |  | soubor drobný dlouhodobý
D148830-000 | D148830 | D148830- | Přístroj pro ohřev pacienta | 180705059 | 0765 | 07 | A_A302060 |  | soubor drobný dlouhodobý
D148832-000 | D148832 | D148832- | Přístroj pro ohřev pacienta | 180906388 | 0762 | 07 | A_S202150 |  | soubor drobný dlouhodobý
D148843-000 | D148843 | D148843- | Jehelec durogrip crile-wood 18 | není | 0662 | 06 | A_M304080 |  | soubor drobný dlouhodobý
D148958-000 | D148958 | D148958- | Podložka silikon do kontejneru | není | 1462 | 14 |  |  | soubor drobný dlouhodobý
D148955-000 | D148955 | D148955- | Víko pro kontejner I, II modré | není | 1462 | 14 |  |  | soubor drobný dlouhodobý
D148957-000 | D148957 | D148957- | Podložka silikon do kontejneru | není | 1462 | 14 |  |  | soubor drobný dlouhodobý
D148949-000 | D148949 | D148949- | Kanyla irigační 23G 4 mm 01-BI | není | 1462 | 14 |  |  | soubor drobný dlouhodobý
D148950-000 | D148950 | D148950- | Kanyla irigační 23G 4 mm 01-BI | není | 1462 | 14 |  |  | soubor drobný dlouhodobý
D148956-000 | D148956 | D148956- | Víko pro kontejner I, II červe | není | 1462 | 14 |  |  | soubor drobný dlouhodobý
D148945-000 | D148945 | D148945- | Lehátko transportní hydraulické | 01811141 | 2221 | 22 | A_J302120 |  | soubor drobný dlouhodobý
D148941-000 | D148941 | D148941- | Lehátko transportní hydraulické | 01811138 | 6022 | 60 | A_A491090 |  | soubor drobný dlouhodobý
D148938-000 | D148938 | D148938- | Lehátko transportní hydraulické | 01811135 | 6022 | 60 | A_A491100 |  | soubor drobný dlouhodobý
D148946-000 | D148946 | D148946- | Lehátko transportní elektrické | 01811121 | 0221 | 02 | A_Y101040 |  | soubor drobný dlouhodobý
D148935-000 | D148935 | D148935- | Lehátko transportní hydraulické | 01811132 | 6022 | 60 | A_A491310 |  | soubor drobný dlouhodobý
D148943-000 | D148943 | D148943- | Lehátko transportní hydraulické | 018111310 | 6022 | 60 | A_A491260 |  | soubor drobný dlouhodobý
D148944-000 | D148944 | D148944- | Lehátko transportní hydraulické | 01811142 | 1612 | 16 | A_H105300 |  | soubor drobný dlouhodobý
D148934-000 | D148934 | D148934- | Lehátko transportní hydraulické | 01811131 | 6022 | 60 | A_K001110 |  | soubor drobný dlouhodobý
D148936-000 | D148936 | D148936- | Lehátko transportní hydraulické | 01811133 | 6022 | 60 | A_A491260 |  | soubor drobný dlouhodobý
D148937-000 | D148937 | D148937- | Lehátko transportní hydraulické | 01811134 | 6022 | 60 | A_A491400 |  | soubor drobný dlouhodobý
D148939-000 | D148939 | D148939- | Lehátko transportní hydraulické | 01811136 | 6022 | 60 | A_A491080 |  | soubor drobný dlouhodobý
D148940-000 | D148940 | D148940- | Lehátko transportní hydraulické | 01811137 | 6022 | 60 | A_A491020 |  | soubor drobný dlouhodobý
D148942-000 | D148942 | D148942- | Lehátko transportní hydraulické | 01811139 | 6022 | 60 | A_A491490 |  | soubor drobný dlouhodobý
D149002-000 | D149002 | D149002- | Křeslo evakuační | není | 9801 | 98 | A_A4 |  | soubor drobný dlouhodobý
D149001-000 | D149001 | D149001- | Křeslo evakuační | není | 9402 | 94 | AXG001140 |  | soubor drobný dlouhodobý
D149000-000 | D149000 | D149000- | Křeslo evakuační | není | 9402 | 94 | AXG001140 |  | soubor drobný dlouhodobý
D149038-000 | D149038 | D149038- | Nůžky oční pružinové zahnuté r | 25322821 | 1462 | 14 |  |  | soubor drobný dlouhodobý
D149054-000 | D149054 | D149054- | Chodítko s hydraulickým nastav | 0192574002 | 0732 | 07 | A_D208160 |  | soubor drobný dlouhodobý
D149057-000 | D149057 | D149057- | Chodítko s hydraulickým nastav | 0192574012 | 0732 | 07 | A_Y204400 |  | soubor drobný dlouhodobý
D149047-000 | D149047 | D149047- | Extraktor femorálních hlavic - | nemá | 4764 | 47 | A_A102210 |  | soubor drobný dlouhodobý
D149055-000 | D149055 | D149055- | Chodítko s hydraulickým nastav | 0192674009 | 0732 | 07 | A_D208160 |  | soubor drobný dlouhodobý
D149056-000 | D149056 | D149056- | Chodítko s hydraulickým nastav | 0192574005 | 0732 | 07 | A_D208160 |  | soubor drobný dlouhodobý
D149044-000 | D149044 | D149044- | Punch Stammberger, kruhový, fo | nemá | 1362 | 13 | A_E003220 |  | soubor drobný dlouhodobý
D149058-000 | D149058 | D149058- | Chodítko s hydraulickým nastav | 0192674010 | 0113 | 01 | A_D202500 |  | soubor drobný dlouhodobý
D149072-000 | D149072 | D149072- | Box termoizolační | není | 3503 | 35 | A_L002560 |  | soubor drobný dlouhodobý
D149074-000 | D149074 | D149074- | Box termoizolační | není | 3503 | 35 | A_L002560 |  | soubor drobný dlouhodobý
D149077-000 | D149077 | D149077- | Vložka do síta s nástroji pro | LIF013954 | 4764 | 47 | A_A102210 |  | soubor drobný dlouhodobý
D149076-000 | D149076 | D149076- | Box termoizolační | není | 3503 | 35 | A_L002560 |  | soubor drobný dlouhodobý
D149071-000 | D149071 | D149071- | Box termoizolační | není | 3503 | 35 | A_L002560 |  | soubor drobný dlouhodobý
D149073-000 | D149073 | D149073- | Box termoizolační | není | 3503 | 35 | A_L002560 |  | soubor drobný dlouhodobý
D149078-000 | D149078 | D149078- | Systém fixace (kojenci)při RTG | 801017 | 3451 | 34 | A_A191230 |  | soubor drobný dlouhodobý
D149075-000 | D149075 | D149075- | Box termoizolační | není | 3503 | 35 | A_L002560 |  | soubor drobný dlouhodobý
D149060-000 | D149060 | D149060- | Ohřev endoskopů a instrumentů | 1021180044 | 1311 | 13 | A_E003390 |  | soubor drobný dlouhodobý
D149255-000 | D149255 | D149255- | Dávkovač lineární | 416285 | 0732 | 07 | A_D208180 |  | soubor drobný dlouhodobý
D149339-000 | D149339 | D149339- | Dávkovač lineární | 415523 | 5011 | 50 | A_D108210 |  | soubor drobný dlouhodobý
D149340-000 | D149340 | D149340- | Dávkovač lineární | 415525 | 5011 | 50 | A_D108210 |  | soubor drobný dlouhodobý
D149323-000 | D149323 | D149323- | Dávkovač lineární | 418434 | 0732 | 07 | A_D208180 |  | soubor drobný dlouhodobý
D149331-000 | D149331 | D149331- | Dávkovač lineární | 415478 | 0732 | 07 | A_D208170 |  | soubor drobný dlouhodobý
D149269-000 | D149269 | D149269- | Dávkovač lineární | 416309 | 0732 | 07 | A_D208170 |  | soubor drobný dlouhodobý
D149272-000 | D149272 | D149272- | Dávkovač lineární | 416312 | 5011 | 50 | A_D108290 |  | soubor drobný dlouhodobý
D149354-000 | D149354 | D149354- | Dávkovač lineární | 415558 | 0732 | 07 | A_D208180 |  | soubor drobný dlouhodobý
D149357-000 | D149357 | D149357- | Pumpa infuzní | 489795 | 0732 | 07 | A_D208350 |  | soubor drobný dlouhodobý
D149259-000 | D149259 | D149259- | Dávkovač lineární | 416292 | 0732 | 07 | A_D208110 |  | soubor drobný dlouhodobý
D149264-000 | D149264 | D149264- | Dávkovač lineární | 416298 | 5011 | 50 | A_D108290 |  | soubor drobný dlouhodobý
D149348-000 | D149348 | D149348- | Dávkovač lineární | 415547 | 5011 | 50 | A_D108210 |  | soubor drobný dlouhodobý
D149351-000 | D149351 | D149351- | Dávkovač lineární | 415553 | 0732 | 07 | A_D208350 |  | soubor drobný dlouhodobý
D149315-000 | D149315 | D149315- | Dávkovač lineární | 418415 | 0732 | 07 | A_D208110 |  | soubor drobný dlouhodobý
D149320-000 | D149320 | D149320- | Dávkovač lineární | 418424 | 0732 | 07 | A_D208370 |  | soubor drobný dlouhodobý
D149312-000 | D149312 | D149312- | Dávkovač lineární | 418408 | 5011 | 50 | A_D108290 |  | soubor drobný dlouhodobý
D149314-000 | D149314 | D149314- | Dávkovač lineární | 418411 | 0732 | 07 | A_D208350 |  | soubor drobný dlouhodobý
D149289-000 | D149289 | D149289- | Dávkovač lineární | 416336 | 0732 | 07 | A_D208390 |  | soubor drobný dlouhodobý
D149301-000 | D149301 | D149301- | Dávkovač lineární | 418385 | 5011 | 50 | A_D108290 |  | soubor drobný dlouhodobý
D149399-000 | D149399 | D149399- | Pumpa infuzní | 490919 | 0732 | 07 | A_D208110 |  | soubor drobný dlouhodobý
D149401-000 | D149401 | D149401- | Pumpa infuzní | 490921 | 0732 | 07 | A_D208180 |  | soubor drobný dlouhodobý
D149311-000 | D149311 | D149311- | Dávkovač lineární | 418407 | 0732 | 07 | A_D208390 |  | soubor drobný dlouhodobý
D149326-000 | D149326 | D149326- | Dávkovač lineární | 418439 | 0732 | 07 | A_D208370 |  | soubor drobný dlouhodobý
D149303-000 | D149303 | D149303- | Dávkovač lineární | 418388 | 5011 | 50 | A_D108290 |  | soubor drobný dlouhodobý
D149309-000 | D149309 | D149309- | Dávkovač lineární | 418404 | 5011 | 50 | A_D108210 |  | soubor drobný dlouhodobý
D149385-000 | D149385 | D149385- | Pumpa infuzní | 490905 | 0732 | 07 | A_D208340 |  | soubor drobný dlouhodobý
D149393-000 | D149393 | D149393- | Pumpa infuzní | 490913 | 0432 | 04 | A_D106080 |  | soubor drobný dlouhodobý
D149297-000 | D149297 | D149297- | Dávkovač lineární | 416348 | 0732 | 07 | A_D208340 |  | soubor drobný dlouhodobý
D149298-000 | D149298 | D149298- | Dávkovač lineární | 416355 | 5011 | 50 | A_D108210 |  | soubor drobný dlouhodobý
D149273-000 | D149273 | D149273- | Dávkovač lineární | 416313 | 0732 | 07 | A_D208320 |  | soubor drobný dlouhodobý
D149278-000 | D149278 | D149278- | Dávkovač lineární | 416318 | 0732 | 07 | A_D208340 |  | soubor drobný dlouhodobý
D149370-000 | D149370 | D149370- | Pumpa infuzní | 489879 | 0732 | 07 | A_D208110 |  | soubor drobný dlouhodobý
D149376-000 | D149376 | D149376- | Pumpa infuzní | 489906 | 0732 | 07 | A_D208390 |  | soubor drobný dlouhodobý
D149284-000 | D149284 | D149284- | Dávkovač lineární | 416328 | 0732 | 07 | A_D208180 |  | soubor drobný dlouhodobý
D149292-000 | D149292 | D149292- | Dávkovač lineární | 416343 | 0732 | 07 | A_D208180 |  | soubor drobný dlouhodobý
D149367-000 | D149367 | D149367- | Pumpa infuzní | 489855 | 0732 | 07 | A_D208110 |  | soubor drobný dlouhodobý
D149368-000 | D149368 | D149368- | Pumpa infuzní | 489868 | 0732 | 07 | A_D208320 |  | soubor drobný dlouhodobý
D149233-000 | D149233 | D149233- | Kryosprej | 1092 | 2021 | 20 | A_P201030 |  | soubor drobný dlouhodobý
D149270-000 | D149270 | D149270- | Dávkovač lineární | 416310 | 5011 | 50 | A_D108210 |  | soubor drobný dlouhodobý
D149283-000 | D149283 | D149283- | Dávkovač lineární | 416325 | 0732 | 07 | A_D208340 |  | soubor drobný dlouhodobý
D149256-000 | D149256 | D149256- | Dávkovač lineární | 416288 | 5011 | 50 | A_D108290 |  | soubor drobný dlouhodobý
D149258-000 | D149258 | D149258- | Dávkovač lineární | 416291 | 0732 | 07 | A_D208370 |  | soubor drobný dlouhodobý
D149350-000 | D149350 | D149350- | Dávkovač lineární | 415551 | 0732 | 07 | A_D208350 |  | soubor drobný dlouhodobý
D149378-000 | D149378 | D149378- | Pumpa infuzní | 490898 | 0732 | 07 | A_D208310 |  | soubor drobný dlouhodobý
D149421-000 | D149421 | D149421- | základna infuzních pump a dávk | 093951 | 5011 | 50 | A_D108210 |  | soubor drobný dlouhodobý
D149427-000 | D149427 | D149427- | základna infuzních pump a dávk | 093921 | 5011 | 50 | A_D108290 |  | soubor drobný dlouhodobý
D149257-000 | D149257 | D149257- | Dávkovač lineární | 416290 | 0732 | 07 | A_D208330 |  | soubor drobný dlouhodobý
D149263-000 | D149263 | D149263- | Dávkovač lineární | 416297 | 5011 | 50 | A_D108210 |  | soubor drobný dlouhodobý
D149391-000 | D149391 | D149391- | Pumpa infuzní | 490911 | 0432 | 04 | A_D207150 |  | soubor drobný dlouhodobý
D149394-000 | D149394 | D149394- | Pumpa infuzní | 490914 | 0732 | 07 | A_D208310 |  | soubor drobný dlouhodobý
D149443-000 | D149443 | D149443- | základna infuzních pump a dávk | 095413 | 0732 | 07 | A_D208360 |  | soubor drobný dlouhodobý
D149346-000 | D149346 | D149346- | Dávkovač lineární | 415539 | 0732 | 07 | A_D208330 |  | soubor drobný dlouhodobý
D149398-000 | D149398 | D149398- | Pumpa infuzní | 490918 | 0732 | 07 | A_D208330 |  | soubor drobný dlouhodobý
D149413-000 | D149413 | D149413- | základna infuzních pump a dávk | 093938 | 0732 | 07 | A_D208330 |  | soubor drobný dlouhodobý
D149335-000 | D149335 | D149335- | Dávkovač lineární | 415504 | 0732 | 07 | A_D208370 |  | soubor drobný dlouhodobý
D149336-000 | D149336 | D149336- | Dávkovač lineární | 415507 | 0732 | 07 | A_D208370 |  | soubor drobný dlouhodobý
D149390-000 | D149390 | D149390- | Pumpa infuzní | 490910 | 0732 | 07 | A_D208360 |  | soubor drobný dlouhodobý
D149396-000 | D149396 | D149396- | Pumpa infuzní | 490916 | 0732 | 07 | A_D208370 |  | soubor drobný dlouhodobý
D149380-000 | D149380 | D149380- | Pumpa infuzní | 490900 | 0432 | 04 | A_D106030 |  | soubor drobný dlouhodobý
D149386-000 | D149386 | D149386- | Pumpa infuzní | 490906 | 0432 | 04 | A_D106270 |  | soubor drobný dlouhodobý
D149435-000 | D149435 | D149435- | základna infuzních pump a dávk | 094267 | 0732 | 07 | A_D208180 |  | soubor drobný dlouhodobý
D149440-000 | D149440 | D149440- | základna infuzních pump a dávk | 095603 | 5011 | 50 | A_D108290 |  | soubor drobný dlouhodobý
D149266-000 | D149266 | D149266- | Dávkovač lineární | 416303 | 0732 | 07 | A_D208190 |  | soubor drobný dlouhodobý
D149274-000 | D149274 | D149274- | Dávkovač lineární | 416314 | 5011 | 50 | A_D108290 |  | soubor drobný dlouhodobý
D149397-000 | D149397 | D149397- | Pumpa infuzní | 490917 | 0732 | 07 | A_D208190 |  | soubor drobný dlouhodobý
D149400-000 | D149400 | D149400- | Pumpa infuzní | 490920 | 0432 | 04 | A_D207440 |  | soubor drobný dlouhodobý
D149290-000 | D149290 | D149290- | Dávkovač lineární | 416338 | 0732 | 07 | A_D208190 |  | soubor drobný dlouhodobý
D149296-000 | D149296 | D149296- | Dávkovač lineární | 416347 | 0732 | 07 | A_D208370 |  | soubor drobný dlouhodobý
D149405-000 | D149405 | D149405- | základna infuzních pump a dávk | 093930 | 0732 | 07 | A_D208370 |  | soubor drobný dlouhodobý
D149411-000 | D149411 | D149411- | základna infuzních pump a dávk | 093936 | 0732 | 07 | A_D208190 |  | soubor drobný dlouhodobý
D149299-000 | D149299 | D149299- | Dávkovač lineární | 416357 | 0732 | 07 | A_D208310 |  | soubor drobný dlouhodobý
D149302-000 | D149302 | D149302- | Dávkovač lineární | 418387 | 0732 | 07 | A_D208330 |  | soubor drobný dlouhodobý
D149431-000 | D149431 | D149431- | základna infuzních pump a dávk | 094008 | 0732 | 07 | A_D208110 |  | soubor drobný dlouhodobý
D149436-000 | D149436 | D149436- | základna infuzních pump a dávk | 095599 | 0732 | 07 | A_D208360 |  | soubor drobný dlouhodobý
D149304-000 | D149304 | D149304- | Dávkovač lineární | 418394 | 5011 | 50 | A_D108210 |  | soubor drobný dlouhodobý
D149307-000 | D149307 | D149307- | Dávkovač lineární | 418400 | 0732 | 07 | A_D208180 |  | soubor drobný dlouhodobý
D149444-000 | D149444 | D149444- | základna infuzních pump a dávk | 095414 | 0732 | 07 | A_D208310 |  | soubor drobný dlouhodobý
D149310-000 | D149310 | D149310- | Dávkovač lineární | 418405 | 0732 | 07 | A_D208380 |  | soubor drobný dlouhodobý
D149316-000 | D149316 | D149316- | Dávkovač lineární | 418416 | 0732 | 07 | A_D208310 |  | soubor drobný dlouhodobý
D149319-000 | D149319 | D149319- | Dávkovač lineární | 418423 | 5011 | 50 | A_D1 |  | soubor drobný dlouhodobý
D149322-000 | D149322 | D149322- | Dávkovač lineární | 418430 | 0732 | 07 | A_D208190 |  | soubor drobný dlouhodobý
D149324-000 | D149324 | D149324- | Dávkovač lineární | 418435 | 0732 | 07 | A_D208360 |  | soubor drobný dlouhodobý
D149330-000 | D149330 | D149330- | Dávkovač lineární | 415475 | 0732 | 07 | A_D208170 |  | soubor drobný dlouhodobý
D149341-000 | D149341 | D149341- | Dávkovač lineární | 415526 | 0732 | 07 | A_D208170 |  | soubor drobný dlouhodobý
D149347-000 | D149347 | D149347- | Dávkovač lineární | 415544 | 0732 | 07 | A_D208320 |  | soubor drobný dlouhodobý
D149358-000 | D149358 | D149358- | Pumpa infuzní | 489796 | 0432 | 04 | A_D106030 |  | soubor drobný dlouhodobý
D149360-000 | D149360 | D149360- | Pumpa infuzní | 489802 | 0732 | 07 | A_D208370 |  | soubor drobný dlouhodobý
D149364-000 | D149364 | D149364- | Pumpa infuzní | 489822 | 0732 | 07 | A_D208320 |  | soubor drobný dlouhodobý
D149372-000 | D149372 | D149372- | Pumpa infuzní | 489893 | 0732 | 07 | A_D208370 |  | soubor drobný dlouhodobý
D149374-000 | D149374 | D149374- | Pumpa infuzní | 489902 | 0732 | 07 | A_D208170 |  | soubor drobný dlouhodobý
D149377-000 | D149377 | D149377- | Pumpa infuzní | 490897 | 0732 | 07 | A_D208180 |  | soubor drobný dlouhodobý
D149439-000 | D149439 | D149439- | základna infuzních pump a dávk | 095602 | 0732 | 07 | A_D208110 |  | soubor drobný dlouhodobý
D149430-000 | D149430 | D149430- | základna infuzních pump a dávk | 093929 | 0732 | 07 | A_D208310 |  | soubor drobný dlouhodobý
D149434-000 | D149434 | D149434- | základna infuzních pump a dávk | 094266 | 0732 | 07 | A_D208320 |  | soubor drobný dlouhodobý
D149422-000 | D149422 | D149422- | základna infuzních pump a dávk | 093952 | 5011 | 50 | A_D108290 |  | soubor drobný dlouhodobý
D149428-000 | D149428 | D149428- | základna infuzních pump a dávk | 093923 | 0732 | 07 | A_D208110 |  | soubor drobný dlouhodobý
D149417-000 | D149417 | D149417- | základna infuzních pump a dávk | 093942 | 0732 | 07 | A_D208170 |  | soubor drobný dlouhodobý
D149420-000 | D149420 | D149420- | základna infuzních pump a dávk | 093950 | 5011 | 50 | A_D108290 |  | soubor drobný dlouhodobý
D149388-000 | D149388 | D149388- | Pumpa infuzní | 490908 | 0732 | 07 | A_D208340 |  | soubor drobný dlouhodobý
D149403-000 | D149403 | D149403- | Pumpa infuzní | 490923 | 0732 | 07 | A_D208110 |  | soubor drobný dlouhodobý
D149414-000 | D149414 | D149414- | základna infuzních pump a dávk | 093939 | 0732 | 07 | A_D208330 |  | soubor drobný dlouhodobý
D149416-000 | D149416 | D149416- | základna infuzních pump a dávk | 093941 | 0732 | 07 | A_D208190 |  | soubor drobný dlouhodobý
D149260-000 | D149260 | D149260- | Dávkovač lineární | 416293 | 0732 | 07 | A_D208190 |  | soubor drobný dlouhodobý
D149432-000 | D149432 | D149432- | základna infuzních pump a dávk | 094009 | 0732 | 07 | A_D208180 |  | soubor drobný dlouhodobý
D149437-000 | D149437 | D149437- | základna infuzních pump a dávk | 095600 | 0732 | 07 | A_D208170 |  | soubor drobný dlouhodobý
D149426-000 | D149426 | D149426- | základna infuzních pump a dávk | 093920 | 0732 | 07 | A_D208180 |  | soubor drobný dlouhodobý
D149429-000 | D149429 | D149429- | základna infuzních pump a dávk | 093928 | 0732 | 07 | A_D208350 |  | soubor drobný dlouhodobý
D149423-000 | D149423 | D149423- | základna infuzních pump a dávk | 093953 | 0732 | 07 | A_D208380 |  | soubor drobný dlouhodobý
D149424-000 | D149424 | D149424- | základna infuzních pump a dávk | 093895 | 0732 | 07 | A_D208310 |  | soubor drobný dlouhodobý
D149308-000 | D149308 | D149308- | Dávkovač lineární | 418403 | 0732 | 07 | A_D208170 |  | soubor drobný dlouhodobý
D149318-000 | D149318 | D149318- | Dávkovač lineární | 418420 | 5011 | 50 | A_D108290 |  | soubor drobný dlouhodobý
D149282-000 | D149282 | D149282- | Dávkovač lineární | 416324 | 5011 | 50 | A_D108290 |  | soubor drobný dlouhodobý
D149285-000 | D149285 | D149285- | Dávkovač lineární | 416329 | 0732 | 07 | A_D208170 |  | soubor drobný dlouhodobý
D149276-000 | D149276 | D149276- | Dávkovač lineární | 416316 | 0732 | 07 | A_D208360 |  | soubor drobný dlouhodobý
D149279-000 | D149279 | D149279- | Dávkovač lineární | 416319 | 5011 | 50 | A_D108290 |  | soubor drobný dlouhodobý
D149262-000 | D149262 | D149262- | Dávkovač lineární | 416296 | 5011 | 50 | A_D108210 |  | soubor drobný dlouhodobý
D149265-000 | D149265 | D149265- | Dávkovač lineární | 416302 | 0732 | 07 | A_D208330 |  | soubor drobný dlouhodobý
D149407-000 | D149407 | D149407- | základna infuzních pump a dávk | 093932 | 0732 | 07 | A_D208330 |  | soubor drobný dlouhodobý
D149409-000 | D149409 | D149409- | základna infuzních pump a dávk | 093934 | 0732 | 07 | A_D208110 |  | soubor drobný dlouhodobý
D149371-000 | D149371 | D149371- | Pumpa infuzní | 489888 | 0432 | 04 | A_D106270 |  | soubor drobný dlouhodobý
D149381-000 | D149381 | D149381- | Pumpa infuzní | 490901 | 0732 | 07 | A_D208330 |  | soubor drobný dlouhodobý
D149382-000 | D149382 | D149382- | Pumpa infuzní | 490902 | 0432 | 04 | A_D106270 |  | soubor drobný dlouhodobý
D149395-000 | D149395 | D149395- | Pumpa infuzní | 490915 | 0732 | 07 | A_D208310 |  | soubor drobný dlouhodobý
D149441-000 | D149441 | D149441- | základna infuzních pump a dávk | 095604 | 0732 | 07 | A_D208370 |  | soubor drobný dlouhodobý
D149404-000 | D149404 | D149404- | Pumpa infuzní | 490924 | 0732 | 07 | A_D208380 |  | soubor drobný dlouhodobý
D149410-000 | D149410 | D149410- | základna infuzních pump a dávk | 093935 | 0732 | 07 | A_D208320 |  | soubor drobný dlouhodobý
D149328-000 | D149328 | D149328- | Dávkovač lineární | 418449 | 0732 | 07 | A_D208110 |  | soubor drobný dlouhodobý
D149334-000 | D149334 | D149334- | Dávkovač lineární | 415503 | 0732 | 07 | A_D208370 |  | soubor drobný dlouhodobý
D149412-000 | D149412 | D149412- | základna infuzních pump a dávk | 093937 | 0732 | 07 | A_D208380 |  | soubor drobný dlouhodobý
D149415-000 | D149415 | D149415- | základna infuzních pump a dávk | 093940 | 0732 | 07 | A_D208370 |  | soubor drobný dlouhodobý
D149337-000 | D149337 | D149337- | Dávkovač lineární | 415516 | 0732 | 07 | A_D208110 |  | soubor drobný dlouhodobý
D149343-000 | D149343 | D149343- | Dávkovač lineární | 415528 | 0732 | 07 | A_D208350 |  | soubor drobný dlouhodobý
D149353-000 | D149353 | D149353- | Dávkovač lineární | 415557 | 0732 | 07 | A_D208380 |  | soubor drobný dlouhodobý
D149359-000 | D149359 | D149359- | Pumpa infuzní | 489801 | 0432 | 04 | A_D106030 |  | soubor drobný dlouhodobý
D149418-000 | D149418 | D149418- | základna infuzních pump a dávk | 093945 | 5011 | 50 | A_D108210 |  | soubor drobný dlouhodobý
D149438-000 | D149438 | D149438- | základna infuzních pump a dávk | 095601 | 0732 | 07 | A_D208350 |  | soubor drobný dlouhodobý
D149261-000 | D149261 | D149261- | Dávkovač lineární | 416294 | 0732 | 07 | A_D208310 |  | soubor drobný dlouhodobý
D149344-000 | D149344 | D149344- | Dávkovač lineární | 415529 | 0732 | 07 | A_D208360 |  | soubor drobný dlouhodobý
D149349-000 | D149349 | D149349- | Dávkovač lineární | 415550 | 0732 | 07 | A_D208380 |  | soubor drobný dlouhodobý
D149327-000 | D149327 | D149327- | Dávkovač lineární | 418442 | 5011 | 50 | A_D108290 |  | soubor drobný dlouhodobý
D149332-000 | D149332 | D149332- | Dávkovač lineární | 415484 | 0732 | 07 | A_D208330 |  | soubor drobný dlouhodobý
D149352-000 | D149352 | D149352- | Dávkovač lineární | 415555 | 0732 | 07 | A_D208180 |  | soubor drobný dlouhodobý
D149355-000 | D149355 | D149355- | Pumpa infuzní | 489788 | 0732 | 07 | A_D208110 |  | soubor drobný dlouhodobý
D149281-000 | D149281 | D149281- | Dávkovač lineární | 416323 | 0732 | 07 | A_D208110 |  | soubor drobný dlouhodobý
D149286-000 | D149286 | D149286- | Dávkovač lineární | 416331 | 5011 | 50 | A_D108290 |  | soubor drobný dlouhodobý
D149267-000 | D149267 | D149267- | Dávkovač lineární | 416306 | 0732 | 07 | A_D208170 |  | soubor drobný dlouhodobý
D149275-000 | D149275 | D149275- | Dávkovač lineární | 416315 | 0732 | 07 | A_D208330 |  | soubor drobný dlouhodobý
D149366-000 | D149366 | D149366- | Pumpa infuzní | 489832 | 0732 | 07 | A_D208170 |  | soubor drobný dlouhodobý
D149369-000 | D149369 | D149369- | Pumpa infuzní | 489878 | 0732 | 07 | A_D208110 |  | soubor drobný dlouhodobý
D149361-000 | D149361 | D149361- | Pumpa infuzní | 489813 | 0732 | 07 | A_D208190 |  | soubor drobný dlouhodobý
D149363-000 | D149363 | D149363- | Pumpa infuzní | 489821 | 0762 | 07 | A_A191560 |  | soubor drobný dlouhodobý
D149375-000 | D149375 | D149375- | Pumpa infuzní | 489904 | 0432 | 04 | A_D207150 |  | soubor drobný dlouhodobý
D149383-000 | D149383 | D149383- | Pumpa infuzní | 490903 | 0432 | 04 | A_D106030 |  | soubor drobný dlouhodobý
D149287-000 | D149287 | D149287- | Dávkovač lineární | 416332 | 0732 | 07 | A_D208310 |  | soubor drobný dlouhodobý
D149295-000 | D149295 | D149295- | Dávkovač lineární | 416346 | 0732 | 07 | A_D208350 |  | soubor drobný dlouhodobý
D149300-000 | D149300 | D149300- | Dávkovač lineární | 416369 | 0732 | 07 | A_D208340 |  | soubor drobný dlouhodobý
D149306-000 | D149306 | D149306- | Dávkovač lineární | 418398 | 5011 | 50 | A_D108210 |  | soubor drobný dlouhodobý
D149268-000 | D149268 | D149268- | Dávkovač lineární | 416308 | 0732 | 07 | A_D208350 |  | soubor drobný dlouhodobý
D149271-000 | D149271 | D149271- | Dávkovač lineární | 416311 | 0732 | 07 | A_D208170 |  | soubor drobný dlouhodobý
D149317-000 | D149317 | D149317- | Dávkovač lineární | 418418 | 0732 | 07 | A_D208190 |  | soubor drobný dlouhodobý
D149325-000 | D149325 | D149325- | Dávkovač lineární | 418438 | 5011 | 50 | A_D108210 |  | soubor drobný dlouhodobý
D149321-000 | D149321 | D149321- | Dávkovač lineární | 418428 | 0732 | 07 | A_D208180 |  | soubor drobný dlouhodobý
D149333-000 | D149333 | D149333- | Dávkovač lineární | 415500 | 0732 | 07 | A_D208120 |  | soubor drobný dlouhodobý
D149384-000 | D149384 | D149384- | Pumpa infuzní | 490904 | 0732 | 07 | A_D208360 |  | soubor drobný dlouhodobý
D149387-000 | D149387 | D149387- | Pumpa infuzní | 490907 | 0432 | 04 | A_D206400 |  | soubor drobný dlouhodobý
D149442-000 | D149442 | D149442- | základna infuzních pump a dávk | 095412 | 0732 | 07 | A_D208340 |  | soubor drobný dlouhodobý
D149293-000 | D149293 | D149293- | Dávkovač lineární | 416344 | 0732 | 07 | A_D208330 |  | soubor drobný dlouhodobý
D149294-000 | D149294 | D149294- | Dávkovač lineární | 416345 | 0732 | 07 | A_D208320 |  | soubor drobný dlouhodobý
D149362-000 | D149362 | D149362- | Pumpa infuzní | 489819 | 0432 | 04 | A_D106200 |  | soubor drobný dlouhodobý
D149365-000 | D149365 | D149365- | Pumpa infuzní | 489824 | 0732 | 07 | A_D208180 |  | soubor drobný dlouhodobý
D149425-000 | D149425 | D149425- | základna infuzních pump a dávk | 093919 | 0732 | 07 | A_D208170 |  | soubor drobný dlouhodobý
D149433-000 | D149433 | D149433- | základna infuzních pump a dávk | 094265 | 0732 | 07 | A_D208180 |  | soubor drobný dlouhodobý
D149305-000 | D149305 | D149305- | Dávkovač lineární | 418397 | 0732 | 07 | A_D208350 |  | soubor drobný dlouhodobý
D149313-000 | D149313 | D149313- | Dávkovač lineární | 418409 | 0732 | 07 | A_D208110 |  | soubor drobný dlouhodobý
D149373-000 | D149373 | D149373- | Pumpa infuzní | 489901 | 0732 | 07 | A_D208380 |  | soubor drobný dlouhodobý
D149379-000 | D149379 | D149379- | Pumpa infuzní | 490899 | 0732 | 07 | A_D208360 |  | soubor drobný dlouhodobý
D149408-000 | D149408 | D149408- | základna infuzních pump a dávk | 093933 | 0732 | 07 | A_D208170 |  | soubor drobný dlouhodobý
D149419-000 | D149419 | D149419- | základna infuzních pump a dávk | 093949 | 5011 | 50 | A_D108210 |  | soubor drobný dlouhodobý
D149277-000 | D149277 | D149277- | Dávkovač lineární | 416317 | 5011 | 50 | A_D108290 |  | soubor drobný dlouhodobý
D149280-000 | D149280 | D149280- | Dávkovač lineární | 416320 | 0732 | 07 | A_D208350 |  | soubor drobný dlouhodobý
D149329-000 | D149329 | D149329- | Dávkovač lineární | 418459 | 0732 | 07 | A_D208170 |  | soubor drobný dlouhodobý
D149342-000 | D149342 | D149342- | Dávkovač lineární | 415527 | 0732 | 07 | A_D208360 |  | soubor drobný dlouhodobý
D149288-000 | D149288 | D149288- | Dávkovač lineární | 416333 | 0732 | 07 | A_D208110 |  | soubor drobný dlouhodobý
D149291-000 | D149291 | D149291- | Dávkovač lineární | 416342 | 0732 | 07 | A_D208340 |  | soubor drobný dlouhodobý
D149345-000 | D149345 | D149345- | Dávkovač lineární | 415535 | 0732 | 07 | A_D208350 |  | soubor drobný dlouhodobý
D149356-000 | D149356 | D149356- | Pumpa infuzní | 489791 | 0732 | 07 | A_D208390 |  | soubor drobný dlouhodobý
D149402-000 | D149402 | D149402- | Pumpa infuzní | 490922 | 0732 | 07 | A_D208170 |  | soubor drobný dlouhodobý
D149406-000 | D149406 | D149406- | základna infuzních pump a dávk | 093931 | 0732 | 07 | A_D208330 |  | soubor drobný dlouhodobý
D149389-000 | D149389 | D149389- | Pumpa infuzní | 490909 | 0432 | 04 | A_D106030 |  | soubor drobný dlouhodobý
D149392-000 | D149392 | D149392- | Pumpa infuzní | 490912 | 0732 | 07 | A_D208380 |  | soubor drobný dlouhodobý
D149470-000 | D149470 | D149470- | Dávkovač lineární | 415570 | 0732 | 07 | A_D208180 |  | soubor drobný dlouhodobý
D149476-000 | D149476 | D149476- | Dávkovač lineární | 415602 | 0732 | 07 | A_D208110 |  | soubor drobný dlouhodobý
D149498-000 | D149498 | D149498- | Pumpa infuzní | 490931 | 0732 | 07 | A_D208340 |  | soubor drobný dlouhodobý
D149472-000 | D149472 | D149472- | Dávkovač lineární | 415575 | 0732 | 07 | A_D208170 |  | soubor drobný dlouhodobý
D149486-000 | D149486 | D149486- | Dávkovač lineární | 415641 | 0732 | 07 | A_D208190 |  | soubor drobný dlouhodobý
D149489-000 | D149489 | D149489- | Dávkovač lineární | 415655 | 0732 | 07 | A_D208370 |  | soubor drobný dlouhodobý
D149480-000 | D149480 | D149480- | Dávkovač lineární | 415616 | 0732 | 07 | A_D208170 |  | soubor drobný dlouhodobý
D149483-000 | D149483 | D149483- | Dávkovač lineární | 415630 | 5011 | 50 | A_D108210 |  | soubor drobný dlouhodobý
D149469-000 | D149469 | D149469- | Dávkovač lineární | 415568 | 0732 | 07 | A_D208320 |  | soubor drobný dlouhodobý
D149474-000 | D149474 | D149474- | Dávkovač lineární | 415583 | 0732 | 07 | A_D208370 |  | soubor drobný dlouhodobý
D149494-000 | D149494 | D149494- | Pumpa infuzní | 490927 | 0432 | 04 | A_D106030 |  | soubor drobný dlouhodobý
D149497-000 | D149497 | D149497- | Pumpa infuzní | 490930 | 0432 | 04 | A_D106200 |  | soubor drobný dlouhodobý
D149502-000 | D149502 | D149502- | Pumpa infuzní | 490935 | 0732 | 07 | A_D208180 |  | soubor drobný dlouhodobý
D149505-000 | D149505 | D149505- | základna infuzních pump a dávk | 095417 | 0732 | 07 | A_D208350 |  | soubor drobný dlouhodobý
D149492-000 | D149492 | D149492- | Pumpa infuzní | 490925 | 0432 | 04 | A_D207440 |  | soubor drobný dlouhodobý
D149500-000 | D149500 | D149500- | Pumpa infuzní | 490933 | 0432 | 04 | A_D206420 |  | soubor drobný dlouhodobý
D149511-000 | D149511 | D149511- | základna infuzních pump a dávk | 095428 | 5011 | 50 | A_D108210 |  | soubor drobný dlouhodobý
D149503-000 | D149503 | D149503- | Pumpa infuzní | 490936 | 0732 | 07 | A_D208190 |  | soubor drobný dlouhodobý
D149508-000 | D149508 | D149508- | základna infuzních pump a dávk | 095425 | 0732 | 07 | A_D208340 |  | soubor drobný dlouhodobý
D149468-000 | D149468 | D149468- | Dávkovač lineární | 415564 | 0732 | 07 | A_D208330 |  | soubor drobný dlouhodobý
D149482-000 | D149482 | D149482- | Dávkovač lineární | 415624 | 5011 | 50 | A_D108210 |  | soubor drobný dlouhodobý
D149484-000 | D149484 | D149484- | Dávkovač lineární | 415636 | 0732 | 07 | A_D208110 |  | soubor drobný dlouhodobý
D149495-000 | D149495 | D149495- | Pumpa infuzní | 490928 | 0432 | 04 | A_D206440 |  | soubor drobný dlouhodobý
D149496-000 | D149496 | D149496- | Pumpa infuzní | 490929 | 0732 | 07 | A_D208310 |  | soubor drobný dlouhodobý
D149485-000 | D149485 | D149485- | Dávkovač lineární | 415640 | 0732 | 07 | A_D208310 |  | soubor drobný dlouhodobý
D149487-000 | D149487 | D149487- | Dávkovač lineární | 415642 | 5011 | 50 | A_D108290 |  | soubor drobný dlouhodobý
D149504-000 | D149504 | D149504- | základna infuzních pump a dávk | 095415 | 0732 | 07 | A_D208310 |  | soubor drobný dlouhodobý
D149507-000 | D149507 | D149507- | základna infuzních pump a dávk | 095424 | 0732 | 07 | A_D208110 |  | soubor drobný dlouhodobý
D149493-000 | D149493 | D149493- | Pumpa infuzní | 490926 | 0732 | 07 | A_D208350 |  | soubor drobný dlouhodobý
D149510-000 | D149510 | D149510- | základna infuzních pump a dávk | 095427 | 0732 | 07 | A_D208370 |  | soubor drobný dlouhodobý
D149481-000 | D149481 | D149481- | Dávkovač lineární | 415621 | 5011 | 50 | A_D108210 |  | soubor drobný dlouhodobý
D149490-000 | D149490 | D149490- | Dávkovač lineární | 415696 | 0732 | 07 | A_D208370 |  | soubor drobný dlouhodobý
D149473-000 | D149473 | D149473- | Dávkovač lineární | 415576 | 0732 | 07 | A_D208360 |  | soubor drobný dlouhodobý
D149479-000 | D149479 | D149479- | Dávkovač lineární | 415613 | 5011 | 50 | A_D108290 |  | soubor drobný dlouhodobý
D149471-000 | D149471 | D149471- | Dávkovač lineární | 415571 | 5011 | 50 | A_D108290 |  | soubor drobný dlouhodobý
D149491-000 | D149491 | D149491- | Dávkovač lineární | 401998 | 5011 | 50 | A_D108210 |  | soubor drobný dlouhodobý
D149506-000 | D149506 | D149506- | základna infuzních pump a dávk | 095422 | 0732 | 07 | A_D208350 |  | soubor drobný dlouhodobý
D149477-000 | D149477 | D149477- | Dávkovač lineární | 415604 | 0732 | 07 | A_D208350 |  | soubor drobný dlouhodobý
D149488-000 | D149488 | D149488- | Dávkovač lineární | 415645 | 0732 | 07 | A_D208110 |  | soubor drobný dlouhodobý
D149499-000 | D149499 | D149499- | Pumpa infuzní | 490932 | 0432 | 04 | A_D206460 |  | soubor drobný dlouhodobý
D149501-000 | D149501 | D149501- | Pumpa infuzní | 490934 | 0732 | 07 | A_D208320 |  | soubor drobný dlouhodobý
D149509-000 | D149509 | D149509- | základna infuzních pump a dávk | 095426 | 0732 | 07 | A_D208110 |  | soubor drobný dlouhodobý
D149475-000 | D149475 | D149475- | Dávkovač lineární | 415589 | 0732 | 07 | A_D208380 |  | soubor drobný dlouhodobý
D149612-000 | D149612 | D149612- | Křeslo transportní | není | 6022 | 60 | A_A491140 |  | soubor drobný dlouhodobý
D149618-000 | D149618 | D149618- | Křeslo transportní | není | 6022 | 60 | A_A491140 |  | soubor drobný dlouhodobý
D149585-000 | D149585 | D149585- | Rollbord | není | 6029 | 60 | A_A401250 |  | soubor drobný dlouhodobý
D149743-000 | D149743 | D149743- | Vozík víceúčelový | není | 6028 | 60 | A_A191630 |  | soubor drobný dlouhodobý
D149602-000 | D149602 | D149602- | Křeslo transportní | není | 2111 | 21 | A_H102360 |  | soubor drobný dlouhodobý
D149620-000 | D149620 | D149620- | Křeslo transportní | není | 6022 | 60 | A_A491140 |  | soubor drobný dlouhodobý
D149745-000 | D149745 | D149745- | Vozík víceúčelový | není | 6028 | 60 | A_A191630 |  | soubor drobný dlouhodobý
D149597-000 | D149597 | D149597- | Ventil redukční | 181047268 | 0732 | 07 | A_D208100 |  | soubor drobný dlouhodobý
D149601-000 | D149601 | D149601- | Křeslo transportní | není | 2111 | 21 | A_H102360 |  | soubor drobný dlouhodobý
D149604-000 | D149604 | D149604- | Křeslo transportní | není | 2112 | 21 | A_H103350 |  | soubor drobný dlouhodobý
D149607-000 | D149607 | D149607- | Křeslo transportní | není | 6022 | 60 | A_A491140 |  | soubor drobný dlouhodobý
D149609-000 | D149609 | D149609- | Křeslo transportní | není | 6022 | 60 | A_A491140 |  | soubor drobný dlouhodobý
D149613-000 | D149613 | D149613- | Křeslo transportní | není | 6022 | 60 | A_A491140 |  | soubor drobný dlouhodobý
D149610-000 | D149610 | D149610- | Křeslo transportní | není | 6022 | 60 | A_A491160 |  | soubor drobný dlouhodobý
D149744-000 | D149744 | D149744- | Vozík víceúčelový | není | 6028 | 60 | A_A191630 |  | soubor drobný dlouhodobý
D149598-000 | D149598 | D149598- | Ventil redukční | 181047270 | 0732 | 07 | A_D208100 |  | soubor drobný dlouhodobý
D149605-000 | D149605 | D149605- | Křeslo transportní | není | 0732 | 07 | A_D208160 |  | soubor drobný dlouhodobý
D149608-000 | D149608 | D149608- | Křeslo transportní | není | 6022 | 60 | A_A491140 |  | soubor drobný dlouhodobý
D149616-000 | D149616 | D149616- | Křeslo transportní | není | 6022 | 60 | A_A491140 |  | soubor drobný dlouhodobý
D149603-000 | D149603 | D149603- | Křeslo transportní | není | 2112 | 21 | A_H103350 |  | soubor drobný dlouhodobý
D149606-000 | D149606 | D149606- | Křeslo transportní | není | 0732 | 07 | A_D208160 |  | soubor drobný dlouhodobý
D149742-000 | D149742 | D149742- | Vozík víceúčelový | není | 6028 | 60 | A_A191630 |  | soubor drobný dlouhodobý
D149617-000 | D149617 | D149617- | Křeslo transportní | není | 6022 | 60 | A_A491140 |  | soubor drobný dlouhodobý
D149619-000 | D149619 | D149619- | Křeslo transportní | není | 6022 | 60 | A_A491140 |  | soubor drobný dlouhodobý
D149611-000 | D149611 | D149611- | Křeslo transportní | není | 6022 | 60 | A_A491140 |  | soubor drobný dlouhodobý
D149614-000 | D149614 | D149614- | Křeslo transportní | není | 6022 | 60 | A_A491140 |  | soubor drobný dlouhodobý
D149615-000 | D149615 | D149615- | Křeslo transportní | není | 6022 | 60 | A_A491140 |  | soubor drobný dlouhodobý
D149621-000 | D149621 | D149621- | Křeslo transportní | není | 6022 | 60 | A_A491140 |  | soubor drobný dlouhodobý
D149751-000 | D149751 | D149751- | Ohřívač transfuzí a infuzí | 0074181126A00491 | 0732 | 07 | A_D208140 |  | soubor drobný dlouhodobý
D149752-000 | D149752 | D149752- | Ohřívač transfuzí a infuzí | 0074181126A00492 | 0732 | 07 | A_D208140 |  | soubor drobný dlouhodobý
D149754-000 | D149754 | D149754- | Ohřívač transfuzí a infuzí | 0074181126A00495 | 0732 | 07 | A_D208140 |  | soubor drobný dlouhodobý
D149753-000 | D149753 | D149753- | Ohřívač transfuzí a infuzí | 0074181126A00494 | 0732 | 07 | A_D208140 |  | soubor drobný dlouhodobý
D149750-000 | D149750 | D149750- | Ohřívač transfuzí a infuzí | 0074181126A00493 | 0735 | 07 | A_A302270 |  | soubor drobný dlouhodobý
D149749-000 | D149749 | D149749- | Ohřívač transfuzí a infuzí | 0074181126A00490 | 0735 | 07 | A_A302270 |  | soubor drobný dlouhodobý
D150068-000 | D150068 | D150068- | Stolek jídelní | 20180127283 | 3011 | 30 | A_Y104310 |  | soubor drobný dlouhodobý
D150070-000 | D150070 | D150070- | Stolek jídelní | 20180127286 | 3011 | 30 | A_Y104600 |  | soubor drobný dlouhodobý
D150172-000 | D150172 | D150172- | Regulátor podtlakový na euroli | 00BZGM | 0732 | 07 | A_D208380 |  | soubor drobný dlouhodobý
D150189-000 | D150189 | D150189- | Regulátor podtlakový na euroli | 00CMD9 | 0732 | 07 | A_D208350 |  | soubor drobný dlouhodobý
D150227-000 | D150227 | D150227- | Vozík instrumentační s dvěma t | není | 3232 | 32 | A_L004080 |  | soubor drobný dlouhodobý
D150230-000 | D150230 | D150230- | Vozík instrumentační s dvěma t | není | 3232 | 32 | A_L004230 |  | soubor drobný dlouhodobý
D149758-000 | D149758 | D149758- | Rollbord | není | 0732 | 07 | A_D208160 |  | soubor drobný dlouhodobý
D150073-000 | D150073 | D150073- | Stolek jídelní | 20180127292 | 3011 | 30 | A_Y104530 |  | soubor drobný dlouhodobý
D150079-000 | D150079 | D150079- | Stolek jídelní | 20180127252 | 3012 | 30 | A_Y204420 |  | soubor drobný dlouhodobý
D150233-000 | D150233 | D150233- | Vozík instrumentační s dvěma t | není | 3231 | 32 | A_L004580 |  | soubor drobný dlouhodobý
D150243-000 | D150243 | D150243- | Schůdek jednostupňový pojízdný | není | 1611 | 16 | A_H106370 |  | soubor drobný dlouhodobý
D150269-000 | D150269 | D150269- | Vozík instrumentační s dvěma t | není | 1631 | 16 | A_H104180 |  | soubor drobný dlouhodobý
D150273-000 | D150273 | D150273- | Stolek instrumentační výškově | S894NP | 5011 | 50 | A_D108510 |  | soubor drobný dlouhodobý
D149766-000 | D149766 | D149766- | Rollbord | není | 0216 | 02 | A_Y103130 |  | soubor drobný dlouhodobý
D149775-000 | D149775 | D149775- | Rollbord | není | 0231 | 02 | A_Y102400 |  | soubor drobný dlouhodobý
D150081-000 | D150081 | D150081- | Stolek jídelní | 20180127264 | 3012 | 30 | A_Y204280 |  | soubor drobný dlouhodobý
D150093-000 | D150093 | D150093- | Stolek jídelní | 20180127295 | 3012 | 30 | A_Y204490 |  | soubor drobný dlouhodobý
D150039-000 | D150039 | D150039- | Stolek jídelní | 20180127243 | 0231 | 02 | A_Y102510 |  | soubor drobný dlouhodobý
D150043-000 | D150043 | D150043- | Stolek jídelní | 20180127260 | 0216 | 02 | A_Y103570 |  | soubor drobný dlouhodobý
D150087-000 | D150087 | D150087- | Stolek jídelní | 20180127280 | 3012 | 30 | A_Y204340 |  | soubor drobný dlouhodobý
D150109-000 | D150109 | D150109- | Regulátor podtlakový na euroli | 00CDSG | 0231 | 02 | A_Y102440 |  | soubor drobný dlouhodobý
D150034-000 | D150034 | D150034- | Stolek jídelní | 20180127273 | 0611 | 06 | A_M202120 |  | soubor drobný dlouhodobý
D150037-000 | D150037 | D150037- | Stolek jídelní | 20180127268 | 0231 | 02 | A_Y102460 |  | soubor drobný dlouhodobý
D150076-000 | D150076 | D150076- | Stolek jídelní | 20180127244 | 3012 | 30 | A_Y204140 |  | soubor drobný dlouhodobý
D150084-000 | D150084 | D150084- | Stolek jídelní | 20180127272 | 3012 | 30 | A_Y204420 |  | soubor drobný dlouhodobý
D150045-000 | D150045 | D150045- | Stolek jídelní | 20180127247 | 0216 | 02 | A_Y103390 |  | soubor drobný dlouhodobý
D150065-000 | D150065 | D150065- | Stolek jídelní | 20180127266 | 3011 | 30 | A_Y104470 |  | soubor drobný dlouhodobý
D150112-000 | D150112 | D150112- | Regulátor podtlakový na euroli | 00CDSJ | 0231 | 02 | A_Y102480 |  | soubor drobný dlouhodobý
D150113-000 | D150113 | D150113- | Regulátor podtlakový na euroli | 00CDSK | 0231 | 02 | A_Y102420 |  | soubor drobný dlouhodobý
D150197-000 | D150197 | D150197- | Stojan s aseptickým umyvadlem | není | 0662 | 06 | A_M203120 |  | soubor drobný dlouhodobý
D150225-000 | D150225 | D150225- | Vozík instrumentační s horním | není | 3232 | 32 | A_L004290 |  | soubor drobný dlouhodobý
D149760-000 | D149760 | D149760- | Rollbord | není | 0432 | 04 | A_D106300 |  | soubor drobný dlouhodobý
D150275-000 | D150275 | D150275- | Vozík instrumentační s třemi t | není | 5062 | 50 | A_A202191 |  | soubor drobný dlouhodobý
D150284-000 | D150284 | D150284- | Vozík instrumentační s dvěma d | není | 1162 | 11 | A_S202080 |  | soubor drobný dlouhodobý
D149787-000 | D149787 | D149787- | Pipeta | 28091284 | 3241 | 32 | A_P291210 |  | soubor drobný dlouhodobý
D149788-000 | D149788 | D149788- | Pipeta | 28091511 | 3241 | 32 | A_P291210 |  | soubor drobný dlouhodobý
D150115-000 | D150115 | D150115- | Regulátor podtlakový na euroli | 00CDSO | 0231 | 02 | A_Y102520 |  | soubor drobný dlouhodobý
D150174-000 | D150174 | D150174- | Regulátor podtlakový na euroli | 00BZGR | 0732 | 07 | A_D208310 |  | soubor drobný dlouhodobý
D149964-000 | D149964 | D149964- | Oxymetr pulsní | CR-87193535 | 2511 | 25 | A_R103460 |  | soubor drobný dlouhodobý
D149969-000 | D149969 | D149969- | Holter krevního tlaku | 000000518330 | 1021 | 10 | A_Q207040 |  | soubor drobný dlouhodobý
D150177-000 | D150177 | D150177- | Regulátor podtlakový na euroli | 00CDST | 0732 | 07 | A_D208170 |  | soubor drobný dlouhodobý
D150178-000 | D150178 | D150178- | Regulátor podtlakový na euroli | 00CMCI | 0732 | 07 | A_D208440 |  | soubor drobný dlouhodobý
D149768-000 | D149768 | D149768- | Rollbord | není | 0271 | 02 | A_Y202280 |  | soubor drobný dlouhodobý
D149778-000 | D149778 | D149778- | Tonometr aneroidní | 180918212928 | 3221 | 32 | A_P301260 |  | soubor drobný dlouhodobý
D150293-000 | D150293 | D150293- | Stojan s aseptickým umyvadlem | není | 1162 | 11 | A_S202080 |  | soubor drobný dlouhodobý
D150307-000 | D150307 | D150307- | Vozík instrumentační s dvěma t | není | 1162 | 11 | A_S202080 |  | soubor drobný dlouhodobý
D149973-000 | D149973 | D149973- | Křeslo toaletní | 254069-18 | 0213 | 02 | A_Y103120 |  | soubor drobný dlouhodobý
D149976-000 | D149976 | D149976- | Křeslo toaletní | 254014-18 | 0213 | 02 | A_Y103390 |  | soubor drobný dlouhodobý
D150180-000 | D150180 | D150180- | Regulátor podtlakový na euroli | 00CMCK | 0732 | 07 | A_D208440 |  | soubor drobný dlouhodobý
D150186-000 | D150186 | D150186- | Regulátor podtlakový na euroli | 00CMD3 | 0732 | 07 | A_D208360 |  | soubor drobný dlouhodobý
D149784-000 | D149784 | D149784- | Pipeta | 28061736 | 3241 | 32 | A_P291210 |  | soubor drobný dlouhodobý
D149794-000 | D149794 | D149794- | Injektor na implantaci čočky | S 020992 | 1462 | 14 |  |  | soubor drobný dlouhodobý
D150310-000 | D150310 | D150310- | Vozík instrumentační s dvěma t | není | 1162 | 11 | A_S202080 |  | soubor drobný dlouhodobý
D150313-000 | D150313 | D150313- | Sedačka bez opěradla brzděná | není | 1162 | 11 | A_S202090 |  | soubor drobný dlouhodobý
D149978-000 | D149978 | D149978- | Křeslo toaletní | 254030-18 | 0213 | 02 | A_Y203260 |  | soubor drobný dlouhodobý
D149999-000 | D149999 | D149999- | Křeslo toaletní | 254009-18 | 1021 | 10 | A_Q101260 |  | soubor drobný dlouhodobý
D150188-000 | D150188 | D150188- | Regulátor podtlakový na euroli | 00CMD6 | 0732 | 07 | A_D208380 |  | soubor drobný dlouhodobý
D150235-000 | D150235 | D150235- | Stojan s odhazovací čtyřhranno | není | 0662 | 06 | A_M304080 |  | soubor drobný dlouhodobý
D149826-000 | D149826 | D149826- | Nástavec extrakční k odběru sp | 9200276 | 4764 | 47 | A_A102210 |  | soubor drobný dlouhodobý
D149827-000 | D149827 | D149827- | Vložka sterilizační pro dutou | 9200808 | 4764 | 47 | A_A102210 |  | soubor drobný dlouhodobý
D150330-000 | D150330 | D150330- | Stolek instrumentační výškově | S892NP | 0863 | 08 | A_C001390 |  | soubor drobný dlouhodobý
D150332-000 | D150332 | D150332- | Vozík instrumentační s třemi t | není | 3451 | 34 | A_Q101810 |  | soubor drobný dlouhodobý
D150002-000 | D150002 | D150002- | Křeslo toaletní | 254032-18 | 1013 | 10 | A_Q204200 |  | soubor drobný dlouhodobý
D150007-000 | D150007 | D150007- | Křeslo toaletní | 254039-18 | 2111 | 21 | A_H102360 |  | soubor drobný dlouhodobý
D150236-000 | D150236 | D150236- | Vozík instrumentační s dvěma t | není | 0611 | 06 | A_M201080 |  | soubor drobný dlouhodobý
D150278-000 | D150278 | D150278- | Rám modulový jednostranný pojí | není | 2611 | 26 | A_D103260 |  | soubor drobný dlouhodobý
D149962-000 | D149962 | D149962- | Oxymetr pulsní | CR-87193527 | 3221 | 32 | A_P302280 |  | soubor drobný dlouhodobý
D149967-000 | D149967 | D149967- | Oxymetr pulzní | N159269 | 1015 | 10 | A_Q206190 |  | soubor drobný dlouhodobý
D150333-000 | D150333 | D150333- | Vozík instrumentační s dvěma t | není | 3451 | 34 | A_A191370 |  | soubor drobný dlouhodobý
D150336-000 | D150336 | D150336- | Stolek instrumentační výškově | M210NP | 3451 | 34 | A_A191100 |  | soubor drobný dlouhodobý
D150285-000 | D150285 | D150285- | Vozík instrumentační s dvěma d | není | 1162 | 11 | A_S202080 |  | soubor drobný dlouhodobý
D150287-000 | D150287 | D150287- | Vozík na dva sterilizační kont | není | 1162 | 11 | A_S202080 |  | soubor drobný dlouhodobý
D149977-000 | D149977 | D149977- | Křeslo toaletní | 254022-18 | 0213 | 02 | A_Y203430 |  | soubor drobný dlouhodobý
D149980-000 | D149980 | D149980- | Křeslo toaletní | 254012-18 | 0216 | 02 | A_Y103320 |  | soubor drobný dlouhodobý
D149755-000 | D149755 | D149755- | Rollbord | není | 3011 | 30 | A_Y104160 |  | soubor drobný dlouhodobý
D149762-000 | D149762 | D149762- | Rollbord | není | 1031 | 10 | A_Q203470 |  | soubor drobný dlouhodobý
D150338-000 | D150338 | D150338- | Schůdek jednostupňový pojízdný | není | 0432 | 04 | A_D106201 |  | soubor drobný dlouhodobý
D150368-000 | D150368 | D150368- | Vozík instrumentační s dvěma t | není | 0311 | 03 | A_J102130 |  | soubor drobný dlouhodobý
D150021-000 | D150021 | D150021- | Židle sprchovací | 254062-18 | 0532 | 05 | A_D107280 |  | soubor drobný dlouhodobý
D150035-000 | D150035 | D150035- | Stolek jídelní | 20180127259 | 0611 | 06 | A_M202120 |  | soubor drobný dlouhodobý
D150296-000 | D150296 | D150296- | Stojan s odhazovací čtyřhranno | není | 1162 | 11 | A_S202080 |  | soubor drobný dlouhodobý
D150304-000 | D150304 | D150304- | Vozík instrumentační s třemi t | není | 1162 | 11 | A_S202080 |  | soubor drobný dlouhodobý
D149988-000 | D149988 | D149988- | Křeslo toaletní | 254038-18 | 0271 | 02 | A_Y202450 |  | soubor drobný dlouhodobý
D149994-000 | D149994 | D149994- | Křeslo toaletní | 254026-18 | 3011 | 30 | A_Y204290 |  | soubor drobný dlouhodobý
D149772-000 | D149772 | D149772- | Rollbord | není | 0221 | 02 | A_Y101360 |  | soubor drobný dlouhodobý
D149774-000 | D149774 | D149774- | Rollbord | není | 0231 | 02 | A_Y102270 |  | soubor drobný dlouhodobý
D150374-000 | D150374 | D150374- | Stolek instrumentační výškově | M204NP | 0221 | 02 | A_Y201060 |  | soubor drobný dlouhodobý
D150377-000 | D150377 | D150377- | Stolek instrumentační výškově | M207NP | 0231 | 02 | A_Y102290 |  | soubor drobný dlouhodobý
D150050-000 | D150050 | D150050- | Stolek jídelní | 20180127241 | 0216 | 02 | A_Y103450 |  | soubor drobný dlouhodobý
D150063-000 | D150063 | D150063- | Stolek jídelní | 20180127258 | 3011 | 30 | A_Y104450 |  | soubor drobný dlouhodobý
D150290-000 | D150290 | D150290- | Schůdek jednostupňový pojízdný | není | 1162 | 11 | A_S202080 |  | soubor drobný dlouhodobý
D150295-000 | D150295 | D150295- | Stojan s odhazovací čtyřhranno | není | 1162 | 11 | A_S202080 |  | soubor drobný dlouhodobý
D149983-000 | D149983 | D149983- | Křeslo toaletní | 254024-18 | 0216 | 02 | A_Y103430 |  | soubor drobný dlouhodobý
D149986-000 | D149986 | D149986- | Křeslo toaletní | 254071-18 | 0216 | 02 | A_Y103570 |  | soubor drobný dlouhodobý
D149769-000 | D149769 | D149769- | Rollbord | není | 0271 | 02 | A_Y202120 |  | soubor drobný dlouhodobý
D149771-000 | D149771 | D149771- | Rollbord | není | 0271 | 02 | A_Y202240 |  | soubor drobný dlouhodobý
D150371-000 | D150371 | D150371- | Vozík instrumentační s dvěma t | není | 1011 | 10 | A_Q205270 |  | soubor drobný dlouhodobý
D150372-000 | D150372 | D150372- | Schůdky dvoustupňové pojízdné | není | 2011 | 20 | A_P203060 |  | soubor drobný dlouhodobý
D150046-000 | D150046 | D150046- | Stolek jídelní | 20180127250 | 0216 | 02 | A_Y103250 |  | soubor drobný dlouhodobý
D150047-000 | D150047 | D150047- | Stolek jídelní | 20180127275 | 0216 | 02 | A_Y103490 |  | soubor drobný dlouhodobý
D150016-000 | D150016 | D150016- | Židle sprchovací | 254067-18 | 1112 | 11 | A_S103220 |  | soubor drobný dlouhodobý
D150018-000 | D150018 | D150018- | Židle sprchovací | 254065-18 | 2011 | 20 | A_P203360 |  | soubor drobný dlouhodobý
D150327-000 | D150327 | D150327- | Vozík instrumentační s dvěma t | není | 1111 | 11 | A_S102070 |  | soubor drobný dlouhodobý
D150352-000 | D150352 | D150352- | Vozík instrumentační s dvěma t | není | 1731 | 17 | A_M201060 |  | soubor drobný dlouhodobý
D150015-000 | D150015 | D150015- | Křeslo toaletní | 254028-18 | 1112 | 11 | A_S103070 |  | soubor drobný dlouhodobý
D150031-000 | D150031 | D150031- | Stolek jídelní | 20180127288 | 0611 | 06 | A_M202120 |  | soubor drobný dlouhodobý
D150483-000 | D150483 | D150483- | Vozík instrumentační s dvěma t | není | 0216 | 02 | A_Y103130 |  | soubor drobný dlouhodobý
D150355-000 | D150355 | D150355- | Vozík instrumentační s dvěma d | není | 1712 | 17 | A_M201140 |  | soubor drobný dlouhodobý
D150357-000 | D150357 | D150357- | Vozík zdravotnický s pěti tácy | není | 3011 | 30 | A_Y104300 |  | soubor drobný dlouhodobý
D150040-000 | D150040 | D150040- | Stolek jídelní | 20180127267 | 0231 | 02 | A_Y102520 |  | soubor drobný dlouhodobý
D150042-000 | D150042 | D150042- | Stolek jídelní | 20180127263 | 0216 | 02 | A_Y103570 |  | soubor drobný dlouhodobý
D149966-000 | D149966 | D149966- | Oxymetr pulzní | N159339 | 1021 | 10 | A_Q101560 |  | soubor drobný dlouhodobý
D149975-000 | D149975 | D149975- | Křeslo toaletní | 254008-18 | 0213 | 02 | A_Y203130 |  | soubor drobný dlouhodobý
D150091-000 | D150091 | D150091- | Stolek jídelní | 20180127287 | 3012 | 30 | A_Y204310 |  | soubor drobný dlouhodobý
D150116-000 | D150116 | D150116- | Regulátor podtlakový na euroli | 00CDSP | 0231 | 02 | A_Y102460 |  | soubor drobný dlouhodobý
D150322-000 | D150322 | D150322- | Vozík na kontejnery uzavřený | není | 1162 | 11 | A_S291300 |  | soubor drobný dlouhodobý
D150324-000 | D150324 | D150324- | Vozík instrumentační s horním | není | 1162 | 11 | A_S202080 |  | soubor drobný dlouhodobý
D150009-000 | D150009 | D150009- | Křeslo toaletní | 254010-18 | 2112 | 21 | A_H103350 |  | soubor drobný dlouhodobý
D150012-000 | D150012 | D150012- | Křeslo toaletní | 254042-18 | 2112 | 21 | A_H103350 |  | soubor drobný dlouhodobý
D150397-000 | D150397 | D150397- | Vozík instrumentační s dvěma t | není | 0271 | 02 | A_Y202270 |  | soubor drobný dlouhodobý
D150480-000 | D150480 | D150480- | Vozík instrumentační s dvěma t | není | 0213 | 02 | A_Y203010 |  | soubor drobný dlouhodobý
D149793-000 | D149793 | D149793- | Injektor na implantaci čočky | S 020993 | 1462 | 14 |  |  | soubor drobný dlouhodobý
D149963-000 | D149963 | D149963- | Oxymetr pulsní | CR-87193530 | 3211 | 32 | A_L003540 |  | soubor drobný dlouhodobý
D150080-000 | D150080 | D150080- | Stolek jídelní | 20180127262 | 3012 | 30 | A_Y204120 |  | soubor drobný dlouhodobý
D150083-000 | D150083 | D150083- | Stolek jídelní | 20180127270 | 3012 | 30 | A_Y204490 |  | soubor drobný dlouhodobý
D150305-000 | D150305 | D150305- | Vozík instrumentační s dvěma t | není | 1162 | 11 | A_S202080 |  | soubor drobný dlouhodobý
D150316-000 | D150316 | D150316- | Sedačka bez opěradla brzděná | není | 1162 | 11 | A_S202090 |  | soubor drobný dlouhodobý
D149998-000 | D149998 | D149998- | Křeslo toaletní | 254020-18 | 0731 | 07 | A_A402340 |  | soubor drobný dlouhodobý
D150006-000 | D150006 | D150006- | Křeslo toaletní | 254033-18 | 2111 | 21 | A_H102360 |  | soubor drobný dlouhodobý
D150386-000 | D150386 | D150386- | Vozík instrumentační s dvěma t | není | 0221 | 02 | A_Y101270 |  | soubor drobný dlouhodobý
D150396-000 | D150396 | D150396- | Vozík instrumentační s dvěma t | není | 0271 | 02 | A_Y202120 |  | soubor drobný dlouhodobý
D149777-000 | D149777 | D149777- | Vozík resuscitační | není | 0732 | 07 | A_D208150 |  | soubor drobný dlouhodobý
D149782-000 | D149782 | D149782- | Pipeta | 28061734 | 3241 | 32 | A_P291210 |  | soubor drobný dlouhodobý
D150074-000 | D150074 | D150074- | Stolek jídelní | 20180127293 | 3011 | 30 | A_Y104280 |  | soubor drobný dlouhodobý
D150078-000 | D150078 | D150078- | Stolek jídelní | 20180127248 | 3012 | 30 | A_Y204250 |  | soubor drobný dlouhodobý
D150475-000 | D150475 | D150475- | Vozík instrumentační s dvěma t | není | 0231 | 02 | A_Y102410 |  | soubor drobný dlouhodobý
D150478-000 | D150478 | D150478- | Vozík zdravotnický s pěti tácy | není | 0213 | 02 | A_Y203190 |  | soubor drobný dlouhodobý
D150394-000 | D150394 | D150394- | Vozík instrumentační s dvěma t | není | 0271 | 02 | A_Y202110 |  | soubor drobný dlouhodobý
D150448-000 | D150448 | D150448- | Rám modulový jednostranný pojí | není | 0231 | 02 | A_Y102520 |  | soubor drobný dlouhodobý
D150056-000 | D150056 | D150056- | Stolek jídelní | 20180127234 | 3011 | 30 | A_Y104230 |  | soubor drobný dlouhodobý
D150057-000 | D150057 | D150057- | Stolek jídelní | 20180127236 | 3011 | 30 | A_Y104510 |  | soubor drobný dlouhodobý
D149992-000 | D149992 | D149992- | Křeslo toaletní | 254019-18 | 0221 | 02 | A_Y201090 |  | soubor drobný dlouhodobý
D150004-000 | D150004 | D150004- | Křeslo toaletní | 254034-18 | 1731 | 17 | A_M291280 |  | soubor drobný dlouhodobý
D150216-000 | D150216 | D150216- | Vozík instrumentační s dvěma t | není | 3211 | 32 | A_L003200 |  | soubor drobný dlouhodobý
D150223-000 | D150223 | D150223- | Vozík instrumentační s třemi t | není | 3232 | 32 | A_L004220 |  | soubor drobný dlouhodobý
D150369-000 | D150369 | D150369- | Vozík instrumentační s dvěma t | není | 0321 | 03 | A_J101110 |  | soubor drobný dlouhodobý
D150391-000 | D150391 | D150391- | Vozík instrumentační s dvěma t | není | 0271 | 02 | A_Y202080 |  | soubor drobný dlouhodobý
D149981-000 | D149981 | D149981- | Křeslo toaletní | 254015-18 | 0216 | 02 | A_Y203200 |  | soubor drobný dlouhodobý
D149987-000 | D149987 | D149987- | Křeslo toaletní | 254023-18 | 0231 | 02 | A_Y102400 |  | soubor drobný dlouhodobý
D150173-000 | D150173 | D150173- | Regulátor podtlakový na euroli | 00BZGP | 0732 | 07 | A_D208340 |  | soubor drobný dlouhodobý
D150176-000 | D150176 | D150176- | Regulátor podtlakový na euroli | 00CDSS | 0732 | 07 | A_D208180 |  | soubor drobný dlouhodobý
D150051-000 | D150051 | D150051- | Stolek jídelní | 20180127235 | 0213 | 02 | A_Y203250 |  | soubor drobný dlouhodobý
D150054-000 | D150054 | D150054- | Stolek jídelní | 20180127294 | 0213 | 02 | A_Y203440 |  | soubor drobný dlouhodobý
D149989-000 | D149989 | D149989- | Křeslo toaletní | 254040-18 | 0231 | 02 | A_Y102400 |  | soubor drobný dlouhodobý
D149990-000 | D149990 | D149990- | Křeslo toaletní | 254043-18 | 0231 | 02 | A_Y102520 |  | soubor drobný dlouhodobý
D150187-000 | D150187 | D150187- | Regulátor podtlakový na euroli | 00CMD5 | 0732 | 07 | A_D208440 |  | soubor drobný dlouhodobý
D150190-000 | D150190 | D150190- | Regulátor podtlakový na euroli | 00CMDB | 0732 | 07 | A_D208110 |  | soubor drobný dlouhodobý
D150192-000 | D150192 | D150192- | Regulátor podtlakový na euroli | 00CMDG | 0732 | 07 | A_D208350 |  | soubor drobný dlouhodobý
D150194-000 | D150194 | D150194- | Regulátor podtlakový na euroli | 00CMDL | 0732 | 07 | A_D208360 |  | soubor drobný dlouhodobý
D150061-000 | D150061 | D150061- | Stolek jídelní | 20180127256 | 3011 | 30 | A_Y104570 |  | soubor drobný dlouhodobý
D150066-000 | D150066 | D150066- | Stolek jídelní | 20180127277 | 3011 | 30 | A_Y104360 |  | soubor drobný dlouhodobý
D150320-000 | D150320 | D150320- | Vozík na kontejnery uzavřený | není | 1162 | 11 | A_S202090 |  | soubor drobný dlouhodobý
D150329-000 | D150329 | D150329- | Stolek instrumentační výškově | S889NP | 0863 | 08 | A_C001390 |  | soubor drobný dlouhodobý
D150183-000 | D150183 | D150183- | Regulátor podtlakový na euroli | 00CMCW | 0732 | 07 | A_D208390 |  | soubor drobný dlouhodobý
D150191-000 | D150191 | D150191- | Regulátor podtlakový na euroli | 00CMDD | 0732 | 07 | A_D208320 |  | soubor drobný dlouhodobý
D150055-000 | D150055 | D150055- | Stolek jídelní | 20180127237 | 0213 | 02 | A_Y203400 |  | soubor drobný dlouhodobý
D150060-000 | D150060 | D150060- | Stolek jídelní | 20180127255 | 3011 | 30 | A_Y104600 |  | soubor drobný dlouhodobý
D150314-000 | D150314 | D150314- | Sedačka bez opěradla brzděná | není | 1162 | 11 | A_S202090 |  | soubor drobný dlouhodobý
D150315-000 | D150315 | D150315- | Sedačka bez opěradla brzděná | není | 1162 | 11 | A_S202090 |  | soubor drobný dlouhodobý
D150169-000 | D150169 | D150169- | Regulátor podtlakový na euroli | 00BZGB | 0732 | 07 | A_D208190 |  | soubor drobný dlouhodobý
D150175-000 | D150175 | D150175- | Regulátor podtlakový na euroli | 00CDSR | 0732 | 07 | A_D208440 |  | soubor drobný dlouhodobý
D150041-000 | D150041 | D150041- | Stolek jídelní | 20180127271 | 0231 | 02 | A_Y102480 |  | soubor drobný dlouhodobý
D150049-000 | D150049 | D150049- | Stolek jídelní | 20180127249 | 0213 | 02 | A_Y203460 |  | soubor drobný dlouhodobý
D150311-000 | D150311 | D150311- | Vozík instrumentační dva tácy | není | 1162 | 11 | A_S202080 |  | soubor drobný dlouhodobý
D150312-000 | D150312 | D150312- | Sedačka bez opěradla brzděná | není | 1162 | 11 | A_S202090 |  | soubor drobný dlouhodobý
D150481-000 | D150481 | D150481- | Vozík zdravotnický s pěti tácy | není | 0216 | 02 | A_Y102300 |  | soubor drobný dlouhodobý
D150484-000 | D150484 | D150484- | Vozík instrumentační dva tácy | není | 0216 | 02 | A_Y103130 |  | soubor drobný dlouhodobý
D150090-000 | D150090 | D150090- | Stolek jídelní | 20180127276 | 3012 | 30 | A_Y204460 |  | soubor drobný dlouhodobý
D150110-000 | D150110 | D150110- | Regulátor podtlakový na euroli | 00CDSH | 0231 | 02 | A_Y102460 |  | soubor drobný dlouhodobý
D150030-000 | D150030 | D150030- | Židle sprchovací | 254063-18 | 0511 | 05 | A_D107430 |  | soubor drobný dlouhodobý
D150038-000 | D150038 | D150038- | Stolek jídelní | 20180127240 | 0231 | 02 | A_Y102440 |  | soubor drobný dlouhodobý
D150289-000 | D150289 | D150289- | Vozík na dva sterilizační kont | není | 1162 | 11 | A_S202080 |  | soubor drobný dlouhodobý
D150291-000 | D150291 | D150291- | Schůdek jednostupňový pojízdný | není | 1162 | 11 | A_S202080 |  | soubor drobný dlouhodobý
D150082-000 | D150082 | D150082- | Stolek jídelní | 20180127269 | 3012 | 30 | A_Y204140 |  | soubor drobný dlouhodobý
D150085-000 | D150085 | D150085- | Stolek jídelní | 20180127278 | 3012 | 30 | A_Y204170 |  | soubor drobný dlouhodobý
D150010-000 | D150010 | D150010- | Křeslo toaletní | 254035-18 | 2112 | 21 | A_H102610 |  | soubor drobný dlouhodobý
D150022-000 | D150022 | D150022- | Židle sprchovací | 254045-18 | 0511 | 05 | A_D107100 |  | soubor drobný dlouhodobý
D150242-000 | D150242 | D150242- | Vozík instrumentační dva tácy | není | 1611 | 16 | A_H106250 |  | soubor drobný dlouhodobý
D150274-000 | D150274 | D150274- | Vozík instrumentační tři tácy | není | 5062 | 50 | A_A202191 |  | soubor drobný dlouhodobý
D150059-000 | D150059 | D150059- | Stolek jídelní | 20180127253 | 3011 | 30 | A_Y104230 |  | soubor drobný dlouhodobý
D150071-000 | D150071 | D150071- | Stolek jídelní | 20180127289 | 3011 | 30 | A_Y104490 |  | soubor drobný dlouhodobý
D150005-000 | D150005 | D150005- | Křeslo toaletní | 254031-18 | 2111 | 21 | A_H102360 |  | soubor drobný dlouhodobý
D150008-000 | D150008 | D150008- | Křeslo toaletní | 254041-18 | 2111 | 21 | A_H102550 |  | soubor drobný dlouhodobý
D150231-000 | D150231 | D150231- | Vozík instrumentační dva tácy | není | 3232 | 32 | A_L004080 |  | soubor drobný dlouhodobý
D150232-000 | D150232 | D150232- | Vozík instrumentační dva tácy | není | 3231 | 32 | A_L004590 |  | soubor drobný dlouhodobý
D149759-000 | D149759 | D149759- | Rollbord | není | 0121 | 01 | A_D101410 |  | soubor drobný dlouhodobý
D149761-000 | D149761 | D149761- | Rollbord | není | 1111 | 11 | A_S102260 |  | soubor drobný dlouhodobý
D149763-000 | D149763 | D149763- | Rollbord | není | 0312 | 03 | A_J103370 |  | soubor drobný dlouhodobý
D149764-000 | D149764 | D149764- | Rollbord | není | 1611 | 16 | A_H106250 |  | soubor drobný dlouhodobý
D149767-000 | D149767 | D149767- | Rollbord | není | 0271 | 02 | A_Y202260 |  | soubor drobný dlouhodobý
D149776-000 | D149776 | D149776- | Vozík resuscitační | není | 0731 | 07 | A_A402440 |  | soubor drobný dlouhodobý
D149781-000 | D149781 | D149781- | Pipeta | 28061733 | 3241 | 32 | A_P291210 |  | soubor drobný dlouhodobý
D149783-000 | D149783 | D149783- | Pipeta | 28061735 | 3241 | 32 | A_P291210 |  | soubor drobný dlouhodobý
D149789-000 | D149789 | D149789- | Pipeta | 28091512 | 3241 | 32 | A_P291210 |  | soubor drobný dlouhodobý
D149757-000 | D149757 | D149757- | Rollbord | není | 0732 | 07 | A_D208160 |  | soubor drobný dlouhodobý
D149959-000 | D149959 | D149959- | Oxymetr pulsní | CR-69174403 | 0216 | 02 | A_Y103140 |  | soubor drobný dlouhodobý
D149972-000 | D149972 | D149972- | Křeslo toaletní | 254074-18 | 0732 | 07 | A_D208160 |  | soubor drobný dlouhodobý
D149765-000 | D149765 | D149765- | Rollbord | není | 0216 | 02 | A_Y103130 |  | soubor drobný dlouhodobý
D149770-000 | D149770 | D149770- | Rollbord | není | 0271 | 02 | A_Y202110 |  | soubor drobný dlouhodobý
D149982-000 | D149982 | D149982- | Křeslo toaletní | 254018-18 | 0216 | 02 | A_Y103120 |  | soubor drobný dlouhodobý
D149985-000 | D149985 | D149985- | Křeslo toaletní | 254070-18 | 0216 | 02 | A_Y103470 |  | soubor drobný dlouhodobý
D149773-000 | D149773 | D149773- | Rollbord | není | 0221 | 02 | A_Y201060 |  | soubor drobný dlouhodobý
D149779-000 | D149779 | D149779- | Tonometr aneroidní | 180918213207 | 3221 | 32 | A_P301260 |  | soubor drobný dlouhodobý
D149997-000 | D149997 | D149997- | Křeslo toaletní | 254025-18 | 3011 | 30 | A_Y204440 |  | soubor drobný dlouhodobý
D150001-000 | D150001 | D150001- | Křeslo toaletní | 254021-18 | 1021 | 10 | A_Q101260 |  | soubor drobný dlouhodobý
D150017-000 | D150017 | D150017- | Křeslo toaletní | 254036-18 | 2011 | 20 | A_P203190 |  | soubor drobný dlouhodobý
D150028-000 | D150028 | D150028- | Židle sprchovací | 254060-18 | 0511 | 05 | A_D107380 |  | soubor drobný dlouhodobý
D150062-000 | D150062 | D150062- | Stolek jídelní | 20180127257 | 3011 | 30 | A_Y104250 |  | soubor drobný dlouhodobý
D150067-000 | D150067 | D150067- | Stolek jídelní | 20180127281 | 3011 | 30 | A_Y104250 |  | soubor drobný dlouhodobý
D149991-000 | D149991 | D149991- | Křeslo toaletní | 254044-18 | 0231 | 02 | A_Y102400 |  | soubor drobný dlouhodobý
D150000-000 | D150000 | D150000- | Křeslo toaletní | 254013-18 | 1021 | 10 | A_Q101060 |  | soubor drobný dlouhodobý
D150048-000 | D150048 | D150048- | Stolek jídelní | 20180127239 | 0216 | 02 | A_Y103280 |  | soubor drobný dlouhodobý
D150053-000 | D150053 | D150053- | Stolek jídelní | 20180127242 | 0216 | 02 | A_Y103450 |  | soubor drobný dlouhodobý
D149971-000 | D149971 | D149971- | Křeslo toaletní | 254073-18 | 0732 | 07 | A_D208160 |  | soubor drobný dlouhodobý
D149974-000 | D149974 | D149974- | Křeslo toaletní | 254072-18 | 0213 | 02 | A_Y103120 |  | soubor drobný dlouhodobý
D150026-000 | D150026 | D150026- | Židle sprchovací | 254058-18 | 0511 | 05 | A_D107200 |  | soubor drobný dlouhodobý
D150029-000 | D150029 | D150029- | Židle sprchovací | 254061-18 | 0511 | 05 | A_D107400 |  | soubor drobný dlouhodobý
D149780-000 | D149780 | D149780- | Pipeta | 27101089 | 3241 | 32 | A_P291210 |  | soubor drobný dlouhodobý
D149786-000 | D149786 | D149786- | Pipeta | 28091004 | 3241 | 32 | A_P291210 |  | soubor drobný dlouhodobý
D150003-000 | D150003 | D150003- | Křeslo toaletní | 254011-18 | 1015 | 10 | A_Q206120 |  | soubor drobný dlouhodobý
D150011-000 | D150011 | D150011- | Křeslo toaletní | 254037-18 | 2112 | 21 | A_H102610 |  | soubor drobný dlouhodobý
D150014-000 | D150014 | D150014- | Židle sprchovací | 254066-18 | 1111 | 11 | A_S102200 |  | soubor drobný dlouhodobý
D150020-000 | D150020 | D150020- | Židle sprchovací | 254064-18 | 1631 | 16 | A_H104260 |  | soubor drobný dlouhodobý
D149792-000 | D149792 | D149792- | Injektor na implantaci čočky | S 020994 | 1462 | 14 |  |  | soubor drobný dlouhodobý
D149795-000 | D149795 | D149795- | Injektor na implantaci čočky | S 020991 | 1462 | 14 |  |  | soubor drobný dlouhodobý
D150023-000 | D150023 | D150023- | Židle sprchovací | 254046-18 | 0511 | 05 | A_D107140 |  | soubor drobný dlouhodobý
D150025-000 | D150025 | D150025- | Židle sprchovací | 254057-18 | 0511 | 05 | A_D107180 |  | soubor drobný dlouhodobý
D149965-000 | D149965 | D149965- | Sedačka operační výškově stavi | není | 0662 | 06 | A_M203120 |  | soubor drobný dlouhodobý
D149968-000 | D149968 | D149968- | Holter krevního tlaku | 000000518268 | 1021 | 10 | A_Q207040 |  | soubor drobný dlouhodobý
D149756-000 | D149756 | D149756- | Rollbord | není | 3012 | 30 | A_Y204050 |  | soubor drobný dlouhodobý
D150318-000 | D150318 | D150318- | Sedačka bez opěradla brzděná | není | 1162 | 11 | A_S202090 |  | soubor drobný dlouhodobý
D150319-000 | D150319 | D150319- | Sedačka bez opěradla brzděná | není | 1162 | 11 | A_S202090 |  | soubor drobný dlouhodobý
D150170-000 | D150170 | D150170- | Regulátor podtlakový na euroli | 00BZGD | 0732 | 07 | A_D208440 |  | soubor drobný dlouhodobý
D150171-000 | D150171 | D150171- | Regulátor podtlakový na euroli | 00BZGF | 0732 | 07 | A_D208370 |  | soubor drobný dlouhodobý
D150447-000 | D150447 | D150447- | Rám modulový jednostranný pojí | není | 0231 | 02 | A_Y102450 |  | soubor drobný dlouhodobý
D150449-000 | D150449 | D150449- | Rám modulový jednostranný pojí | není | 0231 | 02 | A_Y102440 |  | soubor drobný dlouhodobý
D149785-000 | D149785 | D149785- | Pipeta | 28091003 | 3241 | 32 | A_P291210 |  | soubor drobný dlouhodobý
D149790-000 | D149790 | D149790- | Pipeta | 28091513 | 3241 | 32 | A_P291210 |  | soubor drobný dlouhodobý
D149791-000 | D149791 | D149791- | Pipeta osmikanálová | 28011102 | 3241 | 32 | A_P291200 |  | soubor drobný dlouhodobý
D149825-000 | D149825 | D149825- | Nástavec pro duté frézy k odbě | 9542279 | 4764 | 47 | A_A102210 |  | soubor drobný dlouhodobý
D150321-000 | D150321 | D150321- | Vozík na kontejnery uzavřený | není | 1162 | 11 | A_S202080 |  | soubor drobný dlouhodobý
D150335-000 | D150335 | D150335- | Stolek instrumentační výškově | M209NP | 3451 | 34 | A_A191120 |  | soubor drobný dlouhodobý
D150179-000 | D150179 | D150179- | Regulátor podtlakový na euroli | 00CMCJ | 0732 | 07 | A_D208440 |  | soubor drobný dlouhodobý
D150181-000 | D150181 | D150181- | Regulátor podtlakový na euroli | 00CMCQ | 0732 | 07 | A_D208190 |  | soubor drobný dlouhodobý
D150341-000 | D150341 | D150341- | Rám modulový jednostranný pojí | není | 2511 | 25 | A_R103170 |  | soubor drobný dlouhodobý
D150354-000 | D150354 | D150354- | Vozík instrumentační s dvěma d | není | 1711 | 17 | A_M201170 |  | soubor drobný dlouhodobý
D150182-000 | D150182 | D150182- | Regulátor podtlakový na euroli | 00CMCT | 0732 | 07 | A_D208440 |  | soubor drobný dlouhodobý
D150185-000 | D150185 | D150185- | Regulátor podtlakový na euroli | 00CMD1 | 0732 | 07 | A_D208390 |  | soubor drobný dlouhodobý
D149828-000 | D149828 | D149828- | Modul sterilizační pro dutou f | LIF002234 | 4764 | 47 | A_A102210 |  | soubor drobný dlouhodobý
D149960-000 | D149960 | D149960- | Oxymetr pulsní | CR-6A175210 | 0216 | 02 | A_Y103440 |  | soubor drobný dlouhodobý
D150238-000 | D150238 | D150238- | Schůdek jednostupňový pojízdný | není | 1621 | 16 | A_H204460 |  | soubor drobný dlouhodobý
D150239-000 | D150239 | D150239- | Schůdky dvojstupňové pojízdné | není | 1621 | 16 | A_H204460 |  | soubor drobný dlouhodobý
D150088-000 | D150088 | D150088- | Stolek jídelní | 20180127282 | 3012 | 30 | A_Y204440 |  | soubor drobný dlouhodobý
D150092-000 | D150092 | D150092- | Stolek jídelní | 20180127291 | 3012 | 30 | A_Y204250 |  | soubor drobný dlouhodobý
D150389-000 | D150389 | D150389- | Stojan s aseptickým umyvadlem | není | 0271 | 02 | A_Y202430 |  | soubor drobný dlouhodobý
D150398-000 | D150398 | D150398- | Vozík instrumentační s dvěma t | není | 0271 | 02 | A_Y202370 |  | soubor drobný dlouhodobý
D150218-000 | D150218 | D150218- | Stolek instrumentační výškově | S893NP | 3211 | 32 | A_L003200 |  | soubor drobný dlouhodobý
D150224-000 | D150224 | D150224- | Vozík instrumentační s třemi t | není | 3232 | 32 | A_L004080 |  | soubor drobný dlouhodobý
D150075-000 | D150075 | D150075- | Stolek jídelní | 20180127238 | 3012 | 30 | A_Y204310 |  | soubor drobný dlouhodobý
D150077-000 | D150077 | D150077- | Stolek jídelní | 20180127245 | 3012 | 30 | A_Y204340 |  | soubor drobný dlouhodobý
D150373-000 | D150373 | D150373- | Schůdky dvoustupňové pojízdné | není | 2011 | 20 | A_P203050 |  | soubor drobný dlouhodobý
D150381-000 | D150381 | D150381- | Vozík instrumentační s dvěma t | není | 0221 | 02 | A_Y101140 |  | soubor drobný dlouhodobý
D150215-000 | D150215 | D150215- | Vozík instrumentační s dvěma t | není | 3211 | 32 | A_L003200 |  | soubor drobný dlouhodobý
D150217-000 | D150217 | D150217- | Vozík instrumentační s dvěma t | není | 3211 | 32 | A_L003200 |  | soubor drobný dlouhodobý
D150069-000 | D150069 | D150069- | Stolek jídelní | 20180127285 | 3011 | 30 | A_Y104390 |  | soubor drobný dlouhodobý
D150072-000 | D150072 | D150072- | Stolek jídelní | 20180127290 | 3011 | 30 | A_Y104420 |  | soubor drobný dlouhodobý
D150331-000 | D150331 | D150331- | Vozík instrumentační s třemi t | není | 3451 | 34 | A_Q101720 |  | soubor drobný dlouhodobý
D150353-000 | D150353 | D150353- | Vozík instrumentační s dvěma t | není | 1731 | 17 | A_M102120 |  | soubor drobný dlouhodobý
D150382-000 | D150382 | D150382- | Vozík instrumentační s dvěma t | není | 0221 | 02 | A_Y101360 |  | soubor drobný dlouhodobý
D150383-000 | D150383 | D150383- | Vozík instrumentační s dvěma t | není | 0221 | 02 | A_Y101150 |  | soubor drobný dlouhodobý
D150214-000 | D150214 | D150214- | Vozík instrumentační s třemi t | není | 3211 | 32 | A_L003200 |  | soubor drobný dlouhodobý
D150229-000 | D150229 | D150229- | Vozík instrumentační s dvěma t | není | 3232 | 32 | A_L004590 |  | soubor drobný dlouhodobý
D150366-000 | D150366 | D150366- | Vozík instrumentační s dvěma t | není | 3011 | 30 | A_Y104300 |  | soubor drobný dlouhodobý
D150380-000 | D150380 | D150380- | Vozík instrumentační s dvěma t | není | 0221 | 02 | A_Y201170 |  | soubor drobný dlouhodobý
D150195-000 | D150195 | D150195- | Regulátor podtlakový na euroli | 00CMCH | 0732 | 07 | A_D208110 |  | soubor drobný dlouhodobý
D150196-000 | D150196 | D150196- | Stojan s aseptickým umyvadlem | není | 0662 | 06 | A_M203120 |  | soubor drobný dlouhodobý
D149961-000 | D149961 | D149961- | Oxymetr pulsní | CR-6A175225 | 0216 | 02 | A_Y103440 |  | soubor drobný dlouhodobý
D149979-000 | D149979 | D149979- | Křeslo toaletní | 254007-18 | 0216 | 02 | A_Y103480 |  | soubor drobný dlouhodobý
D149996-000 | D149996 | D149996- | Křeslo toaletní | 254016-18 | 3012 | 30 | A_Y204340 |  | soubor drobný dlouhodobý
D150013-000 | D150013 | D150013- | Křeslo toaletní | 254027-18 | 1111 | 11 | A_S102200 |  | soubor drobný dlouhodobý
D150445-000 | D150445 | D150445- | Rám modulový jednostranný pojí | není | 0231 | 02 | A_Y102500 |  | soubor drobný dlouhodobý
D150446-000 | D150446 | D150446- | Rám modulový jednostranný pojí | není | 0231 | 02 | A_Y102460 |  | soubor drobný dlouhodobý
D150283-000 | D150283 | D150283- | Vozík instrumentační s dvěma d | není | 1162 | 11 | A_S202080 |  | soubor drobný dlouhodobý
D150288-000 | D150288 | D150288- | Vozík na dva sterilizační kont | není | 1162 | 11 | A_S202080 |  | soubor drobný dlouhodobý
D150385-000 | D150385 | D150385- | Vozík instrumentační s dvěma t | není | 0221 | 02 | A_Y101150 |  | soubor drobný dlouhodobý
D150388-000 | D150388 | D150388- | Stojan s aseptickým umyvadlem | není | 0271 | 02 | A_Y202110 |  | soubor drobný dlouhodobý
D150234-000 | D150234 | D150234- | Stojan s odhazovací čtyřhranno | není | 0662 | 06 | A_M203120 |  | soubor drobný dlouhodobý
D150258-000 | D150258 | D150258- | Schůdek jednostupňový pojízdný | není | 1612 | 16 | A_H105250 |  | soubor drobný dlouhodobý
D149984-000 | D149984 | D149984- | Křeslo toaletní | 254029-18 | 0216 | 02 | A_Y103120 |  | soubor drobný dlouhodobý
D149993-000 | D149993 | D149993- | Křeslo toaletní | 254017-18 | 3011 | 30 | A_Y203370 |  | soubor drobný dlouhodobý
D150019-000 | D150019 | D150019- | Židle sprchovací | 254068-18 | 2011 | 20 | A_P203330 |  | soubor drobný dlouhodobý
D150024-000 | D150024 | D150024- | Židle sprchovací | 254049-18 | 0511 | 05 | A_D107160 |  | soubor drobný dlouhodobý
D150027-000 | D150027 | D150027- | Židle sprchovací | 254059-18 | 0511 | 05 | A_D107180 |  | soubor drobný dlouhodobý
D150032-000 | D150032 | D150032- | Stolek jídelní | 20180127274 | 0611 | 06 | A_M202150 |  | soubor drobný dlouhodobý
D150294-000 | D150294 | D150294- | Stojan s aseptickým umyvadlem | není | 1162 | 11 | A_S202080 |  | soubor drobný dlouhodobý
D150297-000 | D150297 | D150297- | Stojan s odhazovací čtyřhranno | není | 1162 | 11 | A_S202080 |  | soubor drobný dlouhodobý
D150323-000 | D150323 | D150323- | Vozík instrumentační s dvěma t | není | 1162 | 11 | A_S291310 |  | soubor drobný dlouhodobý
D150325-000 | D150325 | D150325- | Vozík instrumentační s horním | není | 1113 | 11 | A_R103020 |  | soubor drobný dlouhodobý
D150308-000 | D150308 | D150308- | Vozík instrumentační s dvěma t | není | 1162 | 11 | A_S202080 |  | soubor drobný dlouhodobý
D150317-000 | D150317 | D150317- | Sedačka bez opěradla brzděná | není | 1162 | 11 | A_S202090 |  | soubor drobný dlouhodobý
D150228-000 | D150228 | D150228- | Vozík instrumentační s dvěma t | není | 3232 | 32 | A_L004080 |  | soubor drobný dlouhodobý
D150237-000 | D150237 | D150237- | Vozík instrumentační s dvěma t | není | 1621 | 16 | A_H204210 |  | soubor drobný dlouhodobý
D150477-000 | D150477 | D150477- | Vozík instrumentační s dvěma t | není | 0231 | 02 | A_Y102410 |  | soubor drobný dlouhodobý
D150292-000 | D150292 | D150292- | Stojan s aseptickým umyvadlem | není | 1162 | 11 | A_S202080 |  | soubor drobný dlouhodobý
D150306-000 | D150306 | D150306- | Vozík instrumentační s dvěma t | není | 1162 | 11 | A_S202080 |  | soubor drobný dlouhodobý
D150257-000 | D150257 | D150257- | Vozík instrumentační s dvěma t | není | 1612 | 16 | A_H105340 |  | soubor drobný dlouhodobý
D150270-000 | D150270 | D150270- | Schůdek jednostupňový pojízdný | není | 1631 | 16 | A_H104230 |  | soubor drobný dlouhodobý
D150309-000 | D150309 | D150309- | Vozík instrumentační s dvěma t | není | 1162 | 11 | A_S202080 |  | soubor drobný dlouhodobý
D150326-000 | D150326 | D150326- | Vozík instrumentační s horním | není | 1162 | 11 | A_S202080 |  | soubor drobný dlouhodobý
D150271-000 | D150271 | D150271- | Schůdek jednostupňový pojízdný | není | 1631 | 16 | A_H104230 |  | soubor drobný dlouhodobý
D150286-000 | D150286 | D150286- | Vozík instrumentační s dvěma d | není | 1162 | 11 | A_S202080 |  | soubor drobný dlouhodobý
D150334-000 | D150334 | D150334- | Vozík instrumentační s dvěma t | není | 3451 | 34 | A_A391580 |  | soubor drobný dlouhodobý
D150337-000 | D150337 | D150337- | Schůdek jednostupňový pojízdný | není | 0432 | 04 | A_D106271 |  | soubor drobný dlouhodobý
D150339-000 | D150339 | D150339- | Stolek instrumentační výškově | S890NP | 0731 | 07 | A_A402440 |  | soubor drobný dlouhodobý
D150342-000 | D150342 | D150342- | Rám modulový jednostranný pojí | není | 2511 | 25 | A_R103180 |  | soubor drobný dlouhodobý
D150213-000 | D150213 | D150213- | Vozík instrumentační s třemi t | není | 3211 | 32 | A_L003200 |  | soubor drobný dlouhodobý
D150226-000 | D150226 | D150226- | Vozík instrumentační s dvěma t | není | 3232 | 32 | A_L004080 |  | soubor drobný dlouhodobý
D150395-000 | D150395 | D150395- | Vozík instrumentační s dvěma t | není | 0271 | 02 | A_Y202230 |  | soubor drobný dlouhodobý
D150450-000 | D150450 | D150450- | Rám modulový jednostranný pojí | není | 0231 | 02 | A_Y102510 |  | soubor drobný dlouhodobý
D150184-000 | D150184 | D150184- | Regulátor podtlakový na euroli | 00CMCZ | 0732 | 07 | A_D208180 |  | soubor drobný dlouhodobý
D150193-000 | D150193 | D150193- | Regulátor podtlakový na euroli | 00CMDJ | 0732 | 07 | A_D208390 |  | soubor drobný dlouhodobý
D150375-000 | D150375 | D150375- | Stolek instrumentační výškově | M205NP | 0221 | 02 | A_Y102290 |  | soubor drobný dlouhodobý
D150384-000 | D150384 | D150384- | Vozík instrumentační s dvěma t | není | 0221 | 02 | A_Y101260 |  | soubor drobný dlouhodobý
D150114-000 | D150114 | D150114- | Regulátor podtlakový na euroli | 00CDSL | 0231 | 02 | A_Y102290 |  | soubor drobný dlouhodobý
D150168-000 | D150168 | D150168- | Regulátor podtlakový na euroli | 00BZGS | 0732 | 07 | A_D208380 |  | soubor drobný dlouhodobý
D150387-000 | D150387 | D150387- | Vozík zdravotnický s pěti tácy | není | 0271 | 02 | A_Y202300 |  | soubor drobný dlouhodobý
D150393-000 | D150393 | D150393- | Vozík instrumentační s dvěma t | není | 0271 | 02 | A_Y202110 |  | soubor drobný dlouhodobý
D150044-000 | D150044 | D150044- | Stolek jídelní | 20180127254 | 0216 | 02 | A_Y103530 |  | soubor drobný dlouhodobý
D150052-000 | D150052 | D150052- | Stolek jídelní | 20180127251 | 0216 | 02 | A_Y103450 |  | soubor drobný dlouhodobý
D150058-000 | D150058 | D150058- | Stolek jídelní | 20180127246 | 3011 | 30 | A_Y104550 |  | soubor drobný dlouhodobý
D150064-000 | D150064 | D150064- | Stolek jídelní | 20180127265 | 3011 | 30 | A_Y104390 |  | soubor drobný dlouhodobý
D150033-000 | D150033 | D150033- | Stolek jídelní | 20180127233 | 0611 | 06 | A_M202110 |  | soubor drobný dlouhodobý
D150036-000 | D150036 | D150036- | Stolek jídelní | 20180127261 | 0611 | 06 | A_M202110 |  | soubor drobný dlouhodobý
D150328-000 | D150328 | D150328- | Schůdek jednostupňový pojízdný | není | 1111 | 11 | A_S102280 |  | soubor drobný dlouhodobý
D150340-000 | D150340 | D150340- | Stolek instrumentační výškově | S891NP | 0731 | 07 | A_A402450 |  | soubor drobný dlouhodobý
D150086-000 | D150086 | D150086- | Stolek jídelní | 20180127279 | 3012 | 30 | A_Y204120 |  | soubor drobný dlouhodobý
D150089-000 | D150089 | D150089- | Stolek jídelní | 20180127284 | 3012 | 30 | A_Y204380 |  | soubor drobný dlouhodobý
D150356-000 | D150356 | D150356- | Vozík zdravotnický s pěti tácy | není | 3012 | 30 | A_Y204190 |  | soubor drobný dlouhodobý
D150361-000 | D150361 | D150361- | Vozík instrumentační s dvěma t | není | 3012 | 30 | A_Y204190 |  | soubor drobný dlouhodobý
D150108-000 | D150108 | D150108- | Regulátor podtlakový na euroli | 00CDSF | 0231 | 02 | A_Y102510 |  | soubor drobný dlouhodobý
D150111-000 | D150111 | D150111- | Regulátor podtlakový na euroli | 00CDSI | 0231 | 02 | A_Y102500 |  | soubor drobný dlouhodobý
D150362-000 | D150362 | D150362- | Vozík instrumentační s dvěma t | není | 3012 | 30 | A_Y204190 |  | soubor drobný dlouhodobý
D150370-000 | D150370 | D150370- | Vozík instrumentační s dvěma t | není | 0321 | 03 | A_J101080 |  | soubor drobný dlouhodobý
D150479-000 | D150479 | D150479- | Vozík instrumentační s dvěma t | není | 0213 | 02 | A_Y203190 |  | soubor drobný dlouhodobý
D150482-000 | D150482 | D150482- | Vozík zdravotnický s pěti tácy | není | 0216 | 02 | A_Y103300 |  | soubor drobný dlouhodobý
D150485-000 | D150485 | D150485- | Vozík instrumentační s dvěma t | není | 0272 | 02 | A_Y102410 |  | soubor drobný dlouhodobý
D150392-000 | D150392 | D150392- | Vozík instrumentační s dvěma t | není | 0271 | 02 | A_Y202270 |  | soubor drobný dlouhodobý
D150476-000 | D150476 | D150476- | Vozík instrumentační s dvěma t | není | 0231 | 02 | A_Y102410 |  | soubor drobný dlouhodobý
D150379-000 | D150379 | D150379- | Stolek instrumentační výškově | S886NP | 0221 | 02 | A_Y102290 |  | soubor drobný dlouhodobý
D150390-000 | D150390 | D150390- | Vozík instrumentační s dvěma t | není | 0271 | 02 | A_Y202230 |  | soubor drobný dlouhodobý
D150376-000 | D150376 | D150376- | Stolek instrumentační výškově | M206NP | 0221 | 02 | A_Y101130 |  | soubor drobný dlouhodobý
D150378-000 | D150378 | D150378- | Stolek instrumentační výškově | M208NP | 0221 | 02 | A_Y201060 |  | soubor drobný dlouhodobý
D150351-000 | D150351 | D150351- | Vozík instrumentační s dvěma t | není | 1731 | 17 | A_M201060 |  | soubor drobný dlouhodobý
D150367-000 | D150367 | D150367- | Vozík instrumentační s dvěma t | není | 3011 | 30 | A_Y104300 |  | soubor drobný dlouhodobý
D080363-000 | D080363 | D080363- | Kardiostimulátor (z I019671) | 54103010 | 5062 | 50 | A_A402260 |  | soubor drobný dlouhodobý
D080362-000 | D080362 | D080362- | Kardiostimulátor (z I019670) | 54102997 | 5062 | 50 | A_A402260 |  | soubor drobný dlouhodobý
D080364-000 | D080364 | D080364- | Optika ( z I023614) | 8840.401 | 4764 | 47 | A_A102210 |  | soubor drobný dlouhodobý
D150560-000 | D150560 | D150560- | Lopatka mozková DORO Mikro 152 x 3,0 mm k retraktoru Cobra3116-62 | není | 0662 | 06 | A_M304080 |  | soubor drobný dlouhodobý
D150561-000 | D150561 | D150561- | Lopatka mozková DORO Mikro 152 x 3,0 mm k retraktoru Cobra3116-62 | není | 0662 | 06 | A_M304080 |  | soubor drobný dlouhodobý
D150562-000 | D150562 | D150562- | Lopatka mozková DORO Mikro 152 x 2,0 mm k retraktoru Cobra3116-61 | není | 0662 | 06 | A_M304080 |  | soubor drobný dlouhodobý
D150591-000 | D150591 | D150591- | Nůžky oční pružinové zahnuté rohovkové 130 mm 397113380860 | 27761512A | 1462 | 14 |  |  | soubor drobný dlouhodobý
D150592-000 | D150592 | D150592- | Nůžky oční pružinové zahnuté rohovkové 130 mm 397113380860 | 27761512A | 1462 | 14 |  |  | soubor drobný dlouhodobý
D305594-000 | D305594 | D305594- | Vana pro dekont. kont. 295 x 275 x 135 mm JK062R | není | 0171 | 01 | A_D191290 |  | soubor drobný dlouhodobý
D305595-000 | D305595 | D305595- | Vana pro dekont. kont. 295 x 275 x 135 mm JK062R | není | 0171 | 01 | A_D191290 |  | soubor drobný dlouhodobý
D305596-000 | D305596 | D305596- | Vana pro dekont. kont. 295 x 275 x 135 mm JK062R | není | 0171 | 01 | A_D191290 |  | soubor drobný dlouhodobý
D305597-000 | D305597 | D305597- | Vana pro dekont. kont. 295 x 275 x 135 mm JK062R | není | 0171 | 01 | A_D191290 |  | soubor drobný dlouhodobý
D305598-000 | D305598 | D305598- | Víko dekont. kont. s otv. 295 x 280 x 36 mm JK067R | není | 0171 | 01 | A_D191290 |  | soubor drobný dlouhodobý
D305599-000 | D305599 | D305599- | Víko dekont. kont. s otv. 295 x 280 x 36 mm JK067R | není | 0171 | 01 | A_D191290 |  | soubor drobný dlouhodobý
D305600-000 | D305600 | D305600- | Víko dekont. kont. s otv. 295 x 280 x 36 mm JK067R | není | 0171 | 01 | A_D191290 |  | soubor drobný dlouhodobý
D305601-000 | D305601 | D305601- | Víko dekont. kont. s otv. 295 x 280 x 36 mm JK067R | není | 0171 | 01 | A_D191290 |  | soubor drobný dlouhodobý
D305602-000 | D305602 | D305602- | Vana kontejnerová 1/2 výška 135 mm JK342 | není | 0171 | 01 | A_D191290 |  | soubor drobný dlouhodobý
D305603-000 | D305603 | D305603- | Vana kontejnerová 1/2 výška 135 mm JK342 | není | 0171 | 01 | A_D191290 |  | soubor drobný dlouhodobý
D305604-000 | D305604 | D305604- | Víko kontejneru primeline 1/2 okr.modré JP122 | není | 0171 | 01 | A_D191290 |  | soubor drobný dlouhodobý
D305605-000 | D305605 | D305605- | Víko kontejneru primeline 1/2 okr.modré JP122 | není | 0171 | 01 | A_D191290 |  | soubor drobný dlouhodobý
D305633-000 | D305633 | D305633- | Pás fixační k operačnímu stolu | NENÍ | 0662 | 06 | A_M304080 |  | soubor drobný dlouhodobý
D305634-000 | D305634 | D305634- | Pás fixační k operačnímu stolu | NENÍ | 0662 | 06 | A_M203120 |  | soubor drobný dlouhodobý
D305643-000 | D305643 | D305643- | Vozík vizitový | NENÍ | 0216 | 02 | A_Y103440 |  | soubor drobný dlouhodobý
D305644-000 | D305644 | D305644- | Vozík vizitový | NENÍ | 0216 | 02 | A_Y103440 |  | soubor drobný dlouhodobý
D305645-000 | D305645 | D305645- | Vozík vizitový | NENÍ | 0213 | 02 | A_Y203240 |  | soubor drobný dlouhodobý
D305646-000 | D305646 | D305646- | Vozík vizitový | NENÍ | 2011 | 20 | A_P203040 |  | soubor drobný dlouhodobý
D305647-000 | D305647 | D305647- | Vozík vizitový | NENÍ | 1712 | 17 | A_M102140 |  | soubor drobný dlouhodobý
D305648-000 | D305648 | D305648- | Vozík vizitový | NENÍ | 3131 | 31 | A_D105300 |  | soubor drobný dlouhodobý
D305649-000 | D305649 | D305649- | Vozík vizitový | NENÍ | 1112 | 11 | A_S103300 |  | soubor drobný dlouhodobý
D305650-000 | D305650 | D305650- | Vozík vizitový | NENÍ | 0311 | 03 | A_J102160 |  | soubor drobný dlouhodobý
D305651-000 | D305651 | D305651- | Vozík vizitový | NENÍ | 0311 | 03 | A_J102160 |  | soubor drobný dlouhodobý
D305713-000 | D305713 | D305713- | Nástroj pro kompresi/distrakci v oblasti nohy a kotníku 03.111.021 | T170371 | 4764 | 47 | A_A102210 |  | soubor drobný dlouhodobý
D305736-000 | D305736 | D305736- | Zásobník na šrouby CMF 15-1050-08 | není | 0662 | 06 | A_M304080 |  | soubor drobný dlouhodobý
D305737-000 | D305737 | D305737- | Zásobník na šrouby CMF 15-1050-08 | není | 0662 | 06 | A_M304080 |  | soubor drobný dlouhodobý
D305738-000 | D305738 | D305738- | Zásobník na šrouby CMF 15-1050-08 | není | 0662 | 06 | A_M304080 |  | soubor drobný dlouhodobý
D305739-000 | D305739 | D305739- | Držadlo šroubováku zelené ke šroubům CMF 01-7390 | není | 0662 | 06 | A_M304080 |  | soubor drobný dlouhodobý
D305740-000 | D305740 | D305740- | Držadlo šroubováku zelené ke šroubům CMF 01-7390 | není | 0662 | 06 | A_M304080 |  | soubor drobný dlouhodobý
D305741-000 | D305741 | D305741- | Držadlo šroubováku zelené ke šroubům CMF 01-7390 | není | 0662 | 06 | A_M304080 |  | soubor drobný dlouhodobý
D305742-000 | D305742 | D305742- | Držadlo šroubováku zelené ke šroubům CMF 01-7390 | není | 0662 | 06 | A_M304080 |  | soubor drobný dlouhodobý
D305760-000 | D305760 | D305760- | Kabel světlovodný HP 3,5 x 3000 HTT B00-22330-50 | 12/2100 | 1162 | 11 |  |  | soubor drobný dlouhodobý
D305854-000 | D305854 | D305854- | Stolek noční | 0190104001 | 0213 | 02 | A_Y203310 |  | soubor drobný dlouhodobý
D305855-000 | D305855 | D305855- | Stolek noční | 0190104002 | 0213 | 02 | A_Y203460 |  | soubor drobný dlouhodobý
D305856-000 | D305856 | D305856- | Stolek noční | 0190104003 | 0213 | 02 | A_Y203490 |  | soubor drobný dlouhodobý
D305857-000 | D305857 | D305857- | Stolek noční | 0190104004 | 0213 | 02 | A_Y203420 |  | soubor drobný dlouhodobý
D305858-000 | D305858 | D305858- | Stolek noční | 0190104005 | 0213 | 02 | A_Y203360 |  | soubor drobný dlouhodobý
D305859-000 | D305859 | D305859- | Stolek noční | 0190104006 | 0213 | 02 | A_Y203200 |  | soubor drobný dlouhodobý
D305860-000 | D305860 | D305860- | Stolek noční | 0190104007 | 0213 | 02 | A_Y203170 |  | soubor drobný dlouhodobý
D305861-000 | D305861 | D305861- | Stolek noční | 0190104008 | 0213 | 02 | A_Y203310 |  | soubor drobný dlouhodobý
D305862-000 | D305862 | D305862- | Stolek noční | 0190104009 | 0213 | 02 | A_Y203400 |  | soubor drobný dlouhodobý
D305863-000 | D305863 | D305863- | Stolek noční | 0190104010 | 0213 | 02 | A_Y203340 |  | soubor drobný dlouhodobý
D305864-000 | D305864 | D305864- | Stolek noční | 0190104011 | 0213 | 02 | A_Y203120 |  | soubor drobný dlouhodobý
D305865-000 | D305865 | D305865- | Stolek noční | 0190104012 | 0213 | 02 | A_Y203250 |  | soubor drobný dlouhodobý
D305866-000 | D305866 | D305866- | Stolek noční | 0190104013 | 0213 | 02 | A_Y203200 |  | soubor drobný dlouhodobý
D305867-000 | D305867 | D305867- | Stolek noční | 0190104014 | 0213 | 02 | A_Y203380 |  | soubor drobný dlouhodobý
D305868-000 | D305868 | D305868- | Stolek noční | 0190104015 | 0213 | 02 | A_Y203120 |  | soubor drobný dlouhodobý
D305869-000 | D305869 | D305869- | Stolek noční | 0190104016 | 0213 | 02 | A_Y203440 |  | soubor drobný dlouhodobý
D305870-000 | D305870 | D305870- | Stolek noční | 0190104017 | 0213 | 02 | A_Y203490 |  | soubor drobný dlouhodobý
D305871-000 | D305871 | D305871- | Stolek noční | 0190104018 | 0213 | 02 | A_Y203420 |  | soubor drobný dlouhodobý
D305872-000 | D305872 | D305872- | Stolek noční | 0190104019 | 0213 | 02 | A_Y203280 |  | soubor drobný dlouhodobý
D305873-000 | D305873 | D305873- | Stolek noční | 0190104020 | 0213 | 02 | A_Y203250 |  | soubor drobný dlouhodobý
D305874-000 | D305874 | D305874- | Stolek noční | 0190104021 | 0213 | 02 | A_Y203280 |  | soubor drobný dlouhodobý
D305875-000 | D305875 | D305875- | Stolek noční | 0190104022 | 0213 | 02 | A_Y203140 |  | soubor drobný dlouhodobý
D305876-000 | D305876 | D305876- | Stolek noční | 0190104023 | 0213 | 02 | A_Y203380 |  | soubor drobný dlouhodobý
D305877-000 | D305877 | D305877- | Stolek noční | 0190104024 | 0213 | 02 | A_Y203170 |  | soubor drobný dlouhodobý
D305955-000 | D305955 | D305955- | Stolek noční | 0190104117 | 1711 | 17 | A_M103180 |  | soubor drobný dlouhodobý
D305956-000 | D305956 | D305956- | Stolek noční | 0190104118 | 1711 | 17 | A_M103110 |  | soubor drobný dlouhodobý
D305957-000 | D305957 | D305957- | Stolek noční | 0190104119 | 1711 | 17 | A_M103220 |  | soubor drobný dlouhodobý
D305929-000 | D305929 | D305929- | Stolek noční | 0190104120 | 1111 | 11 | A_S102130 |  | soubor drobný dlouhodobý
D305930-000 | D305930 | D305930- | Stolek noční | 0190104121 | 1111 | 11 | A_S102130 |  | soubor drobný dlouhodobý
D305931-000 | D305931 | D305931- | Stolek noční | 0190104122 | 1111 | 11 | A_S102120 |  | soubor drobný dlouhodobý
D305932-000 | D305932 | D305932- | Stolek noční | 0190104123 | 1111 | 11 | A_S102120 |  | soubor drobný dlouhodobý
D305933-000 | D305933 | D305933- | Stolek noční | 0190104124 | 1111 | 11 | A_S102130 |  | soubor drobný dlouhodobý
D305934-000 | D305934 | D305934- | Stolek noční | 0190104125 | 1111 | 11 | A_S102080 |  | soubor drobný dlouhodobý
D305935-000 | D305935 | D305935- | Stolek noční | 0190104126 | 1111 | 11 | A_S102080 |  | soubor drobný dlouhodobý
D305936-000 | D305936 | D305936- | Stolek noční | 0190104127 | 1111 | 11 | A_S102080 |  | soubor drobný dlouhodobý
D305938-000 | D305938 | D305938- | Stolek noční | 0190104100 | 1731 | 17 | A_M201180 |  | soubor drobný dlouhodobý
D305939-000 | D305939 | D305939- | Stolek noční | 0190104101 | 1731 | 17 | A_M201090 |  | soubor drobný dlouhodobý
D305940-000 | D305940 | D305940- | Stolek noční | 0190104102 | 1731 | 17 | A_M201090 |  | soubor drobný dlouhodobý
D305941-000 | D305941 | D305941- | Stolek noční | 0190104103 | 1731 | 17 | A_M201210 |  | soubor drobný dlouhodobý
D305942-000 | D305942 | D305942- | Stolek noční | 0190104104 | 1731 | 17 | A_M201190 |  | soubor drobný dlouhodobý
D305943-000 | D305943 | D305943- | Stolek noční | 0190104105 | 1731 | 17 | A_M201210 |  | soubor drobný dlouhodobý
D305944-000 | D305944 | D305944- | Stolek noční | 0190104106 | 1731 | 17 | A_M201180 |  | soubor drobný dlouhodobý
D305945-000 | D305945 | D305945- | Stolek noční | 0190104107 | 1731 | 17 | A_M201080 |  | soubor drobný dlouhodobý
D305946-000 | D305946 | D305946- | Stolek noční | 0190104108 | 1731 | 17 | A_M201210 |  | soubor drobný dlouhodobý
D305947-000 | D305947 | D305947- | Stolek noční | 0190104109 | 1731 | 17 | A_M201190 |  | soubor drobný dlouhodobý
D305948-000 | D305948 | D305948- | Stolek noční | 0190104110 | 1731 | 17 | A_M201200 |  | soubor drobný dlouhodobý
D305949-000 | D305949 | D305949- | Stolek noční | 0190104111 | 1731 | 17 | A_M201180 |  | soubor drobný dlouhodobý
D305950-000 | D305950 | D305950- | Stolek noční | 0190104112 | 1731 | 17 | A_M201200 |  | soubor drobný dlouhodobý
D305951-000 | D305951 | D305951- | Stolek noční | 0190104113 | 1731 | 17 | A_M201200 |  | soubor drobný dlouhodobý
D305952-000 | D305952 | D305952- | Stolek noční | 0190104114 | 1731 | 17 | A_M201190 |  | soubor drobný dlouhodobý
D305953-000 | D305953 | D305953- | Stolek noční | 0190104115 | 1731 | 17 | A_M201210 |  | soubor drobný dlouhodobý
D305954-000 | D305954 | D305954- | Stolek noční | 0190104116 | 1731 | 17 | A_M201070 |  | soubor drobný dlouhodobý
D306004-000 | D306004 | D306004- | Pipeta | J16216H | 3741 | 37 | TZP302583 |  | soubor drobný dlouhodobý
D306005-000 | D306005 | D306005- | Pipeta | O28588G | 3741 | 37 | TZP302583 |  | soubor drobný dlouhodobý
D306006-000 | D306006 | D306006- | Pipeta | N53361H | 3741 | 37 | TZP302583 |  | soubor drobný dlouhodobý
D306007-000 | D306007 | D306007- | Pipeta | M47953H | 3741 | 37 | TZP302583 |  | soubor drobný dlouhodobý
D306008-000 | D306008 | D306008- | Pipeta | O15602H | 3741 | 37 | TZP302583 |  | soubor drobný dlouhodobý
D305958-000 | D305958 | D305958- | Stolek noční | 0190104128 | 1031 | 10 | A_Q203230 |  | soubor drobný dlouhodobý
D305959-000 | D305959 | D305959- | Stolek noční | 0190104129 | 1031 | 10 | A_Q203090 |  | soubor drobný dlouhodobý
D305960-000 | D305960 | D305960- | Stolek noční | 0190104130 | 1031 | 10 | A_Q203122 |  | soubor drobný dlouhodobý
D305961-000 | D305961 | D305961- | Stolek noční | 0190104131 | 1031 | 10 | A_Q203210 |  | soubor drobný dlouhodobý
D305962-000 | D305962 | D305962- | Stolek noční | 0190104132 | 1031 | 10 | A_Q203210 |  | soubor drobný dlouhodobý
D305963-000 | D305963 | D305963- | Stolek noční | 0190104133 | 1031 | 10 | A_Q203170 |  | soubor drobný dlouhodobý
D305964-000 | D305964 | D305964- | Stolek noční | 0190104134 | 1031 | 10 | A_Q203030 |  | soubor drobný dlouhodobý
D305965-000 | D305965 | D305965- | Stolek noční | 0190104135 | 1031 | 10 | A_Q203122 |  | soubor drobný dlouhodobý
D305966-000 | D305966 | D305966- | Stolek noční | 0190104136 | 1031 | 10 | A_Q203030 |  | soubor drobný dlouhodobý
D305967-000 | D305967 | D305967- | Stolek noční | 0190104137 | 1031 | 10 | A_Q203170 |  | soubor drobný dlouhodobý
D305968-000 | D305968 | D305968- | Stolek noční | 0190104138 | 1031 | 10 | A_Q203080 |  | soubor drobný dlouhodobý
D305969-000 | D305969 | D305969- | Stolek noční | 0190104139 | 1031 | 10 | A_Q203122 |  | soubor drobný dlouhodobý
D305970-000 | D305970 | D305970- | Stolek noční | 0190104140 | 1031 | 10 | A_Q203130 |  | soubor drobný dlouhodobý
D305971-000 | D305971 | D305971- | Stolek noční | 0190104141 | 1031 | 10 | A_Q203190 |  | soubor drobný dlouhodobý
D305972-000 | D305972 | D305972- | Stolek noční | 0190104142 | 1031 | 10 | A_Q203230 |  | soubor drobný dlouhodobý
D305973-000 | D305973 | D305973- | Stolek noční | 0190104143 | 1031 | 10 | A_Q203150 |  | soubor drobný dlouhodobý
D305974-000 | D305974 | D305974- | Stolek noční | 0190104144 | 1031 | 10 | A_Q203150 |  | soubor drobný dlouhodobý
D305975-000 | D305975 | D305975- | Stolek noční | 0190104145 | 1031 | 10 | A_Q203040 |  | soubor drobný dlouhodobý
D305976-000 | D305976 | D305976- | Stolek noční | 0190104146 | 1031 | 10 | A_Q203080 |  | soubor drobný dlouhodobý
D305977-000 | D305977 | D305977- | Stolek noční | 0190104147 | 1031 | 10 | A_Q203190 |  | soubor drobný dlouhodobý
D305978-000 | D305978 | D305978- | Stolek noční | 0190104148 | 1031 | 10 | A_Q203090 |  | soubor drobný dlouhodobý
D305904-000 | D305904 | D305904- | Stolek noční | 0190104075 | 3011 | 30 | A_Y104550 |  | soubor drobný dlouhodobý
D305905-000 | D305905 | D305905- | Stolek noční | 0190104076 | 3011 | 30 | A_Y104470 |  | soubor drobný dlouhodobý
D305906-000 | D305906 | D305906- | Stolek noční | 0190104077 | 3011 | 30 | A_Y104450 |  | soubor drobný dlouhodobý
D305907-000 | D305907 | D305907- | Stolek noční | 0190104078 | 3011 | 30 | A_Y104310 |  | soubor drobný dlouhodobý
D305908-000 | D305908 | D305908- | Stolek noční | 0190104079 | 3011 | 30 | A_Y104280 |  | soubor drobný dlouhodobý
D305909-000 | D305909 | D305909- | Stolek noční | 0190104080 | 3011 | 30 | A_Y104570 |  | soubor drobný dlouhodobý
D305910-000 | D305910 | D305910- | Stolek noční | 0190104081 | 3011 | 30 | A_Y104280 |  | soubor drobný dlouhodobý
D305911-000 | D305911 | D305911- | Stolek noční | 0190104082 | 3011 | 30 | A_Y104450 |  | soubor drobný dlouhodobý
D305912-000 | D305912 | D305912- | Stolek noční | 0190104083 | 3011 | 30 | A_Y104230 |  | soubor drobný dlouhodobý
D305913-000 | D305913 | D305913- | Stolek noční | 0190104084 | 3011 | 30 | A_Y104600 |  | soubor drobný dlouhodobý
D305914-000 | D305914 | D305914- | Stolek noční | 0190104085 | 3011 | 30 | A_Y104530 |  | soubor drobný dlouhodobý
D305915-000 | D305915 | D305915- | Stolek noční | 0190104086 | 3011 | 30 | A_Y104360 |  | soubor drobný dlouhodobý
D305916-000 | D305916 | D305916- | Stolek noční | 0190104087 | 3011 | 30 | A_Y104490 |  | soubor drobný dlouhodobý
D305917-000 | D305917 | D305917- | Stolek noční | 0190104088 | 3011 | 30 | A_Y104420 |  | soubor drobný dlouhodobý
D305918-000 | D305918 | D305918- | Stolek noční | 0190104089 | 3011 | 30 | A_Y104390 |  | soubor drobný dlouhodobý
D305919-000 | D305919 | D305919- | Stolek noční | 0190104090 | 3011 | 30 | A_Y104510 |  | soubor drobný dlouhodobý
D305920-000 | D305920 | D305920- | Stolek noční | 0190104091 | 3011 | 30 | A_Y104230 |  | soubor drobný dlouhodobý
D305921-000 | D305921 | D305921- | Stolek noční | 0190104092 | 3011 | 30 | A_Y104490 |  | soubor drobný dlouhodobý
D305922-000 | D305922 | D305922- | Stolek noční | 0190104093 | 3011 | 30 | A_Y104600 |  | soubor drobný dlouhodobý
D305923-000 | D305923 | D305923- | Stolek noční | 0190104094 | 3011 | 30 | A_Y104250 |  | soubor drobný dlouhodobý
D305924-000 | D305924 | D305924- | Stolek noční | 0190104095 | 3011 | 30 | A_Y104250 |  | soubor drobný dlouhodobý
D305925-000 | D305925 | D305925- | Stolek noční | 0190104096 | 3011 | 30 | A_Y104530 |  | soubor drobný dlouhodobý
D305926-000 | D305926 | D305926- | Stolek noční | 0190104097 | 3011 | 30 | A_Y104420 |  | soubor drobný dlouhodobý
D305927-000 | D305927 | D305927- | Stolek noční | 0190104098 | 3011 | 30 | A_Y104360 |  | soubor drobný dlouhodobý
D305928-000 | D305928 | D305928- | Stolek noční | 0190104099 | 3011 | 30 | A_Y104390 |  | soubor drobný dlouhodobý
D305996-000 | D305996 | D305996- | Stolek noční | 0190104149 | 0432 | 04 | A_D106270 |  | soubor drobný dlouhodobý
D305997-000 | D305997 | D305997- | Stolek noční | 0190104150 | 0432 | 04 | A_D106270 |  | soubor drobný dlouhodobý
D305998-000 | D305998 | D305998- | Stolek noční | 0190104151 | 0432 | 04 | A_D106200 |  | soubor drobný dlouhodobý
D305999-000 | D305999 | D305999- | Stolek noční | 0190104152 | 0432 | 04 | A_D106200 |  | soubor drobný dlouhodobý
D306000-000 | D306000 | D306000- | Stolek noční | 0190104153 | 0432 | 04 | A_D106270 |  | soubor drobný dlouhodobý
D306001-000 | D306001 | D306001- | Stolek noční | 0190104154 | 0432 | 04 | A_D106200 |  | soubor drobný dlouhodobý
D306002-000 | D306002 | D306002- | Stolek noční | 0190104155 | 0432 | 04 | A_D106270 |  | soubor drobný dlouhodobý
D306003-000 | D306003 | D306003- | Stolek noční | 0190104156 | 0432 | 04 | A_D106200 |  | soubor drobný dlouhodobý
D305983-000 | D305983 | D305983- | Stolek noční | 0190104157 | 5031 | 50 | A_A402260 |  | soubor drobný dlouhodobý
D305984-000 | D305984 | D305984- | Stolek noční | 0190104158 | 5031 | 50 | A_A402260 |  | soubor drobný dlouhodobý
D305985-000 | D305985 | D305985- | Stolek noční | 0190104159 | 5031 | 50 | A_A402260 |  | soubor drobný dlouhodobý
D305986-000 | D305986 | D305986- | Stolek noční | 0190104160 | 5031 | 50 | A_A402260 |  | soubor drobný dlouhodobý
D305987-000 | D305987 | D305987- | Stolek noční | 0190104161 | 5031 | 50 | A_A402260 |  | soubor drobný dlouhodobý
D305988-000 | D305988 | D305988- | Stolek noční | 0190104162 | 5031 | 50 | A_A402260 |  | soubor drobný dlouhodobý
D305989-000 | D305989 | D305989- | Stolek noční | 0190104163 | 5031 | 50 | A_A402260 |  | soubor drobný dlouhodobý
D305990-000 | D305990 | D305990- | Stolek noční | 0190104164 | 5031 | 50 | A_A402260 |  | soubor drobný dlouhodobý
D305829-000 | D305829 | D305829- | Stolek noční | 0190104025 | 0216 | 02 | A_Y103550 |  | soubor drobný dlouhodobý
D305830-000 | D305830 | D305830- | Stolek noční | 0190104026 | 0216 | 02 | A_Y103420 |  | soubor drobný dlouhodobý
D305831-000 | D305831 | D305831- | Stolek noční | 0190104027 | 0216 | 02 | A_Y103490 |  | soubor drobný dlouhodobý
D305832-000 | D305832 | D305832- | Stolek noční | 0190104028 | 0216 | 02 | A_Y103390 |  | soubor drobný dlouhodobý
D305833-000 | D305833 | D305833- | Stolek noční | 0190104029 | 0216 | 02 | A_Y103310 |  | soubor drobný dlouhodobý
D305834-000 | D305834 | D305834- | Stolek noční | 0190104030 | 0216 | 02 | A_Y103390 |  | soubor drobný dlouhodobý
D305835-000 | D305835 | D305835- | Stolek noční | 0190104031 | 0216 | 02 | A_Y103390 |  | soubor drobný dlouhodobý
D305836-000 | D305836 | D305836- | Stolek noční | 0190104032 | 0216 | 02 | A_Y103490 |  | soubor drobný dlouhodobý
D305837-000 | D305837 | D305837- | Stolek noční | 0190104033 | 0216 | 02 | A_Y103250 |  | soubor drobný dlouhodobý
D305838-000 | D305838 | D305838- | Stolek noční | 0190104034 | 0216 | 02 | A_Y203440 |  | soubor drobný dlouhodobý
D305839-000 | D305839 | D305839- | Stolek noční | 0190104035 | 0216 | 02 | A_Y103230 |  | soubor drobný dlouhodobý
D305840-000 | D305840 | D305840- | Stolek noční | 0190104036 | 0216 | 02 | A_Y103570 |  | soubor drobný dlouhodobý
D305841-000 | D305841 | D305841- | Stolek noční | 0190104037 | 0216 | 02 | A_Y203380 |  | soubor drobný dlouhodobý
D305842-000 | D305842 | D305842- | Stolek noční | 0190104038 | 0216 | 02 | A_Y103280 |  | soubor drobný dlouhodobý
D305843-000 | D305843 | D305843- | Stolek noční | 0190104039 | 0216 | 02 | A_Y203140 |  | soubor drobný dlouhodobý
D305844-000 | D305844 | D305844- | Stolek noční | 0190104040 | 0216 | 02 | A_Y103470 |  | soubor drobný dlouhodobý
D305845-000 | D305845 | D305845- | Stolek noční | 0190104041 | 0216 | 02 | A_Y103280 |  | soubor drobný dlouhodobý
D305846-000 | D305846 | D305846- | Stolek noční | 0190104042 | 0216 | 02 | A_Y203250 |  | soubor drobný dlouhodobý
D305847-000 | D305847 | D305847- | Stolek noční | 0190104043 | 0216 | 02 | A_Y203120 |  | soubor drobný dlouhodobý
D305848-000 | D305848 | D305848- | Stolek noční | 0190104044 | 0216 | 02 | A_Y103530 |  | soubor drobný dlouhodobý
D305849-000 | D305849 | D305849- | Stolek noční | 0190104045 | 0216 | 02 | A_Y103230 |  | soubor drobný dlouhodobý
D305850-000 | D305850 | D305850- | Stolek noční | 0190104046 | 0216 | 02 | A_Y103600 |  | soubor drobný dlouhodobý
D305851-000 | D305851 | D305851- | Stolek noční | 0190104047 | 0216 | 02 | A_Y103530 |  | soubor drobný dlouhodobý
D305852-000 | D305852 | D305852- | Stolek noční | 0190104048 | 0216 | 02 | A_Y203380 |  | soubor drobný dlouhodobý
D305853-000 | D305853 | D305853- | Stolek noční | 0190104049 | 0216 | 02 | A_Y103490 |  | soubor drobný dlouhodobý
D305878-000 | D305878 | D305878- | Stolek noční | 0190104050 | 3012 | 30 | A_Y204340 |  | soubor drobný dlouhodobý
D305879-000 | D305879 | D305879- | Stolek noční | 0190104051 | 3012 | 30 | A_Y204310 |  | soubor drobný dlouhodobý
D305880-000 | D305880 | D305880- | Stolek noční | 0190104052 | 3012 | 30 | A_Y204460 |  | soubor drobný dlouhodobý
D305881-000 | D305881 | D305881- | Stolek noční | 0190104053 | 3012 | 30 | A_Y204380 |  | soubor drobný dlouhodobý
D305882-000 | D305882 | D305882- | Stolek noční | 0190104054 | 3012 | 30 | A_Y204120 |  | soubor drobný dlouhodobý
D305883-000 | D305883 | D305883- | Stolek noční | 0190104055 | 3012 | 30 | A_Y204120 |  | soubor drobný dlouhodobý
D305884-000 | D305884 | D305884- | Stolek noční | 0190104056 | 3012 | 30 | A_Y204380 |  | soubor drobný dlouhodobý
D305885-000 | D305885 | D305885- | Stolek noční | 0190104057 | 3012 | 30 | A_Y204250 |  | soubor drobný dlouhodobý
D305886-000 | D305886 | D305886- | Stolek noční | 0190104058 | 3012 | 30 | A_Y204200 |  | soubor drobný dlouhodobý
D305887-000 | D305887 | D305887- | Stolek noční | 0190104059 | 3012 | 30 | A_Y204280 |  | soubor drobný dlouhodobý
D305888-000 | D305888 | D305888- | Stolek noční | 0190104060 | 3012 | 30 | A_Y204490 |  | soubor drobný dlouhodobý
D305889-000 | D305889 | D305889- | Stolek noční | 0190104061 | 3012 | 30 | A_Y204120 |  | soubor drobný dlouhodobý
D305890-000 | D305890 | D305890- | Stolek noční | 0190104062 | 3012 | 30 | A_Y204280 |  | soubor drobný dlouhodobý
D305891-000 | D305891 | D305891- | Stolek noční | 0190104063 | 3012 | 30 | A_Y204490 |  | soubor drobný dlouhodobý
D305892-000 | D305892 | D305892- | Stolek noční | 0190104064 | 3012 | 30 | A_Y204340 |  | soubor drobný dlouhodobý
D305893-000 | D305893 | D305893- | Stolek noční | 0190104065 | 3012 | 30 | A_Y204140 |  | soubor drobný dlouhodobý
D305894-000 | D305894 | D305894- | Stolek noční | 0190104066 | 3012 | 30 | A_Y204400 |  | soubor drobný dlouhodobý
D305895-000 | D305895 | D305895- | Stolek noční | 0190104067 | 3012 | 30 | A_Y204460 |  | soubor drobný dlouhodobý
D305896-000 | D305896 | D305896- | Stolek noční | 0190104068 | 3012 | 30 | A_Y204440 |  | soubor drobný dlouhodobý
D305897-000 | D305897 | D305897- | Stolek noční | 0190104069 | 3012 | 30 | A_Y204250 |  | soubor drobný dlouhodobý
D305898-000 | D305898 | D305898- | Stolek noční | 0190104070 | 3012 | 30 | A_Y204170 |  | soubor drobný dlouhodobý
D305899-000 | D305899 | D305899- | Stolek noční | 0190104071 | 3012 | 30 | A_Y204140 |  | soubor drobný dlouhodobý
D305900-000 | D305900 | D305900- | Stolek noční | 0190104072 | 3012 | 30 | A_Y204420 |  | soubor drobný dlouhodobý
D305901-000 | D305901 | D305901- | Stolek noční | 0190104073 | 3012 | 30 | A_Y204170 |  | soubor drobný dlouhodobý
D305902-000 | D305902 | D305902- | Stolek noční | 0190104074 | 3012 | 30 | A_Y204310 |  | soubor drobný dlouhodobý
D306009-000 | D306009 | D306009- | Stolek noční | 0140502018014056 | 0732 | 07 | A_D208370 |  | soubor drobný dlouhodobý
D306010-000 | D306010 | D306010- | Stolek noční | 0140502018014054 | 0732 | 07 | A_D208330 |  | soubor drobný dlouhodobý
D306011-000 | D306011 | D306011- | Stolek noční | 0140502018013872 | 0732 | 07 | A_D208310 |  | soubor drobný dlouhodobý
D306012-000 | D306012 | D306012- | Stolek noční | 0140502018014042 | 0732 | 07 | A_D208380 |  | soubor drobný dlouhodobý
D306013-000 | D306013 | D306013- | Stolek noční | 0140502018013873 | 0732 | 07 | A_D208190 |  | soubor drobný dlouhodobý
D306014-000 | D306014 | D306014- | Stolek noční | 0140502018013863 | 0732 | 07 | A_D208360 |  | soubor drobný dlouhodobý
D306015-000 | D306015 | D306015- | Stolek noční | 0140502018013867 | 0732 | 07 | A_D208350 |  | soubor drobný dlouhodobý
D306016-000 | D306016 | D306016- | Stolek noční | 0140502018013871 | 0732 | 07 | A_D208320 |  | soubor drobný dlouhodobý
D306017-000 | D306017 | D306017- | Stolek noční | 0140502018013870 | 0732 | 07 | A_D208180 |  | soubor drobný dlouhodobý
D306018-000 | D306018 | D306018- | Stolek noční | 0140502018014051 | 0732 | 07 | A_D208110 |  | soubor drobný dlouhodobý
D306019-000 | D306019 | D306019- | Stolek noční | 0140502018013875 | 0732 | 07 | A_D208170 |  | soubor drobný dlouhodobý
D306020-000 | D306020 | D306020- | Stolek noční | 0140502018014055 | 0732 | 07 | A_D208340 |  | soubor drobný dlouhodobý
D306021-000 | D306021 | D306021- | Stolek noční | 0140502018014043 | 0732 | 07 | A_D208110 |  | soubor drobný dlouhodobý
D306022-000 | D306022 | D306022- | Stolek noční | 0140502018014039 | 0732 | 07 | A_D208360 |  | soubor drobný dlouhodobý
D306025-000 | D306025 | D306025- | Vozík instrumentační s dvěma tácy | NENÍ | 0732 | 07 | A_D208120 |  | soubor drobný dlouhodobý
D306026-000 | D306026 | D306026- | Vozík instrumentační s dvěma tácy | NENÍ | 0732 | 07 | A_D208120 |  | soubor drobný dlouhodobý
D306027-000 | D306027 | D306027- | Vozík instrumentační s třemi tácy | NENÍ | 0732 | 07 | A_D208120 |  | soubor drobný dlouhodobý
D306028-000 | D306028 | D306028- | Rám modulový jednostranný pojízdný | NENÍ | 0732 | 07 | A_D208390 |  | soubor drobný dlouhodobý
D306029-000 | D306029 | D306029- | Rám modulový jednostranný pojízdný | NENÍ | 0732 | 07 | A_D208360 |  | soubor drobný dlouhodobý
D306030-000 | D306030 | D306030- | Rám modulový jednostranný pojízdný | NENÍ | 0732 | 07 | A_D208340 |  | soubor drobný dlouhodobý
D306031-000 | D306031 | D306031- | Rám modulový jednostranný pojízdný | NENÍ | 0732 | 07 | A_D208110 |  | soubor drobný dlouhodobý
D306032-000 | D306032 | D306032- | Rám modulový jednostranný pojízdný | NENÍ | 0732 | 07 | A_D208170 |  | soubor drobný dlouhodobý
D306033-000 | D306033 | D306033- | Rám modulový jednostranný pojízdný | NENÍ | 0732 | 07 | A_D208190 |  | soubor drobný dlouhodobý
D306034-000 | D306034 | D306034- | Rám modulový jednostranný pojízdný | NENÍ | 0732 | 07 | A_D208320 |  | soubor drobný dlouhodobý
D306035-000 | D306035 | D306035- | Rám modulový jednostranný pojízdný | NENÍ | 0732 | 07 | A_D208180 |  | soubor drobný dlouhodobý
D306036-000 | D306036 | D306036- | Rám modulový jednostranný pojízdný | NENÍ | 0732 | 07 | A_D208330 |  | soubor drobný dlouhodobý
D306037-000 | D306037 | D306037- | Rám modulový jednostranný pojízdný | NENÍ | 0732 | 07 | A_D208370 |  | soubor drobný dlouhodobý
D306038-000 | D306038 | D306038- | Rám modulový jednostranný pojízdný | NENÍ | 0732 | 07 | A_D208350 |  | soubor drobný dlouhodobý
D306039-000 | D306039 | D306039- | Rám modulový jednostranný pojízdný | NENÍ | 0732 | 07 | A_D208310 |  | soubor drobný dlouhodobý
D306040-000 | D306040 | D306040- | Rám modulový jednostranný pojízdný | NENÍ | 0732 | 07 | A_D208380 |  | soubor drobný dlouhodobý
D306096-000 | D306096 | D306096- | Vozík víceúčelový s třemi tácy a drátěným košíkem | NENÍ | 0732 | 07 | A_D208340 |  | soubor drobný dlouhodobý
D306097-000 | D306097 | D306097- | Vozík víceúčelový s třemi tácy a drátěným košíkem | NENÍ | 0732 | 07 | A_D208150 |  | soubor drobný dlouhodobý
D306023-000 | D306023 | D306023- | Vozík instrumentační s dvěma tácy | NENÍ | 1021 | 10 | A_Q201450 |  | soubor drobný dlouhodobý
D306024-000 | D306024 | D306024- | Vozík instrumentační s dvěma tácy | NENÍ | 1021 | 10 | A_Q291050 |  | soubor drobný dlouhodobý
D306098-000 | D306098 | D306098- | Tonometr aneroidní | 180922020449 | 2221 | 22 | A_J301350 |  | soubor drobný dlouhodobý
D306099-000 | D306099 | D306099- | Tonometr aneroidní | 180921074737 | 2221 | 22 | A_J301380 |  | soubor drobný dlouhodobý
D306100-000 | D306100 | D306100- | Lůžko standardní polohovací elektrické | 90101137S.13041.01 | 0873 | 08 | A_C002570 |  | soubor drobný dlouhodobý
D306101-000 | D306101 | D306101- | Lůžko standardní polohovací elektrické | 90101137S.13041.02 | 0873 | 08 | A_C002630 |  | soubor drobný dlouhodobý
D306102-000 | D306102 | D306102- | Lůžko standardní polohovací elektrické | 90101137S.13041.03 | 0873 | 08 | A_C002380 |  | soubor drobný dlouhodobý
D306103-000 | D306103 | D306103- | Lůžko standardní polohovací elektrické | 90101137S.13041.04 | 0873 | 08 | A_C003470 |  | soubor drobný dlouhodobý
D306104-000 | D306104 | D306104- | Lůžko standardní polohovací elektrické | 90101137S.13041.05 | 0873 | 08 | A_C002590 |  | soubor drobný dlouhodobý
D306105-000 | D306105 | D306105- | Lůžko standardní polohovací elektrické | 90101137S.13041.06 | 0873 | 08 | A_C003490 |  | soubor drobný dlouhodobý
D306106-000 | D306106 | D306106- | Lůžko standardní polohovací elektrické | 90101137S.13041.07 | 0873 | 08 | A_C002370 |  | soubor drobný dlouhodobý
D306107-000 | D306107 | D306107- | Lůžko standardní polohovací elektrické | 90101137S.13041.08 | 0873 | 08 | A_P203320 |  | soubor drobný dlouhodobý
D306108-000 | D306108 | D306108- | Lůžko standardní polohovací elektrické | 90101137S.13041.09 | 0873 | 08 | A_C002520 |  | soubor drobný dlouhodobý
D306109-000 | D306109 | D306109- | Lůžko standardní polohovací elektrické | 90101137S.13041.10 | 0873 | 08 | A_D108100 |  | soubor drobný dlouhodobý
D306110-000 | D306110 | D306110- | Lůžko standardní polohovací elektrické | 90101137S.13041.11 | 0873 | 08 | A_C002620 |  | soubor drobný dlouhodobý
D306111-000 | D306111 | D306111- | Lůžko standardní polohovací elektrické | 90101137S.13041.12 | 0873 | 08 | A_C003380 |  | soubor drobný dlouhodobý
D306112-000 | D306112 | D306112- | Lůžko standardní polohovací elektrické | 90101137S.13041.13 | 0873 | 08 | A_C002540 |  | soubor drobný dlouhodobý
D306113-000 | D306113 | D306113- | Lůžko standardní polohovací elektrické | 90101137S.13041.14 | 0873 | 08 | A_C002440 |  | soubor drobný dlouhodobý
D306114-000 | D306114 | D306114- | Lůžko standardní polohovací elektrické | 90101137S.13041.15 | 0873 | 08 | A_C002500 |  | soubor drobný dlouhodobý
D306115-000 | D306115 | D306115- | Lůžko standardní polohovací elektrické | 90101137S.13041.16 | 0873 | 08 | A_C003530 |  | soubor drobný dlouhodobý
D306116-000 | D306116 | D306116- | Lůžko standardní polohovací elektrické | 90101137S.13041.17 | 0873 | 08 | A_C002520 |  | soubor drobný dlouhodobý
D306117-000 | D306117 | D306117- | Lůžko standardní polohovací elektrické | 90101137S.13041.18 | 0873 | 08 | A_C002370 |  | soubor drobný dlouhodobý
D306118-000 | D306118 | D306118- | Lůžko standardní polohovací elektrické | 90101137S.13041.19 | 0873 | 08 | A_D108100 |  | soubor drobný dlouhodobý
D306119-000 | D306119 | D306119- | Lůžko standardní polohovací elektrické | 90101137S.13041.20 | 0873 | 08 | A_C003560 |  | soubor drobný dlouhodobý
D306120-000 | D306120 | D306120- | Lůžko standardní polohovací elektrické | 90101137S.13041.21 | 0873 | 08 | A_C003530 |  | soubor drobný dlouhodobý
D306121-000 | D306121 | D306121- | Lůžko standardní polohovací elektrické | 90101137S.13041.22 | 0873 | 08 | A_C002450 |  | soubor drobný dlouhodobý
D306122-000 | D306122 | D306122- | Lůžko standardní polohovací elektrické | 90101137S.13041.23 | 0873 | 08 | A_C003470 |  | soubor drobný dlouhodobý
D306123-000 | D306123 | D306123- | Lůžko standardní polohovací elektrické | 90101137S.13041.24 | 0873 | 08 | A_C002420 |  | soubor drobný dlouhodobý
D306124-000 | D306124 | D306124- | Lůžko standardní polohovací elektrické | 90101137S.13041.25 | 0873 | 08 | A_C002620 |  | soubor drobný dlouhodobý
D306125-000 | D306125 | D306125- | Lůžko standardní polohovací elektrické | 90101137S.13041.26 | 0873 | 08 | A_C003550 |  | soubor drobný dlouhodobý
D306126-000 | D306126 | D306126- | Lůžko standardní polohovací elektrické | 90101137S.13041.27 | 0873 | 08 | A_C002450 |  | soubor drobný dlouhodobý
D306127-000 | D306127 | D306127- | Lůžko standardní polohovací elektrické | 90101137S.13041.28 | 0873 | 08 | A_C003490 |  | soubor drobný dlouhodobý
D306128-000 | D306128 | D306128- | Lůžko standardní polohovací elektrické | 90101137S.13041.29 | 0873 | 08 | A_C002420 |  | soubor drobný dlouhodobý
D306129-000 | D306129 | D306129- | Lůžko standardní polohovací elektrické | 90101137S.13041.30 | 0873 | 08 | A_C002590 |  | soubor drobný dlouhodobý
D306130-000 | D306130 | D306130- | Lůžko standardní polohovací elektrické | 90101137S.13041.31 | 0873 | 08 | A_C002470 |  | soubor drobný dlouhodobý
D306131-000 | D306131 | D306131- | Lůžko standardní polohovací elektrické | 90101137S.13041.32 | 0873 | 08 | A_P203340 |  | soubor drobný dlouhodobý
D306132-000 | D306132 | D306132- | Lůžko standardní polohovací elektrické | 90101137S.13041.33 | 0873 | 08 | A_C002590 |  | soubor drobný dlouhodobý
D306133-000 | D306133 | D306133- | Lůžko standardní polohovací elektrické | 90101137S.13041.34 | 0873 | 08 | A_C002440 |  | soubor drobný dlouhodobý
D306134-000 | D306134 | D306134- | Lůžko standardní polohovací elektrické | 90101137S.13041.35 | 0873 | 08 | A_C003550 |  | soubor drobný dlouhodobý
D306135-000 | D306135 | D306135- | Lůžko standardní polohovací elektrické | 90101137S.13041.36 | 0873 | 08 | A_D108100 |  | soubor drobný dlouhodobý
D306136-000 | D306136 | D306136- | Lůžko standardní polohovací elektrické | 90101137S.13041.37 | 0873 | 08 | A_C002630 |  | soubor drobný dlouhodobý
D306137-000 | D306137 | D306137- | Lůžko standardní polohovací elektrické | 90101137S.13041.38 | 0873 | 08 | A_C003390 |  | soubor drobný dlouhodobý
D306138-000 | D306138 | D306138- | Lůžko standardní polohovací elektrické | 90101137S.13041.39 | 0873 | 08 | A_C003580 |  | soubor drobný dlouhodobý
D306139-000 | D306139 | D306139- | Lůžko standardní polohovací elektrické | 90101137S.13041.40 | 0873 | 08 | A_C003560 |  | soubor drobný dlouhodobý
D306140-000 | D306140 | D306140- | Lůžko standardní polohovací elektrické | 90101137S.13041.41 | 0873 | 08 | A_C003360 |  | soubor drobný dlouhodobý
D306141-000 | D306141 | D306141- | Lůžko standardní polohovací elektrické | 90101137S.13041.42 | 0873 | 08 | A_C002450 |  | soubor drobný dlouhodobý
D306142-000 | D306142 | D306142- | Lůžko standardní polohovací elektrické | 90101137S.13041.43 | 0873 | 08 | A_C002550 |  | soubor drobný dlouhodobý
D306143-000 | D306143 | D306143- | Lůžko standardní polohovací elektrické | 90101137S.13041.44 | 0873 | 08 | A_D108100 |  | soubor drobný dlouhodobý
D306144-000 | D306144 | D306144- | Lůžko standardní polohovací elektrické | 90101137S.13041.45 | 0873 | 08 | A_C003440 |  | soubor drobný dlouhodobý
D306145-000 | D306145 | D306145- | Lůžko standardní polohovací elektrické | 90101137S.13041.46 | 0873 | 08 | A_C002570 |  | soubor drobný dlouhodobý
D306146-000 | D306146 | D306146- | Lůžko standardní polohovací elektrické | 90101137S.13041.47 | 0873 | 08 | A_C002620 |  | soubor drobný dlouhodobý
D306147-000 | D306147 | D306147- | Lůžko standardní polohovací elektrické | 90101137S.13041.48 | 0873 | 08 | A_C003460 |  | soubor drobný dlouhodobý
D306148-000 | D306148 | D306148- | Lůžko standardní polohovací elektrické | 90101137S.13041.49 | 0873 | 08 | A_C002540 |  | soubor drobný dlouhodobý
D306149-000 | D306149 | D306149- | Lůžko standardní polohovací elektrické | 90101137S.13041.50 | 0873 | 08 | A_C002620 |  | soubor drobný dlouhodobý
D306150-000 | D306150 | D306150- | Lůžko standardní polohovací elektrické | 90101137S.13041.51 | 0873 | 08 | A_C002550 |  | soubor drobný dlouhodobý
D306151-000 | D306151 | D306151- | Lůžko standardní polohovací elektrické | 90101137S.13041.52 | 0873 | 08 | A_C003590 |  | soubor drobný dlouhodobý
D306152-000 | D306152 | D306152- | Lůžko standardní polohovací elektrické | 90101137S.13041.53 | 0873 | 08 | A_C002600 |  | soubor drobný dlouhodobý
D306153-000 | D306153 | D306153- | Lůžko standardní polohovací elektrické | 90101137S.13041.54 | 0873 | 08 | A_C003460 |  | soubor drobný dlouhodobý
D306154-000 | D306154 | D306154- | Lůžko standardní polohovací elektrické | 90101137S.13041.55 | 0873 | 08 | A_C002570 |  | soubor drobný dlouhodobý
D306155-000 | D306155 | D306155- | Lůžko standardní polohovací elektrické | 90101137S.13041.56 | 0873 | 08 | A_C003580 |  | soubor drobný dlouhodobý
D306156-000 | D306156 | D306156- | Lůžko standardní polohovací elektrické | 90101137S.13041.57 | 0873 | 08 | A_C002620 |  | soubor drobný dlouhodobý
D306157-000 | D306157 | D306157- | Lůžko standardní polohovací elektrické | 90101137S.13041.58 | 0873 | 08 | A_B103430 |  | soubor drobný dlouhodobý
D306158-000 | D306158 | D306158- | Lůžko standardní polohovací elektrické | 90101137S.13041.59 | 0873 | 08 | A_C002520 |  | soubor drobný dlouhodobý
D306159-000 | D306159 | D306159- | Lůžko standardní polohovací elektrické | 90101137S.13041.60 | 0873 | 08 | A_C002440 |  | soubor drobný dlouhodobý
D306160-000 | D306160 | D306160- | Lůžko standardní polohovací elektrické | 90101137S.13041.61 | 0873 | 08 | A_C003380 |  | soubor drobný dlouhodobý
D306161-000 | D306161 | D306161- | Lůžko standardní polohovací elektrické | 90101137S.13041.62 | 0873 | 08 | A_D108100 |  | soubor drobný dlouhodobý
D306162-000 | D306162 | D306162- | Lůžko standardní polohovací elektrické | 90101137S.13041.63 | 0873 | 08 | A_C002420 |  | soubor drobný dlouhodobý
D306163-000 | D306163 | D306163- | Lůžko standardní polohovací elektrické | 90101137S.13041.64 | 0873 | 08 | A_D108100 |  | soubor drobný dlouhodobý
D306164-000 | D306164 | D306164- | Lůžko standardní polohovací elektrické | 90101137S.13041.65 | 0873 | 08 | A_D108100 |  | soubor drobný dlouhodobý
D306165-000 | D306165 | D306165- | Lůžko standardní polohovací elektrické | 90101137S.13041.66 | 0873 | 08 | A_C002350 |  | soubor drobný dlouhodobý
D306166-000 | D306166 | D306166- | Lůžko standardní polohovací elektrické | 90101137S.13041.67 | 0873 | 08 | A_C003360 |  | soubor drobný dlouhodobý
D306167-000 | D306167 | D306167- | Matrace antidekubitní pasivní | NENÍ | 0873 | 08 | A_C002520 |  | soubor drobný dlouhodobý
D306168-000 | D306168 | D306168- | Matrace antidekubitní pasivní | NENÍ | 0873 | 08 | A_P203340 |  | soubor drobný dlouhodobý
D306169-000 | D306169 | D306169- | Matrace antidekubitní pasivní | NENÍ | 0873 | 08 | A_D108100 |  | soubor drobný dlouhodobý
D306170-000 | D306170 | D306170- | Matrace antidekubitní pasivní | NENÍ | 0873 | 08 | A_C003390 |  | soubor drobný dlouhodobý
D306171-000 | D306171 | D306171- | Matrace antidekubitní pasivní | NENÍ | 0873 | 08 | A_C003490 |  | soubor drobný dlouhodobý
D306172-000 | D306172 | D306172- | Matrace antidekubitní pasivní | NENÍ | 0873 | 08 | A_C003460 |  | soubor drobný dlouhodobý
D306173-000 | D306173 | D306173- | Matrace antidekubitní pasivní | NENÍ | 0873 | 08 | A_C003360 |  | soubor drobný dlouhodobý
D306174-000 | D306174 | D306174- | Matrace antidekubitní pasivní | NENÍ | 0873 | 08 | A_C003360 |  | soubor drobný dlouhodobý
D306175-000 | D306175 | D306175- | Matrace antidekubitní pasivní | NENÍ | 0873 | 08 | A_C003550 |  | soubor drobný dlouhodobý
D306176-000 | D306176 | D306176- | Matrace antidekubitní pasivní | NENÍ | 0873 | 08 | A_C003590 |  | soubor drobný dlouhodobý
D306177-000 | D306177 | D306177- | Matrace antidekubitní pasivní | NENÍ | 0873 | 08 | A_C003440 |  | soubor drobný dlouhodobý
D306178-000 | D306178 | D306178- | Matrace antidekubitní pasivní | NENÍ | 0873 | 08 | A_C003470 |  | soubor drobný dlouhodobý
D306179-000 | D306179 | D306179- | Matrace antidekubitní pasivní | NENÍ | 0873 | 08 | A_C003470 |  | soubor drobný dlouhodobý
D306180-000 | D306180 | D306180- | Matrace antidekubitní pasivní | NENÍ | 0873 | 08 | A_C003580 |  | soubor drobný dlouhodobý
D306181-000 | D306181 | D306181- | Matrace antidekubitní pasivní | NENÍ | 0873 | 08 | A_C003580 |  | soubor drobný dlouhodobý
D306182-000 | D306182 | D306182- | Matrace antidekubitní pasivní | NENÍ | 0873 | 08 | A_C003460 |  | soubor drobný dlouhodobý
D306183-000 | D306183 | D306183- | Matrace antidekubitní pasivní | NENÍ | 0873 | 08 | A_C003580 |  | soubor drobný dlouhodobý
D306184-000 | D306184 | D306184- | Matrace antidekubitní pasivní | NENÍ | 0873 | 08 | A_C003530 |  | soubor drobný dlouhodobý
D306185-000 | D306185 | D306185- | Matrace antidekubitní pasivní | NENÍ | 0873 | 08 | A_C003490 |  | soubor drobný dlouhodobý
D306186-000 | D306186 | D306186- | Matrace antidekubitní pasivní | NENÍ | 0873 | 08 | A_C003550 |  | soubor drobný dlouhodobý
D306187-000 | D306187 | D306187- | Matrace antidekubitní pasivní | NENÍ | 0873 | 08 | A_C003380 |  | soubor drobný dlouhodobý
D306188-000 | D306188 | D306188- | Matrace antidekubitní pasivní | NENÍ | 0873 | 08 | A_C003380 |  | soubor drobný dlouhodobý
D306189-000 | D306189 | D306189- | Matrace antidekubitní pasivní | NENÍ | 0873 | 08 | A_C003560 |  | soubor drobný dlouhodobý
D306190-000 | D306190 | D306190- | Matrace antidekubitní pasivní | NENÍ | 0873 | 08 | A_C003560 |  | soubor drobný dlouhodobý
D306191-000 | D306191 | D306191- | Matrace antidekubitní pasivní | NENÍ | 0873 | 08 | A_D108100 |  | soubor drobný dlouhodobý
D306192-000 | D306192 | D306192- | Matrace antidekubitní pasivní | NENÍ | 0873 | 08 | A_D108100 |  | soubor drobný dlouhodobý
D306193-000 | D306193 | D306193- | Matrace antidekubitní pasivní | NENÍ | 0873 | 08 | A_P203320 |  | soubor drobný dlouhodobý
D306194-000 | D306194 | D306194- | Matrace antidekubitní pasivní | NENÍ | 0873 | 08 | A_D108100 |  | soubor drobný dlouhodobý
D306195-000 | D306195 | D306195- | Matrace antidekubitní pasivní | NENÍ | 0873 | 08 | A_D108100 |  | soubor drobný dlouhodobý
D306196-000 | D306196 | D306196- | Matrace antidekubitní pasivní | NENÍ | 0873 | 08 | A_D108100 |  | soubor drobný dlouhodobý
D306197-000 | D306197 | D306197- | Matrace antidekubitní pasivní | NENÍ | 0873 | 08 | A_D108100 |  | soubor drobný dlouhodobý
D306198-000 | D306198 | D306198- | Matrace antidekubitní pasivní | NENÍ | 0873 | 08 | A_D108100 |  | soubor drobný dlouhodobý
D306199-000 | D306199 | D306199- | Matrace antidekubitní pasivní | NENÍ | 0873 | 08 | A_C002620 |  | soubor drobný dlouhodobý
D306200-000 | D306200 | D306200- | Matrace antidekubitní pasivní | NENÍ | 0873 | 08 | A_C002570 |  | soubor drobný dlouhodobý
D306201-000 | D306201 | D306201- | Matrace antidekubitní pasivní | NENÍ | 0873 | 08 | A_C002630 |  | soubor drobný dlouhodobý
D306202-000 | D306202 | D306202- | Matrace antidekubitní pasivní | NENÍ | 0873 | 08 | A_C002540 |  | soubor drobný dlouhodobý
D306203-000 | D306203 | D306203- | Matrace antidekubitní pasivní | NENÍ | 0873 | 08 | A_C002590 |  | soubor drobný dlouhodobý
D306204-000 | D306204 | D306204- | Matrace antidekubitní pasivní | NENÍ | 0873 | 08 | A_C002500 |  | soubor drobný dlouhodobý
D306205-000 | D306205 | D306205- | Matrace antidekubitní pasivní | NENÍ | 0873 | 08 | A_C002370 |  | soubor drobný dlouhodobý
D306206-000 | D306206 | D306206- | Matrace antidekubitní pasivní | NENÍ | 0873 | 08 | A_C002440 |  | soubor drobný dlouhodobý
D306207-000 | D306207 | D306207- | Matrace antidekubitní pasivní | NENÍ | 0873 | 08 | A_C002440 |  | soubor drobný dlouhodobý
D306208-000 | D306208 | D306208- | Matrace antidekubitní pasivní | NENÍ | 0873 | 08 | A_C002370 |  | soubor drobný dlouhodobý
D306209-000 | D306209 | D306209- | Matrace antidekubitní pasivní | NENÍ | 0873 | 08 | A_C002540 |  | soubor drobný dlouhodobý
D306210-000 | D306210 | D306210- | Matrace antidekubitní pasivní | NENÍ | 0873 | 08 | A_C002570 |  | soubor drobný dlouhodobý
D306211-000 | D306211 | D306211- | Matrace antidekubitní pasivní | NENÍ | 0873 | 08 | A_C002620 |  | soubor drobný dlouhodobý
D306212-000 | D306212 | D306212- | Matrace antidekubitní pasivní | NENÍ | 0873 | 08 | A_C002570 |  | soubor drobný dlouhodobý
D306213-000 | D306213 | D306213- | Matrace antidekubitní pasivní | NENÍ | 0873 | 08 | A_C002620 |  | soubor drobný dlouhodobý
D306214-000 | D306214 | D306214- | Matrace antidekubitní pasivní | NENÍ | 0873 | 08 | A_C002590 |  | soubor drobný dlouhodobý
D306215-000 | D306215 | D306215- | Matrace antidekubitní pasivní | NENÍ | 0873 | 08 | A_C002450 |  | soubor drobný dlouhodobý
D306216-000 | D306216 | D306216- | Matrace antidekubitní pasivní | NENÍ | 0873 | 08 | A_C002520 |  | soubor drobný dlouhodobý
D306217-000 | D306217 | D306217- | Matrace antidekubitní pasivní | NENÍ | 0873 | 08 | A_C002420 |  | soubor drobný dlouhodobý
D306218-000 | D306218 | D306218- | Matrace antidekubitní pasivní | NENÍ | 0873 | 08 | A_C002420 |  | soubor drobný dlouhodobý
D306219-000 | D306219 | D306219- | Matrace antidekubitní pasivní | NENÍ | 0873 | 08 | A_C002450 |  | soubor drobný dlouhodobý
D306220-000 | D306220 | D306220- | Matrace antidekubitní pasivní | NENÍ | 0873 | 08 | A_C002630 |  | soubor drobný dlouhodobý
D306221-000 | D306221 | D306221- | Matrace antidekubitní pasivní | NENÍ | 0873 | 08 | A_C002620 |  | soubor drobný dlouhodobý
D306222-000 | D306222 | D306222- | Matrace antidekubitní pasivní | NENÍ | 0873 | 08 | A_C002620 |  | soubor drobný dlouhodobý
D306223-000 | D306223 | D306223- | Matrace antidekubitní pasivní | NENÍ | 0873 | 08 | A_C002550 |  | soubor drobný dlouhodobý
D306224-000 | D306224 | D306224- | Matrace antidekubitní pasivní | NENÍ | 0873 | 08 | A_C002450 |  | soubor drobný dlouhodobý
D306225-000 | D306225 | D306225- | Matrace antidekubitní pasivní | NENÍ | 0873 | 08 | A_C002440 |  | soubor drobný dlouhodobý
D306226-000 | D306226 | D306226- | Matrace antidekubitní pasivní | NENÍ | 0873 | 08 | A_C002590 |  | soubor drobný dlouhodobý
D306227-000 | D306227 | D306227- | Matrace antidekubitní pasivní | NENÍ | 0873 | 08 | A_C002380 |  | soubor drobný dlouhodobý
D306228-000 | D306228 | D306228- | Matrace antidekubitní pasivní | NENÍ | 0873 | 08 | A_C002470 |  | soubor drobný dlouhodobý
D306229-000 | D306229 | D306229- | Matrace antidekubitní pasivní | NENÍ | 0873 | 08 | A_C002350 |  | soubor drobný dlouhodobý
D306230-000 | D306230 | D306230- | Matrace antidekubitní pasivní | NENÍ | 0873 | 08 | A_C002520 |  | soubor drobný dlouhodobý
D306231-000 | D306231 | D306231- | Matrace antidekubitní pasivní | NENÍ | 0873 | 08 | A_C002600 |  | soubor drobný dlouhodobý
D306232-000 | D306232 | D306232- | Matrace antidekubitní pasivní | NENÍ | 0873 | 08 | A_C002420 |  | soubor drobný dlouhodobý
D306233-000 | D306233 | D306233- | Matrace antidekubitní pasivní | NENÍ | 0873 | 08 | A_C002550 |  | soubor drobný dlouhodobý
D306245-000 | D306245 | D306245- | Vozík víceúčelový | NENÍ | 0272 | 02 | A_Y202460 |  | soubor drobný dlouhodobý
D306246-000 | D306246 | D306246- | Vozík víceúčelový | NENÍ | 0272 | 02 | A_Y102290 |  | soubor drobný dlouhodobý
D306247-000 | D306247 | D306247- | Vozík víceúčelový | NENÍ | 0271 | 02 | A_Y202270 |  | soubor drobný dlouhodobý
D306248-000 | D306248 | D306248- | Vozík víceúčelový | NENÍ | 0271 | 02 | A_Y202080 |  | soubor drobný dlouhodobý
D306249-000 | D306249 | D306249- | Vozík víceúčelový | NENÍ | 0271 | 02 | A_Y202080 |  | soubor drobný dlouhodobý
D306240-000 | D306240 | D306240- | Vozík víceúčelový | NENÍ | 0216 | 02 | A_Y103130 |  | soubor drobný dlouhodobý
D306241-000 | D306241 | D306241- | Vozík víceúčelový | NENÍ | 0216 | 02 | A_Y103160 |  | soubor drobný dlouhodobý
D306242-000 | D306242 | D306242- | Vozík víceúčelový | NENÍ | 0231 | 02 | A_Y102410 |  | soubor drobný dlouhodobý
D306243-000 | D306243 | D306243- | Vozík víceúčelový | NENÍ | 3012 | 30 | A_Y204240 |  | soubor drobný dlouhodobý
D306244-000 | D306244 | D306244- | Vozík víceúčelový | NENÍ | 0221 | 02 | A_Y101140 |  | soubor drobný dlouhodobý
D306234-000 | D306234 | D306234- | Vozík víceúčelový | NENÍ | 6028 | 60 | A_A491160 |  | soubor drobný dlouhodobý
D306235-000 | D306235 | D306235- | Vozík víceúčelový | NENÍ | 6028 | 60 | A_A491080 |  | soubor drobný dlouhodobý
D306236-000 | D306236 | D306236- | Vozík víceúčelový | NENÍ | 6028 | 60 | A_A191630 |  | soubor drobný dlouhodobý
D306237-000 | D306237 | D306237- | Vozík resuscitační | NENÍ | 6028 | 60 | A_A191630 |  | soubor drobný dlouhodobý
D306238-000 | D306238 | D306238- | Vozík resuscitační | NENÍ | 6028 | 60 | A_A191630 |  | soubor drobný dlouhodobý
D306239-000 | D306239 | D306239- | Vozík resuscitační | NENÍ | 6028 | 60 | A_A191630 |  | soubor drobný dlouhodobý
D306261-000 | D306261 | D306261- | Vozík převazový | NENÍ | 1631 | 16 | A_H204210 |  | soubor drobný dlouhodobý
D306262-000 | D306262 | D306262- | Vozík převazový | NENÍ | 1641 | 16 | A_H203170 |  | soubor drobný dlouhodobý
D306251-000 | D306251 | D306251- | Vozík převazový | NENÍ | 1641 | 16 | A_H203170 |  | soubor drobný dlouhodobý
D306272-000 | D306272 | D306272- | Vozík převazový | NENÍ | 2021 | 20 | A_P101030 |  | soubor drobný dlouhodobý
D306273-000 | D306273 | D306273- | Vozík převazový | NENÍ | 2021 | 20 | A_P101180 |  | soubor drobný dlouhodobý
D306274-000 | D306274 | D306274- | Vozík převazový | NENÍ | 2021 | 20 | A_P101160 |  | soubor drobný dlouhodobý
D306275-000 | D306275 | D306275- | Vozík převazový | NENÍ | 2021 | 20 | A_P101060 |  | soubor drobný dlouhodobý
D306276-000 | D306276 | D306276- | Vozík převazový | NENÍ | 2021 | 20 | A_P201050 |  | soubor drobný dlouhodobý
D306271-000 | D306271 | D306271- | Vozík převazový | NENÍ | 2021 | 20 | A_P101170 |  | soubor drobný dlouhodobý
D306279-000 | D306279 | D306279- | Vozík převazový | NENÍ | 1121 | 11 | A_S201320 |  | soubor drobný dlouhodobý
D306280-000 | D306280 | D306280- | Vozík převazový | NENÍ | 1121 | 11 | A_S201320 |  | soubor drobný dlouhodobý
D306281-000 | D306281 | D306281- | Vozík převazový | NENÍ | 1121 | 11 | A_S201320 |  | soubor drobný dlouhodobý
D306277-000 | D306277 | D306277- | Vozík převazový | NENÍ | 1112 | 11 | A_S103310 |  | soubor drobný dlouhodobý
D306278-000 | D306278 | D306278- | Vozík převazový | NENÍ | 1111 | 11 | A_S102280 |  | soubor drobný dlouhodobý
D306288-000 | D306288 | D306288- | Vozík převazový | NENÍ | 0221 | 02 | A_Y291150 |  | soubor drobný dlouhodobý
D306289-000 | D306289 | D306289- | Vozík převazový | NENÍ | 0221 | 02 | A_Y102410 |  | soubor drobný dlouhodobý
D306290-000 | D306290 | D306290- | Vozík převazový | NENÍ | 0221 | 02 | A_Y201050 |  | soubor drobný dlouhodobý
D306291-000 | D306291 | D306291- | Vozík převazový | NENÍ | 0221 | 02 | A_Y201170 |  | soubor drobný dlouhodobý
D306292-000 | D306292 | D306292- | Vozík převazový | NENÍ | 0221 | 02 | A_Y101250 |  | soubor drobný dlouhodobý
D306293-000 | D306293 | D306293- | Vozík převazový | NENÍ | 0221 | 02 | A_Y101170 |  | soubor drobný dlouhodobý
D306294-000 | D306294 | D306294- | Vozík převazový | NENÍ | 0221 | 02 | A_D204100 |  | soubor drobný dlouhodobý
D306295-000 | D306295 | D306295- | Vozík převazový | NENÍ | 0221 | 02 | A_Y201060 |  | soubor drobný dlouhodobý
D306264-000 | D306264 | D306264- | Vozík převazový | NENÍ | 1611 | 16 | A_H106270 |  | soubor drobný dlouhodobý
D306265-000 | D306265 | D306265- | Vozík převazový | NENÍ | 1611 | 16 | A_H106370 |  | soubor drobný dlouhodobý
D306263-000 | D306263 | D306263- | Vozík převazový | NENÍ | 1612 | 16 | A_H105300 |  | soubor drobný dlouhodobý
D306296-000 | D306296 | D306296- | Vozík převazový | NENÍ | 0213 | 02 | A_Y203330 |  | soubor drobný dlouhodobý
D306297-000 | D306297 | D306297- | Vozík převazový | NENÍ | 0213 | 02 | A_Y203330 |  | soubor drobný dlouhodobý
D306298-000 | D306298 | D306298- | Vozík převazový | NENÍ | 0213 | 02 | A_Y203330 |  | soubor drobný dlouhodobý
D306299-000 | D306299 | D306299- | Vozík převazový | NENÍ | 0213 | 02 | A_Y203330 |  | soubor drobný dlouhodobý
D306312-000 | D306312 | D306312- | Vozík převazový | NENÍ | 0321 | 03 | A_J101040 |  | soubor drobný dlouhodobý
D306300-000 | D306300 | D306300- | Vozík převazový | NENÍ | 0216 | 02 | A_Y103440 |  | soubor drobný dlouhodobý
D306301-000 | D306301 | D306301- | Vozík převazový | NENÍ | 0216 | 02 | A_Y103440 |  | soubor drobný dlouhodobý
D306302-000 | D306302 | D306302- | Vozík převazový | NENÍ | 0216 | 02 | A_Y103160 |  | soubor drobný dlouhodobý
D306303-000 | D306303 | D306303- | Vozík převazový | NENÍ | 0216 | 02 | A_Y103130 |  | soubor drobný dlouhodobý
D306304-000 | D306304 | D306304- | Vozík převazový | NENÍ | 0216 | 02 | A_Y103130 |  | soubor drobný dlouhodobý
D306316-000 | D306316 | D306316- | Vozík převazový | NENÍ | 5011 | 50 | A_D108320 |  | soubor drobný dlouhodobý
D306317-000 | D306317 | D306317- | Vozík převazový | NENÍ | 5011 | 50 | A_D108510 |  | soubor drobný dlouhodobý
D306257-000 | D306257 | D306257- | Vozík převazový | NENÍ | 1721 | 17 | A_M201140 |  | soubor drobný dlouhodobý
D306258-000 | D306258 | D306258- | Vozík převazový | NENÍ | 3012 | 30 | A_Y204330 |  | soubor drobný dlouhodobý
D306259-000 | D306259 | D306259- | Vozík převazový | NENÍ | 3012 | 30 | A_Y204330 |  | soubor drobný dlouhodobý
D306260-000 | D306260 | D306260- | Vozík převazový | NENÍ | 2611 | 26 | A_D103020 |  | soubor drobný dlouhodobý
D306282-000 | D306282 | D306282- | Vozík převazový | NENÍ | 0271 | 02 | A_Y202270 |  | soubor drobný dlouhodobý
D306283-000 | D306283 | D306283- | Vozík převazový | NENÍ | 0271 | 02 | A_Y202080 |  | soubor drobný dlouhodobý
D306284-000 | D306284 | D306284- | Vozík převazový | NENÍ | 1731 | 17 | A_M201150 |  | soubor drobný dlouhodobý
D306285-000 | D306285 | D306285- | Vozík převazový | NENÍ | 2011 | 20 | A_P203060 |  | soubor drobný dlouhodobý
D306266-000 | D306266 | D306266- | Vozík převazový | NENÍ | 1621 | 16 | A_H204420 |  | soubor drobný dlouhodobý
D306267-000 | D306267 | D306267- | Vozík převazový | NENÍ | 1621 | 16 | A_H204420 |  | soubor drobný dlouhodobý
D306268-000 | D306268 | D306268- | Vozík převazový | NENÍ | 1621 | 16 | A_H204420 |  | soubor drobný dlouhodobý
D306269-000 | D306269 | D306269- | Vozík převazový | NENÍ | 1621 | 16 | A_H204420 |  | soubor drobný dlouhodobý
D306270-000 | D306270 | D306270- | Vozík převazový | NENÍ | 1621 | 16 | A_H204420 |  | soubor drobný dlouhodobý
D306314-000 | D306314 | D306314- | Vozík převazový | NENÍ | 0231 | 02 | A_Y102410 |  | soubor drobný dlouhodobý
D306315-000 | D306315 | D306315- | Vozík převazový | NENÍ | 0231 | 02 | A_Y102410 |  | soubor drobný dlouhodobý
D306305-000 | D306305 | D306305- | Vozík převazový | NENÍ | 3231 | 32 | A_L004340 |  | soubor drobný dlouhodobý
D306306-000 | D306306 | D306306- | Vozík převazový | NENÍ | 1641 | 16 | A_H203420 |  | soubor drobný dlouhodobý
D306252-000 | D306252 | D306252- | Vozík převazový | NENÍ | 3011 | 30 | A_Y104440 |  | soubor drobný dlouhodobý
D306253-000 | D306253 | D306253- | Vozík převazový | NENÍ | 3011 | 30 | A_Y104440 |  | soubor drobný dlouhodobý
D306254-000 | D306254 | D306254- | Vozík převazový | NENÍ | 1731 | 17 | A_M103200 |  | soubor drobný dlouhodobý
D306255-000 | D306255 | D306255- | Vozík převazový | NENÍ | 3011 | 30 | A_Y201170 |  | soubor drobný dlouhodobý
D306310-000 | D306310 | D306310- | Vozík převazový | NENÍ | 0311 | 03 | A_J102330 |  | soubor drobný dlouhodobý
D306311-000 | D306311 | D306311- | Vozík převazový | NENÍ | 0311 | 03 | A_J102160 |  | soubor drobný dlouhodobý
D306308-000 | D306308 | D306308- | Vozík převazový | NENÍ | 0331 | 03 | A_J203030 |  | soubor drobný dlouhodobý
D306309-000 | D306309 | D306309- | Vozík převazový | NENÍ | 0331 | 03 | A_J203030 |  | soubor drobný dlouhodobý
D306313-000 | D306313 | D306313- | Vozík převazový | NENÍ | 0312 | 03 | A_J103380 |  | soubor drobný dlouhodobý
D306307-000 | D306307 | D306307- | Vozík převazový | NENÍ | 2521 | 25 | A_R101360 |  | soubor drobný dlouhodobý
D306286-000 | D306286 | D306286- | Vozík převazový | NENÍ | 0272 | 02 | A_Y202420 |  | soubor drobný dlouhodobý
D306287-000 | D306287 | D306287- | Vozík převazový | NENÍ | 0272 | 02 | A_Y202460 |  | soubor drobný dlouhodobý
D306321-000 | D306321 | D306321- | Chladnička laboratorní | 1113741.1 | 0732 | 07 | A_D208150 |  | soubor drobný dlouhodobý
D306322-000 | D306322 | D306322- | Chladnička laboratorní | 1113741.2 | 0732 | 07 | A_D208150 |  | soubor drobný dlouhodobý
D306339-000 | D306339 | D306339- | Vozík invalidní | D13520000060507 | 3012 | 30 | A_Y204480 |  | soubor drobný dlouhodobý
D306336-000 | D306336 | D306336- | Vozík invalidní | D13520000057282 | 0216 | 02 | A_Y103130 |  | soubor drobný dlouhodobý
D306337-000 | D306337 | D306337- | Vozík invalidní | D13520000057275 | 0216 | 02 | A_Y103130 |  | soubor drobný dlouhodobý
D306338-000 | D306338 | D306338- | Vozík invalidní | D13520000057279 | 0231 | 02 | A_Y102470 |  | soubor drobný dlouhodobý
D306340-000 | D306340 | D306340- | Vozík invalidní | D13520000060441 | 3011 | 30 | A_Y104310 |  | soubor drobný dlouhodobý
D306331-000 | D306331 | D306331- | Vozík invalidní | D13520000060444 | 2611 | 26 | A_D103490 |  | soubor drobný dlouhodobý
D306332-000 | D306332 | D306332- | Vozík invalidní | D13520000059728 | 2611 | 26 | A_D203070 |  | soubor drobný dlouhodobý
D306333-000 | D306333 | D306333- | Vozík invalidní | D13520000057270 | 0213 | 02 | A_Y203010 |  | soubor drobný dlouhodobý
D306334-000 | D306334 | D306334- | Vozík invalidní | D13520000057280 | 0213 | 02 | A_Y203010 |  | soubor drobný dlouhodobý
D306335-000 | D306335 | D306335- | Vozík invalidní | D13520000060443 | 0213 | 02 | A_Y203010 |  | soubor drobný dlouhodobý
D306343-000 | D306343 | D306343- | Kabel světlovodný HP 4,9 x 3000 mm HTT oranžový B00-22230-50OR | 71079 | 4764 | 47 | A_A102210 |  | soubor drobný dlouhodobý
D306355-000 | D306355 | D306355- | Nůžky zahnuté doprava, extra jemné, prac. délka 18 cm 663304 | nemá | 0662 | 06 | A_M304080 |  | soubor drobný dlouhodobý
D306356-000 | D306356 | D306356- | Nůžky zahnuté doleva, extra jemné, prac. délka 18 cm 663305 | nemá | 0662 | 06 | A_M304080 |  | soubor drobný dlouhodobý
D306357-000 | D306357 | D306357- | Nůžky přímé, jemné, prac. délka 18 cm 663301 | nemá | 0662 | 06 | A_M304080 |  | soubor drobný dlouhodobý
D306358-000 | D306358 | D306358- | Nůžky zahnuté 45° nahoru, extra jemné, prac. délka 18 cm 663307 | nemá | 0662 | 06 | A_M304080 |  | soubor drobný dlouhodobý
D306743-000 | D306743 | D306743- | Kleště nosní BLAKESLEY, přímé, vel. 0, prac. délka 11 cm 456000 | nemá | 0662 | 06 | A_M304080 |  | soubor drobný dlouhodobý
D306744-000 | D306744 | D306744- | Kleště nosní BLAKESLEY, přímé, vel. 2, prac. délka 11 cm 456002 | nemá | 0662 | 06 | A_M304080 |  | soubor drobný dlouhodobý
D306745-000 | D306745 | D306745- | Kleště nosní BLAKESLEY-WILDE 45°, vel. 0, prac. délka 11 cm 456500 | nemá | 0662 | 06 | A_M304080 |  | soubor drobný dlouhodobý
D306746-000 | D306746 | D306746- | Kleště nosní BLAKESLEY-WILDE 45°, vel. 2, prac. délka 11 cm 456502 | nemá | 0662 | 06 | A_M304080 |  | soubor drobný dlouhodobý
D306747-000 | D306747 | D306747- | Kleště nosní BLAKESLEY-WILDE 90°, vel. 2, prac. délka 11 cm 456802 | nemá | 0662 | 06 | A_M304080 |  | soubor drobný dlouhodobý
D306748-000 | D306748 | D306748- | Punch Stammberger, kruhový, for sphenoid, ethmoid and choanal atresia, průměr 3,5 mm, s čistícím konektorem, pracovní délka 18 cm 651055 | nemá | 0662 | 06 | A_M304080 |  | soubor drobný dlouhodobý
D306749-000 | D306749 | D306749- | Kleště dle HEUWISERA (antrální chapák), zahnuté dolů, s čistícím konektorem, prac. délka 10 cm 653000 | nemá | 0662 | 06 | A_M304080 |  | soubor drobný dlouhodobý
D306750-000 | D306750 | D306750- | Nůžky nosní RHINOFORCE II, přímé, s čistícím konektorem, prac. délka 13 cm 449201 | nemá | 0662 | 06 | A_M304080 |  | soubor drobný dlouhodobý
D306751-000 | D306751 | D306751- | Punch RHINOFORCE II Stammberger Antrum, pravý, prac. délka 10 cm 459011 | nemá | 0662 | 06 | A_M304080 |  | soubor drobný dlouhodobý
D306752-000 | D306752 | D306752- | Punch RHINOFORCE II Stammberger Antrum, levý, prac. délka 10 cm 459012 | nemá | 0662 | 06 | A_M304080 |  | soubor drobný dlouhodobý
D306441-000 | D306441 | D306441- | Lehátko vyšetřovací hydraulické | 01300199 | 0216 | 02 | A_Y103140 |  | soubor drobný dlouhodobý
D306417-000 | D306417 | D306417- | Lehátko vyšetřovací hydraulické | 013001911 | 3012 | 30 | A_Y204020 |  | soubor drobný dlouhodobý
D306436-000 | D306436 | D306436- | Lehátko vyšetřovací elektrické | 013001922 | 2121 | 21 | A_H101240 |  | soubor drobný dlouhodobý
D306418-000 | D306418 | D306418- | Lehátko vyšetřovací hydraulické | 013001912 | 3011 | 30 | A_Y104140 |  | soubor drobný dlouhodobý
D306431-000 | D306431 | D306431- | Lehátko vyšetřovací elektrické | 013001924 | 0271 | 02 | A_Y202240 |  | soubor drobný dlouhodobý
D306432-000 | D306432 | D306432- | Lehátko vyšetřovací elektrické | 013001925 | 0271 | 02 | A_Y202270 |  | soubor drobný dlouhodobý
D306433-000 | D306433 | D306433- | Lehátko vyšetřovací elektrické | 013001926 | 0271 | 02 | A_Y202110 |  | soubor drobný dlouhodobý
D306434-000 | D306434 | D306434- | Lehátko vyšetřovací elektrické | 013001927 | 0271 | 02 | A_Y202230 |  | soubor drobný dlouhodobý
D306435-000 | D306435 | D306435- | Lehátko vyšetřovací elektrické | 013001928 | 0271 | 02 | A_Y202120 |  | soubor drobný dlouhodobý
D306425-000 | D306425 | D306425- | Lehátko vyšetřovací hydraulické | 013001917 | 1731 | 17 | A_M104220 |  | soubor drobný dlouhodobý
D306422-000 | D306422 | D306422- | Lehátko terapeutické elektrické | 013001929 | 2721 | 27 | A_O103230 |  | soubor drobný dlouhodobý
D306423-000 | D306423 | D306423- | Lehátko terapeutické elektrické | 013001930 | 2721 | 27 | A_O103070 |  | soubor drobný dlouhodobý
D306424-000 | D306424 | D306424- | Lehátko vyšetřovací hydraulické | 013001915 | 2721 | 27 | A_O102140 |  | soubor drobný dlouhodobý
D306419-000 | D306419 | D306419- | Lehátko vyšetřovací elektrické | 013001923 | 1021 | 10 | A_Q101330 |  | soubor drobný dlouhodobý
D306420-000 | D306420 | D306420- | Lehátko vyšetřovací hydraulické | 013001913 | 1011 | 10 | A_Q205420 |  | soubor drobný dlouhodobý
D306421-000 | D306421 | D306421- | Lehátko vyšetřovací hydraulické | 013001914 | 1011 | 10 | A_Q205261 |  | soubor drobný dlouhodobý
D306437-000 | D306437 | D306437- | Lehátko vyšetřovací elektrické | 013001920 | 2622 | 26 | A_L091400 |  | soubor drobný dlouhodobý
D306438-000 | D306438 | D306438- | Lehátko vyšetřovací elektrické | 013001921 | 2622 | 26 | A_L091290 |  | soubor drobný dlouhodobý
D306442-000 | D306442 | D306442- | Lehátko vyšetřovací hydraulické | 013001910 | 0213 | 02 | A_Y203020 |  | soubor drobný dlouhodobý
D306439-000 | D306439 | D306439- | Lehátko vyšetřovací hydraulické | 013001918 | 1721 | 17 | A_M201020 |  | soubor drobný dlouhodobý
D306440-000 | D306440 | D306440- | Lehátko vyšetřovací hydraulické | 013001919 | 1721 | 17 | A_M104120 |  | soubor drobný dlouhodobý
D306426-000 | D306426 | D306426- | Lehátko vyšetřovací hydraulické | 013001916 | 1621 | 16 | A_H204400 |  | soubor drobný dlouhodobý
D306427-000 | D306427 | D306427- | Lehátko vyšetřovací pevné | 013001931 | 1521 | 15 | A_F201100 |  | soubor drobný dlouhodobý
D306428-000 | D306428 | D306428- | Lehátko vyšetřovací pevné | 013001932 | 1521 | 15 | A_F101170 |  | soubor drobný dlouhodobý
D306429-000 | D306429 | D306429- | Lehátko vyšetřovací pevné | 013001933 | 1521 | 15 | A_F101200 |  | soubor drobný dlouhodobý
D306430-000 | D306430 | D306430- | Lehátko vyšetřovací pevné | 013001934 | 1521 | 15 | A_F201300 |  | soubor drobný dlouhodobý
D306409-000 | D306409 | D306409- | Lehátko vyšetřovací hydraulické | 01300191 | 0221 | 02 | A_Y101390 |  | soubor drobný dlouhodobý
D306410-000 | D306410 | D306410- | Lehátko vyšetřovací hydraulické | 01300192 | 0221 | 02 | A_Y101120 |  | soubor drobný dlouhodobý
D306411-000 | D306411 | D306411- | Lehátko vyšetřovací hydraulické | 01300193 | 0221 | 02 | A_Y101350 |  | soubor drobný dlouhodobý
D306412-000 | D306412 | D306412- | Lehátko vyšetřovací hydraulické | 01300194 | 0221 | 02 | A_Y101380 |  | soubor drobný dlouhodobý
D306413-000 | D306413 | D306413- | Lehátko vyšetřovací hydraulické | 01300195 | 0221 | 02 | A_Y101080 |  | soubor drobný dlouhodobý
D306414-000 | D306414 | D306414- | Lehátko vyšetřovací hydraulické | 01300196 | 0221 | 02 | A_Y101170 |  | soubor drobný dlouhodobý
D306415-000 | D306415 | D306415- | Lehátko vyšetřovací hydraulické | 01300197 | 0221 | 02 | A_Y101340 |  | soubor drobný dlouhodobý
D306416-000 | D306416 | D306416- | Lehátko vyšetřovací hydraulické | 01300198 | 0221 | 02 | A_Y101360 |  | soubor drobný dlouhodobý
D306444-000 | D306444 | D306444- | Kleště ušní mikro Karl Storz 221105 | není | 4766 | 47 |  |  | soubor drobný dlouhodobý
D306456-000 | D306456 | D306456- | Kabel světlovodný HP 3,5 x 3000 mm HTT modrý B00-22330-50MO | 12/2205 | 1162 | 11 |  |  | soubor drobný dlouhodobý
D306475-000 | D306475 | D306475- | Protektor k nemocničnímu lůžku | NENÍ | 0213 | 02 | A_Y203050 |  | soubor drobný dlouhodobý
D306476-000 | D306476 | D306476- | Protektor k nemocničnímu lůžku | NENÍ | 0213 | 02 | A_Y203050 |  | soubor drobný dlouhodobý
D306477-000 | D306477 | D306477- | Protektor k nemocničnímu lůžku | NENÍ | 0213 | 02 | A_Y203050 |  | soubor drobný dlouhodobý
D306478-000 | D306478 | D306478- | Protektor k nemocničnímu lůžku | NENÍ | 0213 | 02 | A_Y203050 |  | soubor drobný dlouhodobý
D306479-000 | D306479 | D306479- | Protektor k nemocničnímu lůžku | NENÍ | 0213 | 02 | A_Y203050 |  | soubor drobný dlouhodobý
D306480-000 | D306480 | D306480- | Protektor k nemocničnímu lůžku | NENÍ | 0213 | 02 | A_Y203050 |  | soubor drobný dlouhodobý
D306481-000 | D306481 | D306481- | Protektor k nemocničnímu lůžku | NENÍ | 0213 | 02 | A_Y203050 |  | soubor drobný dlouhodobý
D306482-000 | D306482 | D306482- | Protektor k nemocničnímu lůžku | NENÍ | 0213 | 02 | A_Y203050 |  | soubor drobný dlouhodobý
D306483-000 | D306483 | D306483- | Protektor k nemocničnímu lůžku | NENÍ | 0213 | 02 | A_Y203050 |  | soubor drobný dlouhodobý
D306484-000 | D306484 | D306484- | Protektor k nemocničnímu lůžku | NENÍ | 0213 | 02 | A_Y203050 |  | soubor drobný dlouhodobý
D306458-000 | D306458 | D306458- | Stolek instrumentační se zásuvkou a dvěma platy | NENÍ | 0732 | 07 | A_D208180 |  | soubor drobný dlouhodobý
D306459-000 | D306459 | D306459- | Stolek instrumentační se zásuvkou a dvěma platy | NENÍ | 0762 | 07 | A_S101130 |  | soubor drobný dlouhodobý
D306460-000 | D306460 | D306460- | Stolek instrumentační se zásuvkou a dvěma platy | NENÍ | 0732 | 07 | A_D208310 |  | soubor drobný dlouhodobý
D306461-000 | D306461 | D306461- | Stolek instrumentační se zásuvkou a dvěma platy | NENÍ | 0732 | 07 | A_D208350 |  | soubor drobný dlouhodobý
D306462-000 | D306462 | D306462- | Stolek instrumentační se zásuvkou a dvěma platy | NENÍ | 0732 | 07 | A_D208320 |  | soubor drobný dlouhodobý
D306463-000 | D306463 | D306463- | Stolek instrumentační se zásuvkou a dvěma platy | NENÍ | 0732 | 07 | A_D208110 |  | soubor drobný dlouhodobý
D306464-000 | D306464 | D306464- | Stolek instrumentační se zásuvkou a dvěma platy | NENÍ | 0911 | 09 | A_C003310 |  | soubor drobný dlouhodobý
D306465-000 | D306465 | D306465- | Stolek instrumentační se zásuvkou a dvěma platy | NENÍ | 1731 | 17 | A_M104280 |  | soubor drobný dlouhodobý
D306466-000 | D306466 | D306466- | Stolek instrumentační se zásuvkou a dvěma platy | NENÍ | 0732 | 07 | A_A402450 |  | soubor drobný dlouhodobý
D306467-000 | D306467 | D306467- | Stolek instrumentační se zásuvkou a dvěma platy | NENÍ | 0911 | 09 | A_C003890 |  | soubor drobný dlouhodobý
D306468-000 | D306468 | D306468- | Stolek instrumentační se zásuvkou a dvěma platy | NENÍ | 3341 | 33 | A_I001210 |  | soubor drobný dlouhodobý
D306469-000 | D306469 | D306469- | Stolek instrumentační se zásuvkou a dvěma platy | NENÍ | 0732 | 07 | A_D208160 |  | soubor drobný dlouhodobý
D306470-000 | D306470 | D306470- | Stolek instrumentační se zásuvkou a dvěma platy | NENÍ | 0732 | 07 | A_D208380 |  | soubor drobný dlouhodobý
D306471-000 | D306471 | D306471- | pH metr včetně sondy | N2795699 | 2841 | 28 | A_T003270 |  | soubor drobný dlouhodobý
D306485-000 | D306485 | D306485- | Protektor k nemocničnímu lůžku | NENÍ | 0216 | 02 | A_Y103160 |  | soubor drobný dlouhodobý
D306486-000 | D306486 | D306486- | Protektor k nemocničnímu lůžku | NENÍ | 0216 | 02 | A_Y103160 |  | soubor drobný dlouhodobý
D306487-000 | D306487 | D306487- | Protektor k nemocničnímu lůžku | NENÍ | 0216 | 02 | A_Y103160 |  | soubor drobný dlouhodobý
D306488-000 | D306488 | D306488- | Protektor k nemocničnímu lůžku | NENÍ | 0216 | 02 | A_Y103160 |  | soubor drobný dlouhodobý
D306489-000 | D306489 | D306489- | Protektor k nemocničnímu lůžku | NENÍ | 0216 | 02 | A_Y103160 |  | soubor drobný dlouhodobý
D306490-000 | D306490 | D306490- | Protektor k nemocničnímu lůžku | NENÍ | 0216 | 02 | A_Y103160 |  | soubor drobný dlouhodobý
D306491-000 | D306491 | D306491- | Protektor k nemocničnímu lůžku | NENÍ | 0216 | 02 | A_Y103160 |  | soubor drobný dlouhodobý
D306492-000 | D306492 | D306492- | Protektor k nemocničnímu lůžku | NENÍ | 0216 | 02 | A_Y103160 |  | soubor drobný dlouhodobý
D306493-000 | D306493 | D306493- | Protektor k nemocničnímu lůžku | NENÍ | 0216 | 02 | A_Y103160 |  | soubor drobný dlouhodobý
D306494-000 | D306494 | D306494- | Protektor k nemocničnímu lůžku | NENÍ | 0216 | 02 | A_Y103160 |  | soubor drobný dlouhodobý
D306474-000 | D306474 | D306474- | Brýle lupové | 6905116108 | 4766 | 47 |  |  | soubor drobný dlouhodobý
D306596-000 | D306596 | D306596- | Protektor k nemocničnímu lůžku | NENÍ | 3111 | 31 | A_D105270 |  | soubor drobný dlouhodobý
D306597-000 | D306597 | D306597- | Protektor k nemocničnímu lůžku | NENÍ | 3111 | 31 | A_D105270 |  | soubor drobný dlouhodobý
D306598-000 | D306598 | D306598- | Protektor k nemocničnímu lůžku | NENÍ | 3131 | 31 | A_D105270 |  | soubor drobný dlouhodobý
D306588-000 | D306588 | D306588- | Protektor k nemocničnímu lůžku | NENÍ | 3012 | 30 | A_Y204050 |  | soubor drobný dlouhodobý
D306589-000 | D306589 | D306589- | Protektor k nemocničnímu lůžku | NENÍ | 3012 | 30 | A_Y204050 |  | soubor drobný dlouhodobý
D306590-000 | D306590 | D306590- | Protektor k nemocničnímu lůžku | NENÍ | 3012 | 30 | A_Y204050 |  | soubor drobný dlouhodobý
D306624-000 | D306624 | D306624- | Nůžky oční Westcott Tenotomy, medium, čepele s tupými špičkami (Scissors Medium Curved, medium blades with blunt itps) K4-3004 | nemá | 4766 | 47 |  |  | soubor drobný dlouhodobý
D306625-000 | D306625 | D306625- | Nůžky oční Westcott Tenotomy, medium, čepele s tupými špičkami (Scissors Medium Curved, medium blades with blunt itps) K4-3004 | nemá | 4766 | 47 |  |  | soubor drobný dlouhodobý
D306626-000 | D306626 | D306626- | Nůžky oční Westcott Tenotomy, medium, čepele s tupými špičkami (Scissors Medium Curved, medium blades with blunt itps) K4-3004 | nemá | 4766 | 47 |  |  | soubor drobný dlouhodobý
D306627-000 | D306627 | D306627- | Nůžky Westcott, Westcott Stitch zahnuté, standardní čepele s velmi ostrými špičkami (Scissors Curved, standard blades with very sharp pointed tips) K4-4100 | nemá | 4766 | 47 |  |  | soubor drobný dlouhodobý
D306628-000 | D306628 | D306628- | Nůžky Westcott, Westcott Stitch zahnuté, standardní čepele s velmi ostrými špičkami (Scissors Curved, standard blades with very sharp pointed tips) K4-4100 | nemá | 4766 | 47 |  |  | soubor drobný dlouhodobý
D306629-000 | D306629 | D306629- | Nůžky Westcott, Westcott Stitch zahnuté, standardní čepele s velmi ostrými špičkami (Scissors Curved, standard blades with very sharp pointed tips) K4-4100 | nemá | 4766 | 47 |  |  | soubor drobný dlouhodobý
D306630-000 | D306630 | D306630- | Měřítko oční přímé Castroviejo Caliper 20 mm (Straight 20mm spread caliper) K3-9000 | nemá | 4766 | 47 |  |  | soubor drobný dlouhodobý
D306631-000 | D306631 | D306631- | Měřítko oční přímé Castroviejo Caliper 20 mm (Straight 20mm spread caliper) K3-9000 | nemá | 4766 | 47 |  |  | soubor drobný dlouhodobý
D306632-000 | D306632 | D306632- | Jehelec mikro oční Castroviejo rovné jemné čelisti bez zámku (Needle Holder Straight Delicate jaws, without lock) K6-1510 | nemá | 4766 | 47 |  |  | soubor drobný dlouhodobý
D306633-000 | D306633 | D306633- | Pinzeta vazací McPherson rovná, 5mm dlouhé vázací plošiny; pro stehy 8-0 až 11-0 (McPherson Tying Forceps Straight, 5mm long tying platforms; for 8-0 to 11-0 sutures) K5-5000 | nemá | 4766 | 47 |  |  | soubor drobný dlouhodobý
D306634-000 | D306634 | D306634- | Castroviejo Lid Speculum malé, nastavitelé, čepele 14 mm (Castroviejo Lid Speculum Small Adjustable mechanism 14 mm blades) K1-5701 | nemá | 4766 | 47 |  |  | soubor drobný dlouhodobý
D306635-000 | D306635 | D306635- | Pinzeta zahnutá Nugent Utility, hladké čelisti (Nugent UtilityForceps Smooth jaws) K5-6214 | nemá | 4766 | 47 |  |  | soubor drobný dlouhodobý
D306636-000 | D306636 | D306636- | Pinzeta zahnutá Nugent Utility, zubaté čelisti (Nugent Utility Forceps Serrated jaws) K5-6215 | nemá | 4766 | 47 |  |  | soubor drobný dlouhodobý
D306637-000 | D306637 | D306637- | Nůžky na strabismus Ribbon, rovné (Strabismus Scissors Ribbon Straight) K4-9020 | nemá | 4766 | 47 |  |  | soubor drobný dlouhodobý
D306638-000 | D306638 | D306638- | Nůžky na strabismus Ribbon, rovné (Strabismus Scissors Ribbon Straight) K4-9020 | nemá | 4766 | 47 |  |  | soubor drobný dlouhodobý
D306639-000 | D306639 | D306639- | Nůžky na strabismus Ribbon, rovné (Strabismus Scissors Ribbon Straight) K4-9020 | nemá | 4766 | 47 |  |  | soubor drobný dlouhodobý
D306640-000 | D306640 | D306640- | Pinzeta fixační elschnigova, 1 x 2 zuby, (Elschnig Fixation Forceps, 1x2 teeth) K5-4550 | nemá | 4766 | 47 |  |  | soubor drobný dlouhodobý
D306641-000 | D306641 | D306641- | Pinzeta fixační elschnigova, 1 x 2 zuby, (Elschnig Fixation Forceps, 1x2 teeth) K5-4550 | nemá | 4766 | 47 |  |  | soubor drobný dlouhodobý
D306753-000 | D306753 | D306753- | Protektor k nemocničnímu lůžku | NENÍ | 0312 | 03 | A_J103380 |  | soubor drobný dlouhodobý
D306607-000 | D306607 | D306607- | Protektor k nemocničnímu lůžku | NENÍ | 0511 | 05 | A_D107300 |  | soubor drobný dlouhodobý
D306594-000 | D306594 | D306594- | Protektor k nemocničnímu lůžku | NENÍ | 0432 | 04 | A_D106300 |  | soubor drobný dlouhodobý
D306581-000 | D306581 | D306581- | Protektor k nemocničnímu lůžku | NENÍ | 0312 | 03 | A_J103380 |  | soubor drobný dlouhodobý
D306582-000 | D306582 | D306582- | Protektor k nemocničnímu lůžku | NENÍ | 0312 | 03 | A_J103380 |  | soubor drobný dlouhodobý
D306583-000 | D306583 | D306583- | Protektor k nemocničnímu lůžku | NENÍ | 0312 | 03 | A_J103380 |  | soubor drobný dlouhodobý
D306549-000 | D306549 | D306549- | Protektor k nemocničnímu lůžku | NENÍ | 0311 | 03 | A_J102040 |  | soubor drobný dlouhodobý
D306550-000 | D306550 | D306550- | Protektor k nemocničnímu lůžku | NENÍ | 0311 | 03 | A_J102040 |  | soubor drobný dlouhodobý
D306551-000 | D306551 | D306551- | Protektor k nemocničnímu lůžku | NENÍ | 0311 | 03 | A_J102040 |  | soubor drobný dlouhodobý
D306552-000 | D306552 | D306552- | Protektor k nemocničnímu lůžku | NENÍ | 0311 | 03 | A_J102040 |  | soubor drobný dlouhodobý
D306553-000 | D306553 | D306553- | Protektor k nemocničnímu lůžku | NENÍ | 0311 | 03 | A_J102040 |  | soubor drobný dlouhodobý
D306554-000 | D306554 | D306554- | Protektor k nemocničnímu lůžku | NENÍ | 0311 | 03 | A_J102040 |  | soubor drobný dlouhodobý
D306555-000 | D306555 | D306555- | Protektor k nemocničnímu lůžku | NENÍ | 0311 | 03 | A_J102040 |  | soubor drobný dlouhodobý
D306556-000 | D306556 | D306556- | Protektor k nemocničnímu lůžku | NENÍ | 0311 | 03 | A_J102040 |  | soubor drobný dlouhodobý
D306557-000 | D306557 | D306557- | Protektor k nemocničnímu lůžku | NENÍ | 0311 | 03 | A_J102040 |  | soubor drobný dlouhodobý
D306558-000 | D306558 | D306558- | Protektor k nemocničnímu lůžku | NENÍ | 0311 | 03 | A_J102040 |  | soubor drobný dlouhodobý
D306546-000 | D306546 | D306546- | Protektor k nemocničnímu lůžku | NENÍ | 0231 | 02 | A_Y102370 |  | soubor drobný dlouhodobý
D306547-000 | D306547 | D306547- | Protektor k nemocničnímu lůžku | NENÍ | 0231 | 02 | A_Y102370 |  | soubor drobný dlouhodobý
D306548-000 | D306548 | D306548- | Protektor k nemocničnímu lůžku | NENÍ | 0231 | 02 | A_Y102370 |  | soubor drobný dlouhodobý
D306605-000 | D306605 | D306605- | Protektor k nemocničnímu lůžku | NENÍ | 3231 | 32 | A_L004520 |  | soubor drobný dlouhodobý
D306606-000 | D306606 | D306606- | Protektor k nemocničnímu lůžku | NENÍ | 3231 | 32 | A_L004520 |  | soubor drobný dlouhodobý
D306595-000 | D306595 | D306595- | Protektor k nemocničnímu lůžku | NENÍ | 0432 | 04 | A_D106300 |  | soubor drobný dlouhodobý
D306599-000 | D306599 | D306599- | Protektor k nemocničnímu lůžku | NENÍ | 5011 | 50 | A_D108250 |  | soubor drobný dlouhodobý
D306600-000 | D306600 | D306600- | Protektor k nemocničnímu lůžku | NENÍ | 5011 | 50 | A_D108250 |  | soubor drobný dlouhodobý
D306584-000 | D306584 | D306584- | Protektor k nemocničnímu lůžku | NENÍ | 3011 | 30 | A_Y104160 |  | soubor drobný dlouhodobý
D306585-000 | D306585 | D306585- | Protektor k nemocničnímu lůžku | NENÍ | 3011 | 30 | A_Y104160 |  | soubor drobný dlouhodobý
D306586-000 | D306586 | D306586- | Protektor k nemocničnímu lůžku | NENÍ | 3011 | 30 | A_Y104160 |  | soubor drobný dlouhodobý
D306601-000 | D306601 | D306601- | Protektor k nemocničnímu lůžku | NENÍ | 0611 | 06 | A_M202250 |  | soubor drobný dlouhodobý
D306602-000 | D306602 | D306602- | Protektor k nemocničnímu lůžku | NENÍ | 0611 | 06 | A_M202250 |  | soubor drobný dlouhodobý
D306603-000 | D306603 | D306603- | Protektor k nemocničnímu lůžku | NENÍ | 1111 | 11 | A_S102030 |  | soubor drobný dlouhodobý
D306604-000 | D306604 | D306604- | Protektor k nemocničnímu lůžku | NENÍ | 1111 | 11 | A_S102030 |  | soubor drobný dlouhodobý
D306593-000 | D306593 | D306593- | Protektor k nemocničnímu lůžku | NENÍ | 0412 | 04 | A_D206100 |  | soubor drobný dlouhodobý
D306591-000 | D306591 | D306591- | Protektor k nemocničnímu lůžku | NENÍ | 0411 | 04 | A_D106020 |  | soubor drobný dlouhodobý
D306608-000 | D306608 | D306608- | Protektor k nemocničnímu lůžku | NENÍ | 1612 | 16 | A_H105210 |  | soubor drobný dlouhodobý
D306345-000 | D306345 | D306345- | Lehátko transportní (z I 022887) | není | 3012 | 30 | A_Y204480 |  | soubor drobný dlouhodobý
D306346-000 | D306346 | D306346- | Lehátko transportní (z I 022882) | není | 3011 | 30 | A_Y104130 |  | soubor drobný dlouhodobý
D306347-000 | D306347 | D306347- | Lehátko transportní (z I 022883) | není | 3012 | 30 | A_Y104120 |  | soubor drobný dlouhodobý
D306620-000 | D306620 | D306620- | Adaptér kamery pro digitální snímání obrazu z mikroskopu | 8M43097 | 1641 | 16 | A_H104050 |  | soubor drobný dlouhodobý
D306621-000 | D306621 | D306621- | Kamera pro digitální snímání obrazu z mikroskopu | 51810021 | 1641 | 16 | A_H104050 |  | soubor drobný dlouhodobý
D306642-000 | D306642 | D306642- | Přístroj radiofrekvenční | 14107W500006 | 1362 | 13 | A_E003170 |  | soubor drobný dlouhodobý
D306645-000 | D306645 | D306645- | Úpravna pro výrobu demineralizované vody | 190221 | 4141 | 41 | TZP103438 |  | soubor drobný dlouhodobý
D306647-000 | D306647 | D306647- | Stojan pojízdný k plicnímu ventilátoru | NENÍ | 5031 | 50 | A_A402260 |  | soubor drobný dlouhodobý
D306648-000 | D306648 | D306648- | Stojan pojízdný k plicnímu ventilátoru | NENÍ | 1033 | 10 | A_Q202290 |  | soubor drobný dlouhodobý
D306654-000 | D306654 | D306654- | Přístroj pro ohřev pacienta | 180806216 | 0732 | 07 | A_D208320 |  | soubor drobný dlouhodobý
D306655-000 | D306655 | D306655- | Přístroj pro ohřev pacienta | 180806217 | 0732 | 07 | A_D208340 |  | soubor drobný dlouhodobý
D306656-000 | D306656 | D306656- | Přístroj pro ohřev pacienta | 180806220 | 0732 | 07 | A_D208110 |  | soubor drobný dlouhodobý
D306657-000 | D306657 | D306657- | Přístroj pro ohřev pacienta | 180806222 | 0732 | 07 | A_D208340 |  | soubor drobný dlouhodobý
D306658-000 | D306658 | D306658- | Přístroj pro ohřev pacienta | 180906456 | 0732 | 07 | A_D208330 |  | soubor drobný dlouhodobý
D306659-000 | D306659 | D306659- | Přístroj pro ohřev pacienta | 180906463 | 0732 | 07 | A_D208380 |  | soubor drobný dlouhodobý
D306660-000 | D306660 | D306660- | Přístroj pro ohřev pacienta | 180906478 | 0732 | 07 | A_D208110 |  | soubor drobný dlouhodobý
D306661-000 | D306661 | D306661- | Přístroj pro ohřev pacienta | 180705066 | 1033 | 10 | A_Q202120 |  | soubor drobný dlouhodobý
D306664-000 | D306664 | D306664- | Přístroj pro ohřev pacienta | 180806215 | 1131 | 11 | A_S102090 |  | soubor drobný dlouhodobý
D306671-000 | D306671 | D306671- | Rozvěrač na ránu anderson - adson 190 mm BV250R | nemá | 0662 | 06 | A_M304080 |  | soubor drobný dlouhodobý
D306672-000 | D306672 | D306672- | Rozvěrač na ránu anderson - adson 190 mm BV250R | nemá | 0662 | 06 | A_M304080 |  | soubor drobný dlouhodobý
D306673-000 | D306673 | D306673- | Rozvěrač na ránu anderson - adson 190 mm BV250R | nemá | 0662 | 06 | A_M304080 |  | soubor drobný dlouhodobý
D306674-000 | D306674 | D306674- | Rozvěrač na ránu anderson - adson 190 mm BV250R | nemá | 0662 | 06 | A_M304080 |  | soubor drobný dlouhodobý
D306762-000 | D306762 | D306762- | Kleště repoziční periarticulární velké se špičkami kulovými 398.228 | T174716 | 1162 | 11 |  |  | soubor drobný dlouhodobý
D306763-000 | D306763 | D306763- | Kleště repoziční periarticulární velké se špičkami kulovými 398.228 | T174716 | 1162 | 11 |  |  | soubor drobný dlouhodobý
D306764-000 | D306764 | D306764- | Kleště repoziční velké se špičkami, aretace Speed Lock, délka 200 mm 399.780 | T162434 | 1162 | 11 |  |  | soubor drobný dlouhodobý
D306765-000 | D306765 | D306765- | Kleště repoziční velké se špičkami, aretace Speed Lock, délka 200 mm 399.780 | T162434 | 1162 | 11 |  |  | soubor drobný dlouhodobý
D306766-000 | D306766 | D306766- | Rychlospojka pro dráty Kirschnerovy a pro čepy pr. 1,5 do 4,0 mm 530.791 | 103217 | 1162 | 11 |  |  | soubor drobný dlouhodobý
D306839-000 | D306839 | D306839- | Jehelec Castroviejo needle holder jemné 10mm rovné čelisti bez zámku celková délka 136 mm E3862 | nemá | 4766 | 47 |  |  | soubor drobný dlouhodobý
D306840-000 | D306840 | D306840- | Jehelec Castroviejo needle holder jemné 10mm rovné čelisti bez zámku celková délka 136 mm E3862 | nemá | 4766 | 47 |  |  | soubor drobný dlouhodobý
D306841-000 | D306841 | D306841- | Jehelec Castroviejo needle holder jemné 10mm rovné čelisti bez zámku celková délka 136 mm E3862 | nemá | 4766 | 47 |  |  | soubor drobný dlouhodobý
D306842-000 | D306842 | D306842- | Jehelec Castroviejo needle holder jemné 10mm rovné čelisti bez zámku celková délka 136 mm E3862 | nemá | 4766 | 47 |  |  | soubor drobný dlouhodobý
D306843-000 | D306843 | D306843- | Pinzeta jemná Pierse, rovná, přímé hřídele s 6 mm platformou, plochá ozubená rukojeť s matným povrchem, titanium, celková délka 85 cm 2-100 | nemá | 4766 | 47 |  |  | soubor drobný dlouhodobý
D306844-000 | D306844 | D306844- | Pinzeta jemná Pierse, rovná, přímé hřídele s 6 mm platformou, plochá ozubená rukojeť s matným povrchem, titanium, celková délka 85 cm 2-100 | nemá | 4766 | 47 |  |  | soubor drobný dlouhodobý
D306845-000 | D306845 | D306845- | Síto kontejneru bez nožiček 1/2 243 x 253 x 94 mm JG114R | nemá | 0662 | 06 | A_M304080 |  | soubor drobný dlouhodobý
D306846-000 | D306846 | D306846- | Síto kontejneru bez nožiček 1/2 243 x 253 x 94 mm JG114R | nemá | 0662 | 06 | A_M304080 |  | soubor drobný dlouhodobý
D306847-000 | D306847 | D306847- | Síto kontejneru bez nožiček 1/2 243 x 253 x 94 mm JG114R | nemá | 0662 | 06 | A_M304080 |  | soubor drobný dlouhodobý
D306848-000 | D306848 | D306848- | Síto kontejneru bez nožiček 1/2 243 x 253 x 94 mm JG114R | nemá | 0662 | 06 | A_M304080 |  | soubor drobný dlouhodobý
D306849-000 | D306849 | D306849- | Síto kontejneru bez nožiček 1/1 540 x 253 x 94 mm JG224R | nemá | 0662 | 06 | A_M304080 |  | soubor drobný dlouhodobý
D306850-000 | D306850 | D306850- | Síto kontejneru bez nožiček 1/1 540 x 253 x 94 mm JG224R | nemá | 0662 | 06 | A_M304080 |  | soubor drobný dlouhodobý
D306906-000 | D306906 | D306906- | Vana elektroforetická horizontální | 190308005 | 3241 | 32 | TZP306507 |  | soubor drobný dlouhodobý
D306907-000 | D306907 | D306907- | Vana elektroforetická horizontální | 190308006 | 3241 | 32 | TZP306507 |  | soubor drobný dlouhodobý
D306908-000 | D306908 | D306908- | Vana elektroforetická horizontální | 190308007 | 3241 | 32 | TZP306507 |  | soubor drobný dlouhodobý
D306909-000 | D306909 | D306909- | Vana elektroforetická horizontální | 190308008 | 3241 | 32 | TZP306507 |  | soubor drobný dlouhodobý
D306910-000 | D306910 | D306910- | Vana elektroforetická horizontální | 190308009 | 3241 | 32 | TZP306507 |  | soubor drobný dlouhodobý
D306911-000 | D306911 | D306911- | Vana elektroforetická horizontální | 190308010 | 3241 | 32 | TZP306507 |  | soubor drobný dlouhodobý
D306912-000 | D306912 | D306912- | Vak resuscitační | 1000116428 | 5031 | 50 | A_A402190 |  | soubor drobný dlouhodobý
D306913-000 | D306913 | D306913- | Vak resuscitační | 1000152037 | 5031 | 50 | A_A402190 |  | soubor drobný dlouhodobý
D306914-000 | D306914 | D306914- | Dávkovač mechanický | 4902112 | 4041 | 40 | TZP304561 |  | soubor drobný dlouhodobý
D306915-000 | D306915 | D306915- | Dávkovač mechanický | 4902172 | 4041 | 40 | TZP304564 |  | soubor drobný dlouhodobý
D306916-000 | D306916 | D306916- | Inhalátor ultrazvukový | 20180300022AF | 1012 | 10 | A_Q102400 |  | soubor drobný dlouhodobý
D306989-000 | D306989 | D306989- | Vana kontejnerová 1/1 592 x 274 x 247 mm JK446 | nemá | 0662 | 06 | A_M304080 |  | soubor drobný dlouhodobý
D306990-000 | D306990 | D306990- | Vana kontejnerová 1/1 592 x 274 x 247 mm JK446 | nemá | 0662 | 06 | A_M304080 |  | soubor drobný dlouhodobý
D307013-000 | D307013 | D307013- | Kleště štípací HÁJEK-KOFLER, VZ. 1, 3,3 mm, horní střih OK740R | nemá | 0662 | 06 | A_M304080 |  | soubor drobný dlouhodobý
D307014-000 | D307014 | D307014- | Kleště na kosti BONE RONGEUR luer zahnuté 175 mm FO461R | nemá | 1162 | 11 |  |  | soubor drobný dlouhodobý
D307015-000 | D307015 | D307015- | Kleště na kosti BONE RONGEUR luer zahnuté 175 mm FO461R | nemá | 1162 | 11 |  |  | soubor drobný dlouhodobý
D307016-000 | D307016 | D307016- | Kleště na kosti BONE RONGEUR luer zahnuté 175 mm FO461R | nemá | 1162 | 11 |  |  | soubor drobný dlouhodobý
D307017-000 | D307017 | D307017- | Kleště na kosti BONE RONGEUR luer zahnuté 175 mm FO461R | nemá | 1162 | 11 |  |  | soubor drobný dlouhodobý
D307023-000 | D307023 | D307023- | Kabel světlovodný HP 4,9 x 3000 mm HTT oranžový B00-22230-50OR | 13/92 | 4764 | 47 | A_A102210 |  | soubor drobný dlouhodobý
D307024-000 | D307024 | D307024- | Kabel světlovodný HP 4,9 x 3000 mm HTT oranžový B00-22230-50OR | 13/91 | 4764 | 47 | A_A102210 |  | soubor drobný dlouhodobý
D307027-000 | D307027 | D307027- | Kleště laminektomické dlouhé 220 mm RU6493-50 | nemá | 0662 | 06 | A_M304080 |  | soubor drobný dlouhodobý
D150701-000 | D150701 | D150701- | Směšovač plynů s průtokoměrem | 723512 | 0931 | 09 | A_C003820 |  | soubor drobný dlouhodobý
D150703-000 | D150703 | D150703- | Směšovač plynů s průtokoměrem | 72351 | 0931 | 09 | A_C003820 |  | soubor drobný dlouhodobý
D150705-000 | D150705 | D150705- | Nástavec pilový | 130088 | 4764 | 47 | A_A102210 |  | soubor drobný dlouhodobý
D150706-000 | D150706 | D150706- | Oxymetr pulsní Masimo Rad 8 | M62279 | 0931 | 09 | A_C003690 |  | soubor drobný dlouhodobý
D150718-000 | D150718 | D150718- | Matrace antidekubitní s podložkou | není | 1612 | 16 | A_H105480 |  | soubor drobný dlouhodobý
D307109-000 | D307109 | D307109- | Přístroj pro podporu vykašlávání sekretu z dýchacích cest | 1611-026 | 1611 | 16 | A_H106170 |  | soubor drobný dlouhodobý
D307110-000 | D307110 | D307110- | Přístroj kombinovaný pro relaxometrii a neurostimulaci | 4502101685 | 0762 | 07 | A_M304080 |  | soubor drobný dlouhodobý
D307111-000 | D307111 | D307111- | Přístroj kombinovaný pro relaxometrii a neurostimulaci | 4502101684 | 0762 | 07 | A_A291050 |  | soubor drobný dlouhodobý
D307112-000 | D307112 | D307112- | Přístroj kombinovaný pro relaxometrii a neurostimulaci | 4502101683 | 0762 | 07 | A_S202060 |  | soubor drobný dlouhodobý
D307113-000 | D307113 | D307113- | Chladnička laboratorní | 845551385 | 3241 | 32 | TZP306504 |  | soubor drobný dlouhodobý
D307114-000 | D307114 | D307114- | Mraznička laboratorní | 846944933 | 3241 | 32 | TZP306522 |  | soubor drobný dlouhodobý
D307115-000 | D307115 | D307115- | Mraznička laboratorní | 847391910 | 3242 | 32 | A_L002060 |  | soubor drobný dlouhodobý
D307116-000 | D307116 | D307116- | Odsávačka mateřského mléka | 1755356 | 0911 | 09 | A_C003630 |  | soubor drobný dlouhodobý
D307117-000 | D307117 | D307117- | Odsávačka mateřského mléka | 1755357 | 0911 | 09 | A_C003630 |  | soubor drobný dlouhodobý
D307118-000 | D307118 | D307118- | Odsávačka mateřského mléka | G20191304586 | 0911 | 09 | A_C003630 |  | soubor drobný dlouhodobý
D307119-000 | D307119 | D307119- | Odsávačka mateřského mléka | G20191700901 | 0911 | 09 | A_C003630 |  | soubor drobný dlouhodobý
D307120-000 | D307120 | D307120- | Odsávačka mateřského mléka | G20191304598 | 0911 | 09 | A_C003630 |  | soubor drobný dlouhodobý
D307121-000 | D307121 | D307121- | Odsávačka mateřského mléka | G20191304599 | 0911 | 09 | A_C003630 |  | soubor drobný dlouhodobý
D307122-000 | D307122 | D307122- | Odsávačka mateřského mléka | G20191302927 | 0911 | 09 | A_C003630 |  | soubor drobný dlouhodobý
D307141-000 | D307141 | D307141- | Chodítko s hydraulickým nastavením výšky | 0194689005 | 2011 | 20 | A_P203180 |  | soubor drobný dlouhodobý
D307138-000 | D307138 | D307138- | Vana kontejnerová 1/1 výška 135 mm JK442 | nemá | 0662 | 06 | A_M304080 |  | soubor drobný dlouhodobý
D307139-000 | D307139 | D307139- | Vana kontejnerová 1/1 výška 135 mm JK442 | nemá | 0662 | 06 | A_M304080 |  | soubor drobný dlouhodobý
D307140-000 | D307140 | D307140- | Vana kontejnerová 1/1 výška 135 mm JK442 | nemá | 0662 | 06 | A_M304080 |  | soubor drobný dlouhodobý
D307171-000 | D307171 | D307171- | Židle sprchovací | 254056-18 | 3231 | 32 | A_L004520 |  | soubor drobný dlouhodobý
D307172-000 | D307172 | D307172- | Židle sprchovací | 254054-18 | 3232 | 32 | A_L004290 |  | soubor drobný dlouhodobý
D307173-000 | D307173 | D307173- | Křeslo toaletní | 257239-19 | 3232 | 32 | A_L004290 |  | soubor drobný dlouhodobý
D307182-000 | D307182 | D307182- | Křeslo toaletní | 258420-19 | 1033 | 10 | A_Q202140 |  | soubor drobný dlouhodobý
D307183-000 | D307183 | D307183- | Křeslo toaletní | 258425-19 | 2011 | 20 | A_P203190 |  | soubor drobný dlouhodobý
D307184-000 | D307184 | D307184- | Židle sprchovací | 234450-17 | 2011 | 20 | A_P203190 |  | soubor drobný dlouhodobý
D307189-000 | D307189 | D307189- | Postýlka novorozenecká | 181545-2-2/1 | 1031 | 10 | A_Q203010 |  | soubor drobný dlouhodobý
D307190-000 | D307190 | D307190- | Postýlka novorozenecká | 181545-2-2/2 | 1031 | 10 | A_Q203010 |  | soubor drobný dlouhodobý
D307191-000 | D307191 | D307191- | Postýlka novorozenecká | 181545-1-50/1 | 0911 | 09 | A_C004130 |  | soubor drobný dlouhodobý
D307192-000 | D307192 | D307192- | Postýlka novorozenecká | 181545-1-50/2 | 0911 | 09 | A_C003470 |  | soubor drobný dlouhodobý
D307193-000 | D307193 | D307193- | Postýlka novorozenecká | 181545-1-50/3 | 0911 | 09 | A_C004130 |  | soubor drobný dlouhodobý
D307194-000 | D307194 | D307194- | Postýlka novorozenecká | 181545-1-50/4 | 0911 | 09 | A_C003660 |  | soubor drobný dlouhodobý
D307195-000 | D307195 | D307195- | Postýlka novorozenecká | 181545-1-50/5 | 0911 | 09 | A_C003360 |  | soubor drobný dlouhodobý
D307196-000 | D307196 | D307196- | Postýlka novorozenecká | 181545-1-50/6 | 0911 | 09 | A_C004130 |  | soubor drobný dlouhodobý
D307197-000 | D307197 | D307197- | Postýlka novorozenecká | 181545-1-50/7 | 0911 | 09 | A_C004250 |  | soubor drobný dlouhodobý
D307198-000 | D307198 | D307198- | Postýlka novorozenecká | 181545-1-50/8 | 0911 | 09 | A_C003360 |  | soubor drobný dlouhodobý
D307199-000 | D307199 | D307199- | Postýlka novorozenecká | 181545-1-50/9 | 0911 | 09 | A_C003630 |  | soubor drobný dlouhodobý
D307200-000 | D307200 | D307200- | Postýlka novorozenecká | 181545-1-50/10 | 0911 | 09 | A_C003460 |  | soubor drobný dlouhodobý
D307201-000 | D307201 | D307201- | Postýlka novorozenecká | 181545-1-50/11 | 0911 | 09 | A_C004250 |  | soubor drobný dlouhodobý
D307202-000 | D307202 | D307202- | Postýlka novorozenecká | 181545-1-50/12 | 0911 | 09 | A_C003660 |  | soubor drobný dlouhodobý
D307203-000 | D307203 | D307203- | Postýlka novorozenecká | 181545-1-50/13 | 0911 | 09 | A_C003530 |  | soubor drobný dlouhodobý
D307204-000 | D307204 | D307204- | Postýlka novorozenecká | 181545-1-50/14 | 0911 | 09 | A_C003630 |  | soubor drobný dlouhodobý
D307205-000 | D307205 | D307205- | Postýlka novorozenecká | 181545-1-50/15 | 0911 | 09 | A_C004650 |  | soubor drobný dlouhodobý
D307206-000 | D307206 | D307206- | Postýlka novorozenecká | 181545-1-50/16 | 0911 | 09 | A_C004130 |  | soubor drobný dlouhodobý
D307207-000 | D307207 | D307207- | Postýlka novorozenecká | 181545-1-50/17 | 0911 | 09 | A_C004130 |  | soubor drobný dlouhodobý
D307208-000 | D307208 | D307208- | Postýlka novorozenecká | 181545-1-50/18 | 0911 | 09 | A_C003460 |  | soubor drobný dlouhodobý
D307209-000 | D307209 | D307209- | Postýlka novorozenecká | 181545-1-50/19 | 0911 | 09 | A_C003590 |  | soubor drobný dlouhodobý
D307210-000 | D307210 | D307210- | Postýlka novorozenecká | 181545-1-50/20 | 0911 | 09 | A_C003630 |  | soubor drobný dlouhodobý
D307211-000 | D307211 | D307211- | Postýlka novorozenecká | 181545-1-50/21 | 0911 | 09 | A_C003580 |  | soubor drobný dlouhodobý
D307212-000 | D307212 | D307212- | Postýlka novorozenecká | 181545-1-50/22 | 0911 | 09 | A_C003310 |  | soubor drobný dlouhodobý
D307213-000 | D307213 | D307213- | Postýlka novorozenecká | 181545-1-50/23 | 0911 | 09 | A_C004130 |  | soubor drobný dlouhodobý
D307214-000 | D307214 | D307214- | Postýlka novorozenecká | 181545-1-50/24 | 0911 | 09 | A_C003550 |  | soubor drobný dlouhodobý
D307215-000 | D307215 | D307215- | Postýlka novorozenecká | 181545-1-50/25 | 0911 | 09 | A_C003310 |  | soubor drobný dlouhodobý
D307216-000 | D307216 | D307216- | Postýlka novorozenecká | 181545-1-50/26 | 0911 | 09 | A_C004650 |  | soubor drobný dlouhodobý
D307217-000 | D307217 | D307217- | Postýlka novorozenecká | 181545-1-50/27 | 0911 | 09 | A_C003490 |  | soubor drobný dlouhodobý
D307218-000 | D307218 | D307218- | Postýlka novorozenecká | 181545-1-50/28 | 0911 | 09 | A_C004130 |  | soubor drobný dlouhodobý
D307219-000 | D307219 | D307219- | Postýlka novorozenecká | 181545-1-50/29 | 0911 | 09 | A_C004130 |  | soubor drobný dlouhodobý
D307220-000 | D307220 | D307220- | Postýlka novorozenecká | 181545-1-50/30 | 0911 | 09 | A_C004130 |  | soubor drobný dlouhodobý
D307221-000 | D307221 | D307221- | Postýlka novorozenecká | 181545-1-50/31 | 0911 | 09 | A_C004130 |  | soubor drobný dlouhodobý
D307222-000 | D307222 | D307222- | Postýlka novorozenecká | 181545-1-50/32 | 0911 | 09 | A_C003440 |  | soubor drobný dlouhodobý
D307223-000 | D307223 | D307223- | Postýlka novorozenecká | 181545-1-50/33 | 0911 | 09 | A_C003630 |  | soubor drobný dlouhodobý
D307224-000 | D307224 | D307224- | Postýlka novorozenecká | 181545-1-50/34 | 0911 | 09 | A_C004130 |  | soubor drobný dlouhodobý
D307225-000 | D307225 | D307225- | Postýlka novorozenecká | 181545-1-50/35 | 0911 | 09 | A_C003210 |  | soubor drobný dlouhodobý
D307226-000 | D307226 | D307226- | Postýlka novorozenecká | 181545-1-50/36 | 0911 | 09 | A_C004130 |  | soubor drobný dlouhodobý
D307227-000 | D307227 | D307227- | Postýlka novorozenecká | 181545-1-50/37 | 0911 | 09 | A_C003530 |  | soubor drobný dlouhodobý
D307228-000 | D307228 | D307228- | Postýlka novorozenecká | 181545-1-50/38 | 0911 | 09 | A_C003630 |  | soubor drobný dlouhodobý
D307229-000 | D307229 | D307229- | Postýlka novorozenecká | 181545-1-50/39 | 0911 | 09 | A_C003630 |  | soubor drobný dlouhodobý
D307230-000 | D307230 | D307230- | Postýlka novorozenecká | 181545-1-50/40 | 0911 | 09 | A_C004130 |  | soubor drobný dlouhodobý
D307231-000 | D307231 | D307231- | Postýlka novorozenecká | 181545-1-50/41 | 0911 | 09 | A_C004130 |  | soubor drobný dlouhodobý
D307232-000 | D307232 | D307232- | Postýlka novorozenecká | 181545-1-50/42 | 0911 | 09 | A_C004130 |  | soubor drobný dlouhodobý
D307233-000 | D307233 | D307233- | Postýlka novorozenecká | 181545-1-50/43 | 0911 | 09 | A_C004130 |  | soubor drobný dlouhodobý
D307234-000 | D307234 | D307234- | Postýlka novorozenecká | 181545-1-50/44 | 0911 | 09 | A_C004130 |  | soubor drobný dlouhodobý
D307235-000 | D307235 | D307235- | Postýlka novorozenecká | 181545-1-50/45 | 0911 | 09 | A_C004130 |  | soubor drobný dlouhodobý
D307236-000 | D307236 | D307236- | Postýlka novorozenecká | 181545-1-50/46 | 0911 | 09 | A_C003470 |  | soubor drobný dlouhodobý
D307237-000 | D307237 | D307237- | Postýlka novorozenecká | 181545-1-50/47 | 0911 | 09 | A_C004130 |  | soubor drobný dlouhodobý
D307238-000 | D307238 | D307238- | Postýlka novorozenecká | 181545-1-50/48 | 0911 | 09 | A_C003630 |  | soubor drobný dlouhodobý
D307239-000 | D307239 | D307239- | Postýlka novorozenecká | 181545-1-50/49 | 0911 | 09 | A_C003560 |  | soubor drobný dlouhodobý
D307240-000 | D307240 | D307240- | Postýlka novorozenecká | 181545-1-50/50 | 0911 | 09 | A_C004130 |  | soubor drobný dlouhodobý
D307263-000 | D307263 | D307263- | Kabel světlovodný AESCULAP délka 3500 mm, průměr 4,8 mm, koncovky AESCULAP, AESCULAP OP914 | nemá | 4766 | 47 |  |  | soubor drobný dlouhodobý
D307264-000 | D307264 | D307264- | Kabel světlovodný AESCULAP délka 3500 mm, průměr 4,8 mm, koncovky AESCULAP, AESCULAP OP914 | nemá | 4766 | 47 |  |  | soubor drobný dlouhodobý
D307266-000 | D307266 | D307266- | Kleště štípací HÁJEK-KOFLER, VZ. 2, 3,3 mm, dolní střih OK741R | nemá | 0662 | 06 | A_M304080 |  | soubor drobný dlouhodobý
D307331-000 | D307331 | D307331- | Kleště na drát tvrdokov 180 mm do 1,5 mm TK38555-18 | 00695946-T39/18 | 0171 | 01 | A_D191290 |  | soubor drobný dlouhodobý
D307332-000 | D307332 | D307332- | Kleště na drát tvrdokov 180 mm do 1,5 mm TK38555-18 | 00695946-T39/18 | 0171 | 01 | A_D191290 |  | soubor drobný dlouhodobý
D307333-000 | D307333 | D307333- | Kleště na drát tvrdokov 180 mm do 1,5 mm TK38555-18 | 00695946-T39/18 | 0171 | 01 | A_D191290 |  | soubor drobný dlouhodobý
D307334-000 | D307334 | D307334- | Kleště na drát tvrdokov 180 mm do 1,5 mm TK38555-18 | 00695946-T39/18 | 0171 | 01 | A_D191290 |  | soubor drobný dlouhodobý
D307335-000 | D307335 | D307335- | Kleště na drát tvrdokov 180 mm do 1,5 mm TK38555-18 | 00695946-T39/18 | 0171 | 01 | A_D191290 |  | soubor drobný dlouhodobý
D307336-000 | D307336 | D307336- | Kleště na drát tvrdokov 180 mm do 1,5 mm TK38555-18 | 00695946-T39/18 | 0171 | 01 | A_D191290 |  | soubor drobný dlouhodobý
D307337-000 | D307337 | D307337- | Kleště na drát tvrdokov 180 mm do 1,5 mm TK38555-18 | 00695946-T39/18 | 0171 | 01 | A_D191290 |  | soubor drobný dlouhodobý
D307338-000 | D307338 | D307338- | Kleště na drát tvrdokov 180 mm do 1,5 mm TK38555-18 | 00695946-T39/18 | 0171 | 01 | A_D191290 |  | soubor drobný dlouhodobý
D307339-000 | D307339 | D307339- | Kleště na drát tvrdokov 180 mm do 1,5 mm TK38555-18 | 00695946-T39/18 | 0171 | 01 | A_D191290 |  | soubor drobný dlouhodobý
D307340-000 | D307340 | D307340- | Kleště na drát tvrdokov 180 mm do 1,5 mm TK38555-18 | 00695946-T39/18 | 0171 | 01 | A_D191290 |  | soubor drobný dlouhodobý
D307345-000 | D307345 | D307345- | Batoh zdravotnický | 152016 | 2721 | 27 | A_O103250 |  | soubor drobný dlouhodobý
D307346-000 | D307346 | D307346- | Křeslo pro kardiaky pojízdné | N1931926 | 1611 | 16 | A_H106320 |  | soubor drobný dlouhodobý
D307347-000 | D307347 | D307347- | Křeslo pro kardiaky pojízdné | N1932038 | 1611 | 16 | A_H106320 |  | soubor drobný dlouhodobý
D307348-000 | D307348 | D307348- | Stojánek magnetický | 107599 | 4141 | 41 | TZP103431 |  | soubor drobný dlouhodobý
D307537-000 | D307537 | D307537- | Pinzeta kapsulární Gimbel lomená délka 80 mm E2002G | nemá | 1462 | 14 |  |  | soubor drobný dlouhodobý
D307538-000 | D307538 | D307538- | Pinzeta kapsulární Gimbel lomená délka 80 mm E2002G | nemá | 1462 | 14 |  |  | soubor drobný dlouhodobý
D307539-000 | D307539 | D307539- | Pinzeta kapsulární Gimbel lomená délka 80 mm E2002G | nemá | 1462 | 14 |  |  | soubor drobný dlouhodobý
D307540-000 | D307540 | D307540- | Pinzeta kapsulární Gimbel lomená délka 80 mm E2002G | nemá | 1462 | 14 |  |  | soubor drobný dlouhodobý
D307541-000 | D307541 | D307541- | Pinzeta kapsulární Gimbel lomená délka 80 mm E2002G | nemá | 1462 | 14 |  |  | soubor drobný dlouhodobý
D307542-000 | D307542 | D307542- | Pinzeta kapsulární Gimbel lomená délka 80 mm E2002G | nemá | 1462 | 14 |  |  | soubor drobný dlouhodobý
D307543-000 | D307543 | D307543- | Čočka Kilpova, konkávní silikon pro rutinní vitrektomii,silikonový kroužek o výšce 4 mm, který vyčnívá 2 mm dovnitř, objektiv Ø 11 mm, kroužek Ø 14 mm 99500 | nemá | 1462 | 14 |  |  | soubor drobný dlouhodobý
D307544-000 | D307544 | D307544- | Čočka Kilpova, konkávní silikon pro rutinní vitrektomii,silikonový kroužek o výšce 4 mm, který vyčnívá 2 mm dovnitř, objektiv Ø 11 mm, kroužek Ø 14 mm 99500 | nemá | 1462 | 14 |  |  | soubor drobný dlouhodobý
D307545-000 | D307545 | D307545- | Čočka Kilpova, konkávní silikon pro rutinní vitrektomii,silikonový kroužek o výšce 4 mm, který vyčnívá 2 mm dovnitř, objektiv Ø 11 mm, kroužek Ø 14 mm 99500 | nemá | 1462 | 14 |  |  | soubor drobný dlouhodobý
D307546-000 | D307546 | D307546- | Čočka Kilpova, konkávní silikon pro rutinní vitrektomii,silikonový kroužek o výšce 4 mm, který vyčnívá 2 mm dovnitř, objektiv Ø 11 mm, kroužek Ø 14 mm 99500 | nemá | 1462 | 14 |  |  | soubor drobný dlouhodobý
D307549-000 | D307549 | D307549- | Rozvěrač ran Weitlaner 4 × 3 zuby tupý 16,5 cm 397119080690 | 278972656A | 4764 | 47 |  |  | soubor drobný dlouhodobý
D307550-000 | D307550 | D307550- | Rozvěrač ran Weitlaner 4 × 3 zuby tupý 16,5 cm 397119080690 | 278972656A | 4764 | 47 |  |  | soubor drobný dlouhodobý
D307551-000 | D307551 | D307551- | Rozvěrač ran Weitlaner 4 × 3 zuby tupý 16,5 cm 397119080690 | 278972656A | 4764 | 47 |  |  | soubor drobný dlouhodobý
D307552-000 | D307552 | D307552- | Rozvěrač ran Weitlaner 4 × 3 zuby tupý 16,5 cm 397119080690 | 278972656A | 4764 | 47 |  |  | soubor drobný dlouhodobý
D307553-000 | D307553 | D307553- | Rozvěrač ran Weitlaner 4 × 3 zuby tupý 16,5 cm 397119080690 | 278972656A | 4764 | 47 |  |  | soubor drobný dlouhodobý
D307554-000 | D307554 | D307554- | Rozvěrač ran Weitlaner 4 × 3 zuby tupý 16,5 cm 397119080690 | 278972656A | 4764 | 47 |  |  | soubor drobný dlouhodobý
D307555-000 | D307555 | D307555- | Rozvěrač Weitlaner tupý 3 × 4 zuby 20,0 cm 397119910027 | 56871 | 4764 | 47 |  |  | soubor drobný dlouhodobý
D307556-000 | D307556 | D307556- | Rozvěrač Weitlaner tupý 3 × 4 zuby 20,0 cm 397119910027 | 56871 | 4764 | 47 |  |  | soubor drobný dlouhodobý
D307557-000 | D307557 | D307557- | Hák na rány Semb třízubý 23,8 cm 397118080710 | 28285740A | 4764 | 47 |  |  | soubor drobný dlouhodobý
D307558-000 | D307558 | D307558- | Hák na rány Semb třízubý 23,8 cm 397118080710 | 28285740A | 4764 | 47 |  |  | soubor drobný dlouhodobý
D307559-000 | D307559 | D307559- | Hák na rány Semb čtyřzubý 397118080720 | 28285739A | 4764 | 47 |  |  | soubor drobný dlouhodobý
D307560-000 | D307560 | D307560- | Hák na rány Semb čtyřzubý 397118080720 | 28285739A | 4764 | 47 |  |  | soubor drobný dlouhodobý
D307561-000 | D307561 | D307561- | Zdroj světla LED k fluorescenčnímu mikroskopu | RI0588 | 4041 | 40 | TZP304561 |  | soubor drobný dlouhodobý
D307602-000 | D307602 | D307602- | Jehelec mikro DIADUST MICRO NEEDLE HOLDER, plochá rukojeť, pro šicí materiály 7/0 a menší, 170 mm FM540R | nemá | 4766 | 47 |  |  | soubor drobný dlouhodobý
D307603-000 | D307603 | D307603- | Věšák nástěnný pro radiologické zástěry | NENÍ | 0171 | 01 | A_D191390 |  | soubor drobný dlouhodobý
D307604-000 | D307604 | D307604- | Věšák nástěnný pro radiologické zástěry | NENÍ | 0171 | 01 | A_D191390 |  | soubor drobný dlouhodobý
D307605-000 | D307605 | D307605- | Stojan pojízdný pro radiologické zástěry | NENÍ | 0271 | 02 | A_Y202080 |  | soubor drobný dlouhodobý
D307606-000 | D307606 | D307606- | Stojan pojízdný pro radiologické zástěry | NENÍ | 0271 | 02 | A_Y202080 |  | soubor drobný dlouhodobý
D307607-000 | D307607 | D307607- | Stojan pojízdný pro radiologické zástěry s pevnými ramínky | NENÍ | 4764 | 47 | A_A202050 |  | soubor drobný dlouhodobý
D307608-000 | D307608 | D307608- | Stojan pojízdný pro radiologické zástěry s pevnými ramínky | NENÍ | 4764 | 47 | A_A202050 |  | soubor drobný dlouhodobý
D307629-000 | D307629 | D307629- | Kleště úchopové flexibilní FG-53SX-1 prům. 2 mm prac. délka 700 mm šířka rozevření 8,0 mm pro opakované použití A02902A | 93K x 1 | 1221 | 12 | A_A391060 |  | soubor drobný dlouhodobý
D307635-000 | D307635 | D307635- | Zdroj napětí k elektroforéze | 190212121 | 4141 | 41 | TZP103402 |  | soubor drobný dlouhodobý
D307638-000 | D307638 | D307638- | Vana elektroforetická horizontální | NENÍ | 4141 | 41 | TZP103402 |  | soubor drobný dlouhodobý
D307639-000 | D307639 | D307639- | Vana elektroforetická horizontální | NENÍ | 4141 | 41 | TZP103402 |  | soubor drobný dlouhodobý
D307652-000 | D307652 | D307652- | Kabel světlovodný HP 4,9 x 3000 mm HTT zelený B00-22230-50ORA | 13/89 | 0863 | 08 | A_C002200 |  | soubor drobný dlouhodobý
D307653-000 | D307653 | D307653- | Kabel světlovodný HP 4,9 x 3000 mm HTT zelený B00-22230-50ORA | 13/100 | 0863 | 08 | A_C002200 |  | soubor drobný dlouhodobý
D307662-000 | D307662 | D307662- | Vozík pro transport tlakové láhve | NENÍ | 2562 | 25 | A_R102500 |  | soubor drobný dlouhodobý
D307663-000 | D307663 | D307663- | Vozík pro transport tlakové láhve | NENÍ | 2721 | 27 | A_O291040 |  | soubor drobný dlouhodobý
D307695-000 | D307695 | D307695- | Kleště laminektomické dlouhé 220 mm RU6493-50 | nemá | 0662 | 06 | A_M304080 |  | soubor drobný dlouhodobý
D150749-000 | D150749 | D150749- | Zkoušečka těsnosti (z I026453) | není | 1221 | 12 | A_A391100 |  | soubor drobný dlouhodobý
D150750-000 | D150750 | D150750- | Zkoušečka těsnosti (z I026481) | není | 1221 | 12 | A_A391100 |  | soubor drobný dlouhodobý
D150751-000 | D150751 | D150751- | Zkoušečka těsnosti (z I025840) | není | 1221 | 12 | A_A391100 |  | soubor drobný dlouhodobý
D150752-000 | D150752 | D150752- | Kamera OTV-S5 (z I018392) | 7763557 | 0863 | 08 | A_C002220 |  | soubor drobný dlouhodobý
D150753-000 | D150753 | D150753- | Kleště bioptické (z I026481) | není | 1221 | 12 | A_A391100 |  | soubor drobný dlouhodobý
D150754-000 | D150754 | D150754- | Kleště bioptické (z I025840) | není | 1221 | 12 | A_A391100 |  | soubor drobný dlouhodobý
D307762-000 | D307762 | D307762- | Lehátko vyšetřovací víceúčelové | NENÍ | 1021 | 10 | A_Q101940 |  | soubor drobný dlouhodobý
D307772-000 | D307772 | D307772- | Ventil redukční | 190583917 | 0931 | 09 | A_C003810 |  | soubor drobný dlouhodobý
D307773-000 | D307773 | D307773- | Ventil redukční | 190583920 | 3011 | 30 | A_Y104440 |  | soubor drobný dlouhodobý
D307774-000 | D307774 | D307774- | Ventil redukční | 190686950 | 1321 | 13 | A_E091260 |  | soubor drobný dlouhodobý
D307780-000 | D307780 | D307780- | Ventil redukční | 190686850 | 0911 | 09 | A_C003900 |  | soubor drobný dlouhodobý
D307781-000 | D307781 | D307781- | Ventil redukční | 190686851 | 0911 | 09 | A_C003900 |  | soubor drobný dlouhodobý
D307782-000 | D307782 | D307782- | Ventil redukční | 190686954 | 0911 | 09 | A_C003900 |  | soubor drobný dlouhodobý
D307783-000 | D307783 | D307783- | Ventil redukční | 190686955 | 0911 | 09 | A_C003900 |  | soubor drobný dlouhodobý
D307784-000 | D307784 | D307784- | Ventil redukční | 190582333 | 1033 | 10 | A_Q202700 |  | soubor drobný dlouhodobý
D307785-000 | D307785 | D307785- | Ventil redukční | 190583918 | 1033 | 10 | A_Q202700 |  | soubor drobný dlouhodobý
D307786-000 | D307786 | D307786- | Ventil redukční | 190688739 | 1033 | 10 | A_Q202700 |  | soubor drobný dlouhodobý
D307787-000 | D307787 | D307787- | Ventil redukční | 190688738 | 0911 | 09 | A_C003810 |  | soubor drobný dlouhodobý
D307788-000 | D307788 | D307788- | Ventil redukční | 190688737 | 0911 | 09 | A_C003810 |  | soubor drobný dlouhodobý
D307789-000 | D307789 | D307789- | Ventil redukční | 190585686 | 0911 | 09 | A_C003810 |  | soubor drobný dlouhodobý
D307790-000 | D307790 | D307790- | Ventil redukční | 190585683 | 0911 | 09 | A_C003810 |  | soubor drobný dlouhodobý
D307795-000 | D307795 | D307795- | Software pro komunikaci s optickým koherenčním tomografem | NENÍ | 1421 | 14 | A_E001600 |  | soubor drobný dlouhodobý
D307796-000 | D307796 | D307796- | Software pro komunikaci s optickým koherenčním tomografem | NENÍ | 1421 | 14 | A_E001600 |  | soubor drobný dlouhodobý
D307797-000 | D307797 | D307797- | Software pro komunikaci s optickým koherenčním tomografem | NENÍ | 1421 | 14 | A_E001600 |  | soubor drobný dlouhodobý
D307798-000 | D307798 | D307798- | Software pro komunikaci s optickým koherenčním tomografem | NENÍ | 1421 | 14 | A_E001600 |  | soubor drobný dlouhodobý
D307799-000 | D307799 | D307799- | Software Dongle USB pro komunikaci s optickým koherenčním tomografem | H2E-22721 | 1421 | 14 | A_E001600 |  | soubor drobný dlouhodobý
D307804-000 | D307804 | D307804- | Regulátor podtlakový na eurolištu | 00DES7 | 0931 | 09 | A_C004130 |  | soubor drobný dlouhodobý
D307805-000 | D307805 | D307805- | Regulátor podtlakový na eurolištu | 00DESC | 0931 | 09 | A_C004130 |  | soubor drobný dlouhodobý
D307806-000 | D307806 | D307806- | Regulátor podtlakový na eurolištu | 00DPZ3 | 0931 | 09 | A_C003820 |  | soubor drobný dlouhodobý
D307807-000 | D307807 | D307807- | Regulátor podtlakový na eurolištu | 00DPZ4 | 0931 | 09 | A_C003820 |  | soubor drobný dlouhodobý
D307808-000 | D307808 | D307808- | Regulátor podtlakový na eurolištu | 00DPZ5 | 0931 | 09 | A_C003810 |  | soubor drobný dlouhodobý
D307809-000 | D307809 | D307809- | Regulátor podtlakový na eurolištu | 00DPZ6 | 0931 | 09 | A_C003820 |  | soubor drobný dlouhodobý
D307810-000 | D307810 | D307810- | Regulátor podtlakový na eurolištu | 00DPZ7 | 0931 | 09 | A_C004130 |  | soubor drobný dlouhodobý
D307811-000 | D307811 | D307811- | Regulátor podtlakový na eurolištu | 00DPZ8 | 0931 | 09 | A_C003820 |  | soubor drobný dlouhodobý
D307812-000 | D307812 | D307812- | Regulátor podtlakový na eurolištu | 00DPZ9 | 0931 | 09 | A_C004130 |  | soubor drobný dlouhodobý
D307813-000 | D307813 | D307813- | Regulátor podtlakový na eurolištu | 00DPZA | 0931 | 09 | A_C003820 |  | soubor drobný dlouhodobý
D307814-000 | D307814 | D307814- | Regulátor podtlakový na eurolištu | 00DPZB | 0931 | 09 | A_C003780 |  | soubor drobný dlouhodobý
D307815-000 | D307815 | D307815- | Regulátor podtlakový na eurolištu | 00DPZC | 0931 | 09 | A_C003690 |  | soubor drobný dlouhodobý
D307816-000 | D307816 | D307816- | Regulátor podtlakový na eurolištu | 00DPZD | 0931 | 09 | A_C003830 |  | soubor drobný dlouhodobý
D307817-000 | D307817 | D307817- | Regulátor podtlakový na eurolištu | 00DPZE | 0931 | 09 | A_C003690 |  | soubor drobný dlouhodobý
D307818-000 | D307818 | D307818- | Regulátor podtlakový na eurolištu | 00DPZG | 0931 | 09 | A_C003820 |  | soubor drobný dlouhodobý
D307819-000 | D307819 | D307819- | Regulátor podtlakový na eurolištu | 00DPZH | 0931 | 09 | A_C003830 |  | soubor drobný dlouhodobý
D307820-000 | D307820 | D307820- | Regulátor podtlakový na eurolištu | 00DPZI | 0931 | 09 | A_C003670 |  | soubor drobný dlouhodobý
D307821-000 | D307821 | D307821- | Regulátor podtlakový na eurolištu | 00DPZJ | 0931 | 09 | A_C003820 |  | soubor drobný dlouhodobý
D307822-000 | D307822 | D307822- | Regulátor podtlakový na eurolištu | 00DPZL | 0931 | 09 | A_C003690 |  | soubor drobný dlouhodobý
D307823-000 | D307823 | D307823- | Regulátor podtlakový na eurolištu | 00DPZM | 0931 | 09 | A_C004130 |  | soubor drobný dlouhodobý
D307800-000 | D307800 | D307800- | Kabel světlovodný HP 2,5 x 3000 mm HTT červený B00-22430-50 | 14/73 | 1221 | 12 | A_A391060 |  | soubor drobný dlouhodobý
D307861-000 | D307861 | D307861- | Rozvěrač automatický ANDERSON-ADSON tupý, 4 x 4 cm, 20,0 cm 397119910055 | nemá | 4764 | 47 |  |  | soubor drobný dlouhodobý
D307862-000 | D307862 | D307862- | Rozvěrač automatický ANDERSON-ADSON tupý, 4 x 4 cm, 20,0 cm 397119910055 | nemá | 4764 | 47 |  |  | soubor drobný dlouhodobý
D307960-000 | D307960 | D307960- | Stojan pojízdný pro radiologické zástěry | NENÍ | 0662 | 06 | A_M304130 |  | soubor drobný dlouhodobý
D307961-000 | D307961 | D307961- | Stojan pojízdný pro radiologické zástěry | NENÍ | 0662 | 06 | A_M203150 |  | soubor drobný dlouhodobý
D307992-000 | D307992 | D307992- | Kanyla aspirační bimanuální zahnutá 0,3 mm BI 98323 | nemá | 1462 | 14 |  |  | soubor drobný dlouhodobý
D307993-000 | D307993 | D307993- | Kanyla irigační 23G 4 mm 01-BI-98522 | nemá | 1462 | 14 |  |  | soubor drobný dlouhodobý
D307994-000 | D307994 | D307994- | Kanyla irigační 23G 4 mm 01-BI-98522 | nemá | 1462 | 14 |  |  | soubor drobný dlouhodobý
D308003-000 | D308003 | D308003- | Kleště na ploténku caspar 140 mm, 2 x 12 mm FF502R | nemá | 0662 | 06 | A_M304080 |  | soubor drobný dlouhodobý
D308004-000 | D308004 | D308004- | Kleště na ploténku caspar 140 mm, 2 x 12 mm FF502R | nemá | 0662 | 06 | A_M304080 |  | soubor drobný dlouhodobý
D308005-000 | D308005 | D308005- | Kleště na ploténku caspar 140 mm, 2 x 12 mm FF502R | nemá | 0662 | 06 | A_M304080 |  | soubor drobný dlouhodobý
D308006-000 | D308006 | D308006- | Kleště na ploténku caspar 140 mm, 2 x 12 mm FF502R | nemá | 0662 | 06 | A_M304080 |  | soubor drobný dlouhodobý
D308036-000 | D308036 | D308036- | Měřič síly stisku ruky | WOC19001675 | 3012 | 30 | A_Y204330 |  | soubor drobný dlouhodobý
D308037-000 | D308037 | D308037- | Křeslo transportní | NENÍ | 2221 | 22 | A_J301440 |  | soubor drobný dlouhodobý
D308038-000 | D308038 | D308038- | Křeslo transportní | NENÍ | 2221 | 22 | A_J301440 |  | soubor drobný dlouhodobý
D308039-000 | D308039 | D308039- | Křeslo transportní | NENÍ | 2221 | 22 | A_J301440 |  | soubor drobný dlouhodobý
D308040-000 | D308040 | D308040- | Křeslo transportní | NENÍ | 2721 | 27 | A_O103040 |  | soubor drobný dlouhodobý
D308042-000 | D308042 | D308042- | Křeslo transportní | NENÍ | 2421 | 24 | UZQ102220 |  | soubor drobný dlouhodobý
D308043-000 | D308043 | D308043- | Křeslo transportní | NENÍ | 9405 | 94 | AXG0 |  | soubor drobný dlouhodobý
D308044-000 | D308044 | D308044- | Křeslo transportní | NENÍ | 9405 | 94 | AXG0 |  | soubor drobný dlouhodobý
D308045-000 | D308045 | D308045- | Křeslo transportní | NENÍ | 9405 | 94 | AXG0 |  | soubor drobný dlouhodobý
D308046-000 | D308046 | D308046- | Křeslo transportní | NENÍ | 9405 | 94 | AXG0 |  | soubor drobný dlouhodobý
D308047-000 | D308047 | D308047- | Křeslo transportní | NENÍ | 9405 | 94 | AXG0 |  | soubor drobný dlouhodobý
D308049-000 | D308049 | D308049- | Rozvěrač automatický velký WEITLANER WOUNDRETRAKTOR, tupý, 5 x 6 zubů, celková délka 255 mm WH5430 | 17-3889 | 4764 | 47 |  |  | soubor drobný dlouhodobý
D308050-000 | D308050 | D308050- | Rozvěrač automatický velký WEITLANER WOUNDRETRAKTOR, tupý, 5 x 6 zubů, celková délka 255 mm WH5430 | 17-3889 | 4764 | 47 |  |  | soubor drobný dlouhodobý
D308051-000 | D308051 | D308051- | Pinzeta koagulační bipolární Calvian endo-pen®, pro endonasál. přístup , axialní rukojeť, EU15°, prac. délka 18 cm, hrotduckbill 1.2 mm (medium) 700958 | nemá | 0662 | 06 | A_M304080 |  | soubor drobný dlouhodobý
D308052-000 | D308052 | D308052- | Box sterilizační EU/US pro Endopen Calvian 701778-01 | nemá | 0662 | 06 | A_M304080 |  | soubor drobný dlouhodobý
D308127-000 | D308127 | D308127- | Kleště úchopové flexibilní FG-53SX-1 prům. 2 mm prac. délka 700 mm šířka rozevření 8,0 mm pro opakované použití A02902A | 96K x 1 | 1221 | 12 | A_A391060 |  | soubor drobný dlouhodobý
D308128-000 | D308128 | D308128- | Nůžky mikrochirurgické Kamiyama, bajonetové, Right Handed 195mm K-101-1 | nemá | 0662 | 06 | A_M304080 |  | soubor drobný dlouhodobý
D308148-000 | D308148 | D308148- | Nůžky nosní HEYMANN, medium, zoubkované ostří, prac. délka 9,5 mm 449012 | nemá | 0662 | 06 | A_M304080 |  | soubor drobný dlouhodobý
D150787-000 | D150787 | D150787- | Oxymetr Radical 7 touchcsreen | 1000137615 | 0911 | 09 | A_C003220 |  | soubor drobný dlouhodobý
D150788-000 | D150788 | D150788- | Oxymetr Radical 7 touchcsreen | 1000137637 | 0911 | 09 | A_C003690 |  | soubor drobný dlouhodobý
D150789-000 | D150789 | D150789- | Oxymetr Radical 7 touchcsreen | 1000141077 | 0911 | 09 | A_C003630 |  | soubor drobný dlouhodobý
D150790-000 | D150790 | D150790- | Oxymetr Radical 7 touchcsreen | 1000141142 | 0911 | 09 | A_C003610 |  | soubor drobný dlouhodobý
D150791-000 | D150791 | D150791- | Oxymetr Radical 7 touchcsreen | 1000141233 | 0911 | 09 | A_C003690 |  | soubor drobný dlouhodobý
D308149-000 | D308149 | D308149- | Doppler fetální přenosný | 560027-M19310720002 | 0817 | 08 | A_C002330 |  | soubor drobný dlouhodobý
D308166-000 | D308166 | D308166- | Kanyla aspirační bimanuální zahnutá 0,3 mm BI 98323 | nemá | 1462 | 14 |  |  | soubor drobný dlouhodobý
D308188-000 | D308188 | D308188- | Chodítko s hydraulickým nastavením výšky | 0199442023 | 2011 | 20 | A_P203200 |  | soubor drobný dlouhodobý
D308193-000 | D308193 | D308193- | Matrace antidekubitní pasivní | NENÍ | 3011 | 30 | A_Y104160 |  | soubor drobný dlouhodobý
D308194-000 | D308194 | D308194- | Matrace antidekubitní pasivní | NENÍ | 3011 | 30 | A_Y104160 |  | soubor drobný dlouhodobý
D308195-000 | D308195 | D308195- | Matrace antidekubitní pasivní | GP0052A04 | 3012 | 30 | A_Y204050 |  | soubor drobný dlouhodobý
D308196-000 | D308196 | D308196- | Matrace antidekubitní pasivní | NENÍ | 3012 | 30 | A_Y204050 |  | soubor drobný dlouhodobý
D308204-000 | D308204 | D308204- | Nabíječka baterií | UCC1RH27155 | 9051 | 90 | A_S104120 |  | soubor drobný dlouhodobý
D308205-000 | D308205 | D308205- | Baterie nabíjecí | NENÍ | 9051 | 90 | A_S104120 |  | soubor drobný dlouhodobý
D308206-000 | D308206 | D308206- | Baterie nabíjecí | NENÍ | 9051 | 90 | A_S104120 |  | soubor drobný dlouhodobý
D308202-000 | D308202 | D308202- | Buldoček laparoskopický, uzavírací síla 350 g, délka čelistí 25 mm, tvar čelistí krátký/rovný PL544S | nemá | 4764 | 47 |  |  | soubor drobný dlouhodobý
D308203-000 | D308203 | D308203- | Buldoček laparoskopický, uzavírací síla 350 g, délka čelistí 25 mm, tvar čelistí krátký/zahnutý PL548S | nemá | 4764 | 47 |  |  | soubor drobný dlouhodobý
D308294-000 | D308294 | D308294- | Kufr transportní na brýle se sadou skel MRI kompatibilní | NENÍ | 1721 | 17 | A_M104350 |  | soubor drobný dlouhodobý
D308295-000 | D308295 | D308295- | Brýle pro korekci refrakčních vad MRI kompatibilní | NENÍ | 1721 | 17 | A_M104350 |  | soubor drobný dlouhodobý
D308444-000 | D308444 | D308444- | Jehelec durogrip crile-wood 180 mm BM017R | nemá | 0662 | 06 | A_M304060 |  | soubor drobný dlouhodobý
D308445-000 | D308445 | D308445- | Jehelec durogrip crile-wood 180 mm BM017R | nemá | 0662 | 06 | A_M304060 |  | soubor drobný dlouhodobý
D308446-000 | D308446 | D308446- | Jehelec durogrip crile-wood 180 mm BM017R | nemá | 0662 | 06 | A_M304060 |  | soubor drobný dlouhodobý
D308447-000 | D308447 | D308447- | Jehelec durogrip crile-wood 180 mm BM017R | nemá | 0662 | 06 | A_M304060 |  | soubor drobný dlouhodobý
D308448-000 | D308448 | D308448- | Jehelec durogrip crile-wood 180 mm BM017R | nemá | 0662 | 06 | A_M304060 |  | soubor drobný dlouhodobý
D308449-000 | D308449 | D308449- | Jehelec durogrip crile-wood 180 mm BM017R | nemá | 0662 | 06 | A_M304060 |  | soubor drobný dlouhodobý
D308450-000 | D308450 | D308450- | Jehelec durogrip crile-wood 180 mm BM017R | nemá | 0662 | 06 | A_M304060 |  | soubor drobný dlouhodobý
D308451-000 | D308451 | D308451- | Jehelec durogrip crile-wood 180 mm BM017R | nemá | 0662 | 06 | A_M304060 |  | soubor drobný dlouhodobý
D308456-000 | D308456 | D308456- | Chladnička laboratorní | 11139411 | 1462 | 14 | A_E002270 |  | soubor drobný dlouhodobý
D308457-000 | D308457 | D308457- | Chladnička laboratorní | 11139401 | 0735 | 07 | A_A302270 |  | soubor drobný dlouhodobý
D308465-000 | D308465 | D308465- | Stojan na ohřev aplikačních roztoků | 23/2019 | 0662 | 06 | A_M304080 |  | soubor drobný dlouhodobý
D308466-000 | D308466 | D308466- | Stojan na ohřev aplikačních roztoků | 24/2019 | 0662 | 06 | A_M203120 |  | soubor drobný dlouhodobý
D308467-000 | D308467 | D308467- | Miska nerezová varná | NENÍ | 0662 | 06 | A_M203150 |  | soubor drobný dlouhodobý
D308468-000 | D308468 | D308468- | Miska nerezová varná | NENÍ | 0662 | 06 | A_M203150 |  | soubor drobný dlouhodobý
D308469-000 | D308469 | D308469- | Miska nerezová varná | NENÍ | 0662 | 06 | A_M203150 |  | soubor drobný dlouhodobý
D308470-000 | D308470 | D308470- | Miska nerezová varná | NENÍ | 0662 | 06 | A_M304060 |  | soubor drobný dlouhodobý
D308471-000 | D308471 | D308471- | Miska nerezová varná | NENÍ | 0662 | 06 | A_M304060 |  | soubor drobný dlouhodobý
D308472-000 | D308472 | D308472- | Miska nerezová varná | NENÍ | 0662 | 06 | A_M304060 |  | soubor drobný dlouhodobý
D308473-000 | D308473 | D308473- | Miska nerezová varná | NENÍ | 0662 | 06 | A_M304060 |  | soubor drobný dlouhodobý
D308474-000 | D308474 | D308474- | Miska nerezová varná | NENÍ | 0662 | 06 | A_M203150 |  | soubor drobný dlouhodobý
D308476-000 | D308476 | D308476- | Stojan na ohřev aplikačních roztoků | 25/2019 | 2562 | 25 | A_R202110 |  | soubor drobný dlouhodobý
D308477-000 | D308477 | D308477- | Miska nerezová varná | NENÍ | 2562 | 25 | A_R202120 |  | soubor drobný dlouhodobý
D150765-000 | D150765 | D150765- | Pumpa infuzní | 29271 | 1611 | 16 | A_H106270 |  | soubor drobný dlouhodobý
D308508-000 | D308508 | D308508- | Míchačka magnetická | 1030519050105 | 4843 | 48 | A_Z002320 |  | soubor drobný dlouhodobý
D308548-000 | D308548 | D308548- | Chodítko s hydraulickým nastavením výšky | 0199442026 | 0312 | 03 | A_J103330 |  | soubor drobný dlouhodobý
D308549-000 | D308549 | D308549- | Chodítko s hydraulickým nastavením výšky | 0199442024 | 0311 | 03 | A_J102240 |  | soubor drobný dlouhodobý
D308550-000 | D308550 | D308550- | Chodítko s hydraulickým nastavením výšky | 0199006036 | 3231 | 32 | A_L004340 |  | soubor drobný dlouhodobý
D308800-000 | D308800 | D308800- | Vak perinatologický transportní | NENÍ | 0931 | 09 | A_C003780 |  | soubor drobný dlouhodobý
D308820-000 | D308820 | D308820- | Ventil redukční | 190898092 | 0765 | 07 | A_A302060 |  | soubor drobný dlouhodobý
D308839-000 | D308839 | D308839- | Čočka vyšetřovací VSFNC Volk SuperFiled 01-VSFNC | nemá | 1412 | 14 |  |  | soubor drobný dlouhodobý
D308840-000 | D308840 | D308840- | Čočka vyšetřovací VSFNC Volk SuperFiled 01-VSFNC | nemá | 1412 | 14 |  |  | soubor drobný dlouhodobý
D308851-000 | D308851 | D308851- | Jehelec durogrip de bakey 165 mm BM033R | nemá | 4764 | 47 | A_A102210 |  | soubor drobný dlouhodobý
D308852-000 | D308852 | D308852- | Jehelec durogrip de bakey 165 mm BM033R | nemá | 4764 | 47 | A_A102210 |  | soubor drobný dlouhodobý
D308853-000 | D308853 | D308853- | Jehelec durogrip de bakey 165 mm BM033R | nemá | 4764 | 47 | A_A102210 |  | soubor drobný dlouhodobý
D308854-000 | D308854 | D308854- | Jehelec durogrip de bakey 165 mm BM033R | nemá | 4764 | 47 | A_A102210 |  | soubor drobný dlouhodobý
D308855-000 | D308855 | D308855- | Jehelec durogrip de bakey 165 mm BM033R | nemá | 4764 | 47 | A_A102210 |  | soubor drobný dlouhodobý
D308856-000 | D308856 | D308856- | Jehelec durogrip de bakey 165 mm BM033R | nemá | 4764 | 47 | A_A102210 |  | soubor drobný dlouhodobý
D308857-000 | D308857 | D308857- | Kleště na žlučník collin 230 mm EA062R | nemá | 4764 | 47 | A_A102210 |  | soubor drobný dlouhodobý
D308858-000 | D308858 | D308858- | Kleště na žlučník collin 230 mm EA062R | nemá | 4764 | 47 | A_A102210 |  | soubor drobný dlouhodobý
D308859-000 | D308859 | D308859- | Kleště na žlučník collin 230 mm EA062R | nemá | 4764 | 47 | A_A102210 |  | soubor drobný dlouhodobý
D308860-000 | D308860 | D308860- | Kleště na žlučník collin 230 mm EA062R | nemá | 4764 | 47 | A_A102210 |  | soubor drobný dlouhodobý
D308861-000 | D308861 | D308861- | Kleště na žlučník collin 230 mm EA062R | nemá | 4764 | 47 | A_A102210 |  | soubor drobný dlouhodobý
D308862-000 | D308862 | D308862- | Kleště na žlučník collin 230 mm EA062R | nemá | 4764 | 47 | A_A102210 |  | soubor drobný dlouhodobý
D308863-000 | D308863 | D308863- | Kleště na žlučník collin 230 mm EA062R | nemá | 4764 | 47 | A_A102210 |  | soubor drobný dlouhodobý
D308864-000 | D308864 | D308864- | Kleště na žlučník collin 230 mm EA062R | nemá | 4764 | 47 | A_A102210 |  | soubor drobný dlouhodobý
D308865-000 | D308865 | D308865- | Kleště na uchycení žlučníku DESJARDINS 210 mm EB008R | nemá | 4764 | 47 | A_A102210 |  | soubor drobný dlouhodobý
D308866-000 | D308866 | D308866- | Kleště na uchycení žlučníku DESJARDINS 210 mm EB008R | nemá | 4764 | 47 | A_A102210 |  | soubor drobný dlouhodobý
D308867-000 | D308867 | D308867- | Kleště na uchycení žlučníku DESJARDINS 210 mm EB008R | nemá | 4764 | 47 | A_A102210 |  | soubor drobný dlouhodobý
D308868-000 | D308868 | D308868- | Kleště na uchycení žlučníku DESJARDINS 210 mm EB008R | nemá | 4764 | 47 | A_A102210 |  | soubor drobný dlouhodobý
D308871-000 | D308871 | D308871- | Pumpa infuzní mobilní | 23467231 | 5721 | 57 | A_Y101150 |  | soubor drobný dlouhodobý
D308872-000 | D308872 | D308872- | Pumpa infuzní mobilní | 23467237 | 5721 | 57 | A_Y101150 |  | soubor drobný dlouhodobý
D308873-000 | D308873 | D308873- | Nůžky dlouhé preparační BC265R | nemá | 4764 | 47 |  |  | soubor drobný dlouhodobý
D308874-000 | D308874 | D308874- | Nůžky dlouhé preparační BC265R | nemá | 4764 | 47 |  |  | soubor drobný dlouhodobý
D308875-000 | D308875 | D308875- | Nůžky dlouhé preparační BC265R | nemá | 4764 | 47 |  |  | soubor drobný dlouhodobý
D308876-000 | D308876 | D308876- | Nůžky dlouhé preparační BC265R | nemá | 4764 | 47 |  |  | soubor drobný dlouhodobý
D308877-000 | D308877 | D308877- | Nůžky dlouhé preparační BC265R | nemá | 4764 | 47 |  |  | soubor drobný dlouhodobý
D308878-000 | D308878 | D308878- | Nůžky dlouhé preparační BC265R | nemá | 4764 | 47 |  |  | soubor drobný dlouhodobý
D308879-000 | D308879 | D308879- | Nůžky zahnuté na arteriotomii de bakey 190 mm BC659R | nemá | 4764 | 47 |  |  | soubor drobný dlouhodobý
D308880-000 | D308880 | D308880- | Nůžky zahnuté na arteriotomii de bakey 190 mm BC659R | nemá | 4764 | 47 |  |  | soubor drobný dlouhodobý
D308881-000 | D308881 | D308881- | Nůžky zahnuté na arteriotomii de bakey 190 mm BC659R | nemá | 4764 | 47 |  |  | soubor drobný dlouhodobý
D308882-000 | D308882 | D308882- | Nůžky zahnuté na arteriotomii de bakey 190 mm BC659R | nemá | 4764 | 47 |  |  | soubor drobný dlouhodobý
D308883-000 | D308883 | D308883- | Nůžky zahnuté na arteriotomii de bakey 190 mm BC659R | nemá | 4764 | 47 |  |  | soubor drobný dlouhodobý
D308884-000 | D308884 | D308884- | Nůžky zahnuté na arteriotomii de bakey 190 mm BC659R | nemá | 4764 | 47 |  |  | soubor drobný dlouhodobý
D308885-000 | D308885 | D308885- | Nůžky zahnuté na arteriotomii de bakey 190 mm BC659R | nemá | 4764 | 47 |  |  | soubor drobný dlouhodobý
D308886-000 | D308886 | D308886- | Nůžky zahnuté na arteriotomii de bakey 190 mm BC659R | nemá | 4764 | 47 |  |  | soubor drobný dlouhodobý
D308887-000 | D308887 | D308887- | Jehelec durogrip sarot 260 mm BM023R | nemá | 4764 | 47 |  |  | soubor drobný dlouhodobý
D308888-000 | D308888 | D308888- | Jehelec durogrip sarot 260 mm BM023R | nemá | 4764 | 47 |  |  | soubor drobný dlouhodobý
D308889-000 | D308889 | D308889- | Jehelec durogrip sarot 260 mm BM023R | nemá | 4764 | 47 |  |  | soubor drobný dlouhodobý
D308890-000 | D308890 | D308890- | Jehelec durogrip sarot 260 mm BM023R | nemá | 4764 | 47 |  |  | soubor drobný dlouhodobý
D308891-000 | D308891 | D308891- | Jehelec dlouhý BM036R | nemá | 4764 | 47 |  |  | soubor drobný dlouhodobý
D308892-000 | D308892 | D308892- | Jehelec dlouhý BM036R | nemá | 4764 | 47 |  |  | soubor drobný dlouhodobý
D308893-000 | D308893 | D308893- | Jehelec dlouhý BM036R | nemá | 4764 | 47 |  |  | soubor drobný dlouhodobý
D308894-000 | D308894 | D308894- | Jehelec dlouhý BM036R | nemá | 4764 | 47 |  |  | soubor drobný dlouhodobý
D308895-000 | D308895 | D308895- | Jehelec dlouhý BM036R | nemá | 4764 | 47 |  |  | soubor drobný dlouhodobý
D308896-000 | D308896 | D308896- | Jehelec dlouhý BM036R | nemá | 4764 | 47 |  |  | soubor drobný dlouhodobý
D308903-000 | D308903 | D308903- | Nůžky zahnuté na arteriotomii de bakey 190 mm BC659R | nemá | 4766 | 47 |  |  | soubor drobný dlouhodobý
D308904-000 | D308904 | D308904- | Nůžky zahnuté na arteriotomii de bakey 190 mm BC659R | nemá | 4766 | 47 |  |  | soubor drobný dlouhodobý
D308905-000 | D308905 | D308905- | Nůžky dlouhé preparační BC265R | nemá | 4766 | 47 |  |  | soubor drobný dlouhodobý
D308906-000 | D308906 | D308906- | Nůžky dlouhé preparační BC265R | nemá | 4766 | 47 |  |  | soubor drobný dlouhodobý
D308917-000 | D308917 | D308917- | Jehelec CASTROVIEJO TK, 6/0 - 10/0 180 mm BM004R | nemá | 4766 | 47 |  |  | soubor drobný dlouhodobý
D308918-000 | D308918 | D308918- | Kleště weil - blakesley 140° 4,8 mm OK522R | nemá | 4766 | 47 |  |  | soubor drobný dlouhodobý
D308919-000 | D308919 | D308919- | Skřipec na mandle brünings 290 mm OM768R | nemá | 4766 | 47 |  |  | soubor drobný dlouhodobý
D308920-000 | D308920 | D308920- | Rozvěrač ran Weitlaner | nemá | 4764 | 47 |  |  | soubor drobný dlouhodobý
D308955-000 | D308955 | D308955- | DORO přechodový člen pro adaptér operačního stolu Steris, radiolucentní 4004.211 | nemá | 0662 | 06 | A_M203150 |  | soubor drobný dlouhodobý
D308956-000 | D308956 | D308956- | DORO mezikus Skull Clamp pro operační stůl Steris, radiolucentní 4004.508 | nemá | 0662 | 06 | A_M203150 |  | soubor drobný dlouhodobý
D308957-000 | D308957 | D308957- | DORO držák adaptéru Steris, radiolucentní 4004. 132 | nemá | 0662 | 06 | A_M203150 |  | soubor drobný dlouhodobý
D308958-000 | D308958 | D308958- | DORO základna pro adaptér Steris, radiolucentní 4208.000 | nemá | 0662 | 06 | A_M203150 |  | soubor drobný dlouhodobý
D308959-000 | D308959 | D308959- | DORO LUCENT jednorázové piny pro adaptér Steris 1106.003 | nemá | 0662 | 06 | A_M203150 |  | soubor drobný dlouhodobý
D308962-000 | D308962 | D308962- | Kleště úchopové nástavec CH 5/550 Richard Wolf 89526218 | nemá | 1221 | 12 | A_A391010 |  | soubor drobný dlouhodobý
D308963-000 | D308963 | D308963- | Kanyla liposukční odběrová Tulip SuperLuerLok CellFriendly prům. 2,4 mm délka 20 cm resterilizovatelná SFZSL1320CF | nemá | 4764 | 47 | A_A102080 |  | soubor drobný dlouhodobý
D308964-000 | D308964 | D308964- | Kanyla liposukční odběrová Tulip SuperLuerLok CellFriendly prům. 2,4 mm délka 20 cm resterilizovatelná SFZSL1320CF | nemá | 4764 | 47 | A_A102080 |  | soubor drobný dlouhodobý
D308965-000 | D308965 | D308965- | Kanyla liposukční odběrová Tulip SuperLuerLok CellFriendly prům. 2,4 mm délka 20 cm resterilizovatelná SFZSL1320CF | nemá | 4764 | 47 | A_A102210 |  | soubor drobný dlouhodobý
D308966-000 | D308966 | D308966- | Kanyla liposukční odběrová Tulip Sorensen SuperLuerLok CellFriendly prům. 2,4 mm délka 20 cm resterilizovatelná SORSL1320CF | nemá | 4764 | 47 | A_A102080 |  | soubor drobný dlouhodobý
D308967-000 | D308967 | D308967- | Kanyla liposukční odběrová Tulip Sorensen SuperLuerLok CellFriendly prům. 2,4 mm délka 20 cm resterilizovatelná SORSL1320CF | nemá | 4764 | 47 | A_A102080 |  | soubor drobný dlouhodobý
D308968-000 | D308968 | D308968- | Kanyla liposukční odběrová Tulip Sorensen SuperLuerLok CellFriendly prům. 2,4 mm délka 20 cm resterilizovatelná SORSL1320CF | nemá | 4764 | 47 | A_A102080 |  | soubor drobný dlouhodobý
D308990-000 | D308990 | D308990- | Aplikátor klipů Aesculap (Applier / Remover CLIP), prům. 12,5mm, délka 350 mm PL531R | nemá | 4764 | 47 |  |  | soubor drobný dlouhodobý
D308995-000 | D308995 | D308995- | Adaptér k optice R. Wolf a kabelu Olympus WA03021A | nemá | 1221 | 12 | A_A391010 |  | soubor drobný dlouhodobý
D308996-000 | D308996 | D308996- | Adaptér k optice R. Wolf a kabelu Olympus WA03021A |  | 1221 | 12 | A_A391010 |  | soubor drobný dlouhodobý
D150792-000 | D150792 | D150792- | Zdroj studeného světla (z I019034) | 7038407 | 0421 | 04 | A_A101630 |  | soubor drobný dlouhodobý
D150793-000 | D150793 | D150793- | Zdroj světla CLV S-40 (z I021148) | 7301633 | 4764 | 47 | A_A291140 |  | soubor drobný dlouhodobý
D150794-000 | D150794 | D150794- | Ecopump (z I021148) | 027CM163 | 4764 | 47 | A_A291140 |  | soubor drobný dlouhodobý
D150796-000 | D150796 | D150796- | Insuflátor UHI 30 (z I021148) | 1301060 | 4764 | 47 | A_A291140 |  | soubor drobný dlouhodobý
D150797-000 | D150797 | D150797- | Insuflátor UMI-2 (z I019040) | 7011048 | 4764 | 47 | A_A291140 |  | soubor drobný dlouhodobý
D150799-000 | D150799 | D150799- | Zdroj světla CLV 830 (z I019040) | 7012022 | 9051 | 90 | A_S104120 |  | soubor drobný dlouhodobý
D308999-000 | D308999 | D308999- | Fantom Ba-133 | 270819-1401024 | 2221 | 22 | A_J302450 |  | soubor drobný dlouhodobý
D309018-000 | D309018 | D309018- | Box termoizolační | NENÍ | 3503 | 35 | A_L002461 |  | soubor drobný dlouhodobý
D309019-000 | D309019 | D309019- | Box termoizolační | NENÍ | 3503 | 35 | A_L002461 |  | soubor drobný dlouhodobý
D309041-000 | D309041 | D309041- | Alkoholtester | ARMF-0491 | 6022 | 60 | A_A491150 |  | soubor drobný dlouhodobý
D309042-000 | D309042 | D309042- | Regulátor podtlakový s RS | 180573587 | 3111 | 31 | A_D105300 |  | soubor drobný dlouhodobý
D309043-000 | D309043 | D309043- | Regulátor podtlakový s RS | 180573584 | 3131 | 31 | A_D105270 |  | soubor drobný dlouhodobý
D309044-000 | D309044 | D309044- | Ventil redukční | 190898039 | 0216 | 02 | A_Y103140 |  | soubor drobný dlouhodobý
D309150-000 | D309150 | D309150- | Lehátko transportní hydraulické | 190356-1-1/1 | 1021 | 10 | A_Q101260 |  | soubor drobný dlouhodobý
D309151-000 | D309151 | D309151- | Lehátko transportní hydraulické | 190356-2-1/1 | 5021 | 50 | A_D201180 |  | soubor drobný dlouhodobý
D309203-000 | D309203 | D309203- | Průtokoměr RMR ID18 včetně vzorkovací hadičky ke spirometru QUARK C02500-02-04 | 9959 | 2721 | 27 | A_O103260 |  | soubor drobný dlouhodobý
D309255-000 | D309255 | D309255- | Dávkovač digitální | 10808009 | 3841 | 38 | TZP303583 |  | soubor drobný dlouhodobý
D309256-000 | D309256 | D309256- | Sonda teplotní | NENÍ | 3590 | 35 | A_L001200 |  | soubor drobný dlouhodobý
D309257-000 | D309257 | D309257- | Sonda teplotní | NENÍ | 3590 | 35 | A_L001200 |  | soubor drobný dlouhodobý
D309282-000 | D309282 | D309282- | Oxymetr pulzní | 502741939 | 1021 | 10 | A_Q102880 |  | soubor drobný dlouhodobý
D150801-000 | D150801 | D150801- | Model Baby Anne resuscitační | není | 0911 | 09 | A_C003120 |  | soubor drobný dlouhodobý
D150802-000 | D150802 | D150802- | Model Baby Anne resuscitační | není | 0911 | 09 | A_C003120 |  | soubor drobný dlouhodobý
D150803-000 | D150803 | D150803- | Model Baby Anne resuscitační | není | 0911 | 09 | A_C003120 |  | soubor drobný dlouhodobý
D150804-000 | D150804 | D150804- | Model Baby Anne resuscitační | není | 0911 | 09 | A_C003120 |  | soubor drobný dlouhodobý
D309350-000 | D309350 | D309350- | Mraznička laboratorní | ST1911503UF60FS033 | 4764 | 47 | A_A102350 |  | soubor drobný dlouhodobý
D309365-000 | D309365 | D309365- | Software stimulační pro fMRI a VEP | B8C-ADCDC56-EE8F3459 | 1721 | 17 | A_M104350 |  | soubor drobný dlouhodobý
D309375-000 | D309375 | D309375- | Čidlo teplotní | 1070020105 | 3503 | 35 | A_L002360 |  | soubor drobný dlouhodobý
D309379-000 | D309379 | D309379- | Modul WiFi k EKG | 073W0B000734 | 2121 | 21 | A_S104120 |  | soubor drobný dlouhodobý
D309380-000 | D309380 | D309380- | Modul WiFi k EKG | 073W0B000756 | 9051 | 90 | A_S104120 |  | soubor drobný dlouhodobý
D309547-000 | D309547 | D309547- | Měřidlo kojence | 10000000271985 | 0911 | 09 | A_C001200 |  | soubor drobný dlouhodobý
D309548-000 | D309548 | D309548- | Lázeň vodní | BYQ6511R-381 | 0216 | 02 | A_Y103440 |  | soubor drobný dlouhodobý
D309549-000 | D309549 | D309549- | Lázeň vodní | BYQ6511R-397 | 3211 | 32 | A_L003460 |  | soubor drobný dlouhodobý
D309565-000 | D309565 | D309565- | Svorka preparační DE BAKEY zahnutá 190 mm FB484R | nemá | 4764 | 47 | A_A102210 |  | soubor drobný dlouhodobý
D309566-000 | D309566 | D309566- | Svorka preparační DE BAKEY zahnutá 190 mm FB484R | nemá | 4764 | 47 | A_A102210 |  | soubor drobný dlouhodobý
D309567-000 | D309567 | D309567- | Svorka střevní atraum. DE BAKEY 225 mm 90° FB515R | nemá | 4764 | 47 | A_A102210 |  | soubor drobný dlouhodobý
D309568-000 | D309568 | D309568- | Svorka střevní atraum. DE BAKEY 225 mm 90° FB515R | nemá | 4764 | 47 | A_A102210 |  | soubor drobný dlouhodobý
D309571-000 | D309571 | D309571- | Kleště hakansson 170 mm FO428R | nemá | 4766 | 47 |  |  | soubor drobný dlouhodobý
D309580-000 | D309580 | D309580- | Svorka preparační a lig. art. de bakey 210 mm FB498R | nemá | 4764 | 47 |  |  | soubor drobný dlouhodobý
D309581-000 | D309581 | D309581- | Svorka preparační a lig. art. de bakey 210 mm FB498R | nemá | 4764 | 47 |  |  | soubor drobný dlouhodobý
D309582-000 | D309582 | D309582- | Svorka hemost. CRAFORD 245 mm BH225R | nemá | 4764 | 47 |  |  | soubor drobný dlouhodobý
D309583-000 | D309583 | D309583- | Jehelec durogrip HEGAR-MAYO 300 mm BM069R | nemá | 4764 | 47 |  |  | soubor drobný dlouhodobý
D309584-000 | D309584 | D309584- | Hák na ránu KRAEMER 66 X 10 mm BT464R | nemá | 4764 | 47 |  |  | soubor drobný dlouhodobý
D309585-000 | D309585 | D309585- | Hák na ránu KOCHER-WAGNER 28 cm 64x 25 mm BT494R | nemá | 4764 | 47 |  |  | soubor drobný dlouhodobý
D309586-000 | D309586 | D309586- | Svorka art. GEFAESSKLEMME N.GLOVER, GEB. 245 mm FB459R | nemá | 4764 | 47 |  |  | soubor drobný dlouhodobý
D309587-000 | D309587 | D309587- | Svorka art. PRAEP.U.LIGAT.KLEMME, DE BAKEY, 230 mm FB499R | nemá | 4764 | 47 |  |  | soubor drobný dlouhodobý
D309588-000 | D309588 | D309588- | Svorka cévní CRAFOORD zahnutá 240 mm FB635R | nemá | 4764 | 47 |  |  | soubor drobný dlouhodobý
D309589-000 | D309589 | D309589- | Sternotom SCHUMACHER 340 mm FB911R | nemá | 4764 | 47 |  |  | soubor drobný dlouhodobý
D309590-000 | D309590 | D309590- | Svorka hemost. CRAFORD 245 mm BH225R | nemá | 4764 | 47 | A_A102210 |  | soubor drobný dlouhodobý
D309591-000 | D309591 | D309591- | Svorka hemost. CRAFORD 245 mm BH225R | nemá | 4764 | 47 | A_A102210 |  | soubor drobný dlouhodobý
D309592-000 | D309592 | D309592- | Kleště na tosily NEGUS 190 mm BH951R | nemá | 4764 | 47 | A_A102210 |  | soubor drobný dlouhodobý
D309593-000 | D309593 | D309593- | Kleště na tosily NEGUS 190 mm BH951R | nemá | 4764 | 47 | A_A102210 |  | soubor drobný dlouhodobý
D309594-000 | D309594 | D309594- | Jehelec durogrip wertheim 240 mm s tv. BM101R | nemá | 4764 | 47 | A_A102210 |  | soubor drobný dlouhodobý
D309595-000 | D309595 | D309595- | Jehelec durogrip wertheim 240 mm s tv. BM101R | nemá | 4764 | 47 | A_A102210 |  | soubor drobný dlouhodobý
D309596-000 | D309596 | D309596- | Kleště DARMFASSZANGE N.DUVAL-COLLIN 200 mm EA042R | nemá | 4764 | 47 | A_A102210 |  | soubor drobný dlouhodobý
D309597-000 | D309597 | D309597- | Kleště DARMFASSZANGE N.DUVAL-COLLIN 200 mm EA042R | nemá | 4764 | 47 | A_A102210 |  | soubor drobný dlouhodobý
D309598-000 | D309598 | D309598- | Kleště allis 7,0 mm 200 mm EA095R | nemá | 4764 | 47 | A_A102210 |  | soubor drobný dlouhodobý
D309599-000 | D309599 | D309599- | Kleště allis 7,0 mm 200 mm EA095R | nemá | 4764 | 47 | A_A102210 |  | soubor drobný dlouhodobý
D309600-000 | D309600 | D309600- | Kleště na žlučník collin 230 mm EA062R | nemá | 4764 | 47 | A_A102210 |  | soubor drobný dlouhodobý
D309601-000 | D309601 | D309601- | Svorka střevní KOCHER rovná 210 mm EA140R | nemá | 4764 | 47 | A_A102210 |  | soubor drobný dlouhodobý
D309602-000 | D309602 | D309602- | Svorka střevní KOCHER rovná 250 mm EA151R | nemá | 4764 | 47 | A_A102210 |  | soubor drobný dlouhodobý
D309603-000 | D309603 | D309603- | Svorka střevní MAYO-ROBSON 250 mm zahnutá EA171R | nemá | 4764 | 47 | A_A102210 |  | soubor drobný dlouhodobý
D309604-000 | D309604 | D309604- | Svorka střevní MAYO-ROBSON 250 mm zahnutá EA171R | nemá | 4764 | 47 | A_A102210 |  | soubor drobný dlouhodobý
D309605-000 | D309605 | D309605- | Svorka na žlučovod NISSEN zahnutá 215 mm EB009R | nemá | 4764 | 47 | A_A102210 |  | soubor drobný dlouhodobý
D309606-000 | D309606 | D309606- | Svorka na žlučovod NISSEN zahnutá 215 mm EB009R | nemá | 4764 | 47 | A_A102210 |  | soubor drobný dlouhodobý
D309607-000 | D309607 | D309607- | Kleště na ledvinové kameny RANDALL EF051R | nemá | 4764 | 47 | A_A102210 |  | soubor drobný dlouhodobý
D309608-000 | D309608 | D309608- | Kleště na ledvinové kameny RANDALL EF051R | nemá | 4764 | 47 | A_A102210 |  | soubor drobný dlouhodobý
D309609-000 | D309609 | D309609- | Kleště na ledvinové kameny RANDALL EF053R | nemá | 4764 | 47 | A_A102210 |  | soubor drobný dlouhodobý
D309610-000 | D309610 | D309610- | Svorka na bronchus CRAFORD-SELLORS 240 mm FB633R | nemá | 4764 | 47 | A_A102210 |  | soubor drobný dlouhodobý
D309611-000 | D309611 | D309611- | Kleště hakansson 170 mm FO428R | nemá | 4764 | 47 | A_A102210 |  | soubor drobný dlouhodobý
D309612-000 | D309612 | D309612- | Kleště luer 175 mm FO460R | nemá | 4764 | 47 | A_A102210 |  | soubor drobný dlouhodobý
D309613-000 | D309613 | D309613- | Kleště LUER-STILLE 225 mm zahnuté FO551R | nemá | 4764 | 47 | A_A102210 |  | soubor drobný dlouhodobý
D309614-000 | D309614 | D309614- | Kleště SEMB 240 mm FO555R | nemá | 4764 | 47 | A_A102210 |  | soubor drobný dlouhodobý
D309615-000 | D309615 | D309615- | Jehelec durogrip converse 130 mm BM011R | nemá | 4764 | 47 | A_A102210 |  | soubor drobný dlouhodobý
D309616-000 | D309616 | D309616- | Svítidlo vyšetřovací pojízdné | 1102462003 | 0862 | 08 | A_C003070 |  | soubor drobný dlouhodobý
D309676-000 | D309676 | D309676- | Lázeň vodní | BYQ6511R-378 | 3503 | 35 | A_L001250 |  | soubor drobný dlouhodobý
D309645-000 | D309645 | D309645- | Jehelec DUROGRIP CRILE-WOOD BM030R | nemá | 4764 | 47 | A_A102210 |  | soubor drobný dlouhodobý
D309646-000 | D309646 | D309646- | Kleště VERBRUGGE čel. 11 / 4,5 mm 265 mm FO182R | nemá | 4764 | 47 | A_A102210 |  | soubor drobný dlouhodobý
D309647-000 | D309647 | D309647- | Kleště na drát 220 mm do 2,5 mm LX152R | nemá | 4764 | 47 | A_A102210 |  | soubor drobný dlouhodobý
D309648-000 | D309648 | D309648- | Kleště na drát do D=3 mm 320 mm LX165R | nemá | 4764 | 47 | A_A102210 |  | soubor drobný dlouhodobý
D309649-000 | D309649 | D309649- | Kleště ploché 190 mm LX172R | nemá | 4764 | 47 | A_A102210 |  | soubor drobný dlouhodobý
D309650-000 | D309650 | D309650- | Kleště na žebra SAUERBRUCH pro dospělé FB882R | nemá | 4764 | 47 |  |  | soubor drobný dlouhodobý
D309651-000 | D309651 | D309651- | Držák BUMERANG-NADELHALTER N.YOUNG-HRYNTSCHAK BM620R | nemá | 4764 | 47 |  |  | soubor drobný dlouhodobý
D309700-000 | D309700 | D309700- | Nůžky mikrochirurgické Kamiyama, bajonetové, Right Handed 195mm K-101-1 | nemá | 0662 | 06 | A_M304060 |  | soubor drobný dlouhodobý
D309726-000 | D309726 | D309726- | Kabel světlovodný HP 3,5 x 2300 mm HTT B00-22330-40 | 14/3013 | 1162 | 11 |  |  | soubor drobný dlouhodobý
D309727-000 | D309727 | D309727- | Kabel světlovodný HP 3,5 x 2300 mm HTT B00-22330-40 | 14/3012 | 1162 | 11 |  |  | soubor drobný dlouhodobý
D309728-000 | D309728 | D309728- | Kabel světlovodný HP 3,5 x 2300 mm HTT B00-22330-40 | 14/3010 | 1162 | 11 |  |  | soubor drobný dlouhodobý
D309729-000 | D309729 | D309729- | Kabel světlovodný HP 3,5 x 2300 mm HTT B00-22330-40 | 14/3008 | 1162 | 11 |  |  | soubor drobný dlouhodobý
D309730-000 | D309730 | D309730- | Kabel světlovodný HP 3,5 x 2300 mm HTT B00-22330-40 | 14/3007 | 1162 | 11 |  |  | soubor drobný dlouhodobý
D309731-000 | D309731 | D309731- | Kabel světlovodný HP 3,5 x 2300 mm HTT B00-22330-40 | 14/3004 | 1162 | 11 |  |  | soubor drobný dlouhodobý
D309732-000 | D309732 | D309732- | Kabel světlovodný HP 3,5 x 2300 mm HTT B00-22330-40 | 14/3002 | 1162 | 11 |  |  | soubor drobný dlouhodobý
D309733-000 | D309733 | D309733- | Kabel světlovodný HP 3,5 x 2300 mm HTT B00-22330-40 | 14/3001 | 1162 | 11 |  |  | soubor drobný dlouhodobý
D309734-000 | D309734 | D309734- | Kabel světlovodný HP 3,5 x 2300 mm HTT B00-22330-40 | 14/2998 | 1162 | 11 |  |  | soubor drobný dlouhodobý
D309735-000 | D309735 | D309735- | Kabel světlovodný HP 3,5 x 2300 mm HTT B00-22330-40 | 14/2997 | 1162 | 11 |  |  | soubor drobný dlouhodobý
D309736-000 | D309736 | D309736- | Kabel světlovodný HP 3,5 x 2300 mm HTT B00-22330-40 | 14/2994 | 1162 | 11 |  |  | soubor drobný dlouhodobý
D309737-000 | D309737 | D309737- | Kabel světlovodný HP 3,5 x 2300 mm HTT B00-22330-40 | 14/2991 | 1162 | 11 |  |  | soubor drobný dlouhodobý
D150806-000 | D150806 | D150806- | Přístroj Electro Antiperspirant Elite | není | 2021 | 20 | A_P202020 |  | soubor drobný dlouhodobý
D309807-000 | D309807 | D309807- | Komůrka Maklerova | NENÍ | 0823 | 08 | A_C001650 |  | soubor drobný dlouhodobý
D309808-000 | D309808 | D309808- | Komůrka Maklerova | NENÍ | 0823 | 08 | A_C001650 |  | soubor drobný dlouhodobý
D309809-000 | D309809 | D309809- | Deska páteřní pro transport pacienta | 387 | 9801 | 98 | A_A491160 |  | soubor drobný dlouhodobý
D309810-000 | D309810 | D309810- | Deska páteřní pro transport pacienta | 388 | 9801 | 98 | A_A491160 |  | soubor drobný dlouhodobý
D309811-000 | D309811 | D309811- | Deska páteřní pro transport pacienta | 389 | 9801 | 98 | A_A491160 |  | soubor drobný dlouhodobý
D309812-000 | D309812 | D309812- | Deska páteřní pro transport pacienta | 390 | 9801 | 98 | A_A491160 |  | soubor drobný dlouhodobý
D309813-000 | D309813 | D309813- | Deska páteřní pro transport pacienta | 391 | 9801 | 98 | A_A491160 |  | soubor drobný dlouhodobý
D309814-000 | D309814 | D309814- | Deska páteřní pro transport pacienta | 392 | 9801 | 98 | A_A491160 |  | soubor drobný dlouhodobý
D309815-000 | D309815 | D309815- | Deska páteřní pro transport pacienta | 393 | 9801 | 98 | A_A491160 |  | soubor drobný dlouhodobý
D309816-000 | D309816 | D309816- | Deska páteřní pro transport pacienta | 394 | 9801 | 98 | A_A491160 |  | soubor drobný dlouhodobý
D309817-000 | D309817 | D309817- | Deska páteřní pro transport pacienta | 395 | 9801 | 98 | A_A491160 |  | soubor drobný dlouhodobý
D309818-000 | D309818 | D309818- | Deska páteřní pro transport pacienta | 396 | 9801 | 98 | A_A491160 |  | soubor drobný dlouhodobý
D309853-000 | D309853 | D309853- | Násadec linguální na zubní vrtačku | 196 | 2421 | 24 | UZQ202170 |  | soubor drobný dlouhodobý
D309968-000 | D309968 | D309968- | Centrifuga nechlazená | 42556951 | 3503 | 35 | A_L002330 |  | soubor drobný dlouhodobý
D309969-000 | D309969 | D309969- | Míchačka magnetická s ohřevem | MR196AV0010322 | 4843 | 48 | A_Z002310 |  | soubor drobný dlouhodobý
D310021-000 | D310021 | D310021- | Pipeta | O53181I | 2841 | 28 | A_T003270 |  | soubor drobný dlouhodobý
D310022-000 | D310022 | D310022- | Pipeta | J41443I | 2841 | 28 | A_T003270 |  | soubor drobný dlouhodobý
D310023-000 | D310023 | D310023- | Pipeta | P24237I | 2841 | 28 | A_T003270 |  | soubor drobný dlouhodobý
D310024-000 | D310024 | D310024- | Pipeta | Q19874I | 2841 | 28 | A_T003270 |  | soubor drobný dlouhodobý
D310025-000 | D310025 | D310025- | Lázeň vodní | L519.1079 | 3841 | 38 | TZP303579 |  | soubor drobný dlouhodobý
D310026-000 | D310026 | D310026- | Pipeta | N14727I | 0823 | 08 | A_C001650 |  | soubor drobný dlouhodobý
D310027-000 | D310027 | D310027- | Pipeta | O21491I | 0823 | 08 | A_C001780 |  | soubor drobný dlouhodobý
D310028-000 | D310028 | D310028- | Pipeta | O21505I | 0823 | 08 | A_C001780 |  | soubor drobný dlouhodobý
D310029-000 | D310029 | D310029- | Pipeta | O21495I | 0823 | 08 | A_C001780 |  | soubor drobný dlouhodobý
D310030-000 | D310030 | D310030- | Pipeta | O20667I | 0823 | 08 | A_C001780 |  | soubor drobný dlouhodobý
D310031-000 | D310031 | D310031- | Křeslo transportní | NENÍ | 6022 | 60 | A_A491140 |  | soubor drobný dlouhodobý
D310032-000 | D310032 | D310032- | Křeslo transportní | NENÍ | 6022 | 60 | A_A491140 |  | soubor drobný dlouhodobý
D310033-000 | D310033 | D310033- | Křeslo transportní | NENÍ | 6022 | 60 | A_A491140 |  | soubor drobný dlouhodobý
D310034-000 | D310034 | D310034- | Křeslo transportní | NENÍ | 6022 | 60 | A_A491260 |  | soubor drobný dlouhodobý
D310035-000 | D310035 | D310035- | Křeslo transportní | NENÍ | 6022 | 60 | A_A491140 |  | soubor drobný dlouhodobý
D310036-000 | D310036 | D310036- | Křeslo transportní | NENÍ | 6022 | 60 | A_A491140 |  | soubor drobný dlouhodobý
D310037-000 | D310037 | D310037- | Křeslo transportní | NENÍ | 6022 | 60 | A_A491140 |  | soubor drobný dlouhodobý
D310038-000 | D310038 | D310038- | Křeslo transportní | NENÍ | 6022 | 60 | A_A491140 |  | soubor drobný dlouhodobý
D310039-000 | D310039 | D310039- | Křeslo transportní | NENÍ | 6022 | 60 | A_A491140 |  | soubor drobný dlouhodobý
D310040-000 | D310040 | D310040- | Křeslo transportní | NENÍ | 6022 | 60 | A_A491140 |  | soubor drobný dlouhodobý
D310041-000 | D310041 | D310041- | Křeslo transportní | NENÍ | 6022 | 60 | A_A491140 |  | soubor drobný dlouhodobý
D310042-000 | D310042 | D310042- | Křeslo transportní | NENÍ | 6022 | 60 | A_A491140 |  | soubor drobný dlouhodobý
D310043-000 | D310043 | D310043- | Křeslo transportní | NENÍ | 6022 | 60 | A_A491140 |  | soubor drobný dlouhodobý
D310044-000 | D310044 | D310044- | Křeslo transportní | NENÍ | 6022 | 60 | A_A491400 |  | soubor drobný dlouhodobý
D310045-000 | D310045 | D310045- | Křeslo transportní | NENÍ | 6022 | 60 | A_A491140 |  | soubor drobný dlouhodobý
D310050-000 | D310050 | D310050- | Ventil redukční | 190901746 | 9402 | 94 | AXG0 |  | soubor drobný dlouhodobý
D310051-000 | D310051 | D310051- | Ventil redukční | 190901760 | 9402 | 94 | AXG0 |  | soubor drobný dlouhodobý
D310052-000 | D310052 | D310052- | Ventil redukční | 190901757 | 9405 | 94 | AXG0 |  | soubor drobný dlouhodobý
D310053-000 | D310053 | D310053- | Ventil redukční | 190898079 | 9405 | 94 | AXG0 |  | soubor drobný dlouhodobý
D310055-000 | D310055 | D310055- | Ventil redukční | 190898037 | 1211 | 12 | A_D104300 |  | soubor drobný dlouhodobý
D310096-000 | D310096 | D310096- | Váha lékařská s výškoměrem | 645885 | 1021 | 10 | A_Q101580 |  | soubor drobný dlouhodobý
D310100-000 | D310100 | D310100- | Váha přesná | 645902 | 4764 | 47 | A_A291231 |  | soubor drobný dlouhodobý
D310101-000 | D310101 | D310101- | Váha laboratorní | 646734 | 4843 | 48 | A_Z002320 |  | soubor drobný dlouhodobý
D310102-000 | D310102 | D310102- | Váha laboratorní | 645904 | 4843 | 48 | A_Z001090 |  | soubor drobný dlouhodobý
D310103-000 | D310103 | D310103- | Váha kojenecká | 645892 | 0911 | 09 | A_C003630 |  | soubor drobný dlouhodobý
D310104-000 | D310104 | D310104- | Váha kojenecká | 645893 | 0911 | 09 | A_C003630 |  | soubor drobný dlouhodobý
D310105-000 | D310105 | D310105- | Váha kojenecká | 645894 | 0911 | 09 | A_C003630 |  | soubor drobný dlouhodobý
D310106-000 | D310106 | D310106- | Váha kojenecká | 645895 | 0911 | 09 | A_C003630 |  | soubor drobný dlouhodobý
D310107-000 | D310107 | D310107- | Váha kojenecká | 645896 | 0911 | 09 | A_C003630 |  | soubor drobný dlouhodobý
D310108-000 | D310108 | D310108- | Váha kojenecká | 645897 | 0911 | 09 | A_C003630 |  | soubor drobný dlouhodobý
D310109-000 | D310109 | D310109- | Váha kojenecká | 645898 | 0911 | 09 | A_C003630 |  | soubor drobný dlouhodobý
D310110-000 | D310110 | D310110- | Váha kojenecká | 645899 | 0911 | 09 | A_C003630 |  | soubor drobný dlouhodobý
D310111-000 | D310111 | D310111- | Váha kojenecká | 645900 | 0911 | 09 | A_C003630 |  | soubor drobný dlouhodobý
D310112-000 | D310112 | D310112- | Váha kojenecká | 645901 | 0911 | 09 | A_C003630 |  | soubor drobný dlouhodobý
D310113-000 | D310113 | D310113- | Váha lékařská bez výškoměru | 645888 | 1021 | 10 | A_Q101670 |  | soubor drobný dlouhodobý
D310114-000 | D310114 | D310114- | Váha lékařská s výškoměrem | 645887 | 2221 | 22 | A_J301350 |  | soubor drobný dlouhodobý
D310115-000 | D310115 | D310115- | Váha lékařská s výškoměrem | 645886 | 2251 | 22 | A_X001180 |  | soubor drobný dlouhodobý
D310116-000 | D310116 | D310116- | Váha lékařská s výškoměrem | 644446 | 1621 | 16 | A_H |  | soubor drobný dlouhodobý
D310219-000 | D310219 | D310219- | Pipeta | K36027I | 3841 | 38 | TZP303583 |  | soubor drobný dlouhodobý
D310220-000 | D310220 | D310220- | Pipeta | K36033I | 3841 | 38 | TZP303583 |  | soubor drobný dlouhodobý
D310221-000 | D310221 | D310221- | Dávkovač mechanický | O46832I | 3241 | 32 | A_P291030 |  | soubor drobný dlouhodobý
D310222-000 | D310222 | D310222- | Pipeta | Q11271G | 2841 | 28 | A_T003270 |  | soubor drobný dlouhodobý
D310223-000 | D310223 | D310223- | Pipeta | O53101I | 2841 | 28 | A_T003270 |  | soubor drobný dlouhodobý
D310224-000 | D310224 | D310224- | Pipeta | P51605I | 2841 | 28 | A_T003270 |  | soubor drobný dlouhodobý
D310225-000 | D310225 | D310225- | Pipeta | P51610I | 2841 | 28 | A_T003270 |  | soubor drobný dlouhodobý
D310226-000 | D310226 | D310226- | Pipeta | O21527I | 2841 | 28 | A_T003270 |  | soubor drobný dlouhodobý
D310227-000 | D310227 | D310227- | Pipeta | O53136I | 3741 | 37 | TZP302583 |  | soubor drobný dlouhodobý
D310228-000 | D310228 | D310228- | Pipeta | M14613G | 3741 | 37 | TZP301528 |  | soubor drobný dlouhodobý
D310229-000 | D310229 | D310229- | Pipeta | O21680I | 3741 | 37 | TZP302583 |  | soubor drobný dlouhodobý
D310230-000 | D310230 | D310230- | Pipeta | I51146I | 3741 | 37 | TZP302583 |  | soubor drobný dlouhodobý
D310231-000 | D310231 | D310231- | Pipeta | M14619G | 4041 | 40 | TZP304571 |  | soubor drobný dlouhodobý
D310232-000 | D310232 | D310232- | Pipeta | O21684I | 4041 | 40 | TZP304559 |  | soubor drobný dlouhodobý
D310233-000 | D310233 | D310233- | Pipeta | M33477I | 4041 | 40 | TZP304571 |  | soubor drobný dlouhodobý
D310234-000 | D310234 | D310234- | Pipeta | M33652I | 3342 | 33 |  |  | soubor drobný dlouhodobý
D310251-000 | D310251 | D310251- | Křeslo odběrové | 56 | 1621 | 16 | A_H204210 |  | soubor drobný dlouhodobý
D310252-000 | D310252 | D310252- | Křeslo odběrové | 57 | 1621 | 16 | A_H204210 |  | soubor drobný dlouhodobý
D310253-000 | D310253 | D310253- | Křeslo odběrové | 58 | 1621 | 16 | A_H204210 |  | soubor drobný dlouhodobý
D310254-000 | D310254 | D310254- | Křeslo odběrové | 59 | 1621 | 16 | A_H204210 |  | soubor drobný dlouhodobý
D310255-000 | D310255 | D310255- | Křeslo odběrové | 60 | 1621 | 16 | A_H204210 |  | soubor drobný dlouhodobý
D310256-000 | D310256 | D310256- | Křeslo odběrové | 61 | 1621 | 16 | A_H204210 |  | soubor drobný dlouhodobý
D150889-000 | D150889 | D150889- | Ohřívač ASTOTHERM (C009987) | DEU1641Q | 3211 | 32 | A_L002110 |  | soubor drobný dlouhodobý
D150890-000 | D150890 | D150890- | Vozík transportní Urgent(C010046) | není | 3221 | 32 | A_P302260 |  | soubor drobný dlouhodobý
D150891-000 | D150891 | D150891- | Vozík transportní Urgent(C010047) | není | 3221 | 32 | A_P302260 |  | soubor drobný dlouhodobý
D150892-000 | D150892 | D150892- | Rampa osvětlovací a instal. (C010077) | 14/0152 | 3211 | 32 | A_L002110 |  | soubor drobný dlouhodobý
D150893-000 | D150893 | D150893- | Rampa osvětlovací a instal. (C010079) | 14/0153 | 3211 | 32 | A_L003250 |  | soubor drobný dlouhodobý
D150894-000 | D150894 | D150894- | Rampa osvětlovací a instal. (C010080) | 14/0154 | 3211 | 32 | A_L003270 |  | soubor drobný dlouhodobý
D150895-000 | D150895 | D150895- | Jednotka odsávací Victoria(C010130) | V8749 | 3211 | 32 | A_L003200 |  | soubor drobný dlouhodobý
D310335-000 | D310335 | D310335- | Kabel světlovodný HP 3,5 x 3000 mm HTT červený B00-22330-50CE | 15/345 | 1162 | 11 |  |  | soubor drobný dlouhodobý
D150917-000 | D150917 | D150917- | Nástavec variab.rovný 14 cm | P06753070 | 0662 | 06 | A_M304060 |  | soubor drobný dlouhodobý
D150918-000 | D150918 | D150918- | Zdroj světla bater.(z I026609) | A300542 | 0731 | 07 | A_A402440 |  | soubor drobný dlouhodobý
D150922-000 | D150922 | D150922- | Zařízení záznam.AIDA (z I023715) | KSA22365 | 9051 | 90 | A_S104120 |  | soubor drobný dlouhodobý
D310490-000 | D310490 | D310490- | Kabel světlovodný HP 3,5 x 3000 mm HTT modrý B00-22330-50MO | 12/2338 | 1162 | 11 |  |  | soubor drobný dlouhodobý
D310510-000 | D310510 | D310510- | Přístroj pro ohřev pacienta | 008963 | 0873 | 08 | A_C002100 |  | soubor drobný dlouhodobý
D310511-000 | D310511 | D310511- | Přístroj pro ohřev pacienta | 008980 | 0873 | 08 | A_C002100 |  | soubor drobný dlouhodobý
D310523-000 | D310523 | D310523- | Inhalátor ultrazvukový | 20181000044AF | 1013 | 10 | A_Q204440 |  | soubor drobný dlouhodobý
D310524-000 | D310524 | D310524- | Inhalátor ultrazvukový | 20181000007AF | 1033 | 10 | A_Q202130 |  | soubor drobný dlouhodobý
D310525-000 | D310525 | D310525- | Inhalátor ultrazvukový | 20181000008AF | 1033 | 10 | A_Q202291 |  | soubor drobný dlouhodobý
D310526-000 | D310526 | D310526- | Inhalátor ultrazvukový | 20181000025AF | 1033 | 10 | A_Q202270 |  | soubor drobný dlouhodobý
D310556-000 | D310556 | D310556- | Vana kontejnerová 1/2 výška 135 mm JK342 | nemá | 1162 | 11 |  |  | soubor drobný dlouhodobý
D310557-000 | D310557 | D310557- | Vana kontejnerová 1/2 výška 135 mm JK342 | nemá | 1162 | 11 |  |  | soubor drobný dlouhodobý
D310558-000 | D310558 | D310558- | Vana kontejnerová 1/2 výška 135 mm JK342 | nemá | 1162 | 11 |  |  | soubor drobný dlouhodobý
D310559-000 | D310559 | D310559- | Vana kontejnerová 1/2 výška 135 mm JK342 | nemá | 1162 | 11 |  |  | soubor drobný dlouhodobý
D310560-000 | D310560 | D310560- | Vana kontejnerová 1/2 výška 135 mm JK342 | nemá | 1162 | 11 |  |  | soubor drobný dlouhodobý
D310561-000 | D310561 | D310561- | Vana kontejnerová 1/2 výška 135 mm JK342 | nemá | 1162 | 11 |  |  | soubor drobný dlouhodobý
D310562-000 | D310562 | D310562- | Vana kontejnerová 1/2 výška 135 mm JK342 | nemá | 1162 | 11 |  |  | soubor drobný dlouhodobý
D310563-000 | D310563 | D310563- | Vana kontejnerová 1/2 výška 135 mm JK342 | nemá | 1162 | 11 |  |  | soubor drobný dlouhodobý
D310564-000 | D310564 | D310564- | Vana kontejnerová 1/2 výška 135 mm JK342 | nemá | 1162 | 11 |  |  | soubor drobný dlouhodobý
D310565-000 | D310565 | D310565- | Vana kontejnerová 1/2 výška 135 mm JK342 | nemá | 1162 | 11 |  |  | soubor drobný dlouhodobý
D310566-000 | D310566 | D310566- | Vana kontejnerová 1/2 výška 135 mm JK342 | nemá | 1162 | 11 |  |  | soubor drobný dlouhodobý
D310567-000 | D310567 | D310567- | Vana kontejnerová 1/2 výška 135 mm JK342 | nemá | 1162 | 11 |  |  | soubor drobný dlouhodobý
D310568-000 | D310568 | D310568- | Víko ke sterilizačnímu kontejneru premilline vel 1/2 s integrovaným filtrem, okrová vn. roz. 298 x 281 x 36 mm, vnější 303 x 294 x 37 JP124 | nemá | 1162 | 11 |  |  | soubor drobný dlouhodobý
D310569-000 | D310569 | D310569- | Víko ke sterilizačnímu kontejneru premilline vel 1/2 s integrovaným filtrem, okrová vn. roz. 298 x 281 x 36 mm, vnější 303 x 294 x 37 JP124 | nemá | 1162 | 11 |  |  | soubor drobný dlouhodobý
D310570-000 | D310570 | D310570- | Víko ke sterilizačnímu kontejneru premilline vel 1/2 s integrovaným filtrem, okrová vn. roz. 298 x 281 x 36 mm, vnější 303 x 294 x 37 JP124 | nemá | 1162 | 11 |  |  | soubor drobný dlouhodobý
D310571-000 | D310571 | D310571- | Víko ke sterilizačnímu kontejneru premilline vel 1/2 s integrovaným filtrem, okrová vn. roz. 298 x 281 x 36 mm, vnější 303 x 294 x 37 JP124 | nemá | 1162 | 11 |  |  | soubor drobný dlouhodobý
D310572-000 | D310572 | D310572- | Víko ke sterilizačnímu kontejneru premilline vel 1/2 s integrovaným filtrem, okrová vn. roz. 298 x 281 x 36 mm, vnější 303 x 294 x 37 JP124 | nemá | 1162 | 11 |  |  | soubor drobný dlouhodobý
D310573-000 | D310573 | D310573- | Víko ke sterilizačnímu kontejneru premilline vel 1/2 s integrovaným filtrem, okrová vn. roz. 298 x 281 x 36 mm, vnější 303 x 294 x 37 JP124 | nemá | 1162 | 11 |  |  | soubor drobný dlouhodobý
D310574-000 | D310574 | D310574- | Víko ke sterilizačnímu kontejneru premilline vel 1/2 s integrovaným filtrem, okrová vn. roz. 298 x 281 x 36 mm, vnější 303 x 294 x 37 JP124 | nemá | 1162 | 11 |  |  | soubor drobný dlouhodobý
D310575-000 | D310575 | D310575- | Víko ke sterilizačnímu kontejneru premilline vel 1/2 s integrovaným filtrem, okrová vn. roz. 298 x 281 x 36 mm, vnější 303 x 294 x 37 JP124 | nemá | 1162 | 11 |  |  | soubor drobný dlouhodobý
D310576-000 | D310576 | D310576- | Víko ke sterilizačnímu kontejneru premilline vel 1/2 s integrovaným filtrem, okrová vn. roz. 298 x 281 x 36 mm, vnější 303 x 294 x 37 JP124 | nemá | 1162 | 11 |  |  | soubor drobný dlouhodobý
D310577-000 | D310577 | D310577- | Víko ke sterilizačnímu kontejneru premilline vel 1/2 s integrovaným filtrem, okrová vn. roz. 298 x 281 x 36 mm, vnější 303 x 294 x 37 JP124 | nemá | 1162 | 11 |  |  | soubor drobný dlouhodobý
D310578-000 | D310578 | D310578- | Víko ke sterilizačnímu kontejneru premilline vel 1/2 s integrovaným filtrem, okrová vn. roz. 298 x 281 x 36 mm, vnější 303 x 294 x 37 JP124 | nemá | 1162 | 11 |  |  | soubor drobný dlouhodobý
D310579-000 | D310579 | D310579- | Víko ke sterilizačnímu kontejneru premilline vel 1/2 s integrovaným filtrem, okrová vn. roz. 298 x 281 x 36 mm, vnější 303 x 294 x 37 JP124 | nemá | 1162 | 11 |  |  | soubor drobný dlouhodobý
D310580-000 | D310580 | D310580- | Síto kontejneru bez nožiček 1/1 540 x 253 x 94 mm JG224R | nemá | 1162 | 11 |  |  | soubor drobný dlouhodobý
D310581-000 | D310581 | D310581- | Síto kontejneru bez nožiček 1/1 540 x 253 x 94 mm JG224R | nemá | 1162 | 11 |  |  | soubor drobný dlouhodobý
D310582-000 | D310582 | D310582- | Síto kontejneru bez nožiček 1/1 540 x 253 x 94 mm JG224R | nemá | 1162 | 11 |  |  | soubor drobný dlouhodobý
D310583-000 | D310583 | D310583- | Síto kontejneru bez nožiček 1/1 540 x 253 x 94 mm JG224R | nemá | 1162 | 11 |  |  | soubor drobný dlouhodobý
D310584-000 | D310584 | D310584- | Síto kontejneru bez nožiček 1/1 540 x 253 x 94 mm JG224R | nemá | 1162 | 11 |  |  | soubor drobný dlouhodobý
D310585-000 | D310585 | D310585- | Síto kontejneru bez nožiček 1/1 540 x 253 x 94 mm JG224R | nemá | 1162 | 11 |  |  | soubor drobný dlouhodobý
D310586-000 | D310586 | D310586- | Síto kontejneru bez nožiček 1/1 540 x 253 x 94 mm JG224R | nemá | 1162 | 11 |  |  | soubor drobný dlouhodobý
D310587-000 | D310587 | D310587- | Síto kontejneru bez nožiček 1/1 540 x 253 x 94 mm JG224R | nemá | 1162 | 11 |  |  | soubor drobný dlouhodobý
D310588-000 | D310588 | D310588- | Síto kontejneru bez nožiček 1/1 540 x 253 x 94 mm JG224R | nemá | 1162 | 11 |  |  | soubor drobný dlouhodobý
D310589-000 | D310589 | D310589- | Síto kontejneru bez nožiček 1/1 540 x 253 x 94 mm JG224R | nemá | 1162 | 11 |  |  | soubor drobný dlouhodobý
D310590-000 | D310590 | D310590- | Vana kontejnerová 1/1 592 x 274 x 247 mm JK446 | nemá | 1162 | 11 |  |  | soubor drobný dlouhodobý
D310591-000 | D310591 | D310591- | Vana kontejnerová 1/1 592 x 274 x 247 mm JK446 | nemá | 1162 | 11 |  |  | soubor drobný dlouhodobý
D310592-000 | D310592 | D310592- | Vana kontejnerová 1/1 592 x 274 x 247 mm JK446 | nemá | 1162 | 11 |  |  | soubor drobný dlouhodobý
D310593-000 | D310593 | D310593- | Vana kontejnerová 1/1 592 x 274 x 247 mm JK446 | nemá | 1162 | 11 |  |  | soubor drobný dlouhodobý
D310594-000 | D310594 | D310594- | Vana kontejnerová 1/1 592 x 274 x 247 mm JK446 | nemá | 1162 | 11 |  |  | soubor drobný dlouhodobý
D310595-000 | D310595 | D310595- | Vana kontejnerová 1/1 592 x 274 x 247 mm JK446 | nemá | 1162 | 11 |  |  | soubor drobný dlouhodobý
D310596-000 | D310596 | D310596- | Vana kontejnerová 1/1 592 x 274 x 247 mm JK446 | nemá | 1162 | 11 |  |  | soubor drobný dlouhodobý
D310597-000 | D310597 | D310597- | Vana kontejnerová 1/1 592 x 274 x 247 mm JK446 | nemá | 1162 | 11 |  |  | soubor drobný dlouhodobý
D310598-000 | D310598 | D310598- | Vana kontejnerová 1/1 592 x 274 x 247 mm JK446 | nemá | 1162 | 11 |  |  | soubor drobný dlouhodobý
D310599-000 | D310599 | D310599- | Vana kontejnerová 1/1 592 x 274 x 247 mm JK446 | nemá | 1162 | 11 |  |  | soubor drobný dlouhodobý
D310600-000 | D310600 | D310600- | Víko kontejneru premilline 1/1 s integrovaným filtrem zelené 593 x 294 x 37 mm JP103 | nemá | 1162 | 11 |  |  | soubor drobný dlouhodobý
D310601-000 | D310601 | D310601- | Víko kontejneru premilline 1/1 s integrovaným filtrem zelené 593 x 294 x 37 mm JP103 | nemá | 1162 | 11 |  |  | soubor drobný dlouhodobý
D310602-000 | D310602 | D310602- | Víko kontejneru premilline 1/1 s integrovaným filtrem zelené 593 x 294 x 37 mm JP103 | nemá | 1162 | 11 |  |  | soubor drobný dlouhodobý
D310603-000 | D310603 | D310603- | Víko kontejneru premilline 1/1 s integrovaným filtrem zelené 593 x 294 x 37 mm JP103 | nemá | 1162 | 11 |  |  | soubor drobný dlouhodobý
D310604-000 | D310604 | D310604- | Víko kontejneru premilline 1/1 s integrovaným filtrem zelené 593 x 294 x 37 mm JP103 | nemá | 1162 | 11 |  |  | soubor drobný dlouhodobý
D310605-000 | D310605 | D310605- | Víko kontejneru premilline 1/1 s integrovaným filtrem zelené 593 x 294 x 37 mm JP103 | nemá | 1162 | 11 |  |  | soubor drobný dlouhodobý
D310606-000 | D310606 | D310606- | Víko kontejneru premilline 1/1 s integrovaným filtrem zelené 593 x 294 x 37 mm JP103 | nemá | 1162 | 11 |  |  | soubor drobný dlouhodobý
D310607-000 | D310607 | D310607- | Víko kontejneru premilline 1/1 s integrovaným filtrem zelené 593 x 294 x 37 mm JP103 | nemá | 1162 | 11 |  |  | soubor drobný dlouhodobý
D310608-000 | D310608 | D310608- | Víko kontejneru premilline 1/1 s integrovaným filtrem zelené 593 x 294 x 37 mm JP103 | nemá | 1162 | 11 |  |  | soubor drobný dlouhodobý
D310609-000 | D310609 | D310609- | Víko kontejneru premilline 1/1 s integrovaným filtrem zelené 593 x 294 x 37 mm JP103 | nemá | 1162 | 11 |  |  | soubor drobný dlouhodobý
D310610-000 | D310610 | D310610- | Síto kontejneru bez nožiček 1/1 540 x 253 x 94 mm JG224R | nemá | 1162 | 11 |  |  | soubor drobný dlouhodobý
D310611-000 | D310611 | D310611- | Síto kontejneru bez nožiček 1/1 540 x 253 x 94 mm JG224R | nemá | 1162 | 11 |  |  | soubor drobný dlouhodobý
D310612-000 | D310612 | D310612- | Síto kontejneru bez nožiček 1/1 540 x 253 x 94 mm JG224R | nemá | 1162 | 11 |  |  | soubor drobný dlouhodobý
D310613-000 | D310613 | D310613- | Síto kontejneru bez nožiček 1/1 540 x 253 x 94 mm JG224R | nemá | 1162 | 11 |  |  | soubor drobný dlouhodobý
D310614-000 | D310614 | D310614- | Síto kontejneru bez nožiček 1/1 540 x 253 x 94 mm JG224R | nemá | 1162 | 11 |  |  | soubor drobný dlouhodobý
D310615-000 | D310615 | D310615- | Síto kontejneru bez nožiček 1/1 540 x 253 x 94 mm JG224R | nemá | 1162 | 11 |  |  | soubor drobný dlouhodobý
D310616-000 | D310616 | D310616- | Síto kontejneru bez nožiček 1/1 540 x 253 x 94 mm JG224R | nemá | 1162 | 11 |  |  | soubor drobný dlouhodobý
D310617-000 | D310617 | D310617- | Síto kontejneru bez nožiček 1/1 540 x 253 x 94 mm JG224R | nemá | 1162 | 11 |  |  | soubor drobný dlouhodobý
D310618-000 | D310618 | D310618- | Síto kontejneru bez nožiček 1/1 540 x 253 x 94 mm JG224R | nemá | 1162 | 11 |  |  | soubor drobný dlouhodobý
D310619-000 | D310619 | D310619- | Síto kontejneru bez nožiček 1/1 540 x 253 x 94 mm JG224R | nemá | 1162 | 11 |  |  | soubor drobný dlouhodobý
D310620-000 | D310620 | D310620- | Síto kontejneru bez nožiček 1/1 540 x 253 x 94 mm JG224R | nemá | 1162 | 11 |  |  | soubor drobný dlouhodobý
D310621-000 | D310621 | D310621- | Síto kontejneru bez nožiček 1/1 540 x 253 x 94 mm JG224R | nemá | 1162 | 11 |  |  | soubor drobný dlouhodobý
D310622-000 | D310622 | D310622- | Síto kontejneru bez nožiček 1/1 540 x 253 x 94 mm JG224R | nemá | 1162 | 11 |  |  | soubor drobný dlouhodobý
D310623-000 | D310623 | D310623- | Síto kontejneru bez nožiček 1/1 540 x 253 x 94 mm JG224R | nemá | 1162 | 11 |  |  | soubor drobný dlouhodobý
D310624-000 | D310624 | D310624- | Síto kontejneru bez nožiček 1/1 540 x 253 x 94 mm JG224R | nemá | 1162 | 11 |  |  | soubor drobný dlouhodobý
D310625-000 | D310625 | D310625- | Síto kontejneru bez nožiček 1/1 540 x 253 x 94 mm JG224R | nemá | 1162 | 11 |  |  | soubor drobný dlouhodobý
D310626-000 | D310626 | D310626- | Síto kontejneru bez nožiček 1/1 540 x 253 x 94 mm JG224R | nemá | 1162 | 11 |  |  | soubor drobný dlouhodobý
D310627-000 | D310627 | D310627- | Síto kontejneru bez nožiček 1/1 540 x 253 x 94 mm JG224R | nemá | 1162 | 11 |  |  | soubor drobný dlouhodobý
D310628-000 | D310628 | D310628- | Síto kontejneru bez nožiček 1/1 540 x 253 x 94 mm JG224R | nemá | 1162 | 11 |  |  | soubor drobný dlouhodobý
D310629-000 | D310629 | D310629- | Síto kontejneru bez nožiček 1/1 540 x 253 x 94 mm JG224R | nemá | 1162 | 11 |  |  | soubor drobný dlouhodobý
D310630-000 | D310630 | D310630- | Vana pro dekont. kont. 586 x 275 x 135 mm JK262R | nemá | 1162 | 11 |  |  | soubor drobný dlouhodobý
D310631-000 | D310631 | D310631- | Vana pro dekont. kont. 586 x 275 x 135 mm JK262R | nemá | 1162 | 11 |  |  | soubor drobný dlouhodobý
D310632-000 | D310632 | D310632- | Vana pro dekont. kont. 586 x 275 x 135 mm JK262R | nemá | 1162 | 11 |  |  | soubor drobný dlouhodobý
D310633-000 | D310633 | D310633- | Vana pro dekont. kont. 586 x 275 x 135 mm JK262R | nemá | 1162 | 11 |  |  | soubor drobný dlouhodobý
D310634-000 | D310634 | D310634- | Vana pro dekont. kont. 586 x 275 x 135 mm JK262R | nemá | 1162 | 11 |  |  | soubor drobný dlouhodobý
D310635-000 | D310635 | D310635- | Vana pro dekont. kont. 586 x 275 x 135 mm JK262R | nemá | 1162 | 11 |  |  | soubor drobný dlouhodobý
D310636-000 | D310636 | D310636- | Vana pro dekont. kont. 586 x 275 x 135 mm JK262R | nemá | 1162 | 11 |  |  | soubor drobný dlouhodobý
D310637-000 | D310637 | D310637- | Vana pro dekont. kont. 586 x 275 x 135 mm JK262R | nemá | 1162 | 11 |  |  | soubor drobný dlouhodobý
D310638-000 | D310638 | D310638- | Vana pro dekont. kont. 586 x 275 x 135 mm JK262R | nemá | 1162 | 11 |  |  | soubor drobný dlouhodobý
D310639-000 | D310639 | D310639- | Vana pro dekont. kont. 586 x 275 x 135 mm JK262R | nemá | 1162 | 11 |  |  | soubor drobný dlouhodobý
D310640-000 | D310640 | D310640- | Vana pro dekont. kont. 586 x 275 x 135 mm JK262R | nemá | 1162 | 11 |  |  | soubor drobný dlouhodobý
D310641-000 | D310641 | D310641- | Vana pro dekont. kont. 586 x 275 x 135 mm JK262R | nemá | 1162 | 11 |  |  | soubor drobný dlouhodobý
D310642-000 | D310642 | D310642- | Vana pro dekont. kont. 586 x 275 x 135 mm JK262R | nemá | 1162 | 11 |  |  | soubor drobný dlouhodobý
D310643-000 | D310643 | D310643- | Vana pro dekont. kont. 586 x 275 x 135 mm JK262R | nemá | 1162 | 11 |  |  | soubor drobný dlouhodobý
D310644-000 | D310644 | D310644- | Vana pro dekont. kont. 586 x 275 x 135 mm JK262R | nemá | 1162 | 11 |  |  | soubor drobný dlouhodobý
D310645-000 | D310645 | D310645- | Vana pro dekont. kont. 586 x 275 x 135 mm JK262R | nemá | 1162 | 11 |  |  | soubor drobný dlouhodobý
D310646-000 | D310646 | D310646- | Vana pro dekont. kont. 586 x 275 x 135 mm JK262R | nemá | 1162 | 11 |  |  | soubor drobný dlouhodobý
D310647-000 | D310647 | D310647- | Vana pro dekont. kont. 586 x 275 x 135 mm JK262R | nemá | 1162 | 11 |  |  | soubor drobný dlouhodobý
D310648-000 | D310648 | D310648- | Vana pro dekont. kont. 586 x 275 x 135 mm JK262R | nemá | 1162 | 11 |  |  | soubor drobný dlouhodobý
D310649-000 | D310649 | D310649- | Vana pro dekont. kont. 586 x 275 x 135 mm JK262R | nemá | 1162 | 11 |  |  | soubor drobný dlouhodobý
D310650-000 | D310650 | D310650- | Víko dekont. kont. s otv. 586 x 280 x 36 mm JK267R | nemá | 1162 | 11 |  |  | soubor drobný dlouhodobý
D310651-000 | D310651 | D310651- | Víko dekont. kont. s otv. 586 x 280 x 36 mm JK267R | nemá | 1162 | 11 |  |  | soubor drobný dlouhodobý
D310652-000 | D310652 | D310652- | Víko dekont. kont. s otv. 586 x 280 x 36 mm JK267R | nemá | 1162 | 11 |  |  | soubor drobný dlouhodobý
D310653-000 | D310653 | D310653- | Víko dekont. kont. s otv. 586 x 280 x 36 mm JK267R | nemá | 1162 | 11 |  |  | soubor drobný dlouhodobý
D310654-000 | D310654 | D310654- | Víko dekont. kont. s otv. 586 x 280 x 36 mm JK267R | nemá | 1162 | 11 |  |  | soubor drobný dlouhodobý
D310655-000 | D310655 | D310655- | Víko dekont. kont. s otv. 586 x 280 x 36 mm JK267R | nemá | 1162 | 11 |  |  | soubor drobný dlouhodobý
D310656-000 | D310656 | D310656- | Víko dekont. kont. s otv. 586 x 280 x 36 mm JK267R | nemá | 1162 | 11 |  |  | soubor drobný dlouhodobý
D310657-000 | D310657 | D310657- | Víko dekont. kont. s otv. 586 x 280 x 36 mm JK267R | nemá | 1162 | 11 |  |  | soubor drobný dlouhodobý
D310658-000 | D310658 | D310658- | Víko dekont. kont. s otv. 586 x 280 x 36 mm JK267R | nemá | 1162 | 11 |  |  | soubor drobný dlouhodobý
D310659-000 | D310659 | D310659- | Víko dekont. kont. s otv. 586 x 280 x 36 mm JK267R | nemá | 1162 | 11 |  |  | soubor drobný dlouhodobý
D310660-000 | D310660 | D310660- | Víko dekont. kont. s otv. 586 x 280 x 36 mm JK267R | nemá | 1162 | 11 |  |  | soubor drobný dlouhodobý
D310661-000 | D310661 | D310661- | Víko dekont. kont. s otv. 586 x 280 x 36 mm JK267R | nemá | 1162 | 11 |  |  | soubor drobný dlouhodobý
D310662-000 | D310662 | D310662- | Víko dekont. kont. s otv. 586 x 280 x 36 mm JK267R | nemá | 1162 | 11 |  |  | soubor drobný dlouhodobý
D310663-000 | D310663 | D310663- | Víko dekont. kont. s otv. 586 x 280 x 36 mm JK267R | nemá | 1162 | 11 |  |  | soubor drobný dlouhodobý
D310664-000 | D310664 | D310664- | Víko dekont. kont. s otv. 586 x 280 x 36 mm JK267R | nemá | 1162 | 11 |  |  | soubor drobný dlouhodobý
D310665-000 | D310665 | D310665- | Víko dekont. kont. s otv. 586 x 280 x 36 mm JK267R | nemá | 1162 | 11 |  |  | soubor drobný dlouhodobý
D310666-000 | D310666 | D310666- | Víko dekont. kont. s otv. 586 x 280 x 36 mm JK267R | nemá | 1162 | 11 |  |  | soubor drobný dlouhodobý
D310667-000 | D310667 | D310667- | Víko dekont. kont. s otv. 586 x 280 x 36 mm JK267R | nemá | 1162 | 11 |  |  | soubor drobný dlouhodobý
D310668-000 | D310668 | D310668- | Víko dekont. kont. s otv. 586 x 280 x 36 mm JK267R | nemá | 1162 | 11 |  |  | soubor drobný dlouhodobý
D310669-000 | D310669 | D310669- | Víko dekont. kont. s otv. 586 x 280 x 36 mm JK267R | nemá | 1162 | 11 |  |  | soubor drobný dlouhodobý
D310671-000 | D310671 | D310671- | Síto kontejneru bez nožiček 1/1 540 x 253 x 94 mm JG224R | nemá | 4764 | 47 | A_A102210 |  | soubor drobný dlouhodobý
D310672-000 | D310672 | D310672- | Síto kontejneru bez nožiček 1/1 540 x 253 x 94 mm JG224R | nemá | 4764 | 47 | A_A102210 |  | soubor drobný dlouhodobý
D310673-000 | D310673 | D310673- | Síto kontejneru bez nožiček 1/1 540 x 253 x 94 mm JG224R | nemá | 4764 | 47 | A_A102210 |  | soubor drobný dlouhodobý
D310674-000 | D310674 | D310674- | Síto kontejneru bez nožiček 1/1 540 x 253 x 94 mm JG224R | nemá | 4764 | 47 | A_A102210 |  | soubor drobný dlouhodobý
D310675-000 | D310675 | D310675- | Síto kontejneru bez nožiček 1/1 540 x 253 x 94 mm JG224R | nemá | 4764 | 47 | A_A102210 |  | soubor drobný dlouhodobý
D310676-000 | D310676 | D310676- | Vana kontejnerová 1/1 592 x 274 x 247 mm JK446 | nemá | 4764 | 47 | A_A102210 |  | soubor drobný dlouhodobý
D310677-000 | D310677 | D310677- | Vana kontejnerová 1/1 592 x 274 x 247 mm JK446 | nemá | 4764 | 47 | A_A102210 |  | soubor drobný dlouhodobý
D310678-000 | D310678 | D310678- | Vana kontejnerová 1/1 592 x 274 x 247 mm JK446 | nemá | 4764 | 47 | A_A102210 |  | soubor drobný dlouhodobý
D310679-000 | D310679 | D310679- | Vana kontejnerová 1/1 592 x 274 x 247 mm JK446 | nemá | 4764 | 47 | A_A102210 |  | soubor drobný dlouhodobý
D310680-000 | D310680 | D310680- | Vana kontejnerová 1/1 592 x 274 x 247 mm JK446 | nemá | 4764 | 47 | A_A102210 |  | soubor drobný dlouhodobý
D310681-000 | D310681 | D310681- | Víko ke sterilizačnímu kontejneru premilline vel 1/2 s integrovaným filtrem, stříbrné vn. roz. 588 x 281 x 36 mm, vnější 593 x 294 x 37 JP105 | nemá | 4764 | 47 | A_A102210 |  | soubor drobný dlouhodobý
D310682-000 | D310682 | D310682- | Víko ke sterilizačnímu kontejneru premilline vel 1/2 s integrovaným filtrem, stříbrné vn. roz. 588 x 281 x 36 mm, vnější 593 x 294 x 37 JP105 | nemá | 4764 | 47 | A_A102210 |  | soubor drobný dlouhodobý
D310683-000 | D310683 | D310683- | Víko ke sterilizačnímu kontejneru premilline vel 1/2 s integrovaným filtrem, stříbrné vn. roz. 588 x 281 x 36 mm, vnější 593 x 294 x 37 JP105 | nemá | 4764 | 47 | A_A102210 |  | soubor drobný dlouhodobý
D310684-000 | D310684 | D310684- | Víko ke sterilizačnímu kontejneru premilline vel 1/2 s integrovaným filtrem, stříbrné vn. roz. 588 x 281 x 36 mm, vnější 593 x 294 x 37 JP105 | nemá | 4764 | 47 | A_A102210 |  | soubor drobný dlouhodobý
D310685-000 | D310685 | D310685- | Víko ke sterilizačnímu kontejneru premilline vel 1/2 s integrovaným filtrem, stříbrné vn. roz. 588 x 281 x 36 mm, vnější 593 x 294 x 37 JP105 | nemá | 4764 | 47 | A_A102210 |  | soubor drobný dlouhodobý
D310762-000 | D310762 | D310762- | Oxymetr pulsní | CR-9A210756 | 3211 | 32 | A_L003200 |  | soubor drobný dlouhodobý
D310764-000 | D310764 | D310764- | Oxymetr pulsní | CR-9A210747 | 3231 | 32 | A_L004600 |  | soubor drobný dlouhodobý
D310765-000 | D310765 | D310765- | Oxymetr pulsní | CR-9A210749 | 3231 | 32 | A_L004600 |  | soubor drobný dlouhodobý
D310766-000 | D310766 | D310766- | Oxymetr pulsní | CR-9A210750 | 3231 | 32 | A_L004600 |  | soubor drobný dlouhodobý
D310767-000 | D310767 | D310767- | Oxymetr pulsní | CR-95204119 | 3131 | 31 | A_D105270 |  | soubor drobný dlouhodobý
D310769-000 | D310769 | D310769- | Oxymetr pulsní | CR-95204112 | 1612 | 16 | A_H105270 |  | soubor drobný dlouhodobý
D310770-000 | D310770 | D310770- | Oxymetr pulsní | CR-95204116 | 1621 | 16 | A_H204090 |  | soubor drobný dlouhodobý
D310772-000 | D310772 | D310772- | Jehelec mikro DIADUST MICRO NEEDLE HOLDER, plochá rukojeť, pro šicí materiály 7/0 a menší, 170 mm FM540R | nemá | 4766 | 47 |  |  | soubor drobný dlouhodobý
D310791-000 | D310791 | D310791- | Ventil redukční | 200117798 | 2521 | 25 | A_R101170 |  | soubor drobný dlouhodobý
D310792-000 | D310792 | D310792- | Ventil redukční | 200117792 | 2521 | 25 | A_R202010 |  | soubor drobný dlouhodobý
D310795-000 | D310795 | D310795- | Ventil redukční | 200117791 | 0131 | 01 | A_D102170 |  | soubor drobný dlouhodobý
D310817-000 | D310817 | D310817- | Figurína pro zaváděné kanylace pomocí ultrazvukového přístroje | NENÍ | 6029 | 60 | A_A491251 |  | soubor drobný dlouhodobý
D310818-000 | D310818 | D310818- | Vozík instrumentační s dvěma tácy | NENÍ | 2522 | 25 | A_R191140 |  | soubor drobný dlouhodobý
D310819-000 | D310819 | D310819- | Vozík instrumentační s dvěma tácy | NENÍ | 2522 | 25 | A_R191140 |  | soubor drobný dlouhodobý
D310820-000 | D310820 | D310820- | Vozík instrumentační s dvěma tácy | NENÍ | 2522 | 25 | A_R191110 |  | soubor drobný dlouhodobý
D310821-000 | D310821 | D310821- | Vozík instrumentační s dvěma tácy | NENÍ | 2522 | 25 | A_R102390 |  | soubor drobný dlouhodobý
D310824-000 | D310824 | D310824- | Lehátko vyšetřovací pevné | T19515-16 | 2021 | 20 | A_P101170 |  | soubor drobný dlouhodobý
D310825-000 | D310825 | D310825- | Lehátko vyšetřovací pevné | T19515-17 | 2021 | 20 | A_P202430 |  | soubor drobný dlouhodobý
D310826-000 | D310826 | D310826- | Lehátko vyšetřovací pevné | T19515-18 | 2011 | 20 | A_P203210 |  | soubor drobný dlouhodobý
D310827-000 | D310827 | D310827- | Lehátko vyšetřovací hydraulické | T19515-3 | 2021 | 20 | A_P202020 |  | soubor drobný dlouhodobý
D310869-000 | D310869 | D310869- | Rozplňovač pipetovací laboratorní | 4538201189 | 3242 | 32 | A_L002060 |  | soubor drobný dlouhodobý
D310881-000 | D310881 | D310881- | Aplikátor klipů laparoskopický Ligaclip, na vstřebatelné klipy, kovový, rotační, prům. 10 mm AP2010S | nemá | 4764 | 47 | A_A291140 |  | soubor drobný dlouhodobý
D150933-000 | D150933 | D150933- | Světlo vyšetřovací Mach 130F | 10/01938 | 3121 | 31 | A_A201180 |  | soubor drobný dlouhodobý
D150934-000 | D150934 | D150934- | Světlo vyšetřovací Mach 130F | 10/01940 | 3121 | 31 | A_A201190 |  | soubor drobný dlouhodobý
D150935-000 | D150935 | D150935- | Světlo vyšetřovací Mach 130F | 10/01939 | 3121 | 31 | A_A201200 |  | soubor drobný dlouhodobý
D150936-000 | D150936 | D150936- | Světlo vyšetřovací Mach 130F | 10/01935 | 3121 | 31 | A_A201210 |  | soubor drobný dlouhodobý
D150937-000 | D150937 | D150937- | Monitor LED 26" FSP2601D(z I019792) | D26313370039 | 9051 | 90 | A_Y102290 |  | soubor drobný dlouhodobý
D150938-000 | D150938 | D150938- | Insufflátor UHI-2(z I019792) | 1112878 | 9051 | 90 | A_S104120 |  | soubor drobný dlouhodobý
D310953-000 | D310953 | D310953- | Obal stínící na 2 ml stříkačky | NENÍ | 2221 | 22 | A_J301350 |  | soubor drobný dlouhodobý
D310954-000 | D310954 | D310954- | Obal stínící na 2 ml stříkačky | NENÍ | 2241 | 22 | A_J301350 |  | soubor drobný dlouhodobý
D310955-000 | D310955 | D310955- | Obal stínící na 2 ml stříkačky | NENÍ | 2221 | 22 | A_J301350 |  | soubor drobný dlouhodobý
D310956-000 | D310956 | D310956- | Obal stínící na 2 ml stříkačky | NENÍ | 2221 | 22 | A_J301350 |  | soubor drobný dlouhodobý
D310957-000 | D310957 | D310957- | Obal stínící na 2 ml stříkačky | NENÍ | 2241 | 22 | A_J301350 |  | soubor drobný dlouhodobý
D310958-000 | D310958 | D310958- | Obal stínící na 2 ml stříkačky | NENÍ | 2221 | 22 | A_J301350 |  | soubor drobný dlouhodobý
D310959-000 | D310959 | D310959- | Obal stínící na 2 ml stříkačky | NENÍ | 2241 | 22 | A_J301350 |  | soubor drobný dlouhodobý
D310960-000 | D310960 | D310960- | Obal stínící na 2 ml stříkačky | NENÍ | 2221 | 22 | A_J301350 |  | soubor drobný dlouhodobý
D310961-000 | D310961 | D310961- | Obal stínící na 2 ml stříkačky | NENÍ | 2241 | 22 | A_J301350 |  | soubor drobný dlouhodobý
D310962-000 | D310962 | D310962- | Obal stínící na 2 ml stříkačky | NENÍ | 2241 | 22 | A_J301350 |  | soubor drobný dlouhodobý
D310963-000 | D310963 | D310963- | Obal stínící na 2 ml stříkačky | NENÍ | 2241 | 22 | A_J301350 |  | soubor drobný dlouhodobý
D310964-000 | D310964 | D310964- | Obal stínící na 2 ml stříkačky | NENÍ | 2221 | 22 | A_J301350 |  | soubor drobný dlouhodobý
D310965-000 | D310965 | D310965- | Obal stínící na 2 ml stříkačky | NENÍ | 2221 | 22 | A_J301350 |  | soubor drobný dlouhodobý
D310966-000 | D310966 | D310966- | Obal stínící na 2 ml stříkačky | NENÍ | 2221 | 22 | A_J301350 |  | soubor drobný dlouhodobý
D310967-000 | D310967 | D310967- | Obal stínící na 2 ml stříkačky | NENÍ | 2241 | 22 | A_J301350 |  | soubor drobný dlouhodobý
D310968-000 | D310968 | D310968- | Obal stínící na 2 ml stříkačky | NENÍ | 2241 | 22 | A_J301350 |  | soubor drobný dlouhodobý
D310969-000 | D310969 | D310969- | Obal stínící na 2 ml stříkačky | NENÍ | 2221 | 22 | A_J301350 |  | soubor drobný dlouhodobý
D310970-000 | D310970 | D310970- | Obal stínící na 2 ml stříkačky | NENÍ | 2221 | 22 | A_J301350 |  | soubor drobný dlouhodobý
D310971-000 | D310971 | D310971- | Obal stínící na 2 ml stříkačky | NENÍ | 2241 | 22 | A_J301350 |  | soubor drobný dlouhodobý
D310972-000 | D310972 | D310972- | Obal stínící na 2 ml stříkačky | NENÍ | 2241 | 22 | A_J301350 |  | soubor drobný dlouhodobý
D310974-000 | D310974 | D310974- | Pipeta krokovací | E19802581 | 3541 | 35 | A_L002180 |  | soubor drobný dlouhodobý
D311154-000 | D311154 | D311154- | Víko pro kontejner I, II červené (305 x 140 x 25 mm) JK170 | nemá | 0662 | 06 | A_M304060 |  | soubor drobný dlouhodobý
D311214-000 | D311214 | D311214- | Kabel světlovodný AESCULAP délka 3500 mm, průměr 4,8 mm, koncovky AESCULAP, AESCULAP OP914 | nemá | 4764 | 47 | A_A102210 |  | soubor drobný dlouhodobý
D311215-000 | D311215 | D311215- | Vana kontejnerová 1/1 výška 135 mm JK442 | nemá | 0662 | 06 | A_M304060 |  | soubor drobný dlouhodobý
D311216-000 | D311216 | D311216- | Víko kontejneru primeline 1/1 červené JP101 | nemá | 0662 | 06 | A_M304060 |  | soubor drobný dlouhodobý
D311234-000 | D311234 | D311234- | Stolek jídelní | 20200126253 | 2611 | 26 | A_D103330 |  | soubor drobný dlouhodobý
D311235-000 | D311235 | D311235- | Stolek jídelní | 20200126254 | 2611 | 26 | A_D103350 |  | soubor drobný dlouhodobý
D311236-000 | D311236 | D311236- | Stolek jídelní | 20200126249 | 2611 | 26 | A_D103370 |  | soubor drobný dlouhodobý
D311237-000 | D311237 | D311237- | Stolek jídelní | 20200126260 | 2611 | 26 | A_D103390 |  | soubor drobný dlouhodobý
D311238-000 | D311238 | D311238- | Stolek jídelní | 20200126262 | 2611 | 26 | A_D103300 |  | soubor drobný dlouhodobý
D311239-000 | D311239 | D311239- | Stolek jídelní | 20200126263 | 2611 | 26 | A_D103170 |  | soubor drobný dlouhodobý
D311240-000 | D311240 | D311240- | Stolek jídelní | 20200126266 | 2611 | 26 | A_D103150 |  | soubor drobný dlouhodobý
D311241-000 | D311241 | D311241- | Stolek jídelní | 20200126268 | 2611 | 26 | A_D103370 |  | soubor drobný dlouhodobý
D311242-000 | D311242 | D311242- | Stolek jídelní | 20200126269 | 2611 | 26 | A_D103170 |  | soubor drobný dlouhodobý
D311243-000 | D311243 | D311243- | Stolek jídelní | 20200126272 | 2611 | 26 | A_D103130 |  | soubor drobný dlouhodobý
D311247-000 | D311247 | D311247- | Stolek jídelní | 20200126261 | 1711 | 17 | A_M102180 |  | soubor drobný dlouhodobý
D311248-000 | D311248 | D311248- | Stolek jídelní | 20200126267 | 1711 | 17 | A_M102220 |  | soubor drobný dlouhodobý
D311249-000 | D311249 | D311249- | Stolek jídelní | 20200126257 | 1711 | 17 | A_M102110 |  | soubor drobný dlouhodobý
D311250-000 | D311250 | D311250- | Stolek jídelní | 20200126256 | 1711 | 17 | A_M103110 |  | soubor drobný dlouhodobý
D311251-000 | D311251 | D311251- | Stolek jídelní | 20200126264 | 1711 | 17 | A_M103160 |  | soubor drobný dlouhodobý
D311252-000 | D311252 | D311252- | Stolek jídelní | 20200126247 | 1731 | 17 | A_M201190 |  | soubor drobný dlouhodobý
D311253-000 | D311253 | D311253- | Stolek jídelní | 20200126258 | 1731 | 17 | A_M103170 |  | soubor drobný dlouhodobý
D311254-000 | D311254 | D311254- | Stolek jídelní | 20200126271 | 1731 | 17 | A_M201200 |  | soubor drobný dlouhodobý
D311255-000 | D311255 | D311255- | Stolek jídelní | 20200126248 | 1731 | 17 | A_M201180 |  | soubor drobný dlouhodobý
D311256-000 | D311256 | D311256- | Stolek jídelní | 20200126251 | 1731 | 17 | A_M102210 |  | soubor drobný dlouhodobý
D311257-000 | D311257 | D311257- | Stolek jídelní | 20200126275 | 1712 | 17 | A_M102170 |  | soubor drobný dlouhodobý
D311258-000 | D311258 | D311258- | Stolek jídelní | 20200126255 | 1712 | 17 | A_M201200 |  | soubor drobný dlouhodobý
D311259-000 | D311259 | D311259- | Stolek jídelní | 20200126246 | 1712 | 17 | A_M201180 |  | soubor drobný dlouhodobý
D311260-000 | D311260 | D311260- | Stolek jídelní | 20200126250 | 1712 | 17 | A_M102100 |  | soubor drobný dlouhodobý
D311261-000 | D311261 | D311261- | Stolek jídelní | 20200126252 | 1712 | 17 | A_M103110 |  | soubor drobný dlouhodobý
D311262-000 | D311262 | D311262- | Stolek jídelní | 20200126265 | 1712 | 17 | A_M103100 |  | soubor drobný dlouhodobý
D311263-000 | D311263 | D311263- | Stolek jídelní | 20200126259 | 1712 | 17 | A_M103100 |  | soubor drobný dlouhodobý
D311264-000 | D311264 | D311264- | Stolek jídelní | 20200126245 | 2211 | 22 | A_J302130 |  | soubor drobný dlouhodobý
D311265-000 | D311265 | D311265- | Stolek jídelní | 20200126273 | 2211 | 22 | A_J302130 |  | soubor drobný dlouhodobý
D311266-000 | D311266 | D311266- | Stolek jídelní | 20200126270 | 2211 | 22 | A_J302130 |  | soubor drobný dlouhodobý
D311267-000 | D311267 | D311267- | Stolek jídelní | 20200126274 | 2211 | 22 | A_J302130 |  | soubor drobný dlouhodobý
D311268-000 | D311268 | D311268- | Stolek jídelní | 20200126276 | 2211 | 22 | A_J302130 |  | soubor drobný dlouhodobý
D311269-000 | D311269 | D311269- | Stolek jídelní | 20200126184 | 1112 | 11 | A_S103150 |  | soubor drobný dlouhodobý
D311270-000 | D311270 | D311270- | Stolek jídelní | 20200126192 | 1112 | 11 | A_S103090 |  | soubor drobný dlouhodobý
D311271-000 | D311271 | D311271- | Stolek jídelní | 20200126197 | 1112 | 11 | A_S103170 |  | soubor drobný dlouhodobý
D311272-000 | D311272 | D311272- | Stolek jídelní | 20200126198 | 1112 | 11 | A_S103100 |  | soubor drobný dlouhodobý
D311273-000 | D311273 | D311273- | Stolek jídelní | 20200126183 | 0735 | 07 | A_A302370 |  | soubor drobný dlouhodobý
D311274-000 | D311274 | D311274- | Stolek jídelní | 20200126185 | 0735 | 07 | A_A302270 |  | soubor drobný dlouhodobý
D311275-000 | D311275 | D311275- | Stolek jídelní | 20200126186 | 0735 | 07 | A_A302250 |  | soubor drobný dlouhodobý
D311276-000 | D311276 | D311276- | Stolek jídelní | 20200126187 | 0735 | 07 | A_A302270 |  | soubor drobný dlouhodobý
D311277-000 | D311277 | D311277- | Stolek jídelní | 20200126188 | 0735 | 07 | A_A302270 |  | soubor drobný dlouhodobý
D311278-000 | D311278 | D311278- | Stolek jídelní | 20200126189 | 0735 | 07 | A_A302260 |  | soubor drobný dlouhodobý
D311279-000 | D311279 | D311279- | Stolek jídelní | 20200126190 | 0735 | 07 | A_A302310 |  | soubor drobný dlouhodobý
D311280-000 | D311280 | D311280- | Stolek jídelní | 20200126191 | 0735 | 07 | A_A302270 |  | soubor drobný dlouhodobý
D311281-000 | D311281 | D311281- | Stolek jídelní | 20200126193 | 0735 | 07 | A_A302380 |  | soubor drobný dlouhodobý
D311282-000 | D311282 | D311282- | Stolek jídelní | 20200126194 | 0735 | 07 | A_A302310 |  | soubor drobný dlouhodobý
D311283-000 | D311283 | D311283- | Stolek jídelní | 20200126195 | 0735 | 07 | A_A302270 |  | soubor drobný dlouhodobý
D311284-000 | D311284 | D311284- | Stolek jídelní | 20200126196 | 0735 | 07 | A_A302270 |  | soubor drobný dlouhodobý
D311285-000 | D311285 | D311285- | Stolek jídelní | 20200126199 | 0735 | 07 | A_A302310 |  | soubor drobný dlouhodobý
D311286-000 | D311286 | D311286- | Stolek jídelní | 20200126200 | 0735 | 07 | A_A302270 |  | soubor drobný dlouhodobý
D311287-000 | D311287 | D311287- | Stolek jídelní | 20200126201 | 0735 | 07 | A_A302260 |  | soubor drobný dlouhodobý
D311290-000 | D311290 | D311290- | Nástroj na šítí fascie BERCI, 2.8mm, 17cm 26173 AM | ZQ01 | 0863 | 08 | A_C002200 |  | soubor drobný dlouhodobý
D311307-000 | D311307 | D311307- | Vozík instrumentační s dvěma tácy | NENÍ | 1712 | 17 | A_M102140 |  | soubor drobný dlouhodobý
D311308-000 | D311308 | D311308- | Vozík instrumentační s dvěma tácy | NENÍ | 1712 | 17 | A_M102140 |  | soubor drobný dlouhodobý
D311309-000 | D311309 | D311309- | Vozík instrumentační s dvěma tácy | NENÍ | 1711 | 17 | A_M103140 |  | soubor drobný dlouhodobý
D311310-000 | D311310 | D311310- | Vozík instrumentační s dvěma tácy | NENÍ | 1711 | 17 | A_M103140 |  | soubor drobný dlouhodobý
D311314-000 | D311314 | D311314- | Vozík instrumentační s dvěma tácy | NENÍ | 3231 | 32 | A_L004590 |  | soubor drobný dlouhodobý
D311315-000 | D311315 | D311315- | Vozík víceúčelový s třemi tácy a drátěným košíkem | NENÍ | 3231 | 32 | A_L004520 |  | soubor drobný dlouhodobý
D311316-000 | D311316 | D311316- | Vozík instrumentační s třemi tácy | NENÍ | 3231 | 32 | A_L004080 |  | soubor drobný dlouhodobý
D311317-000 | D311317 | D311317- | Vozík instrumentační s třemi tácy | NENÍ | 3231 | 32 | A_L004580 |  | soubor drobný dlouhodobý
D311320-000 | D311320 | D311320- | Stolek instrumentační výškově stavitelný | S946NP | 3232 | 32 | A_L004350 |  | soubor drobný dlouhodobý
D311321-000 | D311321 | D311321- | Vozík instrumentační s horním tácem a drátěným košem | NENÍ | 0532 | 05 | A_D107020 |  | soubor drobný dlouhodobý
D311327-000 | D311327 | D311327- | Vozík instrumentační s dvěma deskami | NENÍ | 5695 | 56 | A_S291060 |  | soubor drobný dlouhodobý
D311328-000 | D311328 | D311328- | Vozík instrumentační s dvěma deskami | NENÍ | 5693 | 56 | A_A101450 |  | soubor drobný dlouhodobý
D311329-000 | D311329 | D311329- | Vozík instrumentační s dvěma tácy | NENÍ | 4764 | 47 | A_A291140 |  | soubor drobný dlouhodobý
D311330-000 | D311330 | D311330- | Vozík instrumentační s dvěma tácy | NENÍ | 4764 | 47 | A_A291030 |  | soubor drobný dlouhodobý
D311331-000 | D311331 | D311331- | Vozík na jeden sterilizační kontejnery | NENÍ | 4764 | 47 | A_A102330 |  | soubor drobný dlouhodobý
D311332-000 | D311332 | D311332- | Vozík na jeden sterilizační kontejnery | NENÍ | 4764 | 47 | A_A202070 |  | soubor drobný dlouhodobý
D311333-000 | D311333 | D311333- | Vozík instrumentační s dvěma deskami | NENÍ | 5693 | 56 | A_A102140 |  | soubor drobný dlouhodobý
D311334-000 | D311334 | D311334- | Vozík instrumentační s dvěma deskami | NENÍ | 5695 | 56 | A_S291060 |  | soubor drobný dlouhodobý
D311335-000 | D311335 | D311335- | Vozík instrumentační s dvěma tácy | NENÍ | 4764 | 47 | A_A102340 |  | soubor drobný dlouhodobý
D311336-000 | D311336 | D311336- | Vozík instrumentační s dvěma tácy | NENÍ | 4764 | 47 | A_A102300 |  | soubor drobný dlouhodobý
D311337-000 | D311337 | D311337- | Vozík na jeden sterilizační kontejnery | NENÍ | 4764 | 47 | A_A202080 |  | soubor drobný dlouhodobý
D311338-000 | D311338 | D311338- | Vozík na jeden sterilizační kontejnery | NENÍ | 4764 | 47 | A_A102320 |  | soubor drobný dlouhodobý
D311339-000 | D311339 | D311339- | Vozík na jeden sterilizační kontejnery | NENÍ | 4764 | 47 | A_A102320 |  | soubor drobný dlouhodobý
D311341-000 | D311341 | D311341- | Vozík instrumentační s dvěma tácy | NENÍ | 4764 | 47 | A_A102270 |  | soubor drobný dlouhodobý
D311342-000 | D311342 | D311342- | Vozík instrumentační s dvěma tácy | NENÍ | 4764 | 47 | A_A102300 |  | soubor drobný dlouhodobý
D311343-000 | D311343 | D311343- | Vozík na jeden sterilizační kontejnery | NENÍ | 4764 | 47 | A_A102230 |  | soubor drobný dlouhodobý
D311344-000 | D311344 | D311344- | Vozík na jeden sterilizační kontejnery | NENÍ | 4764 | 47 | A_A102020 |  | soubor drobný dlouhodobý
D311345-000 | D311345 | D311345- | Vozík na jeden sterilizační kontejnery | NENÍ | 4764 | 47 | A_A102230 |  | soubor drobný dlouhodobý
D311346-000 | D311346 | D311346- | Vozík instrumentační s dvěma tácy | NENÍ | 4764 | 47 | A_A102210 |  | soubor drobný dlouhodobý
D311347-000 | D311347 | D311347- | Vozík instrumentační s dvěma tácy | NENÍ | 4764 | 47 | A_A102280 |  | soubor drobný dlouhodobý
D311348-000 | D311348 | D311348- | Stolek instrumentační výškově stavitelný | M124NP | 5031 | 50 | A_A402170 |  | soubor drobný dlouhodobý
D311349-000 | D311349 | D311349- | Sedadlo pro lékaře výškově stavitelné | NENÍ | 5062 | 50 | A_A202170 |  | soubor drobný dlouhodobý
D311350-000 | D311350 | D311350- | Sedadlo pro lékaře výškově stavitelné | NENÍ | 5062 | 50 | A_A202150 |  | soubor drobný dlouhodobý
D311374-000 | D311374 | D311374- | Vozík instrumentační s dvěma tácy | NENÍ | 0113 | 01 | A_D202070 |  | soubor drobný dlouhodobý
D311375-000 | D311375 | D311375- | Vozík instrumentační s dvěma tácy | NENÍ | 0171 | 01 | A_D191330 |  | soubor drobný dlouhodobý
D311376-000 | D311376 | D311376- | Stolek instrumentační výškově stavitelný | S947NP | 0171 | 01 | A_D191300 |  | soubor drobný dlouhodobý
D311377-000 | D311377 | D311377- | Stolek instrumentační výškově stavitelný | S948NP | 0171 | 01 | A_D191300 |  | soubor drobný dlouhodobý
D311378-000 | D311378 | D311378- | Schůdek jednostupňový pojízdný | NENÍ | 0171 | 01 | A_D191300 |  | soubor drobný dlouhodobý
D311380-000 | D311380 | D311380- | Schůdky dvojstupňové pojízdné | NENÍ | 0735 | 07 | A_A302330 |  | soubor drobný dlouhodobý
D311381-000 | D311381 | D311381- | Schůdky dvojstupňové pojízdné | NENÍ | 0735 | 07 | A_A302280 |  | soubor drobný dlouhodobý
D311382-000 | D311382 | D311382- | Schůdky dvojstupňové pojízdné | NENÍ | 0735 | 07 | A_A302240 |  | soubor drobný dlouhodobý
D311383-000 | D311383 | D311383- | Schůdky dvojstupňové pojízdné | NENÍ | 0735 | 07 | A_A302310 |  | soubor drobný dlouhodobý
D311384-000 | D311384 | D311384- | Schůdky dvojstupňové pojízdné | NENÍ | 0735 | 07 | A_A302330 |  | soubor drobný dlouhodobý
D311385-000 | D311385 | D311385- | Schůdky dvojstupňové pojízdné | NENÍ | 3451 | 34 | A_A191480 |  | soubor drobný dlouhodobý
D311386-000 | D311386 | D311386- | Schůdek jednostupňový pojízdný | NENÍ | 3451 | 34 | A_A191230 |  | soubor drobný dlouhodobý
D311387-000 | D311387 | D311387- | Schůdek jednostupňový pojízdný | NENÍ | 3451 | 34 | A_A191340 |  | soubor drobný dlouhodobý
D311388-000 | D311388 | D311388- | Schůdky dvojstupňové pojízdné | NENÍ | 3452 | 34 | A_Q101810 |  | soubor drobný dlouhodobý
D311389-000 | D311389 | D311389- | Schůdek jednostupňový pojízdný | NENÍ | 3452 | 34 | A_H203120 |  | soubor drobný dlouhodobý
D311390-000 | D311390 | D311390- | Stolek instrumentační výškově stavitelný | S949NP | 1421 | 14 | A_E002020 |  | soubor drobný dlouhodobý
D311399-000 | D311399 | D311399- | Stolek instrumentační se dvěma zásuvkami a dvěma tácy | NENÍ | 1521 | 15 | A_F201170 |  | soubor drobný dlouhodobý
D311400-000 | D311400 | D311400- | Schůdek jednostupňový pojízdný | NENÍ | 2522 | 25 | A_R191450 |  | soubor drobný dlouhodobý
D311401-000 | D311401 | D311401- | Schůdek jednostupňový pojízdný | NENÍ | 2522 | 25 | A_R191460 |  | soubor drobný dlouhodobý
D311402-000 | D311402 | D311402- | Vozík instrumentační s dvěma tácy | NENÍ | 2521 | 25 | A_R101420 |  | soubor drobný dlouhodobý
D311403-000 | D311403 | D311403- | Vozík víceúčelový s dvěma drátěnými koši | NENÍ | 2521 | 25 | A_R101350 |  | soubor drobný dlouhodobý
D311404-000 | D311404 | D311404- | Vozík instrumentační s dvěma tácy | NENÍ | 2562 | 25 | A_R102011 |  | soubor drobný dlouhodobý
D311405-000 | D311405 | D311405- | Vozík instrumentační s dvěma tácy | NENÍ | 2562 | 25 | A_R202030 |  | soubor drobný dlouhodobý
D311406-000 | D311406 | D311406- | Vozík instrumentační s dvěma tácy | NENÍ | 2562 | 25 | A_R202140 |  | soubor drobný dlouhodobý
D311407-000 | D311407 | D311407- | Vozík instrumentační s dvěma tácy | NENÍ | 2562 | 25 | A_R202110 |  | soubor drobný dlouhodobý
D311408-000 | D311408 | D311408- | Vozík instrumentační s dvěma tácy | NENÍ | 2562 | 25 | A_R103020 |  | soubor drobný dlouhodobý
D311409-000 | D311409 | D311409- | Vozík instrumentační s dvěma tácy | NENÍ | 2562 | 25 | A_R202140 |  | soubor drobný dlouhodobý
D311410-000 | D311410 | D311410- | Vozík instrumentační s dvěma tácy | NENÍ | 2562 | 25 | A_R103020 |  | soubor drobný dlouhodobý
D311411-000 | D311411 | D311411- | Vozík instrumentační s dvěma tácy | NENÍ | 2562 | 25 | A_R202040 |  | soubor drobný dlouhodobý
D311412-000 | D311412 | D311412- | Vozík instrumentační s dvěma tácy | NENÍ | 2562 | 25 | A_R202140 |  | soubor drobný dlouhodobý
D311413-000 | D311413 | D311413- | Vozík instrumentační s dvěma tácy | NENÍ | 2562 | 25 | A_R102590 |  | soubor drobný dlouhodobý
D311414-000 | D311414 | D311414- | Vozík instrumentační s dvěma tácy | NENÍ | 2562 | 25 | A_R202030 |  | soubor drobný dlouhodobý
D311415-000 | D311415 | D311415- | Vozík instrumentační s dvěma tácy | NENÍ | 2562 | 25 | A_R202140 |  | soubor drobný dlouhodobý
D311416-000 | D311416 | D311416- | Vozík instrumentační s dvěma tácy | NENÍ | 2562 | 25 | A_R202040 |  | soubor drobný dlouhodobý
D311417-000 | D311417 | D311417- | Vozík instrumentační s dvěma tácy | NENÍ | 2562 | 25 | A_R102060 |  | soubor drobný dlouhodobý
D311418-000 | D311418 | D311418- | Vozík instrumentační s dvěma tácy | NENÍ | 2562 | 25 | A_R202110 |  | soubor drobný dlouhodobý
D311419-000 | D311419 | D311419- | Vozík instrumentační s dvěma tácy | NENÍ | 2562 | 25 | A_R202110 |  | soubor drobný dlouhodobý
D311420-000 | D311420 | D311420- | Vozík instrumentační s dvěma deskami | NENÍ | 2511 | 25 | A_R103500 |  | soubor drobný dlouhodobý
D311421-000 | D311421 | D311421- | Vozík instrumentační s třemi tácy | NENÍ | 2511 | 25 | A_R103500 |  | soubor drobný dlouhodobý
D311422-000 | D311422 | D311422- | Stolek instrumentační se zásuvkou a dvěma tácy | NENÍ | 2511 | 25 | A_R103380 |  | soubor drobný dlouhodobý
D311423-000 | D311423 | D311423- | Stolek instrumentační se dvěma zásuvkami a dvěma tácy | NENÍ | 2511 | 25 | A_R103370 |  | soubor drobný dlouhodobý
D311424-000 | D311424 | D311424- | Vozík víceúčelový s dvěma drátěnými koši | NENÍ | 0662 | 06 | A_M203110 |  | soubor drobný dlouhodobý
D311425-000 | D311425 | D311425- | Vozík víceúčelový s dvěma drátěnými koši | NENÍ | 0662 | 06 | A_M203120 |  | soubor drobný dlouhodobý
D311426-000 | D311426 | D311426- | Vozík víceúčelový s dvěma drátěnými koši | NENÍ | 0662 | 06 | A_M203100 |  | soubor drobný dlouhodobý
D311427-000 | D311427 | D311427- | Stolek instrumentační výškově stavitelný | M215NP | 0662 | 06 | A_M304080 |  | soubor drobný dlouhodobý
D311428-000 | D311428 | D311428- | Stolek instrumentační výškově stavitelný | S950NP | 0662 | 06 | A_M203120 |  | soubor drobný dlouhodobý
D311429-000 | D311429 | D311429- | Stolek instrumentační výškově stavitelný | S951NP | 0662 | 06 | A_M304070 |  | soubor drobný dlouhodobý
D311430-000 | D311430 | D311430- | Stolek instrumentační výškově stavitelný | S952NP | 0662 | 06 | A_M304080 |  | soubor drobný dlouhodobý
D311431-000 | D311431 | D311431- | Stolek instrumentační výškově stavitelný | S953NP | 0662 | 06 | A_M203120 |  | soubor drobný dlouhodobý
D311432-000 | D311432 | D311432- | Rám modulový jednostranný pojízdný | NENÍ | 0662 | 06 | A_M203110 |  | soubor drobný dlouhodobý
D311433-000 | D311433 | D311433- | Rám modulový jednostranný pojízdný | NENÍ | 0662 | 06 | A_M304160 |  | soubor drobný dlouhodobý
D311434-000 | D311434 | D311434- | Rám modulový jednostranný pojízdný | NENÍ | 0662 | 06 | A_M304200 |  | soubor drobný dlouhodobý
D311447-000 | D311447 | D311447- | Pipeta | RH01539 | 3541 | 35 | A_L002180 |  | soubor drobný dlouhodobý
D311448-000 | D311448 | D311448- | Pipeta | QH86725 | 3541 | 35 | A_L002180 |  | soubor drobný dlouhodobý
D311449-000 | D311449 | D311449- | Dávkovač mechanický | QH96089 | 4041 | 40 | TZP304571 |  | soubor drobný dlouhodobý
D311450-000 | D311450 | D311450- | Dávkovač mechanický | QH96090 | 4041 | 40 | TZP304571 |  | soubor drobný dlouhodobý
D150945-000 | D150945 | D150945- | Tonometr oční aplanační | 09174 | 1412 | 14 | A_E002470 |  | soubor drobný dlouhodobý
D150958-000 | D150958 | D150958- | Podložka Lanaform Home mass | není | 0413 | 04 | A_D1 |  | soubor drobný dlouhodobý
D311484-000 | D311484 | D311484- | Měřič síly stisku ruky | WOC19005126 | 3021 | 30 | A_Y101110 |  | soubor drobný dlouhodobý
D311485-000 | D311485 | D311485- | Měřič síly stisku ruky | WOC19005168 | 0735 | 07 | A_A302480 |  | soubor drobný dlouhodobý
D311486-000 | D311486 | D311486- | Měřič síly stisku ruky | WOC19001073 | 0735 | 07 | A_A302480 |  | soubor drobný dlouhodobý
D311487-000 | D311487 | D311487- | Vrtačka intraoseální | K26115 | 6029 | 60 | A_A491140 |  | soubor drobný dlouhodobý
D311488-000 | D311488 | D311488- | Vozík víceúčelový | NENÍ | 0171 | 01 | A_D1 |  | soubor drobný dlouhodobý
D311489-000 | D311489 | D311489- | Vozík víceúčelový | NENÍ | 0171 | 01 | A_D191210 |  | soubor drobný dlouhodobý
D311490-000 | D311490 | D311490- | Pipeta | QE20989 | 3241 | 32 | TZP306504 |  | soubor drobný dlouhodobý
D311491-000 | D311491 | D311491- | Pipeta | QE22100 | 3241 | 32 | TZP306504 |  | soubor drobný dlouhodobý
D311493-000 | D311493 | D311493- | Pipeta | QL23471 | 3241 | 32 | TZP306504 |  | soubor drobný dlouhodobý
D311494-000 | D311494 | D311494- | Pipeta | QM20668 | 3241 | 32 | TZP306504 |  | soubor drobný dlouhodobý
D311495-000 | D311495 | D311495- | Pipeta | QM21271 | 3241 | 32 | TZP306504 |  | soubor drobný dlouhodobý
D311496-000 | D311496 | D311496- | Pipeta | PH05983 | 2021 | 20 | A_P201270 |  | soubor drobný dlouhodobý
D311502-000 | D311502 | D311502- | Bruska oční ASICO Algerbrush corn rust ring rem complete w/0.5mm burr AE-3250 | nemá | 1462 | 14 |  |  | soubor drobný dlouhodobý
D311505-000 | D311505 | D311505- | Víko ke sterilizačnímu kontejneru MINI, stříbrné, vnější 305 x 140 x 25 mm JK174 | nemá | 4766 | 47 |  |  | soubor drobný dlouhodobý
D311506-000 | D311506 | D311506- | Víko ke sterilizačnímu kontejneru MINI, stříbrné, vnější 305 x 140 x 25 mm JK174 | nemá | 4766 | 47 |  |  | soubor drobný dlouhodobý
D311507-000 | D311507 | D311507- | Víko ke sterilizačnímu kontejneru MINI, stříbrné, vnější 305 x 140 x 25 mm JK174 | nemá | 4764 | 47 | A_A102210 |  | soubor drobný dlouhodobý
D311508-000 | D311508 | D311508- | Víko ke sterilizačnímu kontejneru MINI, stříbrné, vnější 305 x 140 x 25 mm JK174 | nemá | 4764 | 47 | A_A102210 |  | soubor drobný dlouhodobý
D311509-000 | D311509 | D311509- | Víko ke sterilizačnímu kontejneru MINI, stříbrné, vnější 305 x 140 x 25 mm JK174 | nemá | 4764 | 47 | A_A102210 |  | soubor drobný dlouhodobý
D311510-000 | D311510 | D311510- | Víko ke sterilizačnímu kontejneru MINI, stříbrné, vnější 305 x 140 x 25 mm JK174 | nemá | 4764 | 47 | A_A102210 |  | soubor drobný dlouhodobý
D311511-000 | D311511 | D311511- | Víko ke sterilizačnímu kontejneru MINI, stříbrné, vnější 305 x 140 x 25 mm JK174 | nemá | 4764 | 47 | A_A102210 |  | soubor drobný dlouhodobý
D311512-000 | D311512 | D311512- | Vana ke sterilizačnímu kontejneru 3/4 bez perforace vnější rozměry 470 x 274 x 90 mm JK740 | nemá | 4764 | 47 | A_A102210 |  | soubor drobný dlouhodobý
D311513-000 | D311513 | D311513- | Vana ke sterilizačnímu kontejneru 3/4 bez perforace vnější rozměry 470 x 274 x 90 mm JK740 | nemá | 4764 | 47 | A_A102210 |  | soubor drobný dlouhodobý
D311514-000 | D311514 | D311514- | Víko ke sterilizačnímu kontejneru premilline vel 3/4 s integrovaným filtrem, stříbrné vn. roz. 465 x 281 x 36 mm, vnější 593 x 294 x 37 JP105 | nemá | 4764 | 47 | A_A102210 |  | soubor drobný dlouhodobý
D311515-000 | D311515 | D311515- | Víko ke sterilizačnímu kontejneru premilline vel 3/4 s integrovaným filtrem, stříbrné vn. roz. 465 x 281 x 36 mm, vnější 593 x 294 x 37 JP105 | nemá | 4764 | 47 | A_A102210 |  | soubor drobný dlouhodobý
D311516-000 | D311516 | D311516- | Síto k dekontaminačnímu kontejneru s nožičkami 3/4, 8 mm perforace, vnější rozměry 406 x 253 x 76 mm, vnitřní rozměry 404 x 251 x 62 mm JH253R | nemá | 4764 | 47 | A_A102210 |  | soubor drobný dlouhodobý
D311517-000 | D311517 | D311517- | Síto k dekontaminačnímu kontejneru s nožičkami 3/4, 8 mm perforace, vnější rozměry 406 x 253 x 76 mm, vnitřní rozměry 404 x 251 x 62 mm JH253R | nemá | 4764 | 47 | A_A102210 |  | soubor drobný dlouhodobý
D311518-000 | D311518 | D311518- | Vana ke sterilizačnímu kontejneru 3/4 bez perforace vnější rozměry 300 x 274 x 90 mm JK340 | nemá | 4764 | 47 | A_A102210 |  | soubor drobný dlouhodobý
D311519-000 | D311519 | D311519- | Vana ke sterilizačnímu kontejneru 3/4 bez perforace vnější rozměry 300 x 274 x 90 mm JK340 | nemá | 4764 | 47 | A_A102210 |  | soubor drobný dlouhodobý
D311520-000 | D311520 | D311520- | Víko ke sterilizačnímu kontejneru premilline vel 1/2 s integrovaným filtrem, stříbrné, vnější 298 x 281 x 36 mm JP105 | nemá | 4764 | 47 | A_A102210 |  | soubor drobný dlouhodobý
D311521-000 | D311521 | D311521- | Víko ke sterilizačnímu kontejneru premilline vel 1/2 s integrovaným filtrem, stříbrné, vnější 298 x 281 x 36 mm JP105 | nemá | 4764 | 47 | A_A102210 |  | soubor drobný dlouhodobý
D311522-000 | D311522 | D311522- | Síto k dekontaminačnímu kontejneru s nožičkami 1/2, 8 mm perforace, vnější rozměry 243 x 253 x 76 mm, vnitřní rozměry 241 x 251 x 62 mm JH235R | nemá | 4764 | 47 | A_A102210 |  | soubor drobný dlouhodobý
D311523-000 | D311523 | D311523- | Síto k dekontaminačnímu kontejneru s nožičkami 1/2, 8 mm perforace, vnější rozměry 243 x 253 x 76 mm, vnitřní rozměry 241 x 251 x 62 mm JH235R | nemá | 4764 | 47 | A_A102210 |  | soubor drobný dlouhodobý
D311545-000 | D311545 | D311545- | Nástroj šicí SERAPRO ARSD - Ney TTT, na sakrospinální fixace IS211 | 1820936 | 0863 | 08 | A_C002200 |  | soubor drobný dlouhodobý
D311578-000 | D311578 | D311578- | Kabel světlovodný HP 4,8 x 3000 mm HTT červený B00-22230-50OCE | 9/1393 | 4764 | 47 |  |  | soubor drobný dlouhodobý
D311580-000 | D311580 | D311580- | Tonometr aneroidní | 190429113647 | 3221 | 32 | A_P301260 |  | soubor drobný dlouhodobý
D311581-000 | D311581 | D311581- | Tonometr aneroidní | 190429112827 | 3221 | 32 | A_P301260 |  | soubor drobný dlouhodobý
D311582-000 | D311582 | D311582- | Tonometr aneroidní | 181015061017 | 3221 | 32 | A_P301260 |  | soubor drobný dlouhodobý
D150960-000 | D150960 | D150960- | Tonometr oční aplanační | 34196 | 1421 | 14 | A_E091320 |  | soubor drobný dlouhodobý
D311659-000 | D311659 | D311659- | Oftalmoskop přímý | NENÍ | 1421 | 14 | A_E091340 |  | soubor drobný dlouhodobý
D311660-000 | D311660 | D311660- | Oftalmoskop přímý | NENÍ | 1421 | 14 | A_E091340 |  | soubor drobný dlouhodobý
D311661-000 | D311661 | D311661- | Zdroj napájecí dvojitý pro přímé oftalmoskopy | 208848 | 1421 | 14 | A_E091340 |  | soubor drobný dlouhodobý
D311657-000 | D311657 | D311657- | Oftalmoskop nepřímý binokulární | 207058 | 1421 | 14 | A_E091310 |  | soubor drobný dlouhodobý
D311658-000 | D311658 | D311658- | Oftalmoskop nepřímý binokulární | 207061 | 1421 | 14 | A_E091310 |  | soubor drobný dlouhodobý
D311662-000 | D311662 | D311662- | Oftalmoskop přímý | NENÍ | 1421 | 14 | A_E001160 |  | soubor drobný dlouhodobý
D311663-000 | D311663 | D311663- | Zdroj napájecí přímého oftalmoskopu | NENÍ | 1421 | 14 | A_E001160 |  | soubor drobný dlouhodobý
D311664-000 | D311664 | D311664- | Oftalmoskop přímý | NENÍ | 1421 | 14 | A_E001050 |  | soubor drobný dlouhodobý
D311665-000 | D311665 | D311665- | Zdroj napájecí přímého oftalmoskopu | NENÍ | 1421 | 14 | A_E001050 |  | soubor drobný dlouhodobý
D311666-000 | D311666 | D311666- | Oftalmoskop přímý | NENÍ | 0911 | 09 | A_C003630 |  | soubor drobný dlouhodobý
D311667-000 | D311667 | D311667- | Oftalmoskop přímý | NENÍ | 0911 | 09 | A_C003630 |  | soubor drobný dlouhodobý
D311668-000 | D311668 | D311668- | Zdroj napájecí dvojitý pro přímé oftalmoskopy | 208840 | 0911 | 09 | A_C003630 |  | soubor drobný dlouhodobý
D311675-000 | D311675 | D311675- | Vozík přístrojový | NENÍ | 0321 | 03 | A_J101100 |  | soubor drobný dlouhodobý
D311674-000 | D311674 | D311674- | Kabel světlovodný HP 3,5 x 3000 mm HTT modrý B00-22330-50MO | 12/2342 | 1162 | 11 |  |  | soubor drobný dlouhodobý
D311685-000 | D311685 | D311685- | Pipeta krokovací | 19L83683 | 3342 | 33 |  |  | soubor drobný dlouhodobý
D311759-000 | D311759 | D311759- | Lehátko transportní hydraulické | 20050800/01 | 1321 | 13 | A_E001660 |  | soubor drobný dlouhodobý
D311760-000 | D311760 | D311760- | Lehátko transportní hydraulické | 20050800/02 | 1321 | 13 | A_E091260 |  | soubor drobný dlouhodobý
D311818-000 | D311818 | D311818- | Dávkovač mechanický | 3005091 | 4041 | 40 | TZP304561 |  | soubor drobný dlouhodobý
D311859-000 | D311859 | D311859- | Punch artroskopický rovný, střižná plocha 3,4 mm, délka 13 cm AR-12200F | nemá | 1162 | 11 |  |  | soubor drobný dlouhodobý
D311860-000 | D311860 | D311860- | Punch artroskopický rovný, střižná plocha 3,4 mm, délka 13 cm AR-12200F | nemá | 1162 | 11 |  |  | soubor drobný dlouhodobý
D311861-000 | D311861 | D311861- | Punch artroskopický rovný, střižná plocha 3,4 mm, délka 13 cm AR-12200F | nemá | 1162 | 11 |  |  | soubor drobný dlouhodobý
D311862-000 | D311862 | D311862- | Punch artroskopický rovný, střižná plocha 3,4 mm, délka 13 cm AR-12200F | nemá | 1162 | 11 |  |  | soubor drobný dlouhodobý
D311863-000 | D311863 | D311863- | Punch artroskopický rovný, střižná plocha 3,4 mm, délka 13 cm AR-12200F | nemá | 1162 | 11 |  |  | soubor drobný dlouhodobý
D311864-000 | D311864 | D311864- | Punch artroskopický rovný, střižná plocha 3,4 mm, délka 13 cm AR-12200F | nemá | 1162 | 11 |  |  | soubor drobný dlouhodobý
D311865-000 | D311865 | D311865- | Punch artroskopický rovný, střižná plocha 3,4 mm, délka 13 cm AR-12200F | nemá | 1162 | 11 |  |  | soubor drobný dlouhodobý
D311866-000 | D311866 | D311866- | Punch artroskopický rovný, střižná plocha 3,4 mm, délka 13 cm AR-12200F | nemá | 1162 | 11 |  |  | soubor drobný dlouhodobý
D311867-000 | D311867 | D311867- | Punch artroskopický rovný, střižná plocha 3,4 mm, délka 13 cm AR-12200F | nemá | 1162 | 11 |  |  | soubor drobný dlouhodobý
D311868-000 | D311868 | D311868- | Punch artroskopický rovný, střižná plocha 3,4 mm, délka 13 cm AR-12200F | nemá | 1162 | 11 |  |  | soubor drobný dlouhodobý
D311869-000 | D311869 | D311869- | Punch artroskopický rovný, střižná plocha 3,4 mm, délka 13 cm AR-12200F | nemá | 1162 | 11 |  |  | soubor drobný dlouhodobý
D311870-000 | D311870 | D311870- | Punch artroskopický rovný, střižná plocha 3,4 mm, délka 13 cm AR-12200F | nemá | 1162 | 11 |  |  | soubor drobný dlouhodobý
D311871-000 | D311871 | D311871- | Punch artroskopický rovný, střižná plocha 3,4 mm, branže zahnutá nahoru 15°, střižná plocha 3,4 mm, délka 13 cm AR-12210F | nemá | 1162 | 11 |  |  | soubor drobný dlouhodobý
D311872-000 | D311872 | D311872- | Punch artroskopický rovný, střižná plocha 3,4 mm, branže zahnutá nahoru 15°, střižná plocha 3,4 mm, délka 13 cm AR-12210F | nemá | 1162 | 11 |  |  | soubor drobný dlouhodobý
D311873-000 | D311873 | D311873- | Punch artroskopický rovný, střižná plocha 3,4 mm, branže zahnutá nahoru 15°, střižná plocha 3,4 mm, délka 13 cm AR-12210F | nemá | 1162 | 11 |  |  | soubor drobný dlouhodobý
D311874-000 | D311874 | D311874- | Punch artroskopický rovný, střižná plocha 3,4 mm, branže zahnutá nahoru 15°, střižná plocha 3,4 mm, délka 13 cm AR-12210F | nemá | 1162 | 11 |  |  | soubor drobný dlouhodobý
D311875-000 | D311875 | D311875- | Punch artroskopický rovný, střižná plocha 3,4 mm, branže zahnutá nahoru 15°, střižná plocha 3,4 mm, délka 13 cm AR-12210F | nemá | 1162 | 11 |  |  | soubor drobný dlouhodobý
D311876-000 | D311876 | D311876- | Punch artroskopický rovný, střižná plocha 3,4 mm, branže zahnutá nahoru 15°, střižná plocha 3,4 mm, délka 13 cm AR-12210F | nemá | 1162 | 11 |  |  | soubor drobný dlouhodobý
D311877-000 | D311877 | D311877- | Punch artroskopický rovný, střižná plocha 3,4 mm, branže zahnutá nahoru 15°, střižná plocha 3,4 mm, délka 13 cm AR-12210F | nemá | 1162 | 11 |  |  | soubor drobný dlouhodobý
D311878-000 | D311878 | D311878- | Punch artroskopický rovný, střižná plocha 3,4 mm, branže zahnutá nahoru 15°, střižná plocha 3,4 mm, délka 13 cm AR-12210F | nemá | 1162 | 11 |  |  | soubor drobný dlouhodobý
D311879-000 | D311879 | D311879- | Punch artroskopický rovný, střižná plocha 3,4 mm, branže zahnutá nahoru 15°, střižná plocha 3,4 mm, délka 13 cm AR-12210F | nemá | 1162 | 11 |  |  | soubor drobný dlouhodobý
D311880-000 | D311880 | D311880- | Punch artroskopický rovný, střižná plocha 3,4 mm, branže zahnutá nahoru 15°, střižná plocha 3,4 mm, délka 13 cm AR-12210F | nemá | 1162 | 11 |  |  | soubor drobný dlouhodobý
D311881-000 | D311881 | D311881- | Punch artroskopický rovný, střižná plocha 3,4 mm, branže zahnutá nahoru 15°, střižná plocha 3,4 mm, délka 13 cm AR-12210F | nemá | 1162 | 11 |  |  | soubor drobný dlouhodobý
D311882-000 | D311882 | D311882- | Punch artroskopický rovný, střižná plocha 3,4 mm, branže zahnutá nahoru 15°, střižná plocha 3,4 mm, délka 13 cm AR-12210F | nemá | 1162 | 11 |  |  | soubor drobný dlouhodobý
D311883-000 | D311883 | D311883- | Punch artroskopický rovný, střižná plocha 3,4 mm, branže zahnutá doprava 30°, střižná plocha 3,4 mm, délka 13 cm AR-12220F | nemá | 1162 | 11 |  |  | soubor drobný dlouhodobý
D311884-000 | D311884 | D311884- | Punch artroskopický rovný, střižná plocha 3,4 mm, branže zahnutá doprava 30°, střižná plocha 3,4 mm, délka 13 cm AR-12220F | nemá | 1162 | 11 |  |  | soubor drobný dlouhodobý
D311885-000 | D311885 | D311885- | Punch artroskopický rovný, střižná plocha 3,4 mm, branže zahnutá doprava 30°, střižná plocha 3,4 mm, délka 13 cm AR-12220F | nemá | 1162 | 11 |  |  | soubor drobný dlouhodobý
D311886-000 | D311886 | D311886- | Punch artroskopický rovný, střižná plocha 3,4 mm, branže zahnutá doprava 30°, střižná plocha 3,4 mm, délka 13 cm AR-12220F | nemá | 1162 | 11 |  |  | soubor drobný dlouhodobý
D311887-000 | D311887 | D311887- | Punch artroskopický rovný, střižná plocha 3,4 mm, branže zahnutá doprava 30°, střižná plocha 3,4 mm, délka 13 cm AR-12220F | nemá | 1162 | 11 |  |  | soubor drobný dlouhodobý
D311888-000 | D311888 | D311888- | Punch artroskopický rovný, střižná plocha 3,4 mm, branže zahnutá doprava 30°, střižná plocha 3,4 mm, délka 13 cm AR-12220F | nemá | 1162 | 11 |  |  | soubor drobný dlouhodobý
D311889-000 | D311889 | D311889- | Punch artroskopický rovný, střižná plocha 3,4 mm, branže zahnutá doprava 30°, střižná plocha 3,4 mm, délka 13 cm AR-12220F | nemá | 1162 | 11 |  |  | soubor drobný dlouhodobý
D311890-000 | D311890 | D311890- | Punch artroskopický rovný, střižná plocha 3,4 mm, branže zahnutá doprava 30°, střižná plocha 3,4 mm, délka 13 cm AR-12220F | nemá | 1162 | 11 |  |  | soubor drobný dlouhodobý
D311891-000 | D311891 | D311891- | Punch artroskopický rovný, střižná plocha 3,4 mm, branže zahnutá doprava 30°, střižná plocha 3,4 mm, délka 13 cm AR-12220F | nemá | 1162 | 11 |  |  | soubor drobný dlouhodobý
D311892-000 | D311892 | D311892- | Punch artroskopický rovný, střižná plocha 3,4 mm, branže zahnutá doprava 30°, střižná plocha 3,4 mm, délka 13 cm AR-12220F | nemá | 1162 | 11 |  |  | soubor drobný dlouhodobý
D311893-000 | D311893 | D311893- | Punch artroskopický rovný, střižná plocha 3,4 mm, branže zahnutá doprava 30°, střižná plocha 3,4 mm, délka 13 cm AR-12220F | nemá | 1162 | 11 |  |  | soubor drobný dlouhodobý
D311894-000 | D311894 | D311894- | Punch artroskopický rovný, střižná plocha 3,4 mm, branže zahnutá doprava 30°, střižná plocha 3,4 mm, délka 13 cm AR-12220F | nemá | 1162 | 11 |  |  | soubor drobný dlouhodobý
D311895-000 | D311895 | D311895- | Punch artroskopický rovný, střižná plocha 3,4 mm, branže zahnutá doleva 30°, střižná plocha 3,4 mm, délka 13 cm AR-12230F | nemá | 1162 | 11 |  |  | soubor drobný dlouhodobý
D311896-000 | D311896 | D311896- | Punch artroskopický rovný, střižná plocha 3,4 mm, branže zahnutá doleva 30°, střižná plocha 3,4 mm, délka 13 cm AR-12230F | nemá | 1162 | 11 |  |  | soubor drobný dlouhodobý
D311897-000 | D311897 | D311897- | Punch artroskopický rovný, střižná plocha 3,4 mm, branže zahnutá doleva 30°, střižná plocha 3,4 mm, délka 13 cm AR-12230F | nemá | 1162 | 11 |  |  | soubor drobný dlouhodobý
D311898-000 | D311898 | D311898- | Punch artroskopický rovný, střižná plocha 3,4 mm, branže zahnutá doleva 30°, střižná plocha 3,4 mm, délka 13 cm AR-12230F | nemá | 1162 | 11 |  |  | soubor drobný dlouhodobý
D311899-000 | D311899 | D311899- | Punch artroskopický rovný, střižná plocha 3,4 mm, branže zahnutá doleva 30°, střižná plocha 3,4 mm, délka 13 cm AR-12230F | nemá | 1162 | 11 |  |  | soubor drobný dlouhodobý
D311900-000 | D311900 | D311900- | Punch artroskopický rovný, střižná plocha 3,4 mm, branže zahnutá doleva 30°, střižná plocha 3,4 mm, délka 13 cm AR-12230F | nemá | 1162 | 11 |  |  | soubor drobný dlouhodobý
D311901-000 | D311901 | D311901- | Punch artroskopický rovný, střižná plocha 3,4 mm, branže zahnutá doleva 30°, střižná plocha 3,4 mm, délka 13 cm AR-12230F | nemá | 1162 | 11 |  |  | soubor drobný dlouhodobý
D311902-000 | D311902 | D311902- | Punch artroskopický rovný, střižná plocha 3,4 mm, branže zahnutá doleva 30°, střižná plocha 3,4 mm, délka 13 cm AR-12230F | nemá | 1162 | 11 |  |  | soubor drobný dlouhodobý
D311903-000 | D311903 | D311903- | Punch artroskopický rovný, střižná plocha 3,4 mm, branže zahnutá doleva 30°, střižná plocha 3,4 mm, délka 13 cm AR-12230F | nemá | 1162 | 11 |  |  | soubor drobný dlouhodobý
D311904-000 | D311904 | D311904- | Punch artroskopický rovný, střižná plocha 3,4 mm, branže zahnutá doleva 30°, střižná plocha 3,4 mm, délka 13 cm AR-12230F | nemá | 1162 | 11 |  |  | soubor drobný dlouhodobý
D311905-000 | D311905 | D311905- | Punch artroskopický rovný, střižná plocha 3,4 mm, branže zahnutá doleva 30°, střižná plocha 3,4 mm, délka 13 cm AR-12230F | nemá | 1162 | 11 |  |  | soubor drobný dlouhodobý
D311906-000 | D311906 | D311906- | Punch artroskopický rovný, střižná plocha 3,4 mm, branže zahnutá doleva 30°, střižná plocha 3,4 mm, délka 13 cm AR-12230F | nemá | 1162 | 11 |  |  | soubor drobný dlouhodobý
D311907-000 | D311907 | D311907- | Grasper artroskopický rovný pr.3,4 mm AR-12500NRF | nemá | 1162 | 11 |  |  | soubor drobný dlouhodobý
D311908-000 | D311908 | D311908- | Grasper artroskopický rovný pr.3,4 mm AR-12500NRF | nemá | 1162 | 11 |  |  | soubor drobný dlouhodobý
D311909-000 | D311909 | D311909- | Grasper artroskopický rovný pr.3,4 mm AR-12500NRF | nemá | 1162 | 11 |  |  | soubor drobný dlouhodobý
D311910-000 | D311910 | D311910- | Grasper artroskopický rovný pr.3,4 mm AR-12500NRF | nemá | 1162 | 11 |  |  | soubor drobný dlouhodobý
D311911-000 | D311911 | D311911- | Grasper artroskopický rovný pr.3,4 mm AR-12500NRF | nemá | 1162 | 11 |  |  | soubor drobný dlouhodobý
D311912-000 | D311912 | D311912- | Grasper artroskopický rovný pr.3,4 mm AR-12500NRF | nemá | 1162 | 11 |  |  | soubor drobný dlouhodobý
D311913-000 | D311913 | D311913- | Grasper artroskopický rovný pr.3,4 mm AR-12500NRF | nemá | 1162 | 11 |  |  | soubor drobný dlouhodobý
D311914-000 | D311914 | D311914- | Grasper artroskopický rovný pr.3,4 mm AR-12500NRF | nemá | 1162 | 11 |  |  | soubor drobný dlouhodobý
D311915-000 | D311915 | D311915- | Grasper artroskopický rovný pr.3,4 mm AR-12500NRF | nemá | 1162 | 11 |  |  | soubor drobný dlouhodobý
D311916-000 | D311916 | D311916- | Grasper artroskopický rovný pr.3,4 mm AR-12500NRF | nemá | 1162 | 11 |  |  | soubor drobný dlouhodobý
D311917-000 | D311917 | D311917- | Grasper artroskopický rovný pr.3,4 mm AR-12500NRF | nemá | 1162 | 11 |  |  | soubor drobný dlouhodobý
D311918-000 | D311918 | D311918- | Grasper artroskopický rovný pr.3,4 mm AR-12500NRF | nemá | 1162 | 11 |  |  | soubor drobný dlouhodobý
D311924-000 | D311924 | D311924- | Kabel světlovodný HP 4,9 x 3000 mm HTT oranžový B00-22230-50OR | 13/95 | 0863 | 08 | A_C002200 |  | soubor drobný dlouhodobý
D311969-000 | D311969 | D311969- | Kleště okénkové atraumatické rovné 250 mm EO338R | nemá | 0862 | 08 | A_C003280 |  | soubor drobný dlouhodobý
D311970-000 | D311970 | D311970- | Kleště okénkové atraumatické rovné 250 mm EO338R | nemá | 0862 | 08 | A_C003280 |  | soubor drobný dlouhodobý
D150967-000 | D150967 | D150967- | Souprava pro fotodokumentaci k lampě štěrbinové | 00113/0013 | 1421 | 14 | A_E001060 |  | soubor drobný dlouhodobý
D312016-000 | D312016 | D312016- | Zdroj napětí k elektroforéze | 190830001 | 1701 | 17 | A_M101180 |  | soubor drobný dlouhodobý
D312049-000 | D312049 | D312049- | Pipeta | K19Y05231 | 1701 | 17 | A_M104190 |  | soubor drobný dlouhodobý
D312061-000 | D312061 | D312061- | Měrka šroubů k instrumentáriu Hallufix NWD129736 | FP5Z | 1162 | 11 |  |  | soubor drobný dlouhodobý
D312095-000 | D312095 | D312095- | Mikronůžky pérové, zahnuté HR/HR, 180 mm FD251R | nemá | 0662 | 06 | A_M304060 |  | soubor drobný dlouhodobý
D312138-000 | D312138 | D312138- | Pipeta dvanáctikanálová | M51130I | 4141 | 41 | TZP103403 |  | soubor drobný dlouhodobý
D312139-000 | D312139 | D312139- | Pipeta dvanáctikanálová | G52157J | 4141 | 41 | TZP103403 |  | soubor drobný dlouhodobý
D312155-000 | D312155 | D312155- | Jehelec durogrip crile-wood 180 mm BM017R | nemá | 0662 | 06 | A_M304060 |  | soubor drobný dlouhodobý
D312156-000 | D312156 | D312156- | Jehelec durogrip crile-wood 180 mm BM017R | nemá | 0662 | 06 | A_M304060 |  | soubor drobný dlouhodobý
D312224-000 | D312224 | D312224- | Jehelec durogrip wertheim 200 mm s tv. BM100R | nemá | 5062 | 50 | A_A202191 |  | soubor drobný dlouhodobý
D312225-000 | D312225 | D312225- | Jehelec durogrip wertheim 200 mm s tv. BM100R | nemá | 5062 | 50 | A_A202191 |  | soubor drobný dlouhodobý
D312226-000 | D312226 | D312226- | Jehelec durogrip wertheim 200 mm s tv. BM100R | nemá | 5062 | 50 | A_A202191 |  | soubor drobný dlouhodobý
D312227-000 | D312227 | D312227- | Jehelec durogrip wertheim 200 mm s tv. BM100R | nemá | 5062 | 50 | A_A202191 |  | soubor drobný dlouhodobý
D312228-000 | D312228 | D312228- | Kryt základny infuzních pump a lineárních dávkovačů | 26512 | 5011 | 50 | A_D108290 |  | soubor drobný dlouhodobý
D312229-000 | D312229 | D312229- | Kryt základny infuzních pump a lineárních dávkovačů | 26514 | 5011 | 50 | A_D108290 |  | soubor drobný dlouhodobý
D312230-000 | D312230 | D312230- | Kryt základny infuzních pump a lineárních dávkovačů | 26516 | 5011 | 50 | A_D108210 |  | soubor drobný dlouhodobý
D312231-000 | D312231 | D312231- | Kryt základny infuzních pump a lineárních dávkovačů | 26517 | 5011 | 50 | A_D108210 |  | soubor drobný dlouhodobý
D312232-000 | D312232 | D312232- | Pipeta | QH24514 | 3242 | 32 | A_L002090 |  | soubor drobný dlouhodobý
D312233-000 | D312233 | D312233- | Pipeta | QH24523 | 3242 | 32 | A_L002090 |  | soubor drobný dlouhodobý
D312234-000 | D312234 | D312234- | Pipeta | QJ20874 | 3242 | 32 | A_L002090 |  | soubor drobný dlouhodobý
D312235-000 | D312235 | D312235- | Pipeta | QJ20875 | 3242 | 32 | A_L002090 |  | soubor drobný dlouhodobý
D312236-000 | D312236 | D312236- | Pipeta | QH25898 | 3242 | 32 | A_L002090 |  | soubor drobný dlouhodobý
D312237-000 | D312237 | D312237- | Pipeta | QH25899 | 3242 | 32 | A_L002090 |  | soubor drobný dlouhodobý
D312288-000 | D312288 | D312288- | Kleště bioptické flexibilní se zubem FB-56D-1, 3,5 Fr x 1150 mm, oválné čelisti s otvorem, autoklávovatelné 025852 | nemá | 1221 | 12 | A_A391010 |  | soubor drobný dlouhodobý
D312429-000 | D312429 | D312429- | Kleště úchopové flexibilní 3 Fr x 600 mm k uchopení kamenných úlomků,čelisti double action, autoklávovatelné A2580 | 202Wx1 | 1221 | 12 | A_A391060 |  | soubor drobný dlouhodobý
D150992-000 | D150992 | D150992- | Zdroj světla Ligt Source | 7416377 | 0863 | 08 | A_C002220 |  | soubor drobný dlouhodobý
D150993-000 | D150993 | D150993- | Inkubátor Boekel hybridiz. | 153675010 | 3241 | 32 | TZP306522 |  | soubor drobný dlouhodobý
D312430-000 | D312430 | D312430- | Matrace antidekubitní aktivní | 102191200033 | 1631 | 16 | A_H104570 |  | soubor drobný dlouhodobý
D312433-000 | D312433 | D312433- | Svorka preparační wilkstroem 205 mm BJ051R | nemá | 1162 | 11 |  |  | soubor drobný dlouhodobý
D312558-000 | D312558 | D312558- | Spínač nožní k ultrazvukovému přístroji | 2020006 | 0911 | 09 | A_C003610 |  | soubor drobný dlouhodobý
D312608-000 | D312608 | D312608- | Svítidlo germicidní | 200036 | 1521 | 15 | A_F101230 |  | soubor drobný dlouhodobý
D312871-000 | D312871 | D312871- | Pistole čistící vodní | NENÍ | 5695 | 56 | A_S291060 |  | soubor drobný dlouhodobý
D151014-000 | D151014 | D151014- | Oxymetr pulzní Masimo Rad 97 | 3000040521 | 1012 | 10 | A_Q102550 |  | soubor drobný dlouhodobý
D151015-000 | D151015 | D151015- | Oxymetr pulzní Masimo Rad 97 | 3000040541 | 1012 | 10 | A_Q102660 |  | soubor drobný dlouhodobý
D151016-000 | D151016 | D151016- | Oxymetr pulzní Masimo Rad 97 | 3000040545 | 1012 | 10 | A_Q102560 |  | soubor drobný dlouhodobý
D151008-000 | D151008 | D151008- | Oxymetr pulzní Masimo Rad 97 | 3000040535 | 1031 | 10 | A_Q203470 |  | soubor drobný dlouhodobý
D151009-000 | D151009 | D151009- | Ohřívač transfuzí a infuzí BW 685 | SN 701518 | 1031 | 10 | A_Q203010 |  | soubor drobný dlouhodobý
D151010-000 | D151010 | D151010- | Ohřívač transfuzí a infuzí BW 685S | SN 800096 | 1031 | 10 | A_Q203030 |  | soubor drobný dlouhodobý
D151013-000 | D151013 | D151013- | Oxymetr pulzní Masimo Rad 97 | 3000040515 | 1015 | 10 | A_Q206260 |  | soubor drobný dlouhodobý
D313116-000 | D313116 | D313116- | Oxymetr pulsní | XCU00QD01660 | 1641 | 16 | A_H203210 |  | soubor drobný dlouhodobý
D313117-000 | D313117 | D313117- | Oxymetr pulsní | XCU00QD01716 | 1613 | 16 | A_H104490 |  | soubor drobný dlouhodobý
D313118-000 | D313118 | D313118- | Oxymetr pulsní | XCU00QD01715 | 1621 | 16 | A_H204200 |  | soubor drobný dlouhodobý
D313119-000 | D313119 | D313119- | Oxymetr pulsní | XCU00QD01720 | 1621 | 16 | A_H204150 |  | soubor drobný dlouhodobý
D313120-000 | D313120 | D313120- | Oxymetr pulsní | XCU00QD01718 | 1621 | 16 | A_H204220 |  | soubor drobný dlouhodobý
D313121-000 | D313121 | D313121- | Oxymetr pulsní | XCU00QD01656 | 1621 | 16 | A_H204190 |  | soubor drobný dlouhodobý
D313122-000 | D313122 | D313122- | Oxymetr pulsní | XCU00QD01651 | 1621 | 16 | A_H204180 |  | soubor drobný dlouhodobý
D313123-000 | D313123 | D313123- | Oxymetr pulsní | XCU00QD01722 | 1621 | 16 | A_H204420 |  | soubor drobný dlouhodobý
D313124-000 | D313124 | D313124- | Oxymetr pulsní | XCU00QD01723 | 1621 | 16 | A_H204420 |  | soubor drobný dlouhodobý
D313125-000 | D313125 | D313125- | Oxymetr pulsní | XCU00QD01657 | 1621 | 16 | A_H203450 |  | soubor drobný dlouhodobý
D313128-000 | D313128 | D313128- | Oxymetr pulsní | XCU00QD01714 | 3111 | 31 | A_D105300 |  | soubor drobný dlouhodobý
D313129-000 | D313129 | D313129- | Oxymetr pulsní | XCU00QD01711 | 0532 | 05 | A_D107270 |  | soubor drobný dlouhodobý
D313130-000 | D313130 | D313130- | Oxymetr pulsní | XCU00QD01717 | 3221 | 32 | A_P302260 |  | soubor drobný dlouhodobý
D313131-000 | D313131 | D313131- | Oxymetr pulsní | XCU00QD01730 | 3221 | 32 | A_P301210 |  | soubor drobný dlouhodobý
D313132-000 | D313132 | D313132- | Oxymetr pulsní | XCU00QD01747 | 3221 | 32 | A_P301050 |  | soubor drobný dlouhodobý
D313133-000 | D313133 | D313133- | Oxymetr pulsní | XCU00QD01702 | 3221 | 32 | A_P302260 |  | soubor drobný dlouhodobý
D313134-000 | D313134 | D313134- | Oxymetr pulsní | XCU00QD01719 | 1611 | 16 | A_H106640 |  | soubor drobný dlouhodobý
D313135-000 | D313135 | D313135- | Oxymetr pulsní | XCU00QD01712 | 1611 | 16 | A_H106640 |  | soubor drobný dlouhodobý
D313136-000 | D313136 | D313136- | Oxymetr pulsní | XCU00QD01713 | 1611 | 16 | A_H106640 |  | soubor drobný dlouhodobý
D313137-000 | D313137 | D313137- | Oxymetr pulsní | XCU00QD01744 | 1612 | 16 | A_H105300 |  | soubor drobný dlouhodobý
D313138-000 | D313138 | D313138- | Oxymetr pulsní | XCU00QD01655 | 1612 | 16 | A_H105270 |  | soubor drobný dlouhodobý
D313139-000 | D313139 | D313139- | Oxymetr pulsní | XCU00QD01727 | 1612 | 16 | A_H105270 |  | soubor drobný dlouhodobý
D313140-000 | D313140 | D313140- | Regulátor podtlakový s RS | 200757123 | 2152 | 21 | A_H202310 |  | soubor drobný dlouhodobý
D313141-000 | D313141 | D313141- | Regulátor podtlakový s RS | 200757125 | 2152 | 21 | A_H202310 |  | soubor drobný dlouhodobý
D313142-000 | D313142 | D313142- | Regulátor podtlakový s RS | 200757127 | 2152 | 21 | A_H202310 |  | soubor drobný dlouhodobý
D313143-000 | D313143 | D313143- | Regulátor podtlakový s RS | 200757129 | 2152 | 21 | A_H202310 |  | soubor drobný dlouhodobý
D313144-000 | D313144 | D313144- | Regulátor podtlakový s RS | 200649394 | 1311 | 13 | A_E003110 |  | soubor drobný dlouhodobý
D313145-000 | D313145 | D313145- | Regulátor podtlakový s RS | 200649395 | 1311 | 13 | A_E003110 |  | soubor drobný dlouhodobý
D313146-000 | D313146 | D313146- | Regulátor podtlakový s RS | 200649396 | 1311 | 13 | A_E003110 |  | soubor drobný dlouhodobý
D313147-000 | D313147 | D313147- | Regulátor podtlakový s RS | 200649397 | 1311 | 13 | A_E003110 |  | soubor drobný dlouhodobý
D313175-000 | D313175 | D313175- | Ventil redukční | 200542845 | 2721 | 27 | A_O102150 |  | soubor drobný dlouhodobý
D313176-000 | D313176 | D313176- | Regulátor podtlakový s RS | 200424480 | 3131 | 31 | A_D105270 |  | soubor drobný dlouhodobý
D313183-000 | D313183 | D313183- | Lampa vyšetřovací s lupou nástěnná | 1029880809 | 5695 | 56 | A_S291080 |  | soubor drobný dlouhodobý
D313184-000 | D313184 | D313184- | Lampa vyšetřovací s lupou nástěnná | 1029880597 | 5695 | 56 | A_S291080 |  | soubor drobný dlouhodobý
D313189-000 | D313189 | D313189- | Pipeta | I62021J | 4041 | 40 | TZP304571 |  | soubor drobný dlouhodobý
D313190-000 | D313190 | D313190- | Pipeta | I21505J | 4041 | 40 | TZP304571 |  | soubor drobný dlouhodobý
D313191-000 | D313191 | D313191- | Pipeta | I15324J | 4041 | 40 | TZP304571 |  | soubor drobný dlouhodobý
D313192-000 | D313192 | D313192- | Pipeta | J34894J | 4041 | 40 | TZP304571 |  | soubor drobný dlouhodobý
D313193-000 | D313193 | D313193- | Stojan otočný na 6 pipet | NENÍ | 3841 | 38 | TZP303580 |  | soubor drobný dlouhodobý
D313194-000 | D313194 | D313194- | Stojan otočný na 6 pipet | NENÍ | 3841 | 38 | TZP303580 |  | soubor drobný dlouhodobý
D313195-000 | D313195 | D313195- | Pipeta | G35217J | 3841 | 38 | TZP303583 |  | soubor drobný dlouhodobý
D313196-000 | D313196 | D313196- | Stojan otočný na 6 pipet | NENÍ | 4041 | 40 | TZP304571 |  | soubor drobný dlouhodobý
D313199-000 | D313199 | D313199- | Pipeta | H20074J | 4141 | 41 | TZP103407 |  | soubor drobný dlouhodobý
D313200-000 | D313200 | D313200- | Pipeta | I39864J | 4141 | 41 | TZP103430 |  | soubor drobný dlouhodobý
D313201-000 | D313201 | D313201- | Pipeta | I12288J | 4141 | 41 | TZP103407 |  | soubor drobný dlouhodobý
D313202-000 | D313202 | D313202- | Pipeta | I34967J | 4141 | 41 | TZP103431 |  | soubor drobný dlouhodobý
D313203-000 | D313203 | D313203- | Pipeta | H52264J | 4141 | 41 | TZP103431 |  | soubor drobný dlouhodobý
D313204-000 | D313204 | D313204- | Stojan otočný na 6 pipet | NENÍ | 4141 | 41 | TZP103401 |  | soubor drobný dlouhodobý
D313205-000 | D313205 | D313205- | Stojan otočný na 6 pipet | NENÍ | 4141 | 41 | TZP103431 |  | soubor drobný dlouhodobý
D313206-000 | D313206 | D313206- | Pipeta | I50715J | 2841 | 28 | A_T003270 |  | soubor drobný dlouhodobý
D313207-000 | D313207 | D313207- | Pipeta | I62023J | 2841 | 28 | A_T003270 |  | soubor drobný dlouhodobý
D313208-000 | D313208 | D313208- | Pipeta | I36272J | 2841 | 28 | A_T003270 |  | soubor drobný dlouhodobý
D313209-000 | D313209 | D313209- | Pipeta | I39673J | 2841 | 28 | A_T003270 |  | soubor drobný dlouhodobý
D313210-000 | D313210 | D313210- | Pipeta | I12282J | 2841 | 28 | A_T003270 |  | soubor drobný dlouhodobý
D313211-000 | D313211 | D313211- | Pipeta | I41299J | 3841 | 38 | TZP303583 |  | soubor drobný dlouhodobý
D313214-000 | D313214 | D313214- | Pipeta | P17893G | 3841 | 38 | TZP303580 |  | soubor drobný dlouhodobý
D313215-000 | D313215 | D313215- | Pipeta | G35270J | 3841 | 38 | TZP303583 |  | soubor drobný dlouhodobý
D313216-000 | D313216 | D313216- | Pipeta osmikanálová | J79435J | 3241 | 32 | TZP306504 |  | soubor drobný dlouhodobý
D313217-000 | D313217 | D313217- | Pipeta osmikanálová | H44827J | 3241 | 32 | TZP306504 |  | soubor drobný dlouhodobý
D313218-000 | D313218 | D313218- | Pipeta osmikanálová | H53158J | 3241 | 32 | TZP306504 |  | soubor drobný dlouhodobý
D313219-000 | D313219 | D313219- | Fixace břišní pevná s magnetickám zámkem | NENÍ | 3011 | 30 | A_Y104160 |  | soubor drobný dlouhodobý
D313226-000 | D313226 | D313226- | Pipeta dvanáctikanálová | K25628J | 4141 | 41 | TZP103403 |  | soubor drobný dlouhodobý
D313415-000 | D313415 | D313415- | Kanyla sací fujita / fukushima 5Fr GF393R | nemá | 0662 | 06 | A_M304060 |  | soubor drobný dlouhodobý
D313416-000 | D313416 | D313416- | Kanyla sací fujita / fukushima 5Fr GF393R | nemá | 0662 | 06 | A_M304060 |  | soubor drobný dlouhodobý
D313417-000 | D313417 | D313417- | Kanyla sací fujita / fukushima 5Fr GF393R | nemá | 0662 | 06 | A_M304060 |  | soubor drobný dlouhodobý
D313418-000 | D313418 | D313418- | Jehelec Mathieu durogrip autofix rovný 0,5 mm, 200 mm BM156R | nemá | 5062 | 50 | A_A202191 |  | soubor drobný dlouhodobý
D313419-000 | D313419 | D313419- | Jehelec Mathieu durogrip autofix rovný 0,5 mm, 200 mm BM156R | nemá | 5062 | 50 | A_A202191 |  | soubor drobný dlouhodobý
D313420-000 | D313420 | D313420- | Jehelec Mathieu durogrip autofix rovný 0,5 mm, 200 mm BM156R | nemá | 5062 | 50 | A_A202191 |  | soubor drobný dlouhodobý
D313421-000 | D313421 | D313421- | Jehelec Mathieu durogrip autofix rovný 0,5 mm, 200 mm BM156R | nemá | 5062 | 50 | A_A202191 |  | soubor drobný dlouhodobý
D313426-000 | D313426 | D313426- | Kleště na kosti BONE RONGEUR luer zahnuté 175 mm FO461R | nemá | 4764 | 47 | A_A102210 |  | soubor drobný dlouhodobý
D313427-000 | D313427 | D313427- | Kleště na kosti BONE RONGEUR luer zahnuté 175 mm FO461R | nemá | 4764 | 47 | A_A102210 |  | soubor drobný dlouhodobý
D151017-000 | D151017 | D151017- | RTG POJÍZDNÝ | 03096S11 | 3451 | 34 | A_A191060 |  | soubor drobný dlouhodobý
D151041-000 | D151041 | D151041- | Vozík mobilní vizitový | není | 0911 | 09 | A_C003610 |  | soubor drobný dlouhodobý
D313749-000 | D313749 | D313749- | Držák na stěnu s otočným ramenem | NENÍ | 0911 | 09 | A_C003610 |  | soubor drobný dlouhodobý
D313750-000 | D313750 | D313750- | Držák na stěnu s otočným ramenem | NENÍ | 0911 | 09 | A_C003610 |  | soubor drobný dlouhodobý
D313751-000 | D313751 | D313751- | Vozík víceúčelový se čtyřmi koši atypický | NENÍ | 0662 | 06 | A_M304080 |  | soubor drobný dlouhodobý
D313752-000 | D313752 | D313752- | Vozík víceúčelový s třemi koši atypický | NENÍ | 0662 | 06 | A_M203120 |  | soubor drobný dlouhodobý
D313753-000 | D313753 | D313753- | Schůdek jednostupňový pojízdný atyp | NENÍ | 0662 | 06 | A_M304120 |  | soubor drobný dlouhodobý
D313760-000 | D313760 | D313760- | Lehátko vyšetřovací pevné | T19515-4 | 1621 | 16 | A_H203510 |  | soubor drobný dlouhodobý
D313761-000 | D313761 | D313761- | Lehátko vyšetřovací pevné | T19515-5 | 1621 | 16 | A_H204080 |  | soubor drobný dlouhodobý
D313762-000 | D313762 | D313762- | Lehátko vyšetřovací pevné | T19515-6 | 1621 | 16 | A_H204101 |  | soubor drobný dlouhodobý
D313763-000 | D313763 | D313763- | Lehátko vyšetřovací pevné | T19515-7 | 1621 | 16 | A_H204110 |  | soubor drobný dlouhodobý
D313764-000 | D313764 | D313764- | Lehátko vyšetřovací pevné | T19515-8 | 1621 | 16 | A_H204130 |  | soubor drobný dlouhodobý
D313765-000 | D313765 | D313765- | Lehátko vyšetřovací pevné | T19515-9 | 1621 | 16 | A_H204150 |  | soubor drobný dlouhodobý
D313766-000 | D313766 | D313766- | Lehátko vyšetřovací pevné | T19515-10 | 1621 | 16 | A_H204160 |  | soubor drobný dlouhodobý
D313767-000 | D313767 | D313767- | Lehátko vyšetřovací pevné | T19515-11 | 1621 | 16 | A_H204170 |  | soubor drobný dlouhodobý
D313768-000 | D313768 | D313768- | Lehátko vyšetřovací pevné | T19515-12 | 1621 | 16 | A_H204180 |  | soubor drobný dlouhodobý
D313769-000 | D313769 | D313769- | Lehátko vyšetřovací pevné | T19515-13 | 1621 | 16 | A_H204190 |  | soubor drobný dlouhodobý
D313770-000 | D313770 | D313770- | Lehátko vyšetřovací pevné | T19515-14 | 1621 | 16 | A_H204200 |  | soubor drobný dlouhodobý
D313771-000 | D313771 | D313771- | Lehátko vyšetřovací pevné | T19515-15 | 1621 | 16 | A_H204380 |  | soubor drobný dlouhodobý
D313758-000 | D313758 | D313758- | Lehátko vyšetřovací hydraulické | T-19515-1 | 1621 | 16 | A_H204100 |  | soubor drobný dlouhodobý
D313759-000 | D313759 | D313759- | Lehátko vyšetřovací hydraulické | T-19515-2 | 1621 | 16 | A_H204140 |  | soubor drobný dlouhodobý
D313777-000 | D313777 | D313777- | Stolek noční | 014050_2022080001 | 0862 | 08 | A_C003160 |  | soubor drobný dlouhodobý
D313778-000 | D313778 | D313778- | Stolek noční | 014050_2022080002 | 0862 | 08 | A_C003170 |  | soubor drobný dlouhodobý
D313779-000 | D313779 | D313779- | Stolek noční | 014050_2022080003 | 0862 | 08 | A_C003180 |  | soubor drobný dlouhodobý
D313780-000 | D313780 | D313780- | Stolek noční | 014050_2022080004 | 0862 | 08 | A_C003190 |  | soubor drobný dlouhodobý
D313781-000 | D313781 | D313781- | Stolek noční | 014050_2022080005 | 0862 | 08 | A_C003220 |  | soubor drobný dlouhodobý
D313782-000 | D313782 | D313782- | Stolek noční | 014050_2022080006 | 0862 | 08 | A_C003200 |  | soubor drobný dlouhodobý
D313783-000 | D313783 | D313783- | Stolek noční | 014050_2022080007 | 0862 | 08 | A_C003210 |  | soubor drobný dlouhodobý
D313784-000 | D313784 | D313784- | Stolek noční | 014050_2022100001 | 1111 | 11 | A_S102110 |  | soubor drobný dlouhodobý
D313785-000 | D313785 | D313785- | Stolek noční | 014050_2022100002 | 1111 | 11 | A_S102120 |  | soubor drobný dlouhodobý
D313786-000 | D313786 | D313786- | Stolek noční | 014050_2022100003 | 1111 | 11 | A_S102130 |  | soubor drobný dlouhodobý
D313787-000 | D313787 | D313787- | Stolek noční | 014050_2022100004 | 1111 | 11 | A_S102130 |  | soubor drobný dlouhodobý
D313788-000 | D313788 | D313788- | Stolek noční | 014050_2022100005 | 1111 | 11 | A_S102130 |  | soubor drobný dlouhodobý
D313802-000 | D313802 | D313802- | Stolek noční | 4100011790/011 | 0818 | 08 | A_C002250 |  | soubor drobný dlouhodobý
D313803-000 | D313803 | D313803- | Stolek noční | 4100011790/012 | 0818 | 08 | A_C002250 |  | soubor drobný dlouhodobý
D313804-000 | D313804 | D313804- | Stolek noční | 4100011790/013 | 0818 | 08 | A_C002250 |  | soubor drobný dlouhodobý
D313805-000 | D313805 | D313805- | Stolek noční | 4100011790/014 | 0818 | 08 | A_C002250 |  | soubor drobný dlouhodobý
D313806-000 | D313806 | D313806- | Stolek noční | 4100011790/015 | 0818 | 08 | A_C002250 |  | soubor drobný dlouhodobý
D313792-000 | D313792 | D313792- | Stolek noční | 4100011790/001 | 3131 | 31 | A_D105160 |  | soubor drobný dlouhodobý
D313793-000 | D313793 | D313793- | Stolek noční | 4100011790/002 | 3131 | 31 | A_D105200 |  | soubor drobný dlouhodobý
D313794-000 | D313794 | D313794- | Stolek noční | 4100011790/003 | 3131 | 31 | A_D105180 |  | soubor drobný dlouhodobý
D313795-000 | D313795 | D313795- | Stolek noční | 4100011790/004 | 3131 | 31 | A_D105270 |  | soubor drobný dlouhodobý
D313796-000 | D313796 | D313796- | Stolek noční | 4100011790/005 | 3131 | 31 | A_D105270 |  | soubor drobný dlouhodobý
D313807-000 | D313807 | D313807- | Stolek noční | 4100011790/016 | 1712 | 17 | A_M102110 |  | soubor drobný dlouhodobý
D313808-000 | D313808 | D313808- | Stolek noční | 4100011790/017 | 1712 | 17 | A_M102180 |  | soubor drobný dlouhodobý
D313809-000 | D313809 | D313809- | Stolek noční | 4100011790/018 | 1712 | 17 | A_M102220 |  | soubor drobný dlouhodobý
D313810-000 | D313810 | D313810- | Stolek noční | 4100011790/019 | 1712 | 17 | A_M102180 |  | soubor drobný dlouhodobý
D313811-000 | D313811 | D313811- | Stolek noční | 4100011790/020 | 1712 | 17 | A_M102110 |  | soubor drobný dlouhodobý
D313812-000 | D313812 | D313812- | Stolek noční | 4100011790/021 | 1712 | 17 | A_M102220 |  | soubor drobný dlouhodobý
D313813-000 | D313813 | D313813- | Stolek noční | 4100011790/022 | 1712 | 17 | A_M102220 |  | soubor drobný dlouhodobý
D313814-000 | D313814 | D313814- | Stolek noční | 4100011790/023 | 1712 | 17 | A_M102190 |  | soubor drobný dlouhodobý
D313815-000 | D313815 | D313815- | Stolek noční | 4100011790/024 | 1712 | 17 | A_M102220 |  | soubor drobný dlouhodobý
D313816-000 | D313816 | D313816- | Stolek noční | 4100011790/025 | 1712 | 17 | A_M102160 |  | soubor drobný dlouhodobý
D313817-000 | D313817 | D313817- | Stolek noční | 4100011790/026 | 1712 | 17 | A_M102160 |  | soubor drobný dlouhodobý
D313818-000 | D313818 | D313818- | Stolek noční | 4100011790/027 | 1712 | 17 | A_M102100 |  | soubor drobný dlouhodobý
D313819-000 | D313819 | D313819- | Stolek noční | 4100011790/028 | 1712 | 17 | A_M102210 |  | soubor drobný dlouhodobý
D313820-000 | D313820 | D313820- | Stolek noční | 4100011790/029 | 1712 | 17 | A_M102180 |  | soubor drobný dlouhodobý
D313821-000 | D313821 | D313821- | Stolek noční | 4100011790/030 | 1712 | 17 | A_M102160 |  | soubor drobný dlouhodobý
D313822-000 | D313822 | D313822- | Stolek noční | 4100011790/031 | 1712 | 17 | A_M102110 |  | soubor drobný dlouhodobý
D313797-000 | D313797 | D313797- | Stolek noční | 4100011790/006 | 3111 | 31 | A_D105270 |  | soubor drobný dlouhodobý
D313798-000 | D313798 | D313798- | Stolek noční | 4100011790/007 | 3111 | 31 | A_D105100 |  | soubor drobný dlouhodobý
D313799-000 | D313799 | D313799- | Stolek noční | 4100011790/008 | 3111 | 31 | A_D105310 |  | soubor drobný dlouhodobý
D313800-000 | D313800 | D313800- | Stolek noční | 4100011790/009 | 3111 | 31 | A_D105270 |  | soubor drobný dlouhodobý
D313801-000 | D313801 | D313801- | Stolek noční | 4100011790/010 | 3111 | 31 | A_D105360 |  | soubor drobný dlouhodobý
D313915-000 | D313915 | D313915- | Stojan otočný na 6 pipet | NENÍ | 1701 | 17 | A_M104190 |  | soubor drobný dlouhodobý
D313916-000 | D313916 | D313916- | Stojan otočný na 6 pipet | NENÍ | 1701 | 17 | A_M104190 |  | soubor drobný dlouhodobý
D313917-000 | D313917 | D313917- | Stojan otočný na 6 pipet | NENÍ | 1701 | 17 | A_M104190 |  | soubor drobný dlouhodobý
D313918-000 | D313918 | D313918- | Pipeta | H43851J | 1701 | 17 | A_M101160 |  | soubor drobný dlouhodobý
D313919-000 | D313919 | D313919- | Pipeta | I50555J | 1701 | 17 | A_M101160 |  | soubor drobný dlouhodobý
D313920-000 | D313920 | D313920- | Pipeta | I50662J | 1701 | 17 | A_M101160 |  | soubor drobný dlouhodobý
D313921-000 | D313921 | D313921- | Pipeta | I62019J | 1701 | 17 | A_M101160 |  | soubor drobný dlouhodobý
D313922-000 | D313922 | D313922- | Pipeta | H20627J | 1701 | 17 | A_M101160 |  | soubor drobný dlouhodobý
D313923-000 | D313923 | D313923- | Pipeta | G49610J | 1701 | 17 | A_M101160 |  | soubor drobný dlouhodobý
D313924-000 | D313924 | D313924- | Pipeta | G49735J | 1701 | 17 | A_M101160 |  | soubor drobný dlouhodobý
D313925-000 | D313925 | D313925- | Pipeta | I62018J | 1701 | 17 | A_M101160 |  | soubor drobný dlouhodobý
D313926-000 | D313926 | D313926- | Pipeta | I39860J | 1701 | 17 | A_M101160 |  | soubor drobný dlouhodobý
D313927-000 | D313927 | D313927- | Pipeta | I36269J | 1701 | 17 | A_M101160 |  | soubor drobný dlouhodobý
D313928-000 | D313928 | D313928- | Pipeta | I36324J | 1701 | 17 | A_M101160 |  | soubor drobný dlouhodobý
D313929-000 | D313929 | D313929- | Pipeta | I12281J | 1701 | 17 | A_M101160 |  | soubor drobný dlouhodobý
D313930-000 | D313930 | D313930- | Pipeta | I15269J | 1701 | 17 | A_M101160 |  | soubor drobný dlouhodobý
D313931-000 | D313931 | D313931- | Pipeta | J34963J | 1701 | 17 | A_M101160 |  | soubor drobný dlouhodobý
D313932-000 | D313932 | D313932- | Pipeta | I53460J | 1701 | 17 | A_M101160 |  | soubor drobný dlouhodobý
D313933-000 | D313933 | D313933- | Pipeta | I53468J | 1701 | 17 | A_M101160 |  | soubor drobný dlouhodobý
D313934-000 | D313934 | D313934- | Pipeta osmikanálová | J79378J | 1701 | 17 | A_M101160 |  | soubor drobný dlouhodobý
D313935-000 | D313935 | D313935- | Dávkovač mechanický | K40155I | 1701 | 17 | A_M101160 |  | soubor drobný dlouhodobý
D313949-000 | D313949 | D313949- | Pipeta | I21478J | 1701 | 17 | A_M101160 |  | soubor drobný dlouhodobý
D313950-000 | D313950 | D313950- | Pipeta | I21067J | 1701 | 17 | A_M101160 |  | soubor drobný dlouhodobý
D313951-000 | D313951 | D313951- | Pipeta | I21070J | 1701 | 17 | A_M101160 |  | soubor drobný dlouhodobý
D314048-000 | D314048 | D314048- | Rameno pro uchycení na tyč | NENÍ | 3221 | 32 | A_P302260 |  | soubor drobný dlouhodobý
D314049-000 | D314049 | D314049- | Rameno pro uchycení na tyč | NENÍ | 3221 | 32 | A_P302260 |  | soubor drobný dlouhodobý
D314050-000 | D314050 | D314050- | Rameno pro uchycení na tyč | NENÍ | 3221 | 32 | A_P302260 |  | soubor drobný dlouhodobý
D314051-000 | D314051 | D314051- | Rameno pro uchycení na tyč | NENÍ | 3221 | 32 | A_P302260 |  | soubor drobný dlouhodobý
D314052-000 | D314052 | D314052- | Rameno pro uchycení na tyč | NENÍ | 3221 | 32 | A_P302260 |  | soubor drobný dlouhodobý
D314053-000 | D314053 | D314053- | Rameno pro uchycení na tyč | NENÍ | 3221 | 32 | A_P302260 |  | soubor drobný dlouhodobý
D314054-000 | D314054 | D314054- | Rameno pro uchycení na tyč | NENÍ | 3221 | 32 | A_P302260 |  | soubor drobný dlouhodobý
D314055-000 | D314055 | D314055- | Rameno pro uchycení na tyč | NENÍ | 3221 | 32 | A_P302260 |  | soubor drobný dlouhodobý
D314056-000 | D314056 | D314056- | Rameno pro uchycení na tyč | NENÍ | 3221 | 32 | A_P302260 |  | soubor drobný dlouhodobý
D314057-000 | D314057 | D314057- | Rameno pro uchycení na tyč | NENÍ | 3221 | 32 | A_P302260 |  | soubor drobný dlouhodobý
D314058-000 | D314058 | D314058- | Rameno pro uchycení na tyč | NENÍ | 3221 | 32 | A_P302260 |  | soubor drobný dlouhodobý
D314059-000 | D314059 | D314059- | Rameno pro uchycení na tyč | NENÍ | 3221 | 32 | A_P302260 |  | soubor drobný dlouhodobý
D314060-000 | D314060 | D314060- | Rameno pro uchycení na tyč | NENÍ | 3221 | 32 | A_P302260 |  | soubor drobný dlouhodobý
D314061-000 | D314061 | D314061- | Rameno pro uchycení na tyč | NENÍ | 3221 | 32 | A_P302260 |  | soubor drobný dlouhodobý
D314062-000 | D314062 | D314062- | Rameno pro uchycení na tyč | NENÍ | 3221 | 32 | A_P302260 |  | soubor drobný dlouhodobý
D314063-000 | D314063 | D314063- | Rameno pro uchycení na tyč | NENÍ | 3221 | 32 | A_P302260 |  | soubor drobný dlouhodobý
D314064-000 | D314064 | D314064- | Rameno pro uchycení na tyč | NENÍ | 3221 | 32 | A_P302260 |  | soubor drobný dlouhodobý
D314065-000 | D314065 | D314065- | Rameno pro uchycení na tyč | NENÍ | 3221 | 32 | A_P302260 |  | soubor drobný dlouhodobý
D314066-000 | D314066 | D314066- | Rameno pro uchycení na tyč | NENÍ | 3221 | 32 | A_P302260 |  | soubor drobný dlouhodobý
D314067-000 | D314067 | D314067- | Rameno pro uchycení na tyč | NENÍ | 3221 | 32 | A_P302260 |  | soubor drobný dlouhodobý
D314068-000 | D314068 | D314068- | Rameno pro uchycení na tyč | NENÍ | 3221 | 32 | A_P302260 |  | soubor drobný dlouhodobý
D313964-000 | D313964 | D313964- | Police s uchycením na tyč | NENÍ | 3221 | 32 | A_P302260 |  | soubor drobný dlouhodobý
D313965-000 | D313965 | D313965- | Police s uchycením na tyč | NENÍ | 3221 | 32 | A_P302260 |  | soubor drobný dlouhodobý
D313966-000 | D313966 | D313966- | Police s uchycením na tyč | NENÍ | 3221 | 32 | A_P302260 |  | soubor drobný dlouhodobý
D313967-000 | D313967 | D313967- | Police s uchycením na tyč | NENÍ | 3221 | 32 | A_P302260 |  | soubor drobný dlouhodobý
D313968-000 | D313968 | D313968- | Police s uchycením na tyč | NENÍ | 3221 | 32 | A_P302260 |  | soubor drobný dlouhodobý
D313969-000 | D313969 | D313969- | Police s uchycením na tyč | NENÍ | 3221 | 32 | A_P302260 |  | soubor drobný dlouhodobý
D313970-000 | D313970 | D313970- | Police s uchycením na tyč | NENÍ | 3221 | 32 | A_P302260 |  | soubor drobný dlouhodobý
D313971-000 | D313971 | D313971- | Police s uchycením na tyč | NENÍ | 3221 | 32 | A_P302260 |  | soubor drobný dlouhodobý
D313972-000 | D313972 | D313972- | Police s uchycením na tyč | NENÍ | 3221 | 32 | A_P302260 |  | soubor drobný dlouhodobý
D313973-000 | D313973 | D313973- | Police s uchycením na tyč | NENÍ | 3221 | 32 | A_P302260 |  | soubor drobný dlouhodobý
D313974-000 | D313974 | D313974- | Police s uchycením na tyč | NENÍ | 3221 | 32 | A_P302260 |  | soubor drobný dlouhodobý
D313975-000 | D313975 | D313975- | Police s uchycením na tyč | NENÍ | 3221 | 32 | A_P302260 |  | soubor drobný dlouhodobý
D313976-000 | D313976 | D313976- | Police s uchycením na tyč | NENÍ | 3221 | 32 | A_P302260 |  | soubor drobný dlouhodobý
D313977-000 | D313977 | D313977- | Police s uchycením na tyč | NENÍ | 3221 | 32 | A_P302260 |  | soubor drobný dlouhodobý
D313978-000 | D313978 | D313978- | Police s uchycením na tyč | NENÍ | 3221 | 32 | A_P302260 |  | soubor drobný dlouhodobý
D313979-000 | D313979 | D313979- | Police s uchycením na tyč | NENÍ | 3221 | 32 | A_P302260 |  | soubor drobný dlouhodobý
D313980-000 | D313980 | D313980- | Police s uchycením na tyč | NENÍ | 3221 | 32 | A_P302260 |  | soubor drobný dlouhodobý
D313981-000 | D313981 | D313981- | Police s uchycením na tyč | NENÍ | 3221 | 32 | A_P302260 |  | soubor drobný dlouhodobý
D313982-000 | D313982 | D313982- | Police s uchycením na tyč | NENÍ | 3221 | 32 | A_P302260 |  | soubor drobný dlouhodobý
D313983-000 | D313983 | D313983- | Police s uchycením na tyč | NENÍ | 3221 | 32 | A_P302260 |  | soubor drobný dlouhodobý
D313984-000 | D313984 | D313984- | Police s uchycením na tyč | NENÍ | 3221 | 32 | A_P302260 |  | soubor drobný dlouhodobý
D313985-000 | D313985 | D313985- | Police s uchycením na tyč | NENÍ | 3221 | 32 | A_P302260 |  | soubor drobný dlouhodobý
D313986-000 | D313986 | D313986- | Police s uchycením na tyč | NENÍ | 3221 | 32 | A_P302260 |  | soubor drobný dlouhodobý
D313987-000 | D313987 | D313987- | Police s uchycením na tyč | NENÍ | 3221 | 32 | A_P302260 |  | soubor drobný dlouhodobý
D313988-000 | D313988 | D313988- | Police s uchycením na tyč | NENÍ | 3221 | 32 | A_P302260 |  | soubor drobný dlouhodobý
D313989-000 | D313989 | D313989- | Police s uchycením na tyč | NENÍ | 3221 | 32 | A_P302260 |  | soubor drobný dlouhodobý
D313990-000 | D313990 | D313990- | Police s uchycením na tyč | NENÍ | 3221 | 32 | A_P302260 |  | soubor drobný dlouhodobý
D313991-000 | D313991 | D313991- | Police s uchycením na tyč | NENÍ | 3221 | 32 | A_P302260 |  | soubor drobný dlouhodobý
D313992-000 | D313992 | D313992- | Police s uchycením na tyč | NENÍ | 3221 | 32 | A_P302260 |  | soubor drobný dlouhodobý
D313993-000 | D313993 | D313993- | Police s uchycením na tyč | NENÍ | 3221 | 32 | A_P302260 |  | soubor drobný dlouhodobý
D313994-000 | D313994 | D313994- | Police s uchycením na tyč | NENÍ | 3221 | 32 | A_P302260 |  | soubor drobný dlouhodobý
D313995-000 | D313995 | D313995- | Police s uchycením na tyč | NENÍ | 3221 | 32 | A_P302260 |  | soubor drobný dlouhodobý
D313996-000 | D313996 | D313996- | Police s uchycením na tyč | NENÍ | 3221 | 32 | A_P302260 |  | soubor drobný dlouhodobý
D313997-000 | D313997 | D313997- | Police s uchycením na tyč | NENÍ | 3221 | 32 | A_P302260 |  | soubor drobný dlouhodobý
D313998-000 | D313998 | D313998- | Police s uchycením na tyč | NENÍ | 3221 | 32 | A_P302260 |  | soubor drobný dlouhodobý
D313999-000 | D313999 | D313999- | Police s uchycením na tyč | NENÍ | 3221 | 32 | A_P302260 |  | soubor drobný dlouhodobý
D314000-000 | D314000 | D314000- | Police s uchycením na tyč | NENÍ | 3221 | 32 | A_P302260 |  | soubor drobný dlouhodobý
D314001-000 | D314001 | D314001- | Police s uchycením na tyč | NENÍ | 3221 | 32 | A_P302260 |  | soubor drobný dlouhodobý
D314002-000 | D314002 | D314002- | Police s uchycením na tyč | NENÍ | 3221 | 32 | A_P302260 |  | soubor drobný dlouhodobý
D314003-000 | D314003 | D314003- | Police s uchycením na tyč | NENÍ | 3221 | 32 | A_P302260 |  | soubor drobný dlouhodobý
D314004-000 | D314004 | D314004- | Police s uchycením na tyč | NENÍ | 3221 | 32 | A_P302260 |  | soubor drobný dlouhodobý
D314005-000 | D314005 | D314005- | Police s uchycením na tyč | NENÍ | 3221 | 32 | A_P302260 |  | soubor drobný dlouhodobý
D314006-000 | D314006 | D314006- | Zásuvka dvojitá s uchycením pod polici | NENÍ | 3221 | 32 | A_P302260 |  | soubor drobný dlouhodobý
D314007-000 | D314007 | D314007- | Zásuvka dvojitá s uchycením pod polici | NENÍ | 3221 | 32 | A_P302260 |  | soubor drobný dlouhodobý
D314008-000 | D314008 | D314008- | Zásuvka dvojitá s uchycením pod polici | NENÍ | 3221 | 32 | A_P302260 |  | soubor drobný dlouhodobý
D314009-000 | D314009 | D314009- | Zásuvka dvojitá s uchycením pod polici | NENÍ | 3221 | 32 | A_P302260 |  | soubor drobný dlouhodobý
D314010-000 | D314010 | D314010- | Zásuvka dvojitá s uchycením pod polici | NENÍ | 3221 | 32 | A_P302260 |  | soubor drobný dlouhodobý
D314011-000 | D314011 | D314011- | Zásuvka dvojitá s uchycením pod polici | NENÍ | 3221 | 32 | A_P302260 |  | soubor drobný dlouhodobý
D314012-000 | D314012 | D314012- | Zásuvka dvojitá s uchycením pod polici | NENÍ | 3221 | 32 | A_P302260 |  | soubor drobný dlouhodobý
D314013-000 | D314013 | D314013- | Zásuvka dvojitá s uchycením pod polici | NENÍ | 3221 | 32 | A_P302260 |  | soubor drobný dlouhodobý
D314014-000 | D314014 | D314014- | Zásuvka dvojitá s uchycením pod polici | NENÍ | 3221 | 32 | A_P302260 |  | soubor drobný dlouhodobý
D314015-000 | D314015 | D314015- | Zásuvka dvojitá s uchycením pod polici | NENÍ | 3221 | 32 | A_P302260 |  | soubor drobný dlouhodobý
D314016-000 | D314016 | D314016- | Zásuvka dvojitá s uchycením pod polici | NENÍ | 3221 | 32 | A_P302260 |  | soubor drobný dlouhodobý
D314017-000 | D314017 | D314017- | Zásuvka dvojitá s uchycením pod polici | NENÍ | 3221 | 32 | A_P302260 |  | soubor drobný dlouhodobý
D314018-000 | D314018 | D314018- | Zásuvka dvojitá s uchycením pod polici | NENÍ | 3221 | 32 | A_P302260 |  | soubor drobný dlouhodobý
D314019-000 | D314019 | D314019- | Zásuvka dvojitá s uchycením pod polici | NENÍ | 3221 | 32 | A_P302260 |  | soubor drobný dlouhodobý
D314020-000 | D314020 | D314020- | Zásuvka dvojitá s uchycením pod polici | NENÍ | 3221 | 32 | A_P302260 |  | soubor drobný dlouhodobý
D314021-000 | D314021 | D314021- | Zásuvka dvojitá s uchycením pod polici | NENÍ | 3221 | 32 | A_P302260 |  | soubor drobný dlouhodobý
D314022-000 | D314022 | D314022- | Zásuvka dvojitá s uchycením pod polici | NENÍ | 3221 | 32 | A_P302260 |  | soubor drobný dlouhodobý
D314023-000 | D314023 | D314023- | Zásuvka dvojitá s uchycením pod polici | NENÍ | 3221 | 32 | A_P302260 |  | soubor drobný dlouhodobý
D314024-000 | D314024 | D314024- | Zásuvka dvojitá s uchycením pod polici | NENÍ | 3221 | 32 | A_P302260 |  | soubor drobný dlouhodobý
D314025-000 | D314025 | D314025- | Zásuvka dvojitá s uchycením pod polici | NENÍ | 3221 | 32 | A_P302260 |  | soubor drobný dlouhodobý
D314026-000 | D314026 | D314026- | Zásuvka dvojitá s uchycením pod polici | NENÍ | 3221 | 32 | A_P302260 |  | soubor drobný dlouhodobý
D314070-000 | D314070 | D314070- | Svítidlo vyšetřovací na eurolištu | 1107426015 | 0432 | 04 | A_D106270 |  | soubor drobný dlouhodobý
D314071-000 | D314071 | D314071- | Svítidlo vyšetřovací na eurolištu | 1107426016 | 0432 | 04 | A_D106200 |  | soubor drobný dlouhodobý
D314072-000 | D314072 | D314072- | Svítidlo vyšetřovací na eurolištu | 1107426017 | 0432 | 04 | A_D106270 |  | soubor drobný dlouhodobý
D314073-000 | D314073 | D314073- | Svítidlo vyšetřovací na eurolištu | 1107426019 | 0432 | 04 | A_D106270 |  | soubor drobný dlouhodobý
D314074-000 | D314074 | D314074- | Svítidlo vyšetřovací na eurolištu | 1107426022 | 0432 | 04 | A_D106200 |  | soubor drobný dlouhodobý
D314075-000 | D314075 | D314075- | Svítidlo vyšetřovací na eurolištu | 1107426024 | 0432 | 04 | A_D106270 |  | soubor drobný dlouhodobý
D314076-000 | D314076 | D314076- | Svítidlo vyšetřovací na eurolištu | 1107426026 | 0432 | 04 | A_D106200 |  | soubor drobný dlouhodobý
D314077-000 | D314077 | D314077- | Svítidlo vyšetřovací na eurolištu | 1107426029 | 0432 | 04 | A_D106200 |  | soubor drobný dlouhodobý
D314079-000 | D314079 | D314079- | Svítidlo vyšetřovací pojízdné | 1101480009 | 5031 | 50 | A_A402190 |  | soubor drobný dlouhodobý
D314080-000 | D314080 | D314080- | Svítidlo vyšetřovací pojízdné | 1107426023 | 5031 | 50 | A_A402190 |  | soubor drobný dlouhodobý
D314081-000 | D314081 | D314081- | Svítidlo vyšetřovací nástěnné | 1107426025 | 1221 | 12 | A_A101310 |  | soubor drobný dlouhodobý
D314082-000 | D314082 | D314082- | Svítidlo vyšetřovací nástěnné | 1107426027 | 1221 | 12 | A_A101280 |  | soubor drobný dlouhodobý
D314069-000 | D314069 | D314069- | Svítidlo vyšetřovací na eurolištu | 1107426028 | 0532 | 05 | A_D107270 |  | soubor drobný dlouhodobý
D314130-000 | D314130 | D314130- | Fixace břišní pevná s magnetickám zámkem | NENÍ | 1131 | 11 | A_S102090 |  | soubor drobný dlouhodobý
D314199-000 | D314199 | D314199- | Fixace břišní pevná s magnetickám zámkem | NENÍ | 3011 | 30 | A_Y104160 |  | soubor drobný dlouhodobý
D314173-000 | D314173 | D314173- | Fixace hrudníku pevná s magnetickým zámkem | NENÍ | 5031 | 50 | A_A402300 |  | soubor drobný dlouhodobý
D314174-000 | D314174 | D314174- | Fixace hrudníku pevná s magnetickým zámkem | NENÍ | 5031 | 50 | A_A402300 |  | soubor drobný dlouhodobý
D314187-000 | D314187 | D314187- | Fixace komplet flexibilní s magnetickým zámkem | NENÍ | 0216 | 02 | A_Y103160 |  | soubor drobný dlouhodobý
D314188-000 | D314188 | D314188- | Fixace komplet flexibilní s magnetickým zámkem | NENÍ | 0216 | 02 | A_Y103160 |  | soubor drobný dlouhodobý
D314114-000 | D314114 | D314114- | Fixace hrudníku pevná s magnetickým zámkem | NENÍ | 1732 | 17 |  |  | soubor drobný dlouhodobý
D314115-000 | D314115 | D314115- | Fixace hrudníku pevná s magnetickým zámkem | NENÍ | 1732 | 17 |  |  | soubor drobný dlouhodobý
D314116-000 | D314116 | D314116- | Fixace hrudníku pevná s magnetickým zámkem | NENÍ | 1732 | 17 |  |  | soubor drobný dlouhodobý
D314200-000 | D314200 | D314200- | Fixace břišní pevná s magnetickám zámkem | NENÍ | 3012 | 30 | A_Y204050 |  | soubor drobný dlouhodobý
D314201-000 | D314201 | D314201- | Fixace břišní pevná s magnetickám zámkem | NENÍ | 3012 | 30 | A_Y204050 |  | soubor drobný dlouhodobý
D314185-000 | D314185 | D314185- | Fixace hrudníku pevná s magnetickým zámkem | NENÍ | 0732 | 07 | A_D208100 |  | soubor drobný dlouhodobý
D314186-000 | D314186 | D314186- | Fixace břišní pevná s magnetickám zámkem | NENÍ | 0732 | 07 | A_D208100 |  | soubor drobný dlouhodobý
D314137-000 | D314137 | D314137- | Fixace břišní pevná s magnetickám zámkem | NENÍ | 1111 | 11 | A_S102070 |  | soubor drobný dlouhodobý
D314138-000 | D314138 | D314138- | Fixace břišní pevná s magnetickám zámkem | NENÍ | 1111 | 11 | A_S102070 |  | soubor drobný dlouhodobý
D314191-000 | D314191 | D314191- | Fixace komplet flexibilní s magnetickým zámkem | NENÍ | 0213 | 02 | A_Y203050 |  | soubor drobný dlouhodobý
D314192-000 | D314192 | D314192- | Fixace komplet flexibilní s magnetickým zámkem | NENÍ | 0213 | 02 | A_Y203050 |  | soubor drobný dlouhodobý
D314179-000 | D314179 | D314179- | Fixace břišní pevná s magnetickám zámkem | NENÍ | 0731 | 07 | A_A402340 |  | soubor drobný dlouhodobý
D314180-000 | D314180 | D314180- | Fixace hrudníku pevná s magnetickým zámkem | NENÍ | 0731 | 07 | A_A402340 |  | soubor drobný dlouhodobý
D314159-000 | D314159 | D314159- | Fixace hrudníku pevná s magnetickým zámkem | NENÍ | 1811 | 18 | A_U001640 |  | soubor drobný dlouhodobý
D314160-000 | D314160 | D314160- | Fixace hrudníku pevná s magnetickým zámkem | NENÍ | 1811 | 18 | A_U001640 |  | soubor drobný dlouhodobý
D314161-000 | D314161 | D314161- | Fixace hrudníku pevná s magnetickým zámkem | NENÍ | 1811 | 18 | A_U001640 |  | soubor drobný dlouhodobý
D314162-000 | D314162 | D314162- | Fixace břišní pevná s magnetickám zámkem | NENÍ | 1811 | 18 | A_U001640 |  | soubor drobný dlouhodobý
D314166-000 | D314166 | D314166- | Fixace břišní pevná s magnetickám zámkem | NENÍ | 1813 | 18 | A_U002120 |  | soubor drobný dlouhodobý
D314167-000 | D314167 | D314167- | Fixace břišní pevná s magnetickám zámkem | NENÍ | 1811 | 18 | A_U001640 |  | soubor drobný dlouhodobý
D314164-000 | D314164 | D314164- | Fixace hrudníku pevná s magnetickým zámkem | NENÍ | 1813 | 18 | A_U001640 |  | soubor drobný dlouhodobý
D314170-000 | D314170 | D314170- | Fixace hrudníku pevná s magnetickým zámkem | NENÍ | 1811 | 18 | A_U001640 |  | soubor drobný dlouhodobý
D314272-000 | D314272 | D314272- | Tonometr digitální přenosný | 2019-33-101454 | 0321 | 03 | A_J191090 |  | soubor drobný dlouhodobý
D314273-000 | D314273 | D314273- | Tonometr digitální přenosný | 2019-33-101681 | 0321 | 03 | A_J101180 |  | soubor drobný dlouhodobý
D314274-000 | D314274 | D314274- | Tonometr digitální přenosný | 2019-33-101874 | 0321 | 03 | A_J101120 |  | soubor drobný dlouhodobý
D314275-000 | D314275 | D314275- | Tonometr digitální přenosný | 2019-33-101878 | 0321 | 03 | A_J101200 |  | soubor drobný dlouhodobý
D314287-000 | D314287 | D314287- | Svorkovnice EH40 pro tabákový steh, pro použití u více pacientů EH40 | QHCBHCQ0 | 0863 | 08 | A_C002130 |  | soubor drobný dlouhodobý
D314394-000 | D314394 | D314394- | Pinzeta lžička ostrá transnasální NICOLA MINOP TREND, prac. délka 165 mm, prům. 2,5 mm FD222R | nemá | 0662 | 06 | A_M304060 |  | soubor drobný dlouhodobý
D314395-000 | D314395 | D314395- | Kleště endoskopické transnasální MINOP TREND, rovné, 180 mm FA069R | nemá | 0662 | 06 | A_M304060 |  | soubor drobný dlouhodobý
D151050-000 | D151050 | D151050- | Lůžko elektrické PLE 90 | 96/83 | 9051 | 90 | A_S104 |  | soubor drobný dlouhodobý
D151051-000 | D151051 | D151051- | Lůžko elektrické PLE 90 | 95/65 | 9051 | 90 | A_S104 |  | soubor drobný dlouhodobý
D151052-000 | D151052 | D151052- | Lůžko elektrické PLE 90 | 21091-96/34 | 9051 | 90 | A_S104 |  | soubor drobný dlouhodobý
D151053-000 | D151053 | D151053- | Lůžko elektrické PLE 90 | 96/66 | 1521 | 15 | A_F201280 |  | soubor drobný dlouhodobý
D151054-000 | D151054 | D151054- | Lůžko elektrické PLE 90 | 96/23 | 1521 | 15 | A_F201280 |  | soubor drobný dlouhodobý
D151043-000 | D151043 | D151043- | Odsávačka Medela Swing elektr. | G20181204375 | 0911 | 09 | A_C003610 |  | soubor drobný dlouhodobý
D314585-000 | D314585 | D314585- | Holter krevního tlaku | 227-010453 | 0121 | 01 | A_D201380 |  | soubor drobný dlouhodobý
D314586-000 | D314586 | D314586- | Holter krevního tlaku | 227-010454 | 0121 | 01 | A_D201380 |  | soubor drobný dlouhodobý
D314587-000 | D314587 | D314587- | Holter krevního tlaku | 227-010455 | 0121 | 01 | A_D201380 |  | soubor drobný dlouhodobý
D314588-000 | D314588 | D314588- | Holter krevního tlaku | 227-010456 | 0121 | 01 | A_D201380 |  | soubor drobný dlouhodobý
D314589-000 | D314589 | D314589- | Holter krevního tlaku | 227-010457 | 0121 | 01 | A_D201380 |  | soubor drobný dlouhodobý
D314590-000 | D314590 | D314590- | Holter krevního tlaku | 227-010458 | 0121 | 01 | A_D201380 |  | soubor drobný dlouhodobý
D314591-000 | D314591 | D314591- | Holter krevního tlaku | 227-010459 | 0121 | 01 | A_D201380 |  | soubor drobný dlouhodobý
D314592-000 | D314592 | D314592- | Tonometr digitální přenosný | 2019-33-101858 | 3011 | 30 | A_Y104440 |  | soubor drobný dlouhodobý
D314593-000 | D314593 | D314593- | Tonometr digitální přenosný | 2019-33-101664 | 3012 | 30 | A_Y204330 |  | soubor drobný dlouhodobý
D314594-000 | D314594 | D314594- | Tonometr digitální přenosný | 2019-33-101869 | 3012 | 30 | A_Y204330 |  | soubor drobný dlouhodobý
D314595-000 | D314595 | D314595- | Tonometr digitální přenosný | 2019-33-101872 | 1621 | 16 | A_H203460 |  | soubor drobný dlouhodobý
D314596-000 | D314596 | D314596- | Tonometr digitální přenosný | 2019-33-102233 | 1621 | 16 | A_H204101 |  | soubor drobný dlouhodobý
D314597-000 | D314597 | D314597- | Tonometr digitální přenosný | 2019-33-102242 | 1621 | 16 | A_H204180 |  | soubor drobný dlouhodobý
D314598-000 | D314598 | D314598- | Tonometr digitální přenosný | 2019-33-102033 | 1621 | 16 | A_H204220 |  | soubor drobný dlouhodobý
D314599-000 | D314599 | D314599- | Tonometr digitální přenosný | 2019-33-101444 | 1611 | 16 | A_H106240 |  | soubor drobný dlouhodobý
D314600-000 | D314600 | D314600- | Tonometr digitální přenosný | 2019-33-102036 | 1612 | 16 | A_H105270 |  | soubor drobný dlouhodobý
D314601-000 | D314601 | D314601- | Tonometr digitální přenosný | 2019-33-101442 | 0121 | 01 | A_D201420 |  | soubor drobný dlouhodobý
D314602-000 | D314602 | D314602- | Tonometr digitální přenosný | 2019-33-102238 | 0121 | 01 | A_D201420 |  | soubor drobný dlouhodobý
D314603-000 | D314603 | D314603- | Tonometr digitální přenosný | 2019-33-102244 | 0221 | 02 | A_Y101330 |  | soubor drobný dlouhodobý
D314604-000 | D314604 | D314604- | Tonometr digitální přenosný | 2019-33-101867 | 1121 | 11 | A_S201350 |  | soubor drobný dlouhodobý
D314605-000 | D314605 | D314605- | Tonometr digitální přenosný | 2019-33-101461 | 1111 | 11 | A_S102270 |  | soubor drobný dlouhodobý
D314606-000 | D314606 | D314606- | Tonometr digitální přenosný | 2019-33-100468 | 1112 | 11 | A_S103300 |  | soubor drobný dlouhodobý
D314607-000 | D314607 | D314607- | Tonometr digitální přenosný | 2019-33-101671 | 1112 | 11 | A_S103300 |  | soubor drobný dlouhodobý
D314608-000 | D314608 | D314608- | Tonometr digitální přenosný | 2019-33-101455 | 1112 | 11 | A_S103300 |  | soubor drobný dlouhodobý
D314609-000 | D314609 | D314609- | Tonometr digitální přenosný | 2019-33-101680 | 1112 | 11 | A_S103300 |  | soubor drobný dlouhodobý
D314610-000 | D314610 | D314610- | Tonometr digitální přenosný | 2019-33-101663 | 1112 | 11 | A_S103300 |  | soubor drobný dlouhodobý
D314611-000 | D314611 | D314611- | Tonometr digitální přenosný | 2019-33-101456 | 1111 | 11 | A_S102270 |  | soubor drobný dlouhodobý
D314612-000 | D314612 | D314612- | Tonometr digitální přenosný | 2019-33-101882 | 1111 | 11 | A_S102270 |  | soubor drobný dlouhodobý
D314613-000 | D314613 | D314613- | Tonometr digitální přenosný | 2019-33-101258 | 1131 | 11 | A_S102090 |  | soubor drobný dlouhodobý
D314614-000 | D314614 | D314614- | Tonometr digitální přenosný | 2019-33-101661 | 1131 | 11 | A_S102090 |  | soubor drobný dlouhodobý
D314615-000 | D314615 | D314615- | Tonometr digitální přenosný | 2019-33-100467 | 2521 | 25 | A_R101170 |  | soubor drobný dlouhodobý
D314616-000 | D314616 | D314616- | Tonometr digitální přenosný | 2019-33-100469 | 2562 | 25 | A_R102590 |  | soubor drobný dlouhodobý
D314617-000 | D314617 | D314617- | Tonometr digitální přenosný | 2019-33-101250 | 2211 | 22 | A_J302160 |  | soubor drobný dlouhodobý
D314618-000 | D314618 | D314618- | Tonometr digitální přenosný | 2019-33-101260 | 2221 | 22 | A_J301060 |  | soubor drobný dlouhodobý
D314619-000 | D314619 | D314619- | Tonometr digitální přenosný | 2019-33-100673 | 2221 | 22 | A_J301060 |  | soubor drobný dlouhodobý
D314620-000 | D314620 | D314620- | Tonometr digitální přenosný | 2019-33-101886 | 0312 | 03 | A_J103400 |  | soubor drobný dlouhodobý
D314621-000 | D314621 | D314621- | Tonometr digitální přenosný | 2019-33-101885 | 0312 | 03 | A_J103400 |  | soubor drobný dlouhodobý
D314622-000 | D314622 | D314622- | Tonometr digitální přenosný | 2019-33-101883 | 0312 | 03 | A_J103380 |  | soubor drobný dlouhodobý
D314623-000 | D314623 | D314623- | Tonometr digitální přenosný | 2019-33-101879 | 0312 | 03 | A_J103220 |  | soubor drobný dlouhodobý
D314624-000 | D314624 | D314624- | Tonometr digitální přenosný | 2019-33-101890 | 0312 | 03 | A_J103220 |  | soubor drobný dlouhodobý
D314625-000 | D314625 | D314625- | Tonometr digitální přenosný | 2019-33-101669 | 0312 | 03 | A_J103270 |  | soubor drobný dlouhodobý
D314626-000 | D314626 | D314626- | Tonometr digitální přenosný | 2019-33-101457 | 1021 | 10 | A_Q101530 |  | soubor drobný dlouhodobý
D314627-000 | D314627 | D314627- | Tonometr digitální přenosný | 2019-33-101667 | 1021 | 10 | A_Q101560 |  | soubor drobný dlouhodobý
D314628-000 | D314628 | D314628- | Tonometr digitální přenosný | 2019-33-101676 | 3221 | 32 | A_P302260 |  | soubor drobný dlouhodobý
D314629-000 | D314629 | D314629- | Tonometr digitální přenosný | 2019-33-101877 | 3221 | 32 | A_P301050 |  | soubor drobný dlouhodobý
D314630-000 | D314630 | D314630- | Tonometr digitální přenosný | 2019-33-101865 | 3221 | 32 | A_P302260 |  | soubor drobný dlouhodobý
D314631-000 | D314631 | D314631- | Tonometr digitální přenosný | 2019-33-101665 | 3221 | 32 | A_P302300 |  | soubor drobný dlouhodobý
D314632-000 | D314632 | D314632- | Tonometr digitální přenosný | 2019-33-101503 | 3221 | 32 | A_P302290 |  | soubor drobný dlouhodobý
D314633-000 | D314633 | D314633- | Tonometr digitální přenosný | 2019-33-101504 | 0611 | 06 | A_M201160 |  | soubor drobný dlouhodobý
D314634-000 | D314634 | D314634- | Tonometr digitální přenosný | 2019-33-101253 | 3451 | 34 | A_T001370 |  | soubor drobný dlouhodobý
D314635-000 | D314635 | D314635- | Tonometr digitální přenosný | 2019-33-101257 | 3451 | 34 | A_B601460 |  | soubor drobný dlouhodobý
D314636-000 | D314636 | D314636- | Tonometr digitální přenosný | 2019-33-101251 | 0822 | 08 | A_C002660 |  | soubor drobný dlouhodobý
D314637-000 | D314637 | D314637- | Tonometr digitální přenosný | 2019-33-101448 | 0817 | 08 | A_C002490 |  | soubor drobný dlouhodobý
D314638-000 | D314638 | D314638- | Tonometr digitální přenosný | 2019-33-101450 | 1921 | 19 | A_P102280 |  | soubor drobný dlouhodobý
D314639-000 | D314639 | D314639- | Tonometr digitální přenosný | 2019-33-100675 | 1921 | 19 | A_P102220 |  | soubor drobný dlouhodobý
D314640-000 | D314640 | D314640- | Tonometr digitální přenosný | 2019-33-101508 | 1211 | 12 | A_D104300 |  | soubor drobný dlouhodobý
D314641-000 | D314641 | D314641- | Tonometr digitální přenosný | 2019-33-101507 | 1211 | 12 | A_D104300 |  | soubor drobný dlouhodobý
D314643-000 | D314643 | D314643- | Tonometr digitální přenosný | 2019-33-100470 | 2021 | 20 | A_P201020 |  | soubor drobný dlouhodobý
D314644-000 | D314644 | D314644- | Tonometr digitální přenosný | 2019-33-100473 | 2021 | 20 | A_P201280 |  | soubor drobný dlouhodobý
D314645-000 | D314645 | D314645- | Tonometr digitální přenosný | 2019-33-100676 | 2021 | 20 | A_P201040 |  | soubor drobný dlouhodobý
D314646-000 | D314646 | D314646- | Tonometr digitální přenosný | 2019-33-101447 | 2021 | 20 | A_P201250 |  | soubor drobný dlouhodobý
D314647-000 | D314647 | D314647- | Tonometr digitální přenosný | 2019-33-101443 | 2021 | 20 | A_P201050 |  | soubor drobný dlouhodobý
D314648-000 | D314648 | D314648- | Tonometr digitální přenosný | 2019-33-101241 | 2021 | 20 | A_P201270 |  | soubor drobný dlouhodobý
D314653-000 | D314653 | D314653- | Tonometr digitální přenosný | 2019-33-101863 | 0231 | 02 | A_Y102420 |  | soubor drobný dlouhodobý
D314654-000 | D314654 | D314654- | Tonometr digitální přenosný | 2019-33-101861 | 0231 | 02 | A_Y102420 |  | soubor drobný dlouhodobý
D314658-000 | D314658 | D314658- | Tonometr digitální přenosný | 2019-33-101458 | 0271 | 02 | A_Y202330 |  | soubor drobný dlouhodobý
D314659-000 | D314659 | D314659- | Tonometr digitální přenosný | 2019-33-101254 | 0271 | 02 | A_Y202330 |  | soubor drobný dlouhodobý
D314660-000 | D314660 | D314660- | Tonometr digitální přenosný | 2019-33-101255 | 0271 | 02 | A_Y202330 |  | soubor drobný dlouhodobý
D314661-000 | D314661 | D314661- | Tonometr digitální přenosný | 2019-33-100903 | 0213 | 02 | A_Y203240 |  | soubor drobný dlouhodobý
D314662-000 | D314662 | D314662- | Tonometr digitální přenosný | 2019-33-100434 | 0213 | 02 | A_Y203240 |  | soubor drobný dlouhodobý
D314663-000 | D314663 | D314663- | Tonometr digitální přenosný | 2019-33-102041 | 0213 | 02 | A_Y203240 |  | soubor drobný dlouhodobý
D314664-000 | D314664 | D314664- | Tonometr digitální přenosný | 2019-33-101244 | 0216 | 02 | A_Y103380 |  | soubor drobný dlouhodobý
D314665-000 | D314665 | D314665- | Tonometr digitální přenosný | 2019-33-101462 | 0216 | 02 | A_Y103440 |  | soubor drobný dlouhodobý
D314667-000 | D314667 | D314667- | Tonometr digitální přenosný | 2019-05-023282 | 0216 | 02 | A_Y103440 |  | soubor drobný dlouhodobý
D314668-000 | D314668 | D314668- | Tonometr digitální přenosný | 2019-33-100917 | 0221 | 02 | A_Y201060 |  | soubor drobný dlouhodobý
D314669-000 | D314669 | D314669- | Tonometr digitální přenosný | 2019-33-101248 | 3221 | 32 | A_P301220 |  | soubor drobný dlouhodobý
D314670-000 | D314670 | D314670- | Tonometr digitální přenosný | 2019-33-101788 | 3221 | 32 | A_P301180 |  | soubor drobný dlouhodobý
D314671-000 | D314671 | D314671- | Tonometr digitální přenosný | 2019-33-101782 | 3221 | 32 | A_P301210 |  | soubor drobný dlouhodobý
D314672-000 | D314672 | D314672- | Tonometr digitální přenosný | 2019-33-100609 | 3221 | 32 | A_P302260 |  | soubor drobný dlouhodobý
D314673-000 | D314673 | D314673- | Tonometr digitální přenosný | 2019-33-102245 | 3221 | 32 | A_P301180 |  | soubor drobný dlouhodobý
D314674-000 | D314674 | D314674- | Tonometr digitální přenosný | 2019-33-102223 | 3221 | 32 | A_P301170 |  | soubor drobný dlouhodobý
D314675-000 | D314675 | D314675- | Tonometr digitální přenosný | 2019-33-100424 | 3221 | 32 | A_P302280 |  | soubor drobný dlouhodobý
D314676-000 | D314676 | D314676- | Tonometr digitální přenosný | 2019-33-100385 | 3221 | 32 | A_P303210 |  | soubor drobný dlouhodobý
D314677-000 | D314677 | D314677- | Tonometr digitální přenosný | 2019-33-101990 | 3221 | 32 | A_P301200 |  | soubor drobný dlouhodobý
D314678-000 | D314678 | D314678- | Tonometr digitální přenosný | 2019-33-100442 | 3221 | 32 | A_P301190 |  | soubor drobný dlouhodobý
D314679-000 | D314679 | D314679- | Tonometr digitální přenosný | 2019-33-102052 | 0817 | 08 | A_C002490 |  | soubor drobný dlouhodobý
D314680-000 | D314680 | D314680- | Tonometr digitální přenosný | 2019-33-100431 | 0817 | 08 | A_C002490 |  | soubor drobný dlouhodobý
D314681-000 | D314681 | D314681- | Tonometr digitální přenosný | 2019-33-100619 | 0112 | 01 | A_D1 |  | soubor drobný dlouhodobý
D314682-000 | D314682 | D314682- | Tonometr digitální přenosný | 2019-33-102258 | 6022 | 60 | A_A491260 |  | soubor drobný dlouhodobý
D314683-000 | D314683 | D314683- | Tonometr digitální přenosný | 2019-33-101787 | 6024 | 60 | A_A491251 |  | soubor drobný dlouhodobý
D314684-000 | D314684 | D314684- | Tonometr digitální přenosný | 2019-33-102047 | 0112 | 01 | A_A491251 |  | soubor drobný dlouhodobý
D314685-000 | D314685 | D314685- | Tonometr digitální přenosný | 2019-33-100616 | 0121 | 01 | A_D101070 |  | soubor drobný dlouhodobý
D314686-000 | D314686 | D314686- | Tonometr digitální přenosný | 2019-33-100607 | 0121 | 01 | A_D101300 |  | soubor drobný dlouhodobý
D314687-000 | D314687 | D314687- | Tonometr digitální přenosný | 2019-33-100632 | 1621 | 16 | A_H204380 |  | soubor drobný dlouhodobý
D314688-000 | D314688 | D314688- | Tonometr digitální přenosný | 2019-33-102257 | 1621 | 16 | A_H204200 |  | soubor drobný dlouhodobý
D314689-000 | D314689 | D314689- | Tonometr digitální přenosný | 2019-33-102046 | 0532 | 05 | A_D107270 |  | soubor drobný dlouhodobý
D314690-000 | D314690 | D314690- | Tonometr digitální přenosný | 2019-33-102049 | 0511 | 05 | A_D107450 |  | soubor drobný dlouhodobý
D314691-000 | D314691 | D314691- | Tonometr digitální přenosný | 2019-33-100368 | 0511 | 05 | A_D107450 |  | soubor drobný dlouhodobý
D314692-000 | D314692 | D314692- | Tonometr digitální přenosný | 2019-33-100441 | 0511 | 05 | A_D107450 |  | soubor drobný dlouhodobý
D314693-000 | D314693 | D314693- | Sestava polohovacích pomůcek pro novorozence Neobed Intensiv (zelená) | NENÍ | 1033 | 10 | A_Q202291 |  | soubor drobný dlouhodobý
D314695-000 | D314695 | D314695- | Podložka antidekubitní gelová | NENÍ | 0312 | 03 | A_J103280 |  | soubor drobný dlouhodobý
D315965-000 | D315965 | D315965- | Ventil redukční | 200542818 | 6022 | 60 | A_A491260 |  | soubor drobný dlouhodobý
D315966-000 | D315966 | D315966- | Ventil redukční | 200542808 | 6024 | 60 | A_A491320 |  | soubor drobný dlouhodobý
D315967-000 | D315967 | D315967- | Ventil redukční | 200542812 | 6024 | 60 | A_A491320 |  | soubor drobný dlouhodobý
D315968-000 | D315968 | D315968- | Ventil redukční | 200542803 | 6024 | 60 | A_A491320 |  | soubor drobný dlouhodobý
D315969-000 | D315969 | D315969- | Ventil redukční | 200542821 | 6024 | 60 | A_A491320 |  | soubor drobný dlouhodobý
D315970-000 | D315970 | D315970- | Ventil redukční | 200542865 | 6029 | 60 | A_A491120 |  | soubor drobný dlouhodobý
D315982-000 | D315982 | D315982- | Dávkovač elektronický | M24216J | 4041 | 40 | TZP304562 |  | soubor drobný dlouhodobý
D316163-000 | D316163 | D316163- | Kabel světlovodný HP 2,5 x 3000 mm HTT červený B00-22430-50 |  | 1221 | 12 | A_A391060 |  | soubor drobný dlouhodobý
D316164-000 | D316164 | D316164- | Kabel světlovodný HP 2,5 x 3000 mm HTT červený B00-22430-50 |  | 1221 | 12 | A_A391060 |  | soubor drobný dlouhodobý
D316165-000 | D316165 | D316165- | Kabel světlovodný HP 3,5 x 3000 mm HTT modrý B00-22330-50MO | není | 1162 | 11 |  |  | soubor drobný dlouhodobý
D316166-000 | D316166 | D316166- | Kabel světlovodný AESCULAP délka 3500 mm, průměr 4,8 mm, koncovky AESCULAP, AESCULAP OP914 | není | 4766 | 47 |  |  | soubor drobný dlouhodobý
D316167-000 | D316167 | D316167- | Adaptér k optice R. Wolf a kabelu Olympus WA03021A | není | 1221 | 12 | A_A391060 |  | soubor drobný dlouhodobý
D316168-000 | D316168 | D316168- | Adaptér k optice R. Wolf a kabelu Olympus WA03021A | není | 1221 | 12 | A_A391060 |  | soubor drobný dlouhodobý
D316169-000 | D316169 | D316169- | Adaptér k optice R. Wolf a kabelu Olympus WA03021A | není | 1221 | 12 | A_A391060 |  | soubor drobný dlouhodobý
D316170-000 | D316170 | D316170- | Adaptér k optice R. Wolf a kabelu Olympus WA03021A | není | 1221 | 12 | A_A391060 |  | soubor drobný dlouhodobý
D316248-000 | D316248 | D316248- | Kabel světlovodný HP 2,5 x 3000 mm HTT červený B00-22430-50 | 14/87,14/88,14/89 | 1221 | 12 | A_A391060 |  | soubor drobný dlouhodobý
D316343-000 | D316343 | D316343- | Kolénko KaVo ExpertMatic Lux E20 L, kolénkové vrtáčky průměr 2,35 mm, úpřenos otáček 1:1, ohebné, modrý kroužek, tlačítkové upínání, sterilizace do 135 st. KA1.007.5540 | SN:2934900 | 2521 | 25 |  |  | soubor drobný dlouhodobý
D316344-000 | D316344 | D316344- | Kolénko KaVo ExpertMatic Lux E20 L, kolénkové vrtáčky průměr 2,35 mm, úpřenos otáček 1:1, ohebné, modrý kroužek, tlačítkové upínání, sterilizace do 135 st. KA1.007.5540 | SN:2934899 | 2521 | 25 |  |  | soubor drobný dlouhodobý
D316345-000 | D316345 | D316345- | Kolénko KaVo ExpertMatic Lux E20 L, kolénkové vrtáčky průměr 2,35 mm, úpřenos otáček 1:1, ohebné, modrý kroužek, tlačítkové upínání, sterilizace do 135 st. KA1.007.5540 | SN:2934894 | 2521 | 25 |  |  | soubor drobný dlouhodobý
D316346-000 | D316346 | D316346- | Kolénko KaVo ExpertMatic Lux E20 L, kolénkové vrtáčky průměr 2,35 mm, úpřenos otáček 1:1, ohebné, modrý kroužek, tlačítkové upínání, sterilizace do 135 st. KA1.007.5540 | SN:2934893 | 2521 | 25 |  |  | soubor drobný dlouhodobý
D316347-000 | D316347 | D316347- | Kolénko KaVo ExpertMatic Lux E20 L, kolénkové vrtáčky průměr 2,35 mm, úpřenos otáček 1:1, ohebné, modrý kroužek, tlačítkové upínání, sterilizace do 135 st. KA1.007.5540 | SN:2934892 | 2521 | 25 |  |  | soubor drobný dlouhodobý
D151056-000 | D151056 | D151056- | Pila sternální Sarns | 15214 | 5062 | 50 | A_A102210 |  | soubor drobný dlouhodobý
D316384-000 | D316384 | D316384- | Pistole aspirační PAC (10 ml, 20 ml, 30 ml) plast/kov, pro opakované použití PAC102030 | nemá | 1362 | 13 | A_E003220 |  | soubor drobný dlouhodobý
D316447-000 | D316447 | D316447- | Držák mobilní fototerapie | NENÍ | 0911 | 09 | A_C003610 |  | soubor drobný dlouhodobý
D316448-000 | D316448 | D316448- | Držák mobilní fototerapie | NENÍ | 0911 | 09 | A_C003610 |  | soubor drobný dlouhodobý
D316449-000 | D316449 | D316449- | Vozík instrumentační s dvěma tácy | NENÍ | 0413 | 04 | A_D207130 |  | soubor drobný dlouhodobý
D316450-000 | D316450 | D316450- | Vozík instrumentační s dvěma tácy | NENÍ | 0413 | 04 | A_D207130 |  | soubor drobný dlouhodobý
D316451-000 | D316451 | D316451- | Vozík instrumentační s dvěma tácy | NENÍ | 0413 | 04 | A_D207130 |  | soubor drobný dlouhodobý
D316452-000 | D316452 | D316452- | Vozík instrumentační s dvěma tácy | NENÍ | 0413 | 04 | A_A192770 |  | soubor drobný dlouhodobý
D316465-000 | D316465 | D316465- | Lampa vyšetřovací s lupou stolní | 1029881546 | 5693 | 56 | A_A102150 |  | soubor drobný dlouhodobý
D316466-000 | D316466 | D316466- | Taška transportní pro resuscitační přístroj | NENÍ | 6029 | 60 | A_A491140 |  | soubor drobný dlouhodobý
D316459-000 | D316459 | D316459- | Třepačka laboratorní vortex | 01020320092425 | 4041 | 40 | TZP304562 |  | soubor drobný dlouhodobý
D316460-000 | D316460 | D316460- | Třepačka laboratorní vortex | 01020320092432 | 4041 | 40 | TZP304562 |  | soubor drobný dlouhodobý
D316461-000 | D316461 | D316461- | Třepačka laboratorní vortex | 01020320092461 | 4041 | 40 | TZP304562 |  | soubor drobný dlouhodobý
D316462-000 | D316462 | D316462- | Centrifuga s vortexem | 01020220101392 | 4041 | 40 | TZP304562 |  | soubor drobný dlouhodobý
D316463-000 | D316463 | D316463- | Centrifuga s vortexem | 01020220101393 | 4041 | 40 | TZP304562 |  | soubor drobný dlouhodobý
D316464-000 | D316464 | D316464- | Centrifuga s vortexem | 01020220101394 | 4041 | 40 | TZP304562 |  | soubor drobný dlouhodobý
D316512-000 | D316512 | D316512- | Ventil redukční | 200542827 | 6022 | 60 | A_A491320 |  | soubor drobný dlouhodobý
D316513-000 | D316513 | D316513- | Ventil redukční | 200542742 | 6024 | 60 | A_H104590 |  | soubor drobný dlouhodobý
D316514-000 | D316514 | D316514- | Ventil redukční | 200542887 | 6024 | 60 |  |  | soubor drobný dlouhodobý
D316515-000 | D316515 | D316515- | Ventil redukční | 200542828 | 6022 | 60 | A_A491320 |  | soubor drobný dlouhodobý
D316520-000 | D316520 | D316520- | Vozík převazový | NENÍ | 2011 | 20 | A_P203010 |  | soubor drobný dlouhodobý
D316521-000 | D316521 | D316521- | Pumpa infuzní mobilní Ambix Activ D | 24547668 | 5721 | 57 | A_Y101150 |  | soubor drobný dlouhodobý
D316522-000 | D316522 | D316522- | Pumpa infuzní mobilní Ambix Activ D | 24547669 | 5721 | 57 | A_Y101150 |  | soubor drobný dlouhodobý
D316519-000 | D316519 | D316519- | Svářečka sterilních obalů průběžná | 523603 | 2562 | 25 | A_R101350 |  | soubor drobný dlouhodobý
D316518-000 | D316518 | D316518- | Svářečka sterilních obalů průběžná | 523604 | 2521 | 25 | A_R101350 |  | soubor drobný dlouhodobý
D316517-000 | D316517 | D316517- | Nástroj kovový A.M.I. i-Stich, pro oparace Amreich Richter IST1010 | 200007 | 0863 | 08 | A_C002200 |  | soubor drobný dlouhodobý
D316516-000 | D316516 | D316516- | Pipeta dvanáctikanálová | N66720J | 2841 | 28 | A_T003270 |  | soubor drobný dlouhodobý
D316528-000 | D316528 | D316528- | Rukojeť s ráčnou k instrumentu NavLock tvar vajíčko 9734410 | 9217052294 | 0662 | 06 | A_M304060 |  | soubor drobný dlouhodobý
D316525-000 | D316525 | D316525- | Stolek instrumentační výškově stavitelný | M224NP | 6022 | 60 | A_A491260 |  | soubor drobný dlouhodobý
D316526-000 | D316526 | D316526- | Stolek instrumentační výškově stavitelný | M225NP | 0112 | 01 | A_A491100 |  | soubor drobný dlouhodobý
D316527-000 | D316527 | D316527- | Stolek instrumentační výškově stavitelný | M226NP | 6022 | 60 | A_A491260 |  | soubor drobný dlouhodobý
D316529-000 | D316529 | D316529- | Vozík instrumentační s třemi tácy | NENÍ | 6029 | 60 | A_A491010 |  | soubor drobný dlouhodobý
D316530-000 | D316530 | D316530- | Vozík instrumentační s třemi tácy | NENÍ | 6022 | 60 | A_D1 |  | soubor drobný dlouhodobý
D316531-000 | D316531 | D316531- | Vozík instrumentační s třemi tácy | NENÍ | 0311 | 03 | A_J1 |  | soubor drobný dlouhodobý
D316577-000 | D316577 | D316577- | Vozík resuscitační | NENÍ | 0413 | 04 | A_D207130 |  | soubor drobný dlouhodobý
D316578-000 | D316578 | D316578- | Vozík resuscitační | NENÍ | 0413 | 04 | A_D207150 |  | soubor drobný dlouhodobý
D316579-000 | D316579 | D316579- | Vozík resuscitační | NENÍ | 0413 | 04 | A_D207150 |  | soubor drobný dlouhodobý
D316580-000 | D316580 | D316580- | Vozík převazový | NENÍ | 0413 | 04 | A_D207130 |  | soubor drobný dlouhodobý
D316581-000 | D316581 | D316581- | Vozík resuscitační | NENÍ | 0413 | 04 | A_D207150 |  | soubor drobný dlouhodobý
D316576-000 | D316576 | D316576- | Vozík převazový | NENÍ | 0413 | 04 | A_D207130 |  | soubor drobný dlouhodobý
D316572-000 | D316572 | D316572- | Podložka antidekubitní gelová | NENÍ | 4766 | 47 |  |  | soubor drobný dlouhodobý
D316573-000 | D316573 | D316573- | Podložka antidekubitní gelová | NENÍ | 4766 | 47 |  |  | soubor drobný dlouhodobý
D316574-000 | D316574 | D316574- | Podložka antidekubitní gelová | NENÍ | 4766 | 47 |  |  | soubor drobný dlouhodobý
D316575-000 | D316575 | D316575- | Podložka antidekubitní gelová | NENÍ | 4766 | 47 |  |  | soubor drobný dlouhodobý
D316562-000 | D316562 | D316562- | Podložka antidekubitní gelová | NENÍ | 0271 | 02 |  |  | soubor drobný dlouhodobý
D316563-000 | D316563 | D316563- | Podložka antidekubitní gelová | NENÍ | 0271 | 02 |  |  | soubor drobný dlouhodobý
D316564-000 | D316564 | D316564- | Podložka antidekubitní gelová | NENÍ | 0271 | 02 |  |  | soubor drobný dlouhodobý
D316565-000 | D316565 | D316565- | Podložka antidekubitní gelová | NENÍ | 0271 | 02 |  |  | soubor drobný dlouhodobý
D316568-000 | D316568 | D316568- | Podložka antidekubitní gelová | NENÍ | 4764 | 47 |  |  | soubor drobný dlouhodobý
D316569-000 | D316569 | D316569- | Podložka antidekubitní gelová | NENÍ | 4764 | 47 |  |  | soubor drobný dlouhodobý
D316570-000 | D316570 | D316570- | Podložka antidekubitní gelová | NENÍ | 4764 | 47 |  |  | soubor drobný dlouhodobý
D316571-000 | D316571 | D316571- | Podložka antidekubitní gelová | NENÍ | 4764 | 47 |  |  | soubor drobný dlouhodobý
D316551-000 | D316551 | D316551- | Podložka antidekubitní gelová | NENÍ | 4764 | 47 |  |  | soubor drobný dlouhodobý
D316552-000 | D316552 | D316552- | Podložka antidekubitní gelová | NENÍ | 4764 | 47 |  |  | soubor drobný dlouhodobý
D316553-000 | D316553 | D316553- | Podložka antidekubitní gelová | NENÍ | 4764 | 47 |  |  | soubor drobný dlouhodobý
D316554-000 | D316554 | D316554- | Podložka antidekubitní gelová | NENÍ | 4764 | 47 |  |  | soubor drobný dlouhodobý
D316555-000 | D316555 | D316555- | Podložka antidekubitní gelová | NENÍ | 4764 | 47 |  |  | soubor drobný dlouhodobý
D316556-000 | D316556 | D316556- | Podložka antidekubitní gelová | NENÍ | 4764 | 47 |  |  | soubor drobný dlouhodobý
D316557-000 | D316557 | D316557- | Podložka antidekubitní gelová | NENÍ | 4764 | 47 |  |  | soubor drobný dlouhodobý
D316536-000 | D316536 | D316536- | Podložka antidekubitní gelová | NENÍ | 1162 | 11 |  |  | soubor drobný dlouhodobý
D316537-000 | D316537 | D316537- | Podložka antidekubitní gelová | NENÍ | 1162 | 11 |  |  | soubor drobný dlouhodobý
D316538-000 | D316538 | D316538- | Podložka antidekubitní gelová | NENÍ | 1162 | 11 |  |  | soubor drobný dlouhodobý
D316539-000 | D316539 | D316539- | Podložka antidekubitní gelová | NENÍ | 1162 | 11 |  |  | soubor drobný dlouhodobý
D316540-000 | D316540 | D316540- | Podložka antidekubitní gelová | NENÍ | 1162 | 11 |  |  | soubor drobný dlouhodobý
D316541-000 | D316541 | D316541- | Podložka antidekubitní gelová | NENÍ | 1162 | 11 |  |  | soubor drobný dlouhodobý
D316542-000 | D316542 | D316542- | Podložka antidekubitní gelová | NENÍ | 1162 | 11 |  |  | soubor drobný dlouhodobý
D316543-000 | D316543 | D316543- | Podložka antidekubitní gelová | NENÍ | 1162 | 11 |  |  | soubor drobný dlouhodobý
D316544-000 | D316544 | D316544- | Podložka antidekubitní gelová | NENÍ | 1162 | 11 |  |  | soubor drobný dlouhodobý
D316545-000 | D316545 | D316545- | Podložka antidekubitní gelová | NENÍ | 1162 | 11 |  |  | soubor drobný dlouhodobý
D316546-000 | D316546 | D316546- | Podložka antidekubitní gelová | NENÍ | 1162 | 11 |  |  | soubor drobný dlouhodobý
D316547-000 | D316547 | D316547- | Podložka antidekubitní gelová | NENÍ | 1162 | 11 |  |  | soubor drobný dlouhodobý
D316566-000 | D316566 | D316566- | Podložka antidekubitní gelová | NENÍ | 1162 | 11 |  |  | soubor drobný dlouhodobý
D316567-000 | D316567 | D316567- | Podložka antidekubitní gelová | NENÍ | 1162 | 11 |  |  | soubor drobný dlouhodobý
D316586-000 | D316586 | D316586- | Pipeta | M16731J | 3341 | 33 | A_I002300 |  | soubor drobný dlouhodobý
D316587-000 | D316587 | D316587- | Pipeta | M16794J | 3341 | 33 | A_I001210 |  | soubor drobný dlouhodobý
D316588-000 | D316588 | D316588- | Pipeta | M16889J | 3341 | 33 | A_I002170 |  | soubor drobný dlouhodobý
D316589-000 | D316589 | D316589- | Pipeta | L58414J | 3341 | 33 | A_I002270 |  | soubor drobný dlouhodobý
D316590-000 | D316590 | D316590- | Pipeta | L58415J | 3341 | 33 | A_I002310 |  | soubor drobný dlouhodobý
D316585-000 | D316585 | D316585- | Minicentrifuga | LP208AQ0000611 | 2841 | 28 | A_T003240 |  | soubor drobný dlouhodobý
D316582-000 | D316582 | D316582- | Míchačka magnetická s ohřevem | MN197AQ0001185 | 2841 | 28 | A_T003240 |  | soubor drobný dlouhodobý
D316583-000 | D316583 | D316583- | Míchačka magnetická | MW19CAB0001784 | 2841 | 28 | A_T003240 |  | soubor drobný dlouhodobý
D316757-000 | D316757 | D316757- | Stolek jídelní | 20200298607 | 0731 | 07 | A_A402340 |  | soubor drobný dlouhodobý
D316758-000 | D316758 | D316758- | Stolek jídelní | 20200298608 | 0731 | 07 | A_A402440 |  | soubor drobný dlouhodobý
D316764-000 | D316764 | D316764- | Stolek jídelní | 20200296804 | 1013 | 10 | A_Q204070 |  | soubor drobný dlouhodobý
D316765-000 | D316765 | D316765- | Stolek jídelní | 20200296805 | 1013 | 10 | A_Q204070 |  | soubor drobný dlouhodobý
D316759-000 | D316759 | D316759- | Stolek jídelní | 20200296790 | 1013 | 10 | A_Q204200 |  | soubor drobný dlouhodobý
D316760-000 | D316760 | D316760- | Stolek jídelní | 20200296794 | 1013 | 10 | A_Q204070 |  | soubor drobný dlouhodobý
D316761-000 | D316761 | D316761- | Stolek jídelní | 20200296801 | 1013 | 10 | A_Q204140 |  | soubor drobný dlouhodobý
D316755-000 | D316755 | D316755- | Stolek jídelní | 20200296791 | 1612 | 16 | A_H105520 |  | soubor drobný dlouhodobý
D316756-000 | D316756 | D316756- | Stolek jídelní | 20200296793 | 1612 | 16 | A_H105500 |  | soubor drobný dlouhodobý
D316762-000 | D316762 | D316762- | Stolek jídelní | 20200298609 | 2011 | 20 | A_P203180 |  | soubor drobný dlouhodobý
D316763-000 | D316763 | D316763- | Stolek jídelní | 20200298610 | 2011 | 20 | A_P203360 |  | soubor drobný dlouhodobý
D316731-000 | D316731 | D316731- | Stolek jídelní | 20200298593 | 2111 | 21 | A_H102530 |  | soubor drobný dlouhodobý
D316732-000 | D316732 | D316732- | Stolek jídelní | 20200298594 | 2111 | 21 | A_H102550 |  | soubor drobný dlouhodobý
D316733-000 | D316733 | D316733- | Stolek jídelní | 20200298595 | 2111 | 21 | A_H102510 |  | soubor drobný dlouhodobý
D316734-000 | D316734 | D316734- | Stolek jídelní | 20200298597 | 2111 | 21 | A_H102630 |  | soubor drobný dlouhodobý
D316735-000 | D316735 | D316735- | Stolek jídelní | 20200298599 | 2111 | 21 | A_H102630 |  | soubor drobný dlouhodobý
D316736-000 | D316736 | D316736- | Stolek jídelní | 20200298600 | 2111 | 21 | A_H102470 |  | soubor drobný dlouhodobý
D316737-000 | D316737 | D316737- | Stolek jídelní | 20200298601 | 2111 | 21 | A_H102610 |  | soubor drobný dlouhodobý
D316738-000 | D316738 | D316738- | Stolek jídelní | 20200298602 | 2111 | 21 | A_H102470 |  | soubor drobný dlouhodobý
D316739-000 | D316739 | D316739- | Stolek jídelní | 20200298603 | 2111 | 21 | A_H102510 |  | soubor drobný dlouhodobý
D316740-000 | D316740 | D316740- | Stolek jídelní | 20200298604 | 2111 | 21 | A_H102490 |  | soubor drobný dlouhodobý
D316741-000 | D316741 | D316741- | Stolek jídelní | 20200296795 | 2111 | 21 | A_H102510 |  | soubor drobný dlouhodobý
D316742-000 | D316742 | D316742- | Stolek jídelní | 20200296796 | 2111 | 21 | A_H102570 |  | soubor drobný dlouhodobý
D316743-000 | D316743 | D316743- | Stolek jídelní | 20200296792 | 2112 | 21 | A_H103480 |  | soubor drobný dlouhodobý
D316744-000 | D316744 | D316744- | Stolek jídelní | 20200296797 | 2112 | 21 | A_H103520 |  | soubor drobný dlouhodobý
D316745-000 | D316745 | D316745- | Stolek jídelní | 20200296798 | 2112 | 21 | A_H103460 |  | soubor drobný dlouhodobý
D316746-000 | D316746 | D316746- | Stolek jídelní | 20200296799 | 2112 | 21 | A_H103500 |  | soubor drobný dlouhodobý
D316747-000 | D316747 | D316747- | Stolek jídelní | 20200296800 | 2112 | 21 | A_H103520 |  | soubor drobný dlouhodobý
D316748-000 | D316748 | D316748- | Stolek jídelní | 20200296802 | 2112 | 21 | A_H103320 |  | soubor drobný dlouhodobý
D316749-000 | D316749 | D316749- | Stolek jídelní | 20200296803 | 2112 | 21 | A_H103560 |  | soubor drobný dlouhodobý
D316750-000 | D316750 | D316750- | Stolek jídelní | 20200298592 | 2112 | 21 | A_H103330 |  | soubor drobný dlouhodobý
D316751-000 | D316751 | D316751- | Stolek jídelní | 20200298596 | 2112 | 21 | A_H103540 |  | soubor drobný dlouhodobý
D316752-000 | D316752 | D316752- | Stolek jídelní | 20200298598 | 2112 | 21 | A_H103620 |  | soubor drobný dlouhodobý
D316753-000 | D316753 | D316753- | Stolek jídelní | 20200298605 | 2112 | 21 | A_H102610 |  | soubor drobný dlouhodobý
D316754-000 | D316754 | D316754- | Stolek jídelní | 20200298606 | 2112 | 21 | A_H103460 |  | soubor drobný dlouhodobý
D316775-000 | D316775 | D316775- | Tonometr digitální přenosný | 2019-42-120720 | 0412 | 04 | A_D206130 |  | soubor drobný dlouhodobý
D316776-000 | D316776 | D316776- | Tonometr digitální přenosný | 2019-42-120716 | 0412 | 04 | A_D206130 |  | soubor drobný dlouhodobý
D316777-000 | D316777 | D316777- | Tonometr digitální přenosný | 2019-42-120724 | 0412 | 04 | A_D206130 |  | soubor drobný dlouhodobý
D316766-000 | D316766 | D316766- | Tonometr digitální přenosný | 2019-42-120723 | 0321 | 03 | A_J101070 |  | soubor drobný dlouhodobý
D316767-000 | D316767 | D316767- | Tonometr digitální přenosný | 2019-42-120725 | 0321 | 03 | A_J102270 |  | soubor drobný dlouhodobý
D316768-000 | D316768 | D316768- | Tonometr digitální přenosný | 2019-42-122616 | 0321 | 03 | A_J101270 |  | soubor drobný dlouhodobý
D316769-000 | D316769 | D316769- | Tonometr digitální přenosný | 2019-42-122495 | 0321 | 03 | A_J101040 |  | soubor drobný dlouhodobý
D316770-000 | D316770 | D316770- | Tonometr digitální přenosný | 2019-42-122602 | 0321 | 03 | A_J101080 |  | soubor drobný dlouhodobý
D316771-000 | D316771 | D316771- | Tonometr digitální přenosný | 2019-42-122400 | 1013 | 10 | A_Q204160 |  | soubor drobný dlouhodobý
D316772-000 | D316772 | D316772- | Tonometr digitální přenosný | 2019-42-122405 | 1033 | 10 | A_Q202120 |  | soubor drobný dlouhodobý
D316773-000 | D316773 | D316773- | Tonometr digitální přenosný | 2019-42-122033 | 1011 | 10 | A_Q205420 |  | soubor drobný dlouhodobý
D316774-000 | D316774 | D316774- | Tonometr digitální přenosný | 2019-42-122629 | 1011 | 10 | A_Q205261 |  | soubor drobný dlouhodobý
D316778-000 | D316778 | D316778- | Tonometr digitální přenosný | 2019-42-122369 | 6022 | 60 | A_A491080 |  | soubor drobný dlouhodobý
D316779-000 | D316779 | D316779- | Tonometr digitální přenosný | 2019-42-122496 | 6022 | 60 | A_A491251 |  | soubor drobný dlouhodobý
D316780-000 | D316780 | D316780- | Tonometr digitální přenosný | 2019-42-120688 | 6022 | 60 | A_A491251 |  | soubor drobný dlouhodobý
D316781-000 | D316781 | D316781- | Tonometr digitální přenosný | 2019-42-120690 | 6022 | 60 | A_A491251 |  | soubor drobný dlouhodobý
D316782-000 | D316782 | D316782- | Tonometr digitální přenosný | 2019-42-120708 | 6022 | 60 | A_A491251 |  | soubor drobný dlouhodobý
D316783-000 | D316783 | D316783- | Tonometr digitální přenosný | 2019-42-120687 | 6022 | 60 | A_A491251 |  | soubor drobný dlouhodobý
D151062-000 | D151062 | D151062- | Systém na měření glyk.Dexcom G4 | SN:6QQL9 | 1021 | 10 | A_Q101680 |  | soubor drobný dlouhodobý
D151063-000 | D151063 | D151063- | Systém na měření glyk.Dexcom G4 | SN:6Q35C | 1021 | 10 | A_Q101680 |  | soubor drobný dlouhodobý
D316784-000 | D316784 | D316784- | Dělo bioptické evocore EC2215 | S/N 1909 11078 | 1221 | 12 | A_A401440 |  | soubor drobný dlouhodobý
D316788-000 | D316788 | D316788- | Kabel světlovodný HP 3,5 x 2300 mm HTT B00-22330-40 | 14/3160 | 1362 | 13 | A_E003220 |  | soubor drobný dlouhodobý
D316789-000 | D316789 | D316789- | Kabel světlovodný HP 3,5 x 2300 mm HTT B00-22330-40 | 14/3155 | 1362 | 13 | A_E003220 |  | soubor drobný dlouhodobý
D316790-000 | D316790 | D316790- | Kabel světlovodný HP 3,5 x 2300 mm HTT B00-22330-40 | 14/3151 | 1362 | 13 | A_E003220 |  | soubor drobný dlouhodobý
D316827-000 | D316827 | D316827- | Kabel světlovodný HP 2,5 x 3000 mm HTT červený B00-22430-50 | 14/93/94/95/96/97 | 1221 | 12 | A_A391060 |  | soubor drobný dlouhodobý
D316829-000 | D316829 | D316829- | Kabel světlovodný HP 2,5 x 3000 mm HTT červený B00-22430-50 | 14/93/94/95/96/97 | 1221 | 12 | A_A391060 |  | soubor drobný dlouhodobý
D151069-000 | D151069 | D151069- | Váha kojenecká Radwag | 671917 | 0911 | 09 | A_C003610 |  | soubor drobný dlouhodobý
D151070-000 | D151070 | D151070- | Váha kojenecká Radwag | 671918 | 0911 | 09 | A_C003610 |  | soubor drobný dlouhodobý
D151071-000 | D151071 | D151071- | Váha kojenecká Radwag | 671919 | 0911 | 09 | A_C001201 |  | soubor drobný dlouhodobý
D151072-000 | D151072 | D151072- | Váha kojenecká Radwag | 671920 | 0911 | 09 | A_C003610 |  | soubor drobný dlouhodobý
D151073-000 | D151073 | D151073- | Váha kojenecká Radwag | 671921 | 0911 | 09 | A_C001200 |  | soubor drobný dlouhodobý
D316925-000 | D316925 | D316925- | Vozík instrumentační s dvěma tácy | NENÍ | 2521 | 25 | A_R101210 |  | soubor drobný dlouhodobý
D316926-000 | D316926 | D316926- | Vozík instrumentační s dvěma tácy | NENÍ | 2521 | 25 | A_R101190 |  | soubor drobný dlouhodobý
D316927-000 | D316927 | D316927- | Vozík instrumentační s dvěma tácy | NENÍ | 2521 | 25 | A_R101090 |  | soubor drobný dlouhodobý
D316928-000 | D316928 | D316928- | Vozík instrumentační s dvěma tácy | NENÍ | 2521 | 25 | A_R103380 |  | soubor drobný dlouhodobý
D316929-000 | D316929 | D316929- | Vozík instrumentační s dvěma tácy | NENÍ | 2521 | 25 | A_R101400 |  | soubor drobný dlouhodobý
D316930-000 | D316930 | D316930- | Vozík instrumentační s dvěma tácy | NENÍ | 2511 | 25 | A_R103500 |  | soubor drobný dlouhodobý
D316931-000 | D316931 | D316931- | Vozík instrumentační s dvěma tácy | NENÍ | 2511 | 25 | A_R103500 |  | soubor drobný dlouhodobý
D316932-000 | D316932 | D316932- | Vozík instrumentační s dvěma tácy | NENÍ | 2511 | 25 | A_R103500 |  | soubor drobný dlouhodobý
D316933-000 | D316933 | D316933- | Vozík instrumentační s dvěma tácy | NENÍ | 2511 | 25 | A_R103500 |  | soubor drobný dlouhodobý
D316934-000 | D316934 | D316934- | Vozík instrumentační s dvěma tácy | NENÍ | 2511 | 25 | A_R103390 |  | soubor drobný dlouhodobý
D316815-000 | D316815 | D316815- | Stolek instrumentační výškově stavitelný | T9NH | 4764 | 47 | A_A102210 |  | soubor drobný dlouhodobý
D316816-000 | D316816 | D316816- | Schůdek jednostupňový pojízdný | NENÍ | 4764 | 47 | A_A102320 |  | soubor drobný dlouhodobý
D316817-000 | D316817 | D316817- | Schůdek jednostupňový pojízdný | NENÍ | 4764 | 47 | A_A102340 |  | soubor drobný dlouhodobý
D316818-000 | D316818 | D316818- | Schůdek jednostupňový pojízdný | NENÍ | 4764 | 47 | A_A202100 |  | soubor drobný dlouhodobý
D316819-000 | D316819 | D316819- | Sedadlo pro lékaře výškově stavitelné | NENÍ | 4764 | 47 | A_A202100 |  | soubor drobný dlouhodobý
D316820-000 | D316820 | D316820- | Sedadlo pro lékaře výškově stavitelné | NENÍ | 4764 | 47 | A_A102300 |  | soubor drobný dlouhodobý
D316821-000 | D316821 | D316821- | Sedačka s opěradlem | NENÍ | 4764 | 47 | A_A202100 |  | soubor drobný dlouhodobý
D316822-000 | D316822 | D316822- | Sedačka s opěradlem | NENÍ | 4764 | 47 | A_A202060 |  | soubor drobný dlouhodobý
D316823-000 | D316823 | D316823- | Sedačka bez opěradla na kolech | NENÍ | 4764 | 47 | A_A202100 |  | soubor drobný dlouhodobý
D316824-000 | D316824 | D316824- | Sedačka bez opěradla na kolech | NENÍ | 4764 | 47 | A_A202100 |  | soubor drobný dlouhodobý
D316825-000 | D316825 | D316825- | Sedačka bez opěradla na kolech | NENÍ | 4764 | 47 | A_A102340 |  | soubor drobný dlouhodobý
D316826-000 | D316826 | D316826- | Sedačka bez opěradla na kolech | NENÍ | 4764 | 47 | A_A102340 |  | soubor drobný dlouhodobý
D316919-000 | D316919 | D316919- | Vozík instrumentační s dvěma tácy | NENÍ | 2522 | 25 | A_R191280 |  | soubor drobný dlouhodobý
D316920-000 | D316920 | D316920- | Vozík instrumentační s dvěma tácy | NENÍ | 2522 | 25 | A_R191280 |  | soubor drobný dlouhodobý
D316921-000 | D316921 | D316921- | Vozík instrumentační s dvěma tácy | NENÍ | 2522 | 25 | A_R191140 |  | soubor drobný dlouhodobý
D316922-000 | D316922 | D316922- | Vozík instrumentační s dvěma tácy | NENÍ | 2522 | 25 | A_R191090 |  | soubor drobný dlouhodobý
D316923-000 | D316923 | D316923- | Vozík instrumentační s dvěma tácy | NENÍ | 2522 | 25 | A_R191090 |  | soubor drobný dlouhodobý
D316924-000 | D316924 | D316924- | Vozík instrumentační s dvěma tácy | NENÍ | 2522 | 25 | A_R191090 |  | soubor drobný dlouhodobý
D316894-000 | D316894 | D316894- | Vozík instrumentační s dvěma tácy | NENÍ | 1421 | 14 | A_E001080 |  | soubor drobný dlouhodobý
D316830-000 | D316830 | D316830- | Schůdek jednostupňový pojízdný | NENÍ | 4764 | 47 | A_A102260 |  | soubor drobný dlouhodobý
D316831-000 | D316831 | D316831- | Schůdek jednostupňový pojízdný | NENÍ | 4764 | 47 | A_A102260 |  | soubor drobný dlouhodobý
D316832-000 | D316832 | D316832- | Rám modulový oboustranný pojízdný | NENÍ | 4764 | 47 | A_A202250 |  | soubor drobný dlouhodobý
D316839-000 | D316839 | D316839- | Sedadlo pro lékaře výškově stavitelné | NENÍ | 4764 | 47 | A_A102240 |  | soubor drobný dlouhodobý
D316840-000 | D316840 | D316840- | Sedadlo pro lékaře výškově stavitelné | NENÍ | 4764 | 47 | A_A102280 |  | soubor drobný dlouhodobý
D316841-000 | D316841 | D316841- | Sedadlo pro lékaře výškově stavitelné | NENÍ | 4764 | 47 | A_A102260 |  | soubor drobný dlouhodobý
D316842-000 | D316842 | D316842- | Sedadlo pro lékaře výškově stavitelné | NENÍ | 4764 | 47 | A_A102340 |  | soubor drobný dlouhodobý
D316843-000 | D316843 | D316843- | Sedačka s opěradlem | NENÍ | 4764 | 47 | A_A102240 |  | soubor drobný dlouhodobý
D316844-000 | D316844 | D316844- | Sedačka s opěradlem | NENÍ | 4764 | 47 | A_A102300 |  | soubor drobný dlouhodobý
D316845-000 | D316845 | D316845- | Sedačka s opěradlem | NENÍ | 4764 | 47 | A_A102340 |  | soubor drobný dlouhodobý
D316846-000 | D316846 | D316846- | Sedačka bez opěradla na kolech | NENÍ | 4764 | 47 | A_A102260 |  | soubor drobný dlouhodobý
D316847-000 | D316847 | D316847- | Sedačka bez opěradla na kolech | NENÍ | 4764 | 47 | A_A102280 |  | soubor drobný dlouhodobý
D316805-000 | D316805 | D316805- | Sedačka bez opěradla na kolech | NENÍ | 4764 | 47 | A_A202050 |  | soubor drobný dlouhodobý
D316806-000 | D316806 | D316806- | Sedačka bez opěradla na kolech | NENÍ | 4764 | 47 | A_A192500 |  | soubor drobný dlouhodobý
D316807-000 | D316807 | D316807- | Sedačka s opěradlem | NENÍ | 4764 | 47 | A_A291130 |  | soubor drobný dlouhodobý
D316808-000 | D316808 | D316808- | Sedačka s opěradlem | NENÍ | 4764 | 47 | A_A291160 |  | soubor drobný dlouhodobý
D316809-000 | D316809 | D316809- | Sedačka s opěradlem | NENÍ | 4764 | 47 | A_A291110 |  | soubor drobný dlouhodobý
D316810-000 | D316810 | D316810- | Sedačka s opěradlem | NENÍ | 4764 | 47 | A_A291110 |  | soubor drobný dlouhodobý
D316811-000 | D316811 | D316811- | Sedačka s opěradlem | NENÍ | 4764 | 47 | A_A291070 |  | soubor drobný dlouhodobý
D316812-000 | D316812 | D316812- | Sedačka bez opěradla na kolech | NENÍ | 4764 | 47 | A_A291030 |  | soubor drobný dlouhodobý
D316813-000 | D316813 | D316813- | Sedačka bez opěradla na kolech | NENÍ | 4764 | 47 | A_A291070 |  | soubor drobný dlouhodobý
D316912-000 | D316912 | D316912- | Vozík instrumentační s dvěma tácy | NENÍ | 1641 | 16 | A_H203140 |  | soubor drobný dlouhodobý
D316913-000 | D316913 | D316913- | Vozík zdravotnický s pěti tácy | NENÍ | 1641 | 16 | A_H203140 |  | soubor drobný dlouhodobý
D316914-000 | D316914 | D316914- | Vozík zdravotnický s pěti tácy | NENÍ | 1641 | 16 | A_H203140 |  | soubor drobný dlouhodobý
D316896-000 | D316896 | D316896- | Schůdek jednostupňový pojízdný | NENÍ | 2021 | 20 | A_P101230 |  | soubor drobný dlouhodobý
D316895-000 | D316895 | D316895- | Schůdky dvojstupňové pojízdné | NENÍ | 1462 | 14 | A_E002180 |  | soubor drobný dlouhodobý
D316915-000 | D316915 | D316915- | Vozík instrumentační s dvěma tácy | NENÍ | 1611 | 16 | A_H106240 |  | soubor drobný dlouhodobý
D316916-000 | D316916 | D316916- | Vozík instrumentační s dvěma tácy | NENÍ | 1641 | 16 | A_H203170 |  | soubor drobný dlouhodobý
D316917-000 | D316917 | D316917- | Vozík instrumentační s dvěma tácy | NENÍ | 1612 | 16 | A_H105220 |  | soubor drobný dlouhodobý
D316918-000 | D316918 | D316918- | Vozík instrumentační s dvěma tácy | NENÍ | 1612 | 16 | A_H105190 |  | soubor drobný dlouhodobý
D316890-000 | D316890 | D316890- | Schůdky dvojstupňové pojízdné | NENÍ | 1162 | 11 | A_S202080 |  | soubor drobný dlouhodobý
D316891-000 | D316891 | D316891- | Schůdky dvojstupňové pojízdné | NENÍ | 1162 | 11 | A_S202080 |  | soubor drobný dlouhodobý
D316892-000 | D316892 | D316892- | Vozík na kontejnery uzavřený | NENÍ | 1162 | 11 | A_S291300 |  | soubor drobný dlouhodobý
D316893-000 | D316893 | D316893- | Vozík na kontejnery uzavřený | NENÍ | 1162 | 11 | A_S202080 |  | soubor drobný dlouhodobý
D316900-000 | D316900 | D316900- | Vozík instrumentační s horním tácem a drátěným košem | NENÍ | 3221 | 32 | A_P302260 |  | soubor drobný dlouhodobý
D316901-000 | D316901 | D316901- | Vozík instrumentační s horním tácem a drátěným košem | NENÍ | 3221 | 32 | A_P302260 |  | soubor drobný dlouhodobý
D316902-000 | D316902 | D316902- | Vozík instrumentační s dvěma tácy | NENÍ | 3221 | 32 | A_P301270 |  | soubor drobný dlouhodobý
D316903-000 | D316903 | D316903- | Vozík instrumentační s dvěma tácy | NENÍ | 3221 | 32 | A_P302290 |  | soubor drobný dlouhodobý
D316904-000 | D316904 | D316904- | Vozík instrumentační s třemi tácy | NENÍ | 3221 | 32 | A_P302260 |  | soubor drobný dlouhodobý
D316905-000 | D316905 | D316905- | Vozík instrumentační s třemi tácy | NENÍ | 3221 | 32 | A_P301050 |  | soubor drobný dlouhodobý
D316906-000 | D316906 | D316906- | Vozík instrumentační s třemi tácy | NENÍ | 3221 | 32 | A_P301050 |  | soubor drobný dlouhodobý
D316907-000 | D316907 | D316907- | Vozík instrumentační s třemi tácy | NENÍ | 3221 | 32 | A_P301050 |  | soubor drobný dlouhodobý
D316908-000 | D316908 | D316908- | Vozík instrumentační s třemi tácy | NENÍ | 3221 | 32 | A_P301050 |  | soubor drobný dlouhodobý
D316909-000 | D316909 | D316909- | Vozík instrumentační s třemi tácy | NENÍ | 3221 | 32 | A_P301050 |  | soubor drobný dlouhodobý
D316910-000 | D316910 | D316910- | Vozík instrumentační s třemi tácy | NENÍ | 3221 | 32 | A_P302260 |  | soubor drobný dlouhodobý
D316911-000 | D316911 | D316911- | Vozík instrumentační s třemi tácy | NENÍ | 3221 | 32 | A_P302290 |  | soubor drobný dlouhodobý
D316889-000 | D316889 | D316889- | Vozík víceúčelový s dvěma drátěnými koši | NENÍ | 1731 | 17 | A_M291190 |  | soubor drobný dlouhodobý
D316935-000 | D316935 | D316935- | Stolek instrumentační výškově stavitelný | S486N | 2421 | 24 | UZQ102110 |  | soubor drobný dlouhodobý
D316936-000 | D316936 | D316936- | Stolek instrumentační se zásuvkou a výsuvnou plochou | NENÍ | 2421 | 24 | UZQ102090 |  | soubor drobný dlouhodobý
D316937-000 | D316937 | D316937- | Stolek instrumentační se zásuvkou a výsuvnou plochou | NENÍ | 2421 | 24 | UZQ202170 |  | soubor drobný dlouhodobý
D316863-000 | D316863 | D316863- | Vozík instrumentační s dvěma deskami | NENÍ | 5695 | 56 | A_S291080 |  | soubor drobný dlouhodobý
D316864-000 | D316864 | D316864- | Vozík instrumentační s dvěma deskami | NENÍ | 5695 | 56 | A_S291080 |  | soubor drobný dlouhodobý
D316865-000 | D316865 | D316865- | Vozík instrumentační s dvěma deskami | NENÍ | 5695 | 56 | A_S291060 |  | soubor drobný dlouhodobý
D316866-000 | D316866 | D316866- | Vozík instrumentační s dvěma deskami | NENÍ | 5695 | 56 | A_S291060 |  | soubor drobný dlouhodobý
D316867-000 | D316867 | D316867- | Vozík instrumentační s dvěma deskami | NENÍ | 5695 | 56 | A_S291060 |  | soubor drobný dlouhodobý
D316868-000 | D316868 | D316868- | Vozík instrumentační s dvěma deskami | NENÍ | 5695 | 56 | A_S291080 |  | soubor drobný dlouhodobý
D316888-000 | D316888 | D316888- | Vozík instrumentační s horním tácem a drátěným košem | NENÍ | 1711 | 17 | A_M291190 |  | soubor drobný dlouhodobý
D316852-000 | D316852 | D316852- | Schůdky dvojstupňové pojízdné | NENÍ | 0331 | 03 | A_J203030 |  | soubor drobný dlouhodobý
D316940-000 | D316940 | D316940- | Vozík instrumentační s dvěma tácy | NENÍ | 0662 | 06 | A_M203100 |  | soubor drobný dlouhodobý
D316941-000 | D316941 | D316941- | Vozík instrumentační s dvěma tácy | NENÍ | 0662 | 06 | A_M304020 |  | soubor drobný dlouhodobý
D316942-000 | D316942 | D316942- | Vozík instrumentační s dvěma tácy | NENÍ | 0662 | 06 | A_M304020 |  | soubor drobný dlouhodobý
D316943-000 | D316943 | D316943- | Vozík instrumentační s dvěma tácy | NENÍ | 0662 | 06 | A_M203100 |  | soubor drobný dlouhodobý
D316944-000 | D316944 | D316944- | Vozík instrumentační s dvěma tácy | NENÍ | 0662 | 06 | A_M304050 |  | soubor drobný dlouhodobý
D316945-000 | D316945 | D316945- | Vozík instrumentační s dvěma tácy | NENÍ | 0662 | 06 | A_M304230 |  | soubor drobný dlouhodobý
D316946-000 | D316946 | D316946- | Stolek instrumentační výškově stavitelný | M220NP | 0662 | 06 | A_M304080 |  | soubor drobný dlouhodobý
D316947-000 | D316947 | D316947- | Stolek instrumentační výškově stavitelný | M221NP | 0662 | 06 | A_M203120 |  | soubor drobný dlouhodobý
D316948-000 | D316948 | D316948- | Stolek instrumentační výškově stavitelný | V26NH | 0662 | 06 | A_M203150 |  | soubor drobný dlouhodobý
D316949-000 | D316949 | D316949- | Stolek instrumentační výškově stavitelný | V27NH | 0662 | 06 | A_M203110 |  | soubor drobný dlouhodobý
D316950-000 | D316950 | D316950- | Schůdek jednostupňový pojízdný | NENÍ | 0662 | 06 | A_M203140 |  | soubor drobný dlouhodobý
D316951-000 | D316951 | D316951- | Schůdek jednostupňový pojízdný | NENÍ | 0662 | 06 | A_M304080 |  | soubor drobný dlouhodobý
D316952-000 | D316952 | D316952- | Schůdek jednostupňový pojízdný | NENÍ | 0662 | 06 | A_M203120 |  | soubor drobný dlouhodobý
D316953-000 | D316953 | D316953- | Schůdek jednostupňový pojízdný | NENÍ | 0662 | 06 | A_M304080 |  | soubor drobný dlouhodobý
D316954-000 | D316954 | D316954- | Schůdek jednostupňový pojízdný | NENÍ | 0662 | 06 | A_M203120 |  | soubor drobný dlouhodobý
D316955-000 | D316955 | D316955- | Sedačka bez opěradla brzděná | NENÍ | 0662 | 06 | A_M203120 |  | soubor drobný dlouhodobý
D316956-000 | D316956 | D316956- | Sedačka bez opěradla na kolech | NENÍ | 0662 | 06 | A_M203120 |  | soubor drobný dlouhodobý
D316957-000 | D316957 | D316957- | Sedačka bez opěradla na kolech | NENÍ | 0662 | 06 | A_M304080 |  | soubor drobný dlouhodobý
D316958-000 | D316958 | D316958- | Sedačka bez opěradla na kolech | NENÍ | 0662 | 06 | A_M304080 |  | soubor drobný dlouhodobý
D316959-000 | D316959 | D316959- | Sedačka bez opěradla na kolech | NENÍ | 0662 | 06 | A_M304080 |  | soubor drobný dlouhodobý
D316963-000 | D316963 | D316963- | Stolek noční | 192400-2-2/2 | 9051 | 90 | A_D204100 |  | soubor drobný dlouhodobý
D316966-000 | D316966 | D316966- | Stolek noční | 192400-7-1/1 | 9051 | 90 | A_S104100 |  | soubor drobný dlouhodobý
D316968-000 | D316968 | D316968- | Stolek noční | 192400-1-1/1 | 9051 | 90 | A_D204100 |  | soubor drobný dlouhodobý
D316969-000 | D316969 | D316969- | Stolek noční | 192400-3-1/1 | 9051 | 90 | A_S104100 |  | soubor drobný dlouhodobý
D316970-000 | D316970 | D316970- | Stolek noční | 192400-4-1/2 | 9051 | 90 | A_D204100 |  | soubor drobný dlouhodobý
D316971-000 | D316971 | D316971- | Stolek noční | 192400-4-2/2 | 9051 | 90 | A_S104100 |  | soubor drobný dlouhodobý
D316995-000 | D316995 | D316995- | Kontejner pro mytí, parní sterilizaci a uchovávání rigidních optik a příslušenství, včetně víka a silikonové vložky, 200 x 500 x 60 mm 38201586 | 1463476 | 1221 | 12 | A_A391060 |  | soubor drobný dlouhodobý
D316996-000 | D316996 | D316996- | Kontejner pro mytí, parní sterilizaci a uchovávání rigidních optik a příslušenství, včetně víka a silikonové vložky, 200 x 500 x 60 mm 38201586 | 1463476 | 1221 | 12 | A_A391060 |  | soubor drobný dlouhodobý
D316997-000 | D316997 | D316997- | Kontejner pro mytí, parní sterilizaci a uchovávání rigidních optik a příslušenství, včetně víka a silikonové vložky, 200 x 500 x 60 mm 38201586 | 1429452 | 1221 | 12 | A_A391060 |  | soubor drobný dlouhodobý
D316998-000 | D316998 | D316998- | Kontejner pro mytí, parní sterilizaci a uchovávání rigidních optik a příslušenství, včetně víka a silikonové vložky, 200 x 500 x 60 mm 38201586 | 1390018 | 1221 | 12 | A_A391630 |  | soubor drobný dlouhodobý
D317006-000 | D317006 | D317006- | Zástěna trojdílná vysoká | NENÍ | 9004 | 90 | AWJ401340 |  | soubor drobný dlouhodobý
D317007-000 | D317007 | D317007- | Zástěna trojdílná vysoká | NENÍ | 9004 | 90 | AWJ401340 |  | soubor drobný dlouhodobý
D317050-000 | D317050 | D317050- | Odsávačka tělních tekutin elektrická | 4220135 | 4764 | 47 | A_A291140 |  | soubor drobný dlouhodobý
D317054-000 | D317054 | D317054- | Odsávačka tělních tekutin elektrická | 4220134 | 3221 | 32 | A_P302260 |  | soubor drobný dlouhodobý
D317053-000 | D317053 | D317053- | Odsávačka tělních tekutin elektrická | 4220133 | 0331 | 03 | A_J203030 |  | soubor drobný dlouhodobý
D317052-000 | D317052 | D317052- | Odsávačka tělních tekutin elektrická | 4220132 | 1112 | 11 | A_S103030 |  | soubor drobný dlouhodobý
D317051-000 | D317051 | D317051- | Odsávačka tělních tekutin elektrická | 4220131 | 1131 | 11 | A_S102030 |  | soubor drobný dlouhodobý
D317065-000 | D317065 | D317065- | Kryt ochranný k digitálnímu detektoru | 201028000003342 | 3451 | 34 | A_A191340 |  | soubor drobný dlouhodobý
D317066-000 | D317066 | D317066- | Kryt ochranný k digitálnímu detektoru | 201028000003343 | 3451 | 34 | A_A191340 |  | soubor drobný dlouhodobý
D317067-000 | D317067 | D317067- | Kryt ochranný k digitálnímu detektoru | 201028000003344 | 3451 | 34 | A_A191340 |  | soubor drobný dlouhodobý
D317064-000 | D317064 | D317064- | Zástěna trojdílná vysoká | NENÍ | 1421 | 14 | A_E001290 |  | soubor drobný dlouhodobý
D317114-000 | D317114 | D317114- | Centrifuga s vortexem | 01020220111558 | 4141 | 41 | TZP305516 |  | soubor drobný dlouhodobý
D317115-000 | D317115 | D317115- | Centrifuga s vortexem | 01020220111559 | 4141 | 41 | TZP305516 |  | soubor drobný dlouhodobý
D317293-000 | D317293 | D317293- | Dávkovač lineární | 10054082 | 9051 | 90 | A_S104100 |  | soubor drobný dlouhodobý
D317294-000 | D317294 | D317294- | Dávkovač lineární | 10054083 | 9051 | 90 | A_S104100 |  | soubor drobný dlouhodobý
D317295-000 | D317295 | D317295- | Dávkovač lineární | 10054084 | 9051 | 90 | A_S104100 |  | soubor drobný dlouhodobý
D317296-000 | D317296 | D317296- | Dávkovač lineární | 10054085 | 9051 | 90 | A_S104100 |  | soubor drobný dlouhodobý
D317297-000 | D317297 | D317297- | Dávkovač lineární | 10054086 | 9051 | 90 | A_S104100 |  | soubor drobný dlouhodobý
D317298-000 | D317298 | D317298- | Dávkovač lineární | 10054087 | 9051 | 90 | A_S104100 |  | soubor drobný dlouhodobý
D317299-000 | D317299 | D317299- | Dávkovač lineární | 10054088 | 9051 | 90 | A_A102300 |  | soubor drobný dlouhodobý
D317300-000 | D317300 | D317300- | Dávkovač lineární | 10054089 | 9051 | 90 | A_S104100 |  | soubor drobný dlouhodobý
D317301-000 | D317301 | D317301- | Dávkovač lineární | 10054090 | 9051 | 90 | A_S104100 |  | soubor drobný dlouhodobý
D317302-000 | D317302 | D317302- | Dávkovač lineární | 10054091 | 9051 | 90 | A_S104100 |  | soubor drobný dlouhodobý
D317303-000 | D317303 | D317303- | Dávkovač lineární | 10054092 | 9051 | 90 | A_S104100 |  | soubor drobný dlouhodobý
D317304-000 | D317304 | D317304- | Dávkovač lineární | 10054093 | 9051 | 90 | A_S104100 |  | soubor drobný dlouhodobý
D317305-000 | D317305 | D317305- | Dávkovač lineární | 10054094 | 9051 | 90 | A_S104100 |  | soubor drobný dlouhodobý
D317306-000 | D317306 | D317306- | Dávkovač lineární | 10054095 | 9051 | 90 | A_A291110 |  | soubor drobný dlouhodobý
D317307-000 | D317307 | D317307- | Dávkovač lineární | 10054096 | 9051 | 90 | A_A291110 |  | soubor drobný dlouhodobý
D317308-000 | D317308 | D317308- | Dávkovač lineární | 10054097 | 9051 | 90 | A_A291110 |  | soubor drobný dlouhodobý
D317309-000 | D317309 | D317309- | Dávkovač lineární | 10054098 | 9051 | 90 | A_A291070 |  | soubor drobný dlouhodobý
D317310-000 | D317310 | D317310- | Dávkovač lineární | 10054099 | 9051 | 90 | A_A291070 |  | soubor drobný dlouhodobý
D317311-000 | D317311 | D317311- | Dávkovač lineární | 10054100 | 9051 | 90 | A_A291160 |  | soubor drobný dlouhodobý
D317312-000 | D317312 | D317312- | Dávkovač lineární | 10054101 | 9051 | 90 | A_A291160 |  | soubor drobný dlouhodobý
D317313-000 | D317313 | D317313- | Dávkovač lineární | 10054102 | 9051 | 90 | A_C002190 |  | soubor drobný dlouhodobý
D317314-000 | D317314 | D317314- | Dávkovač lineární | 10054103 | 9051 | 90 | A_C002210 |  | soubor drobný dlouhodobý
D317315-000 | D317315 | D317315- | Dávkovač lineární | 10054104 | 9051 | 90 | A_C002190 |  | soubor drobný dlouhodobý
D317316-000 | D317316 | D317316- | Dávkovač lineární | 10054105 | 9051 | 90 | A_C002210 |  | soubor drobný dlouhodobý
D317317-000 | D317317 | D317317- | Dávkovač lineární | 10054106 | 9051 | 90 | A_A192830 |  | soubor drobný dlouhodobý
D317318-000 | D317318 | D317318- | Dávkovač lineární | 10054107 | 9051 | 90 | A_D204100 |  | soubor drobný dlouhodobý
D317319-000 | D317319 | D317319- | Dávkovač lineární | 10054108 | 1015 | 10 | A_Q206350 |  | soubor drobný dlouhodobý
D317320-000 | D317320 | D317320- | Dávkovač lineární | 10054109 | 1012 | 10 | A_Q102650 |  | soubor drobný dlouhodobý
D317321-000 | D317321 | D317321- | Dávkovač lineární | 10054110 | 9051 | 90 | A_D202100 |  | soubor drobný dlouhodobý
D317322-000 | D317322 | D317322- | Dávkovač lineární | 10054111 | 1012 | 10 | A_Q102650 |  | soubor drobný dlouhodobý
D317323-000 | D317323 | D317323- | Dávkovač lineární | 10054112 | 9051 | 90 | A_A192830 |  | soubor drobný dlouhodobý
D317324-000 | D317324 | D317324- | Dávkovač lineární | 10054113 | 9051 | 90 | A_M304080 |  | soubor drobný dlouhodobý
D317325-000 | D317325 | D317325- | Dávkovač lineární | 10054114 | 9051 | 90 | A_D204100 |  | soubor drobný dlouhodobý
D317326-000 | D317326 | D317326- | Dávkovač lineární | 10054115 | 9051 | 90 | A_R202140 |  | soubor drobný dlouhodobý
D317327-000 | D317327 | D317327- | Dávkovač lineární | 10054116 | 9051 | 90 | A_D101490 |  | soubor drobný dlouhodobý
D317328-000 | D317328 | D317328- | Dávkovač lineární | 10054117 | 9051 | 90 | A_A192830 |  | soubor drobný dlouhodobý
D317329-000 | D317329 | D317329- | Dávkovač lineární | 10054118 | 1015 | 10 | A_Q206350 |  | soubor drobný dlouhodobý
D317330-000 | D317330 | D317330- | Dávkovač lineární | 10054119 | 1015 | 10 | A_Q206350 |  | soubor drobný dlouhodobý
D317331-000 | D317331 | D317331- | Dávkovač lineární | 10054120 | 1012 | 10 | A_Q102400 |  | soubor drobný dlouhodobý
D317332-000 | D317332 | D317332- | Dávkovač lineární | 10054121 | 1015 | 10 | A_Q206350 |  | soubor drobný dlouhodobý
D317333-000 | D317333 | D317333- | Dávkovač lineární | 10054122 | 1012 | 10 | A_Q102650 |  | soubor drobný dlouhodobý
D317334-000 | D317334 | D317334- | Dávkovač lineární | 10054123 | 1012 | 10 | A_Q102650 |  | soubor drobný dlouhodobý
D317335-000 | D317335 | D317335- | Dávkovač lineární | 10054124 | 9051 | 90 | A_S104070 |  | soubor drobný dlouhodobý
D317336-000 | D317336 | D317336- | Dávkovač lineární | 10054125 | 9051 | 90 | A_D204100 |  | soubor drobný dlouhodobý
D317337-000 | D317337 | D317337- | Dávkovač lineární | 10054126 | 9051 | 90 | A_R202140 |  | soubor drobný dlouhodobý
D317338-000 | D317338 | D317338- | Dávkovač lineární | 10054127 | 1012 | 10 | A_Q102400 |  | soubor drobný dlouhodobý
D317339-000 | D317339 | D317339- | Dávkovač lineární | 10054128 | 9051 | 90 | A_A192830 |  | soubor drobný dlouhodobý
D317340-000 | D317340 | D317340- | Dávkovač lineární | 10054129 | 9051 | 90 | A_D204100 |  | soubor drobný dlouhodobý
D317341-000 | D317341 | D317341- | Dávkovač lineární | 10054130 | 9051 | 90 | A_A192830 |  | soubor drobný dlouhodobý
D317342-000 | D317342 | D317342- | Dávkovač lineární | 10054131 | 9051 | 90 | A_A192830 |  | soubor drobný dlouhodobý
D317343-000 | D317343 | D317343- | Dávkovač lineární | 10054132 | 9051 | 90 | A_A192830 |  | soubor drobný dlouhodobý
D317344-000 | D317344 | D317344- | Dávkovač lineární | 10054133 | 9051 | 90 | A_A192830 |  | soubor drobný dlouhodobý
D317345-000 | D317345 | D317345- | Dávkovač lineární | 10054134 | 1012 | 10 | A_Q102400 |  | soubor drobný dlouhodobý
D317346-000 | D317346 | D317346- | Dávkovač lineární | 10054135 | 9051 | 90 | A_A192830 |  | soubor drobný dlouhodobý
D317347-000 | D317347 | D317347- | Dávkovač lineární | 10054136 | 9051 | 90 | A_A192830 |  | soubor drobný dlouhodobý
D317348-000 | D317348 | D317348- | Dávkovač lineární | 10054137 | 9051 | 90 | A_A192830 |  | soubor drobný dlouhodobý
D317349-000 | D317349 | D317349- | Dávkovač lineární | 10054138 | 9051 | 90 | A_B302050 |  | soubor drobný dlouhodobý
D317350-000 | D317350 | D317350- | Dávkovač lineární | 10054139 | 9051 | 90 | A_A192830 |  | soubor drobný dlouhodobý
D317351-000 | D317351 | D317351- | Dávkovač lineární | 10054140 | 9051 | 90 | A_D101490 |  | soubor drobný dlouhodobý
D317352-000 | D317352 | D317352- | Dávkovač lineární | 10054141 | 1013 | 10 | A_Q204440 |  | soubor drobný dlouhodobý
D317353-000 | D317353 | D317353- | Dávkovač lineární | 10054142 | 9051 | 90 | A_A192830 |  | soubor drobný dlouhodobý
D317354-000 | D317354 | D317354- | Dávkovač lineární | 10054143 | 1015 | 10 | A_Q206350 |  | soubor drobný dlouhodobý
D317355-000 | D317355 | D317355- | Dávkovač lineární | 10054144 | 9051 | 90 | A_A192830 |  | soubor drobný dlouhodobý
D317356-000 | D317356 | D317356- | Dávkovač lineární | 10054145 | 1013 | 10 | A_Q204440 |  | soubor drobný dlouhodobý
D317357-000 | D317357 | D317357- | Dávkovač lineární | 10054146 | 1012 | 10 | A_Q102400 |  | soubor drobný dlouhodobý
D317358-000 | D317358 | D317358- | Dávkovač lineární | 10054147 | 9051 | 90 | A_D202100 |  | soubor drobný dlouhodobý
D317359-000 | D317359 | D317359- | Dávkovač lineární | 10054148 | 9051 | 90 | A_A192830 |  | soubor drobný dlouhodobý
D317360-000 | D317360 | D317360- | Dávkovač lineární | 10054149 | 9051 | 90 | A_A192830 |  | soubor drobný dlouhodobý
D317361-000 | D317361 | D317361- | Dávkovač lineární | 10054150 | 9051 | 90 | A_A192830 |  | soubor drobný dlouhodobý
D317362-000 | D317362 | D317362- | Dávkovač lineární | 10054151 | 9051 | 90 | A_D101490 |  | soubor drobný dlouhodobý
D317363-000 | D317363 | D317363- | Dávkovač lineární | 10053666 | 9051 | 90 | A_A192830 |  | soubor drobný dlouhodobý
D317364-000 | D317364 | D317364- | Dávkovač lineární | 10053667 | 9051 | 90 | A_M304080 |  | soubor drobný dlouhodobý
D317365-000 | D317365 | D317365- | Dávkovač lineární | 10053668 | 9051 | 90 | A_D204100 |  | soubor drobný dlouhodobý
D317366-000 | D317366 | D317366- | Dávkovač lineární | 10053669 | 9051 | 90 | A_A192830 |  | soubor drobný dlouhodobý
D317367-000 | D317367 | D317367- | Dávkovač lineární | 10053670 | 9051 | 90 | A_D204100 |  | soubor drobný dlouhodobý
D317368-000 | D317368 | D317368- | Pumpa infuzní | 10053491 | 1013 | 10 | A_Q204450 |  | soubor drobný dlouhodobý
D317369-000 | D317369 | D317369- | Pumpa infuzní | 10053492 | 9051 | 90 | A_A192830 |  | soubor drobný dlouhodobý
D317370-000 | D317370 | D317370- | Pumpa infuzní | 10053493 | 1013 | 10 | A_Q204450 |  | soubor drobný dlouhodobý
D317371-000 | D317371 | D317371- | Pumpa infuzní | 10053494 | 9051 | 90 | A_A192830 |  | soubor drobný dlouhodobý
D317372-000 | D317372 | D317372- | Pumpa infuzní | 10053495 | 1013 | 10 | A_Q204450 |  | soubor drobný dlouhodobý
D317373-000 | D317373 | D317373- | Pumpa infuzní | 10053496 | 1013 | 10 | A_Q204110 |  | soubor drobný dlouhodobý
D317374-000 | D317374 | D317374- | Pumpa infuzní | 10053497 | 1013 | 10 | A_Q204190 |  | soubor drobný dlouhodobý
D317375-000 | D317375 | D317375- | Pumpa infuzní | 10053498 | 1013 | 10 | A_Q204140 |  | soubor drobný dlouhodobý
D317376-000 | D317376 | D317376- | Pumpa infuzní | 10053499 | 1013 | 10 | A_Q204090 |  | soubor drobný dlouhodobý
D317377-000 | D317377 | D317377- | Pumpa infuzní | 10053500 | 9051 | 90 | A_D204100 |  | soubor drobný dlouhodobý
D317378-000 | D317378 | D317378- | Pumpa infuzní | 10053501 | 9051 | 90 | A_R202140 |  | soubor drobný dlouhodobý
D317379-000 | D317379 | D317379- | Pumpa infuzní | 10053502 | 1015 | 10 | A_Q206350 |  | soubor drobný dlouhodobý
D317380-000 | D317380 | D317380- | Pumpa infuzní | 10053503 | 1013 | 10 | A_Q204120 |  | soubor drobný dlouhodobý
D317381-000 | D317381 | D317381- | Pumpa infuzní | 10053504 | 1015 | 10 | A_Q206350 |  | soubor drobný dlouhodobý
D317382-000 | D317382 | D317382- | Pumpa infuzní | 10053505 | 9051 | 90 | A_D204100 |  | soubor drobný dlouhodobý
D317383-000 | D317383 | D317383- | Pumpa infuzní | 10053506 | 9051 | 90 | A_A192830 |  | soubor drobný dlouhodobý
D317384-000 | D317384 | D317384- | Pumpa infuzní | 10053507 | 9051 | 90 | A_D204100 |  | soubor drobný dlouhodobý
D317385-000 | D317385 | D317385- | Pumpa infuzní | 10053508 | 1013 | 10 | A_Q204170 |  | soubor drobný dlouhodobý
D317386-000 | D317386 | D317386- | Pumpa infuzní | 10053509 | 1013 | 10 | A_Q204130 |  | soubor drobný dlouhodobý
D317387-000 | D317387 | D317387- | Pumpa infuzní | 10053510 | 1015 | 10 | A_Q206350 |  | soubor drobný dlouhodobý
D317388-000 | D317388 | D317388- | Pumpa infuzní | 10053511 | 9051 | 90 | A_D204100 |  | soubor drobný dlouhodobý
D317389-000 | D317389 | D317389- | Pumpa infuzní | 10053512 | 9051 | 90 | A_R202140 |  | soubor drobný dlouhodobý
D317390-000 | D317390 | D317390- | Pumpa infuzní | 10053513 | 1015 | 10 | A_Q206350 |  | soubor drobný dlouhodobý
D317391-000 | D317391 | D317391- | Pumpa infuzní | 10053514 | 1015 | 10 | A_Q206350 |  | soubor drobný dlouhodobý
D317392-000 | D317392 | D317392- | Pumpa infuzní | 10053515 | 1015 | 10 | A_Q206350 |  | soubor drobný dlouhodobý
D317393-000 | D317393 | D317393- | Pumpa infuzní | 10053516 | 1015 | 10 | A_Q206170 |  | soubor drobný dlouhodobý
D317394-000 | D317394 | D317394- | Pumpa infuzní | 10053517 | 1015 | 10 | A_Q206350 |  | soubor drobný dlouhodobý
D317395-000 | D317395 | D317395- | Pumpa infuzní | 10053518 | 1015 | 10 | A_Q206350 |  | soubor drobný dlouhodobý
D317396-000 | D317396 | D317396- | Pumpa infuzní | 10053519 | 1011 | 10 | A_Q205420 |  | soubor drobný dlouhodobý
D317397-000 | D317397 | D317397- | Pumpa infuzní | 10053520 | 9051 | 90 | A_D101490 |  | soubor drobný dlouhodobý
D317398-000 | D317398 | D317398- | Pumpa infuzní | 10053521 | 9051 | 90 | A_A192830 |  | soubor drobný dlouhodobý
D317399-000 | D317399 | D317399- | Pumpa infuzní | 10053522 | 9051 | 90 | A_A192830 |  | soubor drobný dlouhodobý
D317400-000 | D317400 | D317400- | Pumpa infuzní | 10053523 | 1011 | 10 | A_Q205420 |  | soubor drobný dlouhodobý
D317401-000 | D317401 | D317401- | Pumpa infuzní | 10053524 | 9051 | 90 | A_D101490 |  | soubor drobný dlouhodobý
D317402-000 | D317402 | D317402- | Pumpa infuzní | 10053525 | 1011 | 10 | A_Q205261 |  | soubor drobný dlouhodobý
D317403-000 | D317403 | D317403- | Pumpa infuzní | 10053526 | 9051 | 90 | A_D106030 |  | soubor drobný dlouhodobý
D317404-000 | D317404 | D317404- | Pumpa infuzní | 10053527 | 1011 | 10 | A_Q205420 |  | soubor drobný dlouhodobý
D317405-000 | D317405 | D317405- | Pumpa infuzní | 10053528 | 1011 | 10 | A_Q205420 |  | soubor drobný dlouhodobý
D317406-000 | D317406 | D317406- | Pumpa infuzní | 10053529 | 1013 | 10 | A_Q204450 |  | soubor drobný dlouhodobý
D317407-000 | D317407 | D317407- | Pumpa infuzní | 10053530 | 1013 | 10 | A_Q204450 |  | soubor drobný dlouhodobý
D317408-000 | D317408 | D317408- | Pumpa infuzní | 10053531 | 9051 | 90 | A_D207150 |  | soubor drobný dlouhodobý
D317409-000 | D317409 | D317409- | Pumpa infuzní | 10053532 | 9051 | 90 | A_S104100 |  | soubor drobný dlouhodobý
D317410-000 | D317410 | D317410- | Pumpa infuzní | 10053533 | 9051 | 90 | A_S104100 |  | soubor drobný dlouhodobý
D317411-000 | D317411 | D317411- | Pumpa infuzní | 10053534 | 9051 | 90 | A_S104100 |  | soubor drobný dlouhodobý
D317412-000 | D317412 | D317412- | Pumpa infuzní | 10053535 | 9051 | 90 | A_S104100 |  | soubor drobný dlouhodobý
D317413-000 | D317413 | D317413- | Pumpa infuzní | 10053536 | 9051 | 90 | A_S104100 |  | soubor drobný dlouhodobý
D317414-000 | D317414 | D317414- | Pumpa infuzní | 10053537 | 9051 | 90 | A_S104100 |  | soubor drobný dlouhodobý
D317415-000 | D317415 | D317415- | Pumpa infuzní | 10053538 | 9051 | 90 | A_A291030 |  | soubor drobný dlouhodobý
D317416-000 | D317416 | D317416- | Pumpa infuzní | 10053539 | 9051 | 90 | A_A291070 |  | soubor drobný dlouhodobý
D317417-000 | D317417 | D317417- | Pumpa infuzní | 10053540 | 9051 | 90 | A_A291110 |  | soubor drobný dlouhodobý
D317418-000 | D317418 | D317418- | Pumpa infuzní | 10053541 | 9051 | 90 | A_A291160 |  | soubor drobný dlouhodobý
D317419-000 | D317419 | D317419- | Pumpa infuzní | 10053542 | 9051 | 90 | A_S104100 |  | soubor drobný dlouhodobý
D317420-000 | D317420 | D317420- | Pumpa infuzní | 10053543 | 9051 | 90 | A_C002210 |  | soubor drobný dlouhodobý
D317421-000 | D317421 | D317421- | Pumpa infuzní | 10053544 | 9051 | 90 | A_D204100 |  | soubor drobný dlouhodobý
D317422-000 | D317422 | D317422- | Pumpa infuzní | 10053545 | 1015 | 10 | A_Q206350 |  | soubor drobný dlouhodobý
D317423-000 | D317423 | D317423- | Pumpa infuzní | 10053546 | 9051 | 90 | A_A192830 |  | soubor drobný dlouhodobý
D317424-000 | D317424 | D317424- | Pumpa infuzní | 10053547 | 1013 | 10 | A_Q204450 |  | soubor drobný dlouhodobý
D317425-000 | D317425 | D317425- | Pumpa infuzní | 10053548 | 9051 | 90 | A_D204100 |  | soubor drobný dlouhodobý
D317426-000 | D317426 | D317426- | Pumpa infuzní | 10053549 | 9051 | 90 | A_A192830 |  | soubor drobný dlouhodobý
D317427-000 | D317427 | D317427- | Pumpa infuzní | 10053550 | 1015 | 10 | A_Q206350 |  | soubor drobný dlouhodobý
D317428-000 | D317428 | D317428- | Pumpa infuzní | 10053551 | 9051 | 90 | A_D101490 |  | soubor drobný dlouhodobý
D317429-000 | D317429 | D317429- | Pumpa infuzní | 10053552 | 1013 | 10 | A_Q204450 |  | soubor drobný dlouhodobý
D317430-000 | D317430 | D317430- | Pumpa infuzní | 10053553 | 1013 | 10 | A_Q204140 |  | soubor drobný dlouhodobý
D317431-000 | D317431 | D317431- | Pumpa infuzní | 10053554 | 1013 | 10 | A_Q204450 |  | soubor drobný dlouhodobý
D317432-000 | D317432 | D317432- | Pumpa infuzní | 10053555 | 9051 | 90 | A_D206130 |  | soubor drobný dlouhodobý
D317131-000 | D317131 | D317131- | Pumpa infuzní | 24604429 | 1033 | 10 | A_Q202490 |  | soubor drobný dlouhodobý
D317132-000 | D317132 | D317132- | Pumpa infuzní | 24604472 | 1033 | 10 | A_Q202270 |  | soubor drobný dlouhodobý
D317133-000 | D317133 | D317133- | Pumpa infuzní | 24604471 | 1033 | 10 | A_Q202490 |  | soubor drobný dlouhodobý
D317134-000 | D317134 | D317134- | Pumpa infuzní | 24604433 | 1033 | 10 | A_Q202230 |  | soubor drobný dlouhodobý
D317135-000 | D317135 | D317135- | Pumpa infuzní | 24604442 | 1033 | 10 | A_Q202490 |  | soubor drobný dlouhodobý
D317136-000 | D317136 | D317136- | Pumpa infuzní | 24604434 | 1033 | 10 | A_Q202240 |  | soubor drobný dlouhodobý
D317137-000 | D317137 | D317137- | Pumpa infuzní | 24604445 | 1033 | 10 | A_Q202200 |  | soubor drobný dlouhodobý
D317138-000 | D317138 | D317138- | Pumpa infuzní | 24604431 | 1033 | 10 | A_Q202210 |  | soubor drobný dlouhodobý
D317139-000 | D317139 | D317139- | Pumpa infuzní | 24604439 | 1033 | 10 | A_Q202210 |  | soubor drobný dlouhodobý
D317140-000 | D317140 | D317140- | Pumpa infuzní | 24604449 | 1033 | 10 | A_Q202400 |  | soubor drobný dlouhodobý
D317141-000 | D317141 | D317141- | Pumpa infuzní | 24604426 | 1033 | 10 | A_Q202200 |  | soubor drobný dlouhodobý
D317142-000 | D317142 | D317142- | Pumpa infuzní | 24604470 | 1033 | 10 | A_Q202370 |  | soubor drobný dlouhodobý
D317143-000 | D317143 | D317143- | Pumpa infuzní | 24604468 | 1033 | 10 | A_Q202400 |  | soubor drobný dlouhodobý
D317144-000 | D317144 | D317144- | Pumpa infuzní | 24604456 | 1033 | 10 | A_Q202270 |  | soubor drobný dlouhodobý
D317145-000 | D317145 | D317145- | Pumpa infuzní | 24604455 | 1033 | 10 | A_Q202370 |  | soubor drobný dlouhodobý
D317146-000 | D317146 | D317146- | Pumpa infuzní | 24604428 | 1033 | 10 | A_Q202230 |  | soubor drobný dlouhodobý
D317147-000 | D317147 | D317147- | Pumpa infuzní | 24604427 | 1033 | 10 | A_Q202490 |  | soubor drobný dlouhodobý
D317148-000 | D317148 | D317148- | Pumpa infuzní | 24604423 | 1033 | 10 | A_Q202240 |  | soubor drobný dlouhodobý
D317149-000 | D317149 | D317149- | Pumpa infuzní | 24604467 | 1033 | 10 | A_Q202270 |  | soubor drobný dlouhodobý
D317150-000 | D317150 | D317150- | Pumpa infuzní | 24604454 | 1033 | 10 | A_Q202230 |  | soubor drobný dlouhodobý
D317151-000 | D317151 | D317151- | Dávkovač lineární | 24606851 | 1033 | 10 | A_Q202400 |  | soubor drobný dlouhodobý
D317152-000 | D317152 | D317152- | Dávkovač lineární | 24606861 | 1033 | 10 | A_Q202200 |  | soubor drobný dlouhodobý
D317153-000 | D317153 | D317153- | Dávkovač lineární | 24606862 | 1033 | 10 | A_Q202240 |  | soubor drobný dlouhodobý
D317154-000 | D317154 | D317154- | Dávkovač lineární | 24606852 | 1033 | 10 | A_Q202230 |  | soubor drobný dlouhodobý
D317155-000 | D317155 | D317155- | Dávkovač lineární | 24606853 | 1033 | 10 | A_Q202230 |  | soubor drobný dlouhodobý
D317156-000 | D317156 | D317156- | Dávkovač lineární | 24606863 | 1033 | 10 | A_Q202240 |  | soubor drobný dlouhodobý
D317157-000 | D317157 | D317157- | Dávkovač lineární | 24606854 | 1033 | 10 | A_Q202270 |  | soubor drobný dlouhodobý
D317158-000 | D317158 | D317158- | Dávkovač lineární | 24606864 | 1033 | 10 | A_Q202200 |  | soubor drobný dlouhodobý
D317159-000 | D317159 | D317159- | Dávkovač lineární | 24606855 | 1033 | 10 | A_Q202120 |  | soubor drobný dlouhodobý
D317160-000 | D317160 | D317160- | Dávkovač lineární | 24606865 | 1033 | 10 | A_Q202230 |  | soubor drobný dlouhodobý
D317161-000 | D317161 | D317161- | Dávkovač lineární | 24606871 | 1033 | 10 | A_Q202120 |  | soubor drobný dlouhodobý
D317162-000 | D317162 | D317162- | Dávkovač lineární | 24606872 | 1033 | 10 | A_Q202210 |  | soubor drobný dlouhodobý
D317163-000 | D317163 | D317163- | Dávkovač lineární | 24606873 | 1033 | 10 | A_Q202370 |  | soubor drobný dlouhodobý
D317164-000 | D317164 | D317164- | Dávkovač lineární | 24606874 | 1033 | 10 | A_Q202210 |  | soubor drobný dlouhodobý
D317165-000 | D317165 | D317165- | Dávkovač lineární | 24606875 | 1033 | 10 | A_Q202370 |  | soubor drobný dlouhodobý
D317166-000 | D317166 | D317166- | Dávkovač lineární | 24606885 | 1033 | 10 | A_Q202490 |  | soubor drobný dlouhodobý
D317167-000 | D317167 | D317167- | Dávkovač lineární | 24606884 | 1033 | 10 | A_Q202240 |  | soubor drobný dlouhodobý
D317168-000 | D317168 | D317168- | Dávkovač lineární | 24606883 | 1033 | 10 | A_Q202400 |  | soubor drobný dlouhodobý
D317169-000 | D317169 | D317169- | Dávkovač lineární | 24606882 | 1033 | 10 | A_Q202270 |  | soubor drobný dlouhodobý
D317170-000 | D317170 | D317170- | Dávkovač lineární | 24606881 | 1033 | 10 | A_Q202490 |  | soubor drobný dlouhodobý
D317171-000 | D317171 | D317171- | Dávkovač lineární | 24606891 | 1033 | 10 | A_Q202270 |  | soubor drobný dlouhodobý
D317172-000 | D317172 | D317172- | Dávkovač lineární | 24606892 | 1033 | 10 | A_Q202210 |  | soubor drobný dlouhodobý
D317173-000 | D317173 | D317173- | Dávkovač lineární | 24606893 | 1033 | 10 | A_Q202270 |  | soubor drobný dlouhodobý
D317174-000 | D317174 | D317174- | Dávkovač lineární | 24606894 | 1033 | 10 | A_Q202370 |  | soubor drobný dlouhodobý
D317175-000 | D317175 | D317175- | Dávkovač lineární | 24606896 | 1033 | 10 | A_Q202210 |  | soubor drobný dlouhodobý
D317176-000 | D317176 | D317176- | Dávkovač lineární | 24606902 | 1033 | 10 | A_Q202490 |  | soubor drobný dlouhodobý
D317177-000 | D317177 | D317177- | Dávkovač lineární | 24606903 | 1033 | 10 | A_Q202240 |  | soubor drobný dlouhodobý
D317178-000 | D317178 | D317178- | Dávkovač lineární | 24606866 | 1033 | 10 | A_Q202490 |  | soubor drobný dlouhodobý
D317179-000 | D317179 | D317179- | Dávkovač lineární | 24606856 | 1033 | 10 | A_Q202200 |  | soubor drobný dlouhodobý
D317180-000 | D317180 | D317180- | Dávkovač lineární | 24606857 | 1033 | 10 | A_Q202210 |  | soubor drobný dlouhodobý
D317181-000 | D317181 | D317181- | Dávkovač lineární | 24606867 | 1033 | 10 | A_Q202200 |  | soubor drobný dlouhodobý
D317182-000 | D317182 | D317182- | Dávkovač lineární | 24606858 | 1033 | 10 | A_Q202230 |  | soubor drobný dlouhodobý
D317183-000 | D317183 | D317183- | Dávkovač lineární | 24606868 | 1033 | 10 | A_Q202490 |  | soubor drobný dlouhodobý
D317184-000 | D317184 | D317184- | Dávkovač lineární | 24606869 | 1033 | 10 | A_Q202230 |  | soubor drobný dlouhodobý
D317185-000 | D317185 | D317185- | Dávkovač lineární | 24606859 | 1033 | 10 | A_Q202490 |  | soubor drobný dlouhodobý
D317186-000 | D317186 | D317186- | Dávkovač lineární | 24606860 | 1033 | 10 | A_Q202230 |  | soubor drobný dlouhodobý
D317187-000 | D317187 | D317187- | Dávkovač lineární | 24606870 | 1033 | 10 | A_Q202210 |  | soubor drobný dlouhodobý
D317188-000 | D317188 | D317188- | Dávkovač lineární | 24606880 | 1033 | 10 | A_Q202200 |  | soubor drobný dlouhodobý
D317189-000 | D317189 | D317189- | Dávkovač lineární | 24606879 | 1033 | 10 | A_Q202230 |  | soubor drobný dlouhodobý
D317190-000 | D317190 | D317190- | Dávkovač lineární | 24606878 | 1033 | 10 | A_Q202240 |  | soubor drobný dlouhodobý
D317191-000 | D317191 | D317191- | Dávkovač lineární | 24606877 | 1033 | 10 | A_Q202490 |  | soubor drobný dlouhodobý
D317192-000 | D317192 | D317192- | Dávkovač lineární | 24606876 | 1033 | 10 | A_Q202270 |  | soubor drobný dlouhodobý
D317193-000 | D317193 | D317193- | Dávkovač lineární | 24606890 | 1033 | 10 | A_Q202370 |  | soubor drobný dlouhodobý
D317194-000 | D317194 | D317194- | Dávkovač lineární | 24606889 | 1033 | 10 | A_Q202200 |  | soubor drobný dlouhodobý
D317195-000 | D317195 | D317195- | Dávkovač lineární | 24606888 | 1033 | 10 | A_Q202270 |  | soubor drobný dlouhodobý
D317196-000 | D317196 | D317196- | Dávkovač lineární | 24606887 | 1033 | 10 | A_Q202240 |  | soubor drobný dlouhodobý
D317197-000 | D317197 | D317197- | Dávkovač lineární | 24606886 | 1033 | 10 | A_Q202370 |  | soubor drobný dlouhodobý
D317198-000 | D317198 | D317198- | Dávkovač lineární | 24606897 | 1033 | 10 | A_Q202370 |  | soubor drobný dlouhodobý
D317199-000 | D317199 | D317199- | Dávkovač lineární | 24606898 | 1033 | 10 | A_Q202490 |  | soubor drobný dlouhodobý
D317200-000 | D317200 | D317200- | Dávkovač lineární | 24606899 | 1033 | 10 | A_Q202400 |  | soubor drobný dlouhodobý
D317201-000 | D317201 | D317201- | Dávkovač lineární | 24606900 | 1033 | 10 | A_Q202210 |  | soubor drobný dlouhodobý
D317202-000 | D317202 | D317202- | Dávkovač lineární | 24606901 | 1033 | 10 | A_Q202240 |  | soubor drobný dlouhodobý
D317203-000 | D317203 | D317203- | Základna infuzních pump a dávkovačů | 23853551 | 1033 | 10 | A_Q202490 |  | soubor drobný dlouhodobý
D317204-000 | D317204 | D317204- | Základna infuzních pump a dávkovačů | 23853544 | 1033 | 10 | A_Q202400 |  | soubor drobný dlouhodobý
D317205-000 | D317205 | D317205- | Základna infuzních pump a dávkovačů | 23853554 | 1033 | 10 | A_Q202210 |  | soubor drobný dlouhodobý
D317206-000 | D317206 | D317206- | Základna infuzních pump a dávkovačů | 23853537 | 1033 | 10 | A_Q202200 |  | soubor drobný dlouhodobý
D317207-000 | D317207 | D317207- | Základna infuzních pump a dávkovačů | 23853545 | 1033 | 10 | A_Q202230 |  | soubor drobný dlouhodobý
D317208-000 | D317208 | D317208- | Základna infuzních pump a dávkovačů | 23853539 | 1033 | 10 | A_Q202490 |  | soubor drobný dlouhodobý
D317209-000 | D317209 | D317209- | Základna infuzních pump a dávkovačů | 23853541 | 1033 | 10 | A_Q202230 |  | soubor drobný dlouhodobý
D317210-000 | D317210 | D317210- | Základna infuzních pump a dávkovačů | 23853543 | 1033 | 10 | A_Q202490 |  | soubor drobný dlouhodobý
D317211-000 | D317211 | D317211- | Základna infuzních pump a dávkovačů | 23853535 | 1033 | 10 | A_Q202370 |  | soubor drobný dlouhodobý
D317212-000 | D317212 | D317212- | Základna infuzních pump a dávkovačů | 23853536 | 1033 | 10 | A_Q202370 |  | soubor drobný dlouhodobý
D317213-000 | D317213 | D317213- | Základna infuzních pump a dávkovačů | 23853552 | 1033 | 10 | A_Q202200 |  | soubor drobný dlouhodobý
D317214-000 | D317214 | D317214- | Základna infuzních pump a dávkovačů | 23853553 | 1033 | 10 | A_Q202210 |  | soubor drobný dlouhodobý
D317215-000 | D317215 | D317215- | Základna infuzních pump a dávkovačů | 23853542 | 1033 | 10 | A_Q202270 |  | soubor drobný dlouhodobý
D317216-000 | D317216 | D317216- | Základna infuzních pump a dávkovačů | 23853548 | 1033 | 10 | A_Q202370 |  | soubor drobný dlouhodobý
D317217-000 | D317217 | D317217- | Základna infuzních pump a dávkovačů | 23853540 | 1033 | 10 | A_Q202400 |  | soubor drobný dlouhodobý
D317218-000 | D317218 | D317218- | Základna infuzních pump a dávkovačů | 23853546 | 1033 | 10 | A_Q202490 |  | soubor drobný dlouhodobý
D317219-000 | D317219 | D317219- | Základna infuzních pump a dávkovačů | 23853547 | 1033 | 10 | A_Q202210 |  | soubor drobný dlouhodobý
D317220-000 | D317220 | D317220- | Základna infuzních pump a dávkovačů | 23853549 | 1033 | 10 | A_Q202270 |  | soubor drobný dlouhodobý
D317221-000 | D317221 | D317221- | Základna infuzních pump a dávkovačů | 23853550 | 1033 | 10 | A_Q202210 |  | soubor drobný dlouhodobý
D317222-000 | D317222 | D317222- | Základna infuzních pump a dávkovačů | 23853538 | 1033 | 10 | A_Q202370 |  | soubor drobný dlouhodobý
D317225-000 | D317225 | D317225- | Dávkovač lineární | 21901348 | 9051 | 90 | A_A302060 |  | soubor drobný dlouhodobý
D317226-000 | D317226 | D317226- | Dávkovač lineární | 22267690 | 9051 | 90 | A_A302060 |  | soubor drobný dlouhodobý
D317227-000 | D317227 | D317227- | Dávkovač lineární | 22267691 | 9051 | 90 | A_A302060 |  | soubor drobný dlouhodobý
D317228-000 | D317228 | D317228- | Dávkovač lineární | 23162096 | 9051 | 90 | A_A302060 |  | soubor drobný dlouhodobý
D317229-000 | D317229 | D317229- | Dávkovač lineární | 22959090 | 9051 | 90 | A_A302060 |  | soubor drobný dlouhodobý
D317230-000 | D317230 | D317230- | Dávkovač lineární | 23162104 | 9051 | 90 | A_A302060 |  | soubor drobný dlouhodobý
D317231-000 | D317231 | D317231- | Dávkovač lineární | 22959070 | 9051 | 90 | A_A302060 |  | soubor drobný dlouhodobý
D317232-000 | D317232 | D317232- | Dávkovač lineární | 22959105 | 9051 | 90 | A_A302060 |  | soubor drobný dlouhodobý
D317233-000 | D317233 | D317233- | Dávkovač lineární | 23228505 | 9051 | 90 | A_A302060 |  | soubor drobný dlouhodobý
D317234-000 | D317234 | D317234- | Dávkovač lineární | 22959108 | 9051 | 90 | A_A302060 |  | soubor drobný dlouhodobý
D317235-000 | D317235 | D317235- | Dávkovač lineární | 22658531 | 9051 | 90 | A_A302060 |  | soubor drobný dlouhodobý
D317236-000 | D317236 | D317236- | Dávkovač lineární | 23228455 | 9051 | 90 | A_A302060 |  | soubor drobný dlouhodobý
D317237-000 | D317237 | D317237- | Dávkovač lineární | 22959111 | 9051 | 90 | A_A302060 |  | soubor drobný dlouhodobý
D317238-000 | D317238 | D317238- | Pumpa infuzní | 22268457 | 9051 | 90 | A_A302060 |  | soubor drobný dlouhodobý
D317239-000 | D317239 | D317239- | Pumpa infuzní | 23166850 | 9051 | 90 | A_A302060 |  | soubor drobný dlouhodobý
D317240-000 | D317240 | D317240- | Pumpa infuzní | 23166840 | 9051 | 90 | A_A302060 |  | soubor drobný dlouhodobý
D317241-000 | D317241 | D317241- | Pumpa infuzní | 22869507 | 9051 | 90 | A_A302060 |  | soubor drobný dlouhodobý
D317242-000 | D317242 | D317242- | Pumpa infuzní | 22593611 | 9051 | 90 | A_A302060 |  | soubor drobný dlouhodobý
D317243-000 | D317243 | D317243- | Pumpa infuzní | 22927405 | 9051 | 90 | A_A302060 |  | soubor drobný dlouhodobý
D317244-000 | D317244 | D317244- | Pumpa infuzní | 22593613 | 9051 | 90 | A_A302060 |  | soubor drobný dlouhodobý
D317245-000 | D317245 | D317245- | Pumpa infuzní | 20526999 | 9051 | 90 | A_A302060 |  | soubor drobný dlouhodobý
D317246-000 | D317246 | D317246- | Pumpa infuzní | 21877348 | 9051 | 90 | A_A302060 |  | soubor drobný dlouhodobý
D317247-000 | D317247 | D317247- | Pumpa infuzní | 22657574 | 9051 | 90 | A_A302060 |  | soubor drobný dlouhodobý
D317248-000 | D317248 | D317248- | Pumpa infuzní | 21877407 | 9051 | 90 | A_A302060 |  | soubor drobný dlouhodobý
D317249-000 | D317249 | D317249- | Pumpa infuzní | 21877411 | 9051 | 90 | A_A302060 |  | soubor drobný dlouhodobý
D317250-000 | D317250 | D317250- | Pumpa infuzní | 22927404 | 9051 | 90 | A_A302060 |  | soubor drobný dlouhodobý
D317116-000 | D317116 | D317116- | Průtokoměr kyslíku | 201072703 | 9051 | 90 | A_S104120 |  | soubor drobný dlouhodobý
D317117-000 | D317117 | D317117- | Průtokoměr kyslíku | 201072675 | 0731 | 07 | A_A402390 |  | soubor drobný dlouhodobý
D317118-000 | D317118 | D317118- | Průtokoměr kyslíku | 201072804 | 9051 | 90 | A_S104120 |  | soubor drobný dlouhodobý
D317119-000 | D317119 | D317119- | Průtokoměr kyslíku | 201072766 | 0731 | 07 | A_A402440 |  | soubor drobný dlouhodobý
D317120-000 | D317120 | D317120- | Průtokoměr kyslíku | 201072722 | 0731 | 07 | A_A402440 |  | soubor drobný dlouhodobý
D317121-000 | D317121 | D317121- | Průtokoměr kyslíku | 201072846 | 0731 | 07 | A_S104100 |  | soubor drobný dlouhodobý
D317122-000 | D317122 | D317122- | Průtokoměr kyslíku | 201072827 | 0731 | 07 | A_A402420 |  | soubor drobný dlouhodobý
D317123-000 | D317123 | D317123- | Průtokoměr kyslíku | 201072892 | 0731 | 07 | A_A402430 |  | soubor drobný dlouhodobý
D317124-000 | D317124 | D317124- | Průtokoměr kyslíku | 201072747 | 0731 | 07 | A_A402440 |  | soubor drobný dlouhodobý
D317125-000 | D317125 | D317125- | Průtokoměr kyslíku | 201072792 | 0731 | 07 | A_A402340 |  | soubor drobný dlouhodobý
D317126-000 | D317126 | D317126- | Průtokoměr kyslíku | 201072674 | 0731 | 07 | A_A402380 |  | soubor drobný dlouhodobý
D317127-000 | D317127 | D317127- | Průtokoměr kyslíku | 201072682 | 0731 | 07 | A_A402440 |  | soubor drobný dlouhodobý
D317128-000 | D317128 | D317128- | Průtokoměr kyslíku | 201072748 | 0735 | 07 | A_A302310 |  | soubor drobný dlouhodobý
D317129-000 | D317129 | D317129- | Průtokoměr kyslíku | 201072868 | 0731 | 07 | A_A402440 |  | soubor drobný dlouhodobý
D317130-000 | D317130 | D317130- | Průtokoměr kyslíku | 201072693 | 0731 | 07 | A_A402440 |  | soubor drobný dlouhodobý
D317276-000 | D317276 | D317276- | Vana kontejnerová 1/1 výška 135 mm JK442 | nemá | 0662 | 06 | A_M304060 |  | soubor drobný dlouhodobý
D317277-000 | D317277 | D317277- | Vana kontejnerová 1/1 výška 135 mm JK442 | nemá | 0662 | 06 | A_M304060 |  | soubor drobný dlouhodobý
D317278-000 | D317278 | D317278- | Víko kontejneru primeline 1/1 modré JP102 | nemá | 0662 | 06 | A_M304060 |  | soubor drobný dlouhodobý
D317279-000 | D317279 | D317279- | Víko kontejneru primeline 1/1 modré JP102 | nemá | 0662 | 06 | A_M304060 |  | soubor drobný dlouhodobý
D317280-000 | D317280 | D317280- | Vana kontejnerová 3/4 výška 470 x 274 x 135 mm JK742 | nemá | 0662 | 06 | A_M304060 |  | soubor drobný dlouhodobý
D317281-000 | D317281 | D317281- | Víko kontejneru primeline 3/4 468 x 294 x 37 JP114 | nemá | 0662 | 06 | A_M304060 |  | soubor drobný dlouhodobý
D317282-000 | D317282 | D317282- | Vana kontejnerová 1/2 výška 135 mm JK342 | nemá | 0662 | 06 | A_M304060 |  | soubor drobný dlouhodobý
D317283-000 | D317283 | D317283- | Vana kontejnerová 1/2 výška 135 mm JK342 | nemá | 0662 | 06 | A_M304060 |  | soubor drobný dlouhodobý
D317284-000 | D317284 | D317284- | Víko ke sterilizačnímu kontejneru premilline vel 1/2 s integrovaným filtrem, stříbrné, vnější 298 x 281 x 36 mm JP105 | nemá | 0662 | 06 | A_M304060 |  | soubor drobný dlouhodobý
D317285-000 | D317285 | D317285- | Víko ke sterilizačnímu kontejneru premilline vel 1/2 s integrovaným filtrem, stříbrné, vnější 298 x 281 x 36 mm JP105 | nemá | 0662 | 06 | A_M304060 |  | soubor drobný dlouhodobý
D317286-000 | D317286 | D317286- | Kabel světlovodný HP 3,5 x 2300 mm HTT B00-22330-40 | 14/3314/15/18/19 | 1362 | 13 | A_E003220 |  | soubor drobný dlouhodobý
D317287-000 | D317287 | D317287- | Kabel světlovodný HP 3,5 x 2300 mm HTT B00-22330-40 | 14/3314/15/18/19 | 1362 | 13 | A_E003220 |  | soubor drobný dlouhodobý
D317254-000 | D317254 | D317254- | Průtokoměr kyslíku | 201072169 | 9051 | 90 | A_S104120 |  | soubor drobný dlouhodobý
D317255-000 | D317255 | D317255- | Průtokoměr kyslíku | 201072192 | 9051 | 90 | A_S104120 |  | soubor drobný dlouhodobý
D317256-000 | D317256 | D317256- | Průtokoměr kyslíku | 201072161 | 0735 | 07 | A_A302310 |  | soubor drobný dlouhodobý
D317257-000 | D317257 | D317257- | Průtokoměr kyslíku | 201072196 | 9051 | 90 | A_S104120 |  | soubor drobný dlouhodobý
D317258-000 | D317258 | D317258- | Průtokoměr kyslíku | 201072167 | 9051 | 90 | A_S104120 |  | soubor drobný dlouhodobý
D317259-000 | D317259 | D317259- | Průtokoměr kyslíku | 201072177 | 0735 | 07 | A_A302270 |  | soubor drobný dlouhodobý
D317260-000 | D317260 | D317260- | Průtokoměr kyslíku | 201072189 | 9051 | 90 | A_S104120 |  | soubor drobný dlouhodobý
D317261-000 | D317261 | D317261- | Průtokoměr kyslíku | 201072195 | 9051 | 90 | A_S104120 |  | soubor drobný dlouhodobý
D317262-000 | D317262 | D317262- | Průtokoměr kyslíku | 201072165 | 9051 | 90 | A_S104120 |  | soubor drobný dlouhodobý
D317263-000 | D317263 | D317263- | Průtokoměr kyslíku | 201072180 | 9051 | 90 | A_S104120 |  | soubor drobný dlouhodobý
D317457-000 | D317457 | D317457- | Průtokoměr kyslíku na eurolištu | 200645866 | 9051 | 90 | A_S104120 |  | soubor drobný dlouhodobý
D317458-000 | D317458 | D317458- | Průtokoměr kyslíku na eurolištu | 200645867 | 9051 | 90 | A_S104120 |  | soubor drobný dlouhodobý
D317459-000 | D317459 | D317459- | Průtokoměr kyslíku na eurolištu | 200645868 | 9051 | 90 | A_S104120 |  | soubor drobný dlouhodobý
D317460-000 | D317460 | D317460- | Průtokoměr kyslíku na eurolištu | 200645869 | 9051 | 90 | A_S104120 |  | soubor drobný dlouhodobý
D317461-000 | D317461 | D317461- | Průtokoměr kyslíku na eurolištu | 200645870 | 9051 | 90 | A_S104120 |  | soubor drobný dlouhodobý
D317462-000 | D317462 | D317462- | Průtokoměr kyslíku na eurolištu | 200645871 | 9051 | 90 | A_S104120 |  | soubor drobný dlouhodobý
D317536-000 | D317536 | D317536- | Měřič síly stisku ruky | WOC19001043 | 0121 | 01 | A_D201370 |  | soubor drobný dlouhodobý
D317561-000 | D317561 | D317561- | Pumpa vakuová | 11833691 | 2441 | 24 | UZQ201150 |  | soubor drobný dlouhodobý
D317588-000 | D317588 | D317588- | Zavaděč busing (špatule) pro keratoplastiku, pro zavedení lamelárního štěpu DSAEK, celková délka 113 mm, délka trychtýře 16,75 mm, průměr trychtýře 1,65 mm, řez 5,5 mm 20006 | nemá | 1462 | 14 |  |  | soubor drobný dlouhodobý
D317692-000 | D317692 | D317692- | Čepice EEG FlexiCAP 19+6 kanálů - nový IFCN standard: M (55 – 59 cm), červená, bez kabelu, sada (1 x čepice, 2 x ušní elektroda a 2 x upínací pásek) 62-321 | 62-3212101002 | 1731 | 17 | A_M104120 |  | soubor drobný dlouhodobý
D317693-000 | D317693 | D317693- | Čepice EEG FlexiCAP 19+6 kanálů - nový IFCN standard: M (55 – 59 cm), červená, bez kabelu, sada (1 x čepice, 2 x ušní elektroda a 2 x upínací pásek) 62-321 | 62-3212101001 | 1731 | 17 | A_M104120 |  | soubor drobný dlouhodobý
D317700-000 | D317700 | D317700- | Ventil redukční | 201209482 | 1731 | 17 | A_M201150 |  | soubor drobný dlouhodobý
D317701-000 | D317701 | D317701- | Ventil redukční | 201209506 | 3012 | 30 | A_Y204020 |  | soubor drobný dlouhodobý
D317702-000 | D317702 | D317702- | Schůdek jednostupňový pojízdný | NENÍ | 0216 | 02 | A_Y103130 |  | soubor drobný dlouhodobý
D317703-000 | D317703 | D317703- | Schůdek jednostupňový pojízdný | NENÍ | 0216 | 02 | A_Y103130 |  | soubor drobný dlouhodobý
D317704-000 | D317704 | D317704- | Schůdek jednostupňový pojízdný | NENÍ | 0216 | 02 | A_Y103130 |  | soubor drobný dlouhodobý
D317705-000 | D317705 | D317705- | Schůdek jednostupňový pojízdný | NENÍ | 0216 | 02 | A_Y103130 |  | soubor drobný dlouhodobý
D317706-000 | D317706 | D317706- | Schůdek jednostupňový pojízdný | NENÍ | 0216 | 02 | A_Y103130 |  | soubor drobný dlouhodobý
D317707-000 | D317707 | D317707- | Schůdek jednostupňový pojízdný | NENÍ | 0216 | 02 | A_Y103130 |  | soubor drobný dlouhodobý
D317708-000 | D317708 | D317708- | Schůdek jednostupňový pojízdný | NENÍ | 0221 | 02 | A_Y201060 |  | soubor drobný dlouhodobý
D317709-000 | D317709 | D317709- | Schůdek jednostupňový pojízdný | NENÍ | 0221 | 02 | A_Y101160 |  | soubor drobný dlouhodobý
D317710-000 | D317710 | D317710- | Schůdek jednostupňový pojízdný | NENÍ | 1021 | 10 | A_Q101330 |  | soubor drobný dlouhodobý
D317711-000 | D317711 | D317711- | Vozík instrumentační s dvěma deskami | NENÍ | 1612 | 16 | A_H105240 |  | soubor drobný dlouhodobý
D317725-000 | D317725 | D317725- | Vozík instrumentační s dvěma tácy | NENÍ | 1011 | 10 | A_Q205270 |  | soubor drobný dlouhodobý
D317726-000 | D317726 | D317726- | Vozík instrumentační s dvěma tácy | NENÍ | 1011 | 10 | A_Q205060 |  | soubor drobný dlouhodobý
D317727-000 | D317727 | D317727- | Vozík instrumentační s dvěma deskami | NENÍ | 1611 | 16 | A_H203440 |  | soubor drobný dlouhodobý
D317733-000 | D317733 | D317733- | Schůdek jednostupňový pojízdný | NENÍ | 0213 | 02 | A_Y203360 |  | soubor drobný dlouhodobý
D317734-000 | D317734 | D317734- | Schůdek jednostupňový pojízdný | NENÍ | 0213 | 02 | A_Y203380 |  | soubor drobný dlouhodobý
D317735-000 | D317735 | D317735- | Schůdek jednostupňový pojízdný | NENÍ | 0213 | 02 | A_Y203340 |  | soubor drobný dlouhodobý
D317736-000 | D317736 | D317736- | Schůdek jednostupňový pojízdný | NENÍ | 0213 | 02 | A_Y203280 |  | soubor drobný dlouhodobý
D317737-000 | D317737 | D317737- | Schůdek jednostupňový pojízdný | NENÍ | 0213 | 02 | A_Y203200 |  | soubor drobný dlouhodobý
D317738-000 | D317738 | D317738- | Schůdek jednostupňový pojízdný | NENÍ | 0213 | 02 | A_Y203310 |  | soubor drobný dlouhodobý
D317739-000 | D317739 | D317739- | Schůdek jednostupňový pojízdný | NENÍ | 0231 | 02 | A_Y102310 |  | soubor drobný dlouhodobý
D317740-000 | D317740 | D317740- | Schůdek jednostupňový pojízdný | NENÍ | 0231 | 02 | A_Y102290 |  | soubor drobný dlouhodobý
D317741-000 | D317741 | D317741- | Schůdek jednostupňový pojízdný | NENÍ | 0231 | 02 | A_Y102310 |  | soubor drobný dlouhodobý
D317742-000 | D317742 | D317742- | Schůdek jednostupňový pojízdný | NENÍ | 0231 | 02 | A_Y102310 |  | soubor drobný dlouhodobý
D317830-000 | D317830 | D317830- | Tonometr digitální přenosný | 2020-22-007248 | 3111 | 31 | A_D105300 |  | soubor drobný dlouhodobý
D317831-000 | D317831 | D317831- | Tonometr digitální přenosný | 2020-22-007780 | 3111 | 31 | A_D105300 |  | soubor drobný dlouhodobý
D317825-000 | D317825 | D317825- | Tonometr digitální přenosný | 2020-22-006976 | 3211 | 32 | A_L003540 |  | soubor drobný dlouhodobý
D317826-000 | D317826 | D317826- | Tonometr digitální přenosný | 2020-22-007259 | 3211 | 32 | A_L003540 |  | soubor drobný dlouhodobý
D317827-000 | D317827 | D317827- | Tonometr digitální přenosný | 2020-22-007263 | 3211 | 32 | A_L003100 |  | soubor drobný dlouhodobý
D317828-000 | D317828 | D317828- | Tonometr digitální přenosný | 2020-22-007366 | 3211 | 32 | A_L003540 |  | soubor drobný dlouhodobý
D317829-000 | D317829 | D317829- | Tonometr digitální přenosný | 2020-22-007369 | 3211 | 32 | A_L003540 |  | soubor drobný dlouhodobý
D317832-000 | D317832 | D317832- | Tonometr digitální přenosný | 2020-22-007363 | 5031 | 50 | A_D201190 |  | soubor drobný dlouhodobý
D317822-000 | D317822 | D317822- | Tonometr digitální přenosný | 2020-22-007258 | 1924 | 19 | A_P202350 |  | soubor drobný dlouhodobý
D317823-000 | D317823 | D317823- | Tonometr digitální přenosný | 2020-22-007675 | 1924 | 19 | A_P102260 |  | soubor drobný dlouhodobý
D317824-000 | D317824 | D317824- | Tonometr digitální přenosný | 2020-22-007782 | 1924 | 19 | A_P202350 |  | soubor drobný dlouhodobý
D317837-000 | D317837 | D317837- | Ventil redukční | 200648417 | 1924 | 19 | A_K002170 |  | soubor drobný dlouhodobý
D317838-000 | D317838 | D317838- | Ventil redukční | 200648469 | 1924 | 19 | A_K002170 |  | soubor drobný dlouhodobý
D317839-000 | D317839 | D317839- | Ventil redukční | 200648471 | 1924 | 19 | A_K002170 |  | soubor drobný dlouhodobý
D317841-000 | D317841 | D317841- | Ventil redukční | 200871243 | 9051 | 90 | A_D207140 |  | soubor drobný dlouhodobý
D317842-000 | D317842 | D317842- | Ventil redukční | 200871296 | 9051 | 90 | A_S104120 |  | soubor drobný dlouhodobý
D317843-000 | D317843 | D317843- | Vývěva membránová | 2.15574176 | 4141 | 41 | TZP103432 |  | soubor drobný dlouhodobý
D317859-000 | D317859 | D317859- | Ventil redukční | 201209498 | 1924 | 19 | A_K002170 |  | soubor drobný dlouhodobý
D317857-000 | D317857 | D317857- | Oxymetr pulsní | XCU134QJ010867 | 6022 | 60 | A_A491320 |  | soubor drobný dlouhodobý
D317858-000 | D317858 | D317858- | Oxymetr pulsní | XCU134QJ010870 | 6022 | 60 | A_A4 |  | soubor drobný dlouhodobý
D317920-000 | D317920 | D317920- | Fixace hrudníku pevná s magnetickým zámkem | NENÍ | 1713 | 17 | A_M201100 |  | soubor drobný dlouhodobý
D317921-000 | D317921 | D317921- | Fixace hrudníku pevná s magnetickým zámkem | NENÍ | 1713 | 17 | A_M201100 |  | soubor drobný dlouhodobý
D317922-000 | D317922 | D317922- | Fixace hrudníku pevná s magnetickým zámkem | NENÍ | 1713 | 17 | A_M201100 |  | soubor drobný dlouhodobý
D317925-000 | D317925 | D317925- | Tonometr digitální automatický | 00124213 | 2721 | 27 | A_O102140 |  | soubor drobný dlouhodobý
D317926-000 | D317926 | D317926- | Tonometr digitální automatický | 00124232 | 2721 | 27 | A_O103210 |  | soubor drobný dlouhodobý
D317927-000 | D317927 | D317927- | Tonometr digitální automatický | 00124244 | 2721 | 27 | A_O102130 |  | soubor drobný dlouhodobý
D317929-000 | D317929 | D317929- | Pipeta | L32246J | 4041 | 40 | TZP304562 |  | soubor drobný dlouhodobý
D317930-000 | D317930 | D317930- | Pipeta | O27215J | 4041 | 40 | TZP304562 |  | soubor drobný dlouhodobý
D317931-000 | D317931 | D317931- | Pipeta osmikanálová | M45773J | 4041 | 40 | TZP304571 |  | soubor drobný dlouhodobý
D317991-000 | D317991 | D317991- | Jehelec mikro DIADUST MICRO NEEDLE HOLDER, plochá rukojeť, pro šicí materiály 7/0 a menší, 170 mm FM540R | nemá | 4766 | 47 |  |  | soubor drobný dlouhodobý
D317992-000 | D317992 | D317992- | Jehelec mikro DIADUST MICRO NEEDLE HOLDER, plochá rukojeť, pro šicí materiály 7/0 a menší, 170 mm FM540R | nemá | 4766 | 47 |  |  | soubor drobný dlouhodobý
D318002-000 | D318002 | D318002- | Jehelec micro Diadust, 185 mm, pružinový, rukojeť s designem Golfball, bez ráčny, diamantový povlak, titan, akvamarin, šev do 5/0 FM253T | nemá | 5062 | 50 | A_A202191 |  | soubor drobný dlouhodobý
D318003-000 | D318003 | D318003- | Jehelec mikro DIADUST, 230 mm, pružinový, rukojeť s designem Golfball, s ráčnou, diamantový povlak, titan, akvamarín, šev do 5/0FM240T | nemá | 5062 | 50 | A_A202191 |  | soubor drobný dlouhodobý
D318004-000 | D318004 | D318004- | Kleště parametrální Marina Medical 24 cm mírně zahnuté w/Gold Rings 336-542 | 231019 | 0863 | 08 | A_C002200 |  | soubor drobný dlouhodobý
D318005-000 | D318005 | D318005- | Kleště parametrální Marina Medical 24 cm mírně zahnuté w/Gold Rings 336-542 | 231019 | 0863 | 08 | A_C002200 |  | soubor drobný dlouhodobý
D318006-000 | D318006 | D318006- | Kleště parametrální Marina Medical 24 cm mírně zahnuté w/Gold Rings 336-542 | 231019 | 0863 | 08 | A_C002200 |  | soubor drobný dlouhodobý
D318007-000 | D318007 | D318007- | Kleště parametrální Marina Medical 24 cm mírně zahnuté w/Gold Rings 336-542 | 231019 | 0863 | 08 | A_C002200 |  | soubor drobný dlouhodobý
D151110-000 | D151110 | D151110- | Dávkovač lineární Perfuzor Compact S | 15311 | 0352 | 03 | A_J201020 |  | soubor drobný dlouhodobý
D318053-000 | D318053 | D318053- | Křeslo toaletní | DTS288562-20 | 1611 | 16 | A_H106370 |  | soubor drobný dlouhodobý
D318054-000 | D318054 | D318054- | Křeslo toaletní | TS287591-20 | 0312 | 03 | A_J203130 |  | soubor drobný dlouhodobý
D318055-000 | D318055 | D318055- | Křeslo toaletní | DTS288561-20 | 1631 | 16 | A_H104260 |  | soubor drobný dlouhodobý
D318095-000 | D318095 | D318095- | Batoh zdravotnický | NENÍ | 1924 | 19 | A_K0 |  | soubor drobný dlouhodobý
D318096-000 | D318096 | D318096- | Batoh zdravotnický | NENÍ | 1924 | 19 | A_K0 |  | soubor drobný dlouhodobý
D318097-000 | D318097 | D318097- | Batoh zdravotnický | NENÍ | 1924 | 19 | A_K0 |  | soubor drobný dlouhodobý
D318098-000 | D318098 | D318098- | Kalhoty pro lymfatickou masáž | NENÍ | 2021 | 20 | A_P202430 |  | soubor drobný dlouhodobý
D318099-000 | D318099 | D318099- | Kalhoty pro lymfatickou masáž | NENÍ | 2021 | 20 | A_P202430 |  | soubor drobný dlouhodobý
D318100-000 | D318100 | D318100- | Pipeta | O22444J | 4041 | 40 | TZP304562 |  | soubor drobný dlouhodobý
D318101-000 | D318101 | D318101- | Pipeta | P21700J | 4041 | 40 | TZP304562 |  | soubor drobný dlouhodobý
D318102-000 | D318102 | D318102- | Pipeta | P63693J | 4041 | 40 | TZP304562 |  | soubor drobný dlouhodobý
D318103-000 | D318103 | D318103- | Pipeta | P64217J | 4041 | 40 | TZP304559 |  | soubor drobný dlouhodobý
D318104-000 | D318104 | D318104- | Pipeta | P64237J | 4041 | 40 | TZP304562 |  | soubor drobný dlouhodobý
D318105-000 | D318105 | D318105- | Pipeta | P64056J | 3341 | 33 | A_I002300 |  | soubor drobný dlouhodobý
D318106-000 | D318106 | D318106- | Stojan otočný na 6 pipet | NENÍ | 3341 | 33 | A_I002300 |  | soubor drobný dlouhodobý
D318107-000 | D318107 | D318107- | Stojan otočný na 6 pipet | NENÍ | 3341 | 33 | A_I001370 |  | soubor drobný dlouhodobý
D318108-000 | D318108 | D318108- | Stojan otočný na 6 pipet | NENÍ | 3341 | 33 | A_I002270 |  | soubor drobný dlouhodobý
D318109-000 | D318109 | D318109- | Stojan otočný na 6 pipet | NENÍ | 3341 | 33 | A_I001180 |  | soubor drobný dlouhodobý
D318110-000 | D318110 | D318110- | Stojan otočný na 6 pipet | NENÍ | 3341 | 33 | A_I001210 |  | soubor drobný dlouhodobý
D318113-000 | D318113 | D318113- | Vozík instrumentační s dvěma tácy | NENÍ | 1924 | 19 | A_P202350 |  | soubor drobný dlouhodobý
D318114-000 | D318114 | D318114- | Vozík instrumentační s dvěma tácy | NENÍ | 1924 | 19 | A_K001090 |  | soubor drobný dlouhodobý
D318115-000 | D318115 | D318115- | Vozík instrumentační s dvěma tácy | NENÍ | 1924 | 19 | A_K001090 |  | soubor drobný dlouhodobý
D318116-000 | D318116 | D318116- | Vozík instrumentační s dvěma tácy | NENÍ | 1924 | 19 | A_K001090 |  | soubor drobný dlouhodobý
D318117-000 | D318117 | D318117- | Vozík instrumentační s dvěma tácy | NENÍ | 1924 | 19 | A_P202350 |  | soubor drobný dlouhodobý
D318118-000 | D318118 | D318118- | Vozík instrumentační s dvěma tácy | NENÍ | 1924 | 19 | A_K0 |  | soubor drobný dlouhodobý
D318119-000 | D318119 | D318119- | Vozík instrumentační s dvěma tácy | NENÍ | 1924 | 19 | A_K001090 |  | soubor drobný dlouhodobý
D318120-000 | D318120 | D318120- | Vozík instrumentační s dvěma tácy | NENÍ | 1924 | 19 | A_P202350 |  | soubor drobný dlouhodobý
D318121-000 | D318121 | D318121- | Vozík instrumentační s dvěma tácy | NENÍ | 1924 | 19 | A_K0 |  | soubor drobný dlouhodobý
D318122-000 | D318122 | D318122- | Vozík instrumentační s dvěma tácy | NENÍ | 1924 | 19 | A_K001090 |  | soubor drobný dlouhodobý
D318123-000 | D318123 | D318123- | Vozík instrumentační s dvěma tácy | NENÍ | 1924 | 19 | A_K002140 |  | soubor drobný dlouhodobý
D318124-000 | D318124 | D318124- | Vozík instrumentační s dvěma tácy | NENÍ | 1924 | 19 | A_K001090 |  | soubor drobný dlouhodobý
D318125-000 | D318125 | D318125- | Vozík instrumentační s dvěma tácy | NENÍ | 1924 | 19 | A_K002140 |  | soubor drobný dlouhodobý
D318126-000 | D318126 | D318126- | Vozík instrumentační s dvěma tácy | NENÍ | 1924 | 19 | A_K0 |  | soubor drobný dlouhodobý
D318127-000 | D318127 | D318127- | Vozík instrumentační s dvěma tácy | NENÍ | 1924 | 19 | A_K0 |  | soubor drobný dlouhodobý
D318128-000 | D318128 | D318128- | Vozík instrumentační s dvěma tácy | NENÍ | 1924 | 19 | A_K001090 |  | soubor drobný dlouhodobý
D318129-000 | D318129 | D318129- | Vozík instrumentační s dvěma tácy | NENÍ | 1924 | 19 | A_K002170 |  | soubor drobný dlouhodobý
D318130-000 | D318130 | D318130- | Vozík instrumentační s dvěma tácy | NENÍ | 1924 | 19 | A_K002140 |  | soubor drobný dlouhodobý
D318131-000 | D318131 | D318131- | Vozík instrumentační s dvěma tácy | NENÍ | 1924 | 19 | A_K001090 |  | soubor drobný dlouhodobý
D318132-000 | D318132 | D318132- | Vozík instrumentační s dvěma tácy | NENÍ | 1924 | 19 | A_K001090 |  | soubor drobný dlouhodobý
D318140-000 | D318140 | D318140- | Strojek na ruční plnění tobolek | NENÍ | 4843 | 48 | A_Z001100 |  | soubor drobný dlouhodobý
D318142-000 | D318142 | D318142- | Minicentrifuga | LP20BAR0000159 | 3241 | 32 | A_P291210 |  | soubor drobný dlouhodobý
D318143-000 | D318143 | D318143- | Minicentrifuga | LP20BAR0000151 | 3241 | 32 | TZP306504 |  | soubor drobný dlouhodobý
D318165-000 | D318165 | D318165- | Mraznička laboratorní | 854384714 | 3241 | 32 | TZP306504 |  | soubor drobný dlouhodobý
D318166-000 | D318166 | D318166- | Třepačka laboratorní vyhřívaná | 01012021010024 | 4141 | 41 | TZP305518 |  | soubor drobný dlouhodobý
D318170-000 | D318170 | D318170- | Třepačka laboratorní vyhřívaná | 01012021010035 | 4141 | 41 | TZP305516 |  | soubor drobný dlouhodobý
D318162-000 | D318162 | D318162- | Nůž safírový (Crescent Sapphire Knife), fazetová půlměsícová čepel 2,20 mm, celková délka 130 mm, úhlová titanová rukojeť 6-20/6SK-093 | nemá | 1462 | 14 |  |  | soubor drobný dlouhodobý
D318163-000 | D318163 | D318163- | Nůž safírový (Crescent Sapphire Knife), fazetová půlměsícová čepel 2,20 mm, celková délka 130 mm, úhlová titanová rukojeť 6-20/6SK-093 | nemá | 1462 | 14 |  |  | soubor drobný dlouhodobý
D151116-000 | D151116 | D151116- | System monitorovací ConWin | není | 2101 | 21 | TZR003360 |  | soubor drobný dlouhodobý
D318233-000 | D318233 | D318233- | Kryt ochranný k digitálnímu detektoru | 210111000004450 | 3451 | 34 | A_A191340 |  | soubor drobný dlouhodobý
D318234-000 | D318234 | D318234- | Kryt ochranný k digitálnímu detektoru | 210111000004451 | 3451 | 34 | A_A191340 |  | soubor drobný dlouhodobý
D318235-000 | D318235 | D318235- | Kryt ochranný k digitálnímu detektoru | 210111000004452 | 3451 | 34 | A_A191340 |  | soubor drobný dlouhodobý
D318241-000 | D318241 | D318241- | Regulátor podtlakový s RS | 201293109 | 1731 | 17 | A_M201150 |  | soubor drobný dlouhodobý
D318242-000 | D318242 | D318242- | Regulátor podtlakový s RS | 201293123 | 1731 | 17 | A_M201150 |  | soubor drobný dlouhodobý
D318243-000 | D318243 | D318243- | Regulátor podtlakový s RS | 200757131 | 4764 | 47 | A_A291160 |  | soubor drobný dlouhodobý
D318244-000 | D318244 | D318244- | Regulátor podtlakový s RS | 200862403 | 4764 | 47 | A_A291070 |  | soubor drobný dlouhodobý
D318245-000 | D318245 | D318245- | Ventil redukční | 201209474 | 1112 | 11 | A_S103310 |  | soubor drobný dlouhodobý
D318252-000 | D318252 | D318252- | Třepačka laboratorní orbitální | MYS000002 | 3342 | 33 | A_Q201520 |  | soubor drobný dlouhodobý
D318262-000 | D318262 | D318262- | Pipeta | P10350J | 3741 | 37 | TZP301535 |  | soubor drobný dlouhodobý
D318263-000 | D318263 | D318263- | Pipeta | P10595J | 3741 | 37 | TZP301535 |  | soubor drobný dlouhodobý
D318264-000 | D318264 | D318264- | Pipeta | O22351J | 3741 | 37 | TZP301535 |  | soubor drobný dlouhodobý
D318265-000 | D318265 | D318265- | Pipeta | P20818J | 3741 | 37 | TZP301535 |  | soubor drobný dlouhodobý
D318266-000 | D318266 | D318266- | Pipeta | P55850J | 3741 | 37 | TZP301535 |  | soubor drobný dlouhodobý
D318274-000 | D318274 | D318274- | Injektor na implantaci čočky ASICO Royale III injector AE-9036SP | S051452 | 1462 | 14 |  |  | soubor drobný dlouhodobý
D318304-000 | D318304 | D318304- | Lázeň vodní | 16593 | 3741 | 37 | TZP302581 |  | soubor drobný dlouhodobý
D318334-000 | D318334 | D318334- | Tiskárna barevná k UZV | 660797M | 0862 | 08 | A_C002730 |  | soubor drobný dlouhodobý
D318378-000 | D318378 | D318378- | Kabel světlovodný HP 3,5 x 3000 mm HTT zelený B00-22330-50ZE | 8/1179 | 1162 | 11 |  |  | soubor drobný dlouhodobý
D318385-000 | D318385 | D318385- | Základna infuzních pump a dávkovačů | 128320 | 1631 | 16 | A_H104553 |  | soubor drobný dlouhodobý
D318386-000 | D318386 | D318386- | Základna infuzních pump a dávkovačů | 128321 | 1631 | 16 | A_H104620 |  | soubor drobný dlouhodobý
D318387-000 | D318387 | D318387- | Základna infuzních pump a dávkovačů | 128322 | 1631 | 16 | A_H104620 |  | soubor drobný dlouhodobý
D318388-000 | D318388 | D318388- | Základna infuzních pump a dávkovačů | 128323 | 1631 | 16 | A_H104570 |  | soubor drobný dlouhodobý
D318389-000 | D318389 | D318389- | Základna infuzních pump a dávkovačů | 128324 | 1631 | 16 | A_H104570 |  | soubor drobný dlouhodobý
D318390-000 | D318390 | D318390- | Základna infuzních pump a dávkovačů | 128327 | 1631 | 16 | A_H104553 |  | soubor drobný dlouhodobý
D318391-000 | D318391 | D318391- | Kryt základny infuzních pump a lineárních dávkovačů | 19554 | 1631 | 16 | A_H104620 |  | soubor drobný dlouhodobý
D318392-000 | D318392 | D318392- | Kryt základny infuzních pump a lineárních dávkovačů | 19555 | 1631 | 16 | A_H104620 |  | soubor drobný dlouhodobý
D318393-000 | D318393 | D318393- | Kryt základny infuzních pump a lineárních dávkovačů | 19556 | 1631 | 16 | A_H104570 |  | soubor drobný dlouhodobý
D318394-000 | D318394 | D318394- | Kryt základny infuzních pump a lineárních dávkovačů | 19564 | 1631 | 16 | A_H104620 |  | soubor drobný dlouhodobý
D318395-000 | D318395 | D318395- | Kryt základny infuzních pump a lineárních dávkovačů | 19565 | 1631 | 16 | A_H104553 |  | soubor drobný dlouhodobý
D318396-000 | D318396 | D318396- | Kryt základny infuzních pump a lineárních dávkovačů | 19566 | 1631 | 16 | A_H104553 |  | soubor drobný dlouhodobý
D318417-000 | D318417 | D318417- | Vozík instrumentační s dvěma tácy | NENÍ | 6021 | 60 | A_F191240 |  | soubor drobný dlouhodobý
D318418-000 | D318418 | D318418- | Vozík instrumentační s dvěma tácy | NENÍ | 6021 | 60 | A_F191240 |  | soubor drobný dlouhodobý
D318420-000 | D318420 | D318420- | pH metr včetně sondy | 21081949 | 4843 | 48 | A_Z001100 |  | soubor drobný dlouhodobý
D318428-000 | D318428 | D318428- | Průtokoměr kyslíku | 210307605 | 9051 | 90 | A_S104120 |  | soubor drobný dlouhodobý
D318429-000 | D318429 | D318429- | Průtokoměr kyslíku | 210307611 | 0735 | 07 | A_A302310 |  | soubor drobný dlouhodobý
D318430-000 | D318430 | D318430- | Průtokoměr kyslíku | 210307614 | 0735 | 07 | A_A302310 |  | soubor drobný dlouhodobý
D318431-000 | D318431 | D318431- | Průtokoměr kyslíku | 210307617 | 9051 | 90 | A_S104120 |  | soubor drobný dlouhodobý
D318432-000 | D318432 | D318432- | Průtokoměr kyslíku | 210307618 | 9051 | 90 | A_S104120 |  | soubor drobný dlouhodobý
D318433-000 | D318433 | D318433- | Průtokoměr kyslíku | 210307625 | 9051 | 90 | A_S104120 |  | soubor drobný dlouhodobý
D318434-000 | D318434 | D318434- | Průtokoměr kyslíku | 210307628 | 0735 | 07 | A_A302270 |  | soubor drobný dlouhodobý
D318435-000 | D318435 | D318435- | Průtokoměr kyslíku | 210307629 | 9051 | 90 | A_S104120 |  | soubor drobný dlouhodobý
D318436-000 | D318436 | D318436- | Průtokoměr kyslíku | 210307632 | 9051 | 90 | A_S104120 |  | soubor drobný dlouhodobý
D318437-000 | D318437 | D318437- | Průtokoměr kyslíku | 210307634 | 0735 | 07 | A_A302380 |  | soubor drobný dlouhodobý
D318438-000 | D318438 | D318438- | Průtokoměr kyslíku | 210307641 | 0735 | 07 | A_A302250 |  | soubor drobný dlouhodobý
D318439-000 | D318439 | D318439- | Průtokoměr kyslíku | 210307642 | 0735 | 07 | A_A302260 |  | soubor drobný dlouhodobý
D318440-000 | D318440 | D318440- | Průtokoměr kyslíku | 210307643 | 0735 | 07 | A_A302310 |  | soubor drobný dlouhodobý
D318441-000 | D318441 | D318441- | Průtokoměr kyslíku | 210307649 | 0735 | 07 | A_A302310 |  | soubor drobný dlouhodobý
D318442-000 | D318442 | D318442- | Průtokoměr kyslíku | 210307651 | 9051 | 90 | A_S104120 |  | soubor drobný dlouhodobý
D318443-000 | D318443 | D318443- | Průtokoměr kyslíku | 210307691 | 0735 | 07 | A_A302370 |  | soubor drobný dlouhodobý
D318444-000 | D318444 | D318444- | Průtokoměr kyslíku | 210307696 | 0735 | 07 | A_A302270 |  | soubor drobný dlouhodobý
D318445-000 | D318445 | D318445- | Průtokoměr kyslíku | 210307702 | 0735 | 07 | A_A302270 |  | soubor drobný dlouhodobý
D318446-000 | D318446 | D318446- | Průtokoměr kyslíku | 210307704 | 0735 | 07 | A_A302270 |  | soubor drobný dlouhodobý
D318447-000 | D318447 | D318447- | Průtokoměr kyslíku | 210307712 | 9051 | 90 | A_S104120 |  | soubor drobný dlouhodobý
D318469-000 | D318469 | D318469- | Figurína pediatrická pro zaváděné kanylace pomocí ultrazvukového přístroje | NENÍ | 5011 | 50 | A_D108510 |  | soubor drobný dlouhodobý
D318470-000 | D318470 | D318470- | Figurína pro zaváděné kanylace pomocí ultrazvukového přístroje | NENÍ | 5011 | 50 | A_D108510 |  | soubor drobný dlouhodobý
D318471-000 | D318471 | D318471- | Figurína pro KPR | RD19KA0400_0125 | 9076 | 90 | TZP202102 |  | soubor drobný dlouhodobý
D318493-000 | D318493 | D318493- | Pipeta | P29934J | 3342 | 33 |  |  | soubor drobný dlouhodobý
D318494-000 | D318494 | D318494- | Pipeta | Q24933J | 3342 | 33 |  |  | soubor drobný dlouhodobý
D318495-000 | D318495 | D318495- | Pipeta | Q24744J | 3342 | 33 |  |  | soubor drobný dlouhodobý
D318498-000 | D318498 | D318498- | Pipeta | L16436J | 3341 | 33 | A_I001210 |  | soubor drobný dlouhodobý
D318499-000 | D318499 | D318499- | Pipeta | Q15207J | 3341 | 33 | A_I002300 |  | soubor drobný dlouhodobý
D318500-000 | D318500 | D318500- | Pipeta | Q24740J | 3341 | 33 | A_I002300 |  | soubor drobný dlouhodobý
D318501-000 | D318501 | D318501- | Pipeta | Q24774J | 3341 | 33 | A_I002300 |  | soubor drobný dlouhodobý
D318502-000 | D318502 | D318502- | Pipeta | O42301J | 3341 | 33 | A_I001370 |  | soubor drobný dlouhodobý
D318503-000 | D318503 | D318503- | Pipeta | P75596J | 3341 | 33 | A_I001210 |  | soubor drobný dlouhodobý
D318662-000 | D318662 | D318662- | Kleště na stříhání dlah Mini (LX-103); 168 mm 111-021 | nemá | 2562 | 25 | A_R202120 |  | soubor drobný dlouhodobý
D318663-000 | D318663 | D318663- | Kleště na stříhání dlah Mini (LX-103); 168 mm 111-021 | nemá | 2562 | 25 | A_R202120 |  | soubor drobný dlouhodobý
D318664-000 | D318664 | D318664- | Kleště na stříhání dlah Mini (LX-103); 168 mm 111-021 | nemá | 2562 | 25 | A_R202120 |  | soubor drobný dlouhodobý
D318665-000 | D318665 | D318665- | Kleště na stříhání dlah Mini (LX-103); 168 mm 111-021 | nemá | 2562 | 25 | A_R202120 |  | soubor drobný dlouhodobý
D318666-000 | D318666 | D318666- | Kleště na stříhání dlah Mini (LX-103); 168 mm 111-021 | nemá | 2562 | 25 | A_R202120 |  | soubor drobný dlouhodobý
D318667-000 | D318667 | D318667- | Kazeta na šrouby a dlahy -MIDI 1,3/1,6 mm; 265 x 115 x 30 mm 911.24AS01 | nemá | 2562 | 25 | A_R202120 |  | soubor drobný dlouhodobý
D318668-000 | D318668 | D318668- | Kazeta na šrouby a dlahy -MIDI 1,3/1,6 mm; 265 x 115 x 30 mm 911.24AS01 | nemá | 2562 | 25 | A_R202120 |  | soubor drobný dlouhodobý
D318669-000 | D318669 | D318669- | Kazeta na implantáty Mini; 265 x 115 x 30 mm 911.24AS02 | nemá | 2562 | 25 | A_R202120 |  | soubor drobný dlouhodobý
D318670-000 | D318670 | D318670- | Kazeta na implantáty Mini; 265 x 115 x 30 mm 911.24AS02 | nemá | 2562 | 25 | A_R202120 |  | soubor drobný dlouhodobý
D318671-000 | D318671 | D318671- | Kazeta na implantáty Mini; 265 x 115 x 30 mm 911.24AS02 | nemá | 2562 | 25 | A_R202120 |  | soubor drobný dlouhodobý
D318672-000 | D318672 | D318672- | Síto na nástroje; 300 x 240 mm 911.24AS05 | nemá | 2562 | 25 | A_R202120 |  | soubor drobný dlouhodobý
D318673-000 | D318673 | D318673- | Síto na nástroje; 300 x 240 mm 911.24AS05 | nemá | 2562 | 25 | A_R202120 |  | soubor drobný dlouhodobý
D318674-000 | D318674 | D318674- | Síto na nástroje; 300 x 240 mm 911.24AS05 | nemá | 2562 | 25 | A_R202120 |  | soubor drobný dlouhodobý
D318675-000 | D318675 | D318675- | Síto na nástroje; 300 x 240 mm 911.24AS05 | nemá | 2562 | 25 | A_R202120 |  | soubor drobný dlouhodobý
D318676-000 | D318676 | D318676- | Síto na nástroje; 300 x 240 mm 911.24AS05 | nemá | 2562 | 25 | A_R202120 |  | soubor drobný dlouhodobý
D318677-000 | D318677 | D318677- | Kontejner na nástroje a kazetu MIDI 1,3/1,6mm; 361 x 249 x 84 mm 912.24AS01 | nemá | 2562 | 25 | A_R202120 |  | soubor drobný dlouhodobý
D318678-000 | D318678 | D318678- | Kontejner na nástroje a kazetu MIDI 1,3/1,6mm; 361 x 249 x 84 mm 912.24AS01 | nemá | 2562 | 25 | A_R202120 |  | soubor drobný dlouhodobý
D318679-000 | D318679 | D318679- | Kontejner na nástroje a kazetu Mini; 361 x 249 x 84 mm 912.24AS02 | nemá | 2562 | 25 | A_R202120 |  | soubor drobný dlouhodobý
D318680-000 | D318680 | D318680- | Kontejner na nástroje a kazetu Mini; 361 x 249 x 84 mm 912.24AS02 | nemá | 2562 | 25 | A_R202120 |  | soubor drobný dlouhodobý
D318681-000 | D318681 | D318681- | Kontejner na nástroje a kazetu Mini; 361 x 249 x 84 mm 912.24AS02 | nemá | 2562 | 25 | A_R202120 |  | soubor drobný dlouhodobý
D318682-000 | D318682 | D318682- | Síto na jednotlivé kazety; 300 x 240 mm 913.24MT01 | nemá | 2562 | 25 | A_R202120 |  | soubor drobný dlouhodobý
D318683-000 | D318683 | D318683- | Síto na jednotlivé kazety; 300 x 240 mm 913.24MT01 | nemá | 2562 | 25 | A_R202120 |  | soubor drobný dlouhodobý
D318684-000 | D318684 | D318684- | Síto na jednotlivé kazety; 300 x 240 mm 913.24MT01 | nemá | 2562 | 25 | A_R202120 |  | soubor drobný dlouhodobý
D318685-000 | D318685 | D318685- | Síto na jednotlivé kazety; 300 x 240 mm 913.24MT01 | nemá | 2562 | 25 | A_R202120 |  | soubor drobný dlouhodobý
D318686-000 | D318686 | D318686- | Síto na jednotlivé kazety; 300 x 240 mm 913.24MT01 | nemá | 2562 | 25 | A_R202120 |  | soubor drobný dlouhodobý
D318687-000 | D318687 | D318687- | Retraktor kanálový; 180 mm channel retractor | nemá | 2562 | 25 | A_R202120 |  | soubor drobný dlouhodobý
D318688-000 | D318688 | D318688- | Retraktor kanálový; 180 mm channel retractor | nemá | 2562 | 25 | A_R202120 |  | soubor drobný dlouhodobý
D318791-000 | D318791 | D318791- | Třepačka laboratorní vyhřívaná a chlazená | BYQ6.0.08E-3286 | 3241 | 32 | TZP306504 |  | soubor drobný dlouhodobý
D318742-000 | D318742 | D318742- | Míchačka magnetická | MD206AE0000761 | 4843 | 48 | A_Z001100 |  | soubor drobný dlouhodobý
D318822-000 | D318822 | D318822- | Regulátor podtlakový s RS | 210307339 | 1611 | 16 | A_H106240 |  | soubor drobný dlouhodobý
D318823-000 | D318823 | D318823- | Regulátor podtlakový s RS | 210307340 | 1611 | 16 | A_H106240 |  | soubor drobný dlouhodobý
D318842-000 | D318842 | D318842- | Stojánek magnetický | NENÍ | 1701 | 17 | A_M104190 |  | soubor drobný dlouhodobý
D318843-000 | D318843 | D318843- | Stojánek magnetický | NENÍ | 1701 | 17 | A_M104190 |  | soubor drobný dlouhodobý
D318851-000 | D318851 | D318851- | Třepačka laboratorní vortex | 000020358041 | 1701 | 17 | A_M104190 |  | soubor drobný dlouhodobý
D151126-000 | D151126 | D151126- | PTW 31002(pův.k Syst.dozimetrický) | 0778 | 2151 | 21 | A_H201340 |  | soubor drobný dlouhodobý
D151127-000 | D151127 | D151127- | PTW 31002(pův.k Syst.dozimetrický) | 0779 | 2151 | 21 | A_H201340 |  | soubor drobný dlouhodobý
D151128-000 | D151128 | D151128- | PTW 23342(pův.k Syst.dozimetrický) | 1243 | 2151 | 21 | A_H201340 |  | soubor drobný dlouhodobý
D318928-000 | D318928 | D318928- | Kleště extrakční endoskopické krysí zub, průměr 1,0 mm, délka 120 cm, agresivními zuby, kovové, autoklávovatelné 118-10-120 | 55484/10108 | 1641 | 16 | A_H203170 |  | soubor drobný dlouhodobý
D318929-000 | D318929 | D318929- | Nůžky bipolární zahnuté METZENBAUM extra jemné 230 mm BC698R2 | nemá | 0863 | 08 | A_C002200 |  | soubor drobný dlouhodobý
D318901-000 | D318901 | D318901- | Dermatoskop diagnostický | 1106441297 | 2021 | 20 | A_P101170 |  | soubor drobný dlouhodobý
D318902-000 | D318902 | D318902- | Stojánek inokulační otočný pro Petriho misku | NENÍ | 1701 | 17 | A_M104190 |  | soubor drobný dlouhodobý
D318905-000 | D318905 | D318905- | Průtokoměr kyslíku | 210309072 | 1631 | 16 | A_H104553 |  | soubor drobný dlouhodobý
D318906-000 | D318906 | D318906- | Průtokoměr kyslíku | 210309076 | 1631 | 16 | A_H104553 |  | soubor drobný dlouhodobý
D318907-000 | D318907 | D318907- | Průtokoměr kyslíku | 210309035 | 1631 | 16 | A_H104570 |  | soubor drobný dlouhodobý
D318908-000 | D318908 | D318908- | Průtokoměr kyslíku | 210309052 | 1631 | 16 | A_H104570 |  | soubor drobný dlouhodobý
D318909-000 | D318909 | D318909- | Průtokoměr kyslíku | 210309037 | 1631 | 16 | A_H104570 |  | soubor drobný dlouhodobý
D318910-000 | D318910 | D318910- | Průtokoměr kyslíku | 210309002 | 1631 | 16 | A_H104570 |  | soubor drobný dlouhodobý
D318911-000 | D318911 | D318911- | Průtokoměr kyslíku | 210308982 | 1631 | 16 | A_H104570 |  | soubor drobný dlouhodobý
D318912-000 | D318912 | D318912- | Průtokoměr kyslíku | 210309060 | 1631 | 16 | A_H104620 |  | soubor drobný dlouhodobý
D318913-000 | D318913 | D318913- | Průtokoměr kyslíku | 210309039 | 1631 | 16 | A_H104620 |  | soubor drobný dlouhodobý
D318914-000 | D318914 | D318914- | Průtokoměr kyslíku | 210309064 | 1631 | 16 | A_H104620 |  | soubor drobný dlouhodobý
D318915-000 | D318915 | D318915- | Průtokoměr kyslíku | 210309007 | 1611 | 16 | A_H106240 |  | soubor drobný dlouhodobý
D318916-000 | D318916 | D318916- | Průtokoměr kyslíku | 210309078 | 1611 | 16 | A_H106240 |  | soubor drobný dlouhodobý
D318917-000 | D318917 | D318917- | Průtokoměr kyslíku | 210309047 | 1611 | 16 | A_H106240 |  | soubor drobný dlouhodobý
D318918-000 | D318918 | D318918- | Průtokoměr kyslíku | 210308971 | 1611 | 16 | A_H106240 |  | soubor drobný dlouhodobý
D318919-000 | D318919 | D318919- | Průtokoměr kyslíku | 210309069 | 1611 | 16 | A_H106240 |  | soubor drobný dlouhodobý
D318920-000 | D318920 | D318920- | Průtokoměr kyslíku | 210309053 | 1611 | 16 | A_H106240 |  | soubor drobný dlouhodobý
D318921-000 | D318921 | D318921- | Pipeta elektronická | PJ267798 | 4041 | 40 | TZP304559 |  | soubor drobný dlouhodobý
D318941-000 | D318941 | D318941- | Kleště štípací na drát 220 mm do průměru 2,5 mm B397116910006 | 30099326A | 1162 | 11 |  |  | soubor drobný dlouhodobý
D318942-000 | D318942 | D318942- | Kleště štípací na drát 220 mm do průměru 2,5 mm B397116910006 | 30099326A | 1162 | 11 |  |  | soubor drobný dlouhodobý
D318943-000 | D318943 | D318943- | Třepačka laboratorní vortex | 01020321020561 | 1701 | 17 | A_M104190 |  | soubor drobný dlouhodobý
D318944-000 | D318944 | D318944- | Centrifuga s vortexem | 01020120112666 | 1701 | 17 | A_M104190 |  | soubor drobný dlouhodobý
D318945-000 | D318945 | D318945- | Centrifuga s vortexem | 01020120112673 | 1701 | 17 | A_M104190 |  | soubor drobný dlouhodobý
D318946-000 | D318946 | D318946- | Modul EKG s upgradem k ultrazvukovému přístroji | D27891 | 0231 | 02 | A_Y102290 |  | soubor drobný dlouhodobý
D318977-000 | D318977 | D318977- | Křeslo toaletní | TS284667-20 | 1631 | 16 | A_H104450 |  | soubor drobný dlouhodobý
D318978-000 | D318978 | D318978- | Křeslo toaletní | TS284673-20 | 1611 | 16 | A_H106520 |  | soubor drobný dlouhodobý
D318979-000 | D318979 | D318979- | Křeslo toaletní | TS284675-20 | 1611 | 16 | A_H106560 |  | soubor drobný dlouhodobý
D318980-000 | D318980 | D318980- | Křeslo toaletní | TS291390-21 | 1611 | 16 | A_H106500 |  | soubor drobný dlouhodobý
D318981-000 | D318981 | D318981- | Křeslo toaletní | TS287594-21 | 1611 | 16 | A_H106600 |  | soubor drobný dlouhodobý
D319036-000 | D319036 | D319036- | Mikroskop laboratorní | 576210 | 1701 | 17 | A_M104190 |  | soubor drobný dlouhodobý
D319037-000 | D319037 | D319037- | Ventil redukční | 201209493 | 0818 | 08 | A_C002250 |  | soubor drobný dlouhodobý
D319038-000 | D319038 | D319038- | Regulátor podtlakový s RS | 210309854 | 4764 | 47 | A_A291030 |  | soubor drobný dlouhodobý
D319039-000 | D319039 | D319039- | Regulátor podtlakový s RS | 210412522 | 1612 | 16 | A_H105210 |  | soubor drobný dlouhodobý
D319040-000 | D319040 | D319040- | Regulátor podtlakový s RS | 210309858 | 1612 | 16 | A_H105210 |  | soubor drobný dlouhodobý
D319041-000 | D319041 | D319041- | Regulátor podtlakový s RS | 210309851 | 1612 | 16 | A_H105210 |  | soubor drobný dlouhodobý
D319042-000 | D319042 | D319042- | Regulátor podtlakový s RS | 210412521 | 1631 | 16 | A_H104590 |  | soubor drobný dlouhodobý
D319043-000 | D319043 | D319043- | Regulátor podtlakový s RS | 210412523 | 1631 | 16 | A_H104590 |  | soubor drobný dlouhodobý
D319044-000 | D319044 | D319044- | Regulátor podtlakový s RS | 210309861 | 1631 | 16 | A_H104590 |  | soubor drobný dlouhodobý
D319080-000 | D319080 | D319080- | Drtič léků elektrický | S3112894 | 0231 | 02 | A_Y102420 |  | soubor drobný dlouhodobý
D319084-000 | D319084 | D319084- | Drtič léků elektrický | S3112893 | 0216 | 02 | A_Y103350 |  | soubor drobný dlouhodobý
D319090-000 | D319090 | D319090- | Drtič léků elektrický | S3112892 | 0213 | 02 | A_Y203330 |  | soubor drobný dlouhodobý
D319091-000 | D319091 | D319091- | Drtič léků elektrický | S3112895 | 3011 | 30 | A_Y104440 |  | soubor drobný dlouhodobý
D319092-000 | D319092 | D319092- | Drtič léků elektrický | S3112896 | 3012 | 30 | A_Y204330 |  | soubor drobný dlouhodobý
D319093-000 | D319093 | D319093- | Drtič léků elektrický | S3112898 | 1731 | 17 | A_M291260 |  | soubor drobný dlouhodobý
D319094-000 | D319094 | D319094- | Drtič léků elektrický | S3112899 | 1731 | 17 | A_M291260 |  | soubor drobný dlouhodobý
D319096-000 | D319096 | D319096- | Drtič léků elektrický | S3112897 | 0631 | 06 | A_M303260 |  | soubor drobný dlouhodobý
D319117-000 | D319117 | D319117- | Spektrofotometr Vis | PA212AA0000327 | 1701 | 17 | A_M104190 |  | soubor drobný dlouhodobý
D319167-000 | D319167 | D319167- | Ventil redukční | 210335664 | 9051 | 90 | A_S1 |  | soubor drobný dlouhodobý
D319202-000 | D319202 | D319202- | Lopatka mozková DORO Blade, kónická, černá, 152 x 4 mm 3116-63 | 200124 | 0662 | 06 | A_M304060 |  | soubor drobný dlouhodobý
D319203-000 | D319203 | D319203- | Lopatka mozková DORO Blade, kónická, černá, 152 x 4 mm 3116-63 | 2001241 | 0662 | 06 | A_M304060 |  | soubor drobný dlouhodobý
D319204-000 | D319204 | D319204- | Lopatka mozková DORO Blade, kónická, černá, 152 x 5 mm 3116-64 | 200427 | 0662 | 06 | A_M304060 |  | soubor drobný dlouhodobý
D319205-000 | D319205 | D319205- | Lopatka mozková DORO Blade, kónická, černá, 152 x 5 mm 3116-64 | 200427 | 0662 | 06 | A_M304060 |  | soubor drobný dlouhodobý
D319206-000 | D319206 | D319206- | Lopatka mozková DORO Blade, kónická, černá, 152 x 6 mm 3116-65 | 191211 | 0662 | 06 | A_M304060 |  | soubor drobný dlouhodobý
D319207-000 | D319207 | D319207- | Lopatka mozková DORO Blade, kónická, černá, 152 x 6 mm 3116-65 | 191211 | 0662 | 06 | A_M304060 |  | soubor drobný dlouhodobý
D319260-000 | D319260 | D319260- | Rozvěrač na perforující keratoplastiku - Schott Eye Speculum, adjustable, 16 mm wire blades H-1076 | nemá | 1462 | 14 |  |  | soubor drobný dlouhodobý
D151212-000 | D151212 | D151212- | Přístroj Dermapen 4 | 4MD006594 | 2021 | 20 | A_P101080 |  | soubor drobný dlouhodobý
D151173-000 | D151173 | D151173- | Lůžko Eleganza 1/C010363/ | 20140141963 | 3211 | 32 | A_L003440 |  | soubor drobný dlouhodobý
D151174-000 | D151174 | D151174- | Lůžko Eleganza 1/C010364/ | 20140141977 | 3211 | 32 | A_L003420 |  | soubor drobný dlouhodobý
D151175-000 | D151175 | D151175- | Lůžko Eleganza 1/C010365/ | 20140141975 | 3211 | 32 | A_L003420 |  | soubor drobný dlouhodobý
D151176-000 | D151176 | D151176- | Lůžko Eleganza 1/C010366/ | 20140141968 | 3211 | 32 | A_L003400 |  | soubor drobný dlouhodobý
D151177-000 | D151177 | D151177- | Lůžko Eleganza 1/C010367/ | 20140141963 | 3211 | 32 | A_L003400 |  | soubor drobný dlouhodobý
D151178-000 | D151178 | D151178- | Lůžko Eleganza 1/C010368/ | 20140141981 | 3211 | 32 | A_L003380 |  | soubor drobný dlouhodobý
D151179-000 | D151179 | D151179- | Lůžko Eleganza 1/C010369/ | 20140141967 | 3211 | 32 | A_L003380 |  | soubor drobný dlouhodobý
D151180-000 | D151180 | D151180- | Lůžko Eleganza 1/C010370/ | 20140141973 | 3211 | 32 | A_L003360 |  | soubor drobný dlouhodobý
D151181-000 | D151181 | D151181- | Lůžko Eleganza 1/C010371/ | 20140141970 | 3211 | 32 | A_L003360 |  | soubor drobný dlouhodobý
D151182-000 | D151182 | D151182- | Lůžko Eleganza 1/C010372/ | 20140141974 | 3211 | 32 | A_L003340 |  | soubor drobný dlouhodobý
D151183-000 | D151183 | D151183- | Lůžko Eleganza 1/C010373/ | 20140141972 | 3211 | 32 | A_L003340 |  | soubor drobný dlouhodobý
D151184-000 | D151184 | D151184- | Lůžko Eleganza 1/C010374/ | 20140141979 | 3211 | 32 | A_L003320 |  | soubor drobný dlouhodobý
D151185-000 | D151185 | D151185- | Lůžko Eleganza 1/C010375/ | 20140141978 | 3211 | 32 | A_L003320 |  | soubor drobný dlouhodobý
D151186-000 | D151186 | D151186- | Lůžko Eleganza 1/C010376/ | 20140141966 | 3211 | 32 | A_L003300 |  | soubor drobný dlouhodobý
D151187-000 | D151187 | D151187- | Lůžko Eleganza 1/C010377/ | 20140141976 | 3211 | 32 | A_L003300 |  | soubor drobný dlouhodobý
D151188-000 | D151188 | D151188- | Lůžko Eleganza 1/C010378/ | 20140141980 | 3211 | 32 | A_L003290 |  | soubor drobný dlouhodobý
D151189-000 | D151189 | D151189- | Lůžko Eleganza 1/C010379/ | 20140141962 | 3211 | 32 | A_L003270 |  | soubor drobný dlouhodobý
D151190-000 | D151190 | D151190- | Lůžko Eleganza 1/C010380/ | 20140141969 | 3211 | 32 | A_L003250 |  | soubor drobný dlouhodobý
D151191-000 | D151191 | D151191- | Lůžko Eleganza 1/C010381/ | 20140141965 | 3211 | 32 | A_L003210 |  | soubor drobný dlouhodobý
D151166-000 | D151166 | D151166- | Nabíječka (z I018158) | 00195 | 4764 | 47 | A_A291030 |  | soubor drobný dlouhodobý
D151167-000 | D151167 | D151167- | Deska operační (z I018158) | 00129 | 4764 | 47 | A_A102330 |  | soubor drobný dlouhodobý
D151170-000 | D151170 | D151170- | Defibrilátor Lifepack/C010264/ | 42972891 | 3221 | 32 | A_P302260 |  | soubor drobný dlouhodobý
D151171-000 | D151171 | D151171- | Ekg Fx-8322/C010406/ | 50001247 | 3211 | 32 | A_L003540 |  | soubor drobný dlouhodobý
D151172-000 | D151172 | D151172- | Lůžko Eleganza 1/C010362/ | 20140141971 | 3211 | 32 | A_L003440 |  | soubor drobný dlouhodobý
D319302-000 | D319302 | D319302- | Regulátor podtlakový s RS | 210414842 | 1611 | 16 | A_H106240 |  | soubor drobný dlouhodobý
D319303-000 | D319303 | D319303- | Regulátor podtlakový s RS | 210414833 | 1611 | 16 | A_H106240 |  | soubor drobný dlouhodobý
D319304-000 | D319304 | D319304- | Regulátor podtlakový s RS | 210412524 | 1611 | 16 | A_H106240 |  | soubor drobný dlouhodobý
D319305-000 | D319305 | D319305- | Regulátor podtlakový s RS | 210414834 | 1611 | 16 | A_H106240 |  | soubor drobný dlouhodobý
D319306-000 | D319306 | D319306- | Stimulátor nervový pro periférní nervové blokády | 390977 | 2611 | 26 | A_D103420 |  | soubor drobný dlouhodobý
D319300-000 | D319300 | D319300- | Mraznička laboratorní | 9932491-01 | 1701 | 17 | A_M101160 |  | soubor drobný dlouhodobý
D319347-000 | D319347 | D319347- | Lehátko sprchovací | 21052700/1 | 1033 | 10 | A_Q202140 |  | soubor drobný dlouhodobý
D319373-000 | D319373 | D319373- | Oxymetr pulsní | XCU151QK013172 | 0131 | 01 | A_D101110 |  | soubor drobný dlouhodobý
D319375-000 | D319375 | D319375- | Stojan otočný na 6 pipet | NENÍ | 1701 | 17 | A_M104190 |  | soubor drobný dlouhodobý
D319470-000 | D319470 | D319470- | Tonometr digitální přenosný | 2020-30-038981 | 1521 | 15 | A_F201100 |  | soubor drobný dlouhodobý
D319471-000 | D319471 | D319471- | Tonometr digitální přenosný | 2020-30-037514 | 0111 | 01 | A_D102100 |  | soubor drobný dlouhodobý
D319472-000 | D319472 | D319472- | Tonometr digitální přenosný | 2020-30-032453 | 0811 | 08 | A_C003340 |  | soubor drobný dlouhodobý
D319473-000 | D319473 | D319473- | Tonometr digitální přenosný | 2020-30-032408 | 0811 | 08 | A_C003340 |  | soubor drobný dlouhodobý
D319474-000 | D319474 | D319474- | Optotyp LED | NENÍ | 1421 | 14 | A_E091330 |  | soubor drobný dlouhodobý
D319475-000 | D319475 | D319475- | Optotyp LED | NENÍ | 1421 | 14 | A_E091320 |  | soubor drobný dlouhodobý
D319484-000 | D319484 | D319484- | Stolek instrumentační se dvěma zásuvkami a jedním tácem | NENÍ | 1611 | 16 | A_H106270 |  | soubor drobný dlouhodobý
D319485-000 | D319485 | D319485- | Stolek instrumentační se dvěma zásuvkami a jedním tácem | NENÍ | 1611 | 16 | A_H106300 |  | soubor drobný dlouhodobý
D319486-000 | D319486 | D319486- | Stolek instrumentační se dvěma zásuvkami a jedním tácem | NENÍ | 1611 | 16 | A_H106240 |  | soubor drobný dlouhodobý
D319489-000 | D319489 | D319489- | Vozík instrumentační s dvěma tácy | NENÍ | 1612 | 16 | A_H105030 |  | soubor drobný dlouhodobý
D319487-000 | D319487 | D319487- | Stolek instrum. dvě zásuvky, jeden tác | NENÍ | 1621 | 16 | A_H204080 |  | soubor drobný dlouhodobý
D319488-000 | D319488 | D319488- | Vozík instrumentační s dvěma tácy | NENÍ | 1621 | 16 | A_H204210 |  | soubor drobný dlouhodobý
D319629-000 | D319629 | D319629- | Tonometr digitální přenosný | 2020-35-066828 | 1311 | 13 | A_E003400 |  | soubor drobný dlouhodobý
D319630-000 | D319630 | D319630- | Tonometr digitální přenosný | 2020-30-032516 | 1311 | 13 | A_E003400 |  | soubor drobný dlouhodobý
D319631-000 | D319631 | D319631- | Tonometr digitální přenosný | 2020-35-066740 | 5011 | 50 | A_D108410 |  | soubor drobný dlouhodobý
D319632-000 | D319632 | D319632- | Tonometr digitální přenosný | 2020-35-066783 | 5011 | 50 | A_D108390 |  | soubor drobný dlouhodobý
D319633-000 | D319633 | D319633- | Tonometr digitální přenosný | 2020-35-074429 | 2151 | 21 | A_H201381 |  | soubor drobný dlouhodobý
D319634-000 | D319634 | D319634- | Tonometr digitální přenosný | 2020-35-074443 | 2151 | 21 | A_H201381 |  | soubor drobný dlouhodobý
D319635-000 | D319635 | D319635- | Tonometr digitální přenosný | 2020-35-066835 | 2151 | 21 | A_H201381 |  | soubor drobný dlouhodobý
D319636-000 | D319636 | D319636- | Tonometr digitální přenosný | 2020-35-074413 | 2151 | 21 | A_H201381 |  | soubor drobný dlouhodobý
D319637-000 | D319637 | D319637- | Tonometr digitální přenosný | 2020-30-031869 | 1631 | 16 | A_H104590 |  | soubor drobný dlouhodobý
D319638-000 | D319638 | D319638- | Tonometr digitální přenosný | 2020-35-066817 | 1611 | 16 | A_H104200 |  | soubor drobný dlouhodobý
D319639-000 | D319639 | D319639- | Tonometr digitální přenosný | 2020-35-074410 | 1611 | 16 | A_H106640 |  | soubor drobný dlouhodobý
D319640-000 | D319640 | D319640- | Tonometr digitální přenosný | 2020-35-066755 | 1621 | 16 | A_H204190 |  | soubor drobný dlouhodobý
D319641-000 | D319641 | D319641- | Tonometr digitální přenosný | 2020-30-030751 | 3231 | 32 | A_L004600 |  | soubor drobný dlouhodobý
D319642-000 | D319642 | D319642- | Tonometr digitální přenosný | 2020-30-031933 | 3231 | 32 | A_L004600 |  | soubor drobný dlouhodobý
D319643-000 | D319643 | D319643- | Tonometr digitální přenosný | 2020-30-031984 | 3211 | 32 | A_L003540 |  | soubor drobný dlouhodobý
D319644-000 | D319644 | D319644- | Tonometr digitální přenosný | 2020-30-032182 | 3211 | 32 | A_L003540 |  | soubor drobný dlouhodobý
D319645-000 | D319645 | D319645- | Tonometr digitální přenosný | 2020-30-032165 | 3232 | 32 | A_L004100 |  | soubor drobný dlouhodobý
D319646-000 | D319646 | D319646- | Tonometr digitální přenosný | 2020-35-066760 | 0111 | 01 | A_D102100 |  | soubor drobný dlouhodobý
D319647-000 | D319647 | D319647- | Tonometr digitální přenosný | 2020-35-066826 | 0111 | 01 | A_D102100 |  | soubor drobný dlouhodobý
D319649-000 | D319649 | D319649- | Tonometr digitální přenosný | 2020-30-032064 | 1721 | 17 | A_M101150 |  | soubor drobný dlouhodobý
D319650-000 | D319650 | D319650- | Tonometr digitální přenosný | 2020-30-030746 | 1721 | 17 | A_M201220 |  | soubor drobný dlouhodobý
D319651-000 | D319651 | D319651- | Tonometr digitální přenosný | 2020-30-032302 | 1721 | 17 | A_M101120 |  | soubor drobný dlouhodobý
D319652-000 | D319652 | D319652- | Tonometr digitální přenosný | 2020-30-032166 | 1721 | 17 | A_M104290 |  | soubor drobný dlouhodobý
D319653-000 | D319653 | D319653- | Tonometr digitální přenosný | 2020-30-032163 | 1721 | 17 | A_M103140 |  | soubor drobný dlouhodobý
D319654-000 | D319654 | D319654- | Tonometr digitální přenosný | 2020-30-032274 | 1721 | 17 | A_M102100 |  | soubor drobný dlouhodobý
D319685-000 | D319685 | D319685- | Optotyp LCD | FVD2104106 | 1421 | 14 | A_E001160 |  | soubor drobný dlouhodobý
D319686-000 | D319686 | D319686- | Optotyp LCD | FVD2104107 | 1421 | 14 | A_E091350 |  | soubor drobný dlouhodobý
D319687-000 | D319687 | D319687- | Podložka antidekubitní gelová | NENÍ | 5031 | 50 | A_A402260 |  | soubor drobný dlouhodobý
D319688-000 | D319688 | D319688- | Podložka antidekubitní gelová | NENÍ | 5031 | 50 | A_A402260 |  | soubor drobný dlouhodobý
D319690-000 | D319690 | D319690- | Nádoba Dewarova válcová | NENÍ | 1701 | 17 | A_M101180 |  | soubor drobný dlouhodobý
D319717-000 | D319717 | D319717- | Rozvěrač Dalchow-retraktor, malý model pro děti, 3 x 3 ostré hroty s nastavitelnými otočnými rameny, délka 14 cm 219714K | 911099 | 1362 | 13 | A_E003220 |  | soubor drobný dlouhodobý
D319718-000 | D319718 | D319718- | Rukojeť Kleinsasser pro Karl Storz GmbH 8595, A-8596 T, 8655 A-K, 8693 A/B 8597 | RO02 | 1362 | 13 | A_E003220 |  | soubor drobný dlouhodobý
D319762-000 | D319762 | D319762- | Rozvěrač krční Caspar - Popis: rozvěrač bez lopatek pro Cervical Retractor (Lamina Spreader) 57.58.94,ocelový s kloubem,rozměry: výška: max. 165 mm, max. rozsah: 75 mm 57.58.95 | 8AC/0123613 | 0662 | 06 | A_M304060 |  | soubor drobný dlouhodobý
D319763-000 | D319763 | D319763- | Rozvěrač krční Caspar - Popis: rozvěrač bez lopatek pro Cervical Retractor (Lamina Spreader) 57.58.94,ocelový s kloubem,rozměry: výška: max. 165 mm, max. rozsah: 75 mm 57.58.95 | 8AC/0123613 | 0662 | 06 | A_M304060 |  | soubor drobný dlouhodobý
D319764-000 | D319764 | D319764- | Rozvěrač Caspar, v: 118 mm, š: 120 mm, Popis:rozvěrač bez lopatek pro Cervical Retractor (Lamina Spreader) 57.58.85, ocelový systém s kloubem, rozměry : v: 118 mm, š: 120 mm, maximální rozsah:75 mm 57.58.86 | HQ963 | 0662 | 06 | A_M304060 |  | soubor drobný dlouhodobý
D319765-000 | D319765 | D319765- | Rozvěrač Caspar, v: 118 mm, š: 120 mm, Popis:rozvěrač bez lopatek pro Cervical Retractor (Lamina Spreader) 57.58.85, ocelový systém s kloubem, rozměry : v: 118 mm, š: 120 mm, maximální rozsah:75 mm 57.58.86 | HQ963 | 0662 | 06 | A_M304060 |  | soubor drobný dlouhodobý
D319766-000 | D319766 | D319766- | Lopatky do krč. rozvěrače Caspar 60 x 23 mm, lopatka, tupá Caspar s fixačním pinem,rozměry : 60 x 23 mm, ocelová čepel, krční / bederní 57.59.54 | 8AD/0123658 | 0662 | 06 | A_M304060 |  | soubor drobný dlouhodobý
D319767-000 | D319767 | D319767- | Lopatky do krč. rozvěrače Caspar 60 x 23 mm, lopatka, tupá Caspar s fixačním pinem,rozměry : 60 x 23 mm, ocelová čepel, krční / bederní 57.59.54 | 8AD/0123658 | 0662 | 06 | A_M304060 |  | soubor drobný dlouhodobý
D319768-000 | D319768 | D319768- | Lopatky do krč. rozvěrače Caspar 60 x 23 mm, lopatka, tupá Caspar s fixačním pinem,rozměry : 60 x 23 mm, ocelová čepel, krční / bederní 57.59.54 | 8AD/0123658 | 0662 | 06 | A_M304060 |  | soubor drobný dlouhodobý
D319769-000 | D319769 | D319769- | Lopatky do krč. rozvěrače Caspar 60 x 23 mm, lopatka, tupá Caspar s fixačním pinem,rozměry : 60 x 23 mm, ocelová čepel, krční / bederní 57.59.54 | HQ960/762AB | 0662 | 06 | A_M304060 |  | soubor drobný dlouhodobý
D319770-000 | D319770 | D319770- | Lopatky do krč. rozvěrače Caspar 65 x 23 mm,lopatka, tupá Caspar s fixačním pinem,rozměry : 65 x 23 mm, ocelová čepel, krční / bederní 57.59.55 | HR450/762AB | 0662 | 06 | A_M304060 |  | soubor drobný dlouhodobý
D319771-000 | D319771 | D319771- | Lopatky do krč. rozvěrače Caspar 65 x 23 mm,lopatka, tupá Caspar s fixačním pinem,rozměry : 65 x 23 mm, ocelová čepel, krční / bederní 57.59.55 | HR450/762AB | 0662 | 06 | A_M304060 |  | soubor drobný dlouhodobý
D319772-000 | D319772 | D319772- | Lopatky do krč. rozvěrače Caspar 65 x 23 mm,lopatka, tupá Caspar s fixačním pinem,rozměry : 65 x 23 mm, ocelová čepel, krční / bederní 57.59.55 | HR450/762AB | 0662 | 06 | A_M304060 |  | soubor drobný dlouhodobý
D319773-000 | D319773 | D319773- | Lopatky do krč. rozvěrače Caspar 65 x 23 mm,lopatka, tupá Caspar s fixačním pinem,rozměry : 65 x 23 mm, ocelová čepel, krční / bederní 57.59.55 | HR450/762AB | 0662 | 06 | A_M304060 |  | soubor drobný dlouhodobý
D319774-000 | D319774 | D319774- | Lopatky do krč. rozvěrače Caspar 55 x 23 mm, lopatka, tupá Caspar s fixačním pinem,rozměry : 55 x 23 mm, ocelová čepel, krční / bederní 57.59.53 | 8AD/0123656 | 0662 | 06 | A_M304060 |  | soubor drobný dlouhodobý
D319775-000 | D319775 | D319775- | Lopatky do krč. rozvěrače Caspar 55 x 23 mm, lopatka, tupá Caspar s fixačním pinem,rozměry : 55 x 23 mm, ocelová čepel, krční / bederní 57.59.53 | 8AD/0123656 | 0662 | 06 | A_M304060 |  | soubor drobný dlouhodobý
D319776-000 | D319776 | D319776- | Lopatky do krč. rozvěrače Caspar 55 x 23 mm, lopatka, tupá Caspar s fixačním pinem,rozměry : 55 x 23 mm, ocelová čepel, krční / bederní 57.59.53 | 8AD/0123656 | 0662 | 06 | A_M304060 |  | soubor drobný dlouhodobý
D319777-000 | D319777 | D319777- | Lopatky do krč. rozvěrače Caspar 55 x 23 mm, lopatka, tupá Caspar s fixačním pinem,rozměry : 55 x 23 mm, ocelová čepel, krční / bederní 57.59.53 | 8AD/0123656 | 0662 | 06 | A_M304060 |  | soubor drobný dlouhodobý
D319778-000 | D319778 | D319778- | Lopatky do rozvěrače Caspar 60 x 23 mm, lopatka Caspar s fixačním pinem, rozměry: 60 x 23 mm, Ocelová čepel, 5 zubů, krční / bederní 57.57.92 | 8AD/0127845 | 0662 | 06 | A_M304060 |  | soubor drobný dlouhodobý
D319779-000 | D319779 | D319779- | Lopatky do rozvěrače Caspar 60 x 23 mm, lopatka Caspar s fixačním pinem, rozměry: 60 x 23 mm, Ocelová čepel, 5 zubů, krční / bederní 57.57.92 | 8AD/0127845 | 0662 | 06 | A_M304060 |  | soubor drobný dlouhodobý
D319780-000 | D319780 | D319780- | Lopatky do rozvěrače Caspar 60 x 23 mm, lopatka Caspar s fixačním pinem, rozměry: 60 x 23 mm, Ocelová čepel, 5 zubů, krční / bederní 57.57.92 | 8AD/0127845 | 0662 | 06 | A_M304060 |  | soubor drobný dlouhodobý
D319781-000 | D319781 | D319781- | Lopatky do rozvěrače Caspar 60 x 23 mm, lopatka Caspar s fixačním pinem, rozměry: 60 x 23 mm, Ocelová čepel, 5 zubů, krční / bederní 57.57.92 | 8AD/0127845 | 0662 | 06 | A_M304060 |  | soubor drobný dlouhodobý
D319782-000 | D319782 | D319782- | Lopatky do rozvěrače Caspar 55 x 23 mm, lopatka Caspar s fixačním pinem, rozměry: 55 x 23 mm, Ocelová čepel, 5 zubů, krční / bederní 57.57.91 | 8AD/0127843 | 0662 | 06 | A_M304060 |  | soubor drobný dlouhodobý
D319783-000 | D319783 | D319783- | Lopatky do rozvěrače Caspar 55 x 23 mm, lopatka Caspar s fixačním pinem, rozměry: 55 x 23 mm, Ocelová čepel, 5 zubů, krční / bederní 57.57.91 | 8AD/0127843 | 0662 | 06 | A_M304060 |  | soubor drobný dlouhodobý
D319784-000 | D319784 | D319784- | Lopatky do rozvěrače Caspar 55 x 23 mm, lopatka Caspar s fixačním pinem, rozměry: 55 x 23 mm, Ocelová čepel, 5 zubů, krční / bederní 57.57.91 | 8AD/0127843 | 0662 | 06 | A_M304060 |  | soubor drobný dlouhodobý
D319785-000 | D319785 | D319785- | Lopatky do rozvěrače Caspar 55 x 23 mm, lopatka Caspar s fixačním pinem, rozměry: 55 x 23 mm, Ocelová čepel, 5 zubů, krční / bederní 57.57.91 | 8AD/0127843 | 0662 | 06 | A_M304060 |  | soubor drobný dlouhodobý
D319786-000 | D319786 | D319786- | Lopatky do rozvěrače Caspar 60 x 23 mm, lopatka Caspar s fixačním pinem, rozměry: 60 x 23 mm, ocelová čepel, 7 zubů, krční / bederní 57.57.97 | 8AD/0127855 | 0662 | 06 | A_M304060 |  | soubor drobný dlouhodobý
D319787-000 | D319787 | D319787- | Lopatky do rozvěrače Caspar 60 x 23 mm, lopatka Caspar s fixačním pinem, rozměry: 60 x 23 mm, ocelová čepel, 7 zubů, krční / bederní 57.57.97 | 8AD/0127855 | 0662 | 06 | A_M304060 |  | soubor drobný dlouhodobý
D319788-000 | D319788 | D319788- | Lopatky do rozvěrače Caspar 60 x 23 mm, lopatka Caspar s fixačním pinem, rozměry: 60 x 23 mm, ocelová čepel, 7 zubů, krční / bederní 57.57.97 | 8AD/0127855 | 0662 | 06 | A_M304060 |  | soubor drobný dlouhodobý
D319789-000 | D319789 | D319789- | Lopatky do rozvěrače Caspar 60 x 23 mm, lopatka Caspar s fixačním pinem, rozměry: 60 x 23 mm, ocelová čepel, 7 zubů, krční / bederní 57.57.97 | 8AD/0127855 | 0662 | 06 | A_M304060 |  | soubor drobný dlouhodobý
D319790-000 | D319790 | D319790- | Lopatky do rozvěrače Caspar 55 x 23 mm, lopatka Caspar s fixačním pinem, rozměry: 55 x 23 mm, Ocelová čepel, 7 zubů, krční / bederní 57.57.96 | 8AD/0127853 | 0662 | 06 | A_M304060 |  | soubor drobný dlouhodobý
D319791-000 | D319791 | D319791- | Lopatky do rozvěrače Caspar 55 x 23 mm, lopatka Caspar s fixačním pinem, rozměry: 55 x 23 mm, Ocelová čepel, 7 zubů, krční / bederní 57.57.96 | 8AD/0127853 | 0662 | 06 | A_M304060 |  | soubor drobný dlouhodobý
D319792-000 | D319792 | D319792- | Lopatky do rozvěrače Caspar 55 x 23 mm, lopatka Caspar s fixačním pinem, rozměry: 55 x 23 mm, Ocelová čepel, 7 zubů, krční / bederní 57.57.96 | 8AD/0127853 | 0662 | 06 | A_M304060 |  | soubor drobný dlouhodobý
D319793-000 | D319793 | D319793- | Lopatky do rozvěrače Caspar 55 x 23 mm, lopatka Caspar s fixačním pinem, rozměry: 55 x 23 mm, Ocelová čepel, 7 zubů, krční / bederní 57.57.96 | 8AD/0127853 | 0662 | 06 | A_M304060 |  | soubor drobný dlouhodobý
D319794-000 | D319794 | D319794- | Rozvěrač černý Caspar pro bederní operace, délka 50 mm, Spinální speculum pro counter-retractor pro lumbální operace meziobratlové ploténky, povrch zčernalý, délka 50 mm 57.57.42 | 8AD/133911 | 0662 | 06 | A_M304060 |  | soubor drobný dlouhodobý
D319795-000 | D319795 | D319795- | Rozvěrač černý Caspar pro bederní operace, délka 60 mm, Spinalní speculum pro counter-retractorpro lumbální operace meziobratlové ploténky, povrch zčernalý, délka 60 mm 57.57.44 | 8AB/139084 | 0662 | 06 | A_M304060 |  | soubor drobný dlouhodobý
D319796-000 | D319796 | D319796- | Rozvěrač černý Caspar pro bederní operace, délka 65 mm, Spinalní speculum pro counter-retractor pro lumbální operace meziobratlové ploténky, povrch zčernalý, délka 65 mm 57.57.45 | 129086/8AB | 0662 | 06 | A_M304060 |  | soubor drobný dlouhodobý
D319797-000 | D319797 | D319797- | Rozvěrač černý Caspar pro bederní operace, délka 75 mm, Spinalní speculum pro counter-retractor pro pro lumbální operace meziobratlové ploténky, povrch zčernalý, délka 75 mm 57.57.46 | 8AB/131067 | 0662 | 06 | A_M304060 |  | soubor drobný dlouhodobý
D319798-000 | D319798 | D319798- | Rozvěrač černý Caspar pro bederní operace, délka 85 mm, Spinalní speculum pro counter-retractor pro pro lumbální operace meziobratlové ploténky, povrch zčernalý, délka 85 mm 57.57.47 | 8AB/129415 | 0662 | 06 | A_M304060 |  | soubor drobný dlouhodobý
D319799-000 | D319799 | D319799- | Rozvěrač Caspar maximální šířka: 60 mm,Counter retractor jedině pro Caspar Specula 57.57.51 | 8AC/133598 | 0662 | 06 | A_M304060 |  | soubor drobný dlouhodobý
D319800-000 | D319800 | D319800- | Lopatky délka: a = 60 mm, b = 12 mm, c = 15 mm pro použití s 57.57.51, s fixačním pinem, 5 zubů 57.57.56 | 8AC/0132333 | 0662 | 06 | A_M304060 |  | soubor drobný dlouhodobý
D319801-000 | D319801 | D319801- | Lopatky délka: a = 75 mm, b = 12 mm, c = 15 mm pro použití s 57.57.51, s fixačním pinem, 5 zubů 57.57.59 | 0127742 | 0662 | 06 | A_M304060 |  | soubor drobný dlouhodobý
D319802-000 | D319802 | D319802- | Lopatky délka: a = 85 mm, b = 12 mm, c = 15 mm pro použití s 57.57.51, s fixačním pinem, 5 zubů 57.57.60 | 8AB/0130146 | 0662 | 06 | A_M304060 |  | soubor drobný dlouhodobý
D319803-000 | D319803 | D319803- | Lopatky délka: a = 50 mm, b = 12 mm, c = 15 mm pro použití s 57.57.51, s fixačním pinem, 5 zubů 57.57.61 | 123559 | 0662 | 06 | A_M304060 |  | soubor drobný dlouhodobý
D319804-000 | D319804 | D319804- | Lopatky délka: a = 65 mm, b = 12 mm, c = 15 mm pro použití s 57.57.51, s fixačním pinem, 5 zubů 57.57.58 | 8AC8131222 | 0662 | 06 | A_M304060 |  | soubor drobný dlouhodobý
D151258-000 | D151258 | D151258- | Přístroj Capmix | NO 429253 | 2421 | 24 | UZQ202130 |  | soubor drobný dlouhodobý
D151259-000 | D151259 | D151259- | Přístroj Capmix | NO 9435087 | 2421 | 24 | UZQ202040 |  | soubor drobný dlouhodobý
D151260-000 | D151260 | D151260- | Přístroj Pentamix 3 | 978003029187 | 2421 | 24 | UZQ202090 |  | soubor drobný dlouhodobý
D151242-000 | D151242 | D151242- | Inhalátor Pari Sinus | 3V2100007 | 1021 | 10 | A_Q205050 |  | soubor drobný dlouhodobý
D151243-000 | D151243 | D151243- | Oxymetr pulzní prstový Nonin Vantage | 505260015 | 1021 | 10 | A_Q205050 |  | soubor drobný dlouhodobý
D151245-000 | D151245 | D151245- | Kabel k motoru MIDAS REX (z I026503) | EA2-007472 | 0662 | 06 | A_M304060 |  | soubor drobný dlouhodobý
D151246-000 | D151246 | D151246- | Nástavec kraniotomický 2.4mm (z I026503) | P06809676 | 0662 | 06 | A_M304060 |  | soubor drobný dlouhodobý
D151247-000 | D151247 | D151247- | Stojan pojízdný Fabian I (z I024649) | není | 0931 | 09 | A_C003840 |  | soubor drobný dlouhodobý
D151248-000 | D151248 | D151248- | Koagulace vysokofrekv. Erbe VIO (z I023629) | 11307563 | 4764 | 47 | A_A291030 |  | soubor drobný dlouhodobý
D151249-000 | D151249 | D151249- | Insuflátor (z I023629) | 11000129566 | 4764 | 47 | A_A291030 |  | soubor drobný dlouhodobý
D151251-000 | D151251 | D151251- | Pumpa laparo R.Wolf (z I023629) | 092490 | 4764 | 47 | A_A291030 |  | soubor drobný dlouhodobý
D319834-000 | D319834 | D319834- | Komora detekční s UV lampou | 280466 | 3841 | 38 | TZP303581 |  | soubor drobný dlouhodobý
D319838-000 | D319838 | D319838- | Ventil redukční | 210335609 | 1021 | 10 | A_Q201450 |  | soubor drobný dlouhodobý
D319839-000 | D319839 | D319839- | Regulátor podtlakový s RS | 210309860 | 0131 | 01 | A_D102150 |  | soubor drobný dlouhodobý
D319840-000 | D319840 | D319840- | Regulátor podtlakový s RS | 210412525 | 0131 | 01 | A_D102310 |  | soubor drobný dlouhodobý
D319844-000 | D319844 | D319844- | Regulátor podtlakový s RS | 210414835 | 0171 | 01 | A_D191310 |  | soubor drobný dlouhodobý
D319845-000 | D319845 | D319845- | Regulátor podtlakový s RS | 210414841 | 0171 | 01 | A_D191300 |  | soubor drobný dlouhodobý
D319858-000 | D319858 | D319858- | Přístroj pro automatické ošetření stomatologických násadců | 0037691 | 2562 | 25 | A_R191090 |  | soubor drobný dlouhodobý
D320108-000 | D320108 | D320108- | Regulátor podtlakový s RS | 210622785 | 1033 | 10 | A_Q202120 |  | soubor drobný dlouhodobý
D320109-000 | D320109 | D320109- | Regulátor podtlakový s RS | 210622793 | 1033 | 10 | A_Q202120 |  | soubor drobný dlouhodobý
D320110-000 | D320110 | D320110- | Regulátor podtlakový s RS | 210622788 | 1033 | 10 | A_Q202120 |  | soubor drobný dlouhodobý
D320111-000 | D320111 | D320111- | Regulátor podtlakový s RS | 210622792 | 1033 | 10 | A_Q202120 |  | soubor drobný dlouhodobý
D320112-000 | D320112 | D320112- | Regulátor podtlakový s RS | 210622791 | 1033 | 10 | A_Q202120 |  | soubor drobný dlouhodobý
D320113-000 | D320113 | D320113- | Regulátor podtlakový s RS | 210622794 | 1033 | 10 | A_Q202120 |  | soubor drobný dlouhodobý
D320114-000 | D320114 | D320114- | Regulátor podtlakový s RS | 210622790 | 1033 | 10 | A_Q202120 |  | soubor drobný dlouhodobý
D320115-000 | D320115 | D320115- | Regulátor podtlakový s RS | 210622789 | 1033 | 10 | A_Q202120 |  | soubor drobný dlouhodobý
D320116-000 | D320116 | D320116- | Regulátor podtlakový s RS | 210621501 | 1033 | 10 | A_Q202120 |  | soubor drobný dlouhodobý
D320117-000 | D320117 | D320117- | Regulátor podtlakový s RS | 210621507 | 1033 | 10 | A_Q202120 |  | soubor drobný dlouhodobý
D320170-000 | D320170 | D320170- | Zástěna atypická | NENÍ | 2611 | 26 | A_D103260 |  | soubor drobný dlouhodobý
D320171-000 | D320171 | D320171- | Zástěna atypická | NENÍ | 1521 | 15 | A_F101240 |  | soubor drobný dlouhodobý
D320192-000 | D320192 | D320192- | Dermatoskop digitální ruční | FFH2A0920 | 2011 | 20 | A_P203210 |  | soubor drobný dlouhodobý
D320230-000 | D320230 | D320230- | Jehelec CRILE-WOOD BABY DUROGRIP TC rovný,délka 150 mm, s roztečí zubů 0,4 mm, stehem 4/0 - 6/0 BM013R | nemá | 4764 | 47 |  |  | soubor drobný dlouhodobý
D320231-000 | D320231 | D320231- | Jehelec CRILE-WOOD BABY DUROGRIP TC rovný,délka 150 mm, s roztečí zubů 0,4 mm, stehem 4/0 - 6/0 BM013R | nemá | 4764 | 47 |  |  | soubor drobný dlouhodobý
D320232-000 | D320232 | D320232- | Jehelec endo přímý - Valve XS TC Needlehldr STR. 3 x 8 275/415 mm 31-302-01P | nemá | 5062 | 50 | A_A202191 |  | soubor drobný dlouhodobý
D320233-000 | D320233 | D320233- | Jehelec endo přímý - Valve XS TC Needlehldr STR. 3 x 8 275/415 mm 31-302-01P | nemá | 5062 | 50 | A_A202191 |  | soubor drobný dlouhodobý
D320234-000 | D320234 | D320234- | Odsávačka 5 mm/330 mm - Suction irrigation tube with two-way-stopcock, for single hand control 73-122-33 | nemá | 5062 | 50 | A_A202191 |  | soubor drobný dlouhodobý
D320235-000 | D320235 | D320235- | Jehelec mikro Diadust Micro Needle Holder, 210 mm (8 1/4") spring type, Golfball design handle, without ratchet, diamond dust coated, titanium, citrine, suture up to 7/0 MK245T | nemá | 5062 | 50 | A_A202191 |  | soubor drobný dlouhodobý
D320236-000 | D320236 | D320236- | Jehelec mikro - Diadust Micro Needle Holder, 230 mm (9") spring type, Golfball design handle, with ratchet, diamond dust coated, titanium, aquamarine, suture up to 5/0 MK372T | nemá | 5062 | 50 | A_A202191 |  | soubor drobný dlouhodobý
D320237-000 | D320237 | D320237- | Jehelec mikro - Diadust Micro Needle Holder, 210 mm (8 1/4") spring type, Golfball design handle, with ratchet, diamond dust coated, titanium, citrine, suture up to 7/0 MK244T | nemá | 5062 | 50 | A_A202191 |  | soubor drobný dlouhodobý
D320238-000 | D320238 | D320238- | Jehelec mikro - Diadust Micro Needle Holder, 230 mm (9") spring type, Golfball design handle, with ratchet, diamond dust coated, titanium, citrine suture up to 7/0 MK373T | nemá | 5062 | 50 | A_A202191 |  | soubor drobný dlouhodobý
D320239-000 | D320239 | D320239- | Mikrosvorka rovná - Tumor Forceps, straight, 230 mm (9") toothing DE BAKEY 1 mm, Golfball design handle, titanium, purpurite MK374T | nemá | 5062 | 50 | A_A202191 |  | soubor drobný dlouhodobý
D320240-000 | D320240 | D320240- | Mikrosvorka rovná - Tumor Forceps, straight, 210 mm (8 1/4") toothing DE BAKEY 1 mm, Golfball design handle, titanium, purpurite MK124T | nemá | 5062 | 50 | A_A202191 |  | soubor drobný dlouhodobý
D320242-000 | D320242 | D320242- | Dotloukač Caspar Surgical Tamper prům. 5mm, délka 200 mm 40-252-05 P | nemá | 0662 | 06 | A_M304060 |  | soubor drobný dlouhodobý
D320243-000 | D320243 | D320243- | Dotloukač Caspar Surgical Tamper prům. 5mm, délka 200 mm 40-252-05 P | nemá | 0662 | 06 | A_M304060 |  | soubor drobný dlouhodobý
D320310-000 | D320310 | D320310- | Fonendoskop | NENÍ | 0301 | 03 | A_J101070 |  | soubor drobný dlouhodobý
D320312-000 | D320312 | D320312- | Fonendoskop | NENÍ | 0301 | 03 | A_J101070 |  | soubor drobný dlouhodobý
D320313-000 | D320313 | D320313- | Fonendoskop | NENÍ | 0301 | 03 | A_J101070 |  | soubor drobný dlouhodobý
D320314-000 | D320314 | D320314- | Fonendoskop | NENÍ | 0301 | 03 | A_J101070 |  | soubor drobný dlouhodobý
D320315-000 | D320315 | D320315- | Fonendoskop | NENÍ | 0301 | 03 | A_J101070 |  | soubor drobný dlouhodobý
D320321-000 | D320321 | D320321- | Fonendoskop | NENÍ | 0301 | 03 | A_J101070 |  | soubor drobný dlouhodobý
D320322-000 | D320322 | D320322- | Fonendoskop | NENÍ | 0301 | 03 | A_J101070 |  | soubor drobný dlouhodobý
D320323-000 | D320323 | D320323- | Fonendoskop | NENÍ | 0301 | 03 | A_J101070 |  | soubor drobný dlouhodobý
D320338-000 | D320338 | D320338- | Fonendoskop | NENÍ | 0301 | 03 | A_J101070 |  | soubor drobný dlouhodobý
D320339-000 | D320339 | D320339- | Fonendoskop | NENÍ | 0301 | 03 | A_J101070 |  | soubor drobný dlouhodobý
D320342-000 | D320342 | D320342- | Vozík transportní pro motodlahu | NENÍ | 1113 | 11 | A_R103020 |  | soubor drobný dlouhodobý
D320343-000 | D320343 | D320343- | Vozík transportní pro motodlahu | NENÍ | 1111 | 11 | A_S102070 |  | soubor drobný dlouhodobý
D320344-000 | D320344 | D320344- | Vozík transportní pro motodlahu | NENÍ | 2611 | 26 | A_D203070 |  | soubor drobný dlouhodobý
D320355-000 | D320355 | D320355- | Nůžky koronární mikro, plochý grif dozadu 180 mm SC0036 | nemá | 5062 | 50 | A_A202191 |  | soubor drobný dlouhodobý
D320356-000 | D320356 | D320356- | Mikronůžky koronární, plochý grif dopředu 180 mm SC0033 | nemá | 5062 | 50 | A_A202191 |  | soubor drobný dlouhodobý
D320357-000 | D320357 | D320357- | Mikronůžky koronární, plochý grif dopředu 180 mm SC0033 | nemá | 5062 | 50 | A_A202191 |  | soubor drobný dlouhodobý
D320360-000 | D320360 | D320360- | Kleště úchopové nástavec CH 5/550 Richard Wolf 89526218 | 4500321315 | 1221 | 12 | A_A391060 |  | soubor drobný dlouhodobý
D320241-000 | D320241 | D320241- | Dotloukač Caspar Surgical Tamper prům. 5mm, délka 200 mm 40-252-05 P | nemá | 0662 | 06 | A_M304060 |  | soubor drobný dlouhodobý
D320365-000 | D320365 | D320365- | Odsávačka tělních tekutin elektrická | 4221146 | 1221 | 12 | A_A391060 |  | soubor drobný dlouhodobý
D320443-000 | D320443 | D320443- | Mikroskop laboratorní | 585956 | 3841 | 38 | TZP303575 |  | soubor drobný dlouhodobý
D320453-000 | D320453 | D320453- | Kabel světlovodný HP 4,9 x 3000 mm HTT oranžový B00-22230-50OR | 13/117 | 4764 | 47 | A_A102210 |  | soubor drobný dlouhodobý
D320454-000 | D320454 | D320454- | Kabel světlovodný HP 4,9 x 3000 mm HTT oranžový B00-22230-50OR | 13/118 | 4764 | 47 | A_A102210 |  | soubor drobný dlouhodobý
D320455-000 | D320455 | D320455- | Kabel světlovodný HP 4,9 x 3000 mm HTT oranžový B00-22230-50OR | 13/114 | 4764 | 47 | A_A102210 |  | soubor drobný dlouhodobý
D320456-000 | D320456 | D320456- | Kabel světlovodný HP 4,9 x 3000 mm HTT oranžový B00-22230-50OR | 13/115 | 4764 | 47 | A_A102210 |  | soubor drobný dlouhodobý
D320457-000 | D320457 | D320457- | Kabel světlovodný HP 4,9 x 3000 mm HTT oranžový B00-22230-50OR | 13/116 | 4764 | 47 | A_A102210 |  | soubor drobný dlouhodobý
D320465-000 | D320465 | D320465- | Teploměr etalonový elektronický | 062927-01 | 9051 | 90 | A_S104080 |  | soubor drobný dlouhodobý
D321065-000 | D321065 | D321065- | Tonometr digitální přenosný | 2020-35-066575 | 0721 | 07 | A_A301540 |  | soubor drobný dlouhodobý
D321066-000 | D321066 | D321066- | Tonometr digitální přenosný | 2020-35-067291 | 0721 | 07 | A_A301520 |  | soubor drobný dlouhodobý
D321067-000 | D321067 | D321067- | Tonometr digitální přenosný | 2020-35-066573 | 0721 | 07 | A_A301510 |  | soubor drobný dlouhodobý
D321068-000 | D321068 | D321068- | Tonometr digitální přenosný | 2020-35-066579 | 0821 | 08 | A_C001100 |  | soubor drobný dlouhodobý
D321069-000 | D321069 | D321069- | Tonometr digitální přenosný | 2020-35-068653 | 9001 | 90 | AWA103100 |  | soubor drobný dlouhodobý
D321033-000 | D321033 | D321033- | Pinzeta vazací - délka 86 mm, rovná, velikost 5.5 mm, Titan 50-25000 | není | 1462 | 14 |  |  | soubor drobný dlouhodobý
D321034-000 | D321034 | D321034- | Pinzeta vazací - délka 86 mm, rovná, velikost 5.5 mm, Titan 50-25000 | není | 1462 | 14 |  |  | soubor drobný dlouhodobý
D321035-000 | D321035 | D321035- | Pinzeta vazací - délka 86 mm, rovná, velikost 5.5 mm, Titan 50-25000 | není | 1462 | 14 |  |  | soubor drobný dlouhodobý
D321036-000 | D321036 | D321036- | Pinzeta vazací - délka 86 mm, rovná, velikost 5.5 mm, Titan 50-25000 | není | 1462 | 14 |  |  | soubor drobný dlouhodobý
D321037-000 | D321037 | D321037- | Pinzeta vazací - délka 115 mm, rovná, velikost 5.5 mm, Titan 50-25040 | není | 1462 | 14 |  |  | soubor drobný dlouhodobý
D321038-000 | D321038 | D321038- | Pinzeta vazací - délka 115 mm, rovná, velikost 5.5 mm, Titan 50-25040 | není | 1462 | 14 |  |  | soubor drobný dlouhodobý
D321039-000 | D321039 | D321039- | Pinzeta vazací - délka 115 mm, rovná, velikost 5.5 mm, Titan 50-25040 | není | 1462 | 14 |  |  | soubor drobný dlouhodobý
D321040-000 | D321040 | D321040- | Pinzeta vazací - délka 115 mm, rovná, velikost 5.5 mm, Titan 50-25040 | není | 1462 | 14 |  |  | soubor drobný dlouhodobý
D321041-000 | D321041 | D321041- | Pinzeta vazací - délka 115 mm, rovná, velikost 5.5 mm, Titan 50-25040 | není | 1462 | 14 |  |  | soubor drobný dlouhodobý
D321042-000 | D321042 | D321042- | Pinzeta vazací - délka 115 mm, rovná, velikost 5.5 mm, Titan 50-25040 | není | 1462 | 14 |  |  | soubor drobný dlouhodobý
D321043-000 | D321043 | D321043- | Pinzeta vazací - délka 83 mm, rovná, velikost 4 mm 50-21510 | není | 1462 | 14 |  |  | soubor drobný dlouhodobý
D321044-000 | D321044 | D321044- | Pinzeta vazací - délka 83 mm, rovná, velikost 4 mm 50-21510 | není | 1462 | 14 |  |  | soubor drobný dlouhodobý
D321045-000 | D321045 | D321045- | Pinzeta vazací - délka 83 mm, rovná, velikost 4 mm 50-21510 | není | 1462 | 14 |  |  | soubor drobný dlouhodobý
D321046-000 | D321046 | D321046- | Pinzeta vazací - délka 83 mm, rovná, velikost 4 mm 50-21510 | není | 1462 | 14 |  |  | soubor drobný dlouhodobý
D321047-000 | D321047 | D321047- | Pinzeta vazací - délka 83 mm, rovná, velikost 4 mm 50-21510 | není | 1462 | 14 |  |  | soubor drobný dlouhodobý
D321048-000 | D321048 | D321048- | Pinzeta Gimbel - délka 80 mm, rozevření 3 mm 50-2002 | není | 1462 | 14 |  |  | soubor drobný dlouhodobý
D321049-000 | D321049 | D321049- | Pinzeta Gimbel - délka 80 mm, rozevření 3 mm 50-2002 | není | 1462 | 14 |  |  | soubor drobný dlouhodobý
D321050-000 | D321050 | D321050- | Pinzeta Gimbel - délka 80 mm, rozevření 3 mm 50-2002 | není | 1462 | 14 |  |  | soubor drobný dlouhodobý
D321051-000 | D321051 | D321051- | Pinzeta Gimbel - délka 80 mm, rozevření 3 mm 50-2002 | není | 1462 | 14 |  |  | soubor drobný dlouhodobý
D321052-000 | D321052 | D321052- | Pinzeta Pierse - délka 85 mm, velikost 6 mm, titan 50-21000 | není | 1462 | 14 |  |  | soubor drobný dlouhodobý
D321053-000 | D321053 | D321053- | Pinzeta Castroviejo šicí 50-26650 | není | 1462 | 14 |  |  | soubor drobný dlouhodobý
D321054-000 | D321054 | D321054- | Pinzeta Castroviejo šicí 50-26650 | není | 1462 | 14 |  |  | soubor drobný dlouhodobý
D321055-000 | D321055 | D321055- | Jehelec - délka 137 mm, zahnutá čepel 9 mm, Titan 24-24200 | není | 1462 | 14 |  |  | soubor drobný dlouhodobý
D321056-000 | D321056 | D321056- | Jehelec - délka 137 mm, zahnutá čepel 9 mm, Titan 24-24200 | není | 1462 | 14 |  |  | soubor drobný dlouhodobý
D321057-000 | D321057 | D321057- | Jehelec Barraquer - délka 134 mm, jemně zahnutá čepel 9 mm 24-07711 | není | 1462 | 14 |  |  | soubor drobný dlouhodobý
D321058-000 | D321058 | D321058- | Jehelec Barraquer - délka 134 mm, jemně zahnutá čepel 9 mm 24-07711 | není | 1462 | 14 |  |  | soubor drobný dlouhodobý
D321074-000 | D321074 | D321074- | Kontejner sterilizační dentální vnější rozměry 312 x 190 x 92mm, vnitřní rozměry 277 x 176 x 73 JN295 | není | 0662 | 06 | A_M304060 |  | soubor drobný dlouhodobý
D321077-000 | D321077 | D321077- | pH metr včetně sondy | 21260699 | 3241 | 32 | TZP306521 |  | soubor drobný dlouhodobý
D321101-000 | D321101 | D321101- | Vak resuscitační | NENÍ | 1033 | 10 | A_Q202120 |  | soubor drobný dlouhodobý
D321102-000 | D321102 | D321102- | Vak resuscitační | NENÍ | 1033 | 10 | A_Q202120 |  | soubor drobný dlouhodobý
D321103-000 | D321103 | D321103- | Vak resuscitační | NENÍ | 1033 | 10 | A_Q202120 |  | soubor drobný dlouhodobý
D321104-000 | D321104 | D321104- | Vak resuscitační | NENÍ | 1033 | 10 | A_Q202120 |  | soubor drobný dlouhodobý
D321105-000 | D321105 | D321105- | Vak resuscitační | NENÍ | 1033 | 10 | A_Q202120 |  | soubor drobný dlouhodobý
D321106-000 | D321106 | D321106- | Vak resuscitační | NENÍ | 1033 | 10 | A_Q202120 |  | soubor drobný dlouhodobý
D321107-000 | D321107 | D321107- | Svítidlo vyšetřovací pojízdné | 1112581016 | 3452 | 34 | A_Q101810 |  | soubor drobný dlouhodobý
D321108-000 | D321108 | D321108- | Svítidlo vyšetřovací nástěnné | 1112581017 | 1221 | 12 | A_A101200 |  | soubor drobný dlouhodobý
D321109-000 | D321109 | D321109- | Svítidlo vyšetřovací na eurolištu | 1112581015 | 0735 | 07 | A_A302310 |  | soubor drobný dlouhodobý
D321110-000 | D321110 | D321110- | Svítidlo vyšetřovací na eurolištu | 1112581011 | 6029 | 60 | A_A491120 |  | soubor drobný dlouhodobý
D321111-000 | D321111 | D321111- | Svítidlo vyšetřovací na eurolištu | 1112581012 | 6029 | 60 | A_A491120 |  | soubor drobný dlouhodobý
D321112-000 | D321112 | D321112- | Svítidlo vyšetřovací na eurolištu | 1112581013 | 6029 | 60 | A_A491120 |  | soubor drobný dlouhodobý
D321113-000 | D321113 | D321113- | Svítidlo vyšetřovací na eurolištu | 1112581014 | 6029 | 60 | A_A491160 |  | soubor drobný dlouhodobý
D321114-000 | D321114 | D321114- | Svítidlo vyšetřovací na eurolištu | 1112581018 | 5031 | 50 | A_A402260 |  | soubor drobný dlouhodobý
D321115-000 | D321115 | D321115- | Svítidlo vyšetřovací na eurolištu | 1112581019 | 5031 | 50 | A_A402260 |  | soubor drobný dlouhodobý
D321116-000 | D321116 | D321116- | Svítidlo vyšetřovací na eurolištu | 1112581020 | 5031 | 50 | A_A402260 |  | soubor drobný dlouhodobý
D321117-000 | D321117 | D321117- | Svítidlo vyšetřovací na eurolištu | 1112581021 | 5031 | 50 | A_A402260 |  | soubor drobný dlouhodobý
D321118-000 | D321118 | D321118- | Svítidlo vyšetřovací na eurolištu | 1112581022 | 5031 | 50 | A_A402260 |  | soubor drobný dlouhodobý
D321119-000 | D321119 | D321119- | Svítidlo vyšetřovací na eurolištu | 1112581024 | 5031 | 50 | A_A402260 |  | soubor drobný dlouhodobý
D321120-000 | D321120 | D321120- | Svítidlo vyšetřovací na eurolištu | 1112581025 | 5031 | 50 | A_A402260 |  | soubor drobný dlouhodobý
D321121-000 | D321121 | D321121- | Svítidlo vyšetřovací na eurolištu | 1112581026 | 5031 | 50 | A_A402260 |  | soubor drobný dlouhodobý
D321122-000 | D321122 | D321122- | Ohřívač transfuzí a infuzí | 0074210609A00491 | 1612 | 16 | A_H105270 |  | soubor drobný dlouhodobý
D321123-000 | D321123 | D321123- | Ohřívač transfuzí a infuzí | 0074210609A00503 | 1612 | 16 | A_H105270 |  | soubor drobný dlouhodobý
D321130-000 | D321130 | D321130- | Ohřívač transfuzí a infuzí | 0074210609A00509 | 1621 | 16 | A_H204390 |  | soubor drobný dlouhodobý
D321131-000 | D321131 | D321131- | Ohřívač transfuzí a infuzí | 0074210609A00510 | 1631 | 16 | A_H104230 |  | soubor drobný dlouhodobý
D321132-000 | D321132 | D321132- | Ohřívač transfuzí a infuzí | 0074210609A00490 | 3221 | 32 | A_P302260 |  | soubor drobný dlouhodobý
D321133-000 | D321133 | D321133- | Ohřívač transfuzí a infuzí | 0074210609A00492 | 3221 | 32 | A_P302260 |  | soubor drobný dlouhodobý
D321134-000 | D321134 | D321134- | Ohřívač transfuzí a infuzí | 0074210609A00494 | 3221 | 32 | A_P302260 |  | soubor drobný dlouhodobý
D321135-000 | D321135 | D321135- | Ohřívač transfuzí a infuzí | 0074210609A00498 | 3221 | 32 | A_P302260 |  | soubor drobný dlouhodobý
D321136-000 | D321136 | D321136- | Ohřívač transfuzí a infuzí | 0074210609A00499 | 3221 | 32 | A_P302260 |  | soubor drobný dlouhodobý
D321137-000 | D321137 | D321137- | Ohřívač transfuzí a infuzí | 0074210609A00502 | 3221 | 32 | A_P302260 |  | soubor drobný dlouhodobý
D321138-000 | D321138 | D321138- | Holter krevního tlaku | 000000525933 | 0321 | 03 | A_J203090 |  | soubor drobný dlouhodobý
D321143-000 | D321143 | D321143- | Židle sprchovací | 296585-21 | 1033 | 10 | A_Q202140 |  | soubor drobný dlouhodobý
D321145-000 | D321145 | D321145- | Pipeta elektronická | J51768K | 4141 | 41 | TZP103403 |  | soubor drobný dlouhodobý
D321208-000 | D321208 | D321208- | Oxymetr pulsní prstový - prsten | C11E32006000102 | 5106 | 51 | A_D2 |  | soubor drobný dlouhodobý
D321209-000 | D321209 | D321209- | Oxymetr pulsní prstový - prsten | C11E32006000198 | 5106 | 51 | A_D2 |  | soubor drobný dlouhodobý
D321210-000 | D321210 | D321210- | Oxymetr pulsní prstový - prsten | C11E32008001549 | 5106 | 51 | A_D2 |  | soubor drobný dlouhodobý
D321211-000 | D321211 | D321211- | Oxymetr pulsní prstový - prsten | C11E32011000438 | 5106 | 51 | A_D2 |  | soubor drobný dlouhodobý
D321212-000 | D321212 | D321212- | Oxymetr pulsní prstový - prsten | C11E32011000609 | 5106 | 51 | A_D2 |  | soubor drobný dlouhodobý
D321213-000 | D321213 | D321213- | Oxymetr pulsní prstový - prsten | C11E32011000619 | 5106 | 51 | A_D2 |  | soubor drobný dlouhodobý
D321214-000 | D321214 | D321214- | Oxymetr pulsní prstový - prsten | C11E32011000629 | 5106 | 51 | A_D2 |  | soubor drobný dlouhodobý
D321215-000 | D321215 | D321215- | Oxymetr pulsní prstový - prsten | C11E32011000737 | 5106 | 51 | A_D2 |  | soubor drobný dlouhodobý
D321216-000 | D321216 | D321216- | Oxymetr pulsní prstový - prsten | C11E32011000786 | 5106 | 51 | A_D2 |  | soubor drobný dlouhodobý
D321217-000 | D321217 | D321217- | Oxymetr pulsní prstový - prsten | C11E32011000868 | 5106 | 51 | A_D2 |  | soubor drobný dlouhodobý
D321218-000 | D321218 | D321218- | Oxymetr pulsní prstový - prsten | C11E32011000997 | 5106 | 51 | A_D2 |  | soubor drobný dlouhodobý
D321219-000 | D321219 | D321219- | Oxymetr pulsní prstový - prsten | C11E32011001104 | 5106 | 51 | A_D2 |  | soubor drobný dlouhodobý
D321220-000 | D321220 | D321220- | Oxymetr pulsní prstový - prsten | C11E32011001222 | 5106 | 51 | A_D2 |  | soubor drobný dlouhodobý
D321221-000 | D321221 | D321221- | Oxymetr pulsní prstový - prsten | C11E32011001230 | 5106 | 51 | A_D2 |  | soubor drobný dlouhodobý
D321222-000 | D321222 | D321222- | Oxymetr pulsní prstový - prsten | C11E32011001446 | 5106 | 51 | A_D2 |  | soubor drobný dlouhodobý
D321223-000 | D321223 | D321223- | Oxymetr pulsní prstový - prsten | C11E32011001547 | 5106 | 51 | A_D2 |  | soubor drobný dlouhodobý
D321224-000 | D321224 | D321224- | Oxymetr pulsní prstový - prsten | C11E32011001606 | 5106 | 51 | A_D2 |  | soubor drobný dlouhodobý
D321225-000 | D321225 | D321225- | Oxymetr pulsní prstový - prsten | C11E32011001630 | 5106 | 51 | A_D2 |  | soubor drobný dlouhodobý
D321226-000 | D321226 | D321226- | Oxymetr pulsní prstový - prsten | C11E32011001668 | 5106 | 51 | A_D2 |  | soubor drobný dlouhodobý
D321227-000 | D321227 | D321227- | Oxymetr pulsní prstový - prsten | C11E32011001778 | 5106 | 51 | A_D2 |  | soubor drobný dlouhodobý
D321228-000 | D321228 | D321228- | Oxymetr pulsní prstový - prsten | C11E32011001824 | 5106 | 51 | A_D2 |  | soubor drobný dlouhodobý
D321229-000 | D321229 | D321229- | Oxymetr pulsní prstový - prsten | C11E32011001903 | 5106 | 51 | A_D2 |  | soubor drobný dlouhodobý
D321230-000 | D321230 | D321230- | Oxymetr pulsní prstový - prsten | C11E32011001906 | 5106 | 51 | A_D2 |  | soubor drobný dlouhodobý
D321231-000 | D321231 | D321231- | Oxymetr pulsní prstový - prsten | C11E32011001937 | 5106 | 51 | A_D2 |  | soubor drobný dlouhodobý
D321232-000 | D321232 | D321232- | Oxymetr pulsní prstový - prsten | C11E32011001938 | 5106 | 51 | A_D2 |  | soubor drobný dlouhodobý
D321396-000 | D321396 | D321396- | Souprava extenční na dětskou postýlku | NENÍ | 1031 | 10 | A_Q191180 |  | soubor drobný dlouhodobý
D321512-000 | D321512 | D321512- | Kabel světlovodný KARL STORZ, 300 cm, Ø 4.8 mm, k laparověži KARL STORZ, autoklávovatelný 495NE | není | 0863 | 08 | A_C002200 |  | soubor drobný dlouhodobý
D321518-000 | D321518 | D321518- | Fixace břišní pevná s magnetickám zámkem | NENÍ | 1811 | 18 | A_U001640 |  | soubor drobný dlouhodobý
D321519-000 | D321519 | D321519- | Fixace břišní pevná s magnetickám zámkem | NENÍ | 1811 | 18 | A_U001640 |  | soubor drobný dlouhodobý
D321520-000 | D321520 | D321520- | Fixace břišní pevná s magnetickám zámkem | NENÍ | 1811 | 18 | A_U001640 |  | soubor drobný dlouhodobý
D321521-000 | D321521 | D321521- | Fixace břišní pevná s magnetickám zámkem | NENÍ | 1811 | 18 | A_U001640 |  | soubor drobný dlouhodobý
D321675-000 | D321675 | D321675- | Chladnička laboratorní | 851660811 | 0311 | 03 | A_J102330 |  | soubor drobný dlouhodobý
D321698-000 | D321698 | D321698- | Disektor odsávací Panetti Spiggle&Theis, zahnutý vlevo, 3 mm, 13 cm, Luer-Lock 10-800-12 | 918708 | 1362 | 13 | A_E003220 |  | soubor drobný dlouhodobý
D321699-000 | D321699 | D321699- | Disektor odsávací Panetti Spiggle&Theis, zahnutý vpravo, 3 mm, 13 cm, Luer-Lock 10-801-12 | 917153 | 1362 | 13 | A_E003220 |  | soubor drobný dlouhodobý
D321700-000 | D321700 | D321700- | Disektor sací Panetti atticus Spiggle&Theis, dvojitě zahnutý, levý, 6 mm, 13 cm, Luer-Lock 10-804-12 | 915969 | 1362 | 13 | A_E003220 |  | soubor drobný dlouhodobý
D321701-000 | D321701 | D321701- | Disektor sací Panetti atticus Spiggle&Theis, dvojitě zahnutý pravý, 6 mm, 13 cm, Luer-Lock 10-805-12 | 915821 | 1362 | 13 | A_E003220 |  | soubor drobný dlouhodobý
D321702-000 | D321702 | D321702- | Háček sací Panetti Spiggle&Theis, mikro, 1 mm, 45° 10-806-12 | 915663 | 1362 | 13 | A_E003220 |  | soubor drobný dlouhodobý
D321703-000 | D321703 | D321703- | Separátor sací Panetti Spiggle&Theis, 45°, 2.5 mm, 13 cm, Luer-Lock, odsávací otvor v úhlu 10-808-12 | 918716 | 1362 | 13 | A_E003220 |  | soubor drobný dlouhodobý
D321704-000 | D321704 | D321704- | Nůž sací Panetti Spiggle&Theis, oválný, 2,5 mm, sání vlevo 10-810-12 | 917980 | 1362 | 13 | A_E003220 |  | soubor drobný dlouhodobý
D321705-000 | D321705 | D321705- | Disektor sací Panetti Spiggle&Theis, bubínkový, zahnutý, levý, jemný, 13 cm, Luer-Lock 10-813-12 | 916867 | 1362 | 13 | A_E003220 |  | soubor drobný dlouhodobý
D321706-000 | D321706 | D321706- | Disektor sací Panetti Spiggle&Theis, zahnutý, pravý, jemný, 13 cm, Luer-Lock 10-814-12 | 917795 | 1362 | 13 | A_E003220 |  | soubor drobný dlouhodobý
D321707-000 | D321707 | D321707- | Nůž odsávací srpkovitý Panetti Spiggle&Theis, zahnutý, 13 cm, Luer-Lock 10-815-12 | 914247 | 1362 | 13 | A_E003220 |  | soubor drobný dlouhodobý
D321708-000 | D321708 | D321708- | Disektor odsávací Panetti Spiggle&Theis, zahnutý nahoru, levý, tupý, 13 cm, Luer-Lock 10-817-12 | 910528 | 1362 | 13 | A_E003220 |  | soubor drobný dlouhodobý
D321709-000 | D321709 | D321709- | Disektor odsávací Panetti Spiggle&Theis, zahnutý nahoru, pravý, tupý, 13 cm, Luer-Lock 10-818-12 | 910600 | 1362 | 13 | A_E003220 |  | soubor drobný dlouhodobý
D321710-000 | D321710 | D321710- | Adaptér sací Spiggle&Theis, luer-lock, rotační, zahnutý 55°, připojení na hadici 10-851-00 | 919868 | 1362 | 13 | A_E003220 |  | soubor drobný dlouhodobý
D321711-000 | D321711 | D321711- | Micro ušní kleště, oválné branže, rovné extra jemné, 1.5 mm, 0.5x1.0 mm, 8 cm 10-703-04 | 915887 | 1362 | 13 | A_E003220 |  | soubor drobný dlouhodobý
D321712-000 | D321712 | D321712- | Kleště ušní micro Spiggle&Thei, oválné branže, zahnuté nahoru, jemné, 0.8x1.3 mm, 8 cm 10-703-03 | 918207 | 1362 | 13 | A_E003220 |  | soubor drobný dlouhodobý
D321713-000 | D321713 | D321713- | Síto pro Panetti nástroje - Koš sterilizační a mycí Spiggle&Theis pro uložení Panetti instrumentária, včetně držáků nástrojů 10-840-01 | nemá | 1362 | 13 | A_E003220 |  | soubor drobný dlouhodobý
D321714-000 | D321714 | D321714- | Příslušenství irigační pro koš pro Panetti nástroje, zahrnje 8 irigačních adaptérů 10-845-01 | nemá | 1362 | 13 | A_E003220 |  | soubor drobný dlouhodobý
D321727-000 | D321727 | D321727- | Odsávačka bateriová transportní | 241229/ASP | 1033 | 10 | A_Q202120 |  | soubor drobný dlouhodobý
D321763-000 | D321763 | D321763- | Pipeta | SH31642 | 4141 | 41 |  |  | soubor drobný dlouhodobý
D321764-000 | D321764 | D321764- | Pipeta | SH46463 | 4141 | 41 |  |  | soubor drobný dlouhodobý
D321765-000 | D321765 | D321765- | Pipeta | RH73064 | 4141 | 41 |  |  | soubor drobný dlouhodobý
D321766-000 | D321766 | D321766- | Deska páteřní pro transport pacienta | NENÍ | 2011 | 20 | A_P203180 |  | soubor drobný dlouhodobý
D321767-000 | D321767 | D321767- | Deska páteřní pro transport pacienta | NENÍ | 2011 | 20 | A_P203180 |  | soubor drobný dlouhodobý
D321768-000 | D321768 | D321768- | Deska páteřní pro transport pacienta | NENÍ | 1031 | 10 | A_Q203070 |  | soubor drobný dlouhodobý
D321769-000 | D321769 | D321769- | Deska páteřní pro transport pacienta | NENÍ | 1033 | 10 | AWF0 |  | soubor drobný dlouhodobý
D321770-000 | D321770 | D321770- | Deska páteřní pro transport pacienta | NENÍ | 1013 | 10 | A_Q204450 |  | soubor drobný dlouhodobý
D321771-000 | D321771 | D321771- | Deska páteřní pro transport pacienta | NENÍ | 0532 | 05 | A_D107230 |  | soubor drobný dlouhodobý
D321772-000 | D321772 | D321772- | Deska páteřní pro transport pacienta | NENÍ | 0213 | 02 | A_Y203020 |  | soubor drobný dlouhodobý
D321773-000 | D321773 | D321773- | Deska páteřní pro transport pacienta | NENÍ | 0213 | 02 | A_Y203020 |  | soubor drobný dlouhodobý
D321774-000 | D321774 | D321774- | Deska páteřní pro transport pacienta | NENÍ | 0216 | 02 | A_Y103160 |  | soubor drobný dlouhodobý
D321775-000 | D321775 | D321775- | Deska páteřní pro transport pacienta | NENÍ | 0216 | 02 | A_Y103160 |  | soubor drobný dlouhodobý
D321776-000 | D321776 | D321776- | Pipeta | L23013K | 4141 | 41 | TZP305515 |  | soubor drobný dlouhodobý
D321777-000 | D321777 | D321777- | Pipeta | L23172K | 4141 | 41 | TZP305515 |  | soubor drobný dlouhodobý
D321778-000 | D321778 | D321778- | Dávkovač elektronický | K74721K | 4141 | 41 | TZP305515 |  | soubor drobný dlouhodobý
D321779-000 | D321779 | D321779- | Váha analytická | 41804734 | 4842 | 48 | A_Z003210 |  | soubor drobný dlouhodobý
D321782-000 | D321782 | D321782- | Stojan pojízdný pro radiologické zástěry | NENÍ | 3451 | 34 | A_A191340 |  | soubor drobný dlouhodobý
D321798-000 | D321798 | D321798- | Kontejner pro mytí, parní sterilizaci a uchovávání rigidních optik a příslušenství, včetně víka a silikonové vložky, 200 x 500 x 60 mm 33024 | 1478063 | 0863 | 08 | A_C002170 |  | soubor drobný dlouhodobý
D321799-000 | D321799 | D321799- | Manipulátor dělohy SecuFix, prům. 36 mm 8370701 | 1489521 | 0863 | 08 | A_C002200 |  | soubor drobný dlouhodobý
D321800-000 | D321800 | D321800- | Sonda k manipulátoru dělohy SecuFix, prům. 5 mm 8370702 | 1481705 | 0863 | 08 | A_C002200 |  | soubor drobný dlouhodobý
D151269-000 | D151269 | D151269- | Stetoskop Thinklabs One | 21291142 | 5102 | 51 |  |  | soubor drobný dlouhodobý
D151320-000 | D151320 | D151320- | Křeslo transportní Eleganza SITO | 4NAMR1EL951 | 0911 | 09 | A_C0 |  | soubor drobný dlouhodobý
D321867-000 | D321867 | D321867- | Chladnička laboratorní | 856662704 | 4806 | 48 | A_Z091140 |  | soubor drobný dlouhodobý
D321868-000 | D321868 | D321868- | Chladnička laboratorní | 856674974 | 4806 | 48 | A_Z091140 |  | soubor drobný dlouhodobý
D321869-000 | D321869 | D321869- | Chladnička laboratorní | 856675148 | 4806 | 48 | A_Z001270 |  | soubor drobný dlouhodobý
D321870-000 | D321870 | D321870- | Chladnička laboratorní | 856675612 | 4806 | 48 | A_Z001210 |  | soubor drobný dlouhodobý
D321871-000 | D321871 | D321871- | Chladnička laboratorní | 856675087 | 4802 | 48 | A_Z001230 |  | soubor drobný dlouhodobý
D321875-000 | D321875 | D321875- | Chladnička laboratorní | 856757141 | 1033 | 10 | A_Q202460 |  | soubor drobný dlouhodobý
D321876-000 | D321876 | D321876- | Zdroj světla | 1100779782 | 0863 | 08 | A_C002220 |  | soubor drobný dlouhodobý
D321882-000 | D321882 | D321882- | Adaptér sací Spiggle&Theis, luer-lock, rotační, zahnutý 55°, připojení na hadici 10-851-00 | 919868 | 1362 | 13 | A_E003220 |  | soubor drobný dlouhodobý
D321883-000 | D321883 | D321883- | Adaptér sací Spiggle&Theis, luer-lock, rotační, zahnutý 55°, připojení na hadici 10-851-00 | 919868 | 1362 | 13 | A_E003220 |  | soubor drobný dlouhodobý
D321884-000 | D321884 | D321884- | Adaptér sací Spiggle&Theis, luer-lock, rotační, zahnutý 55°, připojení na hadici 10-851-00 | 919868 | 1362 | 13 | A_E003220 |  | soubor drobný dlouhodobý
D321885-000 | D321885 | D321885- | Síto pro Panetti nástroje - Koš sterilizační a mycí Spiggle&Theis pro uložení Panetti instrumentária, včetně držáků nástrojů 10-840-01 | nemá | 1362 | 13 | A_E003220 |  | soubor drobný dlouhodobý
D321886-000 | D321886 | D321886- | Příslušenství irigační pro koš pro Panetti nástroje, zahrnje 8 irigačních adaptérů 10-845-01 | nemá | 1362 | 13 | A_E003220 |  | soubor drobný dlouhodobý
D321887-000 | D321887 | D321887- | Příslušenství irigační pro koš pro Panetti nástroje, zahrnje 8 irigačních adaptérů 10-845-01 | nemá | 1362 | 13 | A_E003220 |  | soubor drobný dlouhodobý
D321888-000 | D321888 | D321888- | Set vrtáků Spiggle&Theis (24 ks), délka 70 mm vč. stojanu 10-908-00 | nemá | 1362 | 13 | A_E003220 |  | soubor drobný dlouhodobý
D321896-000 | D321896 | D321896- | Čepice EEG ANT-Neuro waveguard™ connect, s krytou kabeláží, vel. M (51 – 56 cm, červenočerná) 90-201 | nemá | 1731 | 17 | A_M104120 |  | soubor drobný dlouhodobý
D321897-000 | D321897 | D321897- | Čepice EEG ANT-Neuro waveguard™ connect, s krytou kabeláží, vel. M (51 – 56 cm, červenočerná) 90-201 | nemá | 1731 | 17 | A_M104120 |  | soubor drobný dlouhodobý
D321916-000 | D321916 | D321916- | Teploměr digitální s dataloggerem | 21272007 | 3503 | 35 | A_L002360 |  | soubor drobný dlouhodobý
D321917-000 | D321917 | D321917- | Teploměr digitální s dataloggerem | 21272008 | 3503 | 35 | A_L002360 |  | soubor drobný dlouhodobý
D321918-000 | D321918 | D321918- | Teploměr digitální s dataloggerem | 21272009 | 3503 | 35 | A_L002360 |  | soubor drobný dlouhodobý
D321919-000 | D321919 | D321919- | Teploměr digitální s dataloggerem | 21272128 | 3503 | 35 | A_L002360 |  | soubor drobný dlouhodobý
D321920-000 | D321920 | D321920- | Teploměr digitální s dataloggerem | 21272167 | 3503 | 35 | A_L002360 |  | soubor drobný dlouhodobý
D321922-000 | D321922 | D321922- | Systém zádržný dětský s vakuovou matrací | 1404-01-05-20210621 | 1011 | 10 | A_Q205410 |  | soubor drobný dlouhodobý
D321923-000 | D321923 | D321923- | Systém zádržný dětský s vakuovou matrací | 1405-02-05-20210621 | 1012 | 10 | A_Q102360 |  | soubor drobný dlouhodobý
D321924-000 | D321924 | D321924- | Systém zádržný dětský s vakuovou matrací | 1414-01-05-20210825 | 1013 | 10 | A_Q204450 |  | soubor drobný dlouhodobý
D321925-000 | D321925 | D321925- | Systém zádržný dětský s vakuovou matrací | 1415-02-05-20210825 | 1031 | 10 | A_Q203070 |  | soubor drobný dlouhodobý
D321926-000 | D321926 | D321926- | Systém zádržný dětský s vakuovou matrací | 1419-05-01-20210825 | 1033 | 10 | A_Q202580 |  | soubor drobný dlouhodobý
D321969-000 | D321969 | D321969- | Drtič léků elektrický | S3114377 | 2511 | 25 | A_R103460 |  | soubor drobný dlouhodobý
D321970-000 | D321970 | D321970- | Poduška vyhřívací pro dospělé | NENÍ | 5062 | 50 | A_A202170 |  | soubor drobný dlouhodobý
D321966-000 | D321966 | D321966- | Doppler cévní přenosný | 560050-M21801190002 | 0412 | 04 | A_D206130 |  | soubor drobný dlouhodobý
D321989-000 | D321989 | D321989- | Zástěna mobilní | NENÍ | 1033 | 10 | A_Q202580 |  | soubor drobný dlouhodobý
D321990-000 | D321990 | D321990- | Zástěna nástěnná | NENÍ | 1033 | 10 | A_Q202200 |  | soubor drobný dlouhodobý
D321991-000 | D321991 | D321991- | Zástěna nástěnná | NENÍ | 1033 | 10 | A_Q202210 |  | soubor drobný dlouhodobý
D321992-000 | D321992 | D321992- | Zástěna nástěnná | NENÍ | 1033 | 10 | A_Q202490 |  | soubor drobný dlouhodobý
D321998-000 | D321998 | D321998- | Řezačka rolí k průběžné svářečce | NENÍ | 1462 | 14 | A_E002230 |  | soubor drobný dlouhodobý
D321999-000 | D321999 | D321999- | Držák řezačky rolí k průběžné svářečce | NENÍ | 1462 | 14 | A_E002230 |  | soubor drobný dlouhodobý
D322033-000 | D322033 | D322033- | Kabel světlovodný HP 4,9 x 3000 mm HTT oranžový B00-22230-50OR | 13/124 | 4764 | 47 | A_A102210 |  | soubor drobný dlouhodobý
D322034-000 | D322034 | D322034- | Kabel světlovodný HP 4,9 x 3000 mm HTT oranžový B00-22230-50OR | 13/122 | 4764 | 47 | A_A102210 |  | soubor drobný dlouhodobý
D322045-000 | D322045 | D322045- | Kryosprej | 1342 | 2021 | 20 | A_P201030 |  | soubor drobný dlouhodobý
D322043-000 | D322043 | D322043- | Pipeta | SH96319 | 3541 | 35 | A_L002180 |  | soubor drobný dlouhodobý
D322044-000 | D322044 | D322044- | Pipeta | SH96320 | 3541 | 35 | A_L002180 |  | soubor drobný dlouhodobý
D322059-000 | D322059 | D322059- | Oxymetr pulsní | XCU151QK013136 | 2151 | 21 | A_H201370 |  | soubor drobný dlouhodobý
D322096-000 | D322096 | D322096- | Čočka laserovací Mainster Focal Grid OMRA-S | NENÍ | 1421 | 14 | A_E001570 |  | soubor drobný dlouhodobý
D322097-000 | D322097 | D322097- | Čočka laserovací Mainster WF OMRA-WF | NENÍ | 1421 | 14 | A_E001570 |  | soubor drobný dlouhodobý
D322068-000 | D322068 | D322068- | Tonometr digitální přenosný | 2020-35-064844 | 1811 | 18 | A_U001350 |  | soubor drobný dlouhodobý
D322054-000 | D322054 | D322054- | Oxymetr pulsní | XCU151QK013153 | 0762 | 07 | A_A303220 |  | soubor drobný dlouhodobý
D322060-000 | D322060 | D322060- | Tonometr digitální přenosný | 2020-35-064942 | 1731 | 17 | A_M102140 |  | soubor drobný dlouhodobý
D322061-000 | D322061 | D322061- | Tonometr digitální přenosný | 2020-35-064631 | 1731 | 17 | A_M101160 |  | soubor drobný dlouhodobý
D322062-000 | D322062 | D322062- | Tonometr digitální přenosný | 2020-35-064636 | 1731 | 17 | A_M101180 |  | soubor drobný dlouhodobý
D322063-000 | D322063 | D322063- | Tonometr digitální přenosný | 2020-35-064864 | 1731 | 17 | A_M101160 |  | soubor drobný dlouhodobý
D322064-000 | D322064 | D322064- | Tonometr digitální přenosný | 2020-35-064751 | 1731 | 17 | A_M101160 |  | soubor drobný dlouhodobý
D322065-000 | D322065 | D322065- | Tonometr digitální přenosný | 2020-35-064605 | 1731 | 17 | A_M101160 |  | soubor drobný dlouhodobý
D322069-000 | D322069 | D322069- | Tonometr digitální přenosný | 2020-35-064909 | 0311 | 03 | A_J102160 |  | soubor drobný dlouhodobý
D322070-000 | D322070 | D322070- | Tonometr digitální přenosný | 2020-35-064612 | 0311 | 03 | A_J102330 |  | soubor drobný dlouhodobý
D322071-000 | D322071 | D322071- | Tonometr digitální přenosný | 2020-35-064616 | 0311 | 03 | A_J102270 |  | soubor drobný dlouhodobý
D322072-000 | D322072 | D322072- | Tonometr digitální přenosný | 2020-35-064629 | 0311 | 03 | A_J102270 |  | soubor drobný dlouhodobý
D322058-000 | D322058 | D322058- | Oxymetr pulsní | XCU151QK013139 | 0611 | 06 | A_M202130 |  | soubor drobný dlouhodobý
D322066-000 | D322066 | D322066- | Tonometr digitální přenosný | 2020-35-064633 | 5721 | 57 | A_Y101150 |  | soubor drobný dlouhodobý
D322067-000 | D322067 | D322067- | Tonometr digitální přenosný | 2020-35-064829 | 5721 | 57 | A_Y101150 |  | soubor drobný dlouhodobý
D322098-000 | D322098 | D322098- | Čočka laserovací Abraham Iridectomy OAIY | NENÍ | 1421 | 14 | A_E001050 |  | soubor drobný dlouhodobý
D322099-000 | D322099 | D322099- | Čočka vyšetřovací goniočočka O4GF | NENÍ | 1421 | 14 | A_E001050 |  | soubor drobný dlouhodobý
D322051-000 | D322051 | D322051- | Oxymetr pulsní | XCU151QK012820 | 0732 | 07 | A_D208150 |  | soubor drobný dlouhodobý
D322052-000 | D322052 | D322052- | Oxymetr pulsní | XCU151QK013162 | 0732 | 07 | A_D208150 |  | soubor drobný dlouhodobý
D322106-000 | D322106 | D322106- | Kabel světlovodný HP 4,9 x 3000 mm HTT oranžový B00-22230-50OR | 13/125 | 4764 | 47 | A_A102210 |  | soubor drobný dlouhodobý
D322107-000 | D322107 | D322107- | Kabel světlovodný HP 4,9 x 3000 mm HTT oranžový B00-22230-50OR | 13/123 | 4764 | 47 | A_A102210 |  | soubor drobný dlouhodobý
D151323-000 | D151323 | D151323- | Spínač nožní ( z I026499) | AFC-12657 | 0662 | 06 | A_M304060 |  | soubor drobný dlouhodobý
D151324-000 | D151324 | D151324- | Nástavec variab. rovný 10 cm (z I026501) | P06781128 | 0662 | 06 | A_M304060 |  | soubor drobný dlouhodobý
D151325-000 | D151325 | D151325- | Nástavec K-drátů (z I018771) | 9146 | 4764 | 47 | A_A102220 |  | soubor drobný dlouhodobý
D151326-000 | D151326 | D151326- | Nástavec K-drátů (z I018771) | 12325 | 4764 | 47 | A_A102210 |  | soubor drobný dlouhodobý
D151327-000 | D151327 | D151327- | Deska operační (z I021145) | 2582 | 4764 | 47 | A_A102330 |  | soubor drobný dlouhodobý
D151328-000 | D151328 | D151328- | Transportér (z I021145) | 1132 | 4764 | 47 | A_A102330 |  | soubor drobný dlouhodobý
D151329-000 | D151329 | D151329- | Nástavec pilový osc. (z I023471) | 7198 | 4764 | 47 | A_A102210 |  | soubor drobný dlouhodobý
D151330-000 | D151330 | D151330- | Rychlospojka pro Kirschner. drát (z I023471) | 12509 | 4764 | 47 | A_A102210 |  | soubor drobný dlouhodobý
D151331-000 | D151331 | D151331- | Nástavec pro fréz. acetabula (z I023471) | 1830 | 4764 | 47 | A_A102210 |  | soubor drobný dlouhodobý
D151332-000 | D151332 | D151332- | Nástavec K-drátů (z I023471) | 12322 | 4764 | 47 | A_A102210 |  | soubor drobný dlouhodobý
D322118-000 | D322118 | D322118- | Sedadlo pro lékaře výškově stavitelné | NENÍ | 1462 | 14 | A_E002200 |  | soubor drobný dlouhodobý
D322119-000 | D322119 | D322119- | Sedadlo pro lékaře výškově stavitelné | NENÍ | 1462 | 14 | A_E002200 |  | soubor drobný dlouhodobý
D322120-000 | D322120 | D322120- | Trenažér eliptický | PP52060301524 | 0311 | 03 | A_J104030 |  | soubor drobný dlouhodobý
D322121-000 | D322121 | D322121- | Pás běžecký | NENÍ | 0311 | 03 | A_J104030 |  | soubor drobný dlouhodobý
D322290-000 | D322290 | D322290- | Dermatoskop diagnostický | 1106929230 | 2121 | 21 | A_H101030 |  | soubor drobný dlouhodobý
D322291-000 | D322291 | D322291- | Trenažér eliptický | PP120G0306342 | 2021 | 20 | A_P201110 |  | soubor drobný dlouhodobý
D322486-000 | D322486 | D322486- | Centrifuga nechlazená | 42957914 | 3503 | 35 | A_L002390 |  | soubor drobný dlouhodobý
D322487-000 | D322487 | D322487- | Pipeta | SH67973 | 4141 | 41 |  |  | soubor drobný dlouhodobý
D322488-000 | D322488 | D322488- | Pipeta | SH68266 | 4141 | 41 |  |  | soubor drobný dlouhodobý
D322489-000 | D322489 | D322489- | Pipeta | SH68113 | 4141 | 41 |  |  | soubor drobný dlouhodobý
D322490-000 | D322490 | D322490- | Pipeta | SH68322 | 4141 | 41 |  |  | soubor drobný dlouhodobý
D322491-000 | D322491 | D322491- | Pipeta | SH32116 | 4141 | 41 |  |  | soubor drobný dlouhodobý
D322492-000 | D322492 | D322492- | Pipeta | SH32760 | 4141 | 41 |  |  | soubor drobný dlouhodobý
D322493-000 | D322493 | D322493- | Pipeta | SH32872 | 4141 | 41 |  |  | soubor drobný dlouhodobý
D322494-000 | D322494 | D322494- | Pipeta | SH32816 | 4141 | 41 |  |  | soubor drobný dlouhodobý
D322495-000 | D322495 | D322495- | Pipeta | SH90489 | 4141 | 41 |  |  | soubor drobný dlouhodobý
D322496-000 | D322496 | D322496- | Vozík instrumentační s dvěma tácy | NENÍ | 4806 | 48 | A_Z001170 |  | soubor drobný dlouhodobý
D322497-000 | D322497 | D322497- | Vozík instrumentační s dvěma tácy | NENÍ | 4806 | 48 | A_Z091310 |  | soubor drobný dlouhodobý
D322498-000 | D322498 | D322498- | Vozík instrumentační s dvěma tácy | NENÍ | 4806 | 48 | A_Z001170 |  | soubor drobný dlouhodobý
D322499-000 | D322499 | D322499- | Vozík instrumentační s dvěma tácy | NENÍ | 4806 | 48 | A_Z001170 |  | soubor drobný dlouhodobý
D322500-000 | D322500 | D322500- | Vozík instrumentační s dvěma tácy | NENÍ | 4806 | 48 | A_Z091310 |  | soubor drobný dlouhodobý
D322501-000 | D322501 | D322501- | Vozík instrumentační s dvěma tácy | NENÍ | 4806 | 48 | A_Z091310 |  | soubor drobný dlouhodobý
D322502-000 | D322502 | D322502- | UV hřeben | 2007123982 | 2021 | 20 | A_P201250 |  | soubor drobný dlouhodobý
D322503-000 | D322503 | D322503- | UV hřeben | 2007123983 | 2021 | 20 | A_P203050 |  | soubor drobný dlouhodobý
D322504-000 | D322504 | D322504- | Chladnička laboratorní | 857193146 | 5062 | 50 | A_A202150 |  | soubor drobný dlouhodobý
D322505-000 | D322505 | D322505- | Chladnička laboratorní | 857193368 | 0735 | 07 | A_A302240 |  | soubor drobný dlouhodobý
D322506-000 | D322506 | D322506- | Batoh zdravotnický | 248392 | 1021 | 10 | A_Q207040 |  | soubor drobný dlouhodobý
D322507-000 | D322507 | D322507- | Oxymetr pulsní | XCU012RF008200 | 6024 | 60 |  |  | soubor drobný dlouhodobý
D322508-000 | D322508 | D322508- | Oxymetr pulsní | XCU012RF008204 | 6024 | 60 |  |  | soubor drobný dlouhodobý
D322509-000 | D322509 | D322509- | Oxymetr pulsní | XCU012RF008199 | 6024 | 60 |  |  | soubor drobný dlouhodobý
D322609-000 | D322609 | D322609- | Adaptér k vrtačce Compact pro schanzův šroub pr. 5,0 393.103 | H884342 | 4764 | 47 |  |  | soubor drobný dlouhodobý
D322681-000 | D322681 | D322681- | Pipeta elektronická osmikanálová | 42280296 | 4141 | 41 | TZP103430 |  | soubor drobný dlouhodobý
D322682-000 | D322682 | D322682- | Matrace antidekubitní pasivní | NENÍ | 0352 | 03 | A_J201020 |  | soubor drobný dlouhodobý
D322683-000 | D322683 | D322683- | Matrace antidekubitní pasivní | NENÍ | 0352 | 03 | A_J201020 |  | soubor drobný dlouhodobý
D322684-000 | D322684 | D322684- | Matrace antidekubitní pasivní | NENÍ | 0352 | 03 | A_J201020 |  | soubor drobný dlouhodobý
D322685-000 | D322685 | D322685- | Matrace antidekubitní pasivní | NENÍ | 0352 | 03 | A_J201021 |  | soubor drobný dlouhodobý
D322686-000 | D322686 | D322686- | Matrace antidekubitní pasivní | NENÍ | 0352 | 03 | A_J201021 |  | soubor drobný dlouhodobý
D322687-000 | D322687 | D322687- | Matrace antidekubitní pasivní | NENÍ | 0352 | 03 | A_J202030 |  | soubor drobný dlouhodobý
D322688-000 | D322688 | D322688- | Matrace antidekubitní pasivní | NENÍ | 0352 | 03 | A_J202030 |  | soubor drobný dlouhodobý
D322689-000 | D322689 | D322689- | Matrace antidekubitní pasivní | NENÍ | 0352 | 03 | A_J202030 |  | soubor drobný dlouhodobý
D322690-000 | D322690 | D322690- | Matrace antidekubitní pasivní | NENÍ | 0352 | 03 | A_J202030 |  | soubor drobný dlouhodobý
D322691-000 | D322691 | D322691- | Matrace antidekubitní pasivní | NENÍ | 0352 | 03 | A_J202030 |  | soubor drobný dlouhodobý
D322692-000 | D322692 | D322692- | Stojánek magnetický | NENÍ | 3241 | 32 | TZP306504 |  | soubor drobný dlouhodobý
D322694-000 | D322694 | D322694- | Doppler cévní přenosný | (21)772A602388221DMX | 2962 | 29 | A_A301330 |  | soubor drobný dlouhodobý
D322695-000 | D322695 | D322695- | Sonda k cévnímu přenosnému doppleru | (21)C6205955 | 2962 | 29 | A_A301330 |  | soubor drobný dlouhodobý
D322699-000 | D322699 | D322699- | Matrace antidekubitní pasivní | NENí | 6022 | 60 | A_A491140 |  | soubor drobný dlouhodobý
D322700-000 | D322700 | D322700- | Matrace antidekubitní pasivní | NENí | 6022 | 60 | A_A491140 |  | soubor drobný dlouhodobý
D322701-000 | D322701 | D322701- | Matrace antidekubitní pasivní | NENí | 6022 | 60 | A_A491140 |  | soubor drobný dlouhodobý
D322702-000 | D322702 | D322702- | Matrace antidekubitní pasivní | NENí | 6022 | 60 | A_A491140 |  | soubor drobný dlouhodobý
D322703-000 | D322703 | D322703- | Matrace antidekubitní pasivní | NENí | 6022 | 60 | A_A4 |  | soubor drobný dlouhodobý
D322704-000 | D322704 | D322704- | Matrace antidekubitní pasivní | NENí | 6029 | 60 | A_A491120 |  | soubor drobný dlouhodobý
D322705-000 | D322705 | D322705- | Matrace antidekubitní pasivní | NENí | 6029 | 60 | A_A491120 |  | soubor drobný dlouhodobý
D322706-000 | D322706 | D322706- | Matrace antidekubitní pasivní | NENí | 6029 | 60 | A_A491120 |  | soubor drobný dlouhodobý
D322707-000 | D322707 | D322707- | Matrace antidekubitní pasivní | NENí | 6029 | 60 | A_A4 |  | soubor drobný dlouhodobý
D322708-000 | D322708 | D322708- | Matrace antidekubitní pasivní | NENí | 6029 | 60 | A_A491120 |  | soubor drobný dlouhodobý
D322709-000 | D322709 | D322709- | Hlavice pro polysomnograf k video EEG | SM32-21030002 | 1721 | 17 | A_M103200 |  | soubor drobný dlouhodobý
D322712-000 | D322712 | D322712- | Tonometr digitální přenosný | 2021-16-031310 | 2111 | 21 | A_H102260 |  | soubor drobný dlouhodobý
D322713-000 | D322713 | D322713- | Tonometr digitální přenosný | 2021-16-030904 | 2111 | 21 | A_H102260 |  | soubor drobný dlouhodobý
D322714-000 | D322714 | D322714- | Tonometr digitální přenosný | 2021-16-023665 | 2111 | 21 | A_H102260 |  | soubor drobný dlouhodobý
D322715-000 | D322715 | D322715- | Tonometr digitální přenosný | 2021-16-031308 | 2121 | 21 | A_H202510 |  | soubor drobný dlouhodobý
D322716-000 | D322716 | D322716- | Tonometr digitální přenosný | 2021-16-031538 | 2121 | 21 | A_H101240 |  | soubor drobný dlouhodobý
D322717-000 | D322717 | D322717- | Tonometr digitální přenosný | 2021-16-023753 | 2151 | 21 | A_H201381 |  | soubor drobný dlouhodobý
D322718-000 | D322718 | D322718- | Tonometr digitální přenosný | 2021-16-030872 | 2151 | 21 | A_H201381 |  | soubor drobný dlouhodobý
D322796-000 | D322796 | D322796- | Pipeta | P61805J | 4141 | 41 |  |  | soubor drobný dlouhodobý
D322797-000 | D322797 | D322797- | Pipeta | O60927K | 4141 | 41 |  |  | soubor drobný dlouhodobý
D322798-000 | D322798 | D322798- | Pipeta | N45959K | 4141 | 41 | TZP103431 |  | soubor drobný dlouhodobý
D322799-000 | D322799 | D322799- | Pipeta | P44421K | 4141 | 41 | TZP103403 |  | soubor drobný dlouhodobý
D322800-000 | D322800 | D322800- | Pipeta | P44419K | 4141 | 41 | TZP103431 |  | soubor drobný dlouhodobý
D322801-000 | D322801 | D322801- | Pipeta | P44636K | 4141 | 41 |  |  | soubor drobný dlouhodobý
D322802-000 | D322802 | D322802- | Pipeta | K52249K | 3241 | 32 | A_P291210 |  | soubor drobný dlouhodobý
D322803-000 | D322803 | D322803- | Pipeta | P55566K | 3241 | 32 | A_P291030 |  | soubor drobný dlouhodobý
D322804-000 | D322804 | D322804- | Pipeta | P35571K | 3241 | 32 | A_P291030 |  | soubor drobný dlouhodobý
D322805-000 | D322805 | D322805- | Pipeta | P35652K | 3241 | 32 | A_P291030 |  | soubor drobný dlouhodobý
D322806-000 | D322806 | D322806- | Pipeta | P25085K | 3241 | 32 | A_P291030 |  | soubor drobný dlouhodobý
D322807-000 | D322807 | D322807- | Pipeta | P25161K | 3241 | 32 | A_P291210 |  | soubor drobný dlouhodobý
D322808-000 | D322808 | D322808- | Pipeta | P44403K | 3241 | 32 | A_P291030 |  | soubor drobný dlouhodobý
D322809-000 | D322809 | D322809- | Pipeta | K50630K | 4441 | 44 | TZR003410 |  | soubor drobný dlouhodobý
D322810-000 | D322810 | D322810- | Pipeta | K68711K | 4441 | 44 | TZR003410 |  | soubor drobný dlouhodobý
D322811-000 | D322811 | D322811- | Pipeta | L19796K | 4441 | 44 | TZR003410 |  | soubor drobný dlouhodobý
D322812-000 | D322812 | D322812- | Pipeta osmikanálová | J59394K | 4441 | 44 | TZR003410 |  | soubor drobný dlouhodobý
D322813-000 | D322813 | D322813- | Pipeta osmikanálová | H64085K | 4441 | 44 | TZR003410 |  | soubor drobný dlouhodobý
D322814-000 | D322814 | D322814- | Pipeta osmikanálová | H64047K | 4441 | 44 | TZR003410 |  | soubor drobný dlouhodobý
D322815-000 | D322815 | D322815- | Lehátko sprchovací | 211020/0002 | 6029 | 60 | A_A4 |  | soubor drobný dlouhodobý
D322816-000 | D322816 | D322816- | Základna infuzních pump a dávkovačů | 24938981 | 1033 | 10 | A_Q202240 |  | soubor drobný dlouhodobý
D322817-000 | D322817 | D322817- | Základna infuzních pump a dávkovačů | 24938982 | 1033 | 10 | A_Q202240 |  | soubor drobný dlouhodobý
D322818-000 | D322818 | D322818- | Základna infuzních pump a dávkovačů | 24938983 | 1033 | 10 | A_Q202200 |  | soubor drobný dlouhodobý
D322819-000 | D322819 | D322819- | Základna infuzních pump a dávkovačů | 24938984 | 1033 | 10 | A_Q202270 |  | soubor drobný dlouhodobý
D322820-000 | D322820 | D322820- | Základna infuzních pump a dávkovačů | 24938985 | 1033 | 10 | A_Q202200 |  | soubor drobný dlouhodobý
D322821-000 | D322821 | D322821- | Základna infuzních pump a dávkovačů | 24938986 | 1033 | 10 | A_Q202230 |  | soubor drobný dlouhodobý
D322822-000 | D322822 | D322822- | Základna infuzních pump a dávkovačů | 24938997 | 1033 | 10 | A_Q202240 |  | soubor drobný dlouhodobý
D322823-000 | D322823 | D322823- | Pumpa infuzní | 25082449 | 1033 | 10 | A_Q202200 |  | soubor drobný dlouhodobý
D322824-000 | D322824 | D322824- | Pumpa infuzní | 25082448 | 1033 | 10 | A_Q202400 |  | soubor drobný dlouhodobý
D322825-000 | D322825 | D322825- | Pumpa infuzní | 25082447 | 1033 | 10 | A_Q202400 |  | soubor drobný dlouhodobý
D322826-000 | D322826 | D322826- | Pumpa infuzní | 25082455 | 1033 | 10 | A_Q202200 |  | soubor drobný dlouhodobý
D322827-000 | D322827 | D322827- | Pumpa infuzní | 25082470 | 1033 | 10 | A_Q202490 |  | soubor drobný dlouhodobý
D322828-000 | D322828 | D322828- | Pumpa infuzní | 25082468 | 1033 | 10 | A_Q202200 |  | soubor drobný dlouhodobý
D322829-000 | D322829 | D322829- | Pumpa infuzní | 25082453 | 1033 | 10 | A_Q202200 |  | soubor drobný dlouhodobý
D322830-000 | D322830 | D322830- | Pumpa infuzní | 25082466 | 1033 | 10 | A_Q202210 |  | soubor drobný dlouhodobý
D322831-000 | D322831 | D322831- | Pumpa infuzní | 25082442 | 1033 | 10 | A_Q202210 |  | soubor drobný dlouhodobý
D322832-000 | D322832 | D322832- | Pumpa infuzní | 25082456 | 1033 | 10 | A_Q202210 |  | soubor drobný dlouhodobý
D322833-000 | D322833 | D322833- | Pumpa infuzní | 25082439 | 1033 | 10 | A_Q202270 |  | soubor drobný dlouhodobý
D322834-000 | D322834 | D322834- | Pumpa infuzní | 25082445 | 1033 | 10 | A_Q202370 |  | soubor drobný dlouhodobý
D322835-000 | D322835 | D322835- | Pumpa infuzní | 25082432 | 1033 | 10 | A_Q202270 |  | soubor drobný dlouhodobý
D322836-000 | D322836 | D322836- | Pumpa infuzní | 25082464 | 1033 | 10 | A_Q202370 |  | soubor drobný dlouhodobý
D322837-000 | D322837 | D322837- | Pumpa infuzní | 25082469 | 1033 | 10 | A_Q202200 |  | soubor drobný dlouhodobý
D322838-000 | D322838 | D322838- | Pumpa infuzní | 25082443 | 1033 | 10 | A_Q202210 |  | soubor drobný dlouhodobý
D322839-000 | D322839 | D322839- | Pumpa infuzní | 25082446 | 1033 | 10 | A_Q202240 |  | soubor drobný dlouhodobý
D322840-000 | D322840 | D322840- | Pumpa infuzní | 24999891 | 1033 | 10 | A_Q202200 |  | soubor drobný dlouhodobý
D322841-000 | D322841 | D322841- | Pumpa infuzní | 24999886 | 1033 | 10 | A_Q202210 |  | soubor drobný dlouhodobý
D322842-000 | D322842 | D322842- | Pumpa infuzní | 24999880 | 1033 | 10 | A_Q202230 |  | soubor drobný dlouhodobý
D322843-000 | D322843 | D322843- | Pumpa infuzní | 24999885 | 1033 | 10 | A_Q202230 |  | soubor drobný dlouhodobý
D322844-000 | D322844 | D322844- | Pumpa infuzní | 24999881 | 1033 | 10 | A_Q202490 |  | soubor drobný dlouhodobý
D322845-000 | D322845 | D322845- | Pumpa infuzní | 24999882 | 1033 | 10 | A_Q202270 |  | soubor drobný dlouhodobý
D322846-000 | D322846 | D322846- | Pumpa infuzní | 24999888 | 1033 | 10 | A_Q202120 |  | soubor drobný dlouhodobý
D322847-000 | D322847 | D322847- | Pumpa infuzní | 24999884 | 1033 | 10 | A_Q202120 |  | soubor drobný dlouhodobý
D322848-000 | D322848 | D322848- | Spirometr mobilní | A23-Z130902 | 5106 | 51 |  |  | soubor drobný dlouhodobý
D322849-000 | D322849 | D322849- | Spirometr mobilní | A23-Z130903 | 5106 | 51 |  |  | soubor drobný dlouhodobý
D322850-000 | D322850 | D322850- | Spirometr mobilní | A23-Z130904 | 5106 | 51 |  |  | soubor drobný dlouhodobý
D322851-000 | D322851 | D322851- | Spirometr mobilní | A23-Z130905 | 5106 | 51 |  |  | soubor drobný dlouhodobý
D322852-000 | D322852 | D322852- | Spirometr mobilní | A23-Z130906 | 5106 | 51 |  |  | soubor drobný dlouhodobý
D322853-000 | D322853 | D322853- | Spirometr mobilní | A23-Z130907 | 5106 | 51 |  |  | soubor drobný dlouhodobý
D322854-000 | D322854 | D322854- | Spirometr mobilní | A23-Z130908 | 5106 | 51 |  |  | soubor drobný dlouhodobý
D322855-000 | D322855 | D322855- | Spirometr mobilní | A23-Z130909 | 5106 | 51 |  |  | soubor drobný dlouhodobý
D322856-000 | D322856 | D322856- | Spirometr mobilní | A23-Z130910 | 5106 | 51 |  |  | soubor drobný dlouhodobý
D322857-000 | D322857 | D322857- | Spirometr mobilní | A23-Z130911 | 5106 | 51 |  |  | soubor drobný dlouhodobý
D322858-000 | D322858 | D322858- | Spirometr mobilní | A23-Z130912 | 5106 | 51 |  |  | soubor drobný dlouhodobý
D322859-000 | D322859 | D322859- | Spirometr mobilní | A23-Z130913 | 5106 | 51 |  |  | soubor drobný dlouhodobý
D322860-000 | D322860 | D322860- | Spirometr mobilní | A23-Z130914 | 5106 | 51 |  |  | soubor drobný dlouhodobý
D322861-000 | D322861 | D322861- | Spirometr mobilní | A23-Z130915 | 5106 | 51 |  |  | soubor drobný dlouhodobý
D322862-000 | D322862 | D322862- | Spirometr mobilní | A23-Z130916 | 5106 | 51 |  |  | soubor drobný dlouhodobý
D322863-000 | D322863 | D322863- | Spirometr mobilní | A23-Z130917 | 5106 | 51 |  |  | soubor drobný dlouhodobý
D322864-000 | D322864 | D322864- | Spirometr mobilní | A23-Z130918 | 5106 | 51 |  |  | soubor drobný dlouhodobý
D322865-000 | D322865 | D322865- | Spirometr mobilní | A23-Z130919 | 5106 | 51 |  |  | soubor drobný dlouhodobý
D322866-000 | D322866 | D322866- | Spirometr mobilní | A23-Z130920 | 5106 | 51 |  |  | soubor drobný dlouhodobý
D322867-000 | D322867 | D322867- | Spirometr mobilní | A23-Z130921 | 5106 | 51 |  |  | soubor drobný dlouhodobý
D322868-000 | D322868 | D322868- | Spirometr mobilní | A23-Z130922 | 5106 | 51 |  |  | soubor drobný dlouhodobý
D322869-000 | D322869 | D322869- | Spirometr mobilní | A23-Z130923 | 5106 | 51 |  |  | soubor drobný dlouhodobý
D322870-000 | D322870 | D322870- | Spirometr mobilní | A23-Z130924 | 5106 | 51 |  |  | soubor drobný dlouhodobý
D322871-000 | D322871 | D322871- | Spirometr mobilní | A23-Z130925 | 5106 | 51 |  |  | soubor drobný dlouhodobý
D322872-000 | D322872 | D322872- | Spirometr mobilní | A23-Z131405 | 5106 | 51 |  |  | soubor drobný dlouhodobý
D322873-000 | D322873 | D322873- | Vozík resuscitační | 170052270001 | 0511 | 05 | A_D107470 |  | soubor drobný dlouhodobý
D322874-000 | D322874 | D322874- | Vozík resuscitační | 170052270002 | 0511 | 05 | A_D107470 |  | soubor drobný dlouhodobý
D322875-000 | D322875 | D322875- | Vozík resuscitační | 170052270003 | 0735 | 07 | A_A302310 |  | soubor drobný dlouhodobý
D322920-000 | D322920 | D322920- | Regulátor podtlakový s RS | 210724684 | 1412 | 14 | A_E002220 |  | soubor drobný dlouhodobý
D151349-000 | D151349 | D151349- | Křeslo zdravotnické MEDI MOBIL | není | 2021 | 20 | A_P201270 |  | soubor drobný dlouhodobý
D322963-000 | D322963 | D322963- | Tonometr digitální s bluetooth | 202104000014G | 5102 | 51 |  |  | soubor drobný dlouhodobý
D322964-000 | D322964 | D322964- | Tonometr digitální s bluetooth | 202104000015G | 5102 | 51 |  |  | soubor drobný dlouhodobý
D322965-000 | D322965 | D322965- | Tonometr digitální s bluetooth | 202104000019G | 5102 | 51 |  |  | soubor drobný dlouhodobý
D322966-000 | D322966 | D322966- | Tonometr digitální s bluetooth | 202104000020G | 5102 | 51 |  |  | soubor drobný dlouhodobý
D322967-000 | D322967 | D322967- | Potah k rollbordu | NENÍ | 3451 | 34 | A_A191370 |  | soubor drobný dlouhodobý
D322968-000 | D322968 | D322968- | Potah k rollbordu | NENÍ | 3451 | 34 | A_A191120 |  | soubor drobný dlouhodobý
D151333-000 | D151333 | D151333- | Optika 8650.435 (Z I018616) | 303927 | 1221 | 12 | A_A391060 |  | soubor drobný dlouhodobý
D151334-000 | D151334 | D151334- | Optika 8650.435 (Z I018616) | 303928 | 1221 | 12 | A_A391060 |  | soubor drobný dlouhodobý
D151335-000 | D151335 | D151335- | Optika 8650.431 (Z I018616) | 305473 | 1221 | 12 | A_A391060 |  | soubor drobný dlouhodobý
D151336-000 | D151336 | D151336- | Optika 8686.431 (Z I018616) | 306706 | 1221 | 12 | A_A391060 |  | soubor drobný dlouhodobý
D151337-000 | D151337 | D151337- | Optika 8686.431 (Z I018616) | 306995 | 1221 | 12 | A_A391060 |  | soubor drobný dlouhodobý
D151338-000 | D151338 | D151338- | Optika 8686.431 (Z I018616) | 304082 | 1221 | 12 | A_A391060 |  | soubor drobný dlouhodobý
D151339-000 | D151339 | D151339- | Optika 8686.431 (Z I018616) | 304089 | 1221 | 12 | A_A391060 |  | soubor drobný dlouhodobý
D151340-000 | D151340 | D151340- | Optika 8650.435 (Z I018615) | 303920 | 1221 | 12 | A_A391060 |  | soubor drobný dlouhodobý
D151341-000 | D151341 | D151341- | Optika 8650.435 (Z I018615) | 303921 | 1221 | 12 | A_A391060 |  | soubor drobný dlouhodobý
D151342-000 | D151342 | D151342- | Optika 8650.431 (Z I018615) | 305463 | 1221 | 12 | A_A391060 |  | soubor drobný dlouhodobý
D151343-000 | D151343 | D151343- | Optika 8650.431 (Z I018615) | 305464 | 1221 | 12 | A_A391060 |  | soubor drobný dlouhodobý
D151344-000 | D151344 | D151344- | Optika 8650.253 (Z I018615) | 305466 | 1221 | 12 | A_A391060 |  | soubor drobný dlouhodobý
D323356-000 | D323356 | D323356- | Pipeta osmikanálová | P56641K | 3241 | 32 | A_P291210 |  | soubor drobný dlouhodobý
D323362-000 | D323362 | D323362- | Batoh záchranářský s vozíkem | NENÍ | 0931 | 09 | A_C003780 |  | soubor drobný dlouhodobý
D323372-000 | D323372 | D323372- | Ventil redukční | 211206796 | 1012 | 10 | A_Q102330 |  | soubor drobný dlouhodobý
D323363-000 | D323363 | D323363- | Batoh záchranářský s vozíkem | NENÍ | 1021 | 10 | A_Q291020 |  | soubor drobný dlouhodobý
D323364-000 | D323364 | D323364- | Adaptér pro zkumavky 14/15 ml | NENÍ | 3242 | 32 | A_L002050 |  | soubor drobný dlouhodobý
D323365-000 | D323365 | D323365- | Adaptér pro zkumavky 14/15 ml | NENÍ | 3242 | 32 | A_L002050 |  | soubor drobný dlouhodobý
D323418-000 | D323418 | D323418- | Alkoholtester | ARPJ-1191 | 6029 | 60 | A_A491251 |  | soubor drobný dlouhodobý
D323478-000 | D323478 | D323478- | Vana ke sterilizačnímu kontejneru 1/2 bez perforace vnější rozměry 300 x 274 x 90 mm JK340 | nemá | 5062 | 50 | A_A202191 |  | soubor drobný dlouhodobý
D323479-000 | D323479 | D323479- | Vana ke sterilizačnímu kontejneru 1/2 bez perforace vnější rozměry 300 x 274 x 90 mm JK340 | nemá | 5062 | 50 | A_A202160 |  | soubor drobný dlouhodobý
D323480-000 | D323480 | D323480- | Víko ke sterilizačnímu kontejneru 1/2 s integrovaným filtrem, červené, rozměry 298 x 281 x 36 mm (kompatibilní s vanou JK340) JP121 | nemá | 5062 | 50 | A_A202160 |  | soubor drobný dlouhodobý
D323481-000 | D323481 | D323481- | Víko ke sterilizačnímu kontejneru 1/2 s integrovaným filtrem, červené, rozměry 298 x 281 x 36 mm (kompatibilní s vanou JK340) JP121 | nemá | 5062 | 50 | A_A202160 |  | soubor drobný dlouhodobý
D323545-000 | D323545 | D323545- | Kleště úchopové nástavec CH 5/550 Richard Wolf 89526218 | 4500351724 | 1221 | 12 |  |  | soubor drobný dlouhodobý
D323546-000 | D323546 | D323546- | Kleště úchopové nástavec CH 5/550 Richard Wolf 89526218 | 4500351724 | 1221 | 12 |  |  | soubor drobný dlouhodobý
D323569-000 | D323569 | D323569- | Víko dekont. kont. s otv. 586 x 280 x 36 mm JK267R | nemá | 4764 | 47 |  |  | soubor drobný dlouhodobý
D323570-000 | D323570 | D323570- | Víko dekont. kont. s otv. 586 x 280 x 36 mm JK267R | nemá | 4764 | 47 |  |  | soubor drobný dlouhodobý
D323571-000 | D323571 | D323571- | Víko dekont. kont. s otv. 586 x 280 x 36 mm JK267R | nemá | 4764 | 47 |  |  | soubor drobný dlouhodobý
D323572-000 | D323572 | D323572- | Víko dekont. kont. s otv. 586 x 280 x 36 mm JK267R | nemá | 4764 | 47 |  |  | soubor drobný dlouhodobý
D323573-000 | D323573 | D323573- | Víko dekont. kont. s otv. 586 x 280 x 36 mm JK267R | nemá | 4764 | 47 |  |  | soubor drobný dlouhodobý
D323574-000 | D323574 | D323574- | Víko dekont. kont. s otv. 586 x 280 x 36 mm JK267R | nemá | 4764 | 47 | A_A102210 |  | soubor drobný dlouhodobý
D323575-000 | D323575 | D323575- | Víko dekont. kont. s otv. 586 x 280 x 36 mm JK267R | nemá | 4764 | 47 | A_A102210 |  | soubor drobný dlouhodobý
D323576-000 | D323576 | D323576- | Víko dekont. kont. s otv. 586 x 280 x 36 mm JK267R | nemá | 4764 | 47 | A_A102210 |  | soubor drobný dlouhodobý
D323577-000 | D323577 | D323577- | Víko dekont. kont. s otv. 586 x 280 x 36 mm JK267R | nemá | 4764 | 47 | A_A102210 |  | soubor drobný dlouhodobý
D323578-000 | D323578 | D323578- | Víko dekont. kont. s otv. 586 x 280 x 36 mm JK267R | nemá | 4764 | 47 | A_A102210 |  | soubor drobný dlouhodobý
D323579-000 | D323579 | D323579- | Víko dekont. kont. s otv. 586 x 280 x 36 mm JK267R | nemá | 4764 | 47 | A_A102210 |  | soubor drobný dlouhodobý
D323580-000 | D323580 | D323580- | Síto do kontejneru 1/1 540 x 253 x 76 mm JF223R | nemá | 4764 | 47 |  |  | soubor drobný dlouhodobý
D323581-000 | D323581 | D323581- | Síto do kontejneru 1/1 540 x 253 x 76 mm JF223R | nemá | 4764 | 47 |  |  | soubor drobný dlouhodobý
D323582-000 | D323582 | D323582- | Síto do kontejneru 1/1 540 x 253 x 76 mm JF223R | nemá | 4764 | 47 |  |  | soubor drobný dlouhodobý
D323583-000 | D323583 | D323583- | Síto do kontejneru 1/1 540 x 253 x 76 mm JF223R | nemá | 4764 | 47 |  |  | soubor drobný dlouhodobý
D323584-000 | D323584 | D323584- | Síto do kontejneru 1/1 540 x 253 x 76 mm JF223R | nemá | 4764 | 47 |  |  | soubor drobný dlouhodobý
D323585-000 | D323585 | D323585- | Síto do kontejneru 1/1 540 x 253 x 76 mm JF223R | nemá | 4764 | 47 | A_A102210 |  | soubor drobný dlouhodobý
D323586-000 | D323586 | D323586- | Síto do kontejneru 1/1 540 x 253 x 76 mm JF223R | nemá | 4764 | 47 | A_A102210 |  | soubor drobný dlouhodobý
D323587-000 | D323587 | D323587- | Síto do kontejneru 1/1 540 x 253 x 76 mm JF223R | nemá | 4764 | 47 | A_A102210 |  | soubor drobný dlouhodobý
D323588-000 | D323588 | D323588- | Síto do kontejneru 1/1 540 x 253 x 76 mm JF223R | nemá | 4764 | 47 | A_A102210 |  | soubor drobný dlouhodobý
D323589-000 | D323589 | D323589- | Síto do kontejneru 1/1 540 x 253 x 76 mm JF223R | nemá | 4764 | 47 | A_A102210 |  | soubor drobný dlouhodobý
D323590-000 | D323590 | D323590- | Síto do kontejneru 1/1 540 x 253 x 76 mm JF223R | nemá | 4764 | 47 | A_A102210 |  | soubor drobný dlouhodobý
D323593-000 | D323593 | D323593- | Měřič síly stisku ruky | WOC21003920 | 0735 | 07 | A_A302480 |  | soubor drobný dlouhodobý
D323595-000 | D323595 | D323595- | Čočka vyšetřovací VBLS (Volk Blumenthal suturolysis lens) na suturolýzu VBLS | nemá | 1421 | 14 | A_E001050 |  | soubor drobný dlouhodobý
D323707-000 | D323707 | D323707- | Oxymetr pulsní | XCU036RL017751 | 3131 | 31 | A_D105270 |  | soubor drobný dlouhodobý
D323729-000 | D323729 | D323729- | Matrace antidekubitní aktivní | CP102-210625-00018 | 3211 | 32 | A_L002080 |  | soubor drobný dlouhodobý
D323730-000 | D323730 | D323730- | Matrace antidekubitní aktivní | CP102-210625-00021 | 3211 | 32 | A_L002080 |  | soubor drobný dlouhodobý
D323731-000 | D323731 | D323731- | Matrace antidekubitní aktivní | CP102-210625-00051 | 3232 | 32 | A_L004290 |  | soubor drobný dlouhodobý
D323732-000 | D323732 | D323732- | Matrace antidekubitní aktivní | CP102-210625-00097 | 3232 | 32 | A_L004290 |  | soubor drobný dlouhodobý
D323746-000 | D323746 | D323746- | Kleště úchopové flexibilní FG-53SX-1 prům. 2 mm prac. délka 700 mm šířka rozevření 8,0 mm pro opakované použití A02902A | 96K | 1221 | 12 |  |  | soubor drobný dlouhodobý
D323747-000 | D323747 | D323747- | Kleště úchopové flexibilní FG-53SX-1 prům. 2 mm prac. délka 700 mm šířka rozevření 8,0 mm pro opakované použití A02902A | 96K | 1221 | 12 |  |  | soubor drobný dlouhodobý
D323748-000 | D323748 | D323748- | Kleště úchopové flexibilní FG-53SX-1 prům. 2 mm prac. délka 700 mm šířka rozevření 8,0 mm pro opakované použití A02902A | 96K | 1221 | 12 |  |  | soubor drobný dlouhodobý
D323749-000 | D323749 | D323749- | Kleště úchopové flexibilní FG-53SX-1 prům. 2 mm prac. délka 700 mm šířka rozevření 8,0 mm pro opakované použití A02902A | 96K | 1221 | 12 |  |  | soubor drobný dlouhodobý
D323754-000 | D323754 | D323754- | Vana pro dekont. kont. 586 x 275 x 135 mm JK262R | nemá | 4764 | 47 |  |  | soubor drobný dlouhodobý
D323755-000 | D323755 | D323755- | Vana pro dekont. kont. 586 x 275 x 135 mm JK262R | nemá | 4764 | 47 |  |  | soubor drobný dlouhodobý
D323756-000 | D323756 | D323756- | Vana pro dekont. kont. 586 x 275 x 135 mm JK262R | nemá | 4764 | 47 |  |  | soubor drobný dlouhodobý
D323757-000 | D323757 | D323757- | Vana pro dekont. kont. 586 x 275 x 135 mm JK262R | nemá | 4764 | 47 |  |  | soubor drobný dlouhodobý
D323758-000 | D323758 | D323758- | Vana pro dekont. kont. 586 x 275 x 135 mm JK262R | nemá | 4764 | 47 |  |  | soubor drobný dlouhodobý
D323759-000 | D323759 | D323759- | Vana pro dekont. kont. 586 x 275 x 135 mm JK262R | nemá | 4764 | 47 | A_A102210 |  | soubor drobný dlouhodobý
D323760-000 | D323760 | D323760- | Vana pro dekont. kont. 586 x 275 x 135 mm JK262R | nemá | 4764 | 47 | A_A102210 |  | soubor drobný dlouhodobý
D323761-000 | D323761 | D323761- | Vana pro dekont. kont. 586 x 275 x 135 mm JK262R | nemá | 4764 | 47 | A_A102210 |  | soubor drobný dlouhodobý
D323762-000 | D323762 | D323762- | Vana pro dekont. kont. 586 x 275 x 135 mm JK262R | nemá | 4764 | 47 | A_A102210 |  | soubor drobný dlouhodobý
D323763-000 | D323763 | D323763- | Vana pro dekont. kont. 586 x 275 x 135 mm JK262R | nemá | 4764 | 47 | A_A102210 |  | soubor drobný dlouhodobý
D323764-000 | D323764 | D323764- | Vana pro dekont. kont. 586 x 275 x 135 mm JK262R | nemá | 4764 | 47 | A_A102210 |  | soubor drobný dlouhodobý
D151359-000 | D151359 | D151359- | Pás běžecký | není | 1812 | 18 | A_U003470 |  | soubor drobný dlouhodobý
D323874-000 | D323874 | D323874- | Kabel světlovodný KARL STORZ, 300 cm, Ø 4.8 mm, k laparověži KARL STORZ, autoklávovatelný 495NE | XP43 | 0863 | 08 | A_C002200 |  | soubor drobný dlouhodobý
D323996-000 | D323996 | D323996- | Rozbočovač napájení k infuzní pumpě a lineárnímu dávkovači | NENÍ | 0862 | 08 | A_C003280 |  | soubor drobný dlouhodobý
D323997-000 | D323997 | D323997- | Rozbočovač napájení k infuzní pumpě a lineárnímu dávkovači | NENÍ | 0862 | 08 | A_C003280 |  | soubor drobný dlouhodobý
D324008-000 | D324008 | D324008- | Stěna pro operační přezůvky | NENÍ | 4764 | 47 | A_A102210 |  | soubor drobný dlouhodobý
D324009-000 | D324009 | D324009- | Stěna pro operační přezůvky | NENÍ | 5693 | 56 | A_A202330 |  | soubor drobný dlouhodobý
D324010-000 | D324010 | D324010- | Tonometr digitální přenosný | 2021-20-032699 | 0121 | 01 | A_D101380 |  | soubor drobný dlouhodobý
D324011-000 | D324011 | D324011- | Tonometr digitální přenosný | 2021-20-035141 | 0121 | 01 | A_D101320 |  | soubor drobný dlouhodobý
D324098-000 | D324098 | D324098- | Pipeta | RL77487 | 3241 | 32 |  |  | soubor drobný dlouhodobý
D324099-000 | D324099 | D324099- | Pipeta | SG77181 | 3241 | 32 |  |  | soubor drobný dlouhodobý
D324100-000 | D324100 | D324100- | Pipeta | SJ81516 | 3241 | 32 |  |  | soubor drobný dlouhodobý
D324101-000 | D324101 | D324101- | Pipeta | SJ81541 | 3241 | 32 |  |  | soubor drobný dlouhodobý
D324102-000 | D324102 | D324102- | Pipeta | SJ81542 | 3241 | 32 |  |  | soubor drobný dlouhodobý
D324103-000 | D324103 | D324103- | Pipeta | SJ81545 | 3241 | 32 |  |  | soubor drobný dlouhodobý
D324104-000 | D324104 | D324104- | Pipeta | SJ81307 | 3241 | 32 |  |  | soubor drobný dlouhodobý
D324105-000 | D324105 | D324105- | Pipeta | SK70974 | 3241 | 32 |  |  | soubor drobný dlouhodobý
D324106-000 | D324106 | D324106- | Pipeta | SJ79727 | 3241 | 32 |  |  | soubor drobný dlouhodobý
D324107-000 | D324107 | D324107- | Pipeta | SL75494 | 3241 | 32 |  |  | soubor drobný dlouhodobý
D324108-000 | D324108 | D324108- | Pipeta | SL75495 | 3241 | 32 |  |  | soubor drobný dlouhodobý
D324109-000 | D324109 | D324109- | Pipeta | SL73289 | 3241 | 32 |  |  | soubor drobný dlouhodobý
D324110-000 | D324110 | D324110- | Pipeta | SJ81520 | 3241 | 32 | TZP306504 |  | soubor drobný dlouhodobý
D324111-000 | D324111 | D324111- | Pipeta | SL75496 | 3241 | 32 | TZP306504 |  | soubor drobný dlouhodobý
D324112-000 | D324112 | D324112- | Pipeta | SJ80674 | 3241 | 32 | TZP306504 |  | soubor drobný dlouhodobý
D324113-000 | D324113 | D324113- | Pipeta | SJ80676 | 3241 | 32 | TZP306504 |  | soubor drobný dlouhodobý
D324114-000 | D324114 | D324114- | Pipeta | SK70975 | 3241 | 32 | TZP306504 |  | soubor drobný dlouhodobý
D324115-000 | D324115 | D324115- | Pipeta | SK70976 | 3241 | 32 | TZP306504 |  | soubor drobný dlouhodobý
D324116-000 | D324116 | D324116- | Pipeta | SK70825 | 3241 | 32 | A_P291190 |  | soubor drobný dlouhodobý
D324117-000 | D324117 | D324117- | Pipeta | SK70827 | 3241 | 32 | A_P291310 |  | soubor drobný dlouhodobý
D324118-000 | D324118 | D324118- | Pipeta | SJ80869 | 3241 | 32 | A_P291190 |  | soubor drobný dlouhodobý
D324119-000 | D324119 | D324119- | Pipeta | SJ80871 | 3241 | 32 | A_P291310 |  | soubor drobný dlouhodobý
D324120-000 | D324120 | D324120- | Křeslo odběrové | 094762/O | 2221 | 22 | A_J301350 |  | soubor drobný dlouhodobý
D324121-000 | D324121 | D324121- | Monitor hluku | NENÍ | 0931 | 09 | A_C0 |  | soubor drobný dlouhodobý
D324122-000 | D324122 | D324122- | Monitor hluku | NENÍ | 0931 | 09 | A_C003800 |  | soubor drobný dlouhodobý
D324127-000 | D324127 | D324127- | Stěna pro operační přezůvky | NENÍ | 4764 | 47 | A_A102210 |  | soubor drobný dlouhodobý
D324132-000 | D324132 | D324132- | Vozík instrumentační s třemi tácy | NENÍ | 2151 | 21 | A_H201091 |  | soubor drobný dlouhodobý
D324133-000 | D324133 | D324133- | Vozík instrumentační s třemi tácy | NENÍ | 2151 | 21 | A_H201120 |  | soubor drobný dlouhodobý
D324134-000 | D324134 | D324134- | Vozík instrumentační s třemi tácy | NENÍ | 2151 | 21 | A_H201080 |  | soubor drobný dlouhodobý
D324135-000 | D324135 | D324135- | Vozík instrumentační s třemi tácy | NENÍ | 2151 | 21 | A_H201060 |  | soubor drobný dlouhodobý
D324136-000 | D324136 | D324136- | Vozík instrumentační s třemi tácy | NENÍ | 2151 | 21 | A_H201091 |  | soubor drobný dlouhodobý
D324137-000 | D324137 | D324137- | Vozík instrumentační s třemi tácy | NENÍ | 2151 | 21 | A_H201120 |  | soubor drobný dlouhodobý
D324243-000 | D324243 | D324243- | Pipeta | SM75869 | 3241 | 32 |  |  | soubor drobný dlouhodobý
D324244-000 | D324244 | D324244- | Pipeta | SM75181 | 3241 | 32 | TZP306504 |  | soubor drobný dlouhodobý
D324245-000 | D324245 | D324245- | Pipeta | SM75466 | 3241 | 32 | TZP306504 |  | soubor drobný dlouhodobý
D324246-000 | D324246 | D324246- | Pipeta | SN72676 | 3241 | 32 | TZP306504 |  | soubor drobný dlouhodobý
D324247-000 | D324247 | D324247- | Pipeta | SM75990 | 3241 | 32 | TZP306504 |  | soubor drobný dlouhodobý
D324248-000 | D324248 | D324248- | Pipeta | SN72251 | 3241 | 32 | TZP306504 |  | soubor drobný dlouhodobý
D324249-000 | D324249 | D324249- | Přístroj pro ohřev a sterilizaci peřinek | EX0065896 | 0931 | 09 | A_C004130 |  | soubor drobný dlouhodobý
D324252-000 | D324252 | D324252- | Drtič léků elektrický | S3116255 | 1013 | 10 | A_Q204160 |  | soubor drobný dlouhodobý
D324255-000 | D324255 | D324255- | Drtič léků elektrický | S3116261 | 0731 | 07 | A_A402400 |  | soubor drobný dlouhodobý
D324256-000 | D324256 | D324256- | Drtič léků elektrický | S3116264 | 0732 | 07 | A_D208150 |  | soubor drobný dlouhodobý
D324257-000 | D324257 | D324257- | Drtič léků elektrický | S3116265 | 0735 | 07 | A_A302240 |  | soubor drobný dlouhodobý
D324264-000 | D324264 | D324264- | Stolek s elektrickým zdvihem | 0884 | 1421 | 14 | A_E001120 |  | soubor drobný dlouhodobý
D324329-000 | D324329 | D324329- | Pinzeta koagulační bipolární Calvian endo-pen pro endonasál. přístup , axialní rukojeť, EU15°, prac. délka 18 cm, hrotduckbill 1.2 mm (medium) 700958 | 222298 | 0662 | 06 | A_M304060 |  | soubor drobný dlouhodobý
D324330-000 | D324330 | D324330- | Box sterilizační k pinzetě bipol. koagul. Endopen Calvian ke k .č. 701778-01 | není | 0662 | 06 | A_M304060 |  | soubor drobný dlouhodobý
D324333-000 | D324333 | D324333- | Čočka vyšetřovací VSFNC Volk SuperFiled, zorné pole 95°/116°, zvětšení obrazu 0,76 x, zvětšení laserového bodu 1,30 x, pracovní vzdálenost 7 mm VSFNC | není | 1412 | 14 |  |  | soubor drobný dlouhodobý
D324334-000 | D324334 | D324334- | Čočka vyšetřovací VSFNC Volk SuperFiled, zorné pole 95°/116°, zvětšení obrazu 0,76 x, zvětšení laserového bodu 1,30 x, pracovní vzdálenost 7 mm VSFNC | není | 1412 | 14 |  |  | soubor drobný dlouhodobý
D324335-000 | D324335 | D324335- | Čočka vyšetřovací VSFNC Volk SuperFiled, zorné pole 95°/116°, zvětšení obrazu 0,76 x, zvětšení laserového bodu 1,30 x, pracovní vzdálenost 7 mm VSFNC | není | 1412 | 14 |  |  | soubor drobný dlouhodobý
D151369-000 | D151369 | D151369- | Fibrilátor Fi 20M | 28H05538 | 5062 | 50 | A_A202120 |  | soubor drobný dlouhodobý
D151361-000 | D151361 | D151361- | Čerpadlo smáčedla | FW042331828-1 | 3342 | 33 | A_Q201280 |  | soubor drobný dlouhodobý
D151362-000 | D151362 | D151362- | Osmóza reversní | 1238/2005 | 3342 | 33 | A_Q201280 |  | soubor drobný dlouhodobý
D324432-000 | D324432 | D324432- | Matrace antidekubitní pasivní | NENÍ | 3131 | 31 | A_D105270 |  | soubor drobný dlouhodobý
D324433-000 | D324433 | D324433- | Matrace antidekubitní pasivní | NENÍ | 3131 | 31 | A_D105270 |  | soubor drobný dlouhodobý
D324434-000 | D324434 | D324434- | Matrace antidekubitní pasivní | NENÍ | 3131 | 31 | A_D105270 |  | soubor drobný dlouhodobý
D324783-000 | D324783 | D324783- | Pipeta | TB71689 | 3241 | 32 |  |  | soubor drobný dlouhodobý
D324784-000 | D324784 | D324784- | Pipeta | TB71690 | 3241 | 32 |  |  | soubor drobný dlouhodobý
D324728-000 | D324728 | D324728- | Matrace antidekubitní pasivní | NENÍ | 0731 | 07 | A_A402470 |  | soubor drobný dlouhodobý
D324729-000 | D324729 | D324729- | Matrace antidekubitní pasivní | NENÍ | 0731 | 07 | A_A402470 |  | soubor drobný dlouhodobý
D324730-000 | D324730 | D324730- | Matrace antidekubitní pasivní | NENÍ | 0731 | 07 | A_A402470 |  | soubor drobný dlouhodobý
D324731-000 | D324731 | D324731- | Matrace antidekubitní pasivní | NENÍ | 0731 | 07 | A_A402470 |  | soubor drobný dlouhodobý
D324732-000 | D324732 | D324732- | Matrace antidekubitní pasivní | NENÍ | 0731 | 07 | A_A402470 |  | soubor drobný dlouhodobý
D324733-000 | D324733 | D324733- | Matrace antidekubitní pasivní | NENÍ | 0731 | 07 | A_A402470 |  | soubor drobný dlouhodobý
D324759-000 | D324759 | D324759- | Matrace antidekubitní pasivní | NENÍ | 0631 | 06 | A_M303290 |  | soubor drobný dlouhodobý
D324760-000 | D324760 | D324760- | Matrace antidekubitní pasivní | NENÍ | 0631 | 06 | A_M203011 |  | soubor drobný dlouhodobý
D324761-000 | D324761 | D324761- | Matrace antidekubitní pasivní | NENÍ | 0631 | 06 | A_M303160 |  | soubor drobný dlouhodobý
D324762-000 | D324762 | D324762- | Matrace antidekubitní pasivní | NENÍ | 0631 | 06 | A_M303290 |  | soubor drobný dlouhodobý
D324763-000 | D324763 | D324763- | Matrace antidekubitní pasivní | NENÍ | 0631 | 06 | A_M303290 |  | soubor drobný dlouhodobý
D324764-000 | D324764 | D324764- | Matrace antidekubitní pasivní | NENÍ | 0631 | 06 | A_M303290 |  | soubor drobný dlouhodobý
D324765-000 | D324765 | D324765- | Matrace antidekubitní pasivní | NENÍ | 0631 | 06 | A_M303290 |  | soubor drobný dlouhodobý
D324766-000 | D324766 | D324766- | Matrace antidekubitní pasivní | NENÍ | 0631 | 06 | A_M303290 |  | soubor drobný dlouhodobý
D324767-000 | D324767 | D324767- | Matrace antidekubitní pasivní | NENÍ | 0631 | 06 | A_M203011 |  | soubor drobný dlouhodobý
D324694-000 | D324694 | D324694- | Matrace antidekubitní pasivní | NENÍ | 1131 | 11 | A_S102090 |  | soubor drobný dlouhodobý
D324695-000 | D324695 | D324695- | Matrace antidekubitní pasivní | NENÍ | 1131 | 11 | A_S102090 |  | soubor drobný dlouhodobý
D324696-000 | D324696 | D324696- | Matrace antidekubitní pasivní | NENÍ | 1131 | 11 | A_S102090 |  | soubor drobný dlouhodobý
D324697-000 | D324697 | D324697- | Matrace antidekubitní pasivní | NENÍ | 1131 | 11 | A_S102090 |  | soubor drobný dlouhodobý
D324698-000 | D324698 | D324698- | Matrace antidekubitní pasivní | NENÍ | 1131 | 11 | A_S102090 |  | soubor drobný dlouhodobý
D324699-000 | D324699 | D324699- | Matrace antidekubitní pasivní | NENÍ | 1131 | 11 | A_S102090 |  | soubor drobný dlouhodobý
D324872-000 | D324872 | D324872- | Modul softwarový pro natáčení SommitPro | NENÍ | 1721 | 17 | A_M103200 |  | soubor drobný dlouhodobý
D324873-000 | D324873 | D324873- | Software pro popis EEG Explorer | NENÍ | 1721 | 17 | A_M104120 |  | soubor drobný dlouhodobý
D324912-000 | D324912 | D324912- | Schůdek jednostupňový pojízdný | NENÍ | 2151 | 21 | A_H201370 |  | soubor drobný dlouhodobý
D324913-000 | D324913 | D324913- | Schůdek jednostupňový pojízdný | NENÍ | 2151 | 21 | A_H201381 |  | soubor drobný dlouhodobý
D324914-000 | D324914 | D324914- | Schůdek jednostupňový pojízdný | NENÍ | 2151 | 21 | A_H201381 |  | soubor drobný dlouhodobý
D324915-000 | D324915 | D324915- | Váha lékařská s výškoměrem | 22113309 | 2821 | 28 | A_T002320 |  | soubor drobný dlouhodobý
D324929-000 | D324929 | D324929- | Jehelec MIKRO cévní, Power TC, jemný, 5/0 - 7/0, 205 mm NH 0330 | nemá | 5062 | 50 | A_A202191 |  | soubor drobný dlouhodobý
D324930-000 | D324930 | D324930- | Jehelec MIKRO cévní, Power TC, jemný, 5/0-7/0, 205 mm NH 0330 | nemá | 5062 | 50 | A_A202191 |  | soubor drobný dlouhodobý
D324931-000 | D324931 | D324931- | Jehelec MIKRO cévní, Power TC, jemný, 5/0 - 7/0, 205 mm NH 0330 | nemá | 5062 | 50 |  |  | soubor drobný dlouhodobý
D324932-000 | D324932 | D324932- | Jehelec MIKRO cévní, Power TC, jemný, 5/0 - 7/0, 205 mm NH 0330 | nemá | 5062 | 50 | A_A202191 |  | soubor drobný dlouhodobý
D324933-000 | D324933 | D324933- | Jehelec MIKRO cévní, Power TC, jemný, 5/0 - 7/0, 230 mm NH 0332 | nemá | 5062 | 50 | A_A202191 |  | soubor drobný dlouhodobý
D324934-000 | D324934 | D324934- | Jehelec MIKRO cévní, Power TC, jemný, 5/0 - 7/0, 230 mm NH 0332 | nemá | 5062 | 50 | A_A202191 |  | soubor drobný dlouhodobý
D324935-000 | D324935 | D324935- | Svorka aortální atraumatická DE BAKEY 2 x 3, MORRIS, 220 mm GF 1550 | nemá | 5062 | 50 | A_A202191 |  | soubor drobný dlouhodobý
D324936-000 | D324936 | D324936- | Svorka aortální atraumatická DE BAKEY 2 x 3, MORRIS, 220 mm GF 1550 | nemá | 5062 | 50 |  |  | soubor drobný dlouhodobý
D324937-000 | D324937 | D324937- | Svorka atraumatická anastomózní DE BAKEY DERRA , large, 210 mm GF 2061 | nemá | 5062 | 50 | A_A202191 |  | soubor drobný dlouhodobý
D324938-000 | D324938 | D324938- | Svorka atraumatická anastomózní DE BAKEY DERRA , large, 210 mm GF 2061 | nemá | 5062 | 50 | A_A202191 |  | soubor drobný dlouhodobý
D324939-000 | D324939 | D324939- | Svorka atraumatická anastomózní DE BAKEY DERRA , medium, 210 mm GF 2051 | nemá | 5062 | 50 | A_A202191 |  | soubor drobný dlouhodobý
D324940-000 | D324940 | D324940- | Svorka atraumatická anastomózní DE BAKEY DERRA , medium, 210 mm GF 2051 | nemá | 5062 | 50 | A_A202191 |  | soubor drobný dlouhodobý
D324941-000 | D324941 | D324941- | Svorka atraumatická anastomózní DE BAKEY DERRA , small, 205 mm GF 2041 | nemá | 5062 | 50 | A_A202191 |  | soubor drobný dlouhodobý
D324942-000 | D324942 | D324942- | Svorka atraumatická anastomózní DE BAKEY DERRA , small, 205 mm GF 2041 | nemá | 5062 | 50 | A_A202191 |  | soubor drobný dlouhodobý
D324943-000 | D324943 | D324943- | Jehelec na starnální drát Power TC BERRY, extra strong, 190 mm NH 2010 | nemá | 5062 | 50 | A_A202230 |  | soubor drobný dlouhodobý
D324944-000 | D324944 | D324944- | Jehelec na starnální drát Power TC BERRY, extra strong, 190 mm NH 2010 | nemá | 5062 | 50 | A_A202230 |  | soubor drobný dlouhodobý
D324945-000 | D324945 | D324945- | Nůžky Titanit METZENBAUM, zahnuté, tupé, 180 mm SC 8007 | nemá | 5062 | 50 | A_A202191 |  | soubor drobný dlouhodobý
D324946-000 | D324946 | D324946- | Nůžky Titanit METZENBAUM, zahnuté, tupé, 180 mm SC 8007 | nemá | 5062 | 50 | A_A202191 |  | soubor drobný dlouhodobý
D324947-000 | D324947 | D324947- | Nůžky Titanit METZENBAUM, zahnuté, tupé, 205 mm SC 8009 | nemá | 5062 | 50 | A_A202191 |  | soubor drobný dlouhodobý
D324948-000 | D324948 | D324948- | Nůžky Titanit METZENBAUM, zahnuté, tupé, 205 mm SC 8009 | nemá | 5062 | 50 | A_A202191 |  | soubor drobný dlouhodobý
D324949-000 | D324949 | D324949- | Nůžky Titanit METZENBAUM-FINO, zahnuté, 230 mm SC 8287 | nemá | 5062 | 50 | A_A202191 |  | soubor drobný dlouhodobý
D324950-000 | D324950 | D324950- | Nůžky Titanit METZENBAUM-FINO, zahnuté, 230 mm SC 8287 | nemá | 5062 | 50 | A_A202191 |  | soubor drobný dlouhodobý
D324951-000 | D324951 | D324951- | Nůžky Titanit na břicho, strong, rovné, tupé, 185 mm SC 8032 | nemá | 5062 | 50 | A_A202191 |  | soubor drobný dlouhodobý
D324952-000 | D324952 | D324952- | Nůžky Titanit na břicho, strong, rovné, tupé, 185 mm SC 8032 | nemá | 5062 | 50 | A_A202191 |  | soubor drobný dlouhodobý
D324953-000 | D324953 | D324953- | Nůžky Titanit SIMS, zahnuté, tupé, 200 mm SC 8370 | nemá | 5062 | 50 | A_A202191 |  | soubor drobný dlouhodobý
D324954-000 | D324954 | D324954- | Nůžky Titanit SIMS, zahnuté, tupé, 200 mm SC 8370 | nemá | 5062 | 50 | A_A202191 |  | soubor drobný dlouhodobý
D324955-000 | D324955 | D324955- | Nůžky Titanit SIMS, zahnuté, tupé, 230 mm SC 8371 | nemá | 5062 | 50 | A_A202191 |  | soubor drobný dlouhodobý
D324956-000 | D324956 | D324956- | Nůžky Titanit SIMS, zahnuté, tupé, 230 mm SC 8371 | nemá | 5062 | 50 | A_A202191 |  | soubor drobný dlouhodobý
D325041-000 | D325041 | D325041- | Pipeta osmikanálová | I14193L | 4441 | 44 | TZR004050 |  | soubor drobný dlouhodobý
D325043-000 | D325043 | D325043- | Kabel světlovodný HP 3,5 x 3000 mm HTT modrý B00-22330-50MO | není | 1162 | 11 |  |  | soubor drobný dlouhodobý
D151371-000 | D151371 | D151371- | Oxymetr pulzní Handheld | XCU151QK013336 | 1011 | 10 | A_Q205180 |  | soubor drobný dlouhodobý
D151372-000 | D151372 | D151372- | Oxymetr pulzní Edan H100B | 360101-M20600210267 | 1011 | 10 | A_Q205180 |  | soubor drobný dlouhodobý
D151373-000 | D151373 | D151373- | Fibrilátor Fi 20M | 28H5537 | 5062 | 50 | A_A202191 |  | soubor drobný dlouhodobý
D151404-000 | D151404 | D151404- | Kontejner skladovací 10K | 562-014-CC7 | 3242 | 32 | A_L002020 |  | soubor drobný dlouhodobý
D325107-000 | D325107 | D325107- | Postýlka novorozenecká | 20220839 | 0911 | 09 | A_C004130 |  | soubor drobný dlouhodobý
D325108-000 | D325108 | D325108- | Postýlka novorozenecká | 20220840 | 0911 | 09 | A_C004130 |  | soubor drobný dlouhodobý
D325109-000 | D325109 | D325109- | Regulátor teploty elektrický | 20220510 | 0911 | 09 | A_C003630 |  | soubor drobný dlouhodobý
D325110-000 | D325110 | D325110- | Podložka vyhřívací | 20220534 M | 0911 | 09 | A_C003630 |  | soubor drobný dlouhodobý
D325150-000 | D325150 | D325150- | Držák vlákna LaryLas k thuliovému laseru Revolix, prac. délka 225 mm, vnějš. prům. 6,6 Fr, vnitíř. průměr 2,4 Fr, kompatibilní s LithoFib, FlexiFib, laser. vláknem PercuFib, RigFibpro, pro opakované použití 101 503 295 | 002/0038 | 1362 | 13 | A_E003170 |  | soubor drobný dlouhodobý
D325172-000 | D325172 | D325172- | Drtič léků elektrický | S3116784 | 1631 | 16 | A_H104590 |  | soubor drobný dlouhodobý
D325173-000 | D325173 | D325173- | Váha přesná | HAB180036 | 3590 | 35 | A_L001210 |  | soubor drobný dlouhodobý
D325174-000 | D325174 | D325174- | Váha přesná | HAB190012 | 3590 | 35 | A_L001210 |  | soubor drobný dlouhodobý
D325175-000 | D325175 | D325175- | Lehátko transportní hydraulické | 280422/1 | 2121 | 21 | A_H101330 |  | soubor drobný dlouhodobý
D325176-000 | D325176 | D325176- | Lehátko transportní hydraulické | 280422/2 | 2151 | 21 | A_H201070 |  | soubor drobný dlouhodobý
D325177-000 | D325177 | D325177- | Lehátko transportní hydraulické | 280422/3 | 2121 | 21 | A_H101330 |  | soubor drobný dlouhodobý
D325178-000 | D325178 | D325178- | Lehátko transportní hydraulické | 280422/4 | 2121 | 21 | A_H101330 |  | soubor drobný dlouhodobý
D325179-000 | D325179 | D325179- | Lehátko transportní hydraulické | 280422/5 | 2151 | 21 | A_H201080 |  | soubor drobný dlouhodobý
D325180-000 | D325180 | D325180- | Lehátko transportní hydraulické | 280422/6 | 2151 | 21 | A_H201170 |  | soubor drobný dlouhodobý
D325181-000 | D325181 | D325181- | Lehátko transportní hydraulické | 280422/7 | 3451 | 34 | A_A191270 |  | soubor drobný dlouhodobý
D325182-000 | D325182 | D325182- | Lehátko transportní hydraulické | 280422/8 | 3451 | 34 | A_A191070 |  | soubor drobný dlouhodobý
D325183-000 | D325183 | D325183- | Lehátko transportní hydraulické | 280422/9 | 3451 | 34 | A_A191410 |  | soubor drobný dlouhodobý
D325187-000 | D325187 | D325187- | Lehátko transportní hydraulické | 280422/10 | 2211 | 22 | A_J301450 |  | soubor drobný dlouhodobý
D325188-000 | D325188 | D325188- | Lehátko transportní hydraulické | 280422/11 | 2521 | 25 | A_R103020 |  | soubor drobný dlouhodobý
D325234-000 | D325234 | D325234- | Chladnička laboratorní | 858263633 | 3471 | 34 | A_A191630 |  | soubor drobný dlouhodobý
D325504-000 | D325504 | D325504- | Kleště extrakční endoskopické krysí zub, průměr 1,0 mm, 2 x 1 distální zuby, délka 120 cm, kovové, autoklávovatelné 108-10-120 | 58898/20511 | 1641 | 16 |  |  | soubor drobný dlouhodobý
D325505-000 | D325505 | D325505- | Kleště extrakční endoskopické krysí zub, průměr 1,0 mm, 2 x 1 distální zuby, délka 120 cm, kovové, autoklávovatelné 108-10-120 | 58898/20511 | 1641 | 16 |  |  | soubor drobný dlouhodobý
D325506-000 | D325506 | D325506- | Kleště extrakční endoskopické krysí zub, průměr 1,0 mm, 2 x 1 distální zuby, délka 120 cm, kovové, autoklávovatelné 108-10-120 | 58898/20511 | 1641 | 16 |  |  | soubor drobný dlouhodobý
D325507-000 | D325507 | D325507- | Kleště extrakční endoskopické krysí zub, průměr 1,0 mm, 2 x 1 distální zuby, délka 120 cm, kovové, autoklávovatelné 108-10-120 | 58898/20511 | 1071 | 10 |  |  | soubor drobný dlouhodobý
D325508-000 | D325508 | D325508- | Kleště extrakční endoskopické krysí zub, průměr 1,0 mm, 2 x 1 distální zuby, délka 120 cm, kovové, autoklávovatelné 108-10-120 | 58898/20511 | 1071 | 10 |  |  | soubor drobný dlouhodobý
D325509-000 | D325509 | D325509- | Extraktor trojramenný s háčky 3-Prongs Retriever, průměr 1,0 mm, délka 120 cm, kovový, autoklávovatelný 112-10-120 | 58899/20510 | 1071 | 10 |  |  | soubor drobný dlouhodobý
D325510-000 | D325510 | D325510- | Extraktor trojramenný s háčky 3-Prongs Retriever, průměr 1,0 mm, délka 120 cm, kovový, autoklávovatelný 112-10-120 | 58899/20510 | 1071 | 10 |  |  | soubor drobný dlouhodobý
D325641-000 | D325641 | D325641- | Centrifuga s vortexem | 01020221111681 | 4141 | 41 | TZP1 |  | soubor drobný dlouhodobý
D325642-000 | D325642 | D325642- | Exoftalmometr zrcadlový | 22083004 | 1421 | 14 | A_E001080 |  | soubor drobný dlouhodobý
D325645-000 | D325645 | D325645- | Tonometr digitální | 20210900015GF | 0121 | 01 | A_D201410 |  | soubor drobný dlouhodobý
D325646-000 | D325646 | D325646- | Exoftalmometr zrcadlový | 450 01300 2008 | 1421 | 14 | A_E091370 |  | soubor drobný dlouhodobý
D325647-000 | D325647 | D325647- | Exoftalmometr zrcadlový | 450 01302 2008 | 1421 | 14 | A_E001080 |  | soubor drobný dlouhodobý
D325648-000 | D325648 | D325648- | Exoftalmometr zrcadlový | 450 01326 2008 | 1421 | 14 | A_E001080 |  | soubor drobný dlouhodobý
D325721-000 | D325721 | D325721- | Homogenizátor / Desintegrátor laboratorní | 100961396 | 4041 | 40 | TZP304559 |  | soubor drobný dlouhodobý
D151405-000 | D151405 | D151405- | Injektor tlakový | 107258 | 4764 | 47 | A_A102210 |  | soubor drobný dlouhodobý
D151408-000 | D151408 | D151408- | Vozík přístr.EC-005M,police pro ECM/EC | není | 0121 | 01 | A_D191300 |  | soubor drobný dlouhodobý
D325944-000 | D325944 | D325944- | Skalpel pro dětský uretrotom 8,5 Fr., keramický nůž, kompatibilní s pracovním elementem R. Wolf 8693.914 a pochvou 8688.0141 8693961 | nemá | 1071 | 10 |  |  | soubor drobný dlouhodobý
D325945-000 | D325945 | D325945- | Skalpel pro dětský uretrotom 8,5 Fr., keramický nůž, kompatibilní s pracovním elementem R. Wolf 8693.914 a pochvou 8688.0141 8693961 | nemá | 1071 | 10 |  |  | soubor drobný dlouhodobý
D325946-000 | D325946 | D325946- | Skalpel pro dětský uretrotom 8,5 Fr., zahnuté ostří 180°, kompatibilní s pracovním elementem R. Wolf 8693.914 a pochvou 8688.014 1869393 | 1328565 | 1071 | 10 |  |  | soubor drobný dlouhodobý
D325947-000 | D325947 | D325947- | Mezikus pracovní pro dětský resektoskop, pracovní kanál pro nástroj min. 3 Fr., kompatibilní s pracovním elementem R. Wolf 8693.914 a pochvou 8693.0141 8688264 | 1503739 | 1071 | 10 |  |  | soubor drobný dlouhodobý
D325948-000 | D325948 | D325948- | Mezikus pracovní pro dětský resektoskop, pracovní kanál pro nástroj min. 3 Fr., kompatibilní s pracovním elementem R. Wolf 8693.914 a pochvou 8693.0141 8688264 | 1503739 | 1071 | 10 |  |  | soubor drobný dlouhodobý
D325949-000 | D325949 | D325949- | Pochva k resektoskopu, vnější průměr max. 9 Fr., kompatibilní se spojkou R. Wolf 8688.264 86880141 | 256 | 1071 | 10 |  |  | soubor drobný dlouhodobý
D325950-000 | D325950 | D325950- | Kleště flexibilní úchopové, průměr 4 Fr. pracovní délka 230 mm, ochrana proti poškození branží aplikací nadměrné síly (pružinová ochrana) 828244 | 4500353559 | 1071 | 10 |  |  | soubor drobný dlouhodobý
D325951-000 | D325951 | D325951- | Kleště flexibilní bioptické kleště, průměr 5 Fr. pracovní délka 315 mm 82905 | 4500350412 | 1071 | 10 |  |  | soubor drobný dlouhodobý
D325952-000 | D325952 | D325952- | Kontejner sterilizační 300x200x60 mm vč. víka 38201386 | 1490331 | 1071 | 10 |  |  | soubor drobný dlouhodobý
D325953-000 | D325953 | D325953- | Kontejner sterilizační 300x200x60 mm vč. víka 38201386 | 1490331 | 1071 | 10 |  |  | soubor drobný dlouhodobý
D325954-000 | D325954 | D325954- | Kontejner sterilizační 300x200x60 mm vč. víka 38201386 | 1490331 | 1071 | 10 |  |  | soubor drobný dlouhodobý
D325955-000 | D325955 | D325955- | Koš sterilizační na optiku, systém výměnných gumiček, které umožňují variabilní změnu uspořádání pro libovolnou optiku (38021111) 38016 | 4500338675 | 1071 | 10 |  |  | soubor drobný dlouhodobý
D325956-000 | D325956 | D325956- | Koš sterilizační na optiku, systém výměnných gumiček, které umožňují variabilní změnu uspořádání pro libovolnou optiku (38021111) 38016 | 4500338675 | 1071 | 10 |  |  | soubor drobný dlouhodobý
D325957-000 | D325957 | D325957- | Koš sterilizační na optiku, systém výměnných gumiček, které umožňují variabilní změnu uspořádání pro libovolnou optiku (38021111) 38016 | 4500338675 | 1071 | 10 |  |  | soubor drobný dlouhodobý
D325958-000 | D325958 | D325958- | Koš sterilizační na optiku, systém výměnných gumiček, které umožňují variabilní změnu uspořádání pro libovolnou optiku (38021111) 38016 | 4500338675 | 1071 | 10 |  |  | soubor drobný dlouhodobý
D325959-000 | D325959 | D325959- | Kleště flexibilní bioptické, průměr 7 Fr. pracovní délka 375 mm 82907 | 4500347758 | 1071 | 10 |  |  | soubor drobný dlouhodobý
D325943-000 | D325943 | D325943- | Skalpel pro dětský uretrotom 8,5 Fr., keramický nůž, kompatibilní s pracovním elementem R. Wolf 8693.914 a pochvou 8688.0141 8693961 | nemá | 1071 | 10 |  |  | soubor drobný dlouhodobý
D326189-000 | D326189 | D326189- | Bruska na sádru | A1394324 | 2521 | 25 | A_R191200 |  | soubor drobný dlouhodobý
D326242-000 | D326242 | D326242- | Centrifuga s vortexem | 01020222040512 | 4141 | 41 | TZP103403 |  | soubor drobný dlouhodobý
D326243-000 | D326243 | D326243- | Židle porodní | DGH-13-1144 | 0862 | 08 | A_C003280 |  | soubor drobný dlouhodobý
D326244-000 | D326244 | D326244- | Podložka pod porodní židli | NENÍ | 0862 | 08 | A_C003280 |  | soubor drobný dlouhodobý
D326245-000 | D326245 | D326245- | Podložka multifunkční | NENÍ | 0862 | 08 | A_C003280 |  | soubor drobný dlouhodobý
D326246-000 | D326246 | D326246- | Kabel světlovodný HP 4,9 x 3000 mm HTT oranžový B00-22230-50OR | 13/126 | 4766 | 47 |  |  | soubor drobný dlouhodobý
D326338-000 | D326338 | D326338- | Regulátor podtlakový s RS | 220342483 | 5062 | 50 | A_A2 |  | soubor drobný dlouhodobý
D326339-000 | D326339 | D326339- | Regulátor podtlakový s RS | 220545960 | 5062 | 50 | A_A2 |  | soubor drobný dlouhodobý
D326340-000 | D326340 | D326340- | Regulátor podtlakový s RS | 220547031 | 5031 | 50 | A_A402260 |  | soubor drobný dlouhodobý
D326341-000 | D326341 | D326341- | Odsávačka elektrická | 016767 | 2211 | 22 | A_J102170 |  | soubor drobný dlouhodobý
D326361-000 | D326361 | D326361- | Fréza k násadci DrillCut-X II Gyn, rovná, konkávní ostří, dvojitě vroubkované, oválné řezací okénko, průměr 4 mm, délka 32 cm, kód barvy: modrozelená, sterilizovatelná 26208SA | SN01 | 0863 | 08 | A_C002200 |  | soubor drobný dlouhodobý
D326362-000 | D326362 | D326362- | Kleště bipolární TissueSeal PLUS COMFORT ke koagulaci BOWA, 230 mm, kabel 4,5 m, ligace cév a tkání do průměru 7 mm 760-223 | 136/585 | 0863 | 08 | A_C002200 |  | soubor drobný dlouhodobý
D326363-000 | D326363 | D326363- | Lžička páteřní rovná 8,5 x 11 mm 125170450 | 39930 | 0662 | 06 | A_M304060 |  | soubor drobný dlouhodobý
D326364-000 | D326364 | D326364- | Lžička páteřní rovná 8,5 x 11 mm 125170450 | 39930 | 0662 | 06 | A_M304060 |  | soubor drobný dlouhodobý
D326365-000 | D326365 | D326365- | Lžička páteřní rovná 8,5 x 11 mm 125170450 | 39930 | 0662 | 06 | A_M304060 |  | soubor drobný dlouhodobý
D326366-000 | D326366 | D326366- | Lžička páteřní zahnutá 8,5 x 11 mm 125170460 | 39935 | 0662 | 06 | A_M304060 |  | soubor drobný dlouhodobý
D326367-000 | D326367 | D326367- | Lžička páteřní zahnutá 8,5 x 11 mm 125170460 | 39935 | 0662 | 06 | A_M304060 |  | soubor drobný dlouhodobý
D326368-000 | D326368 | D326368- | Lžička páteřní zahnutá 8,5 x 11 mm 125170460 | 39935 | 0662 | 06 | A_M304060 |  | soubor drobný dlouhodobý
D326369-000 | D326369 | D326369- | Lžička páteřní rovná 12 x 16 mm 125170430 | 39911 | 0662 | 06 | A_M304060 |  | soubor drobný dlouhodobý
D326370-000 | D326370 | D326370- | Lžička páteřní rovná 12 x 16 mm 125170430 | 39911 | 0662 | 06 | A_M304060 |  | soubor drobný dlouhodobý
D326371-000 | D326371 | D326371- | Lžička páteřní zahnutá 12 x 16 mm 125170440 | 39920 | 0662 | 06 | A_M304060 |  | soubor drobný dlouhodobý
D326372-000 | D326372 | D326372- | Lžička páteřní zahnutá 12 x 16 mm 125170440 | 39920 | 0662 | 06 | A_M304060 |  | soubor drobný dlouhodobý
D326384-000 | D326384 | D326384- | Pipeta | SJ19784 | 3841 | 38 | TZP303583 |  | soubor drobný dlouhodobý
D326385-000 | D326385 | D326385- | Pipeta | TH27657 | 3841 | 38 | TZP303583 |  | soubor drobný dlouhodobý
D326386-000 | D326386 | D326386- | Pipeta | TH07868 | 3841 | 38 | TZP303583 |  | soubor drobný dlouhodobý
D326387-000 | D326387 | D326387- | Pipeta | TH07872 | 3841 | 38 | TZP303583 |  | soubor drobný dlouhodobý
D326388-000 | D326388 | D326388- | Ventil redukční | 220116737 | 4041 | 40 | TZP304559 |  | soubor drobný dlouhodobý
D326389-000 | D326389 | D326389- | Vana dekontaminační 10 l | NENÍ | 0662 | 06 | A_M203110 |  | soubor drobný dlouhodobý
D326390-000 | D326390 | D326390- | Vana dekontaminační 10 l | NENÍ | 0662 | 06 | A_M304070 |  | soubor drobný dlouhodobý
D326391-000 | D326391 | D326391- | Vana dekontaminační 10 l | NENÍ | 0662 | 06 | A_M203110 |  | soubor drobný dlouhodobý
D326392-000 | D326392 | D326392- | Vana dekontaminační 10 l | NENÍ | 0662 | 06 | A_M203110 |  | soubor drobný dlouhodobý
D326412-000 | D326412 | D326412- | Kleště uchopovací MARYLAND AdTec MONOPOLAR, kompletní nástroj, zahnuté vroubkované čelisti, pracovní délka 310 mm, průměr 5 mm, dvojčinné, opakovaně použitelné PO102R | nemá | 4764 | 47 | A_A102210 |  | soubor drobný dlouhodobý
D326413-000 | D326413 | D326413- | Kleště uchopovací MARYLAND AdTec MONOPOLAR, kompletní nástroj, zahnuté vroubkované čelisti, pracovní délka 310 mm, průměr 5 mm, dvojčinné, opakovaně použitelné PO102R | nemá | 4764 | 47 | A_A102210 |  | soubor drobný dlouhodobý
D326414-000 | D326414 | D326414- | Kleště uchopovací MARYLAND AdTec MONOPOLAR, kompletní nástroj, zahnuté vroubkované čelisti, pracovní délka 310 mm, průměr 5 mm, dvojčinné, opakovaně použitelné PO102R | nemá | 4764 | 47 | A_A102210 |  | soubor drobný dlouhodobý
D326415-000 | D326415 | D326415- | Kleště uchopovací MARYLAND AdTec MONOPOLAR, kompletní nástroj, zahnuté vroubkované čelisti, pracovní délka 310 mm, průměr 5 mm, dvojčinné, opakovaně použitelné PO102R | nemá | 4764 | 47 | A_A102210 |  | soubor drobný dlouhodobý
D326416-000 | D326416 | D326416- | Kleště uchopovací MARYLAND AdTec MONOPOLAR, kompletní nástroj, zahnuté vroubkované čelisti, pracovní délka 310 mm, průměr 5 mm, dvojčinné, opakovaně použitelné PO102R | nemá | 4764 | 47 | A_A102210 |  | soubor drobný dlouhodobý
D326417-000 | D326417 | D326417- | Kleště uchopovací MARYLAND AdTec MONOPOLAR, kompletní nástroj, zahnuté vroubkované čelisti, pracovní délka 310 mm, průměr 5 mm, dvojčinné, opakovaně použitelné PO102R | nemá | 4764 | 47 | A_A102210 |  | soubor drobný dlouhodobý
D326418-000 | D326418 | D326418- | Kleště uchopovací MARYLAND AdTec MONOPOLAR, kompletní nástroj, zahnuté vroubkované čelisti, pracovní délka 310 mm, průměr 5 mm, dvojčinné, opakovaně použitelné PO102R | nemá | 4764 | 47 | A_A102210 |  | soubor drobný dlouhodobý
D326419-000 | D326419 | D326419- | Kleště uchopovací MARYLAND AdTec MONOPOLAR, kompletní nástroj, zahnuté vroubkované čelisti, pracovní délka 310 mm, průměr 5 mm, dvojčinné, opakovaně použitelné PO102R | nemá | 4764 | 47 | A_A102210 |  | soubor drobný dlouhodobý
D326420-000 | D326420 | D326420- | Kleště uchopovací MARYLAND AdTec MONOPOLAR, kompletní nástroj, zahnuté vroubkované čelisti, pracovní délka 310 mm, průměr 5 mm, dvojčinné, opakovaně použitelné PO102R | nemá | 4764 | 47 | A_A102210 |  | soubor drobný dlouhodobý
D326421-000 | D326421 | D326421- | Kleště uchopovací MARYLAND AdTec MONOPOLAR, kompletní nástroj, zahnuté vroubkované čelisti, pracovní délka 310 mm, průměr 5 mm, dvojčinné, opakovaně použitelné PO102R | nemá | 4764 | 47 | A_A102210 |  | soubor drobný dlouhodobý
D326422-000 | D326422 | D326422- | Kleště uchopovací MARYLAND AdTec MONOPOLAR, kompletní nástroj, zahnuté vroubkované čelisti, pracovní délka 310 mm, průměr 5 mm, dvojčinné, opakovaně použitelné PO102R | nemá | 4764 | 47 | A_A102210 |  | soubor drobný dlouhodobý
D326423-000 | D326423 | D326423- | Kleště uchopovací MARYLAND AdTec MONOPOLAR, kompletní nástroj, zahnuté vroubkované čelisti, pracovní délka 310 mm, průměr 5 mm, dvojčinné, opakovaně použitelné PO102R | nemá | 4764 | 47 | A_A102210 |  | soubor drobný dlouhodobý
D326424-000 | D326424 | D326424- | Kleště uchopovací MARYLAND AdTec MONOPOLAR, kompletní nástroj, zahnuté vroubkované čelisti, pracovní délka 310 mm, průměr 5 mm, dvojčinné, opakovaně použitelné PO102R | nemá | 4764 | 47 | A_A102210 |  | soubor drobný dlouhodobý
D326425-000 | D326425 | D326425- | Kleště uchopovací MARYLAND AdTec MONOPOLAR, kompletní nástroj, zahnuté vroubkované čelisti, pracovní délka 310 mm, průměr 5 mm, dvojčinné, opakovaně použitelné PO102R | nemá | 4764 | 47 | A_A102210 |  | soubor drobný dlouhodobý
D326426-000 | D326426 | D326426- | Kleště uchopovací MARYLAND AdTec MONOPOLAR, kompletní nástroj, zahnuté vroubkované čelisti, pracovní délka 310 mm, průměr 5 mm, dvojčinné, opakovaně použitelné PO102R | nemá | 4764 | 47 | A_A102210 |  | soubor drobný dlouhodobý
D326427-000 | D326427 | D326427- | Nůžky METZENBAUM AdTec MONOPOLAR TC (tungsten carbide inserts), kompletní nástroj, zahnuté doleva, pracovní délka 310 mm, průměr 5 mm, čelisti ​​vroubkované (jemné), tupé/tupé, izolované, dvojčinné, opakovaně použitelné PO030R | nemá | 4764 | 47 | A_A102210 |  | soubor drobný dlouhodobý
D326428-000 | D326428 | D326428- | Nůžky METZENBAUM AdTec MONOPOLAR TC (tungsten carbide inserts), kompletní nástroj, zahnuté doleva, pracovní délka 310 mm, průměr 5 mm, čelisti ​​vroubkované (jemné), tupé/tupé, izolované, dvojčinné, opakovaně použitelné PO030R | nemá | 4764 | 47 | A_A102210 |  | soubor drobný dlouhodobý
D326429-000 | D326429 | D326429- | Nůžky METZENBAUM AdTec MONOPOLAR TC (tungsten carbide inserts), kompletní nástroj, zahnuté doleva, pracovní délka 310 mm, průměr 5 mm, čelisti ​​vroubkované (jemné), tupé/tupé, izolované, dvojčinné, opakovaně použitelné PO030R | nemá | 4764 | 47 | A_A102210 |  | soubor drobný dlouhodobý
D326430-000 | D326430 | D326430- | Nůžky METZENBAUM AdTec MONOPOLAR TC (tungsten carbide inserts), kompletní nástroj, zahnuté doleva, pracovní délka 310 mm, průměr 5 mm, čelisti ​​vroubkované (jemné), tupé/tupé, izolované, dvojčinné, opakovaně použitelné PO030R | nemá | 4764 | 47 | A_A102210 |  | soubor drobný dlouhodobý
D326431-000 | D326431 | D326431- | Nůžky METZENBAUM AdTec MONOPOLAR TC (tungsten carbide inserts), kompletní nástroj, zahnuté doleva, pracovní délka 310 mm, průměr 5 mm, čelisti ​​vroubkované (jemné), tupé/tupé, izolované, dvojčinné, opakovaně použitelné PO030R | nemá | 4764 | 47 | A_A102210 |  | soubor drobný dlouhodobý
D326432-000 | D326432 | D326432- | Nůžky METZENBAUM AdTec MONOPOLAR TC (tungsten carbide inserts), kompletní nástroj, zahnuté doleva, pracovní délka 310 mm, průměr 5 mm, čelisti ​​vroubkované (jemné), tupé/tupé, izolované, dvojčinné, opakovaně použitelné PO030R | nemá | 4764 | 47 | A_A102210 |  | soubor drobný dlouhodobý
D326433-000 | D326433 | D326433- | Nůžky METZENBAUM AdTec MONOPOLAR TC (tungsten carbide inserts), kompletní nástroj, zahnuté doleva, pracovní délka 310 mm, průměr 5 mm, čelisti ​​vroubkované (jemné), tupé/tupé, izolované, dvojčinné, opakovaně použitelné PO030R | nemá | 4764 | 47 | A_A102210 |  | soubor drobný dlouhodobý
D326434-000 | D326434 | D326434- | Nůžky METZENBAUM AdTec MONOPOLAR TC (tungsten carbide inserts), kompletní nástroj, zahnuté doleva, pracovní délka 310 mm, průměr 5 mm, čelisti ​​vroubkované (jemné), tupé/tupé, izolované, dvojčinné, opakovaně použitelné PO030R | nemá | 4764 | 47 | A_A102210 |  | soubor drobný dlouhodobý
D326435-000 | D326435 | D326435- | Nůžky METZENBAUM AdTec MONOPOLAR TC (tungsten carbide inserts), kompletní nástroj, zahnuté doleva, pracovní délka 310 mm, průměr 5 mm, čelisti ​​vroubkované (jemné), tupé/tupé, izolované, dvojčinné, opakovaně použitelné PO030R | nemá | 4764 | 47 | A_A102210 |  | soubor drobný dlouhodobý
D326436-000 | D326436 | D326436- | Nůžky METZENBAUM AdTec MONOPOLAR TC (tungsten carbide inserts), kompletní nástroj, zahnuté doleva, pracovní délka 310 mm, průměr 5 mm, čelisti ​​vroubkované (jemné), tupé/tupé, izolované, dvojčinné, opakovaně použitelné PO030R | nemá | 4764 | 47 | A_A102210 |  | soubor drobný dlouhodobý
D326437-000 | D326437 | D326437- | Nůžky METZENBAUM AdTec MONOPOLAR TC (tungsten carbide inserts), kompletní nástroj, zahnuté doleva, pracovní délka 310 mm, průměr 5 mm, čelisti ​​vroubkované (jemné), tupé/tupé, izolované, dvojčinné, opakovaně použitelné PO030R | nemá | 4764 | 47 | A_A102210 |  | soubor drobný dlouhodobý
D326438-000 | D326438 | D326438- | Nůžky METZENBAUM AdTec MONOPOLAR TC (tungsten carbide inserts), kompletní nástroj, zahnuté doleva, pracovní délka 310 mm, průměr 5 mm, čelisti ​​vroubkované (jemné), tupé/tupé, izolované, dvojčinné, opakovaně použitelné PO030R | nemá | 4764 | 47 | A_A102210 |  | soubor drobný dlouhodobý
D326439-000 | D326439 | D326439- | Nůžky METZENBAUM AdTec MONOPOLAR TC (tungsten carbide inserts), kompletní nástroj, zahnuté doleva, pracovní délka 310 mm, průměr 5 mm, čelisti ​​vroubkované (jemné), tupé/tupé, izolované, dvojčinné, opakovaně použitelné PO030R | nemá | 4764 | 47 | A_A102210 |  | soubor drobný dlouhodobý
D326440-000 | D326440 | D326440- | Nůžky METZENBAUM AdTec MONOPOLAR TC (tungsten carbide inserts), kompletní nástroj, zahnuté doleva, pracovní délka 310 mm, průměr 5 mm, čelisti ​​vroubkované (jemné), tupé/tupé, izolované, dvojčinné, opakovaně použitelné PO030R | nemá | 4764 | 47 | A_A102210 |  | soubor drobný dlouhodobý
D326441-000 | D326441 | D326441- | Nůžky METZENBAUM AdTec MONOPOLAR TC (tungsten carbide inserts), kompletní nástroj, zahnuté doleva, pracovní délka 310 mm, průměr 5 mm, čelisti ​​vroubkované (jemné), tupé/tupé, izolované, dvojčinné, opakovaně použitelné PO030R | nemá | 4764 | 47 | A_A102210 |  | soubor drobný dlouhodobý
D326442-000 | D326442 | D326442- | Nůžky METZENBAUM AdTec MONOPOLAR TC (tungsten carbide inserts), kompletní nástroj, zahnuté doleva, pracovní délka 310 mm, průměr 5 mm, čelisti ​​vroubkované (jemné), tupé/tupé, izolované, dvojčinné, opakovaně použitelné PO030R | nemá | 4764 | 47 | A_A102210 |  | soubor drobný dlouhodobý
D326443-000 | D326443 | D326443- | Nůžky METZENBAUM AdTec MONOPOLAR TC (tungsten carbide inserts), kompletní nástroj, zahnuté doleva, pracovní délka 310 mm, průměr 5 mm, čelisti ​​vroubkované (jemné), tupé/tupé, izolované, dvojčinné, opakovaně použitelné PO030R | nemá | 4764 | 47 | A_A102210 |  | soubor drobný dlouhodobý
D326444-000 | D326444 | D326444- | Nůžky METZENBAUM AdTec MONOPOLAR TC (tungsten carbide inserts), kompletní nástroj, zahnuté doleva, pracovní délka 310 mm, průměr 5 mm, čelisti ​​vroubkované (jemné), tupé/tupé, izolované, dvojčinné, opakovaně použitelné PO030R | nemá | 4764 | 47 | A_A102210 |  | soubor drobný dlouhodobý
D326445-000 | D326445 | D326445- | Nůžky METZENBAUM AdTec MONOPOLAR TC (tungsten carbide inserts), kompletní nástroj, zahnuté doleva, pracovní délka 310 mm, průměr 5 mm, čelisti ​​vroubkované (jemné), tupé/tupé, izolované, dvojčinné, opakovaně použitelné PO030R | nemá | 4764 | 47 | A_A102210 |  | soubor drobný dlouhodobý
D326446-000 | D326446 | D326446- | Nůžky METZENBAUM AdTec MONOPOLAR TC (tungsten carbide inserts), kompletní nástroj, zahnuté doleva, pracovní délka 310 mm, průměr 5 mm, čelisti ​​vroubkované (jemné), tupé/tupé, izolované, dvojčinné, opakovaně použitelné PO030R | nemá | 4764 | 47 | A_A102210 |  | soubor drobný dlouhodobý
D326447-000 | D326447 | D326447- | Kleště uchopovací AdTec MONOPOLAR, kompletní nástroj, rovné, pracovní délka 310 mm, průměr 5 mm, čelisti vroubkované (hrubé), s otvory - okénkové, dvojčinné, opakovaně použitelné PO128R | nemá | 4764 | 47 | A_A102210 |  | soubor drobný dlouhodobý
D326448-000 | D326448 | D326448- | Kleště uchopovací AdTec MONOPOLAR, kompletní nástroj, rovné, pracovní délka 310 mm, průměr 5 mm, čelisti vroubkované (hrubé), s otvory - okénkové, dvojčinné, opakovaně použitelné PO128R | nemá | 4764 | 47 | A_A102210 |  | soubor drobný dlouhodobý
D326449-000 | D326449 | D326449- | Kleště uchopovací AdTec MONOPOLAR, kompletní nástroj, rovné, pracovní délka 310 mm, průměr 5 mm, čelisti vroubkované (hrubé), s otvory - okénkové, dvojčinné, opakovaně použitelné PO128R | nemá | 4764 | 47 | A_A102210 |  | soubor drobný dlouhodobý
D326450-000 | D326450 | D326450- | Kleště uchopovací AdTec MONOPOLAR, kompletní nástroj, rovné, pracovní délka 310 mm, průměr 5 mm, čelisti vroubkované (hrubé), s otvory - okénkové, dvojčinné, opakovaně použitelné PO128R | nemá | 4764 | 47 | A_A102210 |  | soubor drobný dlouhodobý
D326451-000 | D326451 | D326451- | Kleště uchopovací AdTec MONOPOLAR, kompletní nástroj, rovné, pracovní délka 310 mm, průměr 5 mm, čelisti vroubkované (hrubé), s otvory - okénkové, dvojčinné, opakovaně použitelné PO128R | nemá | 4764 | 47 | A_A102210 |  | soubor drobný dlouhodobý
D326452-000 | D326452 | D326452- | Kleště uchopovací AdTec MONOPOLAR, kompletní nástroj, rovné, pracovní délka 310 mm, průměr 5 mm, čelisti vroubkované (hrubé), s otvory - okénkové, dvojčinné, opakovaně použitelné PO128R | nemá | 4764 | 47 | A_A102210 |  | soubor drobný dlouhodobý
D326453-000 | D326453 | D326453- | Kleště uchopovací AdTec MONOPOLAR, kompletní nástroj, rovné, pracovní délka 310 mm, průměr 5 mm, čelisti vroubkované (hrubé), s otvory - okénkové, dvojčinné, opakovaně použitelné PO128R | nemá | 4764 | 47 | A_A102210 |  | soubor drobný dlouhodobý
D326454-000 | D326454 | D326454- | Kleště uchopovací AdTec MONOPOLAR, kompletní nástroj, rovné, pracovní délka 310 mm, průměr 5 mm, čelisti vroubkované (hrubé), s otvory - okénkové, dvojčinné, opakovaně použitelné PO128R | nemá | 4764 | 47 | A_A102210 |  | soubor drobný dlouhodobý
D326455-000 | D326455 | D326455- | Kleště uchopovací AdTec MONOPOLAR, kompletní nástroj, rovné, pracovní délka 310 mm, průměr 5 mm, čelisti vroubkované (hrubé), s otvory - okénkové, dvojčinné, opakovaně použitelné PO128R | nemá | 4764 | 47 | A_A102210 |  | soubor drobný dlouhodobý
D326456-000 | D326456 | D326456- | Kleště uchopovací AdTec MONOPOLAR, kompletní nástroj, rovné, pracovní délka 310 mm, průměr 5 mm, čelisti vroubkované (hrubé), s otvory - okénkové, dvojčinné, opakovaně použitelné PO128R | nemá | 4764 | 47 | A_A102210 |  | soubor drobný dlouhodobý
D326457-000 | D326457 | D326457- | Kleště uchopovací AdTec MONOPOLAR, kompletní nástroj, rovné, pracovní délka 310 mm, průměr 5 mm, čelisti vroubkované (hrubé), s otvory - okénkové, dvojčinné, opakovaně použitelné PO128R | nemá | 4764 | 47 | A_A102210 |  | soubor drobný dlouhodobý
D326458-000 | D326458 | D326458- | Kleště uchopovací AdTec MONOPOLAR, kompletní nástroj, rovné, pracovní délka 310 mm, průměr 5 mm, čelisti vroubkované (hrubé), s otvory - okénkové, dvojčinné, opakovaně použitelné PO128R | nemá | 4764 | 47 | A_A102210 |  | soubor drobný dlouhodobý
D326459-000 | D326459 | D326459- | Kleště uchopovací AdTec MONOPOLAR, kompletní nástroj, rovné, pracovní délka 310 mm, průměr 5 mm, čelisti vroubkované (hrubé), s otvory - okénkové, dvojčinné, opakovaně použitelné PO128R | nemá | 4764 | 47 | A_A102210 |  | soubor drobný dlouhodobý
D326460-000 | D326460 | D326460- | Kleště uchopovací AdTec MONOPOLAR, kompletní nástroj, rovné, pracovní délka 310 mm, průměr 5 mm, čelisti vroubkované (hrubé), s otvory - okénkové, dvojčinné, opakovaně použitelné PO128R | nemá | 4764 | 47 | A_A102210 |  | soubor drobný dlouhodobý
D326461-000 | D326461 | D326461- | Kleště uchopovací AdTec MONOPOLAR, kompletní nástroj, rovné, pracovní délka 310 mm, průměr 5 mm, čelisti vroubkované (hrubé), s otvory - okénkové, dvojčinné, opakovaně použitelné PO128R | nemá | 4764 | 47 | A_A102210 |  | soubor drobný dlouhodobý
D326462-000 | D326462 | D326462- | Kleště uchopovací AdTec MONOPOLAR, kompletní nástroj, rovné, pracovní délka 310 mm, průměr 5 mm, čelisti vroubkované (hrubé), s otvory - okénkové, dvojčinné, opakovaně použitelné PO128R | nemá | 4764 | 47 | A_A102210 |  | soubor drobný dlouhodobý
D326463-000 | D326463 | D326463- | Kleště uchopovací AdTec MONOPOLAR, kompletní nástroj, rovné, pracovní délka 310 mm, průměr 5 mm, čelisti vroubkované (hrubé), s otvory - okénkové, dvojčinné, opakovaně použitelné PO128R | nemá | 4764 | 47 | A_A102210 |  | soubor drobný dlouhodobý
D326464-000 | D326464 | D326464- | Kleště uchopovací AdTec MONOPOLAR, kompletní nástroj, rovné, pracovní délka 310 mm, průměr 5 mm, čelisti vroubkované (hrubé), s otvory - okénkové, dvojčinné, opakovaně použitelné PO128R | nemá | 4764 | 47 | A_A102210 |  | soubor drobný dlouhodobý
D326465-000 | D326465 | D326465- | Kleště uchopovací AdTec MONOPOLAR, kompletní nástroj, rovné, pracovní délka 310 mm, průměr 5 mm, čelisti vroubkované (hrubé), s otvory - okénkové, dvojčinné, opakovaně použitelné PO128R | nemá | 4764 | 47 | A_A102210 |  | soubor drobný dlouhodobý
D326466-000 | D326466 | D326466- | Kleště uchopovací AdTec MONOPOLAR, kompletní nástroj, rovné, pracovní délka 310 mm, průměr 5 mm, čelisti vroubkované (hrubé), s otvory - okénkové, dvojčinné, opakovaně použitelné PO128R | nemá | 4764 | 47 | A_A102210 |  | soubor drobný dlouhodobý
D326467-000 | D326467 | D326467- | Kleště uchopovací AdTec MONOPOLAR, kompletní nástroj, rovné, pracovní délka 310 mm, průměr 5 mm, čelisti vroubkované (hrubé), s otvory - okénkové, dvojčinné, opakovaně použitelné PO128R | nemá | 4764 | 47 | A_A102210 |  | soubor drobný dlouhodobý
D326468-000 | D326468 | D326468- | Kleště uchopovací AdTec MONOPOLAR, kompletní nástroj, rovné, pracovní délka 310 mm, průměr 5 mm, čelisti vroubkované (hrubé), s otvory - okénkové, dvojčinné, opakovaně použitelné PO128R | nemá | 4764 | 47 | A_A102210 |  | soubor drobný dlouhodobý
D326469-000 | D326469 | D326469- | Kleště uchopovací AdTec MONOPOLAR, kompletní nástroj, rovné, pracovní délka 310 mm, průměr 5 mm, čelisti vroubkované (hrubé), s otvory - okénkové, dvojčinné, opakovaně použitelné PO128R | nemá | 4764 | 47 | A_A102210 |  | soubor drobný dlouhodobý
D326470-000 | D326470 | D326470- | Kleště uchopovací AdTec MONOPOLAR, kompletní nástroj, rovné, pracovní délka 310 mm, průměr 5 mm, čelisti vroubkované (hrubé), s otvory - okénkové, dvojčinné, opakovaně použitelné PO128R | nemá | 4764 | 47 | A_A102210 |  | soubor drobný dlouhodobý
D326471-000 | D326471 | D326471- | Kleště uchopovací AdTec MONOPOLAR, kompletní nástroj, rovné, pracovní délka 310 mm, průměr 5 mm, čelisti vroubkované (hrubé), s otvory - okénkové, dvojčinné, opakovaně použitelné PO128R | nemá | 4764 | 47 | A_A102210 |  | soubor drobný dlouhodobý
D326472-000 | D326472 | D326472- | Kleště uchopovací AdTec MONOPOLAR, kompletní nástroj, rovné, pracovní délka 310 mm, průměr 5 mm, čelisti vroubkované (hrubé), s otvory - okénkové, dvojčinné, opakovaně použitelné PO128R | nemá | 4764 | 47 | A_A102210 |  | soubor drobný dlouhodobý
D326473-000 | D326473 | D326473- | Kleště uchopovací AdTec MONOPOLAR, kompletní nástroj, rovné, pracovní délka 310 mm, průměr 5 mm, čelisti vroubkované (hrubé), s otvory - okénkové, dvojčinné, opakovaně použitelné PO128R | nemá | 4764 | 47 | A_A102210 |  | soubor drobný dlouhodobý
D326474-000 | D326474 | D326474- | Kleště uchopovací AdTec MONOPOLAR, kompletní nástroj, rovné, pracovní délka 310 mm, průměr 5 mm, čelisti vroubkované (hrubé), s otvory - okénkové, dvojčinné, opakovaně použitelné PO128R | nemá | 4764 | 47 | A_A102210 |  | soubor drobný dlouhodobý
D326475-000 | D326475 | D326475- | Kleště uchopovací AdTec MONOPOLAR, kompletní nástroj, rovné, pracovní délka 310 mm, průměr 5 mm, čelisti vroubkované (hrubé), s otvory - okénkové, dvojčinné, opakovaně použitelné PO128R | nemá | 4764 | 47 | A_A102210 |  | soubor drobný dlouhodobý
D326476-000 | D326476 | D326476- | Kleště uchopovací AdTec MONOPOLAR, kompletní nástroj, rovné, pracovní délka 310 mm, průměr 5 mm, čelisti vroubkované (hrubé), s otvory - okénkové, dvojčinné, opakovaně použitelné PO128R | nemá | 4764 | 47 | A_A102210 |  | soubor drobný dlouhodobý
D326477-000 | D326477 | D326477- | Kleště uchopovací AdTec MONOPOLAR, kompletní nástroj, rovné, pracovní délka 310 mm, průměr 5 mm, vroubkované čelisti s podélnou drážkou, jednočinné, opakovaně použitelné PO127R | nemá | 4764 | 47 | A_A102210 |  | soubor drobný dlouhodobý
D326478-000 | D326478 | D326478- | Kleště uchopovací AdTec MONOPOLAR, kompletní nástroj, rovné, pracovní délka 310 mm, průměr 5 mm, vroubkované čelisti s podélnou drážkou, jednočinné, opakovaně použitelné PO127R | nemá | 4764 | 47 | A_A102210 |  | soubor drobný dlouhodobý
D326479-000 | D326479 | D326479- | Kleště uchopovací AdTec MONOPOLAR, kompletní nástroj, rovné, pracovní délka 310 mm, průměr 5 mm, vroubkované čelisti s podélnou drážkou, jednočinné, opakovaně použitelné PO127R | nemá | 4764 | 47 | A_A102210 |  | soubor drobný dlouhodobý
D326480-000 | D326480 | D326480- | Kleště uchopovací AdTec MONOPOLAR, kompletní nástroj, rovné, pracovní délka 310 mm, průměr 5 mm, vroubkované čelisti s podélnou drážkou, jednočinné, opakovaně použitelné PO127R | nemá | 4764 | 47 | A_A102210 |  | soubor drobný dlouhodobý
D326481-000 | D326481 | D326481- | Kleště uchopovací AdTec MONOPOLAR, kompletní nástroj, rovné, pracovní délka 310 mm, průměr 5 mm, vroubkované čelisti s podélnou drážkou, jednočinné, opakovaně použitelné PO127R | nemá | 4764 | 47 | A_A102210 |  | soubor drobný dlouhodobý
D326482-000 | D326482 | D326482- | Kleště uchopovací AdTec MONOPOLAR, kompletní nástroj, rovné, pracovní délka 310 mm, průměr 5 mm, vroubkované čelisti s podélnou drážkou, jednočinné, opakovaně použitelné PO127R | nemá | 4764 | 47 | A_A102210 |  | soubor drobný dlouhodobý
D326483-000 | D326483 | D326483- | Kleště uchopovací AdTec MONOPOLAR, kompletní nástroj, rovné, pracovní délka 310 mm, průměr 5 mm, vroubkované čelisti s podélnou drážkou, jednočinné, opakovaně použitelné PO127R | nemá | 4764 | 47 | A_A102210 |  | soubor drobný dlouhodobý
D326484-000 | D326484 | D326484- | Kleště uchopovací AdTec MONOPOLAR, kompletní nástroj, rovné, pracovní délka 310 mm, průměr 5 mm, vroubkované čelisti s podélnou drážkou, jednočinné, opakovaně použitelné PO127R | nemá | 4764 | 47 | A_A102210 |  | soubor drobný dlouhodobý
D326485-000 | D326485 | D326485- | Kleště bioptické AdTec MONOPOLAR, kompletní nástroj, pracovní délka 310 mm, průměr 10 mm, velké - Large, jednočinné, opakovaně použitelné PO500R | nemá | 4764 | 47 | A_A102210 |  | soubor drobný dlouhodobý
D326486-000 | D326486 | D326486- | Kleště bioptické AdTec MONOPOLAR, kompletní nástroj, pracovní délka 310 mm, průměr 10 mm, velké - Large, jednočinné, opakovaně použitelné PO500R | nemá | 4764 | 47 | A_A102210 |  | soubor drobný dlouhodobý
D326487-000 | D326487 | D326487- | Kleště bioptické AdTec MONOPOLAR, kompletní nástroj, pracovní délka 310 mm, průměr 10 mm, velké - Large, jednočinné, opakovaně použitelné PO500R | nemá | 4764 | 47 | A_A102210 |  | soubor drobný dlouhodobý
D326488-000 | D326488 | D326488- | Kleště bioptické AdTec MONOPOLAR, kompletní nástroj, pracovní délka 310 mm, průměr 10 mm, velké - Large, jednočinné, opakovaně použitelné PO500R | nemá | 4764 | 47 | A_A102210 |  | soubor drobný dlouhodobý
D326489-000 | D326489 | D326489- | Kleště bioptické AdTec MONOPOLAR, kompletní nástroj, pracovní délka 310 mm, průměr 10 mm, velké - Large, jednočinné, opakovaně použitelné PO500R | nemá | 4764 | 47 | A_A102210 |  | soubor drobný dlouhodobý
D326490-000 | D326490 | D326490- | Kleště bioptické AdTec MONOPOLAR, kompletní nástroj, pracovní délka 310 mm, průměr 10 mm, velké - Large, jednočinné, opakovaně použitelné PO500R | nemá | 4764 | 47 | A_A102210 |  | soubor drobný dlouhodobý
D326491-000 | D326491 | D326491- | Kleště bioptické AdTec MONOPOLAR, kompletní nástroj, pracovní délka 310 mm, průměr 10 mm, velké - Large, jednočinné, opakovaně použitelné PO500R | nemá | 4764 | 47 | A_A102210 |  | soubor drobný dlouhodobý
D326492-000 | D326492 | D326492- | Kleště bioptické AdTec MONOPOLAR, kompletní nástroj, pracovní délka 310 mm, průměr 10 mm, velké - Large, jednočinné, opakovaně použitelné PO500R | nemá | 4764 | 47 | A_A102210 |  | soubor drobný dlouhodobý
D326493-000 | D326493 | D326493- | Trubice Sací irigační (Suction irrigation tube with two-way-stopcock), délka 330 mm, průměr 5 mm, nesterilní, opakovaně použitelná PG027R | nemá | 4764 | 47 | A_A102210 |  | soubor drobný dlouhodobý
D326494-000 | D326494 | D326494- | Trubice Sací irigační (Suction irrigation tube with two-way-stopcock), délka 330 mm, průměr 5 mm, nesterilní, opakovaně použitelná PG027R | nemá | 4764 | 47 | A_A102210 |  | soubor drobný dlouhodobý
D326495-000 | D326495 | D326495- | Trubice Sací irigační (Suction irrigation tube with two-way-stopcock), délka 330 mm, průměr 5 mm, nesterilní, opakovaně použitelná PG027R | nemá | 4764 | 47 | A_A102210 |  | soubor drobný dlouhodobý
D326496-000 | D326496 | D326496- | Trubice Sací irigační (Suction irrigation tube with two-way-stopcock), délka 330 mm, průměr 5 mm, nesterilní, opakovaně použitelná PG027R | nemá | 4764 | 47 | A_A102210 |  | soubor drobný dlouhodobý
D326497-000 | D326497 | D326497- | Trubice Sací irigační (Suction irrigation tube with two-way-stopcock), délka 330 mm, průměr 5 mm, nesterilní, opakovaně použitelná PG027R | nemá | 4764 | 47 | A_A102210 |  | soubor drobný dlouhodobý
D326498-000 | D326498 | D326498- | Trubice Sací irigační (Suction irrigation tube with two-way-stopcock), délka 330 mm, průměr 5 mm, nesterilní, opakovaně použitelná PG027R | nemá | 4764 | 47 | A_A102210 |  | soubor drobný dlouhodobý
D326499-000 | D326499 | D326499- | Trubice Sací irigační (Suction irrigation tube with two-way-stopcock), délka 330 mm, průměr 5 mm, nesterilní, opakovaně použitelná PG027R | nemá | 4764 | 47 | A_A102210 |  | soubor drobný dlouhodobý
D326500-000 | D326500 | D326500- | Trubice Sací irigační (Suction irrigation tube with two-way-stopcock), délka 330 mm, průměr 5 mm, nesterilní, opakovaně použitelná PG027R | nemá | 4764 | 47 | A_A102210 |  | soubor drobný dlouhodobý
D326501-000 | D326501 | D326501- | Jehelec laparoskopický AdTec (Super righting needle holder), kompletní nástroj, rovný, pracovní délka 310 mm, průměr 5 mm, samovzpřimovací (automatické vzpřímení jehly na 90°), nesterilní, opakovaně použitelný PL414R | nemá | 4764 | 47 | A_A102210 |  | soubor drobný dlouhodobý
D326502-000 | D326502 | D326502- | Jehelec laparoskopický AdTec (Super righting needle holder), kompletní nástroj, rovný, pracovní délka 310 mm, průměr 5 mm, samovzpřimovací (automatické vzpřímení jehly na 90°), nesterilní, opakovaně použitelný PL414R | nemá | 4764 | 47 | A_A102210 |  | soubor drobný dlouhodobý
D326503-000 | D326503 | D326503- | Jehelec laparoskopický AdTec (Super righting needle holder), kompletní nástroj, rovný, pracovní délka 310 mm, průměr 5 mm, samovzpřimovací (automatické vzpřímení jehly na 90°), nesterilní, opakovaně použitelný PL414R | nemá | 4764 | 47 | A_A102210 |  | soubor drobný dlouhodobý
D326504-000 | D326504 | D326504- | Jehelec laparoskopický AdTec (Super righting needle holder), kompletní nástroj, rovný, pracovní délka 310 mm, průměr 5 mm, samovzpřimovací (automatické vzpřímení jehly na 90°), nesterilní, opakovaně použitelný PL414R | nemá | 4764 | 47 | A_A102210 |  | soubor drobný dlouhodobý
D326530-000 | D326530 | D326530- | Křeslo odběrové | N2229054 | 0321 | 03 | A_J101270 |  | soubor drobný dlouhodobý
D326531-000 | D326531 | D326531- | Pipeta | 22E88180 | 1701 | 17 | A_M101160 |  | soubor drobný dlouhodobý
D326532-000 | D326532 | D326532- | Pipeta | 22C57440 | 1701 | 17 | A_M101160 |  | soubor drobný dlouhodobý
D326533-000 | D326533 | D326533- | Pipeta | 22E79527 | 1701 | 17 | A_M101160 |  | soubor drobný dlouhodobý
D326534-000 | D326534 | D326534- | Pipeta | 22E76208 | 1701 | 17 | A_M101160 |  | soubor drobný dlouhodobý
D326535-000 | D326535 | D326535- | Pipeta | 22E84169 | 1701 | 17 | A_M101160 |  | soubor drobný dlouhodobý
D326542-000 | D326542 | D326542- | Oxymetr pulsní | XCU005SC001350 | 6024 | 60 | A_B1 |  | soubor drobný dlouhodobý
D326543-000 | D326543 | D326543- | Oxymetr pulsní | XCU005SC001349 | 6024 | 60 | A_B1 |  | soubor drobný dlouhodobý
D326537-000 | D326537 | D326537- | Oxymetr pulsní | XCU005SC001355 | 5211 | 52 | A_D204210 |  | soubor drobný dlouhodobý
D326538-000 | D326538 | D326538- | Oxymetr pulsní | XCU005SC001354 | 5211 | 52 | A_D204210 |  | soubor drobný dlouhodobý
D326539-000 | D326539 | D326539- | Oxymetr pulsní | XCU005SC001353 | 5211 | 52 | A_D204130 |  | soubor drobný dlouhodobý
D326540-000 | D326540 | D326540- | Oxymetr pulsní | XCU005SC001352 | 5221 | 52 | A_D204130 |  | soubor drobný dlouhodobý
D326541-000 | D326541 | D326541- | Oxymetr pulsní | XCU005SC001351 | 5221 | 52 | A_D204130 |  | soubor drobný dlouhodobý
D326571-000 | D326571 | D326571- | Měřič síly stisku ruky | WOC21001893 | 3011 | 30 | A_Y104440 |  | soubor drobný dlouhodobý
D326609-000 | D326609 | D326609- | Váha lékařská s výškoměrem | WF21051406 | 2151 | 21 | A_H201170 |  | soubor drobný dlouhodobý
D326610-000 | D326610 | D326610- | Váha lékařská s výškoměrem | WF21051418 | 2151 | 21 | A_H201080 |  | soubor drobný dlouhodobý
D326611-000 | D326611 | D326611- | Váha lékařská s výškoměrem | WF21051420 | 2151 | 21 | A_H201070 |  | soubor drobný dlouhodobý
D326612-000 | D326612 | D326612- | Váha lékařská s výškoměrem | WF21053031 | 1621 | 16 | A_H204180 |  | soubor drobný dlouhodobý
D326620-000 | D326620 | D326620- | Váha lékařská s výškoměrem | WF21053034 | 0532 | 05 | A_D107270 |  | soubor drobný dlouhodobý
D326644-000 | D326644 | D326644- | Pipeta | J39867L | 1701 | 17 | A_M101160 |  | soubor drobný dlouhodobý
D326645-000 | D326645 | D326645- | Pipeta | J40243L | 1701 | 17 | A_M101160 |  | soubor drobný dlouhodobý
D326646-000 | D326646 | D326646- | Pipeta | K41481L | 1701 | 17 | A_M101160 |  | soubor drobný dlouhodobý
D326647-000 | D326647 | D326647- | Pipeta | M70651L | 1701 | 17 | A_M101160 |  | soubor drobný dlouhodobý
D326648-000 | D326648 | D326648- | Pipeta | K47365L | 1701 | 17 | A_M101160 |  | soubor drobný dlouhodobý
D326649-000 | D326649 | D326649- | Pipeta | K47354L | 1701 | 17 | A_M101160 |  | soubor drobný dlouhodobý
D326625-000 | D326625 | D326625- | Dávkovač mechanický | H54013L | 3341 | 33 | A_I002310 |  | soubor drobný dlouhodobý
D326642-000 | D326642 | D326642- | Dávkovač mechanický | H53876L | 3341 | 33 | A_I002300 |  | soubor drobný dlouhodobý
D326643-000 | D326643 | D326643- | Dávkovač mechanický | H54794L | 3341 | 33 | A_I002300 |  | soubor drobný dlouhodobý
D326608-000 | D326608 | D326608- | Váha lékařská s výškoměrem | WF21051416 | 2121 | 21 | A_H101250 |  | soubor drobný dlouhodobý
D326613-000 | D326613 | D326613- | Váha kojenecká | WF21052498 | 1021 | 10 | A_Q291070 |  | soubor drobný dlouhodobý
D326614-000 | D326614 | D326614- | Váha kojenecká | WF21052544 | 1021 | 10 | A_Q101120 |  | soubor drobný dlouhodobý
D326615-000 | D326615 | D326615- | Váha lékařská s výškoměrem | WF21051422 | 1021 | 10 | A_Q101100 |  | soubor drobný dlouhodobý
D326616-000 | D326616 | D326616- | Váha lékařská s výškoměrem | WF21051423 | 1021 | 10 | A_Q101100 |  | soubor drobný dlouhodobý
D326617-000 | D326617 | D326617- | Váha lékařská s výškoměrem | WF21053001 | 1021 | 10 | A_Q291050 |  | soubor drobný dlouhodobý
D326626-000 | D326626 | D326626- | Stojan otočný na 6 pipet | NENÍ | 4141 | 41 | TZP103430 |  | soubor drobný dlouhodobý
D326627-000 | D326627 | D326627- | Stojan otočný na 6 pipet | NENÍ | 4141 | 41 | TZP103431 |  | soubor drobný dlouhodobý
D326628-000 | D326628 | D326628- | Stojan nabíjecí pro elektronickou pipetu | NENÍ | 4141 | 41 | TZP103430 |  | soubor drobný dlouhodobý
D326629-000 | D326629 | D326629- | Stojan nabíjecí pro elektronickou pipetu | NENÍ | 4141 | 41 | TZP103432 |  | soubor drobný dlouhodobý
D326630-000 | D326630 | D326630- | Pipeta | P50615K | 4141 | 41 | TZP103407 |  | soubor drobný dlouhodobý
D326631-000 | D326631 | D326631- | Pipeta | P50699K | 4141 | 41 | TZP103403 |  | soubor drobný dlouhodobý
D326632-000 | D326632 | D326632- | Pipeta | J39875L | 4141 | 41 | TZP103431 |  | soubor drobný dlouhodobý
D326633-000 | D326633 | D326633- | Pipeta | J40006L | 4141 | 41 | TZP103432 |  | soubor drobný dlouhodobý
D326634-000 | D326634 | D326634- | Pipeta | Q14358K | 4141 | 41 | TZP103407 |  | soubor drobný dlouhodobý
D326635-000 | D326635 | D326635- | Pipeta | K24213L | 4141 | 41 | TZP103403 |  | soubor drobný dlouhodobý
D326636-000 | D326636 | D326636- | Pipeta | K41465L | 4141 | 41 | TZP103431 |  | soubor drobný dlouhodobý
D326637-000 | D326637 | D326637- | Pipeta | K24067L | 4141 | 41 | TZP103432 |  | soubor drobný dlouhodobý
D326638-000 | D326638 | D326638- | Pipeta | J68100L | 4141 | 41 | TZP103430 |  | soubor drobný dlouhodobý
D326639-000 | D326639 | D326639- | Pipeta dvanáctikanálová | K27178L | 4141 | 41 | TZP103403 |  | soubor drobný dlouhodobý
D326640-000 | D326640 | D326640- | Pipeta elektronická | Q15378K | 4141 | 41 | TZP103432 |  | soubor drobný dlouhodobý
D326641-000 | D326641 | D326641- | Pipeta osmikanálová | P74235J | 4141 | 41 | TZP103432 |  | soubor drobný dlouhodobý
D326650-000 | D326650 | D326650- | Pipeta dvanáctikanálová | K81296L | 4141 | 41 | TZP103403 |  | soubor drobný dlouhodobý
D326618-000 | D326618 | D326618- | Váha lékařská s výškoměrem | WF21053011 | 3221 | 32 | A_P302260 |  | soubor drobný dlouhodobý
D326621-000 | D326621 | D326621- | Váha kojenecká | WF21052547 | 3741 | 37 | TZP301554 |  | soubor drobný dlouhodobý
D326622-000 | D326622 | D326622- | Pipeta | O58367K | 3741 | 37 | TZP301535 |  | soubor drobný dlouhodobý
D326623-000 | D326623 | D326623- | Pipeta | N57964K | 3741 | 37 | TZP301535 |  | soubor drobný dlouhodobý
D326624-000 | D326624 | D326624- | Pipeta | J68073L | 3741 | 37 | TZP301535 |  | soubor drobný dlouhodobý
D326619-000 | D326619 | D326619- | Váha lékařská bez výškoměru | WF21047378 | 2721 | 27 | A_O103260 |  | soubor drobný dlouhodobý
D326881-000 | D326881 | D326881- | Bruska oční ASICO Algerbrush corn rust ring rem complete w/0.5mm burr AE-3250 | 04211318213250 | 1421 | 14 | A_E091350 |  | soubor drobný dlouhodobý
D326885-000 | D326885 | D326885- | Kontejner sterilizační pro semirigidní ureteroskop, kovový WA2BSKTA | W219 | 1221 | 12 |  |  | soubor drobný dlouhodobý
D326886-000 | D326886 | D326886- | Kontejner sterilizační pro semirigidní ureteroskop, kovový WA2BSKTA | W219 | 1221 | 12 |  |  | soubor drobný dlouhodobý
D326899-000 | D326899 | D326899- | Zástěna teleskopická | NENÍ | 3111 | 31 | A_D105380 |  | soubor drobný dlouhodobý
D326900-000 | D326900 | D326900- | Zástěna teleskopická | NENÍ | 3111 | 31 | A_D105360 |  | soubor drobný dlouhodobý
D326901-000 | D326901 | D326901- | Zástěna teleskopická | NENÍ | 3111 | 31 | A_D105360 |  | soubor drobný dlouhodobý
D326902-000 | D326902 | D326902- | Zástěna teleskopická | NENÍ | 3111 | 31 | A_D105340 |  | soubor drobný dlouhodobý
D326903-000 | D326903 | D326903- | Zástěna teleskopická | NENÍ | 3111 | 31 | A_D105380 |  | soubor drobný dlouhodobý
D326904-000 | D326904 | D326904- | Zástěna teleskopická | NENÍ | 3111 | 31 | A_D105200 |  | soubor drobný dlouhodobý
D326905-000 | D326905 | D326905- | Zástěna teleskopická | NENÍ | 3111 | 31 | A_D105180 |  | soubor drobný dlouhodobý
D326906-000 | D326906 | D326906- | Zástěna teleskopická | NENÍ | 3111 | 31 | A_D105160 |  | soubor drobný dlouhodobý
D326907-000 | D326907 | D326907- | Zástěna teleskopická | NENÍ | 3111 | 31 | A_D105140 |  | soubor drobný dlouhodobý
D326908-000 | D326908 | D326908- | Zástěna teleskopická | NENÍ | 3111 | 31 | A_D105120 |  | soubor drobný dlouhodobý
D326909-000 | D326909 | D326909- | Zástěna teleskopická | NENÍ | 3111 | 31 | A_D105310 |  | soubor drobný dlouhodobý
D326910-000 | D326910 | D326910- | Zástěna teleskopická | NENÍ | 3111 | 31 | A_D105100 |  | soubor drobný dlouhodobý
D326911-000 | D326911 | D326911- | Zástěna teleskopická | NENÍ | 3111 | 31 | A_D105080 |  | soubor drobný dlouhodobý
D326912-000 | D326912 | D326912- | Zástěna teleskopická | NENÍ | 3111 | 31 | A_D105430 |  | soubor drobný dlouhodobý
D326913-000 | D326913 | D326913- | Zástěna teleskopická | NENÍ | 3111 | 31 | A_D105400 |  | soubor drobný dlouhodobý
D326887-000 | D326887 | D326887- | Zástěna jednodílná vysoká | 211788_1-1/1 | 3211 | 32 | A_L003200 |  | soubor drobný dlouhodobý
D326927-000 | D326927 | D326927- | Regulátor podtlakový s RS | 220547021 | 5031 | 50 | A_A402260 |  | soubor drobný dlouhodobý
D326928-000 | D326928 | D326928- | Regulátor podtlakový s RS | 220547032 | 5031 | 50 | A_A402260 |  | soubor drobný dlouhodobý
D326929-000 | D326929 | D326929- | Regulátor podtlakový s RS | 220547039 | 5031 | 50 | A_A402260 |  | soubor drobný dlouhodobý
D326930-000 | D326930 | D326930- | Regulátor podtlakový s RS | 220547040 | 5031 | 50 | A_A402260 |  | soubor drobný dlouhodobý
D326931-000 | D326931 | D326931- | Regulátor podtlakový s RS | 220547022 | 5031 | 50 | A_A402260 |  | soubor drobný dlouhodobý
D326932-000 | D326932 | D326932- | Regulátor podtlakový s RS | 220547023 | 5031 | 50 | A_A402260 |  | soubor drobný dlouhodobý
D326933-000 | D326933 | D326933- | Regulátor podtlakový s RS | 220547025 | 5031 | 50 | A_A402260 |  | soubor drobný dlouhodobý
D326934-000 | D326934 | D326934- | Regulátor podtlakový s RS | 220547027 | 5031 | 50 | A_A402260 |  | soubor drobný dlouhodobý
D326935-000 | D326935 | D326935- | Regulátor podtlakový s RS | 220547036 | 5031 | 50 | A_A402260 |  | soubor drobný dlouhodobý
D326936-000 | D326936 | D326936- | Regulátor podtlakový s RS | 220547037 | 5031 | 50 | A_A402260 |  | soubor drobný dlouhodobý
D326937-000 | D326937 | D326937- | Regulátor podtlakový s RS | 220547063 | 5031 | 50 | A_A402260 |  | soubor drobný dlouhodobý
D326923-000 | D326923 | D326923- | Zástěna teleskopická | NENÍ | 2562 | 25 | A_R202140 |  | soubor drobný dlouhodobý
D326888-000 | D326888 | D326888- | Zástěna stropní atypická | NENÍ | 0735 | 07 | A_A302270 |  | soubor drobný dlouhodobý
D326889-000 | D326889 | D326889- | Zástěna stropní atypická | NENÍ | 0735 | 07 | A_A302270 |  | soubor drobný dlouhodobý
D326890-000 | D326890 | D326890- | Zástěna stropní atypická | NENÍ | 0735 | 07 | A_A302270 |  | soubor drobný dlouhodobý
D326891-000 | D326891 | D326891- | Zástěna stropní atypická | NENÍ | 0735 | 07 | A_A302270 |  | soubor drobný dlouhodobý
D326892-000 | D326892 | D326892- | Zástěna stropní atypická | NENÍ | 0735 | 07 | A_A302270 |  | soubor drobný dlouhodobý
D326893-000 | D326893 | D326893- | Zástěna stropní atypická | NENÍ | 0735 | 07 | A_A302310 |  | soubor drobný dlouhodobý
D326894-000 | D326894 | D326894- | Zástěna stropní atypická | NENÍ | 0735 | 07 | A_A302310 |  | soubor drobný dlouhodobý
D326895-000 | D326895 | D326895- | Zástěna stropní atypická | NENÍ | 0735 | 07 | A_A302310 |  | soubor drobný dlouhodobý
D326896-000 | D326896 | D326896- | Zástěna stropní atypická | NENÍ | 0735 | 07 | A_A302310 |  | soubor drobný dlouhodobý
D326897-000 | D326897 | D326897- | Zástěna stropní atypická | NENÍ | 0735 | 07 | A_A302310 |  | soubor drobný dlouhodobý
D326898-000 | D326898 | D326898- | Zástěna stropní atypická | NENÍ | 0735 | 07 | A_A302310 |  | soubor drobný dlouhodobý
D326914-000 | D326914 | D326914- | Zástěna teleskopická | NENÍ | 5211 | 52 | A_D204560 |  | soubor drobný dlouhodobý
D326915-000 | D326915 | D326915- | Zástěna teleskopická | NENÍ | 5211 | 52 | A_D204530 |  | soubor drobný dlouhodobý
D326916-000 | D326916 | D326916- | Zástěna teleskopická | NENÍ | 5211 | 52 | A_D204500 |  | soubor drobný dlouhodobý
D326917-000 | D326917 | D326917- | Zástěna teleskopická | NENÍ | 5211 | 52 | A_D204480 |  | soubor drobný dlouhodobý
D326918-000 | D326918 | D326918- | Zástěna teleskopická | NENÍ | 5211 | 52 | A_D204440 |  | soubor drobný dlouhodobý
D326919-000 | D326919 | D326919- | Zástěna teleskopická | NENÍ | 5211 | 52 | A_D204420 |  | soubor drobný dlouhodobý
D326920-000 | D326920 | D326920- | Zástěna teleskopická | NENÍ | 5211 | 52 | A_D204400 |  | soubor drobný dlouhodobý
D326921-000 | D326921 | D326921- | Zástěna teleskopická | NENÍ | 5211 | 52 | A_D204380 |  | soubor drobný dlouhodobý
D326922-000 | D326922 | D326922- | Zástěna teleskopická | NENÍ | 5211 | 52 | A_D204360 |  | soubor drobný dlouhodobý
D326962-000 | D326962 | D326962- | Pipeta | O65708K | 4141 | 41 | TZP305515 |  | soubor drobný dlouhodobý
D326958-000 | D326958 | D326958- | Regulátor podtlakový s RS | 220749634 | 5031 | 50 | A_A402260 |  | soubor drobný dlouhodobý
D326959-000 | D326959 | D326959- | Regulátor podtlakový s RS | 220749639 | 5031 | 50 | A_A402260 |  | soubor drobný dlouhodobý
D326960-000 | D326960 | D326960- | Regulátor podtlakový s RS | 220749641 | 5031 | 50 | A_A402260 |  | soubor drobný dlouhodobý
D326961-000 | D326961 | D326961- | Regulátor podtlakový s RS | 220749643 | 5031 | 50 | A_A402260 |  | soubor drobný dlouhodobý
D326950-000 | D326950 | D326950- | Regulátor podtlakový s RS | 220749629 | 5062 | 50 | A_A2 |  | soubor drobný dlouhodobý
D326951-000 | D326951 | D326951- | Regulátor podtlakový s RS | 220749631 | 5062 | 50 | A_A2 |  | soubor drobný dlouhodobý
D326947-000 | D326947 | D326947- | Regulátor podtlakový s RS | 220749656 | 0121 | 01 | A_D101380 |  | soubor drobný dlouhodobý
D326948-000 | D326948 | D326948- | Regulátor podtlakový s RS | 220749657 | 0121 | 01 | A_D101380 |  | soubor drobný dlouhodobý
D326949-000 | D326949 | D326949- | Regulátor podtlakový s RS | 220749649 | 0121 | 01 | A_D101380 |  | soubor drobný dlouhodobý
D326969-000 | D326969 | D326969- | Křeslo toaletní | NENÍ | 1811 | 18 | A_U001390 |  | soubor drobný dlouhodobý
D326977-000 | D326977 | D326977- | Mikroskop laboratorní | 1B82020 | 2021 | 20 | A_P201180 |  | soubor drobný dlouhodobý
D326978-000 | D326978 | D326978- | Mikroskop laboratorní | 1D81751 | 2021 | 20 | A_P201180 |  | soubor drobný dlouhodobý
D326979-000 | D326979 | D326979- | Mikroskop laboratorní | 1D81759 | 2021 | 20 | A_P201180 |  | soubor drobný dlouhodobý
D326971-000 | D326971 | D326971- | Minicentrifuga | HD214AH0000799 | 3241 | 32 | TZP306504 |  | soubor drobný dlouhodobý
D326972-000 | D326972 | D326972- | Minicentrifuga | HD216AH0000864 | 3241 | 32 | TZP306504 |  | soubor drobný dlouhodobý
D326973-000 | D326973 | D326973- | Minicentrifuga | HD216AH0000894 | 3241 | 32 | TZP306504 |  | soubor drobný dlouhodobý
D326974-000 | D326974 | D326974- | Minicentrifuga | HD213AH0000694 | 3241 | 32 | TZP306504 |  | soubor drobný dlouhodobý
D326975-000 | D326975 | D326975- | Minicentrifuga | HD213AH0000719 | 3241 | 32 | TZP306504 |  | soubor drobný dlouhodobý
D326976-000 | D326976 | D326976- | Minicentrifuga | HD213AH0000699 | 3241 | 32 | TZP306504 |  | soubor drobný dlouhodobý
D326970-000 | D326970 | D326970- | Minicentrifuga | HD216AH0000861 | 4141 | 41 | TZP103402 |  | soubor drobný dlouhodobý
D326963-000 | D326963 | D326963- | Pipeta | K41772L | 4843 | 48 | A_Z002310 |  | soubor drobný dlouhodobý
D326964-000 | D326964 | D326964- | pH metr stolní | 220959133 | 4843 | 48 | A_Z002310 |  | soubor drobný dlouhodobý
D326965-000 | D326965 | D326965- | sonda k pH metru | NENÍ | 4843 | 48 | A_Z002310 |  | soubor drobný dlouhodobý
D326968-000 | D326968 | D326968- | Konduktometr stolní včetně sondy | 220460016 | 4843 | 48 | A_Z002320 |  | soubor drobný dlouhodobý
D326983-000 | D326983 | D326983- | Regulátor podtlakový s RS | 220749623 | 5211 | 52 | A_D204210 |  | soubor drobný dlouhodobý
D326984-000 | D326984 | D326984- | Regulátor podtlakový s RS | 220749625 | 5211 | 52 | A_D204210 |  | soubor drobný dlouhodobý
D326985-000 | D326985 | D326985- | Regulátor podtlakový s RS | 220749630 | 5211 | 52 | A_D204210 |  | soubor drobný dlouhodobý
D326986-000 | D326986 | D326986- | Regulátor podtlakový s RS | 220749632 | 5211 | 52 | A_D204210 |  | soubor drobný dlouhodobý
D326987-000 | D326987 | D326987- | Regulátor podtlakový s RS | 220749633 | 5211 | 52 | A_D204210 |  | soubor drobný dlouhodobý
D326988-000 | D326988 | D326988- | Regulátor podtlakový s RS | 220749640 | 5211 | 52 | A_D204210 |  | soubor drobný dlouhodobý
D326989-000 | D326989 | D326989- | Regulátor podtlakový s RS | 220749650 | 5211 | 52 | A_D204210 |  | soubor drobný dlouhodobý
D326990-000 | D326990 | D326990- | Regulátor podtlakový s RS | 220749652 | 5211 | 52 | A_D204210 |  | soubor drobný dlouhodobý
D327091-000 | D327091 | D327091- | Chladnička laboratorní | 858859522 | 5211 | 52 | A_D204130 |  | soubor drobný dlouhodobý
D327097-000 | D327097 | D327097- | Lázeň vodní | BYQ6511R-445 | 5211 | 52 | A_D204210 |  | soubor drobný dlouhodobý
D327076-000 | D327076 | D327076- | Batoh zdravotnický | 574065 | 6029 | 60 | A_A491120 |  | soubor drobný dlouhodobý
D327077-000 | D327077 | D327077- | Batoh zdravotnický | 574083 | 6029 | 60 | A_A491120 |  | soubor drobný dlouhodobý
D327078-000 | D327078 | D327078- | Batoh zdravotnický | 574211 | 6029 | 60 | A_A491120 |  | soubor drobný dlouhodobý
D327079-000 | D327079 | D327079- | Batoh zdravotnický | 574242 | 6029 | 60 | A_A491120 |  | soubor drobný dlouhodobý
D327080-000 | D327080 | D327080- | Batoh zdravotnický | 574287 | 6029 | 60 | A_A491120 |  | soubor drobný dlouhodobý
D327081-000 | D327081 | D327081- | Batoh zdravotnický | 574310 | 6029 | 60 | A_A491120 |  | soubor drobný dlouhodobý
D327096-000 | D327096 | D327096- | Lázeň vodní | BYQ6511R-413 | 0213 | 02 | A_Y203330 |  | soubor drobný dlouhodobý
D327087-000 | D327087 | D327087- | Fixace břišní pevná s magnetickám zámkem | NENÍ | 1033 | 10 | A_Q202480 |  | soubor drobný dlouhodobý
D327088-000 | D327088 | D327088- | Fixace břišní pevná s magnetickám zámkem | NENÍ | 1033 | 10 | A_Q202480 |  | soubor drobný dlouhodobý
D327098-000 | D327098 | D327098- | Křeslo odběrové | 12 | 1721 | 17 | A_M102100 |  | soubor drobný dlouhodobý
D327105-000 | D327105 | D327105- | Podložka antidekubitní gelová | NENÍ | 0662 | 06 | A_M304080 |  | soubor drobný dlouhodobý
D327100-000 | D327100 | D327100- | Podložka antidekubitní gelová | NENÍ | 0331 | 03 | A_J203030 |  | soubor drobný dlouhodobý
D327125-000 | D327125 | D327125- | Podložka antidekubitní gelová | NENÍ | 5062 | 50 | A_A2 |  | soubor drobný dlouhodobý
D327126-000 | D327126 | D327126- | Podložka antidekubitní gelová | NENÍ | 5062 | 50 | A_A2 |  | soubor drobný dlouhodobý
D327127-000 | D327127 | D327127- | Podložka antidekubitní gelová | NENÍ | 5062 | 50 | A_A2 |  | soubor drobný dlouhodobý
D327128-000 | D327128 | D327128- | Podložka antidekubitní gelová | NENÍ | 5062 | 50 | A_A2 |  | soubor drobný dlouhodobý
D327129-000 | D327129 | D327129- | Podložka antidekubitní gelová | NENÍ | 5062 | 50 | A_A2 |  | soubor drobný dlouhodobý
D327130-000 | D327130 | D327130- | Podložka antidekubitní gelová | NENÍ | 5062 | 50 | A_A2 |  | soubor drobný dlouhodobý
D327131-000 | D327131 | D327131- | Podložka antidekubitní gelová | NENÍ | 5062 | 50 | A_A2 |  | soubor drobný dlouhodobý
D327132-000 | D327132 | D327132- | Podložka antidekubitní gelová | NENÍ | 5062 | 50 | A_A2 |  | soubor drobný dlouhodobý
D327133-000 | D327133 | D327133- | Monitor vitálních funkcí | 8N:C4F299FE | 5102 | 51 |  |  | soubor drobný dlouhodobý
D327134-000 | D327134 | D327134- | Fonendoskop digitální | 211213200748 | 5102 | 51 |  |  | soubor drobný dlouhodobý
D327106-000 | D327106 | D327106- | Podložka antidekubitní gelová | NENÍ | 2562 | 25 | A_R202010 |  | soubor drobný dlouhodobý
D327107-000 | D327107 | D327107- | Podložka antidekubitní gelová | NENÍ | 2562 | 25 | A_R202010 |  | soubor drobný dlouhodobý
D327108-000 | D327108 | D327108- | Podložka antidekubitní gelová | NENÍ | 2562 | 25 | A_R202010 |  | soubor drobný dlouhodobý
D327109-000 | D327109 | D327109- | Podložka antidekubitní gelová | NENÍ | 2562 | 25 | A_R202010 |  | soubor drobný dlouhodobý
D327112-000 | D327112 | D327112- | Podložka antidekubitní gelová | NENÍ | 2562 | 25 | A_R202010 |  | soubor drobný dlouhodobý
D327113-000 | D327113 | D327113- | Podložka antidekubitní gelová | NENÍ | 2562 | 25 | A_R202010 |  | soubor drobný dlouhodobý
D327116-000 | D327116 | D327116- | Podložka antidekubitní gelová | NENÍ | 2562 | 25 | A_R202010 |  | soubor drobný dlouhodobý
D327143-000 | D327143 | D327143- | Vozík resuscitační | NENÍ | 0413 | 04 | A_A101630 |  | soubor drobný dlouhodobý
D327144-000 | D327144 | D327144- | Vozík víceúčelový | NENÍ | 0413 | 04 | A_D106040 |  | soubor drobný dlouhodobý
D327145-000 | D327145 | D327145- | Vozík resuscitační | NENÍ | 0413 | 04 | A_D207130 |  | soubor drobný dlouhodobý
D327146-000 | D327146 | D327146- | Vozík resuscitační | NENÍ | 0621 | 06 | A_M301260 |  | soubor drobný dlouhodobý
D327142-000 | D327142 | D327142- | Křeslo odběrové | 095453/O | 2211 | 22 | A_J302120 |  | soubor drobný dlouhodobý
D327186-000 | D327186 | D327186- | Batoh k infuzní mobilní pumpě CADD Solid VIP | NENÍ | 5721 | 57 | A_Y101150 |  | soubor drobný dlouhodobý
D327187-000 | D327187 | D327187- | Batoh k infuzní mobilní pumpě CADD Solid VIP | NENÍ | 5721 | 57 | A_Y101150 |  | soubor drobný dlouhodobý
D327188-000 | D327188 | D327188- | Batoh k infuzní mobilní pumpě CADD Solid VIP | NENÍ | 5721 | 57 | A_Y101150 |  | soubor drobný dlouhodobý
D327189-000 | D327189 | D327189- | Batoh k infuzní mobilní pumpě CADD Solid VIP | NENÍ | 5721 | 57 | A_Y101150 |  | soubor drobný dlouhodobý
D327190-000 | D327190 | D327190- | Batoh k infuzní mobilní pumpě CADD Solid VIP | NENÍ | 5721 | 57 | A_Y101150 |  | soubor drobný dlouhodobý
D327166-000 | D327166 | D327166- | Baterie dobíjecí pro infuzní mobilní pumpu | 0003570621B | 5721 | 57 | A_Y101150 |  | soubor drobný dlouhodobý
D327167-000 | D327167 | D327167- | Baterie dobíjecí pro infuzní mobilní pumpu | 0003590621B | 5721 | 57 | A_Y101150 |  | soubor drobný dlouhodobý
D327168-000 | D327168 | D327168- | Baterie dobíjecí pro infuzní mobilní pumpu | 0003630621B | 5721 | 57 | A_Y101150 |  | soubor drobný dlouhodobý
D327169-000 | D327169 | D327169- | Baterie dobíjecí pro infuzní mobilní pumpu | 0003720621B | 5721 | 57 | A_Y101150 |  | soubor drobný dlouhodobý
D327170-000 | D327170 | D327170- | Úchyt na infuzní stojan pro infuzní mobilní pumpu | NENÍ | 5721 | 57 | A_Y101150 |  | soubor drobný dlouhodobý
D327171-000 | D327171 | D327171- | Úchyt na infuzní stojan pro infuzní mobilní pumpu | NENÍ | 5721 | 57 | A_Y101150 |  | soubor drobný dlouhodobý
D327172-000 | D327172 | D327172- | Úchyt na infuzní stojan pro infuzní mobilní pumpu | NENÍ | 5721 | 57 | A_Y101150 |  | soubor drobný dlouhodobý
D327173-000 | D327173 | D327173- | Úchyt na infuzní stojan pro infuzní mobilní pumpu | NENÍ | 5721 | 57 | A_Y1 |  | soubor drobný dlouhodobý
D327174-000 | D327174 | D327174- | Úchyt na infuzní stojan pro infuzní mobilní pumpu | NENÍ | 5721 | 57 | A_Y101150 |  | soubor drobný dlouhodobý
D327175-000 | D327175 | D327175- | Úchyt na infuzní stojan pro infuzní mobilní pumpu | NENÍ | 5721 | 57 | A_Y101150 |  | soubor drobný dlouhodobý
D327176-000 | D327176 | D327176- | Úchyt na infuzní stojan pro infuzní mobilní pumpu | NENÍ | 5721 | 57 | A_Y101150 |  | soubor drobný dlouhodobý
D327152-000 | D327152 | D327152- | Pumpa infuzní mobilní | 1244340 | 5721 | 57 | A_Y101150 |  | soubor drobný dlouhodobý
D327153-000 | D327153 | D327153- | Pumpa infuzní mobilní | 1244341 | 5721 | 57 | A_Y101150 |  | soubor drobný dlouhodobý
D327154-000 | D327154 | D327154- | Pumpa infuzní mobilní | 1247188 | 5721 | 57 | A_Y101150 |  | soubor drobný dlouhodobý
D327155-000 | D327155 | D327155- | Pumpa infuzní mobilní | 1251689 | 5721 | 57 | A_Y1 |  | soubor drobný dlouhodobý
D327156-000 | D327156 | D327156- | Pumpa infuzní mobilní | 1253753 | 5721 | 57 | A_Y101150 |  | soubor drobný dlouhodobý
D327157-000 | D327157 | D327157- | Pumpa infuzní mobilní | 1253760 | 5721 | 57 | A_Y101150 |  | soubor drobný dlouhodobý
D327158-000 | D327158 | D327158- | Pumpa infuzní mobilní | 1253761 | 5721 | 57 | A_Y101150 |  | soubor drobný dlouhodobý
D327147-000 | D327147 | D327147- | Klíč šestihranný s rukojetí tvaru T pro fixátor předloktí, průměr 3,5 mm 388.135 | 622P105 | 4764 | 47 |  |  | soubor drobný dlouhodobý
D327526-000 | D327526 | D327526- | Bruska oční ASICO Algerbrush corn rust ring rem complete w/0.5mm burr AE-3250 | není | 1421 | 14 | A_E091350 |  | soubor drobný dlouhodobý
D327577-000 | D327577 | D327577- | Kabel světlovodný HP 4,9 x 3000 mm HTT oranžový B00-22230-50OR | 13/142 | 4766 | 47 |  |  | soubor drobný dlouhodobý
D327569-000 | D327569 | D327569- | Podložka antidekubitní gelová | NENÍ | 0662 | 06 | A_M304080 |  | soubor drobný dlouhodobý
D327570-000 | D327570 | D327570- | Podložka antidekubitní gelová | NENÍ | 0662 | 06 | A_M203120 |  | soubor drobný dlouhodobý
D327571-000 | D327571 | D327571- | Podložka antidekubitní gelová | NENÍ | 0662 | 06 | A_M203120 |  | soubor drobný dlouhodobý
D327573-000 | D327573 | D327573- | Podložka antidekubitní gelová | NENÍ | 5062 | 50 | A_A2 |  | soubor drobný dlouhodobý
D327574-000 | D327574 | D327574- | Podložka antidekubitní gelová | NENÍ | 5062 | 50 | A_A2 |  | soubor drobný dlouhodobý
D327578-000 | D327578 | D327578- | Kryt ochranný k digitálnímu detektoru | 220510000019649 | 3452 | 34 | A_H104020 |  | soubor drobný dlouhodobý
D327579-000 | D327579 | D327579- | Kryt ochranný k digitálnímu detektoru | 220510000019650 | 3451 | 34 | A_S101210 |  | soubor drobný dlouhodobý
D327580-000 | D327580 | D327580- | Kryt ochranný k digitálnímu detektoru | 220510000019651 | 3451 | 34 | A_A192720 |  | soubor drobný dlouhodobý
D327602-000 | D327602 | D327602- | Kleště úchopové nástavec CH 5/550 Richard Wolf 89526218 | nemá | 1221 | 12 |  |  | soubor drobný dlouhodobý
D327603-000 | D327603 | D327603- | Kleště úchopové nástavec CH 5/550 Richard Wolf 89526218 | nemá | 1221 | 12 |  |  | soubor drobný dlouhodobý
D327604-000 | D327604 | D327604- | Kleště úchopové nástavec CH 5/550 Richard Wolf 89526218 | nemá | 1221 | 12 |  |  | soubor drobný dlouhodobý
D327601-000 | D327601 | D327601- | Kleště úchopové nástavec CH 5/550 Richard Wolf 89526218 | nemá | 1221 | 12 |  |  | soubor drobný dlouhodobý
D151447-000 | D151447 | D151447- | Vrtzačka vzduchová | PRO6150 | 1162 | 11 | A_S202080 |  | soubor drobný dlouhodobý
D327655-000 | D327655 | D327655- | Jehelec na starnální drát Power TC BERRY, extra strong, 190 mm NH 2010 | 22105800 | 5062 | 50 | A_A202230 |  | soubor drobný dlouhodobý
D327656-000 | D327656 | D327656- | Jehelec na starnální drát Power TC BERRY, extra strong, 190 mm NH 2010 | 22105800 | 5062 | 50 | A_A202230 |  | soubor drobný dlouhodobý
D327657-000 | D327657 | D327657- | Jehelec na starnální drát Power TC BERRY, extra strong, 190 mm NH 2010 | 22105800 | 5062 | 50 | A_A202230 |  | soubor drobný dlouhodobý
D327658-000 | D327658 | D327658- | Poduška vyhřívací pro dospělé | NENÍ | 5062 | 50 | A_A2 |  | soubor drobný dlouhodobý
D327659-000 | D327659 | D327659- | Poduška vyhřívací pro dospělé | NENÍ | 5062 | 50 | A_A2 |  | soubor drobný dlouhodobý
D327660-000 | D327660 | D327660- | Poduška vyhřívací pro dospělé | NENÍ | 5062 | 50 | A_A2 |  | soubor drobný dlouhodobý
D327675-000 | D327675 | D327675- | Kontejner dekontaminační 1/1 (vana+víko), 600 x 300 x 135 mm SSBSF2009A | nemá | 4764 | 47 | A_A102210 |  | soubor drobný dlouhodobý
D327676-000 | D327676 | D327676- | Kontejner dekontaminační 1/1 (vana+víko), 600 x 300 x 135 mm SSBSF2009A | nemá | 4764 | 47 | A_A102210 |  | soubor drobný dlouhodobý
D327677-000 | D327677 | D327677- | Kontejner dekontaminační 1/1 (vana+víko), 600 x 300 x 135 mm SSBSF2009A | nemá | 4764 | 47 | A_A102210 |  | soubor drobný dlouhodobý
D327678-000 | D327678 | D327678- | Kontejner dekontaminační 1/1 (vana+víko), 600 x 300 x 135 mm SSBSF2009A | nemá | 4764 | 47 | A_A102210 |  | soubor drobný dlouhodobý
D327679-000 | D327679 | D327679- | Kontejner dekontaminační 1/1 (vana+víko), 600 x 300 x 135 mm SSBSF2009A | nemá | 4764 | 47 | A_A102210 |  | soubor drobný dlouhodobý
D327680-000 | D327680 | D327680- | Kontejner dekontaminační 1/1 (vana+víko), 600 x 300 x 135 mm SSBSF2009A | nemá | 4764 | 47 | A_A102210 |  | soubor drobný dlouhodobý
D327681-000 | D327681 | D327681- | Kontejner dekontaminační 1/1 (vana+víko), 600 x 300 x 135 mm SSBSF2009A | nemá | 4764 | 47 | A_A102210 |  | soubor drobný dlouhodobý
D327682-000 | D327682 | D327682- | Kontejner dekontaminační 1/1 (vana+víko), 600 x 300 x 135 mm SSBSF2009A | nemá | 4764 | 47 | A_A102210 |  | soubor drobný dlouhodobý
D327683-000 | D327683 | D327683- | Kontejner dekontaminační 1/1 (vana+víko), 600 x 300 x 135 mm SSBSF2009A | nemá | 4764 | 47 | A_A102210 |  | soubor drobný dlouhodobý
D327684-000 | D327684 | D327684- | Kontejner dekontaminační 1/1 (vana+víko), 600 x 300 x 135 mm SSBSF2009A | nemá | 4764 | 47 | A_A102210 |  | soubor drobný dlouhodobý
D327685-000 | D327685 | D327685- | Kontejner dekontaminační 1/1 (vana+víko), 600 x 300 x 135 mm SSBSF2009A | nemá | 4764 | 47 |  |  | soubor drobný dlouhodobý
D327686-000 | D327686 | D327686- | Kontejner dekontaminační 1/1 (vana+víko), 600 x 300 x 135 mm SSBSF2009A | nemá | 4764 | 47 |  |  | soubor drobný dlouhodobý
D327687-000 | D327687 | D327687- | Kontejner dekontaminační 1/1 (vana+víko), 600 x 300 x 135 mm SSBSF2009A | nemá | 4764 | 47 |  |  | soubor drobný dlouhodobý
D327688-000 | D327688 | D327688- | Kontejner dekontaminační 1/1 (vana+víko), 600 x 300 x 135 mm SSBSF2009A | nemá | 4764 | 47 |  |  | soubor drobný dlouhodobý
D327689-000 | D327689 | D327689- | Kontejner dekontaminační 1/1 (vana+víko), 600 x 300 x 135 mm SSBSF2009A | nemá | 4764 | 47 |  |  | soubor drobný dlouhodobý
D327690-000 | D327690 | D327690- | Kontejner dekontaminační 1/1 (vana+víko), 600 x 300 x 135 mm SSBSF2009A | nemá | 4764 | 47 |  |  | soubor drobný dlouhodobý
D327691-000 | D327691 | D327691- | Síto k dekontaminačnímu konteneru 1/1, s nožkami, perforované, 540 x240 x 70 mm B75/2P | nemá | 4764 | 47 | A_A102210 |  | soubor drobný dlouhodobý
D327692-000 | D327692 | D327692- | Síto k dekontaminačnímu konteneru 1/1, s nožkami, perforované, 540 x240 x 70 mm B75/2P | nemá | 4764 | 47 | A_A102210 |  | soubor drobný dlouhodobý
D327693-000 | D327693 | D327693- | Síto k dekontaminačnímu konteneru 1/1, s nožkami, perforované, 540 x240 x 70 mm B75/2P | nemá | 4764 | 47 | A_A102210 |  | soubor drobný dlouhodobý
D327694-000 | D327694 | D327694- | Síto k dekontaminačnímu konteneru 1/1, s nožkami, perforované, 540 x240 x 70 mm B75/2P | nemá | 4764 | 47 | A_A102210 |  | soubor drobný dlouhodobý
D327695-000 | D327695 | D327695- | Síto k dekontaminačnímu konteneru 1/1, s nožkami, perforované, 540 x240 x 70 mm B75/2P | nemá | 4764 | 47 | A_A102210 |  | soubor drobný dlouhodobý
D327696-000 | D327696 | D327696- | Síto k dekontaminačnímu konteneru 1/1, s nožkami, perforované, 540 x240 x 70 mm B75/2P | nemá | 4764 | 47 | A_A102210 |  | soubor drobný dlouhodobý
D327697-000 | D327697 | D327697- | Síto k dekontaminačnímu konteneru 1/1, s nožkami, perforované, 540 x240 x 70 mm B75/2P | nemá | 4764 | 47 | A_A102210 |  | soubor drobný dlouhodobý
D327698-000 | D327698 | D327698- | Síto k dekontaminačnímu konteneru 1/1, s nožkami, perforované, 540 x240 x 70 mm B75/2P | nemá | 4764 | 47 | A_A102210 |  | soubor drobný dlouhodobý
D327699-000 | D327699 | D327699- | Síto k dekontaminačnímu konteneru 1/1, s nožkami, perforované, 540 x240 x 70 mm B75/2P | nemá | 4764 | 47 | A_A102210 |  | soubor drobný dlouhodobý
D327700-000 | D327700 | D327700- | Síto k dekontaminačnímu konteneru 1/1, s nožkami, perforované, 540 x240 x 70 mm B75/2P | nemá | 4764 | 47 | A_A102210 |  | soubor drobný dlouhodobý
D327701-000 | D327701 | D327701- | Síto k dekontaminačnímu konteneru 1/1, s nožkami, perforované, 540 x240 x 70 mm B75/2P | nemá | 4764 | 47 |  |  | soubor drobný dlouhodobý
D327702-000 | D327702 | D327702- | Síto k dekontaminačnímu konteneru 1/1, s nožkami, perforované, 540 x240 x 70 mm B75/2P | nemá | 4764 | 47 |  |  | soubor drobný dlouhodobý
D327703-000 | D327703 | D327703- | Síto k dekontaminačnímu konteneru 1/1, s nožkami, perforované, 540 x240 x 70 mm B75/2P | nemá | 4764 | 47 |  |  | soubor drobný dlouhodobý
D327704-000 | D327704 | D327704- | Síto k dekontaminačnímu konteneru 1/1, s nožkami, perforované, 540 x240 x 70 mm B75/2P | nemá | 4764 | 47 |  |  | soubor drobný dlouhodobý
D327705-000 | D327705 | D327705- | Síto k dekontaminačnímu konteneru 1/1, s nožkami, perforované, 540 x240 x 70 mm B75/2P | nemá | 4764 | 47 |  |  | soubor drobný dlouhodobý
D327706-000 | D327706 | D327706- | Síto k dekontaminačnímu konteneru 1/1, s nožkami, perforované, 540 x240 x 70 mm B75/2P | nemá | 4764 | 47 |  |  | soubor drobný dlouhodobý
D151439-000 | D151439 | D151439- | Odsávačka mateřského mléka | není | 0911 | 09 | A_C003610 |  | soubor drobný dlouhodobý
D151440-000 | D151440 | D151440- | Odsávačka mateřského mléka | není | 0911 | 09 | A_C003610 |  | soubor drobný dlouhodobý
D327755-000 | D327755 | D327755- | Přístroj pro měření hustoty mikrobiální suspenze | 1958/21 | 4041 | 40 | TZP304559 |  | soubor drobný dlouhodobý
D327753-000 | D327753 | D327753- | Regulátor podtlakový s RS | 220749637 | 0863 | 08 | A_C002130 |  | soubor drobný dlouhodobý
D327754-000 | D327754 | D327754- | Regulátor podtlakový s RS | 220749654 | 0863 | 08 | A_C002130 |  | soubor drobný dlouhodobý
D327757-000 | D327757 | D327757- | Chodítko s hydraulickým nastavením výšky | 0000221120006 | 1611 | 16 | A_H106320 |  | soubor drobný dlouhodobý
D327764-000 | D327764 | D327764- | Chodítko s hydraulickým nastavením výšky | 0000221120011 | 0412 | 04 | A_D206170 |  | soubor drobný dlouhodobý
D327756-000 | D327756 | D327756- | Chodítko s hydraulickým nastavením výšky | 0000218764031 | 5031 | 50 | A_A3 |  | soubor drobný dlouhodobý
D327759-000 | D327759 | D327759- | Chodítko s hydraulickým nastavením výšky | 0000221120007 | 3011 | 30 | A_Y104130 |  | soubor drobný dlouhodobý
D327760-000 | D327760 | D327760- | Chodítko s hydraulickým nastavením výšky | 0000221120008 | 3012 | 30 | A_Y204010 |  | soubor drobný dlouhodobý
D327761-000 | D327761 | D327761- | Chodítko s hydraulickým nastavením výšky | 0000220844016 | 0631 | 06 | A_M303200 |  | soubor drobný dlouhodobý
D327762-000 | D327762 | D327762- | Chodítko s hydraulickým nastavením výšky | 0000221120014 | 0611 | 06 | A_M202090 |  | soubor drobný dlouhodobý
D327763-000 | D327763 | D327763- | Chodítko s hydraulickým nastavením výšky | 0000221120013 | 0611 | 06 | A_M202120 |  | soubor drobný dlouhodobý
D327765-000 | D327765 | D327765- | Chodítko s hydraulickým nastavením výšky | 0000219674019 | 5211 | 52 | A_D204160 |  | soubor drobný dlouhodobý
D327767-000 | D327767 | D327767- | Chodítko s hydraulickým nastavením výšky | 0000221120009 | 0511 | 05 | A_D2 |  | soubor drobný dlouhodobý
D327758-000 | D327758 | D327758- | Chodítko s hydraulickým nastavením výšky | 0000221122012 | 0735 | 07 | A_A302270 |  | soubor drobný dlouhodobý
D327766-000 | D327766 | D327766- | Chodítko s hydraulickým nastavením výšky | 0000221120010 | 1211 | 12 | A_D104300 |  | soubor drobný dlouhodobý
D328312-000 | D328312 | D328312- | Kabel světlovodný HP 4,9 x 3000 mm HTT oranžový B00-22230-50OR | 13/143 | 4766 | 47 |  |  | soubor drobný dlouhodobý
D328313-000 | D328313 | D328313- | Pipeta | TH18468 | 4141 | 41 |  |  | soubor drobný dlouhodobý
D328314-000 | D328314 | D328314- | Pipeta | TH30696 | 4141 | 41 |  |  | soubor drobný dlouhodobý
D328315-000 | D328315 | D328315- | Pipeta | TH23588 | 4141 | 41 |  |  | soubor drobný dlouhodobý
D328316-000 | D328316 | D328316- | Pipeta | TH35353 | 4141 | 41 |  |  | soubor drobný dlouhodobý
D328317-000 | D328317 | D328317- | Pipeta osmikanálová | SH82008 | 4141 | 41 |  |  | soubor drobný dlouhodobý
D328318-000 | D328318 | D328318- | Oxymetr pulsní | XCU010SF004417 | 0216 | 02 | A_Y103440 |  | soubor drobný dlouhodobý
D328319-000 | D328319 | D328319- | Oxymetr pulsní | XCU010SF004418 | 0216 | 02 | A_Y103440 |  | soubor drobný dlouhodobý
D328320-000 | D328320 | D328320- | Lehátko sprchovací | 221108/01 | 5211 | 52 | A_D204080 |  | soubor drobný dlouhodobý
D328489-000 | D328489 | D328489- | Čistička vzduchu | 30152 | 0352 | 03 | A_J201050 |  | soubor drobný dlouhodobý
D328490-000 | D328490 | D328490- | Čistička vzduchu | 30154 | 0311 | 03 | A_J102310 |  | soubor drobný dlouhodobý
D328491-000 | D328491 | D328491- | Čistička vzduchu | 30158 | 0312 | 03 | A_J203100 |  | soubor drobný dlouhodobý
D328492-000 | D328492 | D328492- | Čistička vzduchu | 30156 | 5211 | 52 | A_D204160 |  | soubor drobný dlouhodobý
D328493-000 | D328493 | D328493- | Čistička vzduchu | 30157 | 5211 | 52 | A_D204130 |  | soubor drobný dlouhodobý
D328720-000 | D328720 | D328720- | Kabel světlovodný HP 4,9 x 3000 mm HTT oranžový B00-22230-50OR | 13/137 | 4766 | 47 |  |  | soubor drobný dlouhodobý
D151450-000 | D151450 | D151450- | Zdroj světla mobilní | 197020007 | 1321 | 13 | A_E001610 |  | soubor drobný dlouhodobý
D151459-000 | D151459 | D151459- | Měřič aktivity Curiementor 4 | 12004-0008 | 2251 | 22 | A_X001150 |  | soubor drobný dlouhodobý
D329154-000 | D329154 | D329154- | Mikronůžky koronární, délka 165 mm, plochá rukojeť, 45° zahnuté dopředu SC0033 | 22107993 | 5062 | 50 | A_A202191 |  | soubor drobný dlouhodobý
D329155-000 | D329155 | D329155- | Mikronůžky koronární, délka 165 mm, plochá rukojeť, 45° zahnuté dopředu SC0033 | 22107993 | 5062 | 50 | A_A202191 |  | soubor drobný dlouhodobý
D329156-000 | D329156 | D329156- | Mikronůžky koronární, délka 165 mm, plochá rukojeť, 45° zahnuté dopředu SC0033 | 22107993 | 5062 | 50 | A_A202191 |  | soubor drobný dlouhodobý
D329157-000 | D329157 | D329157- | Mikronůžky koronární, délka 165 mm, plochá rukojeť, 125° zahnuté dozadu SC0036 | 21901634 | 5062 | 50 | A_A202191 |  | soubor drobný dlouhodobý
D329158-000 | D329158 | D329158- | Mikronůžky koronární, délka 165 mm, plochá rukojeť, 125° zahnuté dozadu SC0036 | 21901634 | 5062 | 50 | A_A202191 |  | soubor drobný dlouhodobý
D329159-000 | D329159 | D329159- | Mikronůžky koronární, délka 165 mm, plochá rukojeť, 125° zahnuté dozadu SC0036 | 21901634 | 5062 | 50 | A_A202191 |  | soubor drobný dlouhodobý
D329169-000 | D329169 | D329169- | Dělo bioptické BARD MAGNUM MG1522 | VTFW0368 | 1021 | 10 |  |  | soubor drobný dlouhodobý
D329168-000 | D329168 | D329168- | Kleště žlábkové medium, max. prům. drátu 0,7 mm, Premium - Line 003-053-00 | nemá | 2441 | 24 | UZQ201060 |  | soubor drobný dlouhodobý
D329343-000 | D329343 | D329343- | Svítidlo vyšetřovací k zákrokovému křeslu | NENÍ | 0821 | 08 |  |  | soubor drobný dlouhodobý
D329328-000 | D329328 | D329328- | Matrace vakuová evakuační dětská | NENÍ | 6029 | 60 |  |  | soubor drobný dlouhodobý
D329345-000 | D329345 | D329345- | Zásobník gelu UV transparentní | NENÍ | 2841 | 28 |  |  | soubor drobný dlouhodobý
D329385-000 | D329385 | D329385- | Mikrocentrifuga | 0027855-03 | 3342 | 33 | A_Q201520 |  | soubor drobný dlouhodobý
D329391-000 | D329391 | D329391- | Zástěna anesteziologická rigidní | 209947 | 0662 | 06 | A_M304080 |  | soubor drobný dlouhodobý
D329392-000 | D329392 | D329392- | Zástěna anesteziologická rigidní | 209948 | 0662 | 06 | A_M203120 |  | soubor drobný dlouhodobý
D329389-000 | D329389 | D329389- | Svorka otočná pro tyč | 206269 | 0662 | 06 | A_M304080 |  | soubor drobný dlouhodobý
D329390-000 | D329390 | D329390- | Svorka otočná pro tyč | 209423 | 0662 | 06 | A_M203120 |  | soubor drobný dlouhodobý
D329388-000 | D329388 | D329388- | Odsávačka elektrická | 019614 | 2251 | 22 | A_X001320 |  | soubor drobný dlouhodobý
D329386-000 | D329386 | D329386- | Tonometr digitální | 20220600002CF | 0822 | 08 |  |  | soubor drobný dlouhodobý
D329387-000 | D329387 | D329387- | Tonometr digitální | 20220600004CF | 0822 | 08 |  |  | soubor drobný dlouhodobý
D329393-000 | D329393 | D329393- | Vozík na jeden sterilizační kontejnery | NENÍ | 4766 | 47 |  |  | soubor drobný dlouhodobý
D329394-000 | D329394 | D329394- | Vozík na jeden sterilizační kontejnery | NENÍ | 4766 | 47 |  |  | soubor drobný dlouhodobý
D329395-000 | D329395 | D329395- | Vozík na jeden sterilizační kontejnery | NENÍ | 4766 | 47 |  |  | soubor drobný dlouhodobý
D329396-000 | D329396 | D329396- | Vozík na jeden sterilizační kontejnery | NENÍ | 4766 | 47 |  |  | soubor drobný dlouhodobý
D329397-000 | D329397 | D329397- | Vozík na jeden sterilizační kontejnery | NENÍ | 4766 | 47 |  |  | soubor drobný dlouhodobý
D329418-000 | D329418 | D329418- | Lehátko transportní hydraulické | 090922/9 | 2151 | 21 |  |  | soubor drobný dlouhodobý
D329419-000 | D329419 | D329419- | Lehátko transportní hydraulické | 090922/10 | 2151 | 21 |  |  | soubor drobný dlouhodobý
D329420-000 | D329420 | D329420- | Lehátko transportní hydraulické | 090922/8 | 2121 | 21 | A_H201020 |  | soubor drobný dlouhodobý
D329421-000 | D329421 | D329421- | Lehátko transportní hydraulické | 090922/11 | 0121 | 01 | A_D101320 |  | soubor drobný dlouhodobý
D329422-000 | D329422 | D329422- | Lehátko transportní hydraulické | 090922/7 | 2211 | 22 | A_J302120 |  | soubor drobný dlouhodobý
D329423-000 | D329423 | D329423- | Lehátko transportní hydraulické | 090922/6 | 5211 | 52 |  |  | soubor drobný dlouhodobý
D329424-000 | D329424 | D329424- | Lehátko transportní hydraulické | 090922/5 | 5221 | 52 | A_D204080 |  | soubor drobný dlouhodobý
D329425-000 | D329425 | D329425- | Lehátko transportní hydraulické | 090922/4 | 2521 | 25 |  |  | soubor drobný dlouhodobý
D329426-000 | D329426 | D329426- | Lehátko transportní hydraulické | 090922/3 | 2521 | 25 |  |  | soubor drobný dlouhodobý
D329427-000 | D329427 | D329427- | Lehátko transportní hydraulické | 090922/2 | 1021 | 10 | A_Q101170 |  | soubor drobný dlouhodobý
D329428-000 | D329428 | D329428- | Lehátko transportní hydraulické | 090922/1 | 1021 | 10 |  |  | soubor drobný dlouhodobý
D329429-000 | D329429 | D329429- | Baterie dobíjecí pro infuzní mobilní pumpu | 0005210522E | 5721 | 57 |  |  | soubor drobný dlouhodobý
D329430-000 | D329430 | D329430- | Baterie dobíjecí pro infuzní mobilní pumpu | 0005220522E | 5721 | 57 |  |  | soubor drobný dlouhodobý
D329431-000 | D329431 | D329431- | Baterie dobíjecí pro infuzní mobilní pumpu | 0005250522E | 5721 | 57 |  |  | soubor drobný dlouhodobý
D329412-000 | D329412 | D329412- | Vozík na dva sterilizační kontejnery | NENÍ | 4764 | 47 |  |  | soubor drobný dlouhodobý
D329413-000 | D329413 | D329413- | Vozík na dva sterilizační kontejnery | NENÍ | 4764 | 47 |  |  | soubor drobný dlouhodobý
D329402-000 | D329402 | D329402- | Vozík na jeden sterilizační kontejnery | NENÍ | 4764 | 47 |  |  | soubor drobný dlouhodobý
D329403-000 | D329403 | D329403- | Vozík na jeden sterilizační kontejnery | NENÍ | 4764 | 47 |  |  | soubor drobný dlouhodobý
D329404-000 | D329404 | D329404- | Vozík na jeden sterilizační kontejnery | NENÍ | 4764 | 47 |  |  | soubor drobný dlouhodobý
D329405-000 | D329405 | D329405- | Vozík na jeden sterilizační kontejnery | NENÍ | 4764 | 47 |  |  | soubor drobný dlouhodobý
D329406-000 | D329406 | D329406- | Vozík na jeden sterilizační kontejnery | NENÍ | 4764 | 47 |  |  | soubor drobný dlouhodobý
D329407-000 | D329407 | D329407- | Vozík na jeden sterilizační kontejnery | NENÍ | 4764 | 47 |  |  | soubor drobný dlouhodobý
D329414-000 | D329414 | D329414- | Vozík na dva sterilizační kontejnery | NENÍ | 4764 | 47 |  |  | soubor drobný dlouhodobý
D329415-000 | D329415 | D329415- | Vozík na dva sterilizační kontejnery | NENÍ | 4764 | 47 |  |  | soubor drobný dlouhodobý
D329398-000 | D329398 | D329398- | Vozík na jeden sterilizační kontejnery | NENÍ | 4764 | 47 |  |  | soubor drobný dlouhodobý
D329399-000 | D329399 | D329399- | Vozík na jeden sterilizační kontejnery | NENÍ | 4764 | 47 |  |  | soubor drobný dlouhodobý
D329400-000 | D329400 | D329400- | Vozík na jeden sterilizační kontejnery | NENÍ | 4764 | 47 |  |  | soubor drobný dlouhodobý
D329401-000 | D329401 | D329401- | Vozík na jeden sterilizační kontejnery | NENÍ | 4764 | 47 |  |  | soubor drobný dlouhodobý
D329410-000 | D329410 | D329410- | Vozík na dva sterilizační kontejnery | NENÍ | 4764 | 47 |  |  | soubor drobný dlouhodobý
D329411-000 | D329411 | D329411- | Vozík na dva sterilizační kontejnery | NENÍ | 4764 | 47 |  |  | soubor drobný dlouhodobý
D329408-000 | D329408 | D329408- | Vozík na jeden sterilizační kontejnery | NENÍ | 4764 | 47 |  |  | soubor drobný dlouhodobý
D329409-000 | D329409 | D329409- | Vozík na jeden sterilizační kontejnery | NENÍ | 4764 | 47 |  |  | soubor drobný dlouhodobý
D329416-000 | D329416 | D329416- | Vozík na dva sterilizační kontejnery | NENÍ | 4764 | 47 |  |  | soubor drobný dlouhodobý
D329417-000 | D329417 | D329417- | Vozík na dva sterilizační kontejnery | NENÍ | 4764 | 47 |  |  | soubor drobný dlouhodobý
D329483-000 | D329483 | D329483- | Pipeta | L35832L | 1701 | 17 |  |  | soubor drobný dlouhodobý
D329484-000 | D329484 | D329484- | Pipeta | K46287L | 1701 | 17 |  |  | soubor drobný dlouhodobý
D329485-000 | D329485 | D329485- | Pipeta osmikanálová | P36265K | 1701 | 17 |  |  | soubor drobný dlouhodobý
D329481-000 | D329481 | D329481- | Dávkovač mechanický | 2220412 | 3541 | 35 | A_L002180 |  | soubor drobný dlouhodobý
D329502-000 | D329502 | D329502- | Stojan infuzní pojízdný | NENÍ | 5211 | 52 |  |  | soubor drobný dlouhodobý
D329503-000 | D329503 | D329503- | Stojan infuzní pojízdný | NENÍ | 5211 | 52 |  |  | soubor drobný dlouhodobý
D329504-000 | D329504 | D329504- | Stojan infuzní pojízdný | NENÍ | 5211 | 52 |  |  | soubor drobný dlouhodobý
D329505-000 | D329505 | D329505- | Stojan infuzní pojízdný | NENÍ | 5211 | 52 |  |  | soubor drobný dlouhodobý
D329506-000 | D329506 | D329506- | Stojan infuzní pojízdný | NENÍ | 5211 | 52 |  |  | soubor drobný dlouhodobý
D329507-000 | D329507 | D329507- | Stojan infuzní pojízdný | NENÍ | 5211 | 52 |  |  | soubor drobný dlouhodobý
D329508-000 | D329508 | D329508- | Stojan infuzní pojízdný | NENÍ | 5211 | 52 |  |  | soubor drobný dlouhodobý
D329509-000 | D329509 | D329509- | Stojan infuzní pojízdný | NENÍ | 5211 | 52 |  |  | soubor drobný dlouhodobý
D329510-000 | D329510 | D329510- | Stojan infuzní pojízdný | NENÍ | 5211 | 52 |  |  | soubor drobný dlouhodobý
D329511-000 | D329511 | D329511- | Stojan infuzní pojízdný | NENÍ | 5211 | 52 |  |  | soubor drobný dlouhodobý
D329512-000 | D329512 | D329512- | Stojan infuzní pojízdný | NENÍ | 5211 | 52 |  |  | soubor drobný dlouhodobý
D329513-000 | D329513 | D329513- | Stojan infuzní pojízdný | NENÍ | 5211 | 52 |  |  | soubor drobný dlouhodobý
D329514-000 | D329514 | D329514- | Stojan infuzní pojízdný | NENÍ | 5211 | 52 |  |  | soubor drobný dlouhodobý
D329515-000 | D329515 | D329515- | Stojan infuzní pojízdný | NENÍ | 5211 | 52 |  |  | soubor drobný dlouhodobý
D329516-000 | D329516 | D329516- | Stojan infuzní pojízdný | NENÍ | 5211 | 52 |  |  | soubor drobný dlouhodobý
D329517-000 | D329517 | D329517- | Stojan infuzní pojízdný | NENÍ | 5211 | 52 |  |  | soubor drobný dlouhodobý
D329518-000 | D329518 | D329518- | Stojan infuzní pojízdný | NENÍ | 5211 | 52 |  |  | soubor drobný dlouhodobý
D329519-000 | D329519 | D329519- | Stojan infuzní pojízdný | NENÍ | 5211 | 52 |  |  | soubor drobný dlouhodobý
D329490-000 | D329490 | D329490- | Pipeta | L23730L | 2241 | 22 | A_J301290 |  | soubor drobný dlouhodobý
D329491-000 | D329491 | D329491- | Pipeta | M29926L | 2241 | 22 | A_J301290 |  | soubor drobný dlouhodobý
D329526-000 | D329526 | D329526- | Stojan infuzní pojízdný | NENÍ | 0631 | 06 |  |  | soubor drobný dlouhodobý
D329527-000 | D329527 | D329527- | Stojan infuzní pojízdný | NENÍ | 0631 | 06 |  |  | soubor drobný dlouhodobý
D329528-000 | D329528 | D329528- | Stojan infuzní pojízdný | NENÍ | 0631 | 06 |  |  | soubor drobný dlouhodobý
D329492-000 | D329492 | D329492- | Průtokoměr kyslíku | 22060694 | 0731 | 07 |  |  | soubor drobný dlouhodobý
D329493-000 | D329493 | D329493- | Průtokoměr kyslíku | 22060697 | 0731 | 07 |  |  | soubor drobný dlouhodobý
D329494-000 | D329494 | D329494- | Průtokoměr kyslíku | 22060698 | 0731 | 07 |  |  | soubor drobný dlouhodobý
D329495-000 | D329495 | D329495- | Průtokoměr kyslíku | 22074053 | 0731 | 07 |  |  | soubor drobný dlouhodobý
D329496-000 | D329496 | D329496- | Průtokoměr kyslíku | 22074054 | 0731 | 07 |  |  | soubor drobný dlouhodobý
D329497-000 | D329497 | D329497- | Průtokoměr kyslíku | 22074056 | 0731 | 07 |  |  | soubor drobný dlouhodobý
D329498-000 | D329498 | D329498- | Průtokoměr kyslíku | 22074057 | 0731 | 07 |  |  | soubor drobný dlouhodobý
D329499-000 | D329499 | D329499- | Průtokoměr kyslíku | 22074060 | 0731 | 07 |  |  | soubor drobný dlouhodobý
D329500-000 | D329500 | D329500- | Průtokoměr kyslíku | 22074061 | 0731 | 07 |  |  | soubor drobný dlouhodobý
D329501-000 | D329501 | D329501- | Průtokoměr kyslíku | 22074062 | 0731 | 07 |  |  | soubor drobný dlouhodobý
D329520-000 | D329520 | D329520- | Stojan infuzní pojízdný | NENÍ | 1031 | 10 |  |  | soubor drobný dlouhodobý
D329521-000 | D329521 | D329521- | Stojan infuzní pojízdný | NENÍ | 1031 | 10 |  |  | soubor drobný dlouhodobý
D329522-000 | D329522 | D329522- | Stojan infuzní pojízdný | NENÍ | 1031 | 10 |  |  | soubor drobný dlouhodobý
D329523-000 | D329523 | D329523- | Stojan infuzní pojízdný | NENÍ | 1031 | 10 |  |  | soubor drobný dlouhodobý
D329524-000 | D329524 | D329524- | Stojan infuzní pojízdný | NENÍ | 1031 | 10 |  |  | soubor drobný dlouhodobý
D329525-000 | D329525 | D329525- | Stojan infuzní pojízdný | NENÍ | 1031 | 10 |  |  | soubor drobný dlouhodobý
D329541-000 | D329541 | D329541- | Křeslo odběrové | 15 | 3341 | 33 | A_I001130 |  | soubor drobný dlouhodobý
D329544-000 | D329544 | D329544- | Lampa fotostimulační k video EEG | PWR-2022139 | 1721 | 17 |  |  | soubor drobný dlouhodobý
D329542-000 | D329542 | D329542- | Křeslo odběrové | 14 | 5221 | 52 |  |  | soubor drobný dlouhodobý
D329543-000 | D329543 | D329543- | Křeslo odběrové | 13 | 3590 | 35 | A_L001040 |  | soubor drobný dlouhodobý
D329539-000 | D329539 | D329539- | Průtokoměr RMR ID18 včetně vzorkovací hadičky ke spirometru QUARK C02500-02-04 | 12677 | 2721 | 27 | A_O103260 |  | soubor drobný dlouhodobý
D329902-000 | D329902 | D329902- | Vana kontejnerová 1/1 JK444 | nemá | 4764 | 47 |  |  | soubor drobný dlouhodobý
D329903-000 | D329903 | D329903- | Vana kontejnerová 1/1 JK444 | nemá | 4764 | 47 |  |  | soubor drobný dlouhodobý
D329904-000 | D329904 | D329904- | Vana kontejnerová 1/1 JK444 | nemá | 4764 | 47 |  |  | soubor drobný dlouhodobý
D329905-000 | D329905 | D329905- | Vana kontejnerová 1/1 JK444 | nemá | 4764 | 47 |  |  | soubor drobný dlouhodobý
D329906-000 | D329906 | D329906- | Vana kontejnerová 1/1 JK444 | nemá | 4764 | 47 |  |  | soubor drobný dlouhodobý
D329907-000 | D329907 | D329907- | Vana kontejnerová 1/1 výška 135 mm JK442 | nemá | 4764 | 47 |  |  | soubor drobný dlouhodobý
D329908-000 | D329908 | D329908- | Vana kontejnerová 1/1 výška 135 mm JK442 | nemá | 4764 | 47 |  |  | soubor drobný dlouhodobý
D329909-000 | D329909 | D329909- | Vana kontejnerová 1/1 výška 135 mm JK442 | nemá | 4764 | 47 |  |  | soubor drobný dlouhodobý
D329910-000 | D329910 | D329910- | Víko kontejneru premilline 1/1 s integrovaným filtrem zelené 593 x 294 x 37 mm JP103 | nemá | 4764 | 47 |  |  | soubor drobný dlouhodobý
D329911-000 | D329911 | D329911- | Víko kontejneru premilline 1/1 s integrovaným filtrem zelené 593 x 294 x 37 mm JP103 | nemá | 4764 | 47 |  |  | soubor drobný dlouhodobý
D329912-000 | D329912 | D329912- | Víko kontejneru premilline 1/1 s integrovaným filtrem zelené 593 x 294 x 37 mm JP103 | nemá | 4764 | 47 |  |  | soubor drobný dlouhodobý
D329913-000 | D329913 | D329913- | Víko kontejneru premilline 1/1 s integrovaným filtrem zelené 593 x 294 x 37 mm JP103 | nemá | 4764 | 47 |  |  | soubor drobný dlouhodobý
D329914-000 | D329914 | D329914- | Víko kontejneru premilline 1/1 s integrovaným filtrem zelené 593 x 294 x 37 mm JP103 | nemá | 4764 | 47 |  |  | soubor drobný dlouhodobý
D329915-000 | D329915 | D329915- | Víko kontejneru premilline 1/1 s integrovaným filtrem zelené 593 x 294 x 37 mm JP103 | nemá | 4764 | 47 |  |  | soubor drobný dlouhodobý
D329916-000 | D329916 | D329916- | Víko kontejneru premilline 1/1 s integrovaným filtrem zelené 593 x 294 x 37 mm JP103 | nemá | 4764 | 47 |  |  | soubor drobný dlouhodobý
D329917-000 | D329917 | D329917- | Víko kontejneru premilline 1/1 s integrovaným filtrem zelené 593 x 294 x 37 mm JP103 | nemá | 4764 | 47 |  |  | soubor drobný dlouhodobý
D329918-000 | D329918 | D329918- | Síto do kontejneru 1/1 540 x 253 x 76 mm JF223R | nemá | 4764 | 47 |  |  | soubor drobný dlouhodobý
D329919-000 | D329919 | D329919- | Síto do kontejneru 1/1 540 x 253 x 76 mm JF223R | nemá | 4764 | 47 |  |  | soubor drobný dlouhodobý
D329920-000 | D329920 | D329920- | Síto do kontejneru 1/1 540 x 253 x 76 mm JF223R | nemá | 4764 | 47 |  |  | soubor drobný dlouhodobý
D329923-000 | D329923 | D329923- | Vana kontejnerová 1/1 výška 135 mm JK442 | nemá | 1362 | 13 |  |  | soubor drobný dlouhodobý
D329924-000 | D329924 | D329924- | Víko kontejneru primeline 1/1 modré JP102 | nemá | 1362 | 13 |  |  | soubor drobný dlouhodobý
D329925-000 | D329925 | D329925- | Síto do kontejneru 1/1 540 x 253 x 76 mm JF223R | nemá | 1362 | 13 |  |  | soubor drobný dlouhodobý
D329926-000 | D329926 | D329926- | Kabel světlovodný HP 3,5 x 2300 mm HTT B00-22330-40 | nemá | 1362 | 13 |  |  | soubor drobný dlouhodobý
D329927-000 | D329927 | D329927- | Kabel světlovodný HP 3,5 x 2300 mm HTT B00-22330-40 | nemá | 1362 | 13 |  |  | soubor drobný dlouhodobý
D329928-000 | D329928 | D329928- | Kabel světlovodný HP 3,5 x 2300 mm HTT B00-22330-40 | nemá | 1362 | 13 |  |  | soubor drobný dlouhodobý
D329929-000 | D329929 | D329929- | Kabel světlovodný HP 3,5 x 2300 mm HTT B00-22330-40 | nemá | 1362 | 13 |  |  | soubor drobný dlouhodobý
D329930-000 | D329930 | D329930- | Kabel světlovodný HP 3,5 x 2300 mm HTT B00-22330-40 | nemá | 1362 | 13 |  |  | soubor drobný dlouhodobý
D329892-000 | D329892 | D329892- | Vana kontejnerová 1/2 výška 135 mm JK342 | nemá | 1162 | 11 |  |  | soubor drobný dlouhodobý
D329893-000 | D329893 | D329893- | Vana kontejnerová 1/2 výška 135 mm JK342 | nemá | 1162 | 11 |  |  | soubor drobný dlouhodobý
D329894-000 | D329894 | D329894- | Vana kontejnerová 1/2 výška 135 mm JK342 | nemá | 1162 | 11 |  |  | soubor drobný dlouhodobý
D329895-000 | D329895 | D329895- | Vana kontejnerová 1/2 výška 135 mm JK342 | nemá | 1162 | 11 |  |  | soubor drobný dlouhodobý
D329896-000 | D329896 | D329896- | Vana kontejnerová 1/2 výška 135 mm JK342 | nemá | 1162 | 11 |  |  | soubor drobný dlouhodobý
D329897-000 | D329897 | D329897- | Víko ke sterilizačnímu kontejneru premilline vel 1/2 s integrovaným filtrem, okrová vn. roz. 298 x 281 x 36 mm, vnější 303 x 294 x 37 JP124 | nemá | 1162 | 11 |  |  | soubor drobný dlouhodobý
D329898-000 | D329898 | D329898- | Víko ke sterilizačnímu kontejneru premilline vel 1/2 s integrovaným filtrem, okrová vn. roz. 298 x 281 x 36 mm, vnější 303 x 294 x 37 JP124 | nemá | 1162 | 11 |  |  | soubor drobný dlouhodobý
D329899-000 | D329899 | D329899- | Víko ke sterilizačnímu kontejneru premilline vel 1/2 s integrovaným filtrem, okrová vn. roz. 298 x 281 x 36 mm, vnější 303 x 294 x 37 JP124 | nemá | 1162 | 11 |  |  | soubor drobný dlouhodobý
D329900-000 | D329900 | D329900- | Víko ke sterilizačnímu kontejneru premilline vel 1/2 s integrovaným filtrem, okrová vn. roz. 298 x 281 x 36 mm, vnější 303 x 294 x 37 JP124 | nemá | 1162 | 11 |  |  | soubor drobný dlouhodobý
D329901-000 | D329901 | D329901- | Víko ke sterilizačnímu kontejneru premilline vel 1/2 s integrovaným filtrem, okrová vn. roz. 298 x 281 x 36 mm, vnější 303 x 294 x 37 JP124 | nemá | 1162 | 11 |  |  | soubor drobný dlouhodobý
D329753-000 | D329753 | D329753- | Vana pro dekont. kont. 295 x 275 x 135 mm JK062R | nemá | 2562 | 25 | A_R202120 |  | soubor drobný dlouhodobý
D329754-000 | D329754 | D329754- | Vana pro dekont. kont. 295 x 275 x 135 mm JK062R | nemá | 2562 | 25 | A_R202120 |  | soubor drobný dlouhodobý
D329755-000 | D329755 | D329755- | Vana pro dekont. kont. 295 x 275 x 135 mm JK062R | nemá | 2562 | 25 | A_R202120 |  | soubor drobný dlouhodobý
D329756-000 | D329756 | D329756- | Vana pro dekont. kont. 295 x 275 x 135 mm JK062R | nemá | 2562 | 25 | A_R202120 |  | soubor drobný dlouhodobý
D329757-000 | D329757 | D329757- | Vana pro dekont. kont. 295 x 275 x 135 mm JK062R | nemá | 2562 | 25 | A_R202120 |  | soubor drobný dlouhodobý
D329758-000 | D329758 | D329758- | Vana pro dekont. kont. 295 x 275 x 135 mm JK062R | nemá | 2562 | 25 | A_R202120 |  | soubor drobný dlouhodobý
D329759-000 | D329759 | D329759- | Vana pro dekont. kont. 295 x 275 x 135 mm JK062R | nemá | 2562 | 25 | A_R202120 |  | soubor drobný dlouhodobý
D329760-000 | D329760 | D329760- | Vana pro dekont. kont. 295 x 275 x 135 mm JK062R | nemá | 2562 | 25 | A_R202120 |  | soubor drobný dlouhodobý
D329761-000 | D329761 | D329761- | Vana pro dekont. kont. 295 x 275 x 135 mm JK062R | nemá | 2562 | 25 | A_R202120 |  | soubor drobný dlouhodobý
D329762-000 | D329762 | D329762- | Vana pro dekont. kont. 295 x 275 x 135 mm JK062R | nemá | 2562 | 25 | A_R202120 |  | soubor drobný dlouhodobý
D329763-000 | D329763 | D329763- | Víko dekont. kont. s otv. 295 x 280 x 36 mm JK067R | nemá | 2562 | 25 | A_R202120 |  | soubor drobný dlouhodobý
D329764-000 | D329764 | D329764- | Víko dekont. kont. s otv. 295 x 280 x 36 mm JK067R | nemá | 2562 | 25 | A_R202120 |  | soubor drobný dlouhodobý
D329765-000 | D329765 | D329765- | Víko dekont. kont. s otv. 295 x 280 x 36 mm JK067R | nemá | 2562 | 25 | A_R202120 |  | soubor drobný dlouhodobý
D329766-000 | D329766 | D329766- | Víko dekont. kont. s otv. 295 x 280 x 36 mm JK067R | nemá | 2562 | 25 | A_R202120 |  | soubor drobný dlouhodobý
D329767-000 | D329767 | D329767- | Víko dekont. kont. s otv. 295 x 280 x 36 mm JK067R | nemá | 2562 | 25 | A_R202120 |  | soubor drobný dlouhodobý
D329768-000 | D329768 | D329768- | Víko dekont. kont. s otv. 295 x 280 x 36 mm JK067R | nemá | 2562 | 25 | A_R202120 |  | soubor drobný dlouhodobý
D329769-000 | D329769 | D329769- | Víko dekont. kont. s otv. 295 x 280 x 36 mm JK067R | nemá | 2562 | 25 | A_R202120 |  | soubor drobný dlouhodobý
D329770-000 | D329770 | D329770- | Víko dekont. kont. s otv. 295 x 280 x 36 mm JK067R | nemá | 2562 | 25 | A_R202120 |  | soubor drobný dlouhodobý
D329771-000 | D329771 | D329771- | Víko dekont. kont. s otv. 295 x 280 x 36 mm JK067R | nemá | 2562 | 25 | A_R202120 |  | soubor drobný dlouhodobý
D329772-000 | D329772 | D329772- | Víko dekont. kont. s otv. 295 x 280 x 36 mm JK067R | nemá | 2562 | 25 | A_R202120 |  | soubor drobný dlouhodobý
D329773-000 | D329773 | D329773- | Vana pro dekont. kont. 586 x 275 x 135 mm JK262R | nemá | 2562 | 25 | A_R202120 |  | soubor drobný dlouhodobý
D329774-000 | D329774 | D329774- | Vana pro dekont. kont. 586 x 275 x 135 mm JK262R | nemá | 2562 | 25 | A_R202120 |  | soubor drobný dlouhodobý
D329775-000 | D329775 | D329775- | Vana pro dekont. kont. 586 x 275 x 135 mm JK262R | nemá | 2562 | 25 | A_R202120 |  | soubor drobný dlouhodobý
D329776-000 | D329776 | D329776- | Vana pro dekont. kont. 586 x 275 x 135 mm JK262R | nemá | 2562 | 25 | A_R202120 |  | soubor drobný dlouhodobý
D329777-000 | D329777 | D329777- | Vana pro dekont. kont. 586 x 275 x 135 mm JK262R | nemá | 2562 | 25 | A_R202120 |  | soubor drobný dlouhodobý
D329778-000 | D329778 | D329778- | Vana pro dekont. kont. 586 x 275 x 135 mm JK262R | nemá | 2562 | 25 | A_R202120 |  | soubor drobný dlouhodobý
D329779-000 | D329779 | D329779- | Vana pro dekont. kont. 586 x 275 x 135 mm JK262R | nemá | 2562 | 25 | A_R202120 |  | soubor drobný dlouhodobý
D329780-000 | D329780 | D329780- | Vana pro dekont. kont. 586 x 275 x 135 mm JK262R | nemá | 2562 | 25 | A_R202120 |  | soubor drobný dlouhodobý
D329781-000 | D329781 | D329781- | Vana pro dekont. kont. 586 x 275 x 135 mm JK262R | nemá | 2562 | 25 | A_R202120 |  | soubor drobný dlouhodobý
D329782-000 | D329782 | D329782- | Vana pro dekont. kont. 586 x 275 x 135 mm JK262R | nemá | 2562 | 25 | A_R202120 |  | soubor drobný dlouhodobý
D329783-000 | D329783 | D329783- | Vana pro dekont. kont. 586 x 275 x 135 mm JK262R | nemá | 2562 | 25 | A_R202120 |  | soubor drobný dlouhodobý
D329784-000 | D329784 | D329784- | Vana pro dekont. kont. 586 x 275 x 135 mm JK262R | nemá | 2562 | 25 | A_R202120 |  | soubor drobný dlouhodobý
D329785-000 | D329785 | D329785- | Vana pro dekont. kont. 586 x 275 x 135 mm JK262R | nemá | 2562 | 25 | A_R202120 |  | soubor drobný dlouhodobý
D329786-000 | D329786 | D329786- | Vana pro dekont. kont. 586 x 275 x 135 mm JK262R | nemá | 2562 | 25 | A_R202120 |  | soubor drobný dlouhodobý
D329787-000 | D329787 | D329787- | Vana pro dekont. kont. 586 x 275 x 135 mm JK262R | nemá | 2562 | 25 | A_R202120 |  | soubor drobný dlouhodobý
D329788-000 | D329788 | D329788- | Víko dekont. kont. s otv. 586 x 280 x 36 mm JK267R | nemá | 2562 | 25 | A_R202120 |  | soubor drobný dlouhodobý
D329789-000 | D329789 | D329789- | Víko dekont. kont. s otv. 586 x 280 x 36 mm JK267R | nemá | 2562 | 25 | A_R202120 |  | soubor drobný dlouhodobý
D329790-000 | D329790 | D329790- | Víko dekont. kont. s otv. 586 x 280 x 36 mm JK267R | nemá | 2562 | 25 | A_R202120 |  | soubor drobný dlouhodobý
D329791-000 | D329791 | D329791- | Víko dekont. kont. s otv. 586 x 280 x 36 mm JK267R | nemá | 2562 | 25 | A_R202120 |  | soubor drobný dlouhodobý
D329792-000 | D329792 | D329792- | Víko dekont. kont. s otv. 586 x 280 x 36 mm JK267R | nemá | 2562 | 25 | A_R202120 |  | soubor drobný dlouhodobý
D329793-000 | D329793 | D329793- | Víko dekont. kont. s otv. 586 x 280 x 36 mm JK267R | nemá | 2562 | 25 | A_R202120 |  | soubor drobný dlouhodobý
D329794-000 | D329794 | D329794- | Víko dekont. kont. s otv. 586 x 280 x 36 mm JK267R | nemá | 2562 | 25 | A_R202120 |  | soubor drobný dlouhodobý
D329795-000 | D329795 | D329795- | Víko dekont. kont. s otv. 586 x 280 x 36 mm JK267R | nemá | 2562 | 25 | A_R202120 |  | soubor drobný dlouhodobý
D329796-000 | D329796 | D329796- | Víko dekont. kont. s otv. 586 x 280 x 36 mm JK267R | nemá | 2562 | 25 | A_R202120 |  | soubor drobný dlouhodobý
D329797-000 | D329797 | D329797- | Víko dekont. kont. s otv. 586 x 280 x 36 mm JK267R | nemá | 2562 | 25 | A_R202120 |  | soubor drobný dlouhodobý
D329798-000 | D329798 | D329798- | Víko dekont. kont. s otv. 586 x 280 x 36 mm JK267R | nemá | 2562 | 25 | A_R202120 |  | soubor drobný dlouhodobý
D329799-000 | D329799 | D329799- | Víko dekont. kont. s otv. 586 x 280 x 36 mm JK267R | nemá | 2562 | 25 | A_R202120 |  | soubor drobný dlouhodobý
D329800-000 | D329800 | D329800- | Víko dekont. kont. s otv. 586 x 280 x 36 mm JK267R | nemá | 2562 | 25 | A_R202120 |  | soubor drobný dlouhodobý
D329801-000 | D329801 | D329801- | Víko dekont. kont. s otv. 586 x 280 x 36 mm JK267R | nemá | 2562 | 25 | A_R202120 |  | soubor drobný dlouhodobý
D329802-000 | D329802 | D329802- | Víko dekont. kont. s otv. 586 x 280 x 36 mm JK267R | nemá | 2562 | 25 | A_R202120 |  | soubor drobný dlouhodobý
D329803-000 | D329803 | D329803- | Síto kontejneru bez nožiček 1/1 540 x 253 x 94 mm JG224R | nemá | 2562 | 25 | A_R202120 |  | soubor drobný dlouhodobý
D329804-000 | D329804 | D329804- | Síto kontejneru bez nožiček 1/1 540 x 253 x 94 mm JG224R | nemá | 2562 | 25 | A_R202120 |  | soubor drobný dlouhodobý
D329805-000 | D329805 | D329805- | Síto kontejneru bez nožiček 1/1 540 x 253 x 94 mm JG224R | nemá | 2562 | 25 | A_R202120 |  | soubor drobný dlouhodobý
D329806-000 | D329806 | D329806- | Síto kontejneru bez nožiček 1/1 540 x 253 x 94 mm JG224R | nemá | 2562 | 25 | A_R202120 |  | soubor drobný dlouhodobý
D329807-000 | D329807 | D329807- | Síto kontejneru bez nožiček 1/1 540 x 253 x 94 mm JG224R | nemá | 2562 | 25 | A_R202120 |  | soubor drobný dlouhodobý
D329808-000 | D329808 | D329808- | Síto kontejneru bez nožiček 1/1 540 x 253 x 94 mm JG224R | nemá | 2562 | 25 | A_R202120 |  | soubor drobný dlouhodobý
D329809-000 | D329809 | D329809- | Síto kontejneru bez nožiček 1/1 540 x 253 x 94 mm JG224R | nemá | 2562 | 25 | A_R202120 |  | soubor drobný dlouhodobý
D329810-000 | D329810 | D329810- | Síto kontejneru bez nožiček 1/1 540 x 253 x 94 mm JG224R | nemá | 2562 | 25 | A_R202120 |  | soubor drobný dlouhodobý
D329811-000 | D329811 | D329811- | Síto kontejneru bez nožiček 1/1 540 x 253 x 94 mm JG224R | nemá | 2562 | 25 | A_R202120 |  | soubor drobný dlouhodobý
D329812-000 | D329812 | D329812- | Síto kontejneru bez nožiček 1/1 540 x 253 x 94 mm JG224R | nemá | 2562 | 25 | A_R202120 |  | soubor drobný dlouhodobý
D329813-000 | D329813 | D329813- | Síto kontejneru bez nožiček 1/1 540 x 253 x 94 mm JG224R | nemá | 2562 | 25 | A_R202120 |  | soubor drobný dlouhodobý
D329814-000 | D329814 | D329814- | Síto kontejneru bez nožiček 1/1 540 x 253 x 94 mm JG224R | nemá | 2562 | 25 | A_R202120 |  | soubor drobný dlouhodobý
D329815-000 | D329815 | D329815- | Síto kontejneru bez nožiček 1/1 540 x 253 x 94 mm JG224R | nemá | 2562 | 25 | A_R202120 |  | soubor drobný dlouhodobý
D329816-000 | D329816 | D329816- | Síto kontejneru bez nožiček 1/1 540 x 253 x 94 mm JG224R | nemá | 2562 | 25 | A_R202120 |  | soubor drobný dlouhodobý
D329817-000 | D329817 | D329817- | Síto kontejneru bez nožiček 1/1 540 x 253 x 94 mm JG224R | nemá | 2562 | 25 | A_R202120 |  | soubor drobný dlouhodobý
D329819-000 | D329819 | D329819- | Víko pro kontejner I, II modré (305 x 140 x 25 mm) JK171 | nemá | 2562 | 25 | A_R202120 |  | soubor drobný dlouhodobý
D329820-000 | D329820 | D329820- | Víko pro kontejner I, II modré (305 x 140 x 25 mm) JK171 | nemá | 2562 | 25 | A_R202120 |  | soubor drobný dlouhodobý
D329821-000 | D329821 | D329821- | Víko pro kontejner I, II modré (305 x 140 x 25 mm) JK171 | nemá | 2562 | 25 | A_R202120 |  | soubor drobný dlouhodobý
D329822-000 | D329822 | D329822- | Víko pro kontejner I, II modré (305 x 140 x 25 mm) JK171 | nemá | 2562 | 25 | A_R202120 |  | soubor drobný dlouhodobý
D329823-000 | D329823 | D329823- | Víko pro kontejner I, II modré (305 x 140 x 25 mm) JK171 | nemá | 2562 | 25 | A_R202120 |  | soubor drobný dlouhodobý
D329824-000 | D329824 | D329824- | Síto do kontejneru II 267 x 125 x 49 mm JF159R | nemá | 2562 | 25 | A_R202120 |  | soubor drobný dlouhodobý
D329825-000 | D329825 | D329825- | Síto do kontejneru II 267 x 125 x 49 mm JF159R | nemá | 2562 | 25 | A_R202120 |  | soubor drobný dlouhodobý
D329826-000 | D329826 | D329826- | Síto do kontejneru II 267 x 125 x 49 mm JF159R | nemá | 2562 | 25 | A_R202120 |  | soubor drobný dlouhodobý
D329827-000 | D329827 | D329827- | Síto do kontejneru II 267 x 125 x 49 mm JF159R | nemá | 2562 | 25 | A_R202120 |  | soubor drobný dlouhodobý
D329828-000 | D329828 | D329828- | Síto do kontejneru II 267 x 125 x 49 mm JF159R | nemá | 2562 | 25 | A_R202120 |  | soubor drobný dlouhodobý
D329829-000 | D329829 | D329829- | Síto do kontejneru II 267 x 125 x 49 mm JF159R | nemá | 2562 | 25 | A_R202120 |  | soubor drobný dlouhodobý
D329830-000 | D329830 | D329830- | Síto do kontejneru II 267 x 125 x 49 mm JF159R | nemá | 2562 | 25 | A_R202120 |  | soubor drobný dlouhodobý
D329831-000 | D329831 | D329831- | Síto do kontejneru II 267 x 125 x 49 mm JF159R | nemá | 2562 | 25 | A_R202120 |  | soubor drobný dlouhodobý
D329832-000 | D329832 | D329832- | Síto do kontejneru II 267 x 125 x 49 mm JF159R | nemá | 2562 | 25 | A_R202120 |  | soubor drobný dlouhodobý
D329833-000 | D329833 | D329833- | Síto do kontejneru II 267 x 125 x 49 mm JF159R | nemá | 2562 | 25 | A_R202120 |  | soubor drobný dlouhodobý
D329834-000 | D329834 | D329834- | Síto do kontejneru II 267 x 125 x 49 mm JF159R | nemá | 2562 | 25 | A_R202120 |  | soubor drobný dlouhodobý
D329835-000 | D329835 | D329835- | Síto do kontejneru II 267 x 125 x 49 mm JF159R | nemá | 2562 | 25 | A_R202120 |  | soubor drobný dlouhodobý
D329836-000 | D329836 | D329836- | Síto do kontejneru II 267 x 125 x 49 mm JF159R | nemá | 2562 | 25 | A_R202120 |  | soubor drobný dlouhodobý
D329837-000 | D329837 | D329837- | Síto do kontejneru II 267 x 125 x 49 mm JF159R | nemá | 2562 | 25 | A_R202120 |  | soubor drobný dlouhodobý
D329838-000 | D329838 | D329838- | Síto do kontejneru II 267 x 125 x 49 mm JF159R | nemá | 2562 | 25 | A_R202120 |  | soubor drobný dlouhodobý
D329839-000 | D329839 | D329839- | Síto do kontejneru II 267 x 125 x 49 mm JF159R | nemá | 2562 | 25 | A_R202120 |  | soubor drobný dlouhodobý
D329840-000 | D329840 | D329840- | Síto do kontejneru II 267 x 125 x 49 mm JF159R | nemá | 2562 | 25 | A_R202120 |  | soubor drobný dlouhodobý
D329841-000 | D329841 | D329841- | Síto do kontejneru II 267 x 125 x 49 mm JF159R | nemá | 2562 | 25 | A_R202120 |  | soubor drobný dlouhodobý
D329842-000 | D329842 | D329842- | Síto do kontejneru II 267 x 125 x 49 mm JF159R | nemá | 2562 | 25 | A_R202120 |  | soubor drobný dlouhodobý
D329843-000 | D329843 | D329843- | Síto do kontejneru II 267 x 125 x 49 mm JF159R | nemá | 2562 | 25 | A_R202120 |  | soubor drobný dlouhodobý
D329844-000 | D329844 | D329844- | Vana kontejnerová 1/2 výška 120 mm JK341 | nemá | 2562 | 25 | A_R202120 |  | soubor drobný dlouhodobý
D329845-000 | D329845 | D329845- | Vana kontejnerová 1/2 výška 120 mm JK341 | nemá | 2562 | 25 | A_R202120 |  | soubor drobný dlouhodobý
D329846-000 | D329846 | D329846- | Vana kontejnerová 1/2 výška 120 mm JK341 | nemá | 2562 | 25 | A_R202120 |  | soubor drobný dlouhodobý
D329847-000 | D329847 | D329847- | Vana kontejnerová 1/2 výška 120 mm JK341 | nemá | 2562 | 25 | A_R202120 |  | soubor drobný dlouhodobý
D329848-000 | D329848 | D329848- | Vana kontejnerová 1/2 výška 120 mm JK341 | nemá | 2562 | 25 | A_R202120 |  | soubor drobný dlouhodobý
D329849-000 | D329849 | D329849- | Víko ke sterilizačnímu kontejneru 1/2 s integrovaným filtrem, červené, rozměry 298 x 281 x 36 mm (kompatibilní s vanou JK340) JP121 | nemá | 2562 | 25 | A_R202120 |  | soubor drobný dlouhodobý
D329850-000 | D329850 | D329850- | Víko kontejneru primeline 1/2 okr.modré JP122 | nemá | 2562 | 25 | A_R202120 |  | soubor drobný dlouhodobý
D329851-000 | D329851 | D329851- | Víko kontejneru PRIMELINE PRO,1/2, zel., 298 x 281 x 36 mm JP123 | nemá | 2562 | 25 | A_R202120 |  | soubor drobný dlouhodobý
D329852-000 | D329852 | D329852- | Víko ke sterilizačnímu kontejneru premilline vel 1/2 s integrovaným filtrem, okrová vn. roz. 298 x 281 x 36 mm, vnější 303 x 294 x 37 JP124 | nemá | 2562 | 25 | A_R202120 |  | soubor drobný dlouhodobý
D329853-000 | D329853 | D329853- | Víko ke sterilizačnímu kontejneru premilline vel 1/2 s integrovaným filtrem, stříbrné, vnější 298 x 281 x 36 mm JP125 | nemá | 2562 | 25 | A_R202120 |  | soubor drobný dlouhodobý
D329854-000 | D329854 | D329854- | Vana kontejnerová 1/1, 592 x 274 x 120 mm JK441 | nemá | 2562 | 25 | A_R202120 |  | soubor drobný dlouhodobý
D329855-000 | D329855 | D329855- | Vana kontejnerová 1/1, 592 x 274 x 120 mm JK441 | nemá | 2562 | 25 | A_R202120 |  | soubor drobný dlouhodobý
D329856-000 | D329856 | D329856- | Vana kontejnerová 1/1, 592 x 274 x 120 mm JK441 | nemá | 2562 | 25 | A_R202120 |  | soubor drobný dlouhodobý
D329857-000 | D329857 | D329857- | Vana kontejnerová 1/1, 592 x 274 x 120 mm JK441 | nemá | 2562 | 25 | A_R202120 |  | soubor drobný dlouhodobý
D329858-000 | D329858 | D329858- | Vana kontejnerová 1/1, 592 x 274 x 120 mm JK441 | nemá | 2562 | 25 | A_R202120 |  | soubor drobný dlouhodobý
D329859-000 | D329859 | D329859- | Vana kontejnerová 1/1, 592 x 274 x 120 mm JK441 | nemá | 2562 | 25 | A_R202120 |  | soubor drobný dlouhodobý
D329860-000 | D329860 | D329860- | Vana kontejnerová 1/1, 592 x 274 x 120 mm JK441 | nemá | 2562 | 25 | A_R202120 |  | soubor drobný dlouhodobý
D329861-000 | D329861 | D329861- | Vana kontejnerová 1/1, 592 x 274 x 120 mm JK441 | nemá | 2562 | 25 | A_R202120 |  | soubor drobný dlouhodobý
D329862-000 | D329862 | D329862- | Vana kontejnerová 1/1, 592 x 274 x 120 mm JK441 | nemá | 2562 | 25 | A_R202120 |  | soubor drobný dlouhodobý
D329863-000 | D329863 | D329863- | Vana kontejnerová 1/1, 592 x 274 x 120 mm JK441 | nemá | 2562 | 25 | A_R202120 |  | soubor drobný dlouhodobý
D329864-000 | D329864 | D329864- | Vana kontejnerová 1/1 JK444 | nemá | 2562 | 25 | A_R202120 |  | soubor drobný dlouhodobý
D329865-000 | D329865 | D329865- | Vana kontejnerová 1/1 JK444 | nemá | 2562 | 25 | A_R202120 |  | soubor drobný dlouhodobý
D329866-000 | D329866 | D329866- | Víko kontejneru primeline 1/1 červené JP101 | nemá | 2562 | 25 | A_R202120 |  | soubor drobný dlouhodobý
D329867-000 | D329867 | D329867- | Víko kontejneru primeline 1/1 červené JP101 | nemá | 2562 | 25 | A_R202120 |  | soubor drobný dlouhodobý
D329868-000 | D329868 | D329868- | Víko kontejneru primeline 1/1 červené JP101 | nemá | 2562 | 25 | A_R202120 |  | soubor drobný dlouhodobý
D329869-000 | D329869 | D329869- | Víko kontejneru primeline 1/1 červené JP101 | nemá | 2562 | 25 | A_R202120 |  | soubor drobný dlouhodobý
D329870-000 | D329870 | D329870- | Víko kontejneru primeline 1/1 modré JP102 | nemá | 2562 | 25 | A_R202120 |  | soubor drobný dlouhodobý
D329871-000 | D329871 | D329871- | Víko kontejneru primeline 1/1 modré JP102 | nemá | 2562 | 25 | A_R202120 |  | soubor drobný dlouhodobý
D329872-000 | D329872 | D329872- | Víko kontejneru premilline 1/1 s integrovaným filtrem zelené 593 x 294 x 37 mm JP103 | nemá | 2562 | 25 | A_R202120 |  | soubor drobný dlouhodobý
D329873-000 | D329873 | D329873- | Víko kontejneru primeline 1/1 JP104 | nemá | 2562 | 25 | A_R202120 |  | soubor drobný dlouhodobý
D329874-000 | D329874 | D329874- | Víko kontejneru primeline 1/1 JP104 | nemá | 2562 | 25 | A_R202120 |  | soubor drobný dlouhodobý
D329875-000 | D329875 | D329875- | Víko kontejneru primeline 1/1 JP104 | nemá | 2562 | 25 | A_R202120 |  | soubor drobný dlouhodobý
D329876-000 | D329876 | D329876- | Víko ke sterilizačnímu kontejneru premilline vel 1/2 s integrovaným filtrem, stříbrné vn. roz. 588 x 281 x 36 mm, vnější 593 x 294 x 37 JP105 | nemá | 2562 | 25 | A_R202120 |  | soubor drobný dlouhodobý
D329877-000 | D329877 | D329877- | Víko ke sterilizačnímu kontejneru premilline vel 1/2 s integrovaným filtrem, stříbrné vn. roz. 588 x 281 x 36 mm, vnější 593 x 294 x 37 JP105 | nemá | 2562 | 25 | A_R202120 |  | soubor drobný dlouhodobý
D329878-000 | D329878 | D329878- | Síto do kontejneru 1/1 540 x 253 x 56 mm JF222R | nemá | 2562 | 25 | A_R202120 |  | soubor drobný dlouhodobý
D329879-000 | D329879 | D329879- | Síto do kontejneru 1/1 540 x 253 x 56 mm JF222R | nemá | 2562 | 25 | A_R202120 |  | soubor drobný dlouhodobý
D329880-000 | D329880 | D329880- | Síto do kontejneru 1/1 540 x 253 x 56 mm JF222R | nemá | 2562 | 25 | A_R202120 |  | soubor drobný dlouhodobý
D329881-000 | D329881 | D329881- | Síto do kontejneru 1/1 540 x 253 x 56 mm JF222R | nemá | 2562 | 25 | A_R202120 |  | soubor drobný dlouhodobý
D329882-000 | D329882 | D329882- | Síto do kontejneru 1/1 540 x 253 x 56 mm JF222R | nemá | 2562 | 25 | A_R202120 |  | soubor drobný dlouhodobý
D329883-000 | D329883 | D329883- | Síto do kontejneru 1/1 540 x 253 x 56 mm JF222R | nemá | 2562 | 25 | A_R202120 |  | soubor drobný dlouhodobý
D329884-000 | D329884 | D329884- | Síto do kontejneru 1/1 540 x 253 x 56 mm JF222R | nemá | 2562 | 25 | A_R202120 |  | soubor drobný dlouhodobý
D329885-000 | D329885 | D329885- | Síto do kontejneru 1/1 540 x 253 x 56 mm JF222R | nemá | 2562 | 25 | A_R202120 |  | soubor drobný dlouhodobý
D329886-000 | D329886 | D329886- | Síto do kontejneru 1/1 540 x 253 x 56 mm JF222R | nemá | 2562 | 25 | A_R202120 |  | soubor drobný dlouhodobý
D329887-000 | D329887 | D329887- | Síto do kontejneru 1/1 540 x 253 x 56 mm JF222R | nemá | 2562 | 25 | A_R202120 |  | soubor drobný dlouhodobý
D329888-000 | D329888 | D329888- | Síto do kontejneru 1/1 540 x 253 x 56 mm JF222R | nemá | 2562 | 25 | A_R202120 |  | soubor drobný dlouhodobý
D329889-000 | D329889 | D329889- | Síto do kontejneru 1/1 540 x 253 x 56 mm JF222R | nemá | 2562 | 25 | A_R202120 |  | soubor drobný dlouhodobý
D329890-000 | D329890 | D329890- | Síto do kontejneru 1/1 540 x 253 x 56 mm JF222R | nemá | 2562 | 25 | A_R202120 |  | soubor drobný dlouhodobý
D329891-000 | D329891 | D329891- | Síto do kontejneru 1/1 540 x 253 x 56 mm JF222R | nemá | 2562 | 25 | A_R202120 |  | soubor drobný dlouhodobý
D329973-000 | D329973 | D329973- | Odsávačka bateriová transportní | 258818 | 3111 | 31 | A_D105420 |  | soubor drobný dlouhodobý
D329972-000 | D329972 | D329972- | Držák kyslíkové láhve k chodítku | NENÍ | 1611 | 16 |  |  | soubor drobný dlouhodobý
D329969-000 | D329969 | D329969- | Chodítko s hydraulickým nastavením výšky | 0000220844025 | 2511 | 25 | A_R103180 |  | soubor drobný dlouhodobý
D329970-000 | D329970 | D329970- | Podpory předloktí boční k chodítku | NENÍ | 0611 | 06 |  |  | soubor drobný dlouhodobý
D329971-000 | D329971 | D329971- | Držák boxu pro tělní tekutiny k chodítku | NENÍ | 0611 | 06 |  |  | soubor drobný dlouhodobý
D329974-000 | D329974 | D329974- | Odsávačka bateriová transportní | 258820 | 5211 | 52 |  |  | soubor drobný dlouhodobý
D330005-000 | D330005 | D330005- | Kanyla irigační 23G 4 mm 01-BI-98522 | nemá | 1462 | 14 |  |  | soubor drobný dlouhodobý
D330006-000 | D330006 | D330006- | Kanyla irigační 23G 4 mm 01-BI-98522 | nemá | 1462 | 14 |  |  | soubor drobný dlouhodobý
D329975-000 | D329975 | D329975- | Odsávačka bateriová transportní | 259318 | 5221 | 52 |  |  | soubor drobný dlouhodobý
D330019-000 | D330019 | D330019- | Kabel světlovodný HP 2,5 x 3000 mm HTT červený B00-22430-50 | 14/93/94/95/96/97 | 1221 | 12 |  |  | soubor drobný dlouhodobý
D330020-000 | D330020 | D330020- | Kabel světlovodný HP 2,5 x 3000 mm HTT červený B00-22430-50 | 14/93/94/95/96/97 | 1221 | 12 |  |  | soubor drobný dlouhodobý
D330583-000 | D330583 | D330583- | Retraktor - Small space retractor - Monaco, celková délka 108 mm, hloubka čepelí 18 mm, šířka čepelí 12 mm 1887-01 | 0222GH | 3121 | 31 | A_A201180 |  | soubor drobný dlouhodobý
D330584-000 | D330584 | D330584- | Retraktor - Small space retractor - Monaco, celková délka 108 mm, hloubka čepelí 18 mm, šířka čepelí 12 mm 1887-01 | 0222GH | 3121 | 31 | A_A201180 |  | soubor drobný dlouhodobý
D330585-000 | D330585 | D330585- | Retraktor - Small space retractor- Burgess Carpal Tunnel Retractor, celková délka 108 mm, délka čepelí 12 mm, hloubka čepelí 8 mm 1887 | 0522GH | 3121 | 31 | A_A201180 |  | soubor drobný dlouhodobý
D330586-000 | D330586 | D330586- | Retraktor - Small space retractor- Burgess Carpal Tunnel Retractor, celková délka 108 mm, délka čepelí 12 mm, hloubka čepelí 8 mm 1887 | 0522GH | 3121 | 31 | A_A201180 |  | soubor drobný dlouhodobý
D330587-000 | D330587 | D330587- | Retraktor - Small space retractor - Wilson Trigger Finger Retractor, celková délka 108 mm, hloubka čepelí 10 mm, šířka čepelí 6,5 mm 1884 | 0722GH | 3121 | 31 | A_A201180 |  | soubor drobný dlouhodobý
D330588-000 | D330588 | D330588- | Retraktor - Small space retractor - Wilson Trigger Finger Retractor, celková délka 108 mm, hloubka čepelí 10 mm, šířka čepelí 6,5 mm 1884 | 0722GH | 3121 | 31 | A_A201180 |  | soubor drobný dlouhodobý
D330589-000 | D330589 | D330589- | Svorka kostní - Durham Bone Reduction Clamp, celková délka 187 mm 3652 | 05221 | 4764 | 47 |  |  | soubor drobný dlouhodobý
D330756-000 | D330756 | D330756- | Stojan infuzní pojízdný | NENÍ | 0113 | 01 |  |  | soubor drobný dlouhodobý
D330757-000 | D330757 | D330757- | Stojan infuzní pojízdný | NENÍ | 0113 | 01 |  |  | soubor drobný dlouhodobý
D330864-000 | D330864 | D330864- | Vozík víceúčelový s dvěma tácy a drátěným košem | NENÍ | 0121 | 01 | A_D101490 |  | soubor drobný dlouhodobý
D330865-000 | D330865 | D330865- | Vozík víceúčelový s dvěma tácy a drátěným košem | NENÍ | 0121 | 01 | A_D101490 |  | soubor drobný dlouhodobý
D330685-000 | D330685 | D330685- | Rám modulový jednostranný pojízdný | NENÍ | 0121 | 01 | A_D101490 |  | soubor drobný dlouhodobý
D330679-000 | D330679 | D330679- | Vozík instrumentační s dvěma tácy | NENÍ | 5211 | 52 |  |  | soubor drobný dlouhodobý
D330680-000 | D330680 | D330680- | Vozík instrumentační s dvěma tácy | NENÍ | 5211 | 52 |  |  | soubor drobný dlouhodobý
D330681-000 | D330681 | D330681- | Stolek instrumentační výškově stavitelný | M242NP | 5211 | 52 |  |  | soubor drobný dlouhodobý
D330677-000 | D330677 | D330677- | Vozík instrumentační s dvěma tácy | NENÍ | 5221 | 52 |  |  | soubor drobný dlouhodobý
D330678-000 | D330678 | D330678- | Vozík instrumentační s dvěma tácy | NENÍ | 5221 | 52 |  |  | soubor drobný dlouhodobý
D330758-000 | D330758 | D330758- | Kabel světlovodný HP 4,8 x 3000 mm HTT modrý B00-22230-50MO | 15/1690 | 0863 | 08 |  |  | soubor drobný dlouhodobý
D330755-000 | D330755 | D330755- | Stojan infuzní pojízdný | NENÍ | 0171 | 01 |  |  | soubor drobný dlouhodobý
D330740-000 | D330740 | D330740- | Stojan infuzní pojízdný | NENÍ | 0412 | 04 |  |  | soubor drobný dlouhodobý
D330741-000 | D330741 | D330741- | Stojan infuzní pojízdný | NENÍ | 0412 | 04 |  |  | soubor drobný dlouhodobý
D330742-000 | D330742 | D330742- | Stojan infuzní pojízdný | NENÍ | 0412 | 04 |  |  | soubor drobný dlouhodobý
D330743-000 | D330743 | D330743- | Stojan infuzní pojízdný | NENÍ | 0412 | 04 |  |  | soubor drobný dlouhodobý
D330744-000 | D330744 | D330744- | Stojan infuzní pojízdný | NENÍ | 0412 | 04 |  |  | soubor drobný dlouhodobý
D330745-000 | D330745 | D330745- | Stojan infuzní pojízdný | NENÍ | 0412 | 04 |  |  | soubor drobný dlouhodobý
D330746-000 | D330746 | D330746- | Stojan infuzní pojízdný | NENÍ | 0412 | 04 |  |  | soubor drobný dlouhodobý
D330747-000 | D330747 | D330747- | Stojan infuzní pojízdný | NENÍ | 0412 | 04 |  |  | soubor drobný dlouhodobý
D330748-000 | D330748 | D330748- | Stojan infuzní pojízdný | NENÍ | 0412 | 04 |  |  | soubor drobný dlouhodobý
D330749-000 | D330749 | D330749- | Stojan infuzní pojízdný | NENÍ | 0412 | 04 |  |  | soubor drobný dlouhodobý
D330750-000 | D330750 | D330750- | Stojan infuzní pojízdný | NENÍ | 0432 | 04 |  |  | soubor drobný dlouhodobý
D330751-000 | D330751 | D330751- | Stojan infuzní pojízdný | NENÍ | 0432 | 04 |  |  | soubor drobný dlouhodobý
D330752-000 | D330752 | D330752- | Stojan infuzní pojízdný | NENÍ | 0631 | 06 |  |  | soubor drobný dlouhodobý
D330753-000 | D330753 | D330753- | Stojan infuzní pojízdný | NENÍ | 0631 | 06 |  |  | soubor drobný dlouhodobý
D330754-000 | D330754 | D330754- | Stojan infuzní pojízdný | NENÍ | 0631 | 06 |  |  | soubor drobný dlouhodobý
D330735-000 | D330735 | D330735- | Stolek instrumentační výškově stavitelný | V32NH | 2562 | 25 | A_R202030 |  | soubor drobný dlouhodobý
D330736-000 | D330736 | D330736- | Stolek instrumentační výškově stavitelný | V33NH | 2562 | 25 | A_R202030 |  | soubor drobný dlouhodobý
D330737-000 | D330737 | D330737- | Stolek instrumentační výškově stavitelný | V34NH | 2562 | 25 | A_R202030 |  | soubor drobný dlouhodobý
D330738-000 | D330738 | D330738- | Stolek instrumentační výškově stavitelný | V35NH | 2562 | 25 | A_R202110 |  | soubor drobný dlouhodobý
D330739-000 | D330739 | D330739- | Stolek instrumentační výškově stavitelný | V36NH | 2562 | 25 | A_R202110 |  | soubor drobný dlouhodobý
D330727-000 | D330727 | D330727- | Rám modulový jednostranný pojízdný | NENÍ | 2562 | 25 | A_R202030 |  | soubor drobný dlouhodobý
D330729-000 | D330729 | D330729- | Sedadlo pro lékaře výškově stavitelné | NENÍ | 2562 | 25 | A_R202110 |  | soubor drobný dlouhodobý
D330730-000 | D330730 | D330730- | Sedadlo pro lékaře výškově stavitelné | NENÍ | 2562 | 25 | A_R202110 |  | soubor drobný dlouhodobý
D330731-000 | D330731 | D330731- | Stojan s odhazovací čtyřhrannou nádobou | NENÍ | 2562 | 25 | A_R202030 |  | soubor drobný dlouhodobý
D330732-000 | D330732 | D330732- | Stojan s odhazovací čtyřhrannou nádobou | NENÍ | 2562 | 25 | A_R202030 |  | soubor drobný dlouhodobý
D330733-000 | D330733 | D330733- | Stojan s odhazovací čtyřhrannou nádobou | NENÍ | 2562 | 25 | A_R202110 |  | soubor drobný dlouhodobý
D330734-000 | D330734 | D330734- | Stojan infuzní pojízdný | NENÍ | 2521 | 25 |  |  | soubor drobný dlouhodobý
D330687-000 | D330687 | D330687- | Vozík víceúčelový s dvěma drátěnými koši | NENÍ | 2562 | 25 |  |  | soubor drobný dlouhodobý
D330688-000 | D330688 | D330688- | Vozík instrumentační s dvěma tácy | NENÍ | 2562 | 25 | A_R202030 |  | soubor drobný dlouhodobý
D330689-000 | D330689 | D330689- | Vozík instrumentační s dvěma tácy | NENÍ | 2562 | 25 | A_R102590 |  | soubor drobný dlouhodobý
D330690-000 | D330690 | D330690- | Vozík instrumentační s dvěma tácy | NENÍ | 2562 | 25 | A_R202010 |  | soubor drobný dlouhodobý
D330691-000 | D330691 | D330691- | Vozík instrumentační s dvěma tácy | NENÍ | 2562 | 25 | A_R202010 |  | soubor drobný dlouhodobý
D330692-000 | D330692 | D330692- | Vozík instrumentační s dvěma tácy | NENÍ | 2562 | 25 | A_R202010 |  | soubor drobný dlouhodobý
D330693-000 | D330693 | D330693- | Stolek instrumentační výškově stavitelný | S1043NP | 2562 | 25 | A_R202030 |  | soubor drobný dlouhodobý
D330694-000 | D330694 | D330694- | Stolek instrumentační výškově stavitelný | S1044NP | 2562 | 25 | A_R202110 |  | soubor drobný dlouhodobý
D330695-000 | D330695 | D330695- | Vozík na jeden sterilizační kontejnery | NENÍ | 2562 | 25 | A_R202040 |  | soubor drobný dlouhodobý
D330696-000 | D330696 | D330696- | Vozík na jeden sterilizační kontejnery | NENÍ | 2562 | 25 | A_R202040 |  | soubor drobný dlouhodobý
D330697-000 | D330697 | D330697- | Vozík na jeden sterilizační kontejnery | NENÍ | 2562 | 25 | A_R202040 |  | soubor drobný dlouhodobý
D330698-000 | D330698 | D330698- | Stolek instrumentační se dvěma zásuvkami a jedním tácem | NENÍ | 2562 | 25 | A_R202110 |  | soubor drobný dlouhodobý
D330699-000 | D330699 | D330699- | Schůdek jednostupňový pojízdný | NENÍ | 2562 | 25 | A_R202030 |  | soubor drobný dlouhodobý
D330700-000 | D330700 | D330700- | Schůdek jednostupňový pojízdný | NENÍ | 2562 | 25 | A_R202030 |  | soubor drobný dlouhodobý
D330701-000 | D330701 | D330701- | Schůdek jednostupňový pojízdný | NENÍ | 2562 | 25 | A_R202110 |  | soubor drobný dlouhodobý
D330702-000 | D330702 | D330702- | Schůdek jednostupňový pojízdný | NENÍ | 2562 | 25 | A_R202110 |  | soubor drobný dlouhodobý
D330703-000 | D330703 | D330703- | Rám modulový oboustranný pojízdný | NENÍ | 2562 | 25 | A_R202030 |  | soubor drobný dlouhodobý
D330704-000 | D330704 | D330704- | Rám modulový oboustranný pojízdný | NENÍ | 2562 | 25 | A_R202110 |  | soubor drobný dlouhodobý
D330705-000 | D330705 | D330705- | Rám modulový oboustranný pojízdný | NENÍ | 2562 | 25 | A_R202110 |  | soubor drobný dlouhodobý
D330675-000 | D330675 | D330675- | Stolek instrumentační výškově stavitelný | M241NP | 6022 | 60 |  |  | soubor drobný dlouhodobý
D330676-000 | D330676 | D330676- | Stolek instrumentační výškově stavitelný | S1042NP | 6022 | 60 |  |  | soubor drobný dlouhodobý
D330943-000 | D330943 | D330943- | Lehátko transportní hydraulické | 221110/1 | 0171 | 01 |  |  | soubor drobný dlouhodobý
D330909-000 | D330909 | D330909- | Schůdek trojstupňový stacionární | NENÍ | 4822 | 48 |  |  | soubor drobný dlouhodobý
D331084-000 | D331084 | D331084- | Kanyla irigační 23G 4 mm 01-BI-98522 | není | 1462 | 14 |  |  | soubor drobný dlouhodobý
D331085-000 | D331085 | D331085- | Kanyla aspirační bimanuální zahnutá 0,3 mm BI 98323 | není | 1462 | 14 |  |  | soubor drobný dlouhodobý
D331086-000 | D331086 | D331086- | Kanyla aspirační bimanuální zahnutá 0,3 mm BI 98323 | není | 1462 | 14 |  |  | soubor drobný dlouhodobý
D331087-000 | D331087 | D331087- | Kanyla aspirační bimanuální zahnutá 0,3 mm BI 98323 | není | 1462 | 14 |  |  | soubor drobný dlouhodobý
D331106-000 | D331106 | D331106- | Kabel světlovodný HP 4,8 x 3000 mm HTT šedý B00-22230-50SE | 119/7972, 119/7975 | 4764 | 47 |  |  | soubor drobný dlouhodobý
D331107-000 | D331107 | D331107- | Kabel světlovodný HP 4,8 x 3000 mm HTT šedý B00-22230-50SE | 119/7972, 119/7975 | 4764 | 47 |  |  | soubor drobný dlouhodobý
D331108-000 | D331108 | D331108- | Kabel světlovodný HP 4,8 x 3000 mm HTT šedý B00-22230-50SE | 119/8047, 119/8051 | 4764 | 47 |  |  | soubor drobný dlouhodobý
D331066-000 | D331066 | D331066- | Deska páteřní pro transport pacienta | 420 | 9004 | 90 |  |  | soubor drobný dlouhodobý
D331067-000 | D331067 | D331067- | Deska páteřní pro transport pacienta | 421 | 9004 | 90 |  |  | soubor drobný dlouhodobý
D331068-000 | D331068 | D331068- | Deska páteřní pro transport pacienta | 422 | 9004 | 90 |  |  | soubor drobný dlouhodobý
D331069-000 | D331069 | D331069- | Deska páteřní pro transport pacienta | 423 | 9004 | 90 |  |  | soubor drobný dlouhodobý
D331070-000 | D331070 | D331070- | Deska páteřní pro transport pacienta | 424 | 9004 | 90 |  |  | soubor drobný dlouhodobý
D331071-000 | D331071 | D331071- | Deska páteřní pro transport pacienta | 425 | 9004 | 90 |  |  | soubor drobný dlouhodobý
D331072-000 | D331072 | D331072- | Deska páteřní pro transport pacienta | 426 | 9004 | 90 |  |  | soubor drobný dlouhodobý
D331073-000 | D331073 | D331073- | Deska páteřní pro transport pacienta | 427 | 9004 | 90 |  |  | soubor drobný dlouhodobý
D151460-000 | D151460 | D151460- | Dělo bioptické Bard Magnum | L4961250 | 3452 | 34 | A_T001340 |  | soubor drobný dlouhodobý
D331094-000 | D331094 | D331094- | Elektrokoagulace | 0272385 | 0421 | 04 |  |  | soubor drobný dlouhodobý
D331090-000 | D331090 | D331090- | Chladnička laboratorní | 859874180 | 0121 | 01 | A_D101490 |  | soubor drobný dlouhodobý
D331097-000 | D331097 | D331097- | Zdroj záložní UPS pro systém dechové podpory | G030N21065 | 0231 | 02 |  |  | soubor drobný dlouhodobý
D331093-000 | D331093 | D331093- | Chladnička laboratorní | 859874197 | 6022 | 60 |  |  | soubor drobný dlouhodobý
D331109-000 | D331109 | D331109- | Rukáv pro lymfatickou masáž | NENÍ | 2021 | 20 | A_P202430 |  | soubor drobný dlouhodobý
D331099-000 | D331099 | D331099- | Váha lékařská s výškoměrem | WF21053147 | 2121 | 21 |  |  | soubor drobný dlouhodobý
D331100-000 | D331100 | D331100- | Váha lékařská s výškoměrem | WF21053149 | 2121 | 21 |  |  | soubor drobný dlouhodobý
D331101-000 | D331101 | D331101- | Váha lékařská s výškoměrem | WF21053151 | 2121 | 21 |  |  | soubor drobný dlouhodobý
D331102-000 | D331102 | D331102- | Váha lékařská s výškoměrem | WF21053152 | 2121 | 21 |  |  | soubor drobný dlouhodobý
D331103-000 | D331103 | D331103- | Přikrývka pro ohřev pacienta | 2023513 | 0931 | 09 |  |  | soubor drobný dlouhodobý
D331098-000 | D331098 | D331098- | Váha lékařská s výškoměrem | WF21051235 | 1033 | 10 |  |  | soubor drobný dlouhodobý
D331095-000 | D331095 | D331095- | Matrace antidekubitní pasivní | NENÍ | 1811 | 18 |  |  | soubor drobný dlouhodobý
D331096-000 | D331096 | D331096- | Matrace antidekubitní pasivní | NENÍ | 1811 | 18 |  |  | soubor drobný dlouhodobý
D331089-000 | D331089 | D331089- | Chladnička laboratorní | 859874111 | 5211 | 52 |  |  | soubor drobný dlouhodobý
D331142-000 | D331142 | D331142- | Frenzelovy brýle | NENÍ | 1721 | 17 |  |  | soubor drobný dlouhodobý
D331526-000 | D331526 | D331526- | Oxymetr pulsní | XCU024SJ008679 | 0818 | 08 |  |  | soubor drobný dlouhodobý
D331527-000 | D331527 | D331527- | Vozík instrumentační s dvěma tácy | NENÍ | 4806 | 48 |  |  | soubor drobný dlouhodobý
D331523-000 | D331523 | D331523- | Systém chladící mobilní | 300535 | 3741 | 37 |  |  | soubor drobný dlouhodobý
D331524-000 | D331524 | D331524- | Systém chladící mobilní | 300536 | 3741 | 37 |  |  | soubor drobný dlouhodobý
D331537-000 | D331537 | D331537- | Stojan infuzní pojízdný | NENÍ | 3211 | 32 |  |  | soubor drobný dlouhodobý
D331538-000 | D331538 | D331538- | Stojan infuzní pojízdný | NENÍ | 3211 | 32 |  |  | soubor drobný dlouhodobý
D331553-000 | D331553 | D331553- | Pipeta elektronická | 43280151 | 3342 | 33 |  |  | soubor drobný dlouhodobý
D331554-000 | D331554 | D331554- | Pipeta elektronická | 43180181 | 3342 | 33 |  |  | soubor drobný dlouhodobý
D331555-000 | D331555 | D331555- | Pipeta elektronická | 42785141 | 3342 | 33 |  |  | soubor drobný dlouhodobý
D331556-000 | D331556 | D331556- | Pipeta elektronická | 43390759 | 3342 | 33 |  |  | soubor drobný dlouhodobý
D331536-000 | D331536 | D331536- | Stojan infuzní pojízdný | NENÍ | 5031 | 50 |  |  | soubor drobný dlouhodobý
D331551-000 | D331551 | D331551- | Chladnička laboratorní | 860117450 | 6022 | 60 |  |  | soubor drobný dlouhodobý
D331539-000 | D331539 | D331539- | Stojan infuzní pojízdný | NENÍ | 1731 | 17 |  |  | soubor drobný dlouhodobý
D331540-000 | D331540 | D331540- | Stojan infuzní pojízdný | NENÍ | 1731 | 17 |  |  | soubor drobný dlouhodobý
D331541-000 | D331541 | D331541- | Stojan infuzní pojízdný | NENÍ | 1731 | 17 |  |  | soubor drobný dlouhodobý
D331542-000 | D331542 | D331542- | Stojan infuzní pojízdný | NENÍ | 1731 | 17 |  |  | soubor drobný dlouhodobý
D331543-000 | D331543 | D331543- | Stojan infuzní pojízdný | NENÍ | 1731 | 17 |  |  | soubor drobný dlouhodobý
D331544-000 | D331544 | D331544- | Stojan infuzní pojízdný | NENÍ | 1731 | 17 |  |  | soubor drobný dlouhodobý
D331552-000 | D331552 | D331552- | Čistička ultrazvuková | 2022103040107005 | 1462 | 14 |  |  | soubor drobný dlouhodobý
D331549-000 | D331549 | D331549- | Křeslo transportní | NENÍ | 5211 | 52 |  |  | soubor drobný dlouhodobý
D331550-000 | D331550 | D331550- | Křeslo transportní | NENÍ | 5211 | 52 |  |  | soubor drobný dlouhodobý
D331545-000 | D331545 | D331545- | Stěna pro operační přezůvky | NENÍ | 5211 | 52 |  |  | soubor drobný dlouhodobý
D331546-000 | D331546 | D331546- | Stěna pro operační přezůvky | NENÍ | 5211 | 52 |  |  | soubor drobný dlouhodobý
D331547-000 | D331547 | D331547- | Stěna uložná s drátěnými koši | NENÍ | 5211 | 52 |  |  | soubor drobný dlouhodobý
D331534-000 | D331534 | D331534- | Stojan infuzní pojízdný | NENÍ | 0811 | 08 |  |  | soubor drobný dlouhodobý
D331535-000 | D331535 | D331535- | Stojan infuzní pojízdný | NENÍ | 0811 | 08 |  |  | soubor drobný dlouhodobý
D331679-000 | D331679 | D331679- | Stolek jídelní | 20220263077 | 0432 | 04 |  |  | soubor drobný dlouhodobý
D331680-000 | D331680 | D331680- | Stolek jídelní | 20220263084 | 0432 | 04 |  |  | soubor drobný dlouhodobý
D331669-000 | D331669 | D331669- | Stolek jídelní | 20220263065 | 0413 | 04 |  |  | soubor drobný dlouhodobý
D331670-000 | D331670 | D331670- | Stolek jídelní | 20220263066 | 0413 | 04 |  |  | soubor drobný dlouhodobý
D331671-000 | D331671 | D331671- | Stolek jídelní | 20220263071 | 0413 | 04 |  |  | soubor drobný dlouhodobý
D331672-000 | D331672 | D331672- | Stolek jídelní | 20220263072 | 0413 | 04 |  |  | soubor drobný dlouhodobý
D331673-000 | D331673 | D331673- | Stolek jídelní | 20220263075 | 0413 | 04 |  |  | soubor drobný dlouhodobý
D331674-000 | D331674 | D331674- | Stolek jídelní | 20220263076 | 0413 | 04 |  |  | soubor drobný dlouhodobý
D331675-000 | D331675 | D331675- | Stolek jídelní | 20220263079 | 0413 | 04 |  |  | soubor drobný dlouhodobý
D331676-000 | D331676 | D331676- | Stolek jídelní | 20220263080 | 0413 | 04 |  |  | soubor drobný dlouhodobý
D331677-000 | D331677 | D331677- | Stolek jídelní | 20220263085 | 0413 | 04 |  |  | soubor drobný dlouhodobý
D331678-000 | D331678 | D331678- | Stolek jídelní | 20220263089 | 0413 | 04 |  |  | soubor drobný dlouhodobý
D331635-000 | D331635 | D331635- | Stolek jídelní | 20220263041 | 0411 | 04 |  |  | soubor drobný dlouhodobý
D331636-000 | D331636 | D331636- | Stolek jídelní | 20220263042 | 0411 | 04 |  |  | soubor drobný dlouhodobý
D331637-000 | D331637 | D331637- | Stolek jídelní | 20220263043 | 0411 | 04 |  |  | soubor drobný dlouhodobý
D331638-000 | D331638 | D331638- | Stolek jídelní | 20220263044 | 0411 | 04 |  |  | soubor drobný dlouhodobý
D331639-000 | D331639 | D331639- | Stolek jídelní | 20220263045 | 0411 | 04 |  |  | soubor drobný dlouhodobý
D331640-000 | D331640 | D331640- | Stolek jídelní | 20220263046 | 0411 | 04 |  |  | soubor drobný dlouhodobý
D331641-000 | D331641 | D331641- | Stolek jídelní | 20220263047 | 0411 | 04 |  |  | soubor drobný dlouhodobý
D331642-000 | D331642 | D331642- | Stolek jídelní | 20220263048 | 0411 | 04 |  |  | soubor drobný dlouhodobý
D331643-000 | D331643 | D331643- | Stolek jídelní | 20220263049 | 0411 | 04 |  |  | soubor drobný dlouhodobý
D331644-000 | D331644 | D331644- | Stolek jídelní | 20220263050 | 0411 | 04 |  |  | soubor drobný dlouhodobý
D331645-000 | D331645 | D331645- | Stolek jídelní | 20220263051 | 0411 | 04 |  |  | soubor drobný dlouhodobý
D331646-000 | D331646 | D331646- | Stolek jídelní | 20220263052 | 0411 | 04 |  |  | soubor drobný dlouhodobý
D331647-000 | D331647 | D331647- | Stolek jídelní | 20220263053 | 0411 | 04 |  |  | soubor drobný dlouhodobý
D331648-000 | D331648 | D331648- | Stolek jídelní | 20220263054 | 0411 | 04 |  |  | soubor drobný dlouhodobý
D331649-000 | D331649 | D331649- | Stolek jídelní | 20220263055 | 0411 | 04 |  |  | soubor drobný dlouhodobý
D331650-000 | D331650 | D331650- | Stolek jídelní | 20220263056 | 0411 | 04 |  |  | soubor drobný dlouhodobý
D331651-000 | D331651 | D331651- | Stolek jídelní | 20220263057 | 0411 | 04 |  |  | soubor drobný dlouhodobý
D331652-000 | D331652 | D331652- | Stolek jídelní | 20220263058 | 0411 | 04 |  |  | soubor drobný dlouhodobý
D331653-000 | D331653 | D331653- | Stolek jídelní | 20220263059 | 0411 | 04 |  |  | soubor drobný dlouhodobý
D331654-000 | D331654 | D331654- | Stolek jídelní | 20220263060 | 0411 | 04 |  |  | soubor drobný dlouhodobý
D331655-000 | D331655 | D331655- | Stolek jídelní | 20220263061 | 0411 | 04 |  |  | soubor drobný dlouhodobý
D331656-000 | D331656 | D331656- | Stolek jídelní | 20220263062 | 0411 | 04 |  |  | soubor drobný dlouhodobý
D331657-000 | D331657 | D331657- | Stolek jídelní | 20220263063 | 0411 | 04 |  |  | soubor drobný dlouhodobý
D331658-000 | D331658 | D331658- | Stolek jídelní | 20220263064 | 0411 | 04 |  |  | soubor drobný dlouhodobý
D331659-000 | D331659 | D331659- | Stolek jídelní | 20220263067 | 0412 | 04 |  |  | soubor drobný dlouhodobý
D331660-000 | D331660 | D331660- | Stolek jídelní | 20220263068 | 0412 | 04 |  |  | soubor drobný dlouhodobý
D331661-000 | D331661 | D331661- | Stolek jídelní | 20220263073 | 0412 | 04 |  |  | soubor drobný dlouhodobý
D331662-000 | D331662 | D331662- | Stolek jídelní | 20220263078 | 0412 | 04 |  |  | soubor drobný dlouhodobý
D331663-000 | D331663 | D331663- | Stolek jídelní | 20220263081 | 0412 | 04 |  |  | soubor drobný dlouhodobý
D331664-000 | D331664 | D331664- | Stolek jídelní | 20220263082 | 0412 | 04 |  |  | soubor drobný dlouhodobý
D331665-000 | D331665 | D331665- | Stolek jídelní | 20220263083 | 0412 | 04 |  |  | soubor drobný dlouhodobý
D331666-000 | D331666 | D331666- | Stolek jídelní | 20220263086 | 0412 | 04 |  |  | soubor drobný dlouhodobý
D331667-000 | D331667 | D331667- | Stolek jídelní | 20220263087 | 0412 | 04 |  |  | soubor drobný dlouhodobý
D331668-000 | D331668 | D331668- | Stolek jídelní | 20220263088 | 0412 | 04 |  |  | soubor drobný dlouhodobý
D331611-000 | D331611 | D331611- | Stolek jídelní | 20220263020 | 5211 | 52 |  |  | soubor drobný dlouhodobý
D331612-000 | D331612 | D331612- | Stolek jídelní | 20220263021 | 5211 | 52 |  |  | soubor drobný dlouhodobý
D331613-000 | D331613 | D331613- | Stolek jídelní | 20220263022 | 5211 | 52 |  |  | soubor drobný dlouhodobý
D331614-000 | D331614 | D331614- | Stolek jídelní | 20220263023 | 5211 | 52 |  |  | soubor drobný dlouhodobý
D331615-000 | D331615 | D331615- | Stolek jídelní | 20220263024 | 5211 | 52 |  |  | soubor drobný dlouhodobý
D331616-000 | D331616 | D331616- | Stolek jídelní | 20220263025 | 5211 | 52 |  |  | soubor drobný dlouhodobý
D331628-000 | D331628 | D331628- | Stolek jídelní | 20220263031 | 1611 | 16 |  |  | soubor drobný dlouhodobý
D331629-000 | D331629 | D331629- | Stolek jídelní | 20220263033 | 1611 | 16 |  |  | soubor drobný dlouhodobý
D331630-000 | D331630 | D331630- | Stolek jídelní | 20220263035 | 1612 | 16 |  |  | soubor drobný dlouhodobý
D331631-000 | D331631 | D331631- | Stolek jídelní | 20220263037 | 1612 | 16 |  |  | soubor drobný dlouhodobý
D331632-000 | D331632 | D331632- | Stolek jídelní | 20220263069 | 1811 | 18 |  |  | soubor drobný dlouhodobý
D331633-000 | D331633 | D331633- | Stolek jídelní | 20220263070 | 1811 | 18 |  |  | soubor drobný dlouhodobý
D331634-000 | D331634 | D331634- | Stolek jídelní | 20220263074 | 1811 | 18 |  |  | soubor drobný dlouhodobý
D331617-000 | D331617 | D331617- | Stolek jídelní | 20220263026 | 1031 | 10 |  |  | soubor drobný dlouhodobý
D331618-000 | D331618 | D331618- | Stolek jídelní | 20220263027 | 1031 | 10 |  |  | soubor drobný dlouhodobý
D331619-000 | D331619 | D331619- | Stolek jídelní | 20220263028 | 1031 | 10 |  |  | soubor drobný dlouhodobý
D331620-000 | D331620 | D331620- | Stolek jídelní | 20220263029 | 1031 | 10 |  |  | soubor drobný dlouhodobý
D331621-000 | D331621 | D331621- | Stolek jídelní | 20220263030 | 1031 | 10 |  |  | soubor drobný dlouhodobý
D331622-000 | D331622 | D331622- | Stolek jídelní | 20220263032 | 1631 | 16 |  |  | soubor drobný dlouhodobý
D331623-000 | D331623 | D331623- | Stolek jídelní | 20220263034 | 1631 | 16 |  |  | soubor drobný dlouhodobý
D331624-000 | D331624 | D331624- | Stolek jídelní | 20220263036 | 1631 | 16 |  |  | soubor drobný dlouhodobý
D331625-000 | D331625 | D331625- | Stolek jídelní | 20220263038 | 1631 | 16 |  |  | soubor drobný dlouhodobý
D331626-000 | D331626 | D331626- | Stolek jídelní | 20220263039 | 1631 | 16 |  |  | soubor drobný dlouhodobý
D331627-000 | D331627 | D331627- | Stolek jídelní | 20220263040 | 1631 | 16 |  |  | soubor drobný dlouhodobý
D331606-000 | D331606 | D331606- | Odsávačka bateriová | 2622191 | 6022 | 60 |  |  | soubor drobný dlouhodobý
D331607-000 | D331607 | D331607- | Odsávačka bateriová | 2622192 | 6022 | 60 |  |  | soubor drobný dlouhodobý
D331601-000 | D331601 | D331601- | Defibrilátor | 22D91147071H22 | 9051 | 90 |  |  | soubor drobný dlouhodobý
D331602-000 | D331602 | D331602- | Defibrilátor | 22D91152692I22 | 9051 | 90 |  |  | soubor drobný dlouhodobý
D331603-000 | D331603 | D331603- | Defibrilátor | 22D91152693I22 | 9051 | 90 |  |  | soubor drobný dlouhodobý
D331604-000 | D331604 | D331604- | Defibrilátor | 22D91152808I22 | 9051 | 90 |  |  | soubor drobný dlouhodobý
D331608-000 | D331608 | D331608- | Lázeň vodní | BP2246013 | 3241 | 32 |  |  | soubor drobný dlouhodobý
D331609-000 | D331609 | D331609- | Váha přesná | ITA2205072 | 4041 | 40 |  |  | soubor drobný dlouhodobý
D331809-000 | D331809 | D331809- | Stolek noční | U0029.S.31424.4.17 | 3111 | 31 |  |  | soubor drobný dlouhodobý
D331810-000 | D331810 | D331810- | Stolek noční | U0029.S.31424.4.12 | 3111 | 31 |  |  | soubor drobný dlouhodobý
D331811-000 | D331811 | D331811- | Stolek noční | U0029.S.31424.4.16 | 3111 | 31 |  |  | soubor drobný dlouhodobý
D331812-000 | D331812 | D331812- | Stolek noční | U0029.S.31424.4.21 | 3111 | 31 |  |  | soubor drobný dlouhodobý
D331813-000 | D331813 | D331813- | Stolek noční | U0029.S.31424.4.09 | 3111 | 31 |  |  | soubor drobný dlouhodobý
D331814-000 | D331814 | D331814- | Stolek noční | U0029.S.31424.4.06 | 3111 | 31 |  |  | soubor drobný dlouhodobý
D331815-000 | D331815 | D331815- | Stolek noční | U0029.S.31424.4.15 | 3111 | 31 |  |  | soubor drobný dlouhodobý
D331816-000 | D331816 | D331816- | Stolek noční | U0029.S.31424.4.04 | 3111 | 31 |  |  | soubor drobný dlouhodobý
D331817-000 | D331817 | D331817- | Stolek noční | U0029.S.31424.4.20 | 3111 | 31 |  |  | soubor drobný dlouhodobý
D331818-000 | D331818 | D331818- | Stolek noční | U0029.S.31424.4.08 | 3111 | 31 |  |  | soubor drobný dlouhodobý
D331819-000 | D331819 | D331819- | Stolek noční | U0029.S.31424.4.02 | 3111 | 31 |  |  | soubor drobný dlouhodobý
D331820-000 | D331820 | D331820- | Stolek noční | U0029.S.31424.4.10 | 3111 | 31 |  |  | soubor drobný dlouhodobý
D331821-000 | D331821 | D331821- | Stolek noční | U0029.S.31424.4.23 | 3111 | 31 |  |  | soubor drobný dlouhodobý
D331822-000 | D331822 | D331822- | Stolek noční | U0029.S.31424.4.18 | 3111 | 31 |  |  | soubor drobný dlouhodobý
D331823-000 | D331823 | D331823- | Stolek noční | U0029.S.31424.4.19 | 3111 | 31 |  |  | soubor drobný dlouhodobý
D331824-000 | D331824 | D331824- | Stolek noční | U0029.S.31424.4.13 | 3111 | 31 |  |  | soubor drobný dlouhodobý
D331825-000 | D331825 | D331825- | Stolek noční | U0029.S.31424.4.24 | 3111 | 31 |  |  | soubor drobný dlouhodobý
D331826-000 | D331826 | D331826- | Stolek noční | U0029.S.31424.4.14 | 3111 | 31 |  |  | soubor drobný dlouhodobý
D331827-000 | D331827 | D331827- | Stolek noční | U0029.S.31424.4.07 | 3111 | 31 |  |  | soubor drobný dlouhodobý
D331828-000 | D331828 | D331828- | Stolek noční | U0029.S.31424.4.11 | 3111 | 31 |  |  | soubor drobný dlouhodobý
D331829-000 | D331829 | D331829- | Stolek noční | U0029.S.31424.4.22 | 3111 | 31 |  |  | soubor drobný dlouhodobý
D331830-000 | D331830 | D331830- | Stolek noční | U0029.S.31424.4.25 | 3111 | 31 |  |  | soubor drobný dlouhodobý
D331831-000 | D331831 | D331831- | Stolek noční | ??? BUDE DODÁNO ??? | 3111 | 31 |  |  | soubor drobný dlouhodobý
D331770-000 | D331770 | D331770- | Stolek noční | U0026.S.31424.4-20.02 | 2011 | 20 |  |  | soubor drobný dlouhodobý
D331771-000 | D331771 | D331771- | Stolek noční | U0026.S.31424.4-20.19 | 2011 | 20 |  |  | soubor drobný dlouhodobý
D331772-000 | D331772 | D331772- | Stolek noční | U0026.S.31424.4-20.09 | 2011 | 20 |  |  | soubor drobný dlouhodobý
D331773-000 | D331773 | D331773- | Stolek noční | U0026.S.31424.4-20.13 | 2011 | 20 |  |  | soubor drobný dlouhodobý
D331774-000 | D331774 | D331774- | Stolek noční | U0026.S.31424.4-20.17 | 2011 | 20 |  |  | soubor drobný dlouhodobý
D331775-000 | D331775 | D331775- | Stolek noční | U0026.S.31424.4-20.10 | 2011 | 20 |  |  | soubor drobný dlouhodobý
D331776-000 | D331776 | D331776- | Stolek noční | U0026.S.31424.4-20.18 | 2011 | 20 |  |  | soubor drobný dlouhodobý
D331777-000 | D331777 | D331777- | Stolek noční | U0026.S.31424.4-20.16 | 2011 | 20 |  |  | soubor drobný dlouhodobý
D331778-000 | D331778 | D331778- | Stolek noční | U0026.S.31424.4-20.15 | 2011 | 20 |  |  | soubor drobný dlouhodobý
D331779-000 | D331779 | D331779- | Stolek noční | U0026.S.31424.4-20.11 | 2011 | 20 |  |  | soubor drobný dlouhodobý
D331780-000 | D331780 | D331780- | Stolek noční | U0026.S.31424.4-20.12 | 2011 | 20 |  |  | soubor drobný dlouhodobý
D331781-000 | D331781 | D331781- | Stolek noční | U0026.S.31424.4-20.20 | 2011 | 20 |  |  | soubor drobný dlouhodobý
D331782-000 | D331782 | D331782- | Stolek noční | U0026.S.31424.4-20.05 | 2011 | 20 |  |  | soubor drobný dlouhodobý
D331783-000 | D331783 | D331783- | Stolek noční | U0026.S.31424.4-20.07 | 2011 | 20 |  |  | soubor drobný dlouhodobý
D331784-000 | D331784 | D331784- | Stolek noční | U0026.S.31424.4-20.04 | 2011 | 20 |  |  | soubor drobný dlouhodobý
D331785-000 | D331785 | D331785- | Stolek noční | U0026.S.31424.4-20.08 | 2011 | 20 |  |  | soubor drobný dlouhodobý
D331786-000 | D331786 | D331786- | Stolek noční | U0026.S.31424.4-20.03 | 2011 | 20 |  |  | soubor drobný dlouhodobý
D331787-000 | D331787 | D331787- | Stolek noční | U0026.S.31424.4-20.06 | 2011 | 20 |  |  | soubor drobný dlouhodobý
D331788-000 | D331788 | D331788- | Stolek noční | U0026.S.31424.4-20.14 | 2011 | 20 |  |  | soubor drobný dlouhodobý
D331789-000 | D331789 | D331789- | Stolek noční | U0026.S.31424.4-20.01 | 2011 | 20 |  |  | soubor drobný dlouhodobý
D331862-000 | D331862 | D331862- | Stolek noční | U0026.S.31424.4-25.03 | 1631 | 16 |  |  | soubor drobný dlouhodobý
D331863-000 | D331863 | D331863- | Stolek noční | U0026.S.31424.4-25.01 | 1631 | 16 |  |  | soubor drobný dlouhodobý
D331864-000 | D331864 | D331864- | Stolek noční | U0026.S.31424.4-25.09 | 1631 | 16 |  |  | soubor drobný dlouhodobý
D331865-000 | D331865 | D331865- | Stolek noční | U0026.S.31424.4-25.06 | 1631 | 16 |  |  | soubor drobný dlouhodobý
D331866-000 | D331866 | D331866- | Stolek noční | U0026.S.31424.4-25.19 | 1631 | 16 |  |  | soubor drobný dlouhodobý
D331867-000 | D331867 | D331867- | Stolek noční | U0026.S.31424.4-25.02 | 1631 | 16 |  |  | soubor drobný dlouhodobý
D331849-000 | D331849 | D331849- | Stolek noční | U0026.S.31424.4-13.04 | 1033 | 10 |  |  | soubor drobný dlouhodobý
D331850-000 | D331850 | D331850- | Stolek noční | U0026.S.31424.4-13.10 | 1033 | 10 |  |  | soubor drobný dlouhodobý
D331851-000 | D331851 | D331851- | Stolek noční | U0026.S.31424.4-13.08 | 1033 | 10 |  |  | soubor drobný dlouhodobý
D331852-000 | D331852 | D331852- | Stolek noční | U0026.S.31424.4-13.06 | 1033 | 10 |  |  | soubor drobný dlouhodobý
D331853-000 | D331853 | D331853- | Stolek noční | U0026.S.31424.4-13.12 | 1033 | 10 |  |  | soubor drobný dlouhodobý
D331854-000 | D331854 | D331854- | Stolek noční | U0026.S.31424.4-13.02 | 1033 | 10 |  |  | soubor drobný dlouhodobý
D331855-000 | D331855 | D331855- | Stolek noční | U0026.S.31424.4-13.09 | 1033 | 10 |  |  | soubor drobný dlouhodobý
D331856-000 | D331856 | D331856- | Stolek noční | U0026.S.31424.4-13.01 | 1033 | 10 |  |  | soubor drobný dlouhodobý
D331857-000 | D331857 | D331857- | Stolek noční | U0026.S.31424.4-13.13 | 1033 | 10 |  |  | soubor drobný dlouhodobý
D331858-000 | D331858 | D331858- | Stolek noční | U0026.S.31424.4-13.03 | 1033 | 10 |  |  | soubor drobný dlouhodobý
D331859-000 | D331859 | D331859- | Stolek noční | U0026.S.31424.4-13.11 | 1033 | 10 |  |  | soubor drobný dlouhodobý
D331860-000 | D331860 | D331860- | Stolek noční | U0026.S.31424.4-13.07 | 1033 | 10 |  |  | soubor drobný dlouhodobý
D331861-000 | D331861 | D331861- | Stolek noční | U0026.S.31424.4-13.05 | 1033 | 10 |  |  | soubor drobný dlouhodobý
D331839-000 | D331839 | D331839- | Stolek noční | U0028.S.31424.4.03 | 1011 | 10 |  |  | soubor drobný dlouhodobý
D331840-000 | D331840 | D331840- | Stolek noční | U0028.S.31424.4.06 | 1011 | 10 |  |  | soubor drobný dlouhodobý
D331841-000 | D331841 | D331841- | Stolek noční | U0028.S.31424.4.01 | 1011 | 10 |  |  | soubor drobný dlouhodobý
D331842-000 | D331842 | D331842- | Stolek noční | U0028.S.31424.4.08 | 1011 | 10 |  |  | soubor drobný dlouhodobý
D331843-000 | D331843 | D331843- | Stolek noční | U0028.S.31424.4.11 | 1011 | 10 |  |  | soubor drobný dlouhodobý
D331844-000 | D331844 | D331844- | Stolek noční | U0028.S.31424.4.04 | 1011 | 10 |  |  | soubor drobný dlouhodobý
D331845-000 | D331845 | D331845- | Stolek noční | U0028.S.31424.4.09 | 1011 | 10 |  |  | soubor drobný dlouhodobý
D331846-000 | D331846 | D331846- | Stolek noční | U0028.S.31424.4.10 | 1011 | 10 |  |  | soubor drobný dlouhodobý
D331847-000 | D331847 | D331847- | Stolek noční | U0028.S.31424.4.02 | 1011 | 10 |  |  | soubor drobný dlouhodobý
D331848-000 | D331848 | D331848- | Stolek noční | U0028.S.31424.4.07 | 1011 | 10 |  |  | soubor drobný dlouhodobý
D331832-000 | D331832 | D331832- | Stolek noční | U0029.S.31424.4.26 | 1021 | 10 |  |  | soubor drobný dlouhodobý
D331833-000 | D331833 | D331833- | Stolek noční | U0029.S.31424.4.27 | 1021 | 10 |  |  | soubor drobný dlouhodobý
D331834-000 | D331834 | D331834- | Stolek noční | U0029.S.31424.4.03 | 1021 | 10 |  |  | soubor drobný dlouhodobý
D331835-000 | D331835 | D331835- | Stolek noční | U0029.S.31424.4.01 | 1021 | 10 |  |  | soubor drobný dlouhodobý
D331836-000 | D331836 | D331836- | Stolek noční | U0029.S.31424.4.30 | 1021 | 10 |  |  | soubor drobný dlouhodobý
D331837-000 | D331837 | D331837- | Stolek noční | U0029.S.31424.4.29 | 1021 | 10 |  |  | soubor drobný dlouhodobý
D331838-000 | D331838 | D331838- | Stolek noční | U0029.S.31424.4.28 | 1021 | 10 |  |  | soubor drobný dlouhodobý
D331791-000 | D331791 | D331791- | Stolek noční | U0025.S.31424.4-18.15 | 5211 | 52 |  |  | soubor drobný dlouhodobý
D331792-000 | D331792 | D331792- | Stolek noční | U0025.S.31424.4-18.10 | 5211 | 52 |  |  | soubor drobný dlouhodobý
D331793-000 | D331793 | D331793- | Stolek noční | U0025.S.31424.4-18.12 | 5211 | 52 |  |  | soubor drobný dlouhodobý
D331794-000 | D331794 | D331794- | Stolek noční | U0025.S.31424.4-18.07 | 5211 | 52 |  |  | soubor drobný dlouhodobý
D331795-000 | D331795 | D331795- | Stolek noční | U0025.S.31424.4-18.06 | 5211 | 52 |  |  | soubor drobný dlouhodobý
D331796-000 | D331796 | D331796- | Stolek noční | U0025.S.31424.4-18.16 | 5211 | 52 |  |  | soubor drobný dlouhodobý
D331797-000 | D331797 | D331797- | Stolek noční | U0025.S.31424.4-18.11 | 5211 | 52 |  |  | soubor drobný dlouhodobý
D331798-000 | D331798 | D331798- | Stolek noční | U0025.S.31424.4-18.04 | 5211 | 52 |  |  | soubor drobný dlouhodobý
D331799-000 | D331799 | D331799- | Stolek noční | U0025.S.31424.4-18.09 | 5211 | 52 |  |  | soubor drobný dlouhodobý
D331800-000 | D331800 | D331800- | Stolek noční | U0025.S.31424.4-18.02 | 5211 | 52 |  |  | soubor drobný dlouhodobý
D331801-000 | D331801 | D331801- | Stolek noční | U0025.S.31424.4-18.17 | 5211 | 52 |  |  | soubor drobný dlouhodobý
D331802-000 | D331802 | D331802- | Stolek noční | U0025.S.31424.4-18.01 | 5211 | 52 |  |  | soubor drobný dlouhodobý
D331803-000 | D331803 | D331803- | Stolek noční | U0025.S.31424.4-18.18 | 5211 | 52 |  |  | soubor drobný dlouhodobý
D331804-000 | D331804 | D331804- | Stolek noční | U0025.S.31424.4-18.03 | 5211 | 52 |  |  | soubor drobný dlouhodobý
D331805-000 | D331805 | D331805- | Stolek noční | U0025.S.31424.4-18.05 | 5211 | 52 |  |  | soubor drobný dlouhodobý
D331806-000 | D331806 | D331806- | Stolek noční | U0025.S.31424.4-18.14 | 5211 | 52 |  |  | soubor drobný dlouhodobý
D331807-000 | D331807 | D331807- | Stolek noční | U0025.S.31424.4-18.13 | 5211 | 52 |  |  | soubor drobný dlouhodobý
D331808-000 | D331808 | D331808- | Stolek noční | U0025.S.31424.4-18.08 | 5211 | 52 |  |  | soubor drobný dlouhodobý
D331720-000 | D331720 | D331720- | Stolek noční | U0026.S.31424.4-77.43 | 0412 | 04 |  |  | soubor drobný dlouhodobý
D331721-000 | D331721 | D331721- | Stolek noční | U0026.S.31424.4-77.01 | 0412 | 04 |  |  | soubor drobný dlouhodobý
D331722-000 | D331722 | D331722- | Stolek noční | U0026.S.31424.4-77.27 | 0412 | 04 |  |  | soubor drobný dlouhodobý
D331723-000 | D331723 | D331723- | Stolek noční | U0026.S.31424.4-77.16 | 0412 | 04 |  |  | soubor drobný dlouhodobý
D331724-000 | D331724 | D331724- | Stolek noční | U0026.S.31424.4-77.76 | 0412 | 04 |  |  | soubor drobný dlouhodobý
D331725-000 | D331725 | D331725- | Stolek noční | U0026.S.31424.4-77.42 | 0412 | 04 |  |  | soubor drobný dlouhodobý
D331726-000 | D331726 | D331726- | Stolek noční | U0026.S.31424.4-77.03 | 0412 | 04 |  |  | soubor drobný dlouhodobý
D331727-000 | D331727 | D331727- | Stolek noční | U0026.S.31424.4-77.64 | 0412 | 04 |  |  | soubor drobný dlouhodobý
D331728-000 | D331728 | D331728- | Stolek noční | U0026.S.31424.4-77.71 | 0412 | 04 |  |  | soubor drobný dlouhodobý
D331729-000 | D331729 | D331729- | Stolek noční | U0026.S.31424.4-77.28 | 0412 | 04 |  |  | soubor drobný dlouhodobý
D331730-000 | D331730 | D331730- | Stolek noční | U0026.S.31424.4-77.21 | 0412 | 04 |  |  | soubor drobný dlouhodobý
D331731-000 | D331731 | D331731- | Stolek noční | U0026.S.31424.4-77.77 | 0412 | 04 |  |  | soubor drobný dlouhodobý
D331732-000 | D331732 | D331732- | Stolek noční | U0026.S.31424.4-77.17 | 0412 | 04 |  |  | soubor drobný dlouhodobý
D331733-000 | D331733 | D331733- | Stolek noční | U0026.S.31424.4-77.11 | 0412 | 04 |  |  | soubor drobný dlouhodobý
D331734-000 | D331734 | D331734- | Stolek noční | U0026.S.31424.4-77.25 | 0412 | 04 |  |  | soubor drobný dlouhodobý
D331735-000 | D331735 | D331735- | Stolek noční | U0026.S.31424.4-77.38 | 0412 | 04 |  |  | soubor drobný dlouhodobý
D331736-000 | D331736 | D331736- | Stolek noční | U0026.S.31424.4-77.30 | 0412 | 04 |  |  | soubor drobný dlouhodobý
D331737-000 | D331737 | D331737- | Stolek noční | U0026.S.31424.4-77.69 | 0412 | 04 |  |  | soubor drobný dlouhodobý
D331738-000 | D331738 | D331738- | Stolek noční | U0026.S.31424.4-77.33 | 0412 | 04 |  |  | soubor drobný dlouhodobý
D331739-000 | D331739 | D331739- | Stolek noční | U0026.S.31424.4-77.74 | 0412 | 04 |  |  | soubor drobný dlouhodobý
D331740-000 | D331740 | D331740- | Stolek noční | U0026.S.31424.4-77.68 | 0412 | 04 |  |  | soubor drobný dlouhodobý
D331741-000 | D331741 | D331741- | Stolek noční | U0026.S.31424.4-77.75 | 0412 | 04 |  |  | soubor drobný dlouhodobý
D331742-000 | D331742 | D331742- | Stolek noční | U0026.S.31424.4-77.59 | 0412 | 04 |  |  | soubor drobný dlouhodobý
D331743-000 | D331743 | D331743- | Stolek noční | U0026.S.31424.4-77.45 | 0412 | 04 |  |  | soubor drobný dlouhodobý
D331744-000 | D331744 | D331744- | Stolek noční | U0026.S.31424.4-77.02 | 0412 | 04 |  |  | soubor drobný dlouhodobý
D331745-000 | D331745 | D331745- | Stolek noční | U0026.S.31424.4-77.31 | 0412 | 04 |  |  | soubor drobný dlouhodobý
D331868-000 | D331868 | D331868- | Stolek noční | U0026.S.31424.4-25.16 | 0331 | 03 |  |  | soubor drobný dlouhodobý
D331869-000 | D331869 | D331869- | Stolek noční | U0026.S.31424.4-25.07 | 0331 | 03 |  |  | soubor drobný dlouhodobý
D331870-000 | D331870 | D331870- | Stolek noční | U0026.S.31424.4-25.12 | 0331 | 03 |  |  | soubor drobný dlouhodobý
D331871-000 | D331871 | D331871- | Stolek noční | U0026.S.31424.4-25.05 | 0331 | 03 |  |  | soubor drobný dlouhodobý
D331872-000 | D331872 | D331872- | Stolek noční | U0026.S.31424.4-25.08 | 0331 | 03 |  |  | soubor drobný dlouhodobý
D331873-000 | D331873 | D331873- | Stolek noční | U0026.S.31424.4-25.11 | 0331 | 03 |  |  | soubor drobný dlouhodobý
D331746-000 | D331746 | D331746- | Stolek noční | U0026.S.31424.4-77.14 | 0411 | 04 |  |  | soubor drobný dlouhodobý
D331747-000 | D331747 | D331747- | Stolek noční | U0026.S.31424.4-77.29 | 0411 | 04 |  |  | soubor drobný dlouhodobý
D331748-000 | D331748 | D331748- | Stolek noční | U0026.S.31424.4-77.23 | 0411 | 04 |  |  | soubor drobný dlouhodobý
D331749-000 | D331749 | D331749- | Stolek noční | U0026.S.31424.4-77.39 | 0411 | 04 |  |  | soubor drobný dlouhodobý
D331750-000 | D331750 | D331750- | Stolek noční | U0026.S.31424.4-77.48 | 0411 | 04 |  |  | soubor drobný dlouhodobý
D331751-000 | D331751 | D331751- | Stolek noční | U0026.S.31424.4-77.62 | 0411 | 04 |  |  | soubor drobný dlouhodobý
D331752-000 | D331752 | D331752- | Stolek noční | U0026.S.31424.4-77.10 | 0411 | 04 |  |  | soubor drobný dlouhodobý
D331753-000 | D331753 | D331753- | Stolek noční | U0026.S.31424.4-77.12 | 0411 | 04 |  |  | soubor drobný dlouhodobý
D331754-000 | D331754 | D331754- | Stolek noční | U0026.S.31424.4-77.55 | 0411 | 04 |  |  | soubor drobný dlouhodobý
D331755-000 | D331755 | D331755- | Stolek noční | U0026.S.31424.4-77.24 | 0411 | 04 |  |  | soubor drobný dlouhodobý
D331756-000 | D331756 | D331756- | Stolek noční | U0026.S.31424.4-77.57 | 0411 | 04 |  |  | soubor drobný dlouhodobý
D331757-000 | D331757 | D331757- | Stolek noční | U0026.S.31424.4-77.56 | 0411 | 04 |  |  | soubor drobný dlouhodobý
D331758-000 | D331758 | D331758- | Stolek noční | U0026.S.31424.4-77.52 | 0411 | 04 |  |  | soubor drobný dlouhodobý
D331759-000 | D331759 | D331759- | Stolek noční | U0026.S.31424.4-77.53 | 0411 | 04 |  |  | soubor drobný dlouhodobý
D331760-000 | D331760 | D331760- | Stolek noční | U0026.S.31424.4-77.34 | 0411 | 04 |  |  | soubor drobný dlouhodobý
D331761-000 | D331761 | D331761- | Stolek noční | U0026.S.31424.4-77.32 | 0411 | 04 |  |  | soubor drobný dlouhodobý
D331762-000 | D331762 | D331762- | Stolek noční | U0026.S.31424.4-77.09 | 0411 | 04 |  |  | soubor drobný dlouhodobý
D331763-000 | D331763 | D331763- | Stolek noční | U0026.S.31424.4-77.49 | 0411 | 04 |  |  | soubor drobný dlouhodobý
D331764-000 | D331764 | D331764- | Stolek noční | U0026.S.31424.4-77.22 | 0411 | 04 |  |  | soubor drobný dlouhodobý
D331765-000 | D331765 | D331765- | Stolek noční | U0026.S.31424.4-77.26 | 0411 | 04 |  |  | soubor drobný dlouhodobý
D331766-000 | D331766 | D331766- | Stolek noční | U0026.S.31424.4-77.58 | 0411 | 04 |  |  | soubor drobný dlouhodobý
D331767-000 | D331767 | D331767- | Stolek noční | U0026.S.31424.4-77.60 | 0411 | 04 |  |  | soubor drobný dlouhodobý
D331768-000 | D331768 | D331768- | Stolek noční | U0026.S.31424.4-77.46 | 0411 | 04 |  |  | soubor drobný dlouhodobý
D331769-000 | D331769 | D331769- | Stolek noční | U0026.S.31424.4-77.51 | 0411 | 04 |  |  | soubor drobný dlouhodobý
D331693-000 | D331693 | D331693- | Stolek noční | U0026.S.31424.4-77.15 | 0413 | 04 |  |  | soubor drobný dlouhodobý
D331694-000 | D331694 | D331694- | Stolek noční | U0026.S.31424.4-77.37 | 0413 | 04 |  |  | soubor drobný dlouhodobý
D331695-000 | D331695 | D331695- | Stolek noční | U0026.S.31424.4-77.73 | 0413 | 04 |  |  | soubor drobný dlouhodobý
D331696-000 | D331696 | D331696- | Stolek noční | U0026.S.31424.4-77.70 | 0413 | 04 |  |  | soubor drobný dlouhodobý
D331697-000 | D331697 | D331697- | Stolek noční | U0026.S.31424.4-77.19 | 0413 | 04 |  |  | soubor drobný dlouhodobý
D331698-000 | D331698 | D331698- | Stolek noční | U0026.S.31424.4-77.36 | 0413 | 04 |  |  | soubor drobný dlouhodobý
D331699-000 | D331699 | D331699- | Stolek noční | U0026.S.31424.4-77.66 | 0413 | 04 |  |  | soubor drobný dlouhodobý
D331700-000 | D331700 | D331700- | Stolek noční | U0026.S.31424.4-77.06 | 0413 | 04 |  |  | soubor drobný dlouhodobý
D331701-000 | D331701 | D331701- | Stolek noční | U0026.S.31424.4-77.08 | 0413 | 04 |  |  | soubor drobný dlouhodobý
D331702-000 | D331702 | D331702- | Stolek noční | U0026.S.31424.4-77.65 | 0413 | 04 |  |  | soubor drobný dlouhodobý
D331703-000 | D331703 | D331703- | Stolek noční | U0026.S.31424.4-77.41 | 0413 | 04 |  |  | soubor drobný dlouhodobý
D331704-000 | D331704 | D331704- | Stolek noční | U0026.S.31424.4-77.72 | 0413 | 04 |  |  | soubor drobný dlouhodobý
D331705-000 | D331705 | D331705- | Stolek noční | U0026.S.31424.4-77.04 | 0413 | 04 |  |  | soubor drobný dlouhodobý
D331706-000 | D331706 | D331706- | Stolek noční | U0026.S.31424.4-77.35 | 0413 | 04 |  |  | soubor drobný dlouhodobý
D331707-000 | D331707 | D331707- | Stolek noční | U0026.S.31424.4-77.18 | 0413 | 04 |  |  | soubor drobný dlouhodobý
D331708-000 | D331708 | D331708- | Stolek noční | U0026.S.31424.4-77.40 | 0413 | 04 |  |  | soubor drobný dlouhodobý
D331709-000 | D331709 | D331709- | Stolek noční | U0026.S.31424.4-77.63 | 0413 | 04 |  |  | soubor drobný dlouhodobý
D331710-000 | D331710 | D331710- | Stolek noční | U0026.S.31424.4-77.61 | 0413 | 04 |  |  | soubor drobný dlouhodobý
D331711-000 | D331711 | D331711- | Stolek noční | U0026.S.31424.4-77.47 | 0413 | 04 |  |  | soubor drobný dlouhodobý
D331712-000 | D331712 | D331712- | Stolek noční | U0026.S.31424.4-77.07 | 0413 | 04 |  |  | soubor drobný dlouhodobý
D331713-000 | D331713 | D331713- | Stolek noční | U0026.S.31424.4-77.44 | 0413 | 04 |  |  | soubor drobný dlouhodobý
D331714-000 | D331714 | D331714- | Stolek noční | U0026.S.31424.4-77.67 | 0413 | 04 |  |  | soubor drobný dlouhodobý
D331715-000 | D331715 | D331715- | Stolek noční | U0026.S.31424.4-77.20 | 0413 | 04 |  |  | soubor drobný dlouhodobý
D331716-000 | D331716 | D331716- | Stolek noční | U0026.S.31424.4-77.54 | 0413 | 04 |  |  | soubor drobný dlouhodobý
D331717-000 | D331717 | D331717- | Stolek noční | U0026.S.31424.4-77.05 | 0413 | 04 |  |  | soubor drobný dlouhodobý
D331718-000 | D331718 | D331718- | Stolek noční | U0026.S.31424.4-77.50 | 0413 | 04 |  |  | soubor drobný dlouhodobý
D331719-000 | D331719 | D331719- | Stolek noční | U0026.S.31424.4-77.13 | 0413 | 04 |  |  | soubor drobný dlouhodobý
D331874-000 | D331874 | D331874- | Stolek noční | U0026.S.31424.4-25.20 | 0121 | 01 | A_D101490 |  | soubor drobný dlouhodobý
D331875-000 | D331875 | D331875- | Stolek noční | U0026.S.31424.4-25.25 | 0121 | 01 | A_D101490 |  | soubor drobný dlouhodobý
D331876-000 | D331876 | D331876- | Stolek noční | U0026.S.31424.4-25.04 | 0121 | 01 | A_D101490 |  | soubor drobný dlouhodobý
D331885-000 | D331885 | D331885- | Svítidlo vyšetřovací na eurolištu | 1119577005 | 0631 | 06 |  |  | soubor drobný dlouhodobý
D331886-000 | D331886 | D331886- | Svítidlo vyšetřovací na eurolištu | 1119577010 | 0631 | 06 |  |  | soubor drobný dlouhodobý
D331887-000 | D331887 | D331887- | Svítidlo vyšetřovací na eurolištu | 1119577011 | 0631 | 06 |  |  | soubor drobný dlouhodobý
D331888-000 | D331888 | D331888- | Svítidlo vyšetřovací na eurolištu | 1119577012 | 0631 | 06 |  |  | soubor drobný dlouhodobý
D331889-000 | D331889 | D331889- | Svítidlo vyšetřovací na eurolištu | 1119577013 | 0631 | 06 |  |  | soubor drobný dlouhodobý
D331890-000 | D331890 | D331890- | Svítidlo vyšetřovací na eurolištu | 1119577014 | 0631 | 06 |  |  | soubor drobný dlouhodobý
D331891-000 | D331891 | D331891- | Svítidlo vyšetřovací na eurolištu | 1119577015 | 0631 | 06 |  |  | soubor drobný dlouhodobý
D331892-000 | D331892 | D331892- | Svítidlo vyšetřovací na eurolištu | 1119577016 | 0631 | 06 |  |  | soubor drobný dlouhodobý
D331893-000 | D331893 | D331893- | Svítidlo vyšetřovací na eurolištu | 1119577026 | 0631 | 06 |  |  | soubor drobný dlouhodobý
D331877-000 | D331877 | D331877- | Svítidlo vyšetřovací pojízdné | 1118702024 | 0862 | 08 |  |  | soubor drobný dlouhodobý
D332096-000 | D332096 | D332096- | Regulátor podtlakový s RS | 221257152 | 1362 | 13 |  |  | soubor drobný dlouhodobý
D332097-000 | D332097 | D332097- | Regulátor podtlakový s RS | 221257157 | 1362 | 13 |  |  | soubor drobný dlouhodobý
D331883-000 | D331883 | D331883- | Svítidlo vyšetřovací nástěnné | 1118702022 | 1521 | 15 |  |  | soubor drobný dlouhodobý
D331884-000 | D331884 | D331884- | Svítidlo vyšetřovací nástěnné | 1118702023 | 1521 | 15 |  |  | soubor drobný dlouhodobý
D331880-000 | D331880 | D331880- | Svítidlo vyšetřovací pojízdné | 1118702021 | 2021 | 20 | A_P201020 |  | soubor drobný dlouhodobý
D331881-000 | D331881 | D331881- | Svítidlo vyšetřovací nástěnné | 1118702019 | 2021 | 20 | A_P201020 |  | soubor drobný dlouhodobý
D331882-000 | D331882 | D331882- | Svítidlo vyšetřovací nástěnné | 1118702020 | 2021 | 20 | A_P201020 |  | soubor drobný dlouhodobý
D332103-000 | D332103 | D332103- | Regulátor podtlakový s RS | 221054593 | 2562 | 25 |  |  | soubor drobný dlouhodobý
D332104-000 | D332104 | D332104- | Regulátor podtlakový s RS | 221054594 | 2562 | 25 |  |  | soubor drobný dlouhodobý
D332105-000 | D332105 | D332105- | Regulátor podtlakový s RS | 221054595 | 2562 | 25 |  |  | soubor drobný dlouhodobý
D332106-000 | D332106 | D332106- | Regulátor podtlakový s RS | 221257145 | 2562 | 25 |  |  | soubor drobný dlouhodobý
D332107-000 | D332107 | D332107- | Regulátor podtlakový s RS | 221257148 | 2562 | 25 |  |  | soubor drobný dlouhodobý
D332108-000 | D332108 | D332108- | Regulátor podtlakový s RS | 221257150 | 2562 | 25 |  |  | soubor drobný dlouhodobý
D332109-000 | D332109 | D332109- | Regulátor podtlakový s RS | 221257156 | 2562 | 25 |  |  | soubor drobný dlouhodobý
D332081-000 | D332081 | D332081- | Lehátko vyšetřovací elektrické | T22433-1 | 3221 | 32 |  |  | soubor drobný dlouhodobý
D331878-000 | D331878 | D331878- | Svítidlo vyšetřovací pojízdné | 1118702025 | 3451 | 34 |  |  | soubor drobný dlouhodobý
D332095-000 | D332095 | D332095- | Regulátor podtlakový s RS | 221054587 | 4764 | 47 |  |  | soubor drobný dlouhodobý
D332079-000 | D332079 | D332079- | Lehátko transportní hydraulické | 222912/1 | 5011 | 50 |  |  | soubor drobný dlouhodobý
D332080-000 | D332080 | D332080- | Lehátko transportní hydraulické | 222912/2 | 6022 | 60 |  |  | soubor drobný dlouhodobý
D332082-000 | D332082 | D332082- | Lehátko vyšetřovací hydraulické | T22433-2 | 2721 | 27 |  |  | soubor drobný dlouhodobý
D331894-000 | D331894 | D331894- | Svítidlo vyšetřovací na eurolištu | 1118702013 | 0735 | 07 |  |  | soubor drobný dlouhodobý
D331895-000 | D331895 | D331895- | Svítidlo vyšetřovací na eurolištu | 1118702014 | 0735 | 07 |  |  | soubor drobný dlouhodobý
D331896-000 | D331896 | D331896- | Svítidlo vyšetřovací na eurolištu | 1118702015 | 0735 | 07 |  |  | soubor drobný dlouhodobý
D331897-000 | D331897 | D331897- | Svítidlo vyšetřovací na eurolištu | 1118702016 | 0735 | 07 |  |  | soubor drobný dlouhodobý
D331898-000 | D331898 | D331898- | Svítidlo vyšetřovací na eurolištu | 1118702017 | 0735 | 07 |  |  | soubor drobný dlouhodobý
D331899-000 | D331899 | D331899- | Svítidlo vyšetřovací na eurolištu | 1118702018 | 0735 | 07 |  |  | soubor drobný dlouhodobý
D331900-000 | D331900 | D331900- | Svítidlo vyšetřovací na eurolištu | 1119577017 | 0735 | 07 |  |  | soubor drobný dlouhodobý
D331901-000 | D331901 | D331901- | Svítidlo vyšetřovací na eurolištu | 1119577018 | 0735 | 07 |  |  | soubor drobný dlouhodobý
D331902-000 | D331902 | D331902- | Svítidlo vyšetřovací na eurolištu | 1119577019 | 0735 | 07 |  |  | soubor drobný dlouhodobý
D331903-000 | D331903 | D331903- | Svítidlo vyšetřovací na eurolištu | 1119577020 | 0735 | 07 |  |  | soubor drobný dlouhodobý
D331904-000 | D331904 | D331904- | Svítidlo vyšetřovací na eurolištu | 1119577021 | 0735 | 07 |  |  | soubor drobný dlouhodobý
D331905-000 | D331905 | D331905- | Svítidlo vyšetřovací na eurolištu | 1119577022 | 0735 | 07 |  |  | soubor drobný dlouhodobý
D331906-000 | D331906 | D331906- | Svítidlo vyšetřovací na eurolištu | 1119577023 | 0735 | 07 |  |  | soubor drobný dlouhodobý
D331907-000 | D331907 | D331907- | Svítidlo vyšetřovací na eurolištu | 1119577024 | 0735 | 07 |  |  | soubor drobný dlouhodobý
D331879-000 | D331879 | D331879- | Svítidlo vyšetřovací pojízdné | 1118702026 | 5211 | 52 |  |  | soubor drobný dlouhodobý
D332820-000 | D332820 | D332820- | Pumpa infuzní | 853268 | 0762 | 07 |  |  | soubor drobný dlouhodobý
D332821-000 | D332821 | D332821- | Pumpa infuzní | 853269 | 0762 | 07 |  |  | soubor drobný dlouhodobý
D332822-000 | D332822 | D332822- | Pumpa infuzní | 853270 | 0762 | 07 |  |  | soubor drobný dlouhodobý
D332823-000 | D332823 | D332823- | Pumpa infuzní | 853271 | 0762 | 07 |  |  | soubor drobný dlouhodobý
D332824-000 | D332824 | D332824- | Pumpa infuzní | 853272 | 0762 | 07 |  |  | soubor drobný dlouhodobý
D332825-000 | D332825 | D332825- | Pumpa infuzní | 853273 | 0762 | 07 |  |  | soubor drobný dlouhodobý
D332826-000 | D332826 | D332826- | Pumpa infuzní | 853274 | 0762 | 07 |  |  | soubor drobný dlouhodobý
D332827-000 | D332827 | D332827- | Pumpa infuzní | 853275 | 0762 | 07 |  |  | soubor drobný dlouhodobý
D332828-000 | D332828 | D332828- | Pumpa infuzní | 853276 | 0762 | 07 |  |  | soubor drobný dlouhodobý
D332829-000 | D332829 | D332829- | Pumpa infuzní | 853277 | 0762 | 07 |  |  | soubor drobný dlouhodobý
D332830-000 | D332830 | D332830- | Pumpa infuzní | 853278 | 0762 | 07 |  |  | soubor drobný dlouhodobý
D332831-000 | D332831 | D332831- | Pumpa infuzní | 853279 | 0762 | 07 |  |  | soubor drobný dlouhodobý
D332832-000 | D332832 | D332832- | Pumpa infuzní | 853280 | 0762 | 07 |  |  | soubor drobný dlouhodobý
D332833-000 | D332833 | D332833- | Pumpa infuzní | 853281 | 0762 | 07 |  |  | soubor drobný dlouhodobý
D332834-000 | D332834 | D332834- | Pumpa infuzní | 852946 | 0762 | 07 |  |  | soubor drobný dlouhodobý
D332835-000 | D332835 | D332835- | Pumpa infuzní | 852947 | 0762 | 07 |  |  | soubor drobný dlouhodobý
D332836-000 | D332836 | D332836- | Pumpa infuzní | 852948 | 0762 | 07 |  |  | soubor drobný dlouhodobý
D332837-000 | D332837 | D332837- | Pumpa infuzní | 852949 | 0762 | 07 |  |  | soubor drobný dlouhodobý
D332838-000 | D332838 | D332838- | Pumpa infuzní | 852950 | 0762 | 07 |  |  | soubor drobný dlouhodobý
D332839-000 | D332839 | D332839- | Pumpa infuzní | 852951 | 0762 | 07 |  |  | soubor drobný dlouhodobý
D332840-000 | D332840 | D332840- | Pumpa infuzní | 852952 | 0762 | 07 |  |  | soubor drobný dlouhodobý
D332841-000 | D332841 | D332841- | Pumpa infuzní | 852953 | 0762 | 07 |  |  | soubor drobný dlouhodobý
D332842-000 | D332842 | D332842- | Pumpa infuzní | 852954 | 0762 | 07 |  |  | soubor drobný dlouhodobý
D332843-000 | D332843 | D332843- | Pumpa infuzní | 852955 | 0762 | 07 |  |  | soubor drobný dlouhodobý
D332844-000 | D332844 | D332844- | Pumpa infuzní | 852956 | 0762 | 07 |  |  | soubor drobný dlouhodobý
D332845-000 | D332845 | D332845- | Pumpa infuzní | 852957 | 0762 | 07 |  |  | soubor drobný dlouhodobý
D332846-000 | D332846 | D332846- | Pumpa infuzní | 852958 | 0762 | 07 |  |  | soubor drobný dlouhodobý
D332847-000 | D332847 | D332847- | Pumpa infuzní | 852959 | 0762 | 07 |  |  | soubor drobný dlouhodobý
D332848-000 | D332848 | D332848- | Pumpa infuzní | 852960 | 0762 | 07 |  |  | soubor drobný dlouhodobý
D332849-000 | D332849 | D332849- | Pumpa infuzní | 852961 | 0762 | 07 |  |  | soubor drobný dlouhodobý
D332850-000 | D332850 | D332850- | Pumpa infuzní | 852962 | 0762 | 07 |  |  | soubor drobný dlouhodobý
D332851-000 | D332851 | D332851- | Pumpa infuzní | 852963 | 0762 | 07 |  |  | soubor drobný dlouhodobý
D332852-000 | D332852 | D332852- | Pumpa infuzní | 853246 | 0762 | 07 |  |  | soubor drobný dlouhodobý
D332853-000 | D332853 | D332853- | Pumpa infuzní | 853247 | 0762 | 07 |  |  | soubor drobný dlouhodobý
D332854-000 | D332854 | D332854- | Pumpa infuzní | 853250 | 0762 | 07 |  |  | soubor drobný dlouhodobý
D332855-000 | D332855 | D332855- | Pumpa infuzní | 853251 | 0762 | 07 |  |  | soubor drobný dlouhodobý
D332856-000 | D332856 | D332856- | Pumpa infuzní | 853253 | 0762 | 07 |  |  | soubor drobný dlouhodobý
D332857-000 | D332857 | D332857- | Pumpa infuzní | 853256 | 0762 | 07 |  |  | soubor drobný dlouhodobý
D332858-000 | D332858 | D332858- | Pumpa infuzní | 853262 | 0762 | 07 |  |  | soubor drobný dlouhodobý
D332859-000 | D332859 | D332859- | Pumpa infuzní | 855764 | 0762 | 07 |  |  | soubor drobný dlouhodobý
D332860-000 | D332860 | D332860- | Pumpa infuzní | 855765 | 0762 | 07 |  |  | soubor drobný dlouhodobý
D332861-000 | D332861 | D332861- | Pumpa infuzní | 855767 | 0762 | 07 |  |  | soubor drobný dlouhodobý
D332862-000 | D332862 | D332862- | Pumpa infuzní | 855768 | 0762 | 07 |  |  | soubor drobný dlouhodobý
D332863-000 | D332863 | D332863- | Pumpa infuzní | 855769 | 0762 | 07 |  |  | soubor drobný dlouhodobý
D332864-000 | D332864 | D332864- | Pumpa infuzní | 855770 | 0762 | 07 |  |  | soubor drobný dlouhodobý
D332865-000 | D332865 | D332865- | Pumpa infuzní | 855771 | 0762 | 07 |  |  | soubor drobný dlouhodobý
D332866-000 | D332866 | D332866- | Pumpa infuzní | 855773 | 0762 | 07 |  |  | soubor drobný dlouhodobý
D332867-000 | D332867 | D332867- | Pumpa infuzní | 855774 | 0762 | 07 |  |  | soubor drobný dlouhodobý
D332868-000 | D332868 | D332868- | Pumpa infuzní | 855775 | 0762 | 07 |  |  | soubor drobný dlouhodobý
D332869-000 | D332869 | D332869- | Pumpa infuzní | 855778 | 0762 | 07 |  |  | soubor drobný dlouhodobý
D332870-000 | D332870 | D332870- | Dávkovač lineární | 682497 | 0762 | 07 |  |  | soubor drobný dlouhodobý
D332871-000 | D332871 | D332871- | Dávkovač lineární | 682498 | 0762 | 07 |  |  | soubor drobný dlouhodobý
D332872-000 | D332872 | D332872- | Dávkovač lineární | 682499 | 0762 | 07 |  |  | soubor drobný dlouhodobý
D332873-000 | D332873 | D332873- | Dávkovač lineární | 682500 | 0762 | 07 |  |  | soubor drobný dlouhodobý
D332874-000 | D332874 | D332874- | Dávkovač lineární | 682501 | 0762 | 07 |  |  | soubor drobný dlouhodobý
D332875-000 | D332875 | D332875- | Dávkovač lineární | 682502 | 0762 | 07 |  |  | soubor drobný dlouhodobý
D332876-000 | D332876 | D332876- | Dávkovač lineární | 682503 | 0762 | 07 |  |  | soubor drobný dlouhodobý
D332877-000 | D332877 | D332877- | Dávkovač lineární | 682504 | 0762 | 07 |  |  | soubor drobný dlouhodobý
D332878-000 | D332878 | D332878- | Dávkovač lineární | 682505 | 0762 | 07 |  |  | soubor drobný dlouhodobý
D332879-000 | D332879 | D332879- | Dávkovač lineární | 682506 | 0762 | 07 |  |  | soubor drobný dlouhodobý
D332880-000 | D332880 | D332880- | Dávkovač lineární | 682508 | 0762 | 07 |  |  | soubor drobný dlouhodobý
D332881-000 | D332881 | D332881- | Dávkovač lineární | 682509 | 0762 | 07 |  |  | soubor drobný dlouhodobý
D332882-000 | D332882 | D332882- | Dávkovač lineární | 682510 | 0762 | 07 |  |  | soubor drobný dlouhodobý
D332883-000 | D332883 | D332883- | Dávkovač lineární | 682511 | 0762 | 07 |  |  | soubor drobný dlouhodobý
D332884-000 | D332884 | D332884- | Dávkovač lineární | 682512 | 0762 | 07 |  |  | soubor drobný dlouhodobý
D332885-000 | D332885 | D332885- | Dávkovač lineární | 682513 | 0762 | 07 |  |  | soubor drobný dlouhodobý
D332886-000 | D332886 | D332886- | Dávkovač lineární | 682514 | 0762 | 07 |  |  | soubor drobný dlouhodobý
D332887-000 | D332887 | D332887- | Dávkovač lineární | 682517 | 0762 | 07 |  |  | soubor drobný dlouhodobý
D332888-000 | D332888 | D332888- | Dávkovač lineární | 682518 | 0762 | 07 |  |  | soubor drobný dlouhodobý
D332889-000 | D332889 | D332889- | Dávkovač lineární | 682521 | 0762 | 07 |  |  | soubor drobný dlouhodobý
D332890-000 | D332890 | D332890- | Dávkovač lineární | 682523 | 0762 | 07 |  |  | soubor drobný dlouhodobý
D332891-000 | D332891 | D332891- | Dávkovač lineární | 682524 | 0762 | 07 |  |  | soubor drobný dlouhodobý
D332892-000 | D332892 | D332892- | Dávkovač lineární | 682528 | 0762 | 07 |  |  | soubor drobný dlouhodobý
D332893-000 | D332893 | D332893- | Dávkovač lineární | 682530 | 0762 | 07 |  |  | soubor drobný dlouhodobý
D332894-000 | D332894 | D332894- | Dávkovač lineární | 682531 | 0762 | 07 |  |  | soubor drobný dlouhodobý
D332895-000 | D332895 | D332895- | Dávkovač lineární | 682532 | 0762 | 07 |  |  | soubor drobný dlouhodobý
D332896-000 | D332896 | D332896- | Dávkovač lineární | 682534 | 0762 | 07 |  |  | soubor drobný dlouhodobý
D332897-000 | D332897 | D332897- | Dávkovač lineární | 682536 | 0762 | 07 |  |  | soubor drobný dlouhodobý
D332898-000 | D332898 | D332898- | Dávkovač lineární | 682539 | 0762 | 07 |  |  | soubor drobný dlouhodobý
D332899-000 | D332899 | D332899- | Dávkovač lineární | 682540 | 0762 | 07 |  |  | soubor drobný dlouhodobý
D332900-000 | D332900 | D332900- | Dávkovač lineární | 682548 | 0762 | 07 |  |  | soubor drobný dlouhodobý
D332901-000 | D332901 | D332901- | Dávkovač lineární | 682555 | 0762 | 07 |  |  | soubor drobný dlouhodobý
D332902-000 | D332902 | D332902- | Dávkovač lineární | 683247 | 0762 | 07 |  |  | soubor drobný dlouhodobý
D332903-000 | D332903 | D332903- | Dávkovač lineární | 683249 | 0762 | 07 |  |  | soubor drobný dlouhodobý
D332904-000 | D332904 | D332904- | Dávkovač lineární | 683250 | 0762 | 07 |  |  | soubor drobný dlouhodobý
D332905-000 | D332905 | D332905- | Dávkovač lineární | 683251 | 0762 | 07 |  |  | soubor drobný dlouhodobý
D332906-000 | D332906 | D332906- | Dávkovač lineární | 683252 | 0762 | 07 |  |  | soubor drobný dlouhodobý
D332907-000 | D332907 | D332907- | Dávkovač lineární | 683253 | 0762 | 07 |  |  | soubor drobný dlouhodobý
D332908-000 | D332908 | D332908- | Dávkovač lineární | 683254 | 0762 | 07 |  |  | soubor drobný dlouhodobý
D332909-000 | D332909 | D332909- | Dávkovač lineární | 683255 | 0762 | 07 |  |  | soubor drobný dlouhodobý
D332910-000 | D332910 | D332910- | Dávkovač lineární | 683256 | 0762 | 07 |  |  | soubor drobný dlouhodobý
D332911-000 | D332911 | D332911- | Dávkovač lineární | 683257 | 0762 | 07 |  |  | soubor drobný dlouhodobý
D332912-000 | D332912 | D332912- | Dávkovač lineární | 683258 | 0762 | 07 |  |  | soubor drobný dlouhodobý
D332913-000 | D332913 | D332913- | Dávkovač lineární | 683259 | 0762 | 07 |  |  | soubor drobný dlouhodobý
D332914-000 | D332914 | D332914- | Dávkovač lineární | 683260 | 0762 | 07 |  |  | soubor drobný dlouhodobý
D332915-000 | D332915 | D332915- | Dávkovač lineární | 683261 | 0762 | 07 |  |  | soubor drobný dlouhodobý
D332916-000 | D332916 | D332916- | Dávkovač lineární | 683262 | 0762 | 07 |  |  | soubor drobný dlouhodobý
D332917-000 | D332917 | D332917- | Dávkovač lineární | 683263 | 0762 | 07 |  |  | soubor drobný dlouhodobý
D332918-000 | D332918 | D332918- | Dávkovač lineární | 683264 | 0762 | 07 |  |  | soubor drobný dlouhodobý
D332919-000 | D332919 | D332919- | Dávkovač lineární | 683265 | 0762 | 07 |  |  | soubor drobný dlouhodobý
D332920-000 | D332920 | D332920- | Dávkovač lineární | 683266 | 0762 | 07 |  |  | soubor drobný dlouhodobý
D332921-000 | D332921 | D332921- | Dávkovač lineární | 683267 | 0762 | 07 |  |  | soubor drobný dlouhodobý
D332922-000 | D332922 | D332922- | Dávkovač lineární | 683268 | 0762 | 07 |  |  | soubor drobný dlouhodobý
D332923-000 | D332923 | D332923- | Dávkovač lineární | 683269 | 0762 | 07 |  |  | soubor drobný dlouhodobý
D332924-000 | D332924 | D332924- | Dávkovač lineární | 683270 | 0762 | 07 |  |  | soubor drobný dlouhodobý
D332925-000 | D332925 | D332925- | Dávkovač lineární | 683271 | 0762 | 07 |  |  | soubor drobný dlouhodobý
D332926-000 | D332926 | D332926- | Dávkovač lineární | 683272 | 0762 | 07 |  |  | soubor drobný dlouhodobý
D332927-000 | D332927 | D332927- | Dávkovač lineární | 683273 | 0762 | 07 |  |  | soubor drobný dlouhodobý
D332928-000 | D332928 | D332928- | Dávkovač lineární | 683274 | 0762 | 07 |  |  | soubor drobný dlouhodobý
D332929-000 | D332929 | D332929- | Dávkovač lineární | 683275 | 0762 | 07 |  |  | soubor drobný dlouhodobý
D332930-000 | D332930 | D332930- | Dávkovač lineární | 683276 | 0762 | 07 |  |  | soubor drobný dlouhodobý
D332931-000 | D332931 | D332931- | Dávkovač lineární | 683277 | 0762 | 07 |  |  | soubor drobný dlouhodobý
D332932-000 | D332932 | D332932- | Dávkovač lineární | 683278 | 0762 | 07 |  |  | soubor drobný dlouhodobý
D332933-000 | D332933 | D332933- | Dávkovač lineární | 683279 | 0762 | 07 |  |  | soubor drobný dlouhodobý
D332934-000 | D332934 | D332934- | Dávkovač lineární | 683280 | 0762 | 07 |  |  | soubor drobný dlouhodobý
D332935-000 | D332935 | D332935- | Dávkovač lineární | 683281 | 0762 | 07 |  |  | soubor drobný dlouhodobý
D332936-000 | D332936 | D332936- | Dávkovač lineární | 683282 | 0762 | 07 |  |  | soubor drobný dlouhodobý
D332937-000 | D332937 | D332937- | Dávkovač lineární | 683283 | 0762 | 07 |  |  | soubor drobný dlouhodobý
D332938-000 | D332938 | D332938- | Dávkovač lineární | 683284 | 0762 | 07 |  |  | soubor drobný dlouhodobý
D332939-000 | D332939 | D332939- | Dávkovač lineární | 683285 | 0762 | 07 |  |  | soubor drobný dlouhodobý
D332940-000 | D332940 | D332940- | Dávkovač lineární | 683286 | 0762 | 07 |  |  | soubor drobný dlouhodobý
D332941-000 | D332941 | D332941- | Dávkovač lineární | 683287 | 0762 | 07 |  |  | soubor drobný dlouhodobý
D332942-000 | D332942 | D332942- | Dávkovač lineární | 683288 | 0762 | 07 |  |  | soubor drobný dlouhodobý
D332943-000 | D332943 | D332943- | Dávkovač lineární | 683289 | 0762 | 07 |  |  | soubor drobný dlouhodobý
D332944-000 | D332944 | D332944- | Dávkovač lineární | 683291 | 0762 | 07 |  |  | soubor drobný dlouhodobý
D332945-000 | D332945 | D332945- | Dávkovač lineární | 683292 | 0762 | 07 |  |  | soubor drobný dlouhodobý
D332946-000 | D332946 | D332946- | Dávkovač lineární | 683295 | 0762 | 07 |  |  | soubor drobný dlouhodobý
D332947-000 | D332947 | D332947- | Dávkovač lineární | 683296 | 0762 | 07 |  |  | soubor drobný dlouhodobý
D332948-000 | D332948 | D332948- | Dávkovač lineární | 683297 | 0762 | 07 |  |  | soubor drobný dlouhodobý
D332949-000 | D332949 | D332949- | Dávkovač lineární | 683298 | 0762 | 07 |  |  | soubor drobný dlouhodobý
D332950-000 | D332950 | D332950- | Dávkovač lineární | 683301 | 0762 | 07 |  |  | soubor drobný dlouhodobý
D332951-000 | D332951 | D332951- | Dávkovač lineární | 683302 | 0762 | 07 |  |  | soubor drobný dlouhodobý
D332952-000 | D332952 | D332952- | Dávkovač lineární | 683303 | 0762 | 07 |  |  | soubor drobný dlouhodobý
D332953-000 | D332953 | D332953- | Dávkovač lineární | 683304 | 0762 | 07 |  |  | soubor drobný dlouhodobý
D332954-000 | D332954 | D332954- | Dávkovač lineární | 683305 | 0762 | 07 |  |  | soubor drobný dlouhodobý
D332713-000 | D332713 | D332713- | Pumpa infuzní | 855367 | 0765 | 07 |  |  | soubor drobný dlouhodobý
D332714-000 | D332714 | D332714- | Pumpa infuzní | 855368 | 0765 | 07 |  |  | soubor drobný dlouhodobý
D332715-000 | D332715 | D332715- | Pumpa infuzní | 855369 | 0765 | 07 |  |  | soubor drobný dlouhodobý
D332716-000 | D332716 | D332716- | Pumpa infuzní | 855372 | 0765 | 07 |  |  | soubor drobný dlouhodobý
D332717-000 | D332717 | D332717- | Pumpa infuzní | 855374 | 0765 | 07 |  |  | soubor drobný dlouhodobý
D332718-000 | D332718 | D332718- | Pumpa infuzní | 855377 | 0765 | 07 |  |  | soubor drobný dlouhodobý
D332719-000 | D332719 | D332719- | Pumpa infuzní | 855378 | 0765 | 07 |  |  | soubor drobný dlouhodobý
D332720-000 | D332720 | D332720- | Pumpa infuzní | 855380 | 0765 | 07 |  |  | soubor drobný dlouhodobý
D332721-000 | D332721 | D332721- | Pumpa infuzní | 855381 | 0765 | 07 |  |  | soubor drobný dlouhodobý
D332722-000 | D332722 | D332722- | Pumpa infuzní | 853264 | 0765 | 07 |  |  | soubor drobný dlouhodobý
D332723-000 | D332723 | D332723- | Pumpa infuzní | 853265 | 0765 | 07 |  |  | soubor drobný dlouhodobý
D332724-000 | D332724 | D332724- | Pumpa infuzní | 853266 | 0765 | 07 |  |  | soubor drobný dlouhodobý
D332725-000 | D332725 | D332725- | Pumpa infuzní | 853267 | 0765 | 07 |  |  | soubor drobný dlouhodobý
D332726-000 | D332726 | D332726- | Dávkovač lineární | 682466 | 0765 | 07 |  |  | soubor drobný dlouhodobý
D332727-000 | D332727 | D332727- | Dávkovač lineární | 682467 | 0765 | 07 |  |  | soubor drobný dlouhodobý
D332728-000 | D332728 | D332728- | Dávkovač lineární | 682468 | 0765 | 07 |  |  | soubor drobný dlouhodobý
D332729-000 | D332729 | D332729- | Dávkovač lineární | 682469 | 0765 | 07 |  |  | soubor drobný dlouhodobý
D332730-000 | D332730 | D332730- | Dávkovač lineární | 682470 | 0765 | 07 |  |  | soubor drobný dlouhodobý
D332731-000 | D332731 | D332731- | Dávkovač lineární | 682471 | 0765 | 07 |  |  | soubor drobný dlouhodobý
D332732-000 | D332732 | D332732- | Dávkovač lineární | 682472 | 0765 | 07 |  |  | soubor drobný dlouhodobý
D332733-000 | D332733 | D332733- | Dávkovač lineární | 682473 | 0765 | 07 |  |  | soubor drobný dlouhodobý
D332734-000 | D332734 | D332734- | Dávkovač lineární | 682474 | 0765 | 07 |  |  | soubor drobný dlouhodobý
D332735-000 | D332735 | D332735- | Dávkovač lineární | 682475 | 0765 | 07 |  |  | soubor drobný dlouhodobý
D332736-000 | D332736 | D332736- | Dávkovač lineární | 682477 | 0765 | 07 |  |  | soubor drobný dlouhodobý
D332737-000 | D332737 | D332737- | Dávkovač lineární | 682478 | 0765 | 07 |  |  | soubor drobný dlouhodobý
D332738-000 | D332738 | D332738- | Dávkovač lineární | 682479 | 0765 | 07 |  |  | soubor drobný dlouhodobý
D332739-000 | D332739 | D332739- | Dávkovač lineární | 682480 | 0765 | 07 |  |  | soubor drobný dlouhodobý
D332740-000 | D332740 | D332740- | Dávkovač lineární | 682481 | 0765 | 07 |  |  | soubor drobný dlouhodobý
D332741-000 | D332741 | D332741- | Dávkovač lineární | 682482 | 0765 | 07 |  |  | soubor drobný dlouhodobý
D332742-000 | D332742 | D332742- | Dávkovač lineární | 682484 | 0765 | 07 |  |  | soubor drobný dlouhodobý
D332743-000 | D332743 | D332743- | Dávkovač lineární | 682485 | 0765 | 07 |  |  | soubor drobný dlouhodobý
D332744-000 | D332744 | D332744- | Dávkovač lineární | 682486 | 0765 | 07 |  |  | soubor drobný dlouhodobý
D332745-000 | D332745 | D332745- | Dávkovač lineární | 682487 | 0765 | 07 |  |  | soubor drobný dlouhodobý
D332746-000 | D332746 | D332746- | Dávkovač lineární | 682488 | 0765 | 07 |  |  | soubor drobný dlouhodobý
D332747-000 | D332747 | D332747- | Dávkovač lineární | 682489 | 0765 | 07 |  |  | soubor drobný dlouhodobý
D332748-000 | D332748 | D332748- | Dávkovač lineární | 682490 | 0765 | 07 |  |  | soubor drobný dlouhodobý
D332749-000 | D332749 | D332749- | Dávkovač lineární | 682492 | 0765 | 07 |  |  | soubor drobný dlouhodobý
D332750-000 | D332750 | D332750- | Dávkovač lineární | 682493 | 0765 | 07 |  |  | soubor drobný dlouhodobý
D332751-000 | D332751 | D332751- | Dávkovač lineární | 682494 | 0765 | 07 |  |  | soubor drobný dlouhodobý
D332121-000 | D332121 | D332121- | Monitor vitálních funkcí | CN12020309 | 2211 | 22 |  |  | soubor drobný dlouhodobý
D332116-000 | D332116 | D332116- | Monitor vitálních funkcí | CN12020312 | 2521 | 25 |  |  | soubor drobný dlouhodobý
D332117-000 | D332117 | D332117- | Monitor vitálních funkcí | CN12020313 | 2521 | 25 |  |  | soubor drobný dlouhodobý
D332120-000 | D332120 | D332120- | Monitor vitálních funkcí | CN12020311 | 3111 | 31 |  |  | soubor drobný dlouhodobý
D332119-000 | D332119 | D332119- | Monitor vitálních funkcí | CN12020310 | 3131 | 31 |  |  | soubor drobný dlouhodobý
D332165-000 | D332165 | D332165- | Pumpa infuzní | 882910 | 3211 | 32 |  |  | soubor drobný dlouhodobý
D332166-000 | D332166 | D332166- | Pumpa infuzní | 882911 | 3211 | 32 |  |  | soubor drobný dlouhodobý
D332283-000 | D332283 | D332283- | Pumpa infuzní | 880185 | 3211 | 32 |  |  | soubor drobný dlouhodobý
D332284-000 | D332284 | D332284- | Pumpa infuzní | 880186 | 3211 | 32 |  |  | soubor drobný dlouhodobý
D332285-000 | D332285 | D332285- | Pumpa infuzní | 880187 | 3211 | 32 |  |  | soubor drobný dlouhodobý
D332286-000 | D332286 | D332286- | Pumpa infuzní | 880188 | 3211 | 32 |  |  | soubor drobný dlouhodobý
D332287-000 | D332287 | D332287- | Pumpa infuzní | 880189 | 3211 | 32 |  |  | soubor drobný dlouhodobý
D332288-000 | D332288 | D332288- | Pumpa infuzní | 880190 | 3211 | 32 |  |  | soubor drobný dlouhodobý
D332289-000 | D332289 | D332289- | Pumpa infuzní | 880191 | 3211 | 32 |  |  | soubor drobný dlouhodobý
D332290-000 | D332290 | D332290- | Pumpa infuzní | 880192 | 3211 | 32 |  |  | soubor drobný dlouhodobý
D332291-000 | D332291 | D332291- | Pumpa infuzní | 880193 | 3211 | 32 |  |  | soubor drobný dlouhodobý
D332292-000 | D332292 | D332292- | Pumpa infuzní | 880194 | 3211 | 32 |  |  | soubor drobný dlouhodobý
D332293-000 | D332293 | D332293- | Pumpa infuzní | 880195 | 3211 | 32 |  |  | soubor drobný dlouhodobý
D332294-000 | D332294 | D332294- | Pumpa infuzní | 880196 | 3211 | 32 |  |  | soubor drobný dlouhodobý
D332295-000 | D332295 | D332295- | Pumpa infuzní | 880197 | 3211 | 32 |  |  | soubor drobný dlouhodobý
D332296-000 | D332296 | D332296- | Pumpa infuzní | 880520 | 3211 | 32 |  |  | soubor drobný dlouhodobý
D332297-000 | D332297 | D332297- | Pumpa infuzní | 880521 | 3211 | 32 |  |  | soubor drobný dlouhodobý
D332298-000 | D332298 | D332298- | Pumpa infuzní | 880522 | 3211 | 32 |  |  | soubor drobný dlouhodobý
D332299-000 | D332299 | D332299- | Pumpa infuzní | 880523 | 3211 | 32 |  |  | soubor drobný dlouhodobý
D332300-000 | D332300 | D332300- | Pumpa infuzní | 880524 | 3211 | 32 |  |  | soubor drobný dlouhodobý
D332301-000 | D332301 | D332301- | Pumpa infuzní | 880525 | 3211 | 32 |  |  | soubor drobný dlouhodobý
D332302-000 | D332302 | D332302- | Pumpa infuzní | 880526 | 3211 | 32 |  |  | soubor drobný dlouhodobý
D332303-000 | D332303 | D332303- | Pumpa infuzní | 880527 | 3211 | 32 |  |  | soubor drobný dlouhodobý
D332304-000 | D332304 | D332304- | Pumpa infuzní | 880528 | 3211 | 32 |  |  | soubor drobný dlouhodobý
D332305-000 | D332305 | D332305- | Pumpa infuzní | 880529 | 3211 | 32 |  |  | soubor drobný dlouhodobý
D332306-000 | D332306 | D332306- | Pumpa infuzní | 880530 | 3211 | 32 |  |  | soubor drobný dlouhodobý
D332307-000 | D332307 | D332307- | Pumpa infuzní | 880531 | 3211 | 32 |  |  | soubor drobný dlouhodobý
D332308-000 | D332308 | D332308- | Pumpa infuzní | 880532 | 3211 | 32 |  |  | soubor drobný dlouhodobý
D332309-000 | D332309 | D332309- | Pumpa infuzní | 880533 | 3211 | 32 |  |  | soubor drobný dlouhodobý
D332310-000 | D332310 | D332310- | Pumpa infuzní | 880534 | 3211 | 32 |  |  | soubor drobný dlouhodobý
D332311-000 | D332311 | D332311- | Pumpa infuzní | 880535 | 3211 | 32 |  |  | soubor drobný dlouhodobý
D332312-000 | D332312 | D332312- | Pumpa infuzní | 880536 | 3211 | 32 |  |  | soubor drobný dlouhodobý
D332313-000 | D332313 | D332313- | Pumpa infuzní | 880537 | 3211 | 32 |  |  | soubor drobný dlouhodobý
D332314-000 | D332314 | D332314- | Pumpa infuzní | 879500 | 3211 | 32 |  |  | soubor drobný dlouhodobý
D332315-000 | D332315 | D332315- | Pumpa infuzní | 879501 | 3211 | 32 |  |  | soubor drobný dlouhodobý
D332316-000 | D332316 | D332316- | Pumpa infuzní | 879502 | 3211 | 32 |  |  | soubor drobný dlouhodobý
D332317-000 | D332317 | D332317- | Pumpa infuzní | 879503 | 3211 | 32 |  |  | soubor drobný dlouhodobý
D332318-000 | D332318 | D332318- | Dávkovač lineární | 684574 | 3211 | 32 |  |  | soubor drobný dlouhodobý
D332319-000 | D332319 | D332319- | Dávkovač lineární | 684575 | 3211 | 32 |  |  | soubor drobný dlouhodobý
D332320-000 | D332320 | D332320- | Dávkovač lineární | 684578 | 3211 | 32 |  |  | soubor drobný dlouhodobý
D332321-000 | D332321 | D332321- | Dávkovač lineární | 684581 | 3211 | 32 |  |  | soubor drobný dlouhodobý
D332322-000 | D332322 | D332322- | Dávkovač lineární | 684582 | 3211 | 32 |  |  | soubor drobný dlouhodobý
D332323-000 | D332323 | D332323- | Dávkovač lineární | 684584 | 3211 | 32 |  |  | soubor drobný dlouhodobý
D332134-000 | D332134 | D332134- | Pumpa infuzní | 880891 | 3221 | 32 |  |  | soubor drobný dlouhodobý
D332135-000 | D332135 | D332135- | Pumpa infuzní | 880892 | 3221 | 32 |  |  | soubor drobný dlouhodobý
D332136-000 | D332136 | D332136- | Pumpa infuzní | 880893 | 3221 | 32 |  |  | soubor drobný dlouhodobý
D332137-000 | D332137 | D332137- | Pumpa infuzní | 880894 | 3221 | 32 |  |  | soubor drobný dlouhodobý
D332138-000 | D332138 | D332138- | Pumpa infuzní | 880895 | 3221 | 32 |  |  | soubor drobný dlouhodobý
D332139-000 | D332139 | D332139- | Pumpa infuzní | 880180 | 3221 | 32 |  |  | soubor drobný dlouhodobý
D332140-000 | D332140 | D332140- | Pumpa infuzní | 880181 | 3221 | 32 |  |  | soubor drobný dlouhodobý
D332141-000 | D332141 | D332141- | Pumpa infuzní | 880182 | 3221 | 32 |  |  | soubor drobný dlouhodobý
D332142-000 | D332142 | D332142- | Pumpa infuzní | 880183 | 3221 | 32 |  |  | soubor drobný dlouhodobý
D332143-000 | D332143 | D332143- | Pumpa infuzní | 880184 | 3221 | 32 |  |  | soubor drobný dlouhodobý
D332171-000 | D332171 | D332171- | Pumpa infuzní | 879504 | 3231 | 32 |  |  | soubor drobný dlouhodobý
D332172-000 | D332172 | D332172- | Pumpa infuzní | 879505 | 3231 | 32 |  |  | soubor drobný dlouhodobý
D332173-000 | D332173 | D332173- | Pumpa infuzní | 879506 | 3231 | 32 |  |  | soubor drobný dlouhodobý
D332174-000 | D332174 | D332174- | Pumpa infuzní | 879507 | 3231 | 32 |  |  | soubor drobný dlouhodobý
D332175-000 | D332175 | D332175- | Pumpa infuzní | 879508 | 3231 | 32 |  |  | soubor drobný dlouhodobý
D332176-000 | D332176 | D332176- | Pumpa infuzní | 879509 | 3231 | 32 |  |  | soubor drobný dlouhodobý
D332177-000 | D332177 | D332177- | Pumpa infuzní | 879510 | 3231 | 32 |  |  | soubor drobný dlouhodobý
D332178-000 | D332178 | D332178- | Pumpa infuzní | 879511 | 3231 | 32 |  |  | soubor drobný dlouhodobý
D332179-000 | D332179 | D332179- | Pumpa infuzní | 879512 | 3232 | 32 |  |  | soubor drobný dlouhodobý
D332180-000 | D332180 | D332180- | Pumpa infuzní | 879513 | 3232 | 32 |  |  | soubor drobný dlouhodobý
D332181-000 | D332181 | D332181- | Pumpa infuzní | 879514 | 3232 | 32 |  |  | soubor drobný dlouhodobý
D332182-000 | D332182 | D332182- | Pumpa infuzní | 879515 | 3232 | 32 |  |  | soubor drobný dlouhodobý
D332183-000 | D332183 | D332183- | Pumpa infuzní | 879516 | 3232 | 32 |  |  | soubor drobný dlouhodobý
D332184-000 | D332184 | D332184- | Pumpa infuzní | 879517 | 3232 | 32 |  |  | soubor drobný dlouhodobý
D332185-000 | D332185 | D332185- | Pumpa infuzní | 882900 | 3232 | 32 |  |  | soubor drobný dlouhodobý
D332186-000 | D332186 | D332186- | Pumpa infuzní | 882901 | 3232 | 32 |  |  | soubor drobný dlouhodobý
D332187-000 | D332187 | D332187- | Pumpa infuzní | 882902 | 3232 | 32 |  |  | soubor drobný dlouhodobý
D332188-000 | D332188 | D332188- | Pumpa infuzní | 882903 | 3232 | 32 |  |  | soubor drobný dlouhodobý
D332189-000 | D332189 | D332189- | Pumpa infuzní | 882904 | 3232 | 32 |  |  | soubor drobný dlouhodobý
D332190-000 | D332190 | D332190- | Pumpa infuzní | 882905 | 3232 | 32 |  |  | soubor drobný dlouhodobý
D332191-000 | D332191 | D332191- | Pumpa infuzní | 882906 | 3232 | 32 |  |  | soubor drobný dlouhodobý
D332192-000 | D332192 | D332192- | Pumpa infuzní | 882907 | 3232 | 32 |  |  | soubor drobný dlouhodobý
D332193-000 | D332193 | D332193- | Pumpa infuzní | 882908 | 3232 | 32 |  |  | soubor drobný dlouhodobý
D332194-000 | D332194 | D332194- | Pumpa infuzní | 882909 | 3232 | 32 |  |  | soubor drobný dlouhodobý
D332195-000 | D332195 | D332195- | Dávkovač lineární | 684586 | 3232 | 32 |  |  | soubor drobný dlouhodobý
D332196-000 | D332196 | D332196- | Dávkovač lineární | 684589 | 3232 | 32 |  |  | soubor drobný dlouhodobý
D332197-000 | D332197 | D332197- | Dávkovač lineární | 684590 | 3232 | 32 |  |  | soubor drobný dlouhodobý
D332198-000 | D332198 | D332198- | Dávkovač lineární | 684594 | 3232 | 32 |  |  | soubor drobný dlouhodobý
D332199-000 | D332199 | D332199- | Dávkovač lineární | 684595 | 3232 | 32 |  |  | soubor drobný dlouhodobý
D332200-000 | D332200 | D332200- | Dávkovač lineární | 684597 | 3232 | 32 |  |  | soubor drobný dlouhodobý
D332201-000 | D332201 | D332201- | Dávkovač lineární | 684599 | 3232 | 32 |  |  | soubor drobný dlouhodobý
D332202-000 | D332202 | D332202- | Dávkovač lineární | 684600 | 3232 | 32 |  |  | soubor drobný dlouhodobý
D332203-000 | D332203 | D332203- | Dávkovač lineární | 684602 | 3232 | 32 |  |  | soubor drobný dlouhodobý
D332204-000 | D332204 | D332204- | Dávkovač lineární | 684603 | 3232 | 32 |  |  | soubor drobný dlouhodobý
D332205-000 | D332205 | D332205- | Dávkovač lineární | 684604 | 3232 | 32 |  |  | soubor drobný dlouhodobý
D332206-000 | D332206 | D332206- | Dávkovač lineární | 684605 | 3232 | 32 |  |  | soubor drobný dlouhodobý
D332207-000 | D332207 | D332207- | Dávkovač lineární | 684606 | 3232 | 32 |  |  | soubor drobný dlouhodobý
D332208-000 | D332208 | D332208- | Dávkovač lineární | 684607 | 3232 | 32 |  |  | soubor drobný dlouhodobý
D332209-000 | D332209 | D332209- | Dávkovač lineární | 684608 | 3232 | 32 |  |  | soubor drobný dlouhodobý
D332210-000 | D332210 | D332210- | Dávkovač lineární | 684609 | 3232 | 32 |  |  | soubor drobný dlouhodobý
D333200-000 | D333200 | D333200- | Pumpa infuzní | 855779 | 5011 | 50 |  |  | soubor drobný dlouhodobý
D333201-000 | D333201 | D333201- | Pumpa infuzní | 855780 | 5011 | 50 |  |  | soubor drobný dlouhodobý
D333202-000 | D333202 | D333202- | Pumpa infuzní | 865747 | 5011 | 50 |  |  | soubor drobný dlouhodobý
D333203-000 | D333203 | D333203- | Pumpa infuzní | 865751 | 5011 | 50 |  |  | soubor drobný dlouhodobý
D333204-000 | D333204 | D333204- | Pumpa infuzní | 865755 | 5011 | 50 |  |  | soubor drobný dlouhodobý
D333205-000 | D333205 | D333205- | Pumpa infuzní | 865757 | 5011 | 50 |  |  | soubor drobný dlouhodobý
D333206-000 | D333206 | D333206- | Pumpa infuzní | 865759 | 5011 | 50 |  |  | soubor drobný dlouhodobý
D333207-000 | D333207 | D333207- | Pumpa infuzní | 879160 | 5011 | 50 |  |  | soubor drobný dlouhodobý
D333208-000 | D333208 | D333208- | Pumpa infuzní | 879161 | 5011 | 50 |  |  | soubor drobný dlouhodobý
D333209-000 | D333209 | D333209- | Pumpa infuzní | 879162 | 5011 | 50 |  |  | soubor drobný dlouhodobý
D332118-000 | D332118 | D332118- | Monitor vitálních funkcí | CN12020308 | 1015 | 10 |  |  | soubor drobný dlouhodobý
D332586-000 | D332586 | D332586- | Základna infuzních pump a dávkovačů | 133120 | 0735 | 07 |  |  | soubor drobný dlouhodobý
D332587-000 | D332587 | D332587- | Základna infuzních pump a dávkovačů | 133121 | 0735 | 07 |  |  | soubor drobný dlouhodobý
D332588-000 | D332588 | D332588- | Základna infuzních pump a dávkovačů | 133122 | 0735 | 07 |  |  | soubor drobný dlouhodobý
D332589-000 | D332589 | D332589- | Základna infuzních pump a dávkovačů | 133124 | 0735 | 07 |  |  | soubor drobný dlouhodobý
D332590-000 | D332590 | D332590- | Základna infuzních pump a dávkovačů | 133142 | 0735 | 07 |  |  | soubor drobný dlouhodobý
D332591-000 | D332591 | D332591- | Základna infuzních pump a dávkovačů | 133349 | 0735 | 07 |  |  | soubor drobný dlouhodobý
D332592-000 | D332592 | D332592- | Základna infuzních pump a dávkovačů | 133425 | 0735 | 07 |  |  | soubor drobný dlouhodobý
D332593-000 | D332593 | D332593- | Základna infuzních pump a dávkovačů | 133426 | 0735 | 07 |  |  | soubor drobný dlouhodobý
D332594-000 | D332594 | D332594- | Základna infuzních pump a dávkovačů | 133427 | 0735 | 07 |  |  | soubor drobný dlouhodobý
D332595-000 | D332595 | D332595- | Základna infuzních pump a dávkovačů | 133892 | 0735 | 07 |  |  | soubor drobný dlouhodobý
D332596-000 | D332596 | D332596- | Základna infuzních pump a dávkovačů | 135228 | 0735 | 07 |  |  | soubor drobný dlouhodobý
D332597-000 | D332597 | D332597- | Základna infuzních pump a dávkovačů | 135229 | 0735 | 07 |  |  | soubor drobný dlouhodobý
D332598-000 | D332598 | D332598- | Základna infuzních pump a dávkovačů | 135245 | 0735 | 07 |  |  | soubor drobný dlouhodobý
D332599-000 | D332599 | D332599- | Základna infuzních pump a dávkovačů | 135257 | 0735 | 07 |  |  | soubor drobný dlouhodobý
D332600-000 | D332600 | D332600- | Základna infuzních pump a dávkovačů | 135263 | 0735 | 07 |  |  | soubor drobný dlouhodobý
D332601-000 | D332601 | D332601- | Základna infuzních pump a dávkovačů | 135265 | 0735 | 07 |  |  | soubor drobný dlouhodobý
D332602-000 | D332602 | D332602- | Základna infuzních pump a dávkovačů | 135267 | 0735 | 07 |  |  | soubor drobný dlouhodobý
D332603-000 | D332603 | D332603- | Základna infuzních pump a dávkovačů | 137344 | 0735 | 07 |  |  | soubor drobný dlouhodobý
D332604-000 | D332604 | D332604- | Základna infuzních pump a dávkovačů | 137346 | 0735 | 07 |  |  | soubor drobný dlouhodobý
D332605-000 | D332605 | D332605- | Základna infuzních pump a dávkovačů | 137347 | 0735 | 07 |  |  | soubor drobný dlouhodobý
D332606-000 | D332606 | D332606- | Základna infuzních pump a dávkovačů | 137348 | 0735 | 07 |  |  | soubor drobný dlouhodobý
D332607-000 | D332607 | D332607- | Základna infuzních pump a dávkovačů | 137349 | 0735 | 07 |  |  | soubor drobný dlouhodobý
D332608-000 | D332608 | D332608- | Základna infuzních pump a dávkovačů | 137350 | 0735 | 07 |  |  | soubor drobný dlouhodobý
D332609-000 | D332609 | D332609- | Základna infuzních pump a dávkovačů | 137351 | 0735 | 07 |  |  | soubor drobný dlouhodobý
D332610-000 | D332610 | D332610- | Základna infuzních pump a dávkovačů | 137352 | 0735 | 07 |  |  | soubor drobný dlouhodobý
D332611-000 | D332611 | D332611- | Základna infuzních pump a dávkovačů | 137353 | 0735 | 07 |  |  | soubor drobný dlouhodobý
D332612-000 | D332612 | D332612- | Základna infuzních pump a dávkovačů | 137354 | 0735 | 07 |  |  | soubor drobný dlouhodobý
D332613-000 | D332613 | D332613- | Základna infuzních pump a dávkovačů | 137355 | 0735 | 07 |  |  | soubor drobný dlouhodobý
D332614-000 | D332614 | D332614- | Základna infuzních pump a dávkovačů | 137356 | 0735 | 07 |  |  | soubor drobný dlouhodobý
D332615-000 | D332615 | D332615- | Základna infuzních pump a dávkovačů | 137370 | 0735 | 07 |  |  | soubor drobný dlouhodobý
D332616-000 | D332616 | D332616- | Základna infuzních pump a dávkovačů | 137376 | 0735 | 07 |  |  | soubor drobný dlouhodobý
D332617-000 | D332617 | D332617- | Základna infuzních pump a dávkovačů | 137377 | 0735 | 07 |  |  | soubor drobný dlouhodobý
D332618-000 | D332618 | D332618- | Základna infuzních pump a dávkovačů | 137378 | 0735 | 07 |  |  | soubor drobný dlouhodobý
D332619-000 | D332619 | D332619- | Základna infuzních pump a dávkovačů | 137379 | 0735 | 07 |  |  | soubor drobný dlouhodobý
D332620-000 | D332620 | D332620- | Základna infuzních pump a dávkovačů | 139729 | 0735 | 07 |  |  | soubor drobný dlouhodobý
D332621-000 | D332621 | D332621- | Základna infuzních pump a dávkovačů | 151970 | 0735 | 07 |  |  | soubor drobný dlouhodobý
D332622-000 | D332622 | D332622- | Základna infuzních pump a dávkovačů | 151972 | 0735 | 07 |  |  | soubor drobný dlouhodobý
D332623-000 | D332623 | D332623- | Základna infuzních pump a dávkovačů | 151973 | 0735 | 07 |  |  | soubor drobný dlouhodobý
D332624-000 | D332624 | D332624- | Základna infuzních pump a dávkovačů | 151975 | 0735 | 07 |  |  | soubor drobný dlouhodobý
D332625-000 | D332625 | D332625- | Základna infuzních pump a dávkovačů | 151976 | 0735 | 07 |  |  | soubor drobný dlouhodobý
D332626-000 | D332626 | D332626- | Základna infuzních pump a dávkovačů | 151977 | 0735 | 07 |  |  | soubor drobný dlouhodobý
D332627-000 | D332627 | D332627- | Základna infuzních pump a dávkovačů | 151978 | 0735 | 07 |  |  | soubor drobný dlouhodobý
D332628-000 | D332628 | D332628- | Základna infuzních pump a dávkovačů | 151979 | 0735 | 07 |  |  | soubor drobný dlouhodobý
D332629-000 | D332629 | D332629- | Základna infuzních pump a dávkovačů | 151980 | 0735 | 07 |  |  | soubor drobný dlouhodobý
D332630-000 | D332630 | D332630- | Základna infuzních pump a dávkovačů | 151981 | 0735 | 07 |  |  | soubor drobný dlouhodobý
D332406-000 | D332406 | D332406- | Pumpa infuzní | 796076 | 0735 | 07 |  |  | soubor drobný dlouhodobý
D332407-000 | D332407 | D332407- | Pumpa infuzní | 796077 | 0735 | 07 |  |  | soubor drobný dlouhodobý
D332408-000 | D332408 | D332408- | Pumpa infuzní | 796078 | 0735 | 07 |  |  | soubor drobný dlouhodobý
D332409-000 | D332409 | D332409- | Pumpa infuzní | 796080 | 0735 | 07 |  |  | soubor drobný dlouhodobý
D332410-000 | D332410 | D332410- | Pumpa infuzní | 796082 | 0735 | 07 |  |  | soubor drobný dlouhodobý
D332411-000 | D332411 | D332411- | Pumpa infuzní | 796083 | 0735 | 07 |  |  | soubor drobný dlouhodobý
D332412-000 | D332412 | D332412- | Pumpa infuzní | 796084 | 0735 | 07 |  |  | soubor drobný dlouhodobý
D332413-000 | D332413 | D332413- | Pumpa infuzní | 799445 | 0735 | 07 |  |  | soubor drobný dlouhodobý
D332414-000 | D332414 | D332414- | Pumpa infuzní | 798880 | 0735 | 07 |  |  | soubor drobný dlouhodobý
D332415-000 | D332415 | D332415- | Pumpa infuzní | 798881 | 0735 | 07 |  |  | soubor drobný dlouhodobý
D332416-000 | D332416 | D332416- | Pumpa infuzní | 798882 | 0735 | 07 |  |  | soubor drobný dlouhodobý
D332417-000 | D332417 | D332417- | Pumpa infuzní | 798883 | 0735 | 07 |  |  | soubor drobný dlouhodobý
D332418-000 | D332418 | D332418- | Pumpa infuzní | 798884 | 0735 | 07 |  |  | soubor drobný dlouhodobý
D332419-000 | D332419 | D332419- | Pumpa infuzní | 798885 | 0735 | 07 |  |  | soubor drobný dlouhodobý
D332420-000 | D332420 | D332420- | Pumpa infuzní | 798887 | 0735 | 07 |  |  | soubor drobný dlouhodobý
D332421-000 | D332421 | D332421- | Pumpa infuzní | 798897 | 0735 | 07 |  |  | soubor drobný dlouhodobý
D332422-000 | D332422 | D332422- | Pumpa infuzní | 798899 | 0735 | 07 |  |  | soubor drobný dlouhodobý
D332423-000 | D332423 | D332423- | Pumpa infuzní | 799997 | 0735 | 07 |  |  | soubor drobný dlouhodobý
D332424-000 | D332424 | D332424- | Pumpa infuzní | 800008 | 0735 | 07 |  |  | soubor drobný dlouhodobý
D332425-000 | D332425 | D332425- | Pumpa infuzní | 804635 | 0735 | 07 |  |  | soubor drobný dlouhodobý
D332426-000 | D332426 | D332426- | Pumpa infuzní | 804636 | 0735 | 07 |  |  | soubor drobný dlouhodobý
D332427-000 | D332427 | D332427- | Pumpa infuzní | 804638 | 0735 | 07 |  |  | soubor drobný dlouhodobý
D332428-000 | D332428 | D332428- | Pumpa infuzní | 804641 | 0735 | 07 |  |  | soubor drobný dlouhodobý
D332429-000 | D332429 | D332429- | Pumpa infuzní | 804642 | 0735 | 07 |  |  | soubor drobný dlouhodobý
D332430-000 | D332430 | D332430- | Pumpa infuzní | 804643 | 0735 | 07 |  |  | soubor drobný dlouhodobý
D332431-000 | D332431 | D332431- | Pumpa infuzní | 804644 | 0735 | 07 |  |  | soubor drobný dlouhodobý
D332432-000 | D332432 | D332432- | Pumpa infuzní | 804645 | 0735 | 07 |  |  | soubor drobný dlouhodobý
D332433-000 | D332433 | D332433- | Pumpa infuzní | 804646 | 0735 | 07 |  |  | soubor drobný dlouhodobý
D332434-000 | D332434 | D332434- | Pumpa infuzní | 804647 | 0735 | 07 |  |  | soubor drobný dlouhodobý
D332435-000 | D332435 | D332435- | Pumpa infuzní | 804651 | 0735 | 07 |  |  | soubor drobný dlouhodobý
D332436-000 | D332436 | D332436- | Pumpa infuzní | 804652 | 0735 | 07 |  |  | soubor drobný dlouhodobý
D332437-000 | D332437 | D332437- | Pumpa infuzní | 804655 | 0735 | 07 |  |  | soubor drobný dlouhodobý
D332438-000 | D332438 | D332438- | Pumpa infuzní | 804656 | 0735 | 07 |  |  | soubor drobný dlouhodobý
D332439-000 | D332439 | D332439- | Pumpa infuzní | 804658 | 0735 | 07 |  |  | soubor drobný dlouhodobý
D332440-000 | D332440 | D332440- | Pumpa infuzní | 804659 | 0735 | 07 |  |  | soubor drobný dlouhodobý
D332441-000 | D332441 | D332441- | Pumpa infuzní | 813964 | 0735 | 07 |  |  | soubor drobný dlouhodobý
D332442-000 | D332442 | D332442- | Pumpa infuzní | 852346 | 0735 | 07 |  |  | soubor drobný dlouhodobý
D332443-000 | D332443 | D332443- | Pumpa infuzní | 852347 | 0735 | 07 |  |  | soubor drobný dlouhodobý
D332444-000 | D332444 | D332444- | Pumpa infuzní | 852348 | 0735 | 07 |  |  | soubor drobný dlouhodobý
D332445-000 | D332445 | D332445- | Pumpa infuzní | 852349 | 0735 | 07 |  |  | soubor drobný dlouhodobý
D332446-000 | D332446 | D332446- | Pumpa infuzní | 852350 | 0735 | 07 |  |  | soubor drobný dlouhodobý
D332447-000 | D332447 | D332447- | Pumpa infuzní | 852351 | 0735 | 07 |  |  | soubor drobný dlouhodobý
D332448-000 | D332448 | D332448- | Pumpa infuzní | 852352 | 0735 | 07 |  |  | soubor drobný dlouhodobý
D332449-000 | D332449 | D332449- | Pumpa infuzní | 852353 | 0735 | 07 |  |  | soubor drobný dlouhodobý
D332450-000 | D332450 | D332450- | Pumpa infuzní | 852354 | 0735 | 07 |  |  | soubor drobný dlouhodobý
D332451-000 | D332451 | D332451- | Pumpa infuzní | 852355 | 0735 | 07 |  |  | soubor drobný dlouhodobý
D332452-000 | D332452 | D332452- | Pumpa infuzní | 852356 | 0735 | 07 |  |  | soubor drobný dlouhodobý
D332453-000 | D332453 | D332453- | Pumpa infuzní | 852357 | 0735 | 07 |  |  | soubor drobný dlouhodobý
D332454-000 | D332454 | D332454- | Pumpa infuzní | 852358 | 0735 | 07 |  |  | soubor drobný dlouhodobý
D332455-000 | D332455 | D332455- | Pumpa infuzní | 852359 | 0735 | 07 |  |  | soubor drobný dlouhodobý
D332456-000 | D332456 | D332456- | Pumpa infuzní | 852360 | 0735 | 07 |  |  | soubor drobný dlouhodobý
D332457-000 | D332457 | D332457- | Pumpa infuzní | 852361 | 0735 | 07 |  |  | soubor drobný dlouhodobý
D332458-000 | D332458 | D332458- | Pumpa infuzní | 852362 | 0735 | 07 |  |  | soubor drobný dlouhodobý
D332459-000 | D332459 | D332459- | Pumpa infuzní | 852363 | 0735 | 07 |  |  | soubor drobný dlouhodobý
D332460-000 | D332460 | D332460- | Pumpa infuzní | 852649 | 0735 | 07 |  |  | soubor drobný dlouhodobý
D332461-000 | D332461 | D332461- | Pumpa infuzní | 852650 | 0735 | 07 |  |  | soubor drobný dlouhodobý
D332462-000 | D332462 | D332462- | Pumpa infuzní | 852655 | 0735 | 07 |  |  | soubor drobný dlouhodobý
D332463-000 | D332463 | D332463- | Pumpa infuzní | 855364 | 0735 | 07 |  |  | soubor drobný dlouhodobý
D332464-000 | D332464 | D332464- | Pumpa infuzní | 855365 | 0735 | 07 |  |  | soubor drobný dlouhodobý
D332465-000 | D332465 | D332465- | Pumpa infuzní | 855366 | 0735 | 07 |  |  | soubor drobný dlouhodobý
D332466-000 | D332466 | D332466- | Dávkovač lineární | 624166 | 0735 | 07 |  |  | soubor drobný dlouhodobý
D332467-000 | D332467 | D332467- | Dávkovač lineární | 624171 | 0735 | 07 |  |  | soubor drobný dlouhodobý
D332468-000 | D332468 | D332468- | Dávkovač lineární | 626206 | 0735 | 07 |  |  | soubor drobný dlouhodobý
D332469-000 | D332469 | D332469- | Dávkovač lineární | 626221 | 0735 | 07 |  |  | soubor drobný dlouhodobý
D332470-000 | D332470 | D332470- | Dávkovač lineární | 626222 | 0735 | 07 |  |  | soubor drobný dlouhodobý
D332471-000 | D332471 | D332471- | Dávkovač lineární | 626223 | 0735 | 07 |  |  | soubor drobný dlouhodobý
D332472-000 | D332472 | D332472- | Dávkovač lineární | 626227 | 0735 | 07 |  |  | soubor drobný dlouhodobý
D332473-000 | D332473 | D332473- | Dávkovač lineární | 626232 | 0735 | 07 |  |  | soubor drobný dlouhodobý
D332474-000 | D332474 | D332474- | Dávkovač lineární | 642964 | 0735 | 07 |  |  | soubor drobný dlouhodobý
D332475-000 | D332475 | D332475- | Dávkovač lineární | 642966 | 0735 | 07 |  |  | soubor drobný dlouhodobý
D332476-000 | D332476 | D332476- | Dávkovač lineární | 642969 | 0735 | 07 |  |  | soubor drobný dlouhodobý
D332477-000 | D332477 | D332477- | Dávkovač lineární | 642972 | 0735 | 07 |  |  | soubor drobný dlouhodobý
D332478-000 | D332478 | D332478- | Dávkovač lineární | 643017 | 0735 | 07 |  |  | soubor drobný dlouhodobý
D332479-000 | D332479 | D332479- | Dávkovač lineární | 648831 | 0735 | 07 |  |  | soubor drobný dlouhodobý
D332480-000 | D332480 | D332480- | Dávkovač lineární | 648919 | 0735 | 07 |  |  | soubor drobný dlouhodobý
D332481-000 | D332481 | D332481- | Dávkovač lineární | 648928 | 0735 | 07 |  |  | soubor drobný dlouhodobý
D332482-000 | D332482 | D332482- | Dávkovač lineární | 648930 | 0735 | 07 |  |  | soubor drobný dlouhodobý
D332483-000 | D332483 | D332483- | Dávkovač lineární | 648931 | 0735 | 07 |  |  | soubor drobný dlouhodobý
D332484-000 | D332484 | D332484- | Dávkovač lineární | 648935 | 0735 | 07 |  |  | soubor drobný dlouhodobý
D332485-000 | D332485 | D332485- | Dávkovač lineární | 648938 | 0735 | 07 |  |  | soubor drobný dlouhodobý
D332486-000 | D332486 | D332486- | Dávkovač lineární | 648950 | 0735 | 07 |  |  | soubor drobný dlouhodobý
D332487-000 | D332487 | D332487- | Dávkovač lineární | 648957 | 0735 | 07 |  |  | soubor drobný dlouhodobý
D332488-000 | D332488 | D332488- | Dávkovač lineární | 648962 | 0735 | 07 |  |  | soubor drobný dlouhodobý
D332489-000 | D332489 | D332489- | Dávkovač lineární | 648965 | 0735 | 07 |  |  | soubor drobný dlouhodobý
D332490-000 | D332490 | D332490- | Dávkovač lineární | 648966 | 0735 | 07 |  |  | soubor drobný dlouhodobý
D332491-000 | D332491 | D332491- | Dávkovač lineární | 648969 | 0735 | 07 |  |  | soubor drobný dlouhodobý
D332492-000 | D332492 | D332492- | Dávkovač lineární | 661884 | 0735 | 07 |  |  | soubor drobný dlouhodobý
D332493-000 | D332493 | D332493- | Dávkovač lineární | 681847 | 0735 | 07 |  |  | soubor drobný dlouhodobý
D332494-000 | D332494 | D332494- | Dávkovač lineární | 681849 | 0735 | 07 |  |  | soubor drobný dlouhodobý
D332495-000 | D332495 | D332495- | Dávkovač lineární | 681850 | 0735 | 07 |  |  | soubor drobný dlouhodobý
D332496-000 | D332496 | D332496- | Dávkovač lineární | 681851 | 0735 | 07 |  |  | soubor drobný dlouhodobý
D332497-000 | D332497 | D332497- | Dávkovač lineární | 681852 | 0735 | 07 |  |  | soubor drobný dlouhodobý
D332498-000 | D332498 | D332498- | Dávkovač lineární | 681853 | 0735 | 07 |  |  | soubor drobný dlouhodobý
D332499-000 | D332499 | D332499- | Dávkovač lineární | 681854 | 0735 | 07 |  |  | soubor drobný dlouhodobý
D332500-000 | D332500 | D332500- | Dávkovač lineární | 681855 | 0735 | 07 |  |  | soubor drobný dlouhodobý
D332501-000 | D332501 | D332501- | Dávkovač lineární | 681856 | 0735 | 07 |  |  | soubor drobný dlouhodobý
D332502-000 | D332502 | D332502- | Dávkovač lineární | 681857 | 0735 | 07 |  |  | soubor drobný dlouhodobý
D332503-000 | D332503 | D332503- | Dávkovač lineární | 681858 | 0735 | 07 |  |  | soubor drobný dlouhodobý
D332504-000 | D332504 | D332504- | Dávkovač lineární | 681859 | 0735 | 07 |  |  | soubor drobný dlouhodobý
D332505-000 | D332505 | D332505- | Dávkovač lineární | 681860 | 0735 | 07 |  |  | soubor drobný dlouhodobý
D332506-000 | D332506 | D332506- | Dávkovač lineární | 681861 | 0735 | 07 |  |  | soubor drobný dlouhodobý
D332507-000 | D332507 | D332507- | Dávkovač lineární | 681862 | 0735 | 07 |  |  | soubor drobný dlouhodobý
D332508-000 | D332508 | D332508- | Dávkovač lineární | 681863 | 0735 | 07 |  |  | soubor drobný dlouhodobý
D332509-000 | D332509 | D332509- | Dávkovač lineární | 681864 | 0735 | 07 |  |  | soubor drobný dlouhodobý
D332510-000 | D332510 | D332510- | Dávkovač lineární | 681865 | 0735 | 07 |  |  | soubor drobný dlouhodobý
D332511-000 | D332511 | D332511- | Dávkovač lineární | 681866 | 0735 | 07 |  |  | soubor drobný dlouhodobý
D332512-000 | D332512 | D332512- | Dávkovač lineární | 681867 | 0735 | 07 |  |  | soubor drobný dlouhodobý
D332513-000 | D332513 | D332513- | Dávkovač lineární | 681868 | 0735 | 07 |  |  | soubor drobný dlouhodobý
D332514-000 | D332514 | D332514- | Dávkovač lineární | 681869 | 0735 | 07 |  |  | soubor drobný dlouhodobý
D332515-000 | D332515 | D332515- | Dávkovač lineární | 681870 | 0735 | 07 |  |  | soubor drobný dlouhodobý
D332516-000 | D332516 | D332516- | Dávkovač lineární | 681871 | 0735 | 07 |  |  | soubor drobný dlouhodobý
D332517-000 | D332517 | D332517- | Dávkovač lineární | 681872 | 0735 | 07 |  |  | soubor drobný dlouhodobý
D332518-000 | D332518 | D332518- | Dávkovač lineární | 681873 | 0735 | 07 |  |  | soubor drobný dlouhodobý
D332519-000 | D332519 | D332519- | Dávkovač lineární | 681874 | 0735 | 07 |  |  | soubor drobný dlouhodobý
D332520-000 | D332520 | D332520- | Dávkovač lineární | 681875 | 0735 | 07 |  |  | soubor drobný dlouhodobý
D332521-000 | D332521 | D332521- | Dávkovač lineární | 681876 | 0735 | 07 |  |  | soubor drobný dlouhodobý
D332522-000 | D332522 | D332522- | Dávkovač lineární | 681877 | 0735 | 07 |  |  | soubor drobný dlouhodobý
D332523-000 | D332523 | D332523- | Dávkovač lineární | 681878 | 0735 | 07 |  |  | soubor drobný dlouhodobý
D332524-000 | D332524 | D332524- | Dávkovač lineární | 681879 | 0735 | 07 |  |  | soubor drobný dlouhodobý
D332525-000 | D332525 | D332525- | Dávkovač lineární | 681880 | 0735 | 07 |  |  | soubor drobný dlouhodobý
D332526-000 | D332526 | D332526- | Dávkovač lineární | 681881 | 0735 | 07 |  |  | soubor drobný dlouhodobý
D332527-000 | D332527 | D332527- | Dávkovač lineární | 681883 | 0735 | 07 |  |  | soubor drobný dlouhodobý
D332528-000 | D332528 | D332528- | Dávkovač lineární | 681884 | 0735 | 07 |  |  | soubor drobný dlouhodobý
D332529-000 | D332529 | D332529- | Dávkovač lineární | 681885 | 0735 | 07 |  |  | soubor drobný dlouhodobý
D332530-000 | D332530 | D332530- | Dávkovač lineární | 681886 | 0735 | 07 |  |  | soubor drobný dlouhodobý
D332531-000 | D332531 | D332531- | Dávkovač lineární | 681887 | 0735 | 07 |  |  | soubor drobný dlouhodobý
D332532-000 | D332532 | D332532- | Dávkovač lineární | 681888 | 0735 | 07 |  |  | soubor drobný dlouhodobý
D332533-000 | D332533 | D332533- | Dávkovač lineární | 681889 | 0735 | 07 |  |  | soubor drobný dlouhodobý
D332534-000 | D332534 | D332534- | Dávkovač lineární | 681890 | 0735 | 07 |  |  | soubor drobný dlouhodobý
D332535-000 | D332535 | D332535- | Dávkovač lineární | 681891 | 0735 | 07 |  |  | soubor drobný dlouhodobý
D332536-000 | D332536 | D332536- | Dávkovač lineární | 681892 | 0735 | 07 |  |  | soubor drobný dlouhodobý
D332537-000 | D332537 | D332537- | Dávkovač lineární | 681893 | 0735 | 07 |  |  | soubor drobný dlouhodobý
D332538-000 | D332538 | D332538- | Dávkovač lineární | 681894 | 0735 | 07 |  |  | soubor drobný dlouhodobý
D332539-000 | D332539 | D332539- | Dávkovač lineární | 681895 | 0735 | 07 |  |  | soubor drobný dlouhodobý
D332540-000 | D332540 | D332540- | Dávkovač lineární | 681896 | 0735 | 07 |  |  | soubor drobný dlouhodobý
D332541-000 | D332541 | D332541- | Dávkovač lineární | 681897 | 0735 | 07 |  |  | soubor drobný dlouhodobý
D332542-000 | D332542 | D332542- | Dávkovač lineární | 681898 | 0735 | 07 |  |  | soubor drobný dlouhodobý
D332543-000 | D332543 | D332543- | Dávkovač lineární | 681899 | 0735 | 07 |  |  | soubor drobný dlouhodobý
D332544-000 | D332544 | D332544- | Dávkovač lineární | 681900 | 0735 | 07 |  |  | soubor drobný dlouhodobý
D332545-000 | D332545 | D332545- | Dávkovač lineární | 681901 | 0735 | 07 |  |  | soubor drobný dlouhodobý
D332546-000 | D332546 | D332546- | Dávkovač lineární | 681903 | 0735 | 07 |  |  | soubor drobný dlouhodobý
D332547-000 | D332547 | D332547- | Dávkovač lineární | 681904 | 0735 | 07 |  |  | soubor drobný dlouhodobý
D332548-000 | D332548 | D332548- | Dávkovač lineární | 681905 | 0735 | 07 |  |  | soubor drobný dlouhodobý
D332549-000 | D332549 | D332549- | Dávkovač lineární | 681906 | 0735 | 07 |  |  | soubor drobný dlouhodobý
D332550-000 | D332550 | D332550- | Dávkovač lineární | 681907 | 0735 | 07 |  |  | soubor drobný dlouhodobý
D332551-000 | D332551 | D332551- | Dávkovač lineární | 681908 | 0735 | 07 |  |  | soubor drobný dlouhodobý
D332552-000 | D332552 | D332552- | Dávkovač lineární | 681909 | 0735 | 07 |  |  | soubor drobný dlouhodobý
D332553-000 | D332553 | D332553- | Dávkovač lineární | 681910 | 0735 | 07 |  |  | soubor drobný dlouhodobý
D332554-000 | D332554 | D332554- | Dávkovač lineární | 681911 | 0735 | 07 |  |  | soubor drobný dlouhodobý
D332555-000 | D332555 | D332555- | Dávkovač lineární | 626202 | 0735 | 07 |  |  | soubor drobný dlouhodobý
D332556-000 | D332556 | D332556- | Dávkovač lineární - TOM | 681913 | 0735 | 07 |  |  | soubor drobný dlouhodobý
D332557-000 | D332557 | D332557- | Dávkovač lineární - TOM | 681914 | 0735 | 07 |  |  | soubor drobný dlouhodobý
D332558-000 | D332558 | D332558- | Dávkovač lineární - TOM | 681915 | 0735 | 07 |  |  | soubor drobný dlouhodobý
D332559-000 | D332559 | D332559- | Dávkovač lineární - TOM | 681916 | 0735 | 07 |  |  | soubor drobný dlouhodobý
D332560-000 | D332560 | D332560- | Dávkovač lineární - TOM | 681917 | 0735 | 07 |  |  | soubor drobný dlouhodobý
D332561-000 | D332561 | D332561- | Dávkovač lineární - TOM | 681918 | 0735 | 07 |  |  | soubor drobný dlouhodobý
D332562-000 | D332562 | D332562- | Dávkovač lineární - TOM | 681919 | 0735 | 07 |  |  | soubor drobný dlouhodobý
D332563-000 | D332563 | D332563- | Dávkovač lineární - TOM | 681920 | 0735 | 07 |  |  | soubor drobný dlouhodobý
D332564-000 | D332564 | D332564- | Dávkovač lineární - TOM | 681924 | 0735 | 07 |  |  | soubor drobný dlouhodobý
D332565-000 | D332565 | D332565- | Dávkovač lineární - TOM | 681940 | 0735 | 07 |  |  | soubor drobný dlouhodobý
D332566-000 | D332566 | D332566- | Dávkovač lineární - TOM | 681941 | 0735 | 07 |  |  | soubor drobný dlouhodobý
D332567-000 | D332567 | D332567- | Dávkovač lineární - TOM | 681942 | 0735 | 07 |  |  | soubor drobný dlouhodobý
D332568-000 | D332568 | D332568- | Dávkovač lineární - TOM | 681944 | 0735 | 07 |  |  | soubor drobný dlouhodobý
D332569-000 | D332569 | D332569- | Dávkovač lineární - TOM | 681946 | 0735 | 07 |  |  | soubor drobný dlouhodobý
D332570-000 | D332570 | D332570- | Dávkovač lineární - TOM | 682447 | 0735 | 07 |  |  | soubor drobný dlouhodobý
D332571-000 | D332571 | D332571- | Dávkovač lineární - TOM | 682449 | 0735 | 07 |  |  | soubor drobný dlouhodobý
D332572-000 | D332572 | D332572- | Dávkovač lineární - TOM | 682450 | 0735 | 07 |  |  | soubor drobný dlouhodobý
D332573-000 | D332573 | D332573- | Dávkovač lineární - TOM | 682451 | 0735 | 07 |  |  | soubor drobný dlouhodobý
D332574-000 | D332574 | D332574- | Dávkovač lineární - TOM | 682453 | 0735 | 07 |  |  | soubor drobný dlouhodobý
D332575-000 | D332575 | D332575- | Dávkovač lineární - TOM | 682455 | 0735 | 07 |  |  | soubor drobný dlouhodobý
D332576-000 | D332576 | D332576- | Dávkovač lineární - TOM | 682456 | 0735 | 07 |  |  | soubor drobný dlouhodobý
D332577-000 | D332577 | D332577- | Dávkovač lineární - TOM | 682457 | 0735 | 07 |  |  | soubor drobný dlouhodobý
D332578-000 | D332578 | D332578- | Dávkovač lineární - TOM | 682458 | 0735 | 07 |  |  | soubor drobný dlouhodobý
D332579-000 | D332579 | D332579- | Dávkovač lineární - TOM | 682459 | 0735 | 07 |  |  | soubor drobný dlouhodobý
D332580-000 | D332580 | D332580- | Dávkovač lineární - TOM | 682460 | 0735 | 07 |  |  | soubor drobný dlouhodobý
D332581-000 | D332581 | D332581- | Dávkovač lineární - TOM | 682461 | 0735 | 07 |  |  | soubor drobný dlouhodobý
D332582-000 | D332582 | D332582- | Dávkovač lineární - TOM | 682462 | 0735 | 07 |  |  | soubor drobný dlouhodobý
D332583-000 | D332583 | D332583- | Dávkovač lineární - TOM | 682463 | 0735 | 07 |  |  | soubor drobný dlouhodobý
D332584-000 | D332584 | D332584- | Dávkovač lineární - TOM | 682464 | 0735 | 07 |  |  | soubor drobný dlouhodobý
D332585-000 | D332585 | D332585- | Dávkovač lineární - TOM | 682465 | 0735 | 07 |  |  | soubor drobný dlouhodobý
D333241-000 | D333241 | D333241- | Pumpa infuzní | 879856 | 5062 | 50 |  |  | soubor drobný dlouhodobý
D333242-000 | D333242 | D333242- | Pumpa infuzní | 879857 | 5062 | 50 |  |  | soubor drobný dlouhodobý
D333252-000 | D333252 | D333252- | Pumpa infuzní | 879163 | 5031 | 50 |  |  | soubor drobný dlouhodobý
D333253-000 | D333253 | D333253- | Pumpa infuzní | 879164 | 5031 | 50 |  |  | soubor drobný dlouhodobý
D333254-000 | D333254 | D333254- | Pumpa infuzní | 879165 | 5031 | 50 |  |  | soubor drobný dlouhodobý
D333255-000 | D333255 | D333255- | Pumpa infuzní | 879166 | 5031 | 50 |  |  | soubor drobný dlouhodobý
D333256-000 | D333256 | D333256- | Pumpa infuzní | 879167 | 5031 | 50 |  |  | soubor drobný dlouhodobý
D333257-000 | D333257 | D333257- | Pumpa infuzní | 879168 | 5031 | 50 |  |  | soubor drobný dlouhodobý
D333258-000 | D333258 | D333258- | Pumpa infuzní | 879169 | 5031 | 50 |  |  | soubor drobný dlouhodobý
D333259-000 | D333259 | D333259- | Pumpa infuzní | 879170 | 5031 | 50 |  |  | soubor drobný dlouhodobý
D333260-000 | D333260 | D333260- | Pumpa infuzní | 879171 | 5031 | 50 |  |  | soubor drobný dlouhodobý
D333261-000 | D333261 | D333261- | Pumpa infuzní | 879172 | 5031 | 50 |  |  | soubor drobný dlouhodobý
D333262-000 | D333262 | D333262- | Pumpa infuzní | 879174 | 5031 | 50 |  |  | soubor drobný dlouhodobý
D333263-000 | D333263 | D333263- | Pumpa infuzní | 879175 | 5031 | 50 |  |  | soubor drobný dlouhodobý
D333264-000 | D333264 | D333264- | Pumpa infuzní | 879176 | 5031 | 50 |  |  | soubor drobný dlouhodobý
D333265-000 | D333265 | D333265- | Pumpa infuzní | 879177 | 5031 | 50 |  |  | soubor drobný dlouhodobý
D333266-000 | D333266 | D333266- | Pumpa infuzní | 879840 | 5031 | 50 |  |  | soubor drobný dlouhodobý
D333267-000 | D333267 | D333267- | Pumpa infuzní | 879841 | 5031 | 50 |  |  | soubor drobný dlouhodobý
D333268-000 | D333268 | D333268- | Pumpa infuzní | 879842 | 5031 | 50 |  |  | soubor drobný dlouhodobý
D333269-000 | D333269 | D333269- | Pumpa infuzní | 879843 | 5031 | 50 |  |  | soubor drobný dlouhodobý
D333270-000 | D333270 | D333270- | Pumpa infuzní | 879844 | 5031 | 50 |  |  | soubor drobný dlouhodobý
D333271-000 | D333271 | D333271- | Pumpa infuzní | 879845 | 5031 | 50 |  |  | soubor drobný dlouhodobý
D333272-000 | D333272 | D333272- | Pumpa infuzní | 879846 | 5031 | 50 |  |  | soubor drobný dlouhodobý
D333273-000 | D333273 | D333273- | Pumpa infuzní | 879847 | 5031 | 50 |  |  | soubor drobný dlouhodobý
D333274-000 | D333274 | D333274- | Pumpa infuzní | 879848 | 5031 | 50 |  |  | soubor drobný dlouhodobý
D333275-000 | D333275 | D333275- | Pumpa infuzní | 879849 | 5031 | 50 |  |  | soubor drobný dlouhodobý
D333276-000 | D333276 | D333276- | Pumpa infuzní | 879850 | 5031 | 50 |  |  | soubor drobný dlouhodobý
D333277-000 | D333277 | D333277- | Pumpa infuzní | 879851 | 5031 | 50 |  |  | soubor drobný dlouhodobý
D333278-000 | D333278 | D333278- | Pumpa infuzní | 879852 | 5031 | 50 |  |  | soubor drobný dlouhodobý
D333279-000 | D333279 | D333279- | Pumpa infuzní | 879853 | 5031 | 50 |  |  | soubor drobný dlouhodobý
D333280-000 | D333280 | D333280- | Pumpa infuzní | 879854 | 5031 | 50 |  |  | soubor drobný dlouhodobý
D333281-000 | D333281 | D333281- | Pumpa infuzní | 879855 | 5031 | 50 |  |  | soubor drobný dlouhodobý
D333282-000 | D333282 | D333282- | Dávkovač lineární | 683306 | 5031 | 50 |  |  | soubor drobný dlouhodobý
D333283-000 | D333283 | D333283- | Dávkovač lineární | 683307 | 5031 | 50 |  |  | soubor drobný dlouhodobý
D333284-000 | D333284 | D333284- | Dávkovač lineární | 683308 | 5031 | 50 |  |  | soubor drobný dlouhodobý
D333285-000 | D333285 | D333285- | Dávkovač lineární | 683309 | 5031 | 50 |  |  | soubor drobný dlouhodobý
D333286-000 | D333286 | D333286- | Dávkovač lineární | 683310 | 5031 | 50 |  |  | soubor drobný dlouhodobý
D333287-000 | D333287 | D333287- | Dávkovač lineární | 683311 | 5031 | 50 |  |  | soubor drobný dlouhodobý
D333288-000 | D333288 | D333288- | Dávkovač lineární | 683312 | 5031 | 50 |  |  | soubor drobný dlouhodobý
D333289-000 | D333289 | D333289- | Dávkovač lineární | 683313 | 5031 | 50 |  |  | soubor drobný dlouhodobý
D333290-000 | D333290 | D333290- | Dávkovač lineární | 683314 | 5031 | 50 |  |  | soubor drobný dlouhodobý
D333291-000 | D333291 | D333291- | Dávkovač lineární | 683317 | 5031 | 50 |  |  | soubor drobný dlouhodobý
D333292-000 | D333292 | D333292- | Dávkovač lineární | 683318 | 5031 | 50 |  |  | soubor drobný dlouhodobý
D333293-000 | D333293 | D333293- | Dávkovač lineární | 683319 | 5031 | 50 |  |  | soubor drobný dlouhodobý
D333294-000 | D333294 | D333294- | Dávkovač lineární | 683321 | 5031 | 50 |  |  | soubor drobný dlouhodobý
D333295-000 | D333295 | D333295- | Dávkovač lineární | 683322 | 5031 | 50 |  |  | soubor drobný dlouhodobý
D333296-000 | D333296 | D333296- | Dávkovač lineární | 683323 | 5031 | 50 |  |  | soubor drobný dlouhodobý
D333297-000 | D333297 | D333297- | Dávkovač lineární | 683324 | 5031 | 50 |  |  | soubor drobný dlouhodobý
D333298-000 | D333298 | D333298- | Dávkovač lineární | 683325 | 5031 | 50 |  |  | soubor drobný dlouhodobý
D333299-000 | D333299 | D333299- | Dávkovač lineární | 683326 | 5031 | 50 |  |  | soubor drobný dlouhodobý
D333300-000 | D333300 | D333300- | Dávkovač lineární | 683329 | 5031 | 50 |  |  | soubor drobný dlouhodobý
D333301-000 | D333301 | D333301- | Dávkovač lineární | 683332 | 5031 | 50 |  |  | soubor drobný dlouhodobý
D333302-000 | D333302 | D333302- | Dávkovač lineární | 683333 | 5031 | 50 |  |  | soubor drobný dlouhodobý
D333303-000 | D333303 | D333303- | Dávkovač lineární | 683335 | 5031 | 50 |  |  | soubor drobný dlouhodobý
D333304-000 | D333304 | D333304- | Dávkovač lineární | 683336 | 5031 | 50 |  |  | soubor drobný dlouhodobý
D333305-000 | D333305 | D333305- | Dávkovač lineární | 683337 | 5031 | 50 |  |  | soubor drobný dlouhodobý
D333306-000 | D333306 | D333306- | Dávkovač lineární | 683338 | 5031 | 50 |  |  | soubor drobný dlouhodobý
D333307-000 | D333307 | D333307- | Dávkovač lineární | 683339 | 5031 | 50 |  |  | soubor drobný dlouhodobý
D333308-000 | D333308 | D333308- | Dávkovač lineární | 683340 | 5031 | 50 |  |  | soubor drobný dlouhodobý
D333309-000 | D333309 | D333309- | Dávkovač lineární | 683341 | 5031 | 50 |  |  | soubor drobný dlouhodobý
D333310-000 | D333310 | D333310- | Dávkovač lineární | 683342 | 5031 | 50 |  |  | soubor drobný dlouhodobý
D333311-000 | D333311 | D333311- | Dávkovač lineární | 683343 | 5031 | 50 |  |  | soubor drobný dlouhodobý
D333312-000 | D333312 | D333312- | Dávkovač lineární | 683344 | 5031 | 50 |  |  | soubor drobný dlouhodobý
D333313-000 | D333313 | D333313- | Dávkovač lineární | 683345 | 5031 | 50 |  |  | soubor drobný dlouhodobý
D333314-000 | D333314 | D333314- | Dávkovač lineární | 683347 | 5031 | 50 |  |  | soubor drobný dlouhodobý
D333315-000 | D333315 | D333315- | Dávkovač lineární | 683348 | 5031 | 50 |  |  | soubor drobný dlouhodobý
D333316-000 | D333316 | D333316- | Dávkovač lineární | 683349 | 5031 | 50 |  |  | soubor drobný dlouhodobý
D333317-000 | D333317 | D333317- | Dávkovač lineární | 683350 | 5031 | 50 |  |  | soubor drobný dlouhodobý
D333318-000 | D333318 | D333318- | Dávkovač lineární | 683352 | 5031 | 50 |  |  | soubor drobný dlouhodobý
D333319-000 | D333319 | D333319- | Dávkovač lineární | 683356 | 5031 | 50 |  |  | soubor drobný dlouhodobý
D333320-000 | D333320 | D333320- | Dávkovač lineární | 683357 | 5031 | 50 |  |  | soubor drobný dlouhodobý
D333321-000 | D333321 | D333321- | Dávkovač lineární | 683361 | 5031 | 50 |  |  | soubor drobný dlouhodobý
D333322-000 | D333322 | D333322- | Dávkovač lineární | 683363 | 5031 | 50 |  |  | soubor drobný dlouhodobý
D333323-000 | D333323 | D333323- | Dávkovač lineární | 683366 | 5031 | 50 |  |  | soubor drobný dlouhodobý
D333324-000 | D333324 | D333324- | Dávkovač lineární | 683372 | 5031 | 50 |  |  | soubor drobný dlouhodobý
D333325-000 | D333325 | D333325- | Dávkovač lineární | 683374 | 5031 | 50 |  |  | soubor drobný dlouhodobý
D333326-000 | D333326 | D333326- | Dávkovač lineární | 683467 | 5031 | 50 |  |  | soubor drobný dlouhodobý
D333327-000 | D333327 | D333327- | Dávkovač lineární | 683484 | 5031 | 50 |  |  | soubor drobný dlouhodobý
D333328-000 | D333328 | D333328- | Dávkovač lineární | 683585 | 5031 | 50 |  |  | soubor drobný dlouhodobý
D333329-000 | D333329 | D333329- | Dávkovač lineární | 684449 | 5031 | 50 |  |  | soubor drobný dlouhodobý
D333330-000 | D333330 | D333330- | Dávkovač lineární | 684453 | 5031 | 50 |  |  | soubor drobný dlouhodobý
D333331-000 | D333331 | D333331- | Dávkovač lineární | 684460 | 5031 | 50 |  |  | soubor drobný dlouhodobý
D333332-000 | D333332 | D333332- | Dávkovač lineární | 684462 | 5031 | 50 |  |  | soubor drobný dlouhodobý
D333333-000 | D333333 | D333333- | Dávkovač lineární | 684464 | 5031 | 50 |  |  | soubor drobný dlouhodobý
D333334-000 | D333334 | D333334- | Dávkovač lineární | 684467 | 5031 | 50 |  |  | soubor drobný dlouhodobý
D333335-000 | D333335 | D333335- | Dávkovač lineární | 684471 | 5031 | 50 |  |  | soubor drobný dlouhodobý
D333336-000 | D333336 | D333336- | Dávkovač lineární | 684477 | 5031 | 50 |  |  | soubor drobný dlouhodobý
D333337-000 | D333337 | D333337- | Dávkovač lineární | 684481 | 5031 | 50 |  |  | soubor drobný dlouhodobý
D333338-000 | D333338 | D333338- | Dávkovač lineární | 684487 | 5031 | 50 |  |  | soubor drobný dlouhodobý
D333339-000 | D333339 | D333339- | Dávkovač lineární | 684494 | 5031 | 50 |  |  | soubor drobný dlouhodobý
D333340-000 | D333340 | D333340- | Dávkovač lineární | 684499 | 5031 | 50 |  |  | soubor drobný dlouhodobý
D333341-000 | D333341 | D333341- | Dávkovač lineární | 684511 | 5031 | 50 |  |  | soubor drobný dlouhodobý
D333342-000 | D333342 | D333342- | Dávkovač lineární | 684515 | 5031 | 50 |  |  | soubor drobný dlouhodobý
D333343-000 | D333343 | D333343- | Dávkovač lineární | 684521 | 5031 | 50 |  |  | soubor drobný dlouhodobý
D333344-000 | D333344 | D333344- | Dávkovač lineární | 684537 | 5031 | 50 |  |  | soubor drobný dlouhodobý
D333345-000 | D333345 | D333345- | Dávkovač lineární | 684546 | 5031 | 50 |  |  | soubor drobný dlouhodobý
D333346-000 | D333346 | D333346- | Dávkovač lineární | 684547 | 5031 | 50 |  |  | soubor drobný dlouhodobý
D333347-000 | D333347 | D333347- | Dávkovač lineární | 684553 | 5031 | 50 |  |  | soubor drobný dlouhodobý
D333348-000 | D333348 | D333348- | Dávkovač lineární | 684560 | 5031 | 50 |  |  | soubor drobný dlouhodobý
D333349-000 | D333349 | D333349- | Dávkovač lineární | 684563 | 5031 | 50 |  |  | soubor drobný dlouhodobý
D333350-000 | D333350 | D333350- | Dávkovač lineární | 684568 | 5031 | 50 |  |  | soubor drobný dlouhodobý
D333351-000 | D333351 | D333351- | Dávkovač lineární | 684571 | 5031 | 50 |  |  | soubor drobný dlouhodobý
D333352-000 | D333352 | D333352- | Základna infuzních pump a dávkovačů | 155715 | 5031 | 50 |  |  | soubor drobný dlouhodobý
D333353-000 | D333353 | D333353- | Základna infuzních pump a dávkovačů | 155716 | 5031 | 50 |  |  | soubor drobný dlouhodobý
D333354-000 | D333354 | D333354- | Základna infuzních pump a dávkovačů | 155718 | 5031 | 50 |  |  | soubor drobný dlouhodobý
D333355-000 | D333355 | D333355- | Základna infuzních pump a dávkovačů | 155719 | 5031 | 50 |  |  | soubor drobný dlouhodobý
D333356-000 | D333356 | D333356- | Základna infuzních pump a dávkovačů | 155720 | 5031 | 50 |  |  | soubor drobný dlouhodobý
D333357-000 | D333357 | D333357- | Základna infuzních pump a dávkovačů | 155721 | 5031 | 50 |  |  | soubor drobný dlouhodobý
D333358-000 | D333358 | D333358- | Základna infuzních pump a dávkovačů | 155727 | 5031 | 50 |  |  | soubor drobný dlouhodobý
D333359-000 | D333359 | D333359- | Základna infuzních pump a dávkovačů | 155728 | 5031 | 50 |  |  | soubor drobný dlouhodobý
D333360-000 | D333360 | D333360- | Základna infuzních pump a dávkovačů | 155729 | 5031 | 50 |  |  | soubor drobný dlouhodobý
D333361-000 | D333361 | D333361- | Základna infuzních pump a dávkovačů | 155738 | 5031 | 50 |  |  | soubor drobný dlouhodobý
D333362-000 | D333362 | D333362- | Základna infuzních pump a dávkovačů | 155739 | 5031 | 50 |  |  | soubor drobný dlouhodobý
D333363-000 | D333363 | D333363- | Základna infuzních pump a dávkovačů | 155740 | 5031 | 50 |  |  | soubor drobný dlouhodobý
D333364-000 | D333364 | D333364- | Základna infuzních pump a dávkovačů | 155741 | 5031 | 50 |  |  | soubor drobný dlouhodobý
D333365-000 | D333365 | D333365- | Základna infuzních pump a dávkovačů | 155742 | 5031 | 50 |  |  | soubor drobný dlouhodobý
D333366-000 | D333366 | D333366- | Základna infuzních pump a dávkovačů | 155743 | 5031 | 50 |  |  | soubor drobný dlouhodobý
D333367-000 | D333367 | D333367- | Základna infuzních pump a dávkovačů | 155744 | 5031 | 50 |  |  | soubor drobný dlouhodobý
D333368-000 | D333368 | D333368- | Základna infuzních pump a dávkovačů | 155745 | 5031 | 50 |  |  | soubor drobný dlouhodobý
D333369-000 | D333369 | D333369- | Základna infuzních pump a dávkovačů | 155746 | 5031 | 50 |  |  | soubor drobný dlouhodobý
D333370-000 | D333370 | D333370- | Základna infuzních pump a dávkovačů | 155747 | 5031 | 50 |  |  | soubor drobný dlouhodobý
D333371-000 | D333371 | D333371- | Základna infuzních pump a dávkovačů | 155748 | 5031 | 50 |  |  | soubor drobný dlouhodobý
D333372-000 | D333372 | D333372- | Základna infuzních pump a dávkovačů | 155749 | 5031 | 50 |  |  | soubor drobný dlouhodobý
D333373-000 | D333373 | D333373- | Základna infuzních pump a dávkovačů | 155750 | 5031 | 50 |  |  | soubor drobný dlouhodobý
D333374-000 | D333374 | D333374- | Základna infuzních pump a dávkovačů | 155751 | 5031 | 50 |  |  | soubor drobný dlouhodobý
D333375-000 | D333375 | D333375- | Základna infuzních pump a dávkovačů | 155752 | 5031 | 50 |  |  | soubor drobný dlouhodobý
D333376-000 | D333376 | D333376- | Základna infuzních pump a dávkovačů | 155753 | 5031 | 50 |  |  | soubor drobný dlouhodobý
D333452-000 | D333452 | D333452- | Pumpa infuzní | 878820 | 0213 | 02 |  |  | soubor drobný dlouhodobý
D333453-000 | D333453 | D333453- | Pumpa infuzní | 878822 | 0213 | 02 |  |  | soubor drobný dlouhodobý
D333454-000 | D333454 | D333454- | Pumpa infuzní | 878823 | 0213 | 02 |  |  | soubor drobný dlouhodobý
D333455-000 | D333455 | D333455- | Pumpa infuzní | 878824 | 0213 | 02 |  |  | soubor drobný dlouhodobý
D333456-000 | D333456 | D333456- | Pumpa infuzní | 878825 | 0213 | 02 |  |  | soubor drobný dlouhodobý
D333457-000 | D333457 | D333457- | Pumpa infuzní | 878826 | 0213 | 02 |  |  | soubor drobný dlouhodobý
D333458-000 | D333458 | D333458- | Pumpa infuzní | 878827 | 0213 | 02 |  |  | soubor drobný dlouhodobý
D333459-000 | D333459 | D333459- | Pumpa infuzní | 878828 | 0213 | 02 |  |  | soubor drobný dlouhodobý
D333460-000 | D333460 | D333460- | Pumpa infuzní | 878830 | 0213 | 02 |  |  | soubor drobný dlouhodobý
D333461-000 | D333461 | D333461- | Pumpa infuzní | 878831 | 0213 | 02 |  |  | soubor drobný dlouhodobý
D333483-000 | D333483 | D333483- | Pumpa infuzní | 878833 | 0216 | 02 |  |  | soubor drobný dlouhodobý
D333484-000 | D333484 | D333484- | Pumpa infuzní | 878835 | 0216 | 02 |  |  | soubor drobný dlouhodobý
D333485-000 | D333485 | D333485- | Pumpa infuzní | 878837 | 0216 | 02 |  |  | soubor drobný dlouhodobý
D333486-000 | D333486 | D333486- | Pumpa infuzní | 880878 | 0216 | 02 |  |  | soubor drobný dlouhodobý
D333487-000 | D333487 | D333487- | Pumpa infuzní | 880879 | 0216 | 02 |  |  | soubor drobný dlouhodobý
D333488-000 | D333488 | D333488- | Pumpa infuzní | 880880 | 0216 | 02 |  |  | soubor drobný dlouhodobý
D333489-000 | D333489 | D333489- | Pumpa infuzní | 880881 | 0216 | 02 |  |  | soubor drobný dlouhodobý
D333490-000 | D333490 | D333490- | Pumpa infuzní | 880882 | 0216 | 02 |  |  | soubor drobný dlouhodobý
D333491-000 | D333491 | D333491- | Pumpa infuzní | 880883 | 0216 | 02 |  |  | soubor drobný dlouhodobý
D333492-000 | D333492 | D333492- | Pumpa infuzní | 880884 | 0216 | 02 |  |  | soubor drobný dlouhodobý
D333513-000 | D333513 | D333513- | Pumpa infuzní | 880885 | 0311 | 03 |  |  | soubor drobný dlouhodobý
D333514-000 | D333514 | D333514- | Pumpa infuzní | 880886 | 0311 | 03 |  |  | soubor drobný dlouhodobý
D333515-000 | D333515 | D333515- | Pumpa infuzní | 880887 | 0311 | 03 |  |  | soubor drobný dlouhodobý
D333516-000 | D333516 | D333516- | Pumpa infuzní | 880888 | 0311 | 03 |  |  | soubor drobný dlouhodobý
D333517-000 | D333517 | D333517- | Pumpa infuzní | 880889 | 0311 | 03 |  |  | soubor drobný dlouhodobý
D333518-000 | D333518 | D333518- | Pumpa infuzní | 880890 | 0311 | 03 |  |  | soubor drobný dlouhodobý
D333531-000 | D333531 | D333531- | Pumpa infuzní | 882912 | 1631 | 16 |  |  | soubor drobný dlouhodobý
D333532-000 | D333532 | D333532- | Pumpa infuzní | 882913 | 1631 | 16 |  |  | soubor drobný dlouhodobý
D333533-000 | D333533 | D333533- | Pumpa infuzní | 882914 | 1631 | 16 |  |  | soubor drobný dlouhodobý
D333534-000 | D333534 | D333534- | Pumpa infuzní | 882915 | 1631 | 16 |  |  | soubor drobný dlouhodobý
D333535-000 | D333535 | D333535- | Pumpa infuzní | 882916 | 1631 | 16 |  |  | soubor drobný dlouhodobý
D333536-000 | D333536 | D333536- | Pumpa infuzní | 882917 | 1631 | 16 |  |  | soubor drobný dlouhodobý
D333537-000 | D333537 | D333537- | Pumpa infuzní | 882918 | 1631 | 16 |  |  | soubor drobný dlouhodobý
D333538-000 | D333538 | D333538- | Pumpa infuzní | 882919 | 1631 | 16 |  |  | soubor drobný dlouhodobý
D333539-000 | D333539 | D333539- | Pumpa infuzní | 882920 | 1631 | 16 |  |  | soubor drobný dlouhodobý
D333540-000 | D333540 | D333540- | Pumpa infuzní | 882921 | 1631 | 16 |  |  | soubor drobný dlouhodobý
D333541-000 | D333541 | D333541- | Dávkovač lineární | 684610 | 1631 | 16 |  |  | soubor drobný dlouhodobý
D333542-000 | D333542 | D333542- | Dávkovač lineární | 684611 | 1631 | 16 |  |  | soubor drobný dlouhodobý
D333543-000 | D333543 | D333543- | Dávkovač lineární | 684612 | 1631 | 16 |  |  | soubor drobný dlouhodobý
D333570-000 | D333570 | D333570- | Pumpa infuzní | 882922 | 1611 | 16 |  |  | soubor drobný dlouhodobý
D333571-000 | D333571 | D333571- | Pumpa infuzní | 882923 | 1611 | 16 |  |  | soubor drobný dlouhodobý
D333578-000 | D333578 | D333578- | Pumpa infuzní | 882924 | 1612 | 16 |  |  | soubor drobný dlouhodobý
D333579-000 | D333579 | D333579- | Pumpa infuzní | 882925 | 1612 | 16 |  |  | soubor drobný dlouhodobý
D333586-000 | D333586 | D333586- | Pumpa infuzní | 882926 | 6022 | 60 |  |  | soubor drobný dlouhodobý
D333587-000 | D333587 | D333587- | Pumpa infuzní | 882927 | 6022 | 60 |  |  | soubor drobný dlouhodobý
D333588-000 | D333588 | D333588- | Pumpa infuzní | 882928 | 6022 | 60 |  |  | soubor drobný dlouhodobý
D333589-000 | D333589 | D333589- | Pumpa infuzní | 882929 | 6022 | 60 |  |  | soubor drobný dlouhodobý
D333590-000 | D333590 | D333590- | Pumpa infuzní | 882930 | 6022 | 60 |  |  | soubor drobný dlouhodobý
D333591-000 | D333591 | D333591- | Pumpa infuzní | 882931 | 6022 | 60 |  |  | soubor drobný dlouhodobý
D333592-000 | D333592 | D333592- | Dávkovač lineární | 684615 | 6022 | 60 |  |  | soubor drobný dlouhodobý
D333593-000 | D333593 | D333593- | Dávkovač lineární | 684616 | 6022 | 60 |  |  | soubor drobný dlouhodobý
D333594-000 | D333594 | D333594- | Dávkovač lineární | 684618 | 6022 | 60 |  |  | soubor drobný dlouhodobý
D333595-000 | D333595 | D333595- | Dávkovač lineární | 684619 | 6022 | 60 |  |  | soubor drobný dlouhodobý
D333596-000 | D333596 | D333596- | Dávkovač lineární | 684620 | 6022 | 60 |  |  | soubor drobný dlouhodobý
D333597-000 | D333597 | D333597- | Dávkovač lineární | 684621 | 6022 | 60 |  |  | soubor drobný dlouhodobý
D333622-000 | D333622 | D333622- | Pumpa infuzní | 882932 | 0121 | 01 |  |  | soubor drobný dlouhodobý
D333623-000 | D333623 | D333623- | Pumpa infuzní | 882933 | 0121 | 01 |  |  | soubor drobný dlouhodobý
D333624-000 | D333624 | D333624- | Pumpa infuzní | 882934 | 0121 | 01 |  |  | soubor drobný dlouhodobý
D333637-000 | D333637 | D333637- | Dávkovač lineární | 684611 | 0121 | 01 |  |  | soubor drobný dlouhodobý
D333638-000 | D333638 | D333638- | Dávkovač lineární | 684612 | 0121 | 01 |  |  | soubor drobný dlouhodobý
D333639-000 | D333639 | D333639- | Dávkovač lineární | 684613 | 0121 | 01 |  |  | soubor drobný dlouhodobý
D333643-000 | D333643 | D333643- | Pumpa infuzní | 884277 | 0411 | 04 |  |  | soubor drobný dlouhodobý
D333644-000 | D333644 | D333644- | Pumpa infuzní | 883580 | 0411 | 04 |  |  | soubor drobný dlouhodobý
D333645-000 | D333645 | D333645- | Pumpa infuzní | 883581 | 0411 | 04 |  |  | soubor drobný dlouhodobý
D333646-000 | D333646 | D333646- | Pumpa infuzní | 883582 | 0411 | 04 |  |  | soubor drobný dlouhodobý
D333647-000 | D333647 | D333647- | Pumpa infuzní | 883583 | 0411 | 04 |  |  | soubor drobný dlouhodobý
D333648-000 | D333648 | D333648- | Pumpa infuzní | 883584 | 0411 | 04 |  |  | soubor drobný dlouhodobý
D333649-000 | D333649 | D333649- | Pumpa infuzní | 883585 | 0411 | 04 |  |  | soubor drobný dlouhodobý
D333650-000 | D333650 | D333650- | Pumpa infuzní | 883586 | 0411 | 04 |  |  | soubor drobný dlouhodobý
D333651-000 | D333651 | D333651- | Pumpa infuzní | 883587 | 0411 | 04 |  |  | soubor drobný dlouhodobý
D333652-000 | D333652 | D333652- | Pumpa infuzní | 883588 | 0411 | 04 |  |  | soubor drobný dlouhodobý
D333657-000 | D333657 | D333657- | Pumpa infuzní | 882935 | 1131 | 11 |  |  | soubor drobný dlouhodobý
D333662-000 | D333662 | D333662- | Dávkovač lineární | 684614 | 1131 | 11 |  |  | soubor drobný dlouhodobý
D333663-000 | D333663 | D333663- | Pumpa infuzní | 880870 | 1732 | 17 |  |  | soubor drobný dlouhodobý
D333664-000 | D333664 | D333664- | Pumpa infuzní | 880871 | 1732 | 17 |  |  | soubor drobný dlouhodobý
D333665-000 | D333665 | D333665- | Pumpa infuzní | 880872 | 1732 | 17 |  |  | soubor drobný dlouhodobý
D333666-000 | D333666 | D333666- | Pumpa infuzní | 880873 | 1732 | 17 |  |  | soubor drobný dlouhodobý
D333667-000 | D333667 | D333667- | Pumpa infuzní | 880874 | 1732 | 17 |  |  | soubor drobný dlouhodobý
D333668-000 | D333668 | D333668- | Pumpa infuzní | 880875 | 1732 | 17 |  |  | soubor drobný dlouhodobý
D333669-000 | D333669 | D333669- | Pumpa infuzní | 880876 | 1732 | 17 |  |  | soubor drobný dlouhodobý
D333670-000 | D333670 | D333670- | Pumpa infuzní | 880877 | 1732 | 17 |  |  | soubor drobný dlouhodobý
D333671-000 | D333671 | D333671- | Pumpa infuzní | 881543 | 1732 | 17 |  |  | soubor drobný dlouhodobý
D333672-000 | D333672 | D333672- | Pumpa infuzní | 881547 | 1732 | 17 |  |  | soubor drobný dlouhodobý
D333673-000 | D333673 | D333673- | Pumpa infuzní | 881550 | 1732 | 17 |  |  | soubor drobný dlouhodobý
D333674-000 | D333674 | D333674- | Pumpa infuzní | 881551 | 1732 | 17 |  |  | soubor drobný dlouhodobý
D333675-000 | D333675 | D333675- | Pumpa infuzní | 881553 | 1732 | 17 |  |  | soubor drobný dlouhodobý
D333676-000 | D333676 | D333676- | Pumpa infuzní | 881554 | 1732 | 17 |  |  | soubor drobný dlouhodobý
D333677-000 | D333677 | D333677- | Pumpa infuzní | 881557 | 1732 | 17 |  |  | soubor drobný dlouhodobý
D333678-000 | D333678 | D333678- | Pumpa infuzní | 884260 | 1732 | 17 |  |  | soubor drobný dlouhodobý
D333679-000 | D333679 | D333679- | Pumpa infuzní | 880860 | 1731 | 17 |  |  | soubor drobný dlouhodobý
D333680-000 | D333680 | D333680- | Pumpa infuzní | 880861 | 1731 | 17 |  |  | soubor drobný dlouhodobý
D333681-000 | D333681 | D333681- | Pumpa infuzní | 880862 | 1731 | 17 |  |  | soubor drobný dlouhodobý
D333682-000 | D333682 | D333682- | Pumpa infuzní | 880863 | 1731 | 17 |  |  | soubor drobný dlouhodobý
D333683-000 | D333683 | D333683- | Pumpa infuzní | 880864 | 1731 | 17 |  |  | soubor drobný dlouhodobý
D333684-000 | D333684 | D333684- | Pumpa infuzní | 880865 | 1731 | 17 |  |  | soubor drobný dlouhodobý
D333685-000 | D333685 | D333685- | Pumpa infuzní | 880866 | 1731 | 17 |  |  | soubor drobný dlouhodobý
D333686-000 | D333686 | D333686- | Pumpa infuzní | 880867 | 1731 | 17 |  |  | soubor drobný dlouhodobý
D333687-000 | D333687 | D333687- | Pumpa infuzní | 880868 | 1731 | 17 |  |  | soubor drobný dlouhodobý
D333688-000 | D333688 | D333688- | Pumpa infuzní | 880869 | 1731 | 17 |  |  | soubor drobný dlouhodobý
D333689-000 | D333689 | D333689- | Pumpa infuzní | 884262 | 1731 | 17 |  |  | soubor drobný dlouhodobý
D333690-000 | D333690 | D333690- | Pumpa infuzní | 884263 | 1731 | 17 |  |  | soubor drobný dlouhodobý
D333691-000 | D333691 | D333691- | Pumpa infuzní | 884265 | 1731 | 17 |  |  | soubor drobný dlouhodobý
D333692-000 | D333692 | D333692- | Pumpa infuzní | 884266 | 1731 | 17 |  |  | soubor drobný dlouhodobý
D333693-000 | D333693 | D333693- | Pumpa infuzní | 884267 | 1731 | 17 |  |  | soubor drobný dlouhodobý
D333694-000 | D333694 | D333694- | Pumpa infuzní | 884271 | 1731 | 17 |  |  | soubor drobný dlouhodobý
D333695-000 | D333695 | D333695- | Pumpa infuzní | 884272 | 1731 | 17 |  |  | soubor drobný dlouhodobý
D333696-000 | D333696 | D333696- | Pumpa infuzní | 884273 | 1731 | 17 |  |  | soubor drobný dlouhodobý
D151528-000 | D151528 | D151528- | Dávkovač lineární | 24905105 | 1031 | 10 | A_Q203 |  | soubor drobný dlouhodobý
D151529-000 | D151529 | D151529- | Dávkovač lineární | 24905102 | 1031 | 10 | A_Q203 |  | soubor drobný dlouhodobý
D151530-000 | D151530 | D151530- | Dávkovač lineární | 24905111 | 1031 | 10 | A_Q203 |  | soubor drobný dlouhodobý
D151531-000 | D151531 | D151531- | Dávkovač lineární | 24905110 | 1031 | 10 | A_Q203 |  | soubor drobný dlouhodobý
D151532-000 | D151532 | D151532- | Pumpa infuzní | 25177621 | 1031 | 10 | A_Q203 |  | soubor drobný dlouhodobý
D151533-000 | D151533 | D151533- | Pumpa infuzní | 25177660 | 1031 | 10 | A_Q203 |  | soubor drobný dlouhodobý
D151534-000 | D151534 | D151534- | Pumpa infuzní | 25177602 | 1031 | 10 | A_Q203 |  | soubor drobný dlouhodobý
D151535-000 | D151535 | D151535- | Pumpa infuzní | 25177585 | 1031 | 10 | A_Q203 |  | soubor drobný dlouhodobý
D151536-000 | D151536 | D151536- | Pumpa infuzní | 25177636 | 1031 | 10 | A_Q203 |  | soubor drobný dlouhodobý
D151537-000 | D151537 | D151537- | Pumpa infuzní | 25177607 | 1031 | 10 | A_Q203 |  | soubor drobný dlouhodobý
D151526-000 | D151526 | D151526- | Pumpa manual erection system NT | INT51371 | 1221 | 12 | A_A401410 |  | soubor drobný dlouhodobý
D151527-000 | D151527 | D151527- | Pumpa manual erection system NT | INT51372 | 1221 | 12 | A_A401410 |  | soubor drobný dlouhodobý
D151480-000 | D151480 | D151480- | Rozvěrač Weitlaner 3*4 |  | 0171 | 01 |  |  | soubor drobný dlouhodobý
D151481-000 | D151481 | D151481- | Rozvěrač ran Travers |  | 0171 | 01 |  |  | soubor drobný dlouhodobý
D151482-000 | D151482 | D151482- | Durotip-nůžky Metzenbaum | není | 0171 | 01 |  |  | soubor drobný dlouhodobý
D151483-000 | D151483 | D151483- | Durotip-nůžky na ligaturu | není | 0171 | 01 |  |  | soubor drobný dlouhodobý
D151484-000 | D151484 | D151484- | Nůžky DE BAKEY 45 | není | 0171 | 01 |  |  | soubor drobný dlouhodobý
D151485-000 | D151485 | D151485- | Durogrip-jehelec MATHIEU | není | 0171 | 01 |  |  | soubor drobný dlouhodobý
D151486-000 | D151486 | D151486- | Durogrip-jehelec MATHIEU | není | 0171 | 01 |  |  | soubor drobný dlouhodobý
D151499-000 | D151499 | D151499- | Stanice dokovací duální | USD0710351 | 0121 | 01 | A_D201380 |  | soubor drobný dlouhodobý