## List1
Kód | Název Majetku | Tř.PZT | Typ | Výrobní číslo | Inv. úsek | Inv. pracovník | Středisko | Skupina EFA | Místnost | Umistení - středisko | Stav | Datum vyřazení | count(Cinnosti)
A_I091300 | box mrazící | [5 empty] | 3341 | Chladící, mrazící, ohřívací zařízení, termostaty |  |  | 1 K dispozici |  | 1
A_I091310 | box mrazící | [5 empty] | 3341 | Chladící, mrazící, ohřívací zařízení, termostaty |  |  | 1 K dispozici |  | 1
C000010-000 | VASOTRAIN 447 | tř. II a | Vasotrain 447 | 07-009 | 5 | HRUBÁ VĚRA | 1911 | Rehabilitační a terapeutická technika | místnost VKT | 1911 | 1 K dispozici |  | 1
C000057-000 | PŘÍSTROJ ULTRASONOGRAFICKÝ PAN | tř. II a | Panther 2002 | 1811082 | 108 | BEZDĚKOVÁ JITKA | 231 | UZV, MR, CT, litotriptory | zákrokový sálek | 271 | 1 K dispozici |  | 1
C000063-000 | TŘEPAČKA ZKUMAVEK LAB. | tř. I | RH 202 | 9538 | 243 | POSPÍŠILOVÁ,NAVRÁTILOVÁ-DHIM | 3341 | Laboratorní přístroje, analyzátory, odstředivky, třepačky, svářečky a jiné | laboratoř izotop. metod | 3341 | 1 K dispozici |  | 1
C000064-000 | TŘEPAČKA ZKUMAVEK LAB. | tř. I | RH 202 | 953 | 243 | POSPÍŠILOVÁ,NAVRÁTILOVÁ-DHIM | 3341 | Laboratorní přístroje, analyzátory, odstředivky, třepačky, svářečky a jiné | sklad | 3341 | 1 K dispozici |  | 0
C000085-000 | CENTRIFUGA | tř. I | CR 3.12 | 2940635 | 92 | TOMANOVÁ HIM,SKOTALOVÁ-DHIM | 4141 | Laboratorní přístroje, analyzátory, odstředivky, třepačky, svářečky a jiné | laboratoř | 4141 | 1 K dispozici |  | 1
C000089-000 | INKUBÁTOR CO 2 |  | IG-150 | 39402156 | 92 | TOMANOVÁ HIM,SKOTALOVÁ-DHIM | 4141 | Boxy aseptické, laminární, digestoře, inkubátory CO2 | čistící místnost LF UP Olomouc | 9901 | 1 K dispozici |  | 0
C000102-000 | LAMINÁRNÍ BOX | tř. I | Biohazard Minisekuritas | 21011 | 151 | PEŘINOVÁ HANA | 4041 | Boxy aseptické, laminární, digestoře, inkubátory CO2 | chodba | 4041 | 1 K dispozici |  | 3
C000104-000 | TERMOCYKLER | tř. I | MJ 150 | MC008485 | 151 | PEŘINOVÁ HANA | 4041 | Laboratorní přístroje, analyzátory, odstředivky, třepačky, svářečky a jiné | laboratoř PCR | 4041 | 1 K dispozici |  | 2
C000128-000 | ZAŘÍZENÍ ROZPLŇOVACÍ ZENYX | tř. I | SP Plus Zenyx | D981280 | 445 | SPEROTTOVÁ DANA | 3590 | Laboratorní přístroje, analyzátory, odstředivky, třepačky, svářečky a jiné | rozplňování LIM II. | 3590 | 1 K dispozici |  | 2
C000146-000 | GENERÁTOR ELEKTROCHIRURGICKÝ | tř. II b | Force 40 | R2H1118S | 36 | ŠMUKAŘOVÁ MARTINA | 171 | Operační technika, koagulace | filtr personál - muži | 171 | 1 K dispozici |  | 1
C000147-000 | GENERÁTOR RF ABLAČNÍ | tř. II b | EP Shuttle Stockert | ST-0612 | 36 | ŠMUKAŘOVÁ MARTINA | 171 | Operační technika, koagulace | vyšetřovna kardio | 171 | 1 K dispozici |  | 1
C000158-000 | STIMULÁTOR DIAGNOSTICKÝ | tř. II a | UHS 20 | 12306445 | 36 | ŠMUKAŘOVÁ MARTINA | 171 | Diagnostické přístroje | přípravna pacienta 2 | 171 | 1 K dispozici |  | 1
C000159-000 | EKG CARDIOVIT | tř. II a | Cardiovit AT-10 | 170.0078 | 300 | BURIÁNKOVÁ IVA | 121 | EKG, EMG, EEG přístroje | vyšetřovna 3 ergometrie | 121 | 1 K dispozici |  | 1
C000161-000 | PROGRAMÁTOR VENTRITEX | tř. II b | APS 3510 | 9119 | 12 | MACHAČOVÁ MARCELA | 121 | Defibrilátory, kardiostimulátory | vyšetřovna | 121 | 1 K dispozici |  | 1
C000162-000 | PROGRAMÁTOR PACESETTER | tř. II b | APSu 3250 | 61508 | 12 | MACHAČOVÁ MARCELA | 121 | Defibrilátory, kardiostimulátory | vyšetřovna | 121 | 1 K dispozici |  | 1
C000166-000 | ZAŘÍZENÍ PROGRAM.VITATRON | tř. II b | TP2 Vitatron | 2305R8.3 | 12 | MACHAČOVÁ MARCELA | 121 | Ostatní PZT | vyšetřovna | 121 | 1 K dispozici |  | 1
C000167-000 | ZAŘÍZENÍ PROGRAM.VITATRON | tř. II b | TP85 Vitatron | 0891R1.0 | 12 | MACHAČOVÁ MARCELA | 121 | Ostatní PZT | vyšetřovna | 121 | 1 K dispozici |  | 1
C000168-000 | ZAŘÍZENÍ PROGRAM.VITATRON | tř. II b | VP 1000 Vitatron | AA01663 | 12 | MACHAČOVÁ MARCELA | 121 | Ostatní PZT | vyšetřovna | 121 | 1 K dispozici |  | 1
C000170-000 | SVÁŘEČKA IMPULZNÍ RUČNÍ | tř. I | CD 300 | 68065 | 81 | KONEČNÁ MIROSLAVA | 1321 | Laboratorní přístroje, analyzátory, odstředivky, třepačky, svářečky a jiné | sterilizace přípravna | 1321 | 1 K dispozici |  | 1
C000192-000 | LINKA AUTOMATICKÁ BRIO | tř. II a | Brio System | 450003 | 243 | POSPÍŠILOVÁ,NAVRÁTILOVÁ-DHIM | 3341 | Laboratorní přístroje, analyzátory, odstředivky, třepačky, svářečky a jiné | laboratoř onkologická | 3341 | 1 K dispozici |  | 1
C000268-000 | BEHRING NEPHELOMETER II | tř. II a | BN II | 491860 | 92 | TOMANOVÁ HIM,SKOTALOVÁ-DHIM | 4141 | Laboratorní přístroje, analyzátory, odstředivky, třepačky, svářečky a jiné | laboratoř | 4141 | 1 K dispozici |  | 1
C000268-001 | POČÍTAČ MACINTOSH 7200/90 |  |  | CK 6221 CD 86 | 92 | TOMANOVÁ HIM,SKOTALOVÁ-DHIM | 4141 | Laboratorní přístroje, analyzátory, odstředivky, třepačky, svářečky a jiné | laboratoř | 4141 | 1 K dispozici |  | 0
C000268-003 | ČTEČKA ČÁROVÉHO KÓDU ,MANUÁL |  |  |  | 92 | TOMANOVÁ HIM,SKOTALOVÁ-DHIM | 4141 | Laboratorní přístroje, analyzátory, odstředivky, třepačky, svářečky a jiné | laboratoř | 4141 | 1 K dispozici |  | 0
C000279-000 | INKUBÁTOR - ID | tř. I | ID 37 SI | 40384 | 326 | SPEROTTOVÁ DANA | 3541 | Boxy aseptické, laminární, digestoře, inkubátory CO2 | laboratoř prenatální | 3541 | 1 K dispozici |  | 2
C000328-000 | FOTOAPARÁT DIGITÁLNÍ OLYMPUS |  | C 3030220M | 112710331 | 336 | OKLEŠŤKOVÁ ILONA | 1201 | Dokumentační technika, mikroskopy, kamery | sekretariát | 1201 | 1 K dispozici |  | 0
C000329-000 | BOX LAMINÁRNÍ | tř. I | BHFLA-11-00 | bez čísla | 369 | KUTÁLKOVÁ JANA | 4806 | Boxy aseptické, laminární, digestoře, inkubátory CO2 | box 1 | 4806 | 1 K dispozici |  | 2
C000331-000 | PŘÍSTROJ HEMOCHRON | tř. II a | Hemochron 401 | T-16360-4 | 227 | FRITSCHOVÁ GABRIELA | 172 | Hemodialýza, trasfúze, mimotělní oběh | angiografie I. - katetrizační | 172 | 1 K dispozici |  | 1
C000331-001 | TEST TUBES |  |  |  | 227 | FRITSCHOVÁ GABRIELA | 172 | Hemodialýza, trasfúze, mimotělní oběh | angiografie I. - katetrizační | 172 | 1 K dispozici |  | 0
C000331-002 | TEST TUBES |  |  |  | 227 | FRITSCHOVÁ GABRIELA | 172 | Hemodialýza, trasfúze, mimotělní oběh | angiografie I. - katetrizační | 172 | 1 K dispozici |  | 0
C000331-003 | TEST TUBES |  |  |  | 227 | FRITSCHOVÁ GABRIELA | 172 | Hemodialýza, trasfúze, mimotělní oběh | angiografie I. - katetrizační | 172 | 1 K dispozici |  | 0
C000333-000 | SEPARÁTOR COBE SPEKTRA | tř. II a | Cobe Spektra | 1S02268 | 328 | MJARTANOVÁ DAGMAR | 3211 | Laboratorní přístroje, analyzátory, odstředivky, třepačky, svářečky a jiné | denní stacionář | 3221 | 1 K dispozici |  | 1
C000459-000 | STEREOMIKROSKOP | tř. I | SMZ 800 | 1006989 | 289 | HORÁKOVÁ JINDŘIŠKA | 823 | Dokumentační technika, mikroskopy, kamery | laboratoř embryologická | 823 | 1 K dispozici |  | 1
C000465-000 | PUMPA UTEROMAT TZP A4064 | tř. II a | Uteromat | 9906CM047 | 128 | TÁBORSKÁ ŠÁRKA | 863 | Dávkovače, infuzní pumpy | operační sál č. II. | 863 | 1 K dispozici |  | 1
C000471-000 | TERMOSTAT BAKTERIOLOG | tř. I | BT 120 | 16 | 289 | HORÁKOVÁ JINDŘIŠKA | 823 | Laboratorní přístroje, analyzátory, odstředivky, třepačky, svářečky a jiné | laboratoř sperm. | 823 | 1 K dispozici |  | 1
C000472-000 | BOX ASEPTICKÝ FATRAN | tř. I | Fatran | 1561 | 289 | HORÁKOVÁ JINDŘIŠKA | 823 | Boxy aseptické, laminární, digestoře, inkubátory CO2 | laboratoř sperm. | 823 | 1 K dispozici |  | 0
C000474-000 | NÁDOBA DEWAROVA KONTEJNER |  |  | MVE XC 47/11 | 289 | HORÁKOVÁ JINDŘIŠKA | 823 | Laboratorní přístroje, analyzátory, odstředivky, třepačky, svářečky a jiné | sklad | 823 | 1 K dispozici |  | 0
C000518-000 | TROKAR + TĚLO,ČER. |  |  | NENÍ | 128 | TÁBORSKÁ ŠÁRKA | 863 | Operační technika, koagulace | sterilizace | 863 | 1 K dispozici |  | 0
C000519-000 | TROKAR ZEROCART |  |  | NENÍ | 128 | TÁBORSKÁ ŠÁRKA | 863 | Operační technika, koagulace | sterilizace | 863 | 1 K dispozici |  | 0
C000520-000 | TROKAR,TĚLO,TRN |  |  | NENÍ | 128 | TÁBORSKÁ ŠÁRKA | 863 | Operační technika, koagulace | sterilizace | 863 | 1 K dispozici |  | 0
C000522-000 | PUMPA INFUZNÍ ARGUS 404 | tř. II b | Argus 404 | 5505933 | 180 | ANDRÉSOVÁ MARTINA Bc. | 832 | Dávkovače, infuzní pumpy | chodba | 862 | 1 K dispozici |  | 1
C000550-000 | MIKROSKOP TECHNIVAL 2 | tř. I | Technival | bez čísla | 289 | HORÁKOVÁ JINDŘIŠKA | 823 | Dokumentační technika, mikroskopy, kamery | laboratoř sperm. | 823 | 1 K dispozici |  | 1
C000562-000 | KAMERA SONY SSC-DC50AP |  |  | NENÍ | 289 | HORÁKOVÁ JINDŘIŠKA | 823 | Dokumentační technika, mikroskopy, kamery | laboratoř embryologická | 823 | 1 K dispozici |  | 0
C000576-000 | STOLEK VYHŘÍVANÝ | tř. I | HT 007 | 520118 | 289 | HORÁKOVÁ JINDŘIŠKA | 823 | Chladící, mrazící, ohřívací zařízení, termostaty | operační sál - záložní | 823 | 1 K dispozici |  | 0
C000591-000 | SVÍTIDLO MOBILNÍ LÉK.F 10153 | tř. I | C 571 Chrompare | 2371026-F10153 | 17 | KADER AGOVÁ IRENA | 4764 | Světelné zdroje, záložní zdroje (UPS), lampy štěrbin., zářiče germicidní, negatoskopy | operační sál č. 9 | 4764 | 1 K dispozici |  | 1
C000609-000 | RADIOMETR UNIVERSÁLNÍ | nezař. | URL | 69 | 178 | FRÖMEL MILAN | 2221 | Laboratorní přístroje, analyzátory, odstředivky, třepačky, svářečky a jiné | místnost s trezory | 2241 | 1 K dispozici |  | 0
C000612-000 | MIKROSKOP | tř. I | Jena | 741840 | 178 | FRÖMEL MILAN | 2221 | Dokumentační technika, mikroskopy, kamery | místnost s trezory | 2241 | 1 K dispozici |  | 1
C000615-000 | PLÁTNO LUNA |  |  | NENÍ | 178 | FRÖMEL MILAN | 2221 | Dokumentační technika, mikroskopy, kamery | stážovna KNM | 9803 | 1 K dispozici |  | 0
C000677-000 | RADIOMETR |  |  | NENÍ | 175 | KOLÁŘOVÁ ALŽBĚTA | 2211 | 5 Nukleární medicína | inspekční pokoj | 2211 | 9 Vyřazen | 2010-05-31 | 0
C000682-000 | FOTOAPARÁT PENTAX ESPIO+BRAŠ |  |  | NENÍ | 407 | KONEČNÁ LENKA Mgr. | 2201 | Dokumentační technika, mikroskopy, kamery | pracovna lékaře | 2221 | 1 K dispozici |  | 0
C000708-000 | SPIROMETR LÉKAŘSKÝ OSOBNÍ | tř. II a | Mesit | KC0062 | 200 | RůžIĆKOVÁ JANA | 1921 | Diagnostické přístroje | spirometrie EKG, chladový test | 1921 | 1 K dispozici |  | 1
C000713-000 | SPIROMETR | tř. II b | Microlab 3300 | 16231 | 28 | ŠUBOVÁ JANA | 1631 | Diagnostické přístroje | sesterna JIP | 1631 | 1 K dispozici |  | 1
C000714-000 | ZAPISOVAČ EKG | tř. II a | M 1771 A | US00501430 | 28 | ŠUBOVÁ JANA | 1631 | EKG, EMG, EEG přístroje | sklad | 1631 | 1 K dispozici |  | 1
C000718-000 | BRONCHOFIBROSKOP | tř. II a | FB 18V | A010154 | 29 | BARTOŠOVÁ HELENA | 1641 | Endo-, laparo-, bronchoskopy, punkční a bioptická technika | bronchologie | 1641 | 1 K dispozici |  | 1
C000719-000 | SYSTÉM ENDOSKOPICKÝ | tř. II a | Telecam SL Pal | HKPO27389 | 29 | BARTOŠOVÁ HELENA | 1641 | Endo-, laparo-, bronchoskopy, punkční a bioptická technika | bronchologie | 1641 | 1 K dispozici |  | 1
C000738-000 | NEGATOSKOP | tř. I | KPR 40 | bez čísla | 278 | KREJČÍ EVA | 1621 | Světelné zdroje, záložní zdroje (UPS), lampy štěrbin., zářiče germicidní, negatoskopy | vyšetřovna č. 2 | 1621 | 1 K dispozici |  | 0
C000746-000 | NEGATOSKOP | tř. I | Ela- Qual | bez čísla | 28 | ŠUBOVÁ JANA | 1631 | Světelné zdroje, záložní zdroje (UPS), lampy štěrbin., zářiče germicidní, negatoskopy | sesterna JIP | 1631 | 1 K dispozici |  | 0
C000783-000 | SYSTÉM KAMEROVÝ SANYO | tř. I | Sanyo | 71800143 | 333 | KALINOVÁ BRONISLAVA | 1101 | Dokumentační technika, mikroskopy, kamery | operační sál | 1162 | 1 K dispozici |  | 0
C000807-000 | SNÍMAČ TEPOVÉ FREKVENCE | tř. II a | TFP 4 | bez čísla | 201 | ZUBALOVÁ JAROSLAVA | 331 | Monitorovací přístroje, oxymetry | ergometrie I. | 331 | 1 K dispozici |  | 1
C000844-000 | DÁVKOVAČ CYTOSTATIK P-338 |  |  | NENÍ | 162 | GOLDMANNOVÁ PAVLA | 2221 | Dávkovače, infuzní pumpy | denní místnost | 2221 | 1 K dispozici |  | 0
C000902-000 | FOTOPŘÍSTROJ PRAKTICA VLC 3 |  |  | NENÍ | 450 | MUSILOVÁ RENÁTA | 401 | Dokumentační technika, mikroskopy, kamery | pracovna přednosty | 401 | 1 K dispozici |  | 0
C000906-000 | FOTOAPARÁT MINOLTA RIVA |  |  | NENÍ | 27 | DVOŘÁKOVÁ ISABELA | 411 | Dokumentační technika, mikroskopy, kamery | sekretariát | 401 | 1 K dispozici |  | 0
C000909-000 | FOTOAPARÁT MINOLTA |  |  | NENÍ | 347 | BÖGIOVÁ PAVLÍNA | 432 | Dokumentační technika, mikroskopy, kamery | inspekční pokoj | 411 | 1 K dispozici |  | 0
C000913-000 | FOTOAPARÁT OLYMPUS CAMEDIA |  |  | NENÍ | 27 | DVOŘÁKOVÁ ISABELA | 411 | Dokumentační technika, mikroskopy, kamery | sekretariát | 401 | 1 K dispozici |  | 0
C000921-000 | STATIV A FOTOHLAVA |  |  | NENÍ | 25 | SMOLÍKOVÁ VĚRA Bc. | 411 | Dokumentační technika, mikroskopy, kamery | inspekční pokoj | 432 | 1 K dispozici |  | 0
C000951-000 | MIKROSKOP BX 40 OLYMPUS+PŘÍSL. | tř. I | BX 40 F Olympus | 8J12724 | 424 | KREJČIŘÍKOVÁ EVA | 2841 | Dokumentační technika, mikroskopy, kamery | pracovna laborantky | 2821 | 1 K dispozici |  | 2
C000952-000 | MIKROSKOP BX 40 OLYMPUS | tř. I | BX 40 F Olympus | 7A14136 | 424 | KREJČIŘÍKOVÁ EVA | 2841 | Dokumentační technika, mikroskopy, kamery | pracovna laborantky | 2821 | 1 K dispozici |  | 2
C000958-000 | MIKROSKOP OLYMPUS | tř. I | BX 40 F Olympus | 8L07767 | 424 | KREJČIŘÍKOVÁ EVA | 2841 | Dokumentační technika, mikroskopy, kamery | pracovna | 2801 | 1 K dispozici |  | 2
C000959-000 | MIKROSKOP BX 60 + PŘISL. | tř. I | BX 60 Olympus | 4G06226 | 424 | KREJČIŘÍKOVÁ EVA | 2841 | Dokumentační technika, mikroskopy, kamery | pracovna | 2801 | 1 K dispozici |  | 2
C000960-000 | ZAŘÍZENÍ PŘÍ. MIKROSKOPU |  |  | NENI | 424 | KREJČIŘÍKOVÁ EVA | 2841 | Dokumentační technika, mikroskopy, kamery | pracovna | 2801 | 1 K dispozici |  | 0
C000962-000 | MIKROSKOP | tř. I | BX 41 TF Olympus | 0B20750 | 424 | KREJČIŘÍKOVÁ EVA | 2841 | Dokumentační technika, mikroskopy, kamery | pracovna cytogenetická - RNDr. | 2821 | 1 K dispozici |  | 2
C000966-000 | MIKROSKOP OLYMPUS | tř. I | CK 30 | 8H05619 | 424 | KREJČIŘÍKOVÁ EVA | 2841 | Dokumentační technika, mikroskopy, kamery | laboratoř prenatální II. | 2821 | 1 K dispozici |  | 2
C000967-000 | INKUBÁTOR CK 30 OLYMPUS+PŘÍSL. | tř. I | Steri cycle 371 | 300477-356 | 424 | KREJČIŘÍKOVÁ EVA | 2841 | Boxy aseptické, laminární, digestoře, inkubátory CO2 | termostat | 2821 | 1 K dispozici |  | 2
C000968-000 | ROZTÍRAČ TKÁNĚ E CI 85 B | tř. II a | ECT 85 | 97233 | 424 | KREJČIŘÍKOVÁ EVA | 2841 | Laboratorní přístroje, analyzátory, odstředivky, třepačky, svářečky a jiné | laboratoř | 2821 | 1 K dispozici |  | 1
C000969-000 | ANALYZÁTOR GENETICKÝ | nezař. | bez typu | NENI | 424 | KREJČIŘÍKOVÁ EVA | 2841 | Laboratorní přístroje, analyzátory, odstředivky, třepačky, svářečky a jiné | předsíň | 2821 | 1 K dispozici |  | 0
C000971-000 | TRANSILUMINATORMODEL TM 20 | tř. II a | TM 20 | 95-015304 | 424 | KREJČIŘÍKOVÁ EVA | 2841 | Laboratorní přístroje, analyzátory, odstředivky, třepačky, svářečky a jiné | laboratoř DNA | 2821 | 1 K dispozici |  | 1
C000973-000 | ODSTŘEDIVKA MPW 310+ROT 5485 8 | nezař. | MPW 310 | NENÍ | 424 | KREJČIŘÍKOVÁ EVA | 2841 | Laboratorní přístroje, analyzátory, odstředivky, třepačky, svářečky a jiné | laboratoř DNA | 2821 | 1 K dispozici |  | 1
C000975-000 | ELEKTROFORÉZA VER.BIO-RAD PR | tř. I | MPW 310 | bez čísla | 424 | KREJČIŘÍKOVÁ EVA | 2841 | Laboratorní přístroje, analyzátory, odstředivky, třepačky, svářečky a jiné | laboratoř DNA | 2821 | 1 K dispozici |  | 1
C000977-000 | TERMOCYCLER PTC 200 | tř. I | PTC 200 | EN016832 | 424 | KREJČIŘÍKOVÁ EVA | 2841 | Laboratorní přístroje, analyzátory, odstředivky, třepačky, svářečky a jiné | laboratoř DNA | 2821 | 1 K dispozici |  | 3
C000978-000 | SUŠIČKA GELU S VAK.PUMPOU |  |  | SGD 2000 | 260 | KREJČIŘÍKOVÁ EVA | 2821 | Laboratorní přístroje, analyzátory, odstředivky, třepačky, svářečky a jiné | sklad | 2821 | 1 K dispozici |  | 0
C000991-000 | PŘÍSTROJ VÁZACÍ BINDOMATIC |  |  | NENÍ | 422 | KREJČIŘÍKOVÁ EVA | 2801 | Laboratorní přístroje, analyzátory, odstředivky, třepačky, svářečky a jiné | sekretariát | 2821 | 1 K dispozici |  | 0
C001010-000 | PŘÍSTROJ FOT CARENA SX-300 |  |  | NENÍ | 333 | KALINOVÁ BRONISLAVA | 1101 | Dokumentační technika, mikroskopy, kamery | sekretariát | 1101 | 1 K dispozici |  | 0
C001012-000 | FOTOAPARÁT MINOLTA 500 SI |  |  | NENÍ | 333 | KALINOVÁ BRONISLAVA | 1101 | Dokumentační technika, mikroskopy, kamery | sekretariát | 1101 | 1 K dispozici |  | 0
C001022-000 | FOTOAPARÁT OLYMPUS S ADAPT. |  |  | NENÍ | 276 | ŠINCLOVÁ IVETA | 2151 | Dokumentační technika, mikroskopy, kamery | sekretariát | 2101 | 1 K dispozici |  | 0
C001075-000 | ZAŘÍZENÍ PRO VIDEOURODYNAMIK | tř. II a |  | NENÍ | 336 | OKLEŠŤKOVÁ ILONA | 1201 | Dokumentační technika, mikroskopy, kamery | vyšetřovna RTG - urologie | 1221 | 1 K dispozici |  | 1
C001200-000 | INHALÁTOR | tř. II b | Omron NE - U07 | U7401629 | 100 | HENEBERGOVÁ DANIELA | 1521 | Resuscitační a anesteziologické přístroje, inhalátory, nebulizátory | vyšetřovna bronchokonstrikce | 1521 | 1 K dispozici |  | 1
C001211-000 | INHALÁTOR | tř. II b | Omron NE - U07 | U7401410 | 100 | HENEBERGOVÁ DANIELA | 1521 | Resuscitační a anesteziologické přístroje, inhalátory, nebulizátory | vyšetřovna bronchokonstrikce | 1521 | 1 K dispozici |  | 1
C001220-000 | SPIROMETR | tř. II a | Flowscreen Jaeger | 389335 | 100 | HENEBERGOVÁ DANIELA | 1521 | Diagnostické přístroje | sklad materiálu alergologie | 1521 | 1 K dispozici |  | 1
C001282-000 | FOTOAPARÁT MINOLTA |  |  | NENÍ | 52 | TICHÁ MARIE | 1401 | Dokumentační technika, mikroskopy, kamery | sekretariát | 1401 | 1 K dispozici |  | 0
C001295-000 | KAMERA DIGITÁLNÍ OLYMPUS |  |  | NENÍ | 53 | KLEMSOVÁ HANA | 1412 | Dokumentační technika, mikroskopy, kamery | pracovna sester | 1412 | 1 K dispozici |  | 0
C001300-000 | VÝROBNÍK LEDU F100C | nezař. | F 100 C | 5020000011 | 212 | PREKOPOVÁ IVANA | 3241 | Chladící, mrazící, ohřívací zařízení, termostaty | sklad | 3241 | 1 K dispozici |  | 1
C001304-000 | BOX BIOHAZARD AURA | tř. I | Aura B3 | L01N82732 | 212 | PREKOPOVÁ IVANA | 3241 | Boxy aseptické, laminární, digestoře, inkubátory CO2 | laboratoř tkáňových kultur | 3241 | 1 K dispozici |  | 2
C001307-000 | MIKROSKOP AX 70 PROVIS M-FISH | tř. I | AX 70 Provis | 9C16560 | 212 | PREKOPOVÁ IVANA | 3241 | Dokumentační technika, mikroskopy, kamery | laboratoř molekulární cytogene | 3241 | 1 K dispozici |  | 1
C001308-000 | FLUOROMETR | tř. I | Dyna Quant 200 | 20069378 | 212 | PREKOPOVÁ IVANA | 3241 | Laboratorní přístroje, analyzátory, odstředivky, třepačky, svářečky a jiné | laboratoř molekulární genetiky | 3241 | 1 K dispozici |  | 0
C001312-000 | KAMERA CCD CMV 300 PRO SYST.AN |  |  | NENÍ | 212 | PREKOPOVÁ IVANA | 3241 | Dokumentační technika, mikroskopy, kamery | laboratoř cytogenetická | 3241 | 1 K dispozici |  | 0
C001313-000 | CYKLER LC II LEIGHT | tř. I | LC II Leight | 1403469 | 212 | PREKOPOVÁ IVANA | 3241 | Laboratorní přístroje, analyzátory, odstředivky, třepačky, svářečky a jiné | laboratoř molekulární genetiky | 3241 | 1 K dispozici |  | 1
C001340-000 | DESKA TOPNÁ | tř. I | ? | 1800110 | 2 | SÝKOROVÁ MIROSLAVA | 3241 | Chladící, mrazící, ohřívací zařízení, termostaty | analyzátory | 3241 | 1 K dispozici |  | 1
C001343-000 | LÁZEŇ VODNÍ EC-13A | tř. I | EC 13A | bez čísla | 2 | SÝKOROVÁ MIROSLAVA | 3241 | Laboratorní přístroje, analyzátory, odstředivky, třepačky, svářečky a jiné | analyzátory + mikroskopy | 3241 | 1 K dispozici |  | 0
C001344-000 | FILTR FLUORESCENČNÍ |  |  | NENÍ | 212 | PREKOPOVÁ IVANA | 3241 | Laboratorní přístroje, analyzátory, odstředivky, třepačky, svářečky a jiné | laboratoř molekulární cytogene | 3241 | 1 K dispozici |  | 0
C001365-000 | MIKROSKOP ALPHAPHPT 2-H | tř. I | Alphaphot 2 Nikon | 151740 | 404 | HOFMANOVÁ MARIE | 3201 | Dokumentační technika, mikroskopy, kamery | pracovna primáře | 3241 | 1 K dispozici |  | 1
C001372-000 | MIKROSKOP OLYMPUS BX 51 | tř. I | BX 51 Olympus | OM14309 | 130 | LABUDÍKOVÁ MONIKA Bc. | 3221 | Dokumentační technika, mikroskopy, kamery | posluchárna | 3221 | 1 K dispozici |  | 1
C001489-000 | MODEL MUŽE-TORSO/AMBUMAN |  |  | NENÍ | 339 | HARVÁNKOVÁ ALICE | 701 | Resuscitační a anesteziologické přístroje, inhalátory, nebulizátory | zasedací místnost | 701 | 1 K dispozici |  | 0
C001490-000 | MODEL MUŽE-TORSO/AMBUMAN |  |  | NENÍ | 339 | HARVÁNKOVÁ ALICE | 701 | Resuscitační a anesteziologické přístroje, inhalátory, nebulizátory | pracovna | 731 | 1 K dispozici |  | 0
C001491-000 | MODEL DÝCHACÍCH CEST-INTUBATIO |  |  | NENÍ | 339 | HARVÁNKOVÁ ALICE | 701 | Resuscitační a anesteziologické přístroje, inhalátory, nebulizátory | seminární místnost | 762 | 1 K dispozici |  | 0
C001492-000 | MODEL DÝCHACÍCH CEST-INTUBATIO |  |  | NENÍ | 339 | HARVÁNKOVÁ ALICE | 701 | Resuscitační a anesteziologické přístroje, inhalátory, nebulizátory | seminární místnost | 762 | 1 K dispozici |  | 0
C001506-000 | MODEL HLAVY |  |  | NENÍ | 339 | HARVÁNKOVÁ ALICE | 701 | Resuscitační a anesteziologické přístroje, inhalátory, nebulizátory | seminární místnost | 762 | 1 K dispozici |  | 0
C001529-000 | NEGATOSKOP | tř. I | Nega Br 3 | 20357 | 411 | KLÁSKOVÁ DRAHOMÍRA | 501 | Světelné zdroje, záložní zdroje (UPS), lampy štěrbin., zářiče germicidní, negatoskopy | zasedací místnost | 501 | 1 K dispozici |  | 0
C001675-000 | KAMERA CANON DMMV200 |  |  | NENÍ | 78 | KORČÁKOVÁ IVETA | 3401 | Dokumentační technika, mikroskopy, kamery | sekretariát | 3401 | 1 K dispozici |  | 0
C001890-000 | ERGOMETR BICYKLOVÝ ER.LINE | tř. II a | Ergometrics 900 | 290256-121600 | 164 | SEKANINOVÁ VĚRA | 2721 | Diagnostické přístroje | pracovna lékaře | 2721 | 7 Odstaven |  | 1
C001892-000 | ZAŘÍZENÍ PRO ELEKTROTERAPII | tř. II a | 474 | 04-204 | 164 | SEKANINOVÁ VĚRA | 2721 | Rehabilitační a terapeutická technika | ambulance 2 | 2721 | 1 K dispozici |  | 1
C001892-001 | ENDOMED 581 | tř. II a | 581 | 1002 | 164 | SEKANINOVÁ VĚRA | 2721 | Rehabilitační a terapeutická technika | ambulance 2 | 2721 | 1 K dispozici |  | 1
C001898-000 | ZAŘÍZ.PRO MONITOR EKG A TK |  | Customed Mega | CB9411137 | 164 | SEKANINOVÁ VĚRA | 2721 | EKG, EMG, EEG přístroje | pracovna lékaře | 2721 | 1 K dispozici |  | 0
C001900-000 | SYST.TRÉNINKOVÝ.S PŘÍSLUŠ. | tř. II a | LE 3000 | 230044-123310 | 77 | SEKANINOVÁ VĚRA | 2701 | Rehabilitační a terapeutická technika | vyšetřovna funkční 5 | 2721 | 1 K dispozici |  | 1
C001900-001 | ERGOMETR | tř. II a | ER 900 | 290255-121600 | 77 | SEKANINOVÁ VĚRA | 2701 | Rehabilitační a terapeutická technika | vyšetřovna funkční 3 | 2721 | 1 K dispozici |  | 1
C001903-000 | JEDN.OBĚH SYSTÉMU ERGOSCRIPT | tř. II a | Ergoscript EK 3012 | 7940297 | 77 | SEKANINOVÁ VĚRA | 2701 | EKG, EMG, EEG přístroje | vyšetřovna funkční 3 | 2721 | 1 K dispozici |  | 1
C001904-000 | ANALYZÁTOR DÝCHACÍCH PLYNŮ | tř. II a | Oxycon Champion | 800139-143600 | 77 | SEKANINOVÁ VĚRA | 2701 | Laboratorní přístroje, analyzátory, odstředivky, třepačky, svářečky a jiné | vyšetřovna funkční 5 | 2721 | 1 K dispozici |  | 1
C001908-001 | SNÍMAČ HOLTER TK ERGOSCAN | tř. II a | Ergoscan 24 | 2000002037 | 77 | SEKANINOVÁ VĚRA | 2701 | EKG, EMG, EEG přístroje | šatna sester | 2721 | 1 K dispozici |  | 1
C001939-000 | PŘÍSTROJ PRO MĚŘ.TEP.FREKV. |  |  | 34010965 | 164 | SEKANINOVÁ VĚRA | 2721 | Monitorovací přístroje, oxymetry | vyšetřovna funkční 5 | 2721 | 1 K dispozici |  | 0
C001940-000 | PŘÍSTROJ PRO MĚŘ.TEP.FREKV. |  |  | 33512304 | 77 | SEKANINOVÁ VĚRA | 2701 | Monitorovací přístroje, oxymetry | vyšetřovna funkční 5 | 2721 | 1 K dispozici |  | 0
C001941-000 | PŘÍSTROJ PRO MĚŘ.TEP.FREKV. |  |  | 33513812 | 77 | SEKANINOVÁ VĚRA | 2701 | Monitorovací přístroje, oxymetry | vyšetřovna funkční 5 | 2721 | 1 K dispozici |  | 0
C001942-000 | PŘÍSTROJ PRO MĚŘ.TEP.FREKV. |  |  | 34010979 | 77 | SEKANINOVÁ VĚRA | 2701 | Monitorovací přístroje, oxymetry | vyšetřovna funkční 5 | 2721 | 1 K dispozici |  | 0
C001943-000 | PŘÍSTROJ PRO MĚŘ.TEP.FREKV. |  |  | 31911932 | 77 | SEKANINOVÁ VĚRA | 2701 | Monitorovací přístroje, oxymetry | vyšetřovna funkční 5 | 2721 | 1 K dispozici |  | 0
C001944-000 | PŘÍSTROJ PRO MĚŘ.TEP.FREKV. |  |  | 33513803 | 77 | SEKANINOVÁ VĚRA | 2701 | Monitorovací přístroje, oxymetry | vyšetřovna funkční 5 | 2721 | 1 K dispozici |  | 0
C001945-000 | PŘÍSTROJ PRO MĚŘ.TEP.FREKV. |  |  | 33510419 | 77 | SEKANINOVÁ VĚRA | 2701 | Monitorovací přístroje, oxymetry | denní místnost | 2721 | 1 K dispozici |  | 0
C001946-000 | PŘÍSTROJ PRO MĚŘ.TEP.FREKV. |  |  | 33512485 | 77 | SEKANINOVÁ VĚRA | 2701 | Monitorovací přístroje, oxymetry | vyšetřovna funkční 5 | 2721 | 1 K dispozici |  | 0
C001947-000 | PŘÍSTROJ PRO MĚŘ.TEP.FREKV. |  |  | 34010749 | 77 | SEKANINOVÁ VĚRA | 2701 | Monitorovací přístroje, oxymetry | vyšetřovna funkční 5 | 2721 | 1 K dispozici |  | 0
C001948-000 | PŘÍSTROJ PRO MĚŘ.TEP.FREKV. |  |  | 33512436 | 77 | SEKANINOVÁ VĚRA | 2701 | Monitorovací přístroje, oxymetry | vyšetřovna funkční 5 | 2721 | 1 K dispozici |  | 0
C001949-000 | PŘÍSTROJ PRO MĚŘ.TEP.FREKV. |  |  | 34010726 | 77 | SEKANINOVÁ VĚRA | 2701 | Monitorovací přístroje, oxymetry | vyšetřovna funkční 5 | 2721 | 1 K dispozici |  | 0
C001950-000 | PŘÍSTROJ PRO MĚŘ.TEP.FREKV. |  |  | 33513907 | 77 | SEKANINOVÁ VĚRA | 2701 | Monitorovací přístroje, oxymetry | vyšetřovna funkční 5 | 2721 | 1 K dispozici |  | 0
C001951-000 | PŘÍSTROJ PRO MĚŘ.TEP.FREKV. |  |  | 33512465 | 77 | SEKANINOVÁ VĚRA | 2701 | Monitorovací přístroje, oxymetry | vyšetřovna funkční 5 | 2721 | 1 K dispozici |  | 0
C001952-000 | PŘÍSTROJ PRO MĚŘ.TEP.FREKV. |  |  | 33510602 | 77 | SEKANINOVÁ VĚRA | 2701 | Monitorovací přístroje, oxymetry | vyšetřovna funkční 5 | 2721 | 1 K dispozici |  | 0
C001953-000 | PŘÍSTROJ PRO MĚŘ.TEP.FREKV. |  |  | 33512444 | 77 | SEKANINOVÁ VĚRA | 2701 | Monitorovací přístroje, oxymetry | vyšetřovna funkční 5 | 2721 | 1 K dispozici |  | 0
C001957-000 | dynamometr a dobíjecím adaptérem |  |  |  | 77 | SEKANINOVÁ VĚRA | 2701 | Diagnostické přístroje | ambulance 5 | 2721 | 1 K dispozici |  | 0
C001994-000 | AKUMULÁTOR PRO HOLTER CUSTO SK |  |  | NENÍ | 77 | SEKANINOVÁ VĚRA | 2701 | Monitorovací přístroje, oxymetry | vyšetřovna funkční 5 | 2721 | 1 K dispozici |  | 0
C002226-000 | FOTOAPARÁT DIGITÁLNÍ |  |  | NENÍ | 82 | KOUDELKOVÁ PAVLA | 1362 | Dokumentační technika, mikroskopy, kamery | pracovna sester | 1362 | 1 K dispozici |  | 0
C002477-000 | SOUPRAVA STOMATOLOG. KAVO | tř. II a | KAVO | 74798 | 140 | BALINTOVÁ MARIE | 2421 | Stomatologická technika | ordinace 2 | 2421 | 1 K dispozici |  | 1
C002478-000 | SOUPRAVA STOMATOLOG. KAVO | tř. II a | KAVO | 74793 | 140 | BALINTOVÁ MARIE | 2421 | Stomatologická technika | ordinace 1 | 2421 | 1 K dispozici |  | 1
C002479-000 | HLAVA FANTOM-KOMPLET FRASSSACO |  |  | NENÍ | 140 | BALINTOVÁ MARIE | 2421 | Stomatologická technika | ordinace 6 | 2421 | 1 K dispozici |  | 0
C002490-000 | LAMPA POLYMERAČNÍ | tř. II a | MAX LITE ZUP | NENÍ | 156 | SVOBODOVÁ HANA | 2421 | Světelné zdroje, záložní zdroje (UPS), lampy štěrbin., zářiče germicidní, negatoskopy | laboratoř výuková místnost | 9803 | 1 K dispozici |  | 2
C002491-000 | SONDA DIAGNOSTICKÁ |  |  | NENÍ | 140 | BALINTOVÁ MARIE | 2421 | Stomatologická technika | ordinace 0 | 2421 | 1 K dispozici |  | 0
C002492-000 | SVAŘOVAČKA SIGNUM ROLL | tř. I | Signum Roll | DX5520 | 140 | BALINTOVÁ MARIE | 2421 | Stomatologická technika | ordinace 3 | 2421 | 1 K dispozici |  | 1
C002493-000 | LAMPA POLYMERAČNÍ | tř. II a | MAX DE TREY | NENÍ | 156 | SVOBODOVÁ HANA | 2421 | Světelné zdroje, záložní zdroje (UPS), lampy štěrbin., zářiče germicidní, negatoskopy | laboratoř výuková místnost | 9803 | 1 K dispozici |  | 2
C002494-000 | LAMPA ESPE | tř. II a | Elipar II | 9350872 | 140 | BALINTOVÁ MARIE | 2421 | Světelné zdroje, záložní zdroje (UPS), lampy štěrbin., zářiče germicidní, negatoskopy | ordinace 6 | 2421 | 1 K dispozici |  | 1
C002495-000 | LAMPA POLYMERAČNÍ | tř. II a | MAX DE TREY | NENÍ | 156 | SVOBODOVÁ HANA | 2421 | Světelné zdroje, záložní zdroje (UPS), lampy štěrbin., zářiče germicidní, negatoskopy | laboratoř výuková místnost | 9803 | 1 K dispozici |  | 2
C002496-000 | LAMPA POLYMERAČNÍ | tř. II a | MAX DE TREY | NENÍ | 156 | SVOBODOVÁ HANA | 2421 | Světelné zdroje, záložní zdroje (UPS), lampy štěrbin., zářiče germicidní, negatoskopy | laboratoř výuková místnost | 9803 | 1 K dispozici |  | 2
C002497-000 | LAMPA POLYMERAČNÍ | tř. II a | VISIOLUX | NENÍ | 156 | SVOBODOVÁ HANA | 2421 | Světelné zdroje, záložní zdroje (UPS), lampy štěrbin., zářiče germicidní, negatoskopy | laboratoř výuková místnost | 9803 | 1 K dispozici |  | 1
C002503-000 | FOTOAPARÁT PENTAX |  |  | NENÍ | 140 | BALINTOVÁ MARIE | 2421 | Dokumentační technika, mikroskopy, kamery | pracovna | 2421 | 1 K dispozici |  | 0
C002504-000 | OBJEKTIV PENTAX |  |  | NENÍ | 140 | BALINTOVÁ MARIE | 2421 | Dokumentační technika, mikroskopy, kamery | pracovna | 2421 | 1 K dispozici |  | 0
C002505-000 | BLESK PENTAX |  |  | NENÍ | 140 | BALINTOVÁ MARIE | 2421 | Dokumentační technika, mikroskopy, kamery | pracovna | 2421 | 1 K dispozici |  | 0
C002527-000 | TŘEPAČKA | tř. I | CAMPIX 2000 | 1502E | 141 | ZEMANOVÁ EVA | 2421 | Laboratorní přístroje, analyzátory, odstředivky, třepačky, svářečky a jiné | ordinace | 2421 | 1 K dispozici |  | 1
C002534-000 | NÁSTROJE S KAZETOU ORG. |  |  | NENÍ | 141 | ZEMANOVÁ EVA | 2421 | Stomatologická technika | operační sál | 2421 | 1 K dispozici |  | 0
C002538-000 | PŘÍSTROJ VECTOR | tř. II a | Vector | M001893 | 141 | ZEMANOVÁ EVA | 2421 | Stomatologická technika | vyšetřovna | 2421 | 1 K dispozici |  | 1
C002541-000 | DERMALASER |  |  | NENÍ | 141 | ZEMANOVÁ EVA | 2421 | Přístroje laserové | denní místnost sester | 2421 | 1 K dispozici |  | 0
C002544-000 | HLAVA KAVO |  |  | NENÍ | 141 | ZEMANOVÁ EVA | 2421 | Stomatologická technika | operační sál | 2421 | 1 K dispozici |  | 0
C002548-000 | LAMPA MAX LITE ZUP | tř. II a | Max 102 | 10770 | 191 | ANDRÝSKOVÁ MARIE | 2421 | Světelné zdroje, záložní zdroje (UPS), lampy štěrbin., zářiče germicidní, negatoskopy | chodba | 2421 | 1 K dispozici |  | 1
C002549-000 | MODEL FRASACO P-1F |  |  | NENÍ | 191 | ANDRÝSKOVÁ MARIE | 2421 | Stomatologická technika | ordinace 0 | 2421 | 1 K dispozici |  | 0
C002552-000 | FRASACO A-PZ |  |  | NENÍ | 191 | ANDRÝSKOVÁ MARIE | 2421 | Stomatologická technika | ordinace 0 | 2421 | 1 K dispozici |  | 0
C002553-000 | SONDA DIAGNOSTICKÁ |  |  | NENÍ | 191 | ANDRÝSKOVÁ MARIE | 2421 | Stomatologická technika | ordinace 3 | 2421 | 1 K dispozici |  | 0
C002554-000 | PH METR S PŘÍSLUŠ. |  |  | NENÍ | 191 | ANDRÝSKOVÁ MARIE | 2421 | Laboratorní přístroje, analyzátory, odstředivky, třepačky, svářečky a jiné | ordinace 3 | 2421 | 1 K dispozici |  | 0
C002555-000 | TŘEPAČKA CAMPIX |  |  | NENÍ | 191 | ANDRÝSKOVÁ MARIE | 2421 | Laboratorní přístroje, analyzátory, odstředivky, třepačky, svářečky a jiné | ordinace 2 | 2421 | 1 K dispozici |  | 0
C002556-000 | LAMPA EVICROLUX | tř. II a | Evicrolux II | 1892M | 191 | ANDRÝSKOVÁ MARIE | 2421 | Světelné zdroje, záložní zdroje (UPS), lampy štěrbin., zářiče germicidní, negatoskopy | chodba | 2421 | 1 K dispozici |  | 1
C002558-000 | PŘÍSTROJ GLUCOTREND |  |  | NENÍ | 191 | ANDRÝSKOVÁ MARIE | 2421 | Stomatologická technika | ordinace 3 | 2421 | 1 K dispozici |  | 0
C002563-000 | FOTOPŘÍSTROJ PRAKTICA |  |  | NENÍ | 191 | ANDRÝSKOVÁ MARIE | 2421 | Dokumentační technika, mikroskopy, kamery | inspekční pokoj | 2421 | 1 K dispozici |  | 0
C002564-000 | BLESK KRUHOVÝ SOLOGOR AR-30T |  |  | NENÍ | 191 | ANDRÝSKOVÁ MARIE | 2421 | Dokumentační technika, mikroskopy, kamery | inspekční pokoj | 2421 | 1 K dispozici |  | 0
C002568-000 | MIKROSKOP DNP SR | tř. I |  | NENÍ | 191 | ANDRÝSKOVÁ MARIE | 2421 | Dokumentační technika, mikroskopy, kamery | inspekční pokoj | 2421 | 1 K dispozici |  | 0
C002585-000 | OBJEKTIV PENTAX |  |  | NENÍ | 156 | SVOBODOVÁ HANA | 2421 | Dokumentační technika, mikroskopy, kamery | pracovna | 2421 | 1 K dispozici |  | 0
C002589-000 | MÍCHAČKA ROTAČNÍ ALGIN. A SIL. | tř. I | R 487 | 1987 | 142 | TYČOVÁ SOŇA | 2421 | Stomatologická technika | ordinace | 2421 | 1 K dispozici |  | 1
C002606-000 | ARTIKULÁTOR PROT |  |  | NENÍ | 156 | SVOBODOVÁ HANA | 2421 | Stomatologická technika | pracovna | 2421 | 1 K dispozici |  | 0
C002607-000 | OBLOUK ARCUS |  |  | NENÍ | 156 | SVOBODOVÁ HANA | 2421 | Stomatologická technika | pracovna | 2421 | 1 K dispozici |  | 0
C002609-000 | ARTIKULÁTOR VARIEO 10-A-VAR |  |  | NENÍ | 156 | SVOBODOVÁ HANA | 2421 | Stomatologická technika | pracovna | 2421 | 1 K dispozici |  | 0
C002615-000 | ELEKTROREGULÁTOR SMT BM | tř. II b | BM 2002 | 450/2002 | 142 | TYČOVÁ SOŇA | 2421 | Operační technika, koagulace | ordinace | 2421 | 1 K dispozici |  | 1
C002641-000 | PŘÍSTROJ ORTODENTICKÝ | tř. I | B 227 | 1975 | 143 | HANÁKOVÁ LUDMILA | 2421 | Stomatologická technika | ordinace | 2421 | 1 K dispozici |  | 1
C002642-000 | ZAŘÍZENÍ PRO ORTODONT |  |  | NENÍ | 143 | HANÁKOVÁ LUDMILA | 2421 | Stomatologická technika | denní místnost sester | 2421 | 1 K dispozici |  | 0
C002649-000 | FOTO PRAKTIKA MTL 5 |  |  | NENÍ | 156 | SVOBODOVÁ HANA | 2421 | Dokumentační technika, mikroskopy, kamery | pracovna | 2421 | 1 K dispozici |  | 0
C002651-000 | FOTOPŘÍSTROJ PRAKTICA |  |  | NENÍ | 156 | SVOBODOVÁ HANA | 2421 | Dokumentační technika, mikroskopy, kamery | pracovna | 2421 | 1 K dispozici |  | 0
C002665-000 | TENZOTROM |  |  | M1 T240 | 111 | SVOBODOVÁ HANA | 2401 | Stomatologická technika | laboratoř výuková místnost | 9803 | 1 K dispozici |  | 0
C002667-000 | SOUPR.STOMATOL.- KŘESLO KAVO | tř. I | Technodent | 7730 | 142 | TYČOVÁ SOŇA | 2421 | Stomatologická technika | ordinace | 2421 | 1 K dispozici |  | 1
C002668-000 | SOUPR.STOMATOL.KAVO SYS.1060S | tř. II a | Systematica 1060 S | 75771 | 142 | TYČOVÁ SOŇA | 2421 | Stomatologická technika | ordinace | 2421 | 1 K dispozici |  | 1
C002670-000 | PROJEKTOR DATA VIDEO VČ.PŘÍS |  |  | NENÍ | 111 | SVOBODOVÁ HANA | 2401 | Stomatologická technika | posluchárna | 9803 | 1 K dispozici |  | 0
C002672-000 | ARTIKULÁTOR S OBLIČEJ.OBLOUK |  |  | NENÍ | 156 | SVOBODOVÁ HANA | 2421 | Stomatologická technika | pracovna | 2421 | 1 K dispozici |  | 0
C002673-000 | ARTIKULÁTOR S OBLIČEJ.OBLOUK |  |  | NENÍ | 156 | SVOBODOVÁ HANA | 2421 | Stomatologická technika | pracovna | 2421 | 1 K dispozici |  | 0
C002674-000 | ARTIKULÁTOR S OBLIČEJ.OBLOUK |  |  | NENÍ | 156 | SVOBODOVÁ HANA | 2421 | Stomatologická technika | pracovna | 2421 | 1 K dispozici |  | 0
C002675-000 | ARTIKULÁTOR S OBLIČEJ.OBLOUK |  |  | NENÍ | 156 | SVOBODOVÁ HANA | 2421 | Stomatologická technika | pracovna | 2421 | 1 K dispozici |  | 0
C002676-000 | ARTILULÁTOR S PŘÍSLUŠENSTVÍM |  |  | NENÍ | 149 | POSYPANKOVÁ DÁŠA | 2421 | Stomatologická technika | laboratoř | 2421 | 1 K dispozici |  | 0
C002681-000 | FOTOPŘÍSTROJ PRAKTICA |  |  | 1113124 | 156 | SVOBODOVÁ HANA | 2421 | Dokumentační technika, mikroskopy, kamery | pracovna | 2421 | 1 K dispozici |  | 0
C002692-000 | OBJEKTIV 180 M |  |  | NENÍ | 134 | PÍREK PETR MUDr. | 2421 | Dokumentační technika, mikroskopy, kamery | schody | 2421 | 1 K dispozici |  | 0
C002693-000 | OBJEKTIV 180 M |  |  | NENÍ | 134 | PÍREK PETR MUDr. | 2421 | Dokumentační technika, mikroskopy, kamery | schody | 2421 | 1 K dispozici |  | 0
C002701-000 | HLAVA FANTOM |  |  | NENÍ | 134 | PÍREK PETR MUDr. | 2421 | Stomatologická technika | schody | 2421 | 1 K dispozici |  | 0
C002702-000 | HLAVA FANTOM |  |  | NENÍ | 134 | PÍREK PETR MUDr. | 2421 | Stomatologická technika | schody | 2421 | 1 K dispozici |  | 0
C002703-000 | HLAVA FANTOM |  |  | NENÍ | 134 | PÍREK PETR MUDr. | 2421 | Stomatologická technika | schody | 2421 | 1 K dispozici |  | 0
C002706-000 | AMALGAMÁTOR | tř. I | Duomat 3 | 9710202 | 142 | TYČOVÁ SOŇA | 2421 | Stomatologická technika | ordinace | 2421 | 1 K dispozici |  | 1
C002731-000 | LIS HYDRAULICKÝ |  |  | NENÍ | 149 | POSYPANKOVÁ DÁŠA | 2421 | Laboratorní přístroje, analyzátory, odstředivky, třepačky, svářečky a jiné | laboratoř zpracování nekovovýc | 2421 | 1 K dispozici |  | 0
C002732-000 | LIS HYDRAULICKÝ |  |  | NENÍ | 149 | POSYPANKOVÁ DÁŠA | 2421 | Laboratorní přístroje, analyzátory, odstředivky, třepačky, svářečky a jiné | laboratoř zpracování nekovovýc | 2421 | 1 K dispozici |  | 0
C002734-000 | LIS HYDRAULICKÝ |  |  | NENÍ | 149 | POSYPANKOVÁ DÁŠA | 2421 | Laboratorní přístroje, analyzátory, odstředivky, třepačky, svářečky a jiné | laboratoř sádrovna | 2421 | 1 K dispozici |  | 0
C002735-000 | LIS HYDRAULICKÝ |  |  | NENÍ | 149 | POSYPANKOVÁ DÁŠA | 2421 | Laboratorní přístroje, analyzátory, odstředivky, třepačky, svářečky a jiné | laboratoř sádrovna | 2421 | 1 K dispozici |  | 0
C002737-000 | LIS HYDRAULICKÝ |  |  | NENÍ | 149 | POSYPANKOVÁ DÁŠA | 2421 | Laboratorní přístroje, analyzátory, odstředivky, třepačky, svářečky a jiné | laboratoř sádrovna | 2421 | 1 K dispozici |  | 0
C002740-000 | PŘÍSTROJ PRO ELEKTRICKÉ LEPT. | tř. I | P 576 | 1991-01-01 | 149 | POSYPANKOVÁ DÁŠA | 2421 | Stomatologická technika | laboratoř zpracování nekovovýc | 2421 | 1 K dispozici |  | 1
C002743-000 | POLYMERÁTOR K+B 493 | tř. I | K 493 | 26-1992 | 149 | POSYPANKOVÁ DÁŠA | 2421 | Laboratorní přístroje, analyzátory, odstředivky, třepačky, svářečky a jiné | laboratoř sádrovna | 2421 | 1 K dispozici |  | 1
C002744-000 | PŘÍSTROJ MINIPÍSKOVAČ | nezař. | P 581 | 33239 | 149 | POSYPANKOVÁ DÁŠA | 2421 | Laboratorní přístroje, analyzátory, odstředivky, třepačky, svářečky a jiné | zádveří + schody | 2421 | 1 K dispozici |  | 1
C002745-000 | VIBRÁTOR | tř. I | Vavi 03 | 1980 | 149 | POSYPANKOVÁ DÁŠA | 2421 | Laboratorní přístroje, analyzátory, odstředivky, třepačky, svářečky a jiné | laboratoř sádrovna | 2421 | 1 K dispozici |  | 1
C002746-000 | POLYMERÁTOR HYDROPNEUMA | tř. I | K 493 | 32143 | 149 | POSYPANKOVÁ DÁŠA | 2421 | Laboratorní přístroje, analyzátory, odstředivky, třepačky, svářečky a jiné | laboratoř sádrovna | 2421 | 1 K dispozici |  | 1
C002748-000 | PÍSKOVAČ REPAS. | tř. I | P 581 | NENÍ | 149 | POSYPANKOVÁ DÁŠA | 2421 | Stomatologická technika | laboratoř zpracování nekovovýc | 2421 | 1 K dispozici |  | 1
C002749-000 | ARTIKULÁTOR |  |  | NENÍ | 134 | PÍREK PETR MUDr. | 2421 | Stomatologická technika | laboratoř výuková místnost | 9803 | 1 K dispozici |  | 0
C002752-000 | ZAVADĚČ ČEPŮ LASER | tř. I | L68 | 41997 | 149 | POSYPANKOVÁ DÁŠA | 2421 | Laboratorní přístroje, analyzátory, odstředivky, třepačky, svářečky a jiné | laboratoř sádrovna | 2421 | 1 K dispozici |  | 1
C002753-000 | MÍCHAČKA VACUOVÁ | tř. I | Trystomix V71 | 36039 | 149 | POSYPANKOVÁ DÁŠA | 2421 | Laboratorní přístroje, analyzátory, odstředivky, třepačky, svářečky a jiné | laboratoř sádrovna | 2421 | 1 K dispozici |  | 1
C002754-000 | ARTIKULÁTOR S PŘÍSL. |  |  | NENÍ | 149 | POSYPANKOVÁ DÁŠA | 2421 | Stomatologická technika | laboratoř | 2421 | 1 K dispozici |  | 0
C002755-000 | ČISTIČKA PARNÍ 9-87 | tř. I | P 87 | 17/1998 | 149 | POSYPANKOVÁ DÁŠA | 2421 | Sterilizátory, autoklávy, desinfektory, myčky | laboratoř zpracování nekovovýc | 2421 | 1 K dispozici |  | 1
C002756-000 | PÍSKOVAČ DVOUKOMOROVÝ D-89 | tř. I | D 89 | 35916 | 149 | POSYPANKOVÁ DÁŠA | 2421 | Stomatologická technika | laboratoř zpracování nekovovýc | 2421 | 1 K dispozici |  | 1
C002757-000 | PÍSKOVAČ DVOUKOMOROVÝ D-89 | tř. I | D 89 | 35674 | 149 | POSYPANKOVÁ DÁŠA | 2421 | Stomatologická technika | laboratoř zpracování nekovovýc | 2421 | 1 K dispozici |  | 1
C002758-000 | PILA DENTÁLNÍ D-92 | tř. II a | D 92 | 35886 | 149 | POSYPANKOVÁ DÁŠA | 2421 | Laboratorní přístroje, analyzátory, odstředivky, třepačky, svářečky a jiné | laboratoř sádrovna | 2421 | 1 K dispozici |  | 1
C002759-000 | MÍCHAČKA VAK.TRYSTOMIX V-71 | tř. I | Trystomix V71 | 36069 | 149 | POSYPANKOVÁ DÁŠA | 2421 | Laboratorní přístroje, analyzátory, odstředivky, třepačky, svářečky a jiné | laboratoř sádrovna | 2421 | 1 K dispozici |  | 1
C002760-000 | MÍCHAČKA VAK.TRYSTOMIX V-71 | tř. I | Trystomix V71 | bez čísla | 149 | POSYPANKOVÁ DÁŠA | 2421 | Laboratorní přístroje, analyzátory, odstředivky, třepačky, svářečky a jiné | laboratoř sádrovna | 2421 | 1 K dispozici |  | 1
C002761-000 | POLYMERÁTOR VARNÝ V-91 | tř. I | P 581 | 35735 | 149 | POSYPANKOVÁ DÁŠA | 2421 | Laboratorní přístroje, analyzátory, odstředivky, třepačky, svářečky a jiné | laboratoř zpracování nekovovýc | 2421 | 1 K dispozici |  | 1
C002762-000 | POLYMERÁTOR VARNÝ V-91 | tř. I | P 581 | 35643 | 149 | POSYPANKOVÁ DÁŠA | 2421 | Laboratorní přístroje, analyzátory, odstředivky, třepačky, svářečky a jiné | laboratoř zpracování nekovovýc | 2421 | 1 K dispozici |  | 1
C002763-000 | KLEŠTĚ PÁKOVÉ P-97 |  |  | NENÍ | 149 | POSYPANKOVÁ DÁŠA | 2421 | Stomatologická technika | laboratoř zpracování nekovovýc | 2421 | 1 K dispozici |  | 0
C002764-000 | OŘEZÁVAČ SÁDROVÝCH MODELŮ | tř. I | Trystom | 35947 | 149 | POSYPANKOVÁ DÁŠA | 2421 | Stomatologická technika | laboratoř sádrovna | 2421 | 1 K dispozici |  | 1
C002765-000 | OŘEZÁVAČ SÁDROVÝCH MODELŮ | tř. I | Trystom | 35916 | 149 | POSYPANKOVÁ DÁŠA | 2421 | Stomatologická technika | laboratoř sádrovna | 2421 | 1 K dispozici |  | 1
C002768-000 | VIBRÁTOR MALÝ V-95 | nezař. | V 95 | 19/1997 | 149 | POSYPANKOVÁ DÁŠA | 2421 | Laboratorní přístroje, analyzátory, odstředivky, třepačky, svářečky a jiné | laboratoř sádrovna | 2421 | 1 K dispozici |  | 1
C002769-000 | ZAŘÍZENÍ ODSÁVACÍ PŘENOSNÉ | tř. I | 0-102 | 1998-04-01 | 149 | POSYPANKOVÁ DÁŠA | 2421 | Odsávačky | laboratoř sádrovna | 2421 | 1 K dispozici |  | 1
C002770-000 | KAHAN PLYNOVÝ K-103 ÚSPORNÝ |  |  | NENÍ | 149 | POSYPANKOVÁ DÁŠA | 2421 | Laboratorní přístroje, analyzátory, odstředivky, třepačky, svářečky a jiné | laboratoř | 2421 | 1 K dispozici |  | 0
C002771-000 | KAHAN PLYNOVÝ K-103 ÚSPORNÝ |  |  | NENÍ | 149 | POSYPANKOVÁ DÁŠA | 2421 | Laboratorní přístroje, analyzátory, odstředivky, třepačky, svářečky a jiné | laboratoř zpracování nekovovýc | 2421 | 1 K dispozici |  | 0
C002772-000 | KAHAN PLYNOVÝ K-103 ÚSPORNÝ |  |  | NENÍ | 149 | POSYPANKOVÁ DÁŠA | 2421 | Laboratorní přístroje, analyzátory, odstředivky, třepačky, svářečky a jiné | laboratoř | 2421 | 1 K dispozici |  | 0
C002773-000 | KAHAN PLYNOVÝ K-103 ÚSPORNÝ |  |  | NENÍ | 149 | POSYPANKOVÁ DÁŠA | 2421 | Laboratorní přístroje, analyzátory, odstředivky, třepačky, svářečky a jiné | laboratoř | 2421 | 1 K dispozici |  | 0
C002774-000 | KAHAN PLYNOVÝ K-103 ÚSPORNÝ |  |  | NENÍ | 149 | POSYPANKOVÁ DÁŠA | 2421 | Laboratorní přístroje, analyzátory, odstředivky, třepačky, svářečky a jiné | laboratoř | 2421 | 1 K dispozici |  | 0
C002775-000 | KAHAN PLYNOVÝ K-103 ÚSPORNÝ |  |  | NENÍ | 149 | POSYPANKOVÁ DÁŠA | 2421 | Laboratorní přístroje, analyzátory, odstředivky, třepačky, svářečky a jiné | laboratoř | 2421 | 1 K dispozici |  | 0
C002776-000 | KAHAN PLYNOVÝ K-103 ÚSPORNÝ |  |  | NENÍ | 149 | POSYPANKOVÁ DÁŠA | 2421 | Laboratorní přístroje, analyzátory, odstředivky, třepačky, svářečky a jiné | laboratoř | 2421 | 1 K dispozici |  | 0
C002777-000 | KAHAN PLYNOVÝ K-103 ÚSPORNÝ |  |  | NENÍ | 149 | POSYPANKOVÁ DÁŠA | 2421 | Laboratorní přístroje, analyzátory, odstředivky, třepačky, svářečky a jiné | laboratoř | 2421 | 1 K dispozici |  | 0
C002778-000 | KAHAN PLYNOVÝ K-103 ÚSPORNÝ |  |  | NENÍ | 149 | POSYPANKOVÁ DÁŠA | 2421 | Laboratorní přístroje, analyzátory, odstředivky, třepačky, svářečky a jiné | laboratoř | 2421 | 1 K dispozici |  | 0
C002779-000 | KAHAN PLYNOVÝ K-103 ÚSPORNÝ |  |  | NENÍ | 149 | POSYPANKOVÁ DÁŠA | 2421 | Laboratorní přístroje, analyzátory, odstředivky, třepačky, svářečky a jiné | laboratoř | 2421 | 1 K dispozici |  | 0
C002780-000 | KAHAN PLYNOVÝ K-103 ÚSPORNÝ |  |  | NENÍ | 149 | POSYPANKOVÁ DÁŠA | 2421 | Laboratorní přístroje, analyzátory, odstředivky, třepačky, svářečky a jiné | laboratoř | 2421 | 1 K dispozici |  | 0
C002781-000 | KAHAN PLYNOVÝ K-103 ÚSPORNÝ |  |  | NENÍ | 149 | POSYPANKOVÁ DÁŠA | 2421 | Laboratorní přístroje, analyzátory, odstředivky, třepačky, svářečky a jiné | laboratoř | 2421 | 1 K dispozici |  | 0
C002782-000 | KAHAN PLYNOVÝ K-103 ÚSPORNÝ |  |  | NENÍ | 149 | POSYPANKOVÁ DÁŠA | 2421 | Laboratorní přístroje, analyzátory, odstředivky, třepačky, svářečky a jiné | laboratoř | 2421 | 1 K dispozici |  | 0
C002783-000 | KAHAN PLYNOVÝ K-103 ÚSPORNÝ |  |  | NENÍ | 149 | POSYPANKOVÁ DÁŠA | 2421 | Laboratorní přístroje, analyzátory, odstředivky, třepačky, svářečky a jiné | laboratoř | 2421 | 1 K dispozici |  | 0
C002784-000 | KAHAN PLYNOVÝ K-103 ÚSPORNÝ |  |  | NENÍ | 149 | POSYPANKOVÁ DÁŠA | 2421 | Laboratorní přístroje, analyzátory, odstředivky, třepačky, svářečky a jiné | laboratoř | 2421 | 1 K dispozici |  | 0
C002785-000 | KAHAN PLYNOVÝ K-103 ÚSPORNÝ |  |  | NENÍ | 149 | POSYPANKOVÁ DÁŠA | 2421 | Laboratorní přístroje, analyzátory, odstředivky, třepačky, svářečky a jiné | laboratoř | 2421 | 1 K dispozici |  | 0
C002786-000 | KAHAN PLYNOVÝ K-103 ÚSPORNÝ |  |  | NENÍ | 149 | POSYPANKOVÁ DÁŠA | 2421 | Laboratorní přístroje, analyzátory, odstředivky, třepačky, svářečky a jiné | laboratoř | 2421 | 1 K dispozici |  | 0
C002787-000 | KAHAN PLYNOVÝ K-103 ÚSPORNÝ |  |  | NENÍ | 149 | POSYPANKOVÁ DÁŠA | 2421 | Laboratorní přístroje, analyzátory, odstředivky, třepačky, svářečky a jiné | laboratoř | 2421 | 1 K dispozici |  | 0
C002788-000 | KAHAN PLYNOVÝ K-103 ÚSPORNÝ |  |  | NENÍ | 149 | POSYPANKOVÁ DÁŠA | 2421 | Laboratorní přístroje, analyzátory, odstředivky, třepačky, svářečky a jiné | laboratoř | 2421 | 1 K dispozici |  | 0
C002789-000 | KAHAN PLYNOVÝ K-103 ÚSPORNÝ |  |  | NENÍ | 149 | POSYPANKOVÁ DÁŠA | 2421 | Laboratorní přístroje, analyzátory, odstředivky, třepačky, svářečky a jiné | laboratoř | 2421 | 1 K dispozici |  | 0
C002790-000 | KAHAN PLYNOVÝ K-103 ÚSPORNÝ |  |  | NENÍ | 149 | POSYPANKOVÁ DÁŠA | 2421 | Laboratorní přístroje, analyzátory, odstředivky, třepačky, svářečky a jiné | laboratoř | 2421 | 1 K dispozici |  | 0
C002791-000 | KAHAN PLYNOVÝ K-103 ÚSPORNÝ |  |  | NENÍ | 149 | POSYPANKOVÁ DÁŠA | 2421 | Laboratorní přístroje, analyzátory, odstředivky, třepačky, svářečky a jiné | zádveří + schody | 2421 | 1 K dispozici |  | 0
C002792-000 | KAHAN PLYNOVÝ K-103 ÚSPORNÝ |  |  | NENÍ | 149 | POSYPANKOVÁ DÁŠA | 2421 | Laboratorní přístroje, analyzátory, odstředivky, třepačky, svářečky a jiné | zádveří + schody | 2421 | 1 K dispozici |  | 0
C002793-000 | KAHAN PLYNOVÝ K-103 ÚSPORNÝ |  |  | NENÍ | 149 | POSYPANKOVÁ DÁŠA | 2421 | Laboratorní přístroje, analyzátory, odstředivky, třepačky, svářečky a jiné | zádveří + schody | 2421 | 1 K dispozici |  | 0
C002794-000 | KAHAN PLYNOVÝ K-103 ÚSPORNÝ |  |  | NENÍ | 149 | POSYPANKOVÁ DÁŠA | 2421 | Laboratorní přístroje, analyzátory, odstředivky, třepačky, svářečky a jiné | zádveří + schody | 2421 | 1 K dispozici |  | 0
C002795-000 | KAHAN PLYNOVÝ K-103 ÚSPORNÝ |  |  | NENÍ | 149 | POSYPANKOVÁ DÁŠA | 2421 | Laboratorní přístroje, analyzátory, odstředivky, třepačky, svářečky a jiné | zádveří + schody | 2421 | 1 K dispozici |  | 0
C002796-000 | KAHAN PLYNOVÝ K-103 ÚSPORNÝ |  |  | NENÍ | 149 | POSYPANKOVÁ DÁŠA | 2421 | Laboratorní přístroje, analyzátory, odstředivky, třepačky, svářečky a jiné | zádveří + schody | 2421 | 1 K dispozici |  | 0
C002797-000 | KAHAN PLYNOVÝ K-103 ÚSPORNÝ |  |  | NENÍ | 149 | POSYPANKOVÁ DÁŠA | 2421 | Laboratorní přístroje, analyzátory, odstředivky, třepačky, svářečky a jiné | zádveří + schody | 2421 | 1 K dispozici |  | 0
C002798-000 | KAHAN PLYNOVÝ K-103 ÚSPORNÝ |  |  | NENÍ | 156 | SVOBODOVÁ HANA | 2421 | Laboratorní přístroje, analyzátory, odstředivky, třepačky, svářečky a jiné | schody | 2421 | 1 K dispozici |  | 0
C002799-000 | KAHAN PLYNOVÝ K-103 ÚSPORNÝ |  |  | NENÍ | 156 | SVOBODOVÁ HANA | 2421 | Laboratorní přístroje, analyzátory, odstředivky, třepačky, svářečky a jiné | schody | 2421 | 1 K dispozici |  | 0
C002800-000 | KAHAN PLYNOVÝ K-103 ÚSPORNÝ |  |  | NENÍ | 156 | SVOBODOVÁ HANA | 2421 | Laboratorní přístroje, analyzátory, odstředivky, třepačky, svářečky a jiné | schody | 2421 | 1 K dispozici |  | 0
C002801-000 | KAHAN PLYNOVÝ K-103 ÚSPORNÝ |  |  | NENÍ | 156 | SVOBODOVÁ HANA | 2421 | Laboratorní přístroje, analyzátory, odstředivky, třepačky, svářečky a jiné | schody | 2421 | 1 K dispozici |  | 0
C002802-000 | KAHAN PLYNOVÝ K-103 ÚSPORNÝ |  |  | NENÍ | 156 | SVOBODOVÁ HANA | 2421 | Laboratorní přístroje, analyzátory, odstředivky, třepačky, svářečky a jiné | schody | 2421 | 1 K dispozici |  | 0
C002803-000 | KAHAN PLYNOVÝ K-103 ÚSPORNÝ |  |  | NENÍ | 156 | SVOBODOVÁ HANA | 2421 | Laboratorní přístroje, analyzátory, odstředivky, třepačky, svářečky a jiné | schody | 2421 | 1 K dispozici |  | 0
C002804-000 | KAHAN PLYNOVÝ K-103 ÚSPORNÝ |  |  | NENÍ | 156 | SVOBODOVÁ HANA | 2421 | Laboratorní přístroje, analyzátory, odstředivky, třepačky, svářečky a jiné | schody | 2421 | 1 K dispozici |  | 0
C002805-000 | KAHAN PLYNOVÝ K-103 ÚSPORNÝ |  |  | NENÍ | 156 | SVOBODOVÁ HANA | 2421 | Laboratorní přístroje, analyzátory, odstředivky, třepačky, svářečky a jiné | schody | 2421 | 1 K dispozici |  | 0
C002806-000 | KAHAN PLYNOVÝ K-103 ÚSPORNÝ |  |  | NENÍ | 156 | SVOBODOVÁ HANA | 2421 | Laboratorní přístroje, analyzátory, odstředivky, třepačky, svářečky a jiné | schody | 2421 | 1 K dispozici |  | 0
C002807-000 | KAHAN PLYNOVÝ K-103 ÚSPORNÝ |  |  | NENÍ | 156 | SVOBODOVÁ HANA | 2421 | Laboratorní přístroje, analyzátory, odstředivky, třepačky, svářečky a jiné | schody | 2421 | 1 K dispozici |  | 0
C002808-000 | KAHAN PLYNOVÝ K-103 ÚSPORNÝ |  |  | NENÍ | 156 | SVOBODOVÁ HANA | 2421 | Laboratorní přístroje, analyzátory, odstředivky, třepačky, svářečky a jiné | schody | 2421 | 1 K dispozici |  | 0
C002809-000 | KAHAN PLYNOVÝ K-103 ÚSPORNÝ |  |  | NENÍ | 156 | SVOBODOVÁ HANA | 2421 | Laboratorní přístroje, analyzátory, odstředivky, třepačky, svářečky a jiné | schody | 2421 | 1 K dispozici |  | 0
C002810-000 | KAHAN PLYNOVÝ K-103 ÚSPORNÝ |  |  | NENÍ | 156 | SVOBODOVÁ HANA | 2421 | Laboratorní přístroje, analyzátory, odstředivky, třepačky, svářečky a jiné | schody | 2421 | 1 K dispozici |  | 0
C002811-000 | KAHAN PLYNOVÝ K-103 ÚSPORNÝ |  |  | NENÍ | 156 | SVOBODOVÁ HANA | 2421 | Laboratorní přístroje, analyzátory, odstředivky, třepačky, svářečky a jiné | schody | 2421 | 1 K dispozici |  | 0
C002812-000 | KAHAN PLYNOVÝ K-103 ÚSPORNÝ |  |  | NENÍ | 156 | SVOBODOVÁ HANA | 2421 | Laboratorní přístroje, analyzátory, odstředivky, třepačky, svářečky a jiné | schody | 2421 | 1 K dispozici |  | 0
C002813-000 | KAHAN PLYNOVÝ K-103 ÚSPORNÝ |  |  | NENÍ | 156 | SVOBODOVÁ HANA | 2421 | Laboratorní přístroje, analyzátory, odstředivky, třepačky, svářečky a jiné | schody | 2421 | 1 K dispozici |  | 0
C002814-000 | KAHAN PLYNOVÝ K-103 ÚSPORNÝ |  |  | NENÍ | 156 | SVOBODOVÁ HANA | 2421 | Laboratorní přístroje, analyzátory, odstředivky, třepačky, svářečky a jiné | schody | 2421 | 1 K dispozici |  | 0
C002815-000 | KAHAN PLYNOVÝ K-103 ÚSPORNÝ |  |  | NENÍ | 156 | SVOBODOVÁ HANA | 2421 | Laboratorní přístroje, analyzátory, odstředivky, třepačky, svářečky a jiné | schody | 2421 | 1 K dispozici |  | 0
C002816-000 | KAHAN PLYNOVÝ K-103 ÚSPORNÝ |  |  | NENÍ | 156 | SVOBODOVÁ HANA | 2421 | Laboratorní přístroje, analyzátory, odstředivky, třepačky, svářečky a jiné | schody | 2421 | 1 K dispozici |  | 0
C002817-000 | KAHAN PLYNOVÝ K-103 ÚSPORNÝ |  |  | NENÍ | 156 | SVOBODOVÁ HANA | 2421 | Laboratorní přístroje, analyzátory, odstředivky, třepačky, svářečky a jiné | schody | 2421 | 1 K dispozici |  | 0
C002818-000 | MIKROMOTOR + ZDROJ | tř. I | Schick Z 108 | 36220 | 149 | POSYPANKOVÁ DÁŠA | 2421 | Stomatologická technika | laboratoř | 2421 | 1 K dispozici |  | 1
C002819-000 | PŘÍSTROJ PRO ORIEN.MOD.ZUBŮ |  |  | NENÍ | 149 | POSYPANKOVÁ DÁŠA | 2421 | Laboratorní přístroje, analyzátory, odstředivky, třepačky, svářečky a jiné | laboratoř | 2421 | 1 K dispozici |  | 0
C002821-000 | PARALELOMETR S MĚŘIČEM TYP K 8 |  |  | NENÍ | 149 | POSYPANKOVÁ DÁŠA | 2421 | Laboratorní přístroje, analyzátory, odstředivky, třepačky, svářečky a jiné | laboratoř | 2421 | 1 K dispozici |  | 0
C002822-000 | PEC VYPALOVACÍ DENTÁLNÍ DFSK | tř. I | DFSK | 151 | 149 | POSYPANKOVÁ DÁŠA | 2421 | Laboratorní přístroje, analyzátory, odstředivky, třepačky, svářečky a jiné | laboratoř lití a spájení kovů | 2421 | 1 K dispozici |  | 1
C002823-000 | PEC VYPALOVACÍ DENTÁLNÍ DFSK | tř. I | DFSK | 149 | 149 | POSYPANKOVÁ DÁŠA | 2421 | Laboratorní přístroje, analyzátory, odstředivky, třepačky, svářečky a jiné | laboratoř lití a spájení kovů | 2421 | 1 K dispozici |  | 1
C002824-000 | PEC VYPALOVACÍ DENTÁLNÍ DFSK | tř. I | DFSK | 146 | 149 | POSYPANKOVÁ DÁŠA | 2421 | Laboratorní přístroje, analyzátory, odstředivky, třepačky, svářečky a jiné | laboratoř leštění a povrchová | 2421 | 1 K dispozici |  | 1
C002825-000 | PARALELOMETR S FRÉZ. HL. P70 | tř. I | P 70 | 35827 | 149 | POSYPANKOVÁ DÁŠA | 2421 | Laboratorní přístroje, analyzátory, odstředivky, třepačky, svářečky a jiné | laboratoř zpracování nekovovýc | 2421 | 1 K dispozici |  | 1
C002826-000 | MIKROMOTOR SCHICK TYP C2 | tř. I | Schick Z 108 | A705916 | 149 | POSYPANKOVÁ DÁŠA | 2421 | Laboratorní přístroje, analyzátory, odstředivky, třepačky, svářečky a jiné | laboratoř | 2421 | 1 K dispozici |  | 1
C002833-000 | AMALGAMÁTOR | tř. I | Dentomat Compact | 602 | 156 | SVOBODOVÁ HANA | 2421 | Stomatologická technika | ordinace | 2421 | 1 K dispozici |  | 1
C002849-000 | PŘÍSTROJ PRO MĚŘENÍ ÚHLU |  |  | NENÍ | 156 | SVOBODOVÁ HANA | 2421 | Stomatologická technika | schody | 2421 | 1 K dispozici |  | 0
C002858-000 | LIS HYDRAULICKÝ |  |  | NENÍ | 149 | POSYPANKOVÁ DÁŠA | 2421 | Stomatologická technika | laboratoř zpracování nekovovýc | 2421 | 1 K dispozici |  | 0
C002859-000 | FANTOM PRAC. SOUPRAVA |  |  | 629473 | 156 | SVOBODOVÁ HANA | 2421 | Stomatologická technika | laboratoř výuková místnost | 9803 | 1 K dispozici |  | 0
C002860-000 | FANTOM PRAC. SOUPRAVA |  |  | 826308 B | 156 | SVOBODOVÁ HANA | 2421 | Stomatologická technika | laboratoř výuková místnost | 9803 | 1 K dispozici |  | 0
C002861-000 | FANTOM PRAC. SOUPRAVA |  |  | 826309 B | 156 | SVOBODOVÁ HANA | 2421 | Stomatologická technika | laboratoř výuková místnost | 9803 | 1 K dispozici |  | 0
C002862-000 | FANTOM PRAC. SOUPRAVA |  |  | 826310 | 156 | SVOBODOVÁ HANA | 2421 | Stomatologická technika | laboratoř výuková místnost | 9803 | 1 K dispozici |  | 0
C002863-000 | SOUPRAVA DENTÁLNÍ JEDNOTKA |  |  | NENÍ | 156 | SVOBODOVÁ HANA | 2421 | Stomatologická technika | laboratoř výuková místnost | 9803 | 1 K dispozici |  | 1
C002864-000 | SOUPRAVA DENTÁLNÍ JEDNOTKA |  |  | NENÍ | 156 | SVOBODOVÁ HANA | 2421 | Stomatologická technika | laboratoř výuková místnost | 9803 | 1 K dispozici |  | 1
C002865-000 | SOUPRAVA DENTÁLNÍ JEDNOTKA |  |  | NENÍ | 156 | SVOBODOVÁ HANA | 2421 | Stomatologická technika | laboratoř výuková místnost | 9803 | 1 K dispozici |  | 1
C002866-000 | SOUPRAVA DENTÁLNÍ JEDNOTKA |  |  | NENÍ | 156 | SVOBODOVÁ HANA | 2421 | Stomatologická technika | laboratoř výuková místnost | 9803 | 1 K dispozici |  | 1
C002867-000 | SOUPRAVA DENTÁLNÍ JEDNOTKA |  |  | NENÍ | 156 | SVOBODOVÁ HANA | 2421 | Stomatologická technika | laboratoř výuková místnost | 9803 | 1 K dispozici |  | 1
C002869-000 | MIKROSKOP TECHNIVAC 2 |  |  | A 34589 | 156 | SVOBODOVÁ HANA | 2421 | Dokumentační technika, mikroskopy, kamery | laboratoř zpracování nekovovýc | 2421 | 1 K dispozici |  | 0
C002882-000 | CEPHALOSTAT |  |  | NENÍ | 148 | FOREJTOVÁ IVETA | 2501 | Stomatologická technika | vyšetřovna | 3452 | 1 K dispozici |  | 0
C002883-000 | CEPHALOSTAT |  |  | NENÍ | 148 | FOREJTOVÁ IVETA | 2501 | Stomatologická technika | ordinace 6 UCOCH | 9803 | 1 K dispozici |  | 0
C002925-000 | MODEL FRASAACO P-F HLAVA |  |  | NENÍ | 146 | SKLÁŘOVÁ HANA | 2521 | Stomatologická technika | ordinace 6 UCOCH | 9803 | 1 K dispozici |  | 0
C002926-000 | MODEL FRAASACO A-EK |  |  | NENÍ | 146 | SKLÁŘOVÁ HANA | 2521 | Stomatologická technika | ordinace 6 UCOCH | 9803 | 1 K dispozici |  | 0
C002928-000 | PŘÍSTROJ PRO AKUPUNKTURU |  |  | NENÍ | 146 | SKLÁŘOVÁ HANA | 2521 | Stomatologická technika | ordinace 14 UCOCH | 9803 | 1 K dispozici |  | 0
C002935-000 | PŘÍSTROJ ČISTÍCÍ A MAZACÍ | nezař. | ASS 301 | 16342 | 145 | OHNISKOVÁ MARCELA | 2562 | Stomatologická technika | přípravna pacientů | 2562 | 1 K dispozici |  | 0
C002937-000 | PÍSKOVAČ SEDO. 63X37X40 CM |  |  | NENÍ | 79 | SEDLÁKOVÁ HEDVIKA | 2521 | Stomatologická technika | laboratoř | 2521 | 1 K dispozici |  | 0
C002938-000 | LIS HYDRAUL.PROTET. H 418 |  |  | NENÍ | 79 | SEDLÁKOVÁ HEDVIKA | 2521 | Stomatologická technika | laboratoř | 2521 | 1 K dispozici |  | 0
C002939-000 | PŘÍSTROJ PRO TV.TER.VAKUOUF. |  |  | NENÍ | 79 | SEDLÁKOVÁ HEDVIKA | 2521 | Stomatologická technika | laboratoř | 2521 | 1 K dispozici |  | 0
C002940-000 | ZAŘÍZENÍ PRO OHŘEV |  |  | NENÍ | 79 | SEDLÁKOVÁ HEDVIKA | 2521 | Stomatologická technika | laboratoř | 2521 | 1 K dispozici |  | 0
C002982-000 | LAMPA MAX LITE ZUP | tř. II a | Max 102 | 70767 | 147 | CRHOVÁ ANNA | 2511 | Světelné zdroje, záložní zdroje (UPS), lampy štěrbin., zářiče germicidní, negatoskopy | inspekční pokoj lékaře | 2511 | 1 K dispozici |  | 1
C003024-000 | FOTOAPARÁT OLYMPUS |  |  | NENÍ | 148 | FOREJTOVÁ IVETA | 2501 | Dokumentační technika, mikroskopy, kamery | pracovna lékaře | 2521 | 1 K dispozici |  | 0
C003026-000 | PISTOLE INTRALIGAMENT |  |  | NENÍ | 148 | FOREJTOVÁ IVETA | 2501 | Stomatologická technika | příruční spisovna | 2521 | 1 K dispozici |  | 0
C003056-000 | LEBKA S POPISEM |  |  | NENÍ | 148 | FOREJTOVÁ IVETA | 2501 | Stomatologická technika | pracovna přednosty | 2501 | 1 K dispozici |  | 0
C003059-000 | LEBKA S POPISEM |  |  | NENÍ | 148 | FOREJTOVÁ IVETA | 2501 | Stomatologická technika | pracovna přednosty | 2501 | 1 K dispozici |  | 0
C003067-000 | HLAVA FANTOM P-5/5 |  |  | NENÍ | 146 | SKLÁŘOVÁ HANA | 2521 | Stomatologická technika | ordinace 6 UCOCH | 9803 | 1 K dispozici |  | 0
C003107-000 | PŘÍSTROJ PRO REFLEXNÍ DI GNO |  |  | NENÍ | 38 | MARTINKOVÁ ŠÁRKA | 2021 | Diagnostické přístroje | chodba | 2001 | 1 K dispozici |  | 0
C003183-000 | MIKROSKOP AMPLIVAL | tř. I | Amplival | 603138 | 39 | LANGEROVÁ MONIKA | 2021 | Dokumentační technika, mikroskopy, kamery | inspekční pokoj | 2001 | 1 K dispozici |  | 1
C003193-000 | MRAZNIČKA WH AFG 065 |  |  | NENÍ | 39 | LANGEROVÁ MONIKA | 2021 | Chladící, mrazící, ohřívací zařízení, termostaty | inspekční pokoj | 2001 | 1 K dispozici |  | 0
C003195-000 | MIKROSKOP S APOCHROMEM | tř. I | Carl Zeiss | 695862 | 39 | LANGEROVÁ MONIKA | 2021 | Dokumentační technika, mikroskopy, kamery | laboratoř | 2021 | 1 K dispozici |  | 1
C003204-000 | EKG PŘÍSTROJ ŠESTIKANÁLOVÝ | tř. II a | Cardiovit AT-10 | 171.04988 | 447 | BENUŠOVÁ ILONA | 121 | EKG, EMG, EEG přístroje | JIP | 131 | 1 K dispozici |  | 1
C003215-000 | LASSER DIODOVÝ ZEISS | tř. II b | Visulas 690s | 844109 | 50 | ŠVARCOVÁ ZUZANA | 1421 | Přístroje laserové | OCT | 1421 | 1 K dispozici |  | 1
C003216-000 | PUMPA INFUZNÍ | tř. II b | Compact S | 10653 | 50 | ŠVARCOVÁ ZUZANA | 1421 | Dávkovače, infuzní pumpy | OCT | 1421 | 1 K dispozici |  | 1
C003217-001 | INKUBÁTOR TRANSPORTNÍ ISOLETTE | tř. II b | TI 500 | SJ03581 | 76 | NEPUSTILOVÁ JANA DiS. | 931 | Lůžka, stoly operační, křesla, inkubátory, matrace antidek. | chodba | 931 | 1 K dispozici |  | 1
C003217-002 | VENTILÁTOR BABY PAC | tř. II b | Baby Pac | 02/08/379 | 76 | NEPUSTILOVÁ JANA DiS. | 931 | Resuscitační a anesteziologické přístroje, inhalátory, nebulizátory | chodba | 931 | 1 K dispozici |  | 1
C003217-003 | PRŮTOKOMĚR KULIČKOVÝ | tř. II b |  | NENÍ | 76 | NEPUSTILOVÁ JANA DiS. | 931 | RV, průtokoměry, regulátory podtlaku | chodba | 931 | 1 K dispozici |  | 1
C003217-004 | Ventil redukční O2 | tř. II b | Medicontrol 4 | 99015204 | 76 | NEPUSTILOVÁ JANA DiS. | 931 | RV, průtokoměry, regulátory podtlaku | chodba | 931 | 1 K dispozici |  | 1
C003217-005 | POLICE |  |  | NENÍ | 76 | NEPUSTILOVÁ JANA DiS. | 931 | Ostatní PZT | chodba | 931 | 1 K dispozici |  | 0
C003248-000 | MINICENTRIFUGA | tř. I | MPW 221 | 206 | 424 | KREJČIŘÍKOVÁ EVA | 2841 | Laboratorní přístroje, analyzátory, odstředivky, třepačky, svářečky a jiné | laboratoř | 2821 | 1 K dispozici |  | 2
C003268-000 | MIKROSKOP LABORATORNÍ | tř. I | Jenaval | 861669 | 92 | TOMANOVÁ HIM,SKOTALOVÁ-DHIM | 4141 | Dokumentační technika, mikroskopy, kamery | laboratoř | 4141 | 1 K dispozici |  | 1
C003276-000 | LÁZEŇ VODNÍ GEMINI TWIN SHA. | tř. I | Gemini | A70038 | 92 | TOMANOVÁ HIM,SKOTALOVÁ-DHIM | 4141 | Laboratorní přístroje, analyzátory, odstředivky, třepačky, svářečky a jiné | laboratoř | 4141 | 1 K dispozici |  | 1
C003296-000 | PŘÍSTROJ ČTECÍ TBS COM.PLATE | tř. I | Plate reader | 3401 | 92 | TOMANOVÁ HIM,SKOTALOVÁ-DHIM | 4141 | Laboratorní přístroje, analyzátory, odstředivky, třepačky, svářečky a jiné | laboratoř | 4141 | 1 K dispozici |  | 0
C003299-000 | BOX HLUBOKOMRAZÍCÍ REVCO |  |  | NENÍ | 92 | TOMANOVÁ HIM,SKOTALOVÁ-DHIM | 4141 | Chladící, mrazící, ohřívací zařízení, termostaty | mrazící pulty | 4141 | 1 K dispozici |  | 1
C003306-000 | CENTRIFUGA JOUAN B4 | tř. I | B 2 | 1340521 | 92 | TOMANOVÁ HIM,SKOTALOVÁ-DHIM | 4141 | Laboratorní přístroje, analyzátory, odstředivky, třepačky, svářečky a jiné | chodba | 4141 | 1 K dispozici |  | 2
C003312-000 | CENTRIFUGA CL3 | tř. I | CL 3 | 37510279 | 92 | TOMANOVÁ HIM,SKOTALOVÁ-DHIM | 4141 | Laboratorní přístroje, analyzátory, odstředivky, třepačky, svářečky a jiné | laboratoř | 4141 | 1 K dispozici |  | 1
C003321-000 | LEŠTIČKA GALVANICKÁ |  |  | NENÍ | 79 | SEDLÁKOVÁ HEDVIKA | 2521 | Stomatologická technika | laboratoř | 2521 | 1 K dispozici |  | 0
C003407-000 | ODSÁVAČKA CHIRURGICKÁ | tř. II a | Kataspir | 7378 | 108 | BEZDĚKOVÁ JITKA | 231 | Odsávačky | pokoj JIP - č. 10 | 231 | 1 K dispozici |  | 1
C003422-000 | ODSÁVAČKA CHIRURGICKÁ | tř. II a | Kataspir | 7412 | 99 | KONEČNÁ ELIŠKA Bc. | 212 | Odsávačky | vyšetřovna | 212 | 1 K dispozici |  | 1
C003431-000 | VENTILÁTOR PLICNÍ + PŘÍSL. | tř. II b | Respicare SC | ARJL0017 | 32 | VÍTKOVÁ JITKA | 3232 | Resuscitační a anesteziologické přístroje, inhalátory, nebulizátory | inspekční pokoj | 3232 | 1 K dispozici |  | 1
C003445-000 | TŘEPAČKA WELL WARM 1 |  |  | W103/95/689 | 125 | BARTLOVÁ VĚRA | 1701 | Laboratorní přístroje, analyzátory, odstředivky, třepačky, svářečky a jiné | knihovna NEUR | 9803 | 1 K dispozici |  | 0
C003446-000 | PROMÝVAČKA WELLWASH 4 WW004 |  |  | 845/2930 | 125 | BARTLOVÁ VĚRA | 1701 | Laboratorní přístroje, analyzátory, odstředivky, třepačky, svářečky a jiné | laboratoř proteiny | 3341 | 1 K dispozici |  | 0
C003449-000 | MIKROSKOP CH 30 OLYMPUS | tř. I | CH 30 Olympus | 6E020838 | 125 | BARTLOVÁ VĚRA | 1701 | Dokumentační technika, mikroskopy, kamery | laboratoř | 3341 | 1 K dispozici |  | 1
C003913-000 | DÁVKOVAČ FAMAK.PRO CYTOST. |  |  | NENÍ | 433 | BENEŠOVÁ VLADISLAVA | 601 | Dávkovače, infuzní pumpy | pracovna přednosty | 601 | 1 K dispozici |  | 0
C003946-000 | APARÁT STEREOTAKTICKÝ |  |  | NENÍ | 207 | HALAMOVÁ ANDREA Bc. | 662 | Operační technika, koagulace | chodba | 662 | 1 K dispozici |  | 0
C003948-000 | STIMULÁTOR |  |  | NENÍ | 207 | HALAMOVÁ ANDREA Bc. | 662 | Defibrilátory, kardiostimulátory | chodba | 662 | 1 K dispozici |  | 0
C003949-000 | APARÁT STEREOTAKTICKÝ |  |  | NENÍ | 207 | HALAMOVÁ ANDREA Bc. | 662 | Operační technika, koagulace | chodba | 662 | 1 K dispozici |  | 0
C003955-000 | DEFIBRILÁTOR BIFAZICKÝ EXTERNÍ | tř. II b | M-EL Basic Zoll | T01D21843-S21.50 | 186 | HETCLOVÁ DAGMAR Bc. | 131 | Defibrilátory, kardiostimulátory | JIP | 131 | 1 K dispozici |  | 1
C003964-000 | EKG ZAPISOVAČ | tř. II a | M 1770 A | US00606852 | 328 | MJARTANOVÁ DAGMAR | 3211 | EKG, EMG, EEG přístroje | vyšetřovna | 3211 | 1 K dispozici |  | 1
C003966-000 | MATRACE ANTIDEKUBITNÍ | tř. II a | Viaclin 2503 | 02-0V10806 | 329 | VODIČKOVÁ MARCELA | 3231 | Lůžka, stoly operační, křesla, inkubátory, matrace antidek. | sklad příruční | 3231 | 1 K dispozici |  | 1
C003967-000 | MATRACE ANTIDEKUBITNÍ | tř. II a | Viaclin 2503 | 02-0V10805 | 32 | VÍTKOVÁ JITKA | 3232 | Lůžka, stoly operační, křesla, inkubátory, matrace antidek. | chodba | 3232 | 1 K dispozici |  | 1
C004020-000 | INKUBÁTOR | tř. I | ISO 20 | 24950828 | 212 | PREKOPOVÁ IVANA | 3241 | Boxy aseptické, laminární, digestoře, inkubátory CO2 | laboratoř molekulární genetiky | 3241 | 1 K dispozici |  | 1
C004031-000 | UROMIC MINI | tř. II a | Uromic Mini | 98/84 | 266 | KREJČIŘÍKOVÁ KARLA | 1221 | Diagnostické přístroje | vyšetřovna 6 | 1221 | 1 K dispozici |  | 1
C004037-000 | ZAŘÍZENÍ PRO INTR.BALONK.KONT. | tř. II b | Autocat TM2 Wave | L070293 | 227 | FRITSCHOVÁ GABRIELA | 172 | Ostatní PZT | angiografie I. - katetrizační | 172 | 1 K dispozici |  | 0
C004038-000 | FILTR LASEROVÝ |  | WILD MICROS. | NENÍ | 48 | GRYGOVÁ DAGMAR | 1462 | Přístroje laserové | operační sál | 1462 | 1 K dispozici |  | 0
C004044-000 | FOTOMETR LASEROVÝ | tř. I | PSA 112F | UB2603324 | 36 | ŠMUKAŘOVÁ MARTINA | 171 | Přístroje laserové | umývání lékařů | 171 | 1 K dispozici |  | 0
C004047-000 | PUMPA INFUZNÍ | tř. II b | Inca PT | 8P7A2346 | 251 | HůLKOVÁ EVA | 1031 | Dávkovače, infuzní pumpy | pracovna sester | 1031 | 1 K dispozici |  | 1
C004049-000 | PUMPA INFUZNÍ | tř. II b | Inca PT | 8P7A2118 | 251 | HůLKOVÁ EVA | 1031 | Dávkovače, infuzní pumpy | pracovna sester | 1031 | 1 K dispozici |  | 1
C004056-000 | SYNOPTOFOR DIG.S PŘÍSL. | tř. II a | 35582 | 5810032712001 | 55 | HÜBLOVÁ MARIE | 1421 | Diagnostické přístroje | cvičebna ortoptická č. 3 | 1421 | 1 K dispozici |  | 1
C004107-000 | MIKROSKOP NIKON | tř. I | Nikon | 671581 | 289 | HORÁKOVÁ JINDŘIŠKA | 823 | Dokumentační technika, mikroskopy, kamery | laboratoř sperm. | 823 | 1 K dispozici |  | 1
C004135-000 | DÁVKOVAČ PILOT ANESTECHESIA | tř. II b | Pilot A2 | 18039784 | 339 | HARVÁNKOVÁ ALICE | 701 | Dávkovače, infuzní pumpy | sekretariát | 701 | 1 K dispozici |  | 0
C004139-000 | RESUSCITÁTOR SILIKONOVÝ |  |  | NENÍ | 339 | HARVÁNKOVÁ ALICE | 701 | Resuscitační a anesteziologické přístroje, inhalátory, nebulizátory | seminární místnost | 762 | 1 K dispozici |  | 0
C004140-000 | GLUCOSE 201+ANALYZER MMOL/I |  |  | NENÍ | 241 | DOLEŽELOVÁ LIBUŠE | 731 | Laboratorní přístroje, analyzátory, odstředivky, třepačky, svářečky a jiné | pracovna | 731 | 1 K dispozici |  | 0
C004150-000 | STERILIZÁTOR PARNÍ | tř. I | Milenium B+ | 105581 | 140 | BALINTOVÁ MARIE | 2421 | Sterilizátory, autoklávy, desinfektory, myčky | sterilizace | 2421 | 1 K dispozici |  | 4
C004184-000 | REFRAKTOMETR | tř. II a | ? | bez čísla | 456 | SMIČKOVÁ ZDEŇKA | 4806 | Laboratorní přístroje, analyzátory, odstředivky, třepačky, svářečky a jiné | laboratoř | 4806 | 1 K dispozici |  | 0
C004185-000 | AUTOMAT RIA/IRMA STRATEC SR300 | tř. II a | SR 300 Stratec | 91349 | 243 | POSPÍŠILOVÁ,NAVRÁTILOVÁ-DHIM | 3341 | Laboratorní přístroje, analyzátory, odstředivky, třepačky, svářečky a jiné | laboratoř izotop. metod | 3341 | 1 K dispozici |  | 2
C004193-000 | KOLORIMETR | tř. I | Specol 11 | 853645 | 243 | POSPÍŠILOVÁ,NAVRÁTILOVÁ-DHIM | 3341 | Laboratorní přístroje, analyzátory, odstředivky, třepačky, svářečky a jiné | laboratoř OKB | 9803 | 1 K dispozici |  | 1
C004194-000 | PHOTOMETR | tř. I | 4010 | 22134 | 243 | POSPÍŠILOVÁ,NAVRÁTILOVÁ-DHIM | 3341 | Laboratorní přístroje, analyzátory, odstředivky, třepačky, svářečky a jiné | laboratoř OKB | 9803 | 1 K dispozici |  | 1
C004197-000 | ARKRAY AMMONIAR | tř. II a | Cherker II | 207004 | 243 | POSPÍŠILOVÁ,NAVRÁTILOVÁ-DHIM | 3341 | Laboratorní přístroje, analyzátory, odstředivky, třepačky, svářečky a jiné | laboratoř glykemie | 3341 | 1 K dispozici |  | 1
C004199-000 | ANALYZÁTOR GLUK. BECKMAN |  | 6517 |  | 243 | POSPÍŠILOVÁ,NAVRÁTILOVÁ-DHIM | 3341 | Laboratorní přístroje, analyzátory, odstředivky, třepačky, svářečky a jiné | sklad | 3341 | 1 K dispozici |  | 0
C004200-000 | ANALYZÁTOR ARKRAY |  | AX 4280 | 10800009 | 243 | POSPÍŠILOVÁ,NAVRÁTILOVÁ-DHIM | 3341 | Laboratorní přístroje, analyzátory, odstředivky, třepačky, svářečky a jiné | laboratoř močová | 1221 | 1 K dispozici |  | 0
C004201-000 | CENTRIFUGA EPPENDORF | tř. I | 5804 R | 580504058 | 243 | POSPÍŠILOVÁ,NAVRÁTILOVÁ-DHIM | 3341 | Laboratorní přístroje, analyzátory, odstředivky, třepačky, svářečky a jiné | laboratoř glykemie | 3341 | 1 K dispozici |  | 2
C004202-000 | CENTRIFUGA MINISPIN PLUS | tř. I | Minispin | 545313137 | 243 | POSPÍŠILOVÁ,NAVRÁTILOVÁ-DHIM | 3341 | Laboratorní přístroje, analyzátory, odstředivky, třepačky, svářečky a jiné | místnost alikvotační | 3341 | 1 K dispozici |  | 2
C004207-000 | INHALÁTOR OMRON NE -U 12 | tř. II b | Omron NE - U12 | 200358 | 249 | KOSÍKOVÁ VLADIMÍRA Bc. | 1012 | Resuscitační a anesteziologické přístroje, inhalátory, nebulizátory | vyšetřovna | 1012 | 1 K dispozici |  | 1
C004216-000 | DÁVKOVAČ MYC. PROSTŘ. DUR II |  |  | NENÍ | 231 | TIHELKOVÁ HANA | 9501 | Ostatní PZT | tablet | 9501 | 1 K dispozici |  | 0
C004217-000 | DÁVKOVAČ TEK.PROSTŘ. ETOLMAT |  |  | NENÍ | 231 | TIHELKOVÁ HANA | 9501 | Ostatní PZT | tablet | 9501 | 1 K dispozici |  | 0
C004251-000 | KARTÁČEK ZUBNÍ |  |  |  | 191 | ANDRÝSKOVÁ MARIE | 2421 | Stomatologická technika | ordinace 3 | 2421 | 1 K dispozici |  | 0
C004297-000 | MIKROSKOP OLYMPUS | tř. I | BX 41 TF Olypus | 1324 | 212 | PREKOPOVÁ IVANA | 3241 | Dokumentační technika, mikroskopy, kamery | laboratoř cytogenetická | 3241 | 1 K dispozici |  | 1
C004329-000 | KŘESLO GYNEKOLOGICKÉ JORDAN H2 | tř. I | Jordan H2 | S3 | 129 | CHROMCOVÁ JANA Bc. | 816 | Lůžka, stoly operační, křesla, inkubátory, matrace antidek. | vyšetřovna | 816 | 1 K dispozici |  | 1
C004337-000 | CENTRIFUGA | tř. I | Universal 32R | 2351 | 243 | POSPÍŠILOVÁ,NAVRÁTILOVÁ-DHIM | 3341 | Laboratorní přístroje, analyzátory, odstředivky, třepačky, svářečky a jiné | laboratoř onkologická | 3341 | 1 K dispozici |  | 1
C004343-000 | PUMPA INFUZNÍ | tř. II b | Argus 404 | 8815039 | 198 | GROSSMANNOVÁ MARIE | 311 | Dávkovače, infuzní pumpy | pokoj č. 4 | 311 | 1 K dispozici |  | 1
C004358-000 | FOTOAPARÁT DIGITÁLNÍ |  |  | NENÍ | 205 | FIŠAROVÁ Světluše | 321 | Dokumentační technika, mikroskopy, kamery | inspekční pokoj | 321 | 1 K dispozici |  | 0
C004360-000 | ROZPLŇOVAČ OLEJE ROBBINS | tř. I | Robbins | 89200R0622 | 92 | TOMANOVÁ HIM,SKOTALOVÁ-DHIM | 4141 | Laboratorní přístroje, analyzátory, odstředivky, třepačky, svářečky a jiné | laboratoř | 4141 | 1 K dispozici |  | 1
C004369-000 | ROTOPED |  |  | NENÍ | 164 | SEKANINOVÁ VĚRA | 2721 | Rehabilitační a terapeutická technika | ergoterapie | 2721 | 1 K dispozici |  | 0
C004370-000 | ROTOPED |  |  | NENÍ | 164 | SEKANINOVÁ VĚRA | 2721 | Rehabilitační a terapeutická technika | ergoterapie | 2721 | 1 K dispozici |  | 0
C004371-000 | ROTOPED |  |  | NENÍ | 164 | SEKANINOVÁ VĚRA | 2721 | Rehabilitační a terapeutická technika | ergoterapie | 2721 | 1 K dispozici |  | 0
C004381-000 | MIKROTOM ROTAČNÍ LEICA | tř. I | PM 2135 Leica | 1348/06.1998 | 154 | ADAMČÍKOVÁ HANA | 3741 | Laboratorní přístroje, analyzátory, odstředivky, třepačky, svářečky a jiné | laboratoř imunologie | 3741 | 1 K dispozici |  | 1
C004383-000 | TERMOSTAT BIOLOGICKÝ BT | tř. I | BT 120 | 731 | 154 | ADAMČÍKOVÁ HANA | 3741 | Chladící, mrazící, ohřívací zařízení, termostaty | laboratoř imunologie | 3741 | 1 K dispozici |  | 1
C004384-000 | TERMOSTAT BIOLOGICKÝ BT | tř. I | TCH 100 | 5034 | 154 | ADAMČÍKOVÁ HANA | 3741 | Chladící, mrazící, ohřívací zařízení, termostaty | chodba | 3741 | 1 K dispozici |  | 1
C004385-000 | DESKA CHLADÍCÍ | tř. I | Histocool | 104-99 | 154 | ADAMČÍKOVÁ HANA | 3741 | Chladící, mrazící, ohřívací zařízení, termostaty | laboratoř imunologie | 3741 | 1 K dispozici |  | 1
C004386-000 | LÁZEŇ VODNÍ S TERMOSTATEM | tř. I | TFB 45 | 902821052 | 154 | ADAMČÍKOVÁ HANA | 3741 | Laboratorní přístroje, analyzátory, odstředivky, třepačky, svářečky a jiné | laboratoř imunologie | 3741 | 1 K dispozici |  | 1
C004387-000 | AUTOMAT BARVICÍ | tř. II a | Ventana | 810817 | 154 | ADAMČÍKOVÁ HANA | 3741 | Laboratorní přístroje, analyzátory, odstředivky, třepačky, svářečky a jiné | laboratoř imunologie | 3741 | 1 K dispozici |  | 1
C004388-000 | ULTRATOM | tř. II a | Ultratom III 8802A | 9001061 | 154 | ADAMČÍKOVÁ HANA | 3741 | Laboratorní přístroje, analyzátory, odstředivky, třepačky, svářečky a jiné | mikroskopie elektronová | 3741 | 1 K dispozici |  | 2
C004389-000 | NŮŽ DIAMANTOVÝ 2.00 MM |  |  | NENÍ | 154 | ADAMČÍKOVÁ HANA | 3741 | Laboratorní přístroje, analyzátory, odstředivky, třepačky, svářečky a jiné | mikroskopie elektronová | 3741 | 1 K dispozici |  | 0
C004390-000 | NŮŽ DIAMANTOVÝ 1.5 MM |  |  | NENÍ | 154 | ADAMČÍKOVÁ HANA | 3741 | Laboratorní přístroje, analyzátory, odstředivky, třepačky, svářečky a jiné | mikroskopie elektronová | 3741 | 1 K dispozici |  | 0
C004391-000 | PLOTÉNKA VÝHŘEVNÁ | nezař. | B 486 | 31778 | 154 | ADAMČÍKOVÁ HANA | 3741 | Chladící, mrazící, ohřívací zařízení, termostaty | mikroskopie elektronová | 3741 | 1 K dispozici |  | 1
C004392-000 | KNIFEMAKER 7800 (K ULTRATOMU) |  |  | NENÍ | 154 | ADAMČÍKOVÁ HANA | 3741 | Laboratorní přístroje, analyzátory, odstředivky, třepačky, svářečky a jiné | mikroskopie elektronová | 3741 | 1 K dispozici |  | 1
C004400-000 | DESKA CHLADÍCÍ | tř. I | Histocool | 119-00 | 154 | ADAMČÍKOVÁ HANA | 3741 | Laboratorní přístroje, analyzátory, odstředivky, třepačky, svářečky a jiné | nekropsie | 3741 | 1 K dispozici |  | 1
C004401-000 | DESKA CHLADÍCÍ | tř. I | Histocool | 117-00 | 154 | ADAMČÍKOVÁ HANA | 3741 | Laboratorní přístroje, analyzátory, odstředivky, třepačky, svářečky a jiné | laboratoř | 3741 | 1 K dispozici |  | 2
C004402-000 | MIKROTOM SÁŇOVÝ LEICA | tř. II a | SM 2000E Leica | 2119/05.2001 | 154 | ADAMČÍKOVÁ HANA | 3741 | Laboratorní přístroje, analyzátory, odstředivky, třepačky, svářečky a jiné | nekropsie | 3741 | 1 K dispozici |  | 1
C004403-000 | PŘÍSTROJ ZALÉVACÍ LEICA | tř. II a | EG 1140H | 1989/09.2002 | 154 | ADAMČÍKOVÁ HANA | 3741 | Laboratorní přístroje, analyzátory, odstředivky, třepačky, svářečky a jiné | laboratoř | 3741 | 1 K dispozici |  | 2
C004406-000 | MÍCHAČKA MAGNETICKÁ | tř. I | MM4 | 124 | 154 | ADAMČÍKOVÁ HANA | 3741 | Laboratorní přístroje, analyzátory, odstředivky, třepačky, svářečky a jiné | laboratoř speciálních metod | 3741 | 1 K dispozici |  | 1
C004409-000 | MIKROSKOP VÍCEHLAVÝ | tř. I | BH 2 | 241741 | 154 | ADAMČÍKOVÁ HANA | 3741 | Dokumentační technika, mikroskopy, kamery | knihovna | 3741 | 1 K dispozici |  | 1
C004410-000 | MIKROSKOP OLYMPUS | tř. I | CH 30 Olympus | 6K10679 | 154 | ADAMČÍKOVÁ HANA | 3741 | Dokumentační technika, mikroskopy, kamery | pracovna lékaře | 3741 | 1 K dispozici |  | 1
C004411-000 | MIKROSKOP OLYMPUS | tř. I | CH 30 Olympus | 6K10581 | 154 | ADAMČÍKOVÁ HANA | 3741 | Dokumentační technika, mikroskopy, kamery | pracovna lékaře | 3741 | 1 K dispozici |  | 1
C004412-000 | MIKROSKOP OLYMPUS | tř. I | CH 30 Olympus | 6K10686 | 154 | ADAMČÍKOVÁ HANA | 3741 | Dokumentační technika, mikroskopy, kamery | pracovna lékaře | 3741 | 1 K dispozici |  | 1
C004414-000 | ZAŘÍZENÍ ULTRAZVUKOVÉ |  |  | NENÍ | 154 | ADAMČÍKOVÁ HANA | 3741 | Laboratorní přístroje, analyzátory, odstředivky, třepačky, svářečky a jiné | umývárna | 3741 | 1 K dispozici |  | 0
C004415-000 | AUTOMAT BARV.LEICA ST 5020 | tř. II a | ST 5020 Leica | 0290/03.2004 | 154 | ADAMČÍKOVÁ HANA | 3741 | Laboratorní přístroje, analyzátory, odstředivky, třepačky, svářečky a jiné | laboratoř | 3741 | 1 K dispozici |  | 2
C004416-000 | AUTOMAT MONT.LEICA CV 5030 | tř. II a | CV 5030 Leica | 519288 | 154 | ADAMČÍKOVÁ HANA | 3741 | Laboratorní přístroje, analyzátory, odstředivky, třepačky, svářečky a jiné | laboratoř | 3741 | 1 K dispozici |  | 2
C004417-000 | Přístroj recyklační | tř. I | RSF 120 A | 18473 | 152 | KVAPILOVÁ DANUŠE | 3741 | Laboratorní přístroje, analyzátory, odstředivky, třepačky, svářečky a jiné | přístroj destilační | 3741 | 1 K dispozici |  | 1
C004419-000 | PILA VIBRAČNÍ LIPSHAWÁŽECÍ | tř. II a | H Foredom | A990194 | 152 | KVAPILOVÁ DANUŠE | 3741 | Operační technika, koagulace | pitevna velká | 3741 | 1 K dispozici |  | 1
C004420-000 | MIKROSKOP | tř. I | Axioplan 2 | 1078-233 | 212 | PREKOPOVÁ IVANA | 3241 | Dokumentační technika, mikroskopy, kamery | laboratoř molekulární cytogene | 3241 | 1 K dispozici |  | 1
C004421-000 | BOX MRAZÍCÍ SKŘÍŇOVÝ SANYO |  |  | NENÍ | 212 | PREKOPOVÁ IVANA | 3241 | Laboratorní přístroje, analyzátory, odstředivky, třepačky, svářečky a jiné | chodba | 3241 | 1 K dispozici |  | 0
C004422-000 | OBJEKTIV K MIKROSKOPU |  |  | NENÍ | 212 | PREKOPOVÁ IVANA | 3241 | Dokumentační technika, mikroskopy, kamery | laboratoř molekulární cytogene | 3241 | 1 K dispozici |  | 0
C004424-000 | KAMERA CCD |  |  | NENÍ | 212 | PREKOPOVÁ IVANA | 3241 | Dokumentační technika, mikroskopy, kamery | laboratoř molekulární cytogene | 3241 | 1 K dispozici |  | 0
C004439-000 | KONTEJNER SKLADOVACÍ CHLAZENÝ | nezař. | ? | bez čísla | 32 | VÍTKOVÁ JITKA | 3232 | Chladící, mrazící, ohřívací zařízení, termostaty | zmrazování dření | 3241 | 1 K dispozici |  | 1
C004440-000 | MONITOR | tř. II b | Accutor | A723642-F2 | 328 | MJARTANOVÁ DAGMAR | 3211 | Monitorovací přístroje, oxymetry | pracovna sester | 3211 | 1 K dispozici |  | 1
C004442-000 | MONITOR VITÁLNÍCH FUNKCÍ | tř. II b | Trio | MC01844-G3 | 328 | MJARTANOVÁ DAGMAR | 3211 | Monitorovací přístroje, oxymetry | odběrová jednotka | 3221 | 1 K dispozici |  | 1
C004445-000 | DÁVKOVAČ LINEÁRNÍ PILOT A2 | tř. II b | Pilot A2 | 18060472 | 329 | VODIČKOVÁ MARCELA | 3231 | Dávkovače, infuzní pumpy | pracovna sester | 3231 | 1 K dispozici |  | 1
C004446-000 | DÁVKOVAČ LINEÁRNÍ PILOT A2 | tř. II b | Pilot A2 | 18039901 | 32 | VÍTKOVÁ JITKA | 3232 | Dávkovače, infuzní pumpy | chodba | 3232 | 1 K dispozici |  | 1
C004460-000 | OFTALMOSKOP BINOK.VČ.2KS ČOČEK | tř. I | Stereo PSIS | 5 815.241 | 50 | ŠVARCOVÁ ZUZANA | 1421 | Diagnostické přístroje | pracovna laserové pracoviště | 1421 | 1 K dispozici |  | 1
C004461-000 | OFTALMOSKOP BINOK.VČ.2KS ČOČEK | tř. I | Stereo PSIS | 5 815.241 | 50 | ŠVARCOVÁ ZUZANA | 1421 | Diagnostické přístroje | pracovna laserové pracoviště | 1421 | 1 K dispozici |  | 1
C004465-000 | Automat Koagulační | tř. II a | ACL Advance | 3010514 | 2 | SÝKOROVÁ MIROSLAVA | 3241 | Laboratorní přístroje, analyzátory, odstředivky, třepačky, svářečky a jiné | laboratoř koagulace | 3241 | 1 K dispozici |  | 2
C004465-003 | UPS JEDNOTKA POWER WARE 5115 |  |  | UT483A0158 | 2 | SÝKOROVÁ MIROSLAVA | 3241 | Světelné zdroje, záložní zdroje (UPS), lampy štěrbin., zářiče germicidní, negatoskopy | laboratoř koagulace | 3241 | 1 K dispozici |  | 0
C004474-000 | LŮŽKO | tř. I | polohovací | 429 | 261 | BANTOVÁ ZUZANA DiS. Bc. | 1033 | Lůžka, stoly operační, křesla, inkubátory, matrace antidek. | pokoj č. 10 | 1033 | 1 K dispozici |  | 1
C004475-000 | LŮŽKO | tř. I | Berg | 33203000418 | 261 | BANTOVÁ ZUZANA DiS. Bc. | 1033 | Lůžka, stoly operační, křesla, inkubátory, matrace antidek. | pokoj č. 1 | 1032 | 1 K dispozici |  | 1
C004476-000 | LŮŽKO | tř. I | polohovací | 3320300488 | 261 | BANTOVÁ ZUZANA DiS. Bc. | 1033 | Lůžka, stoly operační, křesla, inkubátory, matrace antidek. | pokoj č. 10 | 1033 | 1 K dispozici |  | 1
C004478-000 | LŮŽKO |  |  | NENÍ | 248 | ČOČKOVÁ EVA Bc. | 1011 | Lůžka, stoly operační, křesla, inkubátory, matrace antidek. | pokoj č. 4 | 1011 | 1 K dispozici |  | 0
C004479-000 | LŮŽKO |  |  | NENÍ | 248 | ČOČKOVÁ EVA Bc. | 1011 | Lůžka, stoly operační, křesla, inkubátory, matrace antidek. | pokoj č. 10 | 1011 | 1 K dispozici |  | 0
C004480-000 | LŮŽKO |  |  | NENÍ | 248 | ČOČKOVÁ EVA Bc. | 1011 | Lůžka, stoly operační, křesla, inkubátory, matrace antidek. | pokoj č. 11 | 1011 | 1 K dispozici |  | 0
C004481-000 | LŮŽKO |  |  | NENÍ | 248 | ČOČKOVÁ EVA Bc. | 1011 | Lůžka, stoly operační, křesla, inkubátory, matrace antidek. | pokoj č. 9 | 1011 | 1 K dispozici |  | 0
C004482-000 | LŮŽKO |  |  | NENÍ | 248 | ČOČKOVÁ EVA Bc. | 1011 | Lůžka, stoly operační, křesla, inkubátory, matrace antidek. | pokoj č. 9 | 1011 | 1 K dispozici |  | 0
C004483-000 | LŮŽKO |  |  | NENÍ | 248 | ČOČKOVÁ EVA Bc. | 1011 | Lůžka, stoly operační, křesla, inkubátory, matrace antidek. | pokoj č. 1 | 1011 | 1 K dispozici |  | 0
C004484-000 | LŮŽKO |  |  | NENÍ | 248 | ČOČKOVÁ EVA Bc. | 1011 | Lůžka, stoly operační, křesla, inkubátory, matrace antidek. | pokoj č. 2 | 1011 | 1 K dispozici |  | 0
C004485-000 | LŮŽKO |  |  | NENÍ | 248 | ČOČKOVÁ EVA Bc. | 1011 | Lůžka, stoly operační, křesla, inkubátory, matrace antidek. | pokoj č. 3 | 1011 | 1 K dispozici |  | 0
C004486-000 | LŮŽKO |  |  | NENÍ | 248 | ČOČKOVÁ EVA Bc. | 1011 | Lůžka, stoly operační, křesla, inkubátory, matrace antidek. | pokoj č. 8 | 1011 | 1 K dispozici |  | 0
C004487-000 | LŮŽKO |  |  | NENÍ | 248 | ČOČKOVÁ EVA Bc. | 1011 | Lůžka, stoly operační, křesla, inkubátory, matrace antidek. | pokoj č. 8 | 1011 | 1 K dispozici |  | 0
C004488-000 | LŮŽKO |  |  | NENÍ | 248 | ČOČKOVÁ EVA Bc. | 1011 | Lůžka, stoly operační, křesla, inkubátory, matrace antidek. | pokoj č. 2 | 1011 | 1 K dispozici |  | 0
C004489-000 | LŮŽKO |  |  | NENÍ | 248 | ČOČKOVÁ EVA Bc. | 1011 | Lůžka, stoly operační, křesla, inkubátory, matrace antidek. | pokoj č. 5 | 1011 | 1 K dispozici |  | 0
C004490-000 | LŮŽKO |  |  | NENÍ | 248 | ČOČKOVÁ EVA Bc. | 1011 | Lůžka, stoly operační, křesla, inkubátory, matrace antidek. | pokoj | 1011 | 1 K dispozici |  | 0
C004491-000 | LŮŽKO |  |  | NENÍ | 249 | KOSÍKOVÁ VLADIMÍRA Bc. | 1012 | Lůžka, stoly operační, křesla, inkubátory, matrace antidek. | pokoj | 1012 | 1 K dispozici |  | 0
C004492-000 | LŮŽKO | tř. I | mechanické | bez čísla | 249 | KOSÍKOVÁ VLADIMÍRA Bc. | 1012 | Lůžka, stoly operační, křesla, inkubátory, matrace antidek. | pokoj | 1012 | 1 K dispozici |  | 0
C004493-000 | LŮŽKO |  |  | NENÍ | 249 | KOSÍKOVÁ VLADIMÍRA Bc. | 1012 | Lůžka, stoly operační, křesla, inkubátory, matrace antidek. | pokoj č. 1b | 1012 | 1 K dispozici |  | 0
C004494-000 | LŮŽKO |  |  | NENÍ | 249 | KOSÍKOVÁ VLADIMÍRA Bc. | 1012 | Lůžka, stoly operační, křesla, inkubátory, matrace antidek. | pokoj č. 2 | 1012 | 1 K dispozici |  | 0
C004495-000 | LŮŽKO |  |  | NENÍ | 249 | KOSÍKOVÁ VLADIMÍRA Bc. | 1012 | Lůžka, stoly operační, křesla, inkubátory, matrace antidek. | pokoj č. 3 | 1012 | 1 K dispozici |  | 0
C004496-000 | LŮŽK0 | tř. I | mechanické | bez čísla | 249 | KOSÍKOVÁ VLADIMÍRA Bc. | 1012 | Lůžka, stoly operační, křesla, inkubátory, matrace antidek. | pokoj č. 10 | 1012 | 1 K dispozici |  | 0
C004497-000 | LŮŽKO |  |  | NENÍ | 249 | KOSÍKOVÁ VLADIMÍRA Bc. | 1012 | Lůžka, stoly operační, křesla, inkubátory, matrace antidek. | pokoj č. 5 | 1012 | 1 K dispozici |  | 0
C004498-000 | LŮŽKO |  |  | NENÍ | 249 | KOSÍKOVÁ VLADIMÍRA Bc. | 1012 | Lůžka, stoly operační, křesla, inkubátory, matrace antidek. | pokoj č. 6 | 1012 | 1 K dispozici |  | 0
C004499-000 | LŮŽKO | tř. I | mechanické | bez čísla | 249 | KOSÍKOVÁ VLADIMÍRA Bc. | 1012 | Lůžka, stoly operační, křesla, inkubátory, matrace antidek. | pokoj č. 11 | 1012 | 1 K dispozici |  | 0
C004500-000 | LŮŽKO | tř. I | mechanické | bez čísla | 249 | KOSÍKOVÁ VLADIMÍRA Bc. | 1012 | Lůžka, stoly operační, křesla, inkubátory, matrace antidek. | pokoj č. 11 | 1012 | 1 K dispozici |  | 0
C004501-000 | LŮŽKO |  |  | NENÍ | 250 | MATĚJOVÁ ALENA | 1013 | Lůžka, stoly operační, křesla, inkubátory, matrace antidek. | pokoj č. 6 | 1013 | 1 K dispozici |  | 0
C004502-000 | LŮŽKO |  |  | NENÍ | 250 | MATĚJOVÁ ALENA | 1013 | Lůžka, stoly operační, křesla, inkubátory, matrace antidek. | pokoj č. 9 | 1013 | 1 K dispozici |  | 0
C004503-000 | LŮŽKO |  |  | NENÍ | 250 | MATĚJOVÁ ALENA | 1013 | Lůžka, stoly operační, křesla, inkubátory, matrace antidek. | pokoj č. 3 | 1013 | 1 K dispozici |  | 0
C004504-000 | LŮŽKO |  |  | NENÍ | 250 | MATĚJOVÁ ALENA | 1013 | Lůžka, stoly operační, křesla, inkubátory, matrace antidek. | pokoj č. 11 | 1013 | 1 K dispozici |  | 0
C004505-000 | LŮŽKO |  |  | NENÍ | 250 | MATĚJOVÁ ALENA | 1013 | Lůžka, stoly operační, křesla, inkubátory, matrace antidek. | pokoj č. 8 | 1013 | 1 K dispozici |  | 0
C004506-000 | LŮŽKO |  |  | NENÍ | 250 | MATĚJOVÁ ALENA | 1013 | Lůžka, stoly operační, křesla, inkubátory, matrace antidek. | pokoj č. 5 | 1013 | 1 K dispozici |  | 0
C004507-000 | LŮŽKO |  |  | NENÍ | 250 | MATĚJOVÁ ALENA | 1013 | Lůžka, stoly operační, křesla, inkubátory, matrace antidek. | pokoj č. 6 | 1013 | 1 K dispozici |  | 0
C004508-000 | LŮŽKO |  |  | NENÍ | 250 | MATĚJOVÁ ALENA | 1013 | Lůžka, stoly operační, křesla, inkubátory, matrace antidek. | pokoj č. 8 | 1013 | 1 K dispozici |  | 0
C004509-000 | LŮŽKO |  |  | NENÍ | 250 | MATĚJOVÁ ALENA | 1013 | Lůžka, stoly operační, křesla, inkubátory, matrace antidek. | pokoj č. 2 | 1013 | 1 K dispozici |  | 0
C004510-000 | LŮŽKO |  |  | NENÍ | 250 | MATĚJOVÁ ALENA | 1013 | Lůžka, stoly operační, křesla, inkubátory, matrace antidek. | pokoj č. 3 | 1013 | 1 K dispozici |  | 0
C004511-000 | LŮŽKO |  |  | NENÍ | 250 | MATĚJOVÁ ALENA | 1013 | Lůžka, stoly operační, křesla, inkubátory, matrace antidek. | pokoj č. 11 | 1013 | 1 K dispozici |  | 0
C004512-000 | LŮŽKO |  |  | NENÍ | 250 | MATĚJOVÁ ALENA | 1013 | Lůžka, stoly operační, křesla, inkubátory, matrace antidek. | pokoj č. 4 | 1013 | 1 K dispozici |  | 0
C004513-000 | LŮŽKO |  |  | NENÍ | 250 | MATĚJOVÁ ALENA | 1013 | Lůžka, stoly operační, křesla, inkubátory, matrace antidek. | pokoj č. 4 | 1013 | 1 K dispozici |  | 0
C004515-000 | LŮŽKO |  |  | NENÍ | 251 | HůLKOVÁ EVA | 1031 | Lůžka, stoly operační, křesla, inkubátory, matrace antidek. | pokoj | 1021 | 1 K dispozici |  | 0
C004516-000 | LŮŽKO |  |  | NENÍ | 305 | PRACNÁ LENKA | 271 | Lůžka, stoly operační, křesla, inkubátory, matrace antidek. | pokoj expect. | 271 | 1 K dispozici |  | 0
C004518-000 | LŮŽKO |  |  | NENÍ | 251 | HůLKOVÁ EVA | 1031 | Lůžka, stoly operační, křesla, inkubátory, matrace antidek. | pokoj | 1031 | 1 K dispozici |  | 0
C004520-000 | LŮŽKO |  |  | NENÍ | 251 | HůLKOVÁ EVA | 1031 | Lůžka, stoly operační, křesla, inkubátory, matrace antidek. | pokoj | 1021 | 1 K dispozici |  | 0
C004521-000 | LŮŽKO |  |  | NENÍ | 305 | PRACNÁ LENKA | 271 | Lůžka, stoly operační, křesla, inkubátory, matrace antidek. | pokoj expect. | 271 | 1 K dispozici |  | 0
C004522-000 | LŮŽKO |  |  | NENÍ | 251 | HůLKOVÁ EVA | 1031 | Lůžka, stoly operační, křesla, inkubátory, matrace antidek. | pokoj | 1021 | 1 K dispozici |  | 0
C004524-000 | LŮŽKO |  |  | NENÍ | 251 | HůLKOVÁ EVA | 1031 | Lůžka, stoly operační, křesla, inkubátory, matrace antidek. | pokoj | 1021 | 1 K dispozici |  | 0
C004525-000 | LŮŽKO |  |  | NENÍ | 305 | PRACNÁ LENKA | 271 | Lůžka, stoly operační, křesla, inkubátory, matrace antidek. | pokoj expect. | 271 | 1 K dispozici |  | 0
C004566-000 | LAMPA ŠTĚRBINOVÁ C.S.O. | tř. II a | SL 990 | 4030037 | 50 | ŠVARCOVÁ ZUZANA | 1421 | Světelné zdroje, záložní zdroje (UPS), lampy štěrbin., zářiče germicidní, negatoskopy | vyšetřovna | 1421 | 1 K dispozici |  | 1
C004567-000 | OFTALMOSKOP 3,5 V |  |  | NENÍ | 55 | HÜBLOVÁ MARIE | 1421 | Diagnostické přístroje | vyšetřovna ortoptická | 1421 | 1 K dispozici |  | 0
C004569-000 | PUMPA INFÚZNÍ OPTIMA VS IS | tř. II b | Optima VS | 18391335 | 328 | MJARTANOVÁ DAGMAR | 3211 | Dávkovače, infuzní pumpy | soc. zařízení | 3211 | 1 K dispozici |  | 1
C004589-000 | ERGOMETR BICYKLOVÝ E-900 | tř. II a | Ergo Line 900 | 1000000526 | 300 | BURIÁNKOVÁ IVA | 121 | Diagnostické přístroje | vyšetřovna 3 ergometrie | 121 | 1 K dispozici |  | 1
C004590-000 | DEFIPORT | tř. II b | SCP 912 | 48967 | 227 | FRITSCHOVÁ GABRIELA | 172 | Defibrilátory, kardiostimulátory | angiografie I. - katetrizační | 172 | 1 K dispozici |  | 1
C004611-000 | ODPAŘOVAČ NARKOTIK | tř. II b | Sevofluran | ARPC0306 | 103 | KUDĚLKOVÁ IVANA | 762 | Resuscitační a anesteziologické přístroje, inhalátory, nebulizátory | operační sál B mikroskopický | 1362 | 1 K dispozici |  | 1
C004612-000 | ODPAŘOVAČ PENLON SERVORANE | tř. II b | Sevofluran | D0903234 | 103 | KUDĚLKOVÁ IVANA | 762 | Resuscitační a anesteziologické přístroje, inhalátory, nebulizátory | sál | 1162 | 1 K dispozici |  | 1
C004613-000 | ODPAŘOVAČ PENLON SERVORANE | tř. II b | Sevofluran | D0204366 | 103 | KUDĚLKOVÁ IVANA | 762 | Resuscitační a anesteziologické přístroje, inhalátory, nebulizátory | operační sál | 662 | 1 K dispozici |  | 1
C004614-000 | ODPAŘOVAČ PENLON SERVORANE | tř. II b | Sevofluran | D0604490 | 103 | KUDĚLKOVÁ IVANA | 762 | Resuscitační a anesteziologické přístroje, inhalátory, nebulizátory | vyšetřovna MRI | 3451 | 1 K dispozici |  | 1
C004615-000 | ODPAŘOVAČ PENLON SERVORANE | tř. II b | Sevofluran | D0604479 | 103 | KUDĚLKOVÁ IVANA | 762 | Resuscitační a anesteziologické přístroje, inhalátory, nebulizátory | operační sál | 1462 | 1 K dispozici |  | 1
C004616-000 | ODPAŘOVAČ PENLON SERVORANE | tř. II b | Sevofluran | D0604480 | 103 | KUDĚLKOVÁ IVANA | 762 | Resuscitační a anesteziologické přístroje, inhalátory, nebulizátory | pokoj 5 | 862 | 1 K dispozici |  | 1
C004621-000 | MONITOR VITÁLNÍCH FUNKCÍ | tř. II b | Trio | MC06720-14 | 329 | VODIČKOVÁ MARCELA | 3231 | Monitorovací přístroje, oxymetry | pracovna sester | 3231 | 1 K dispozici |  | 1
C004622-000 | MONITOR VITÁLNÍCH FUNKCÍ | tř. II b | Trio | MC06714-14 | 329 | VODIČKOVÁ MARCELA | 3231 | Monitorovací přístroje, oxymetry | pracovna sester | 3231 | 1 K dispozici |  | 1
C004623-000 | MONITOR VITÁLNÍCH FUNKCÍ | tř. II b | Trio | MC06706-14 | 329 | VODIČKOVÁ MARCELA | 3231 | Monitorovací přístroje, oxymetry | pracovna sester | 3231 | 1 K dispozici |  | 1
C004624-000 | OFTALMOSKOP | tř. II a | BX Alfa/BX3 | bez čísla | 137 | ROMANOVÁ JANA | 911 | Diagnostické přístroje | pracovna sester dětská | 911 | 1 K dispozici |  | 1
C004627-000 | ANALYZÁTOR AXSYM | tř. II a | AXSYM | 3994 | 445 | SPEROTTOVÁ DANA | 3590 | Laboratorní přístroje, analyzátory, odstředivky, třepačky, svářečky a jiné | laboratoř infekčních markerů | 3590 | 1 K dispozici |  | 2
C004628-000 | ANALYZÁTOR ARCHITECT | tř. II a | Architect | 02598-QEA01172 | 445 | SPEROTTOVÁ DANA | 3590 | Laboratorní přístroje, analyzátory, odstředivky, třepačky, svářečky a jiné | laboratoř infekčních markerů | 3590 | 1 K dispozici |  | 1
C004630-000 | ZAŘÍZENÍ UNICAP 100 | tř. I | Unicap 100 | 4754 | 92 | TOMANOVÁ HIM,SKOTALOVÁ-DHIM | 4141 | Laboratorní přístroje, analyzátory, odstředivky, třepačky, svářečky a jiné | laboratoř | 4141 | 1 K dispozici |  | 1
C004676-000 | FOTOAPARÁT DIGIT. S PŘÍSLUŠ. |  |  | NENÍ | 416 | ŠESTÁKOVÁ MONIKA | 5001 | Dokumentační technika, mikroskopy, kamery | zástupce primáře + sekretariát | 5001 | 1 K dispozici |  | 0
C004695-000 | ODPAŘOVAČ DRAEGER | tř. II b | Drager | ARSB0471 | 395 | KOVAŘÍKOVÁ LENKA | 5062 | Resuscitační a anesteziologické přístroje, inhalátory, nebulizátory | operační sál č. 2 | 5062 | 1 K dispozici |  | 1
C004696-000 | ODPAŘOVAČ DRAEGER | tř. II b | Drager | ARSB0464 | 395 | KOVAŘÍKOVÁ LENKA | 5062 | Resuscitační a anesteziologické přístroje, inhalátory, nebulizátory | operační sál č. 2 | 5062 | 1 K dispozici |  | 1
C004699-000 | ZÁSTĚRA RTG |  |  | NENÍ | 227 | FRITSCHOVÁ GABRIELA | 172 | 7 Radiační ochrana pomůcky | přípravna pacienta 1 | 172 | 1 K dispozici |  | 0
C004700-000 | ZáSTěRA RTG |  |  | NENÍ | 227 | FRITSCHOVÁ GABRIELA | 172 | 7 Radiační ochrana pomůcky | přípravna pacienta 1 | 172 | 1 K dispozici |  | 0
C004701-000 | LÍMEC OCHRANNÝ |  |  | NENÍ | 227 | FRITSCHOVÁ GABRIELA | 172 | 7 Radiační ochrana pomůcky | přípravna pacienta 1 | 172 | 1 K dispozici |  | 0
C004702-000 | LÍMEC OCHRANNÝ |  |  | NENÍ | 227 | FRITSCHOVÁ GABRIELA | 172 | 7 Radiační ochrana pomůcky | přípravna pacienta 1 | 172 | 1 K dispozici |  | 0
C004703-000 | LÍMEC OCHRANNÝ |  |  | NENÍ | 227 | FRITSCHOVÁ GABRIELA | 172 | 7 Radiační ochrana pomůcky | přípravna pacienta 1 | 172 | 1 K dispozici |  | 0
C004704-000 | KOSTÝM RTG/ SUKNĚ + VESTA/ |  |  | NENÍ | 227 | FRITSCHOVÁ GABRIELA | 172 | 7 Radiační ochrana pomůcky | přípravna pacienta 1 | 172 | 1 K dispozici |  | 0
C004710-000 | SPEKTROFOTOMETR NANODROPND1000 | tř. I | ND 1000 Nanodrop | 3428 | 212 | PREKOPOVÁ IVANA | 3241 | Laboratorní přístroje, analyzátory, odstředivky, třepačky, svářečky a jiné | laboratoř genetická | 3241 | 1 K dispozici |  | 2
C004728-000 | FOTOAPARÁT DIGITÁLNÍ CANON |  |  | NENÍ | 411 | KLÁSKOVÁ DRAHOMÍRA | 501 | Dokumentační technika, mikroskopy, kamery | inspekční pokoj | 501 | 1 K dispozici |  | 0
C004745-000 | IMUNOANALYZÁTOR LIAISON AUTOM. | tř. II a | Liaison 2229 | 2229002141 | 151 | PEŘINOVÁ HANA | 4041 | Laboratorní přístroje, analyzátory, odstředivky, třepačky, svářečky a jiné | virologie, serologie | 4041 | 1 K dispozici |  | 2
C004746-000 | SYNOPTOFOR DIGIT.OCULUS+PŘÍSLU | tř. II a | 35582 | 5810020314011 | 55 | HÜBLOVÁ MARIE | 1421 | Diagnostické přístroje | cvičebna ortoptická č. 4 | 1421 | 1 K dispozici |  | 1
C004748-000 | SYSTÉM DIAGNOSTICKÝ | tř. II a | Easy Screen 8 | 92501052069 | 90 | PANÁKOVÁ SOŇA | 1613 | Diagnostické přístroje | spánková laboratoř | 1613 | 1 K dispozici |  | 1
C004749-000 | ANALYZÁTOR KREVNÍCH PLYNŮ GEM | tř. II a | GEM Premier 3000 | 14667 | 261 | BANTOVÁ ZUZANA DiS. Bc. | 1033 | Laboratorní přístroje, analyzátory, odstředivky, třepačky, svářečky a jiné | pracovna | 1033 | 1 K dispozici |  | 1
C004750-000 | ANALYZÁTOR ARCHITECT i2000SR | tř. II a | Architect | ISR02371 | 243 | POSPÍŠILOVÁ,NAVRÁTILOVÁ-DHIM | 3341 | Laboratorní přístroje, analyzátory, odstředivky, třepačky, svářečky a jiné | laboratoř speciální | 3341 | 1 K dispozici |  | 2
C004751-000 | ANALYZÁTOR AXSYM PLUS | tř. II a | AXSYM | 18494-96 | 243 | POSPÍŠILOVÁ,NAVRÁTILOVÁ-DHIM | 3341 | Laboratorní přístroje, analyzátory, odstředivky, třepačky, svářečky a jiné | laboratoř speciální | 3341 | 1 K dispozici |  | 2
C004779-000 | AMALGAMÁTOR DENTOMAT COMPACT | tř. I | Dentomat Compact | 9722011 | 79 | SEDLÁKOVÁ HEDVIKA | 2521 | Stomatologická technika | ordinace 9 | 2521 | 1 K dispozici |  | 1
C004793-000 | ANALYZÁTOR GENET. |  | CEQ 8800 | NENÍ | 229 | JANOŠŤÁKOVÁ ANNA Bc. | 1041 | Laboratorní přístroje, analyzátory, odstředivky, třepačky, svářečky a jiné | kancelář | 1041 | 1 K dispozici |  | 1
C004794-000 | APEXLOKÁTOR |  |  | NENÍ | 140 | BALINTOVÁ MARIE | 2421 | Stomatologická technika | ordinace 4 | 2421 | 1 K dispozici |  | 0
C004795-000 | APEXLOKÁTOR |  |  | NENÍ | 140 | BALINTOVÁ MARIE | 2421 | Stomatologická technika | ordinace 4 | 2421 | 1 K dispozici |  | 0
C004796-000 | APEXLOKÁTOR |  |  | NENÍ | 140 | BALINTOVÁ MARIE | 2421 | Stomatologická technika | ordinace 4 | 2421 | 1 K dispozici |  | 0
C004797-000 | APEXLOKÁTOR |  |  | NENÍ | 140 | BALINTOVÁ MARIE | 2421 | Stomatologická technika | ordinace 4 | 2421 | 1 K dispozici |  | 0
C004798-000 | APEXLOKÁTOR |  |  | NENÍ | 140 | BALINTOVÁ MARIE | 2421 | Stomatologická technika | ordinace 4 | 2421 | 1 K dispozici |  | 0
C004799-000 | KOLÉNKO ENDODONTICKÉ ANTHOGYR |  |  | NENÍ | 140 | BALINTOVÁ MARIE | 2421 | Stomatologická technika | ordinace 4 | 2421 | 1 K dispozici |  | 0
C004800-000 | KOLÉNKO ENDODONTICKÉ ANTHOGYR |  |  | NENÍ | 140 | BALINTOVÁ MARIE | 2421 | Stomatologická technika | ordinace 4 | 2421 | 1 K dispozici |  | 0
C004801-000 | KOLÉNKO ENDODONTICKÉ ANTHOGYR |  |  | NENÍ | 140 | BALINTOVÁ MARIE | 2421 | Stomatologická technika | ordinace 4 | 2421 | 1 K dispozici |  | 0
C004802-000 | KOLÉNKO ENDODONTICKÉ ANTHOGYR |  |  | NENÍ | 140 | BALINTOVÁ MARIE | 2421 | Stomatologická technika | ordinace 4 | 2421 | 1 K dispozici |  | 0
C004803-000 | KOLÉNKO ENDODONTICKÉ ANTHOGYR |  |  | NENÍ | 140 | BALINTOVÁ MARIE | 2421 | Stomatologická technika | ordinace 4 | 2421 | 1 K dispozici |  | 0
C004804-000 | SVÁŘEČKA STERIL. FOLIÍ MELAG | tř. I | Melag | 05100N1715 | 141 | ZEMANOVÁ EVA | 2421 | Laboratorní přístroje, analyzátory, odstředivky, třepačky, svářečky a jiné | vyšetřovna | 2421 | 1 K dispozici |  | 1
C004808-000 | INKUBÁTOR |  |  | NENÍ | 156 | SVOBODOVÁ HANA | 2421 | Boxy aseptické, laminární, digestoře, inkubátory CO2 | pracovna | 2421 | 1 K dispozici |  | 0
C004810-000 | NůŽ EL. MODELOVACÍ |  |  | NENÍ | 149 | POSYPANKOVÁ DÁŠA | 2421 | Stomatologická technika | laboratoř | 2421 | 1 K dispozici |  | 0
C004811-000 | ČISTIČKA ULTRAZVUKOVÁ | tř. I | Sonorex RK 31 | 329.00017126.018 | 149 | POSYPANKOVÁ DÁŠA | 2421 | UZV, MR, CT, litotriptory | laboratoř zpracování nekovovýc | 2421 | 1 K dispozici |  | 1
C004812-000 | MODEL. ARTIK. MIX3040 |  |  | NENÍ | 156 | SVOBODOVÁ HANA | 2421 | Stomatologická technika | pracovna | 2421 | 1 K dispozici |  | 0
C004813-000 | ARTIKULÁTOR MIX3141 |  |  | NENÍ | 156 | SVOBODOVÁ HANA | 2421 | Stomatologická technika | pracovna | 2421 | 1 K dispozici |  | 0
C004814-000 | ARTIKULÁTOR MIX3141 |  |  | NENÍ | 156 | SVOBODOVÁ HANA | 2421 | Stomatologická technika | pracovna | 2421 | 1 K dispozici |  | 0
C004815-000 | OBLOUK OBLIČEJ.9185 |  |  | NENÍ | 156 | SVOBODOVÁ HANA | 2421 | Stomatologická technika | pracovna | 2421 | 1 K dispozici |  | 0
C004816-000 | OBLOUK OBLIČEJ.8645 |  |  | NENÍ | 156 | SVOBODOVÁ HANA | 2421 | Stomatologická technika | pracovna | 2421 | 1 K dispozici |  | 0
C004817-000 | MIKROMOTOR T2+ZDROJ TRYSTOM | tř. I | Schick Z 108 | 37987 | 149 | POSYPANKOVÁ DÁŠA | 2421 | Stomatologická technika | laboratoř | 2421 | 1 K dispozici |  | 1
C004818-000 | GNATOMAT |  |  | NENÍ | 111 | SVOBODOVÁ HANA | 2401 | Stomatologická technika | laboratoř výuková | 9803 | 1 K dispozici |  | 0
C004820-000 | BOX LEŠTÍCÍ |  |  | NENÍ | 156 | SVOBODOVÁ HANA | 2421 | Laboratorní přístroje, analyzátory, odstředivky, třepačky, svářečky a jiné | laboratoř | 2409 | 1 K dispozici |  | 0
C004821-000 | PRACOV. PRO ZPRAC.DENT.SADER |  |  | NENÍ | 156 | SVOBODOVÁ HANA | 2421 | Stomatologická technika | laboratoř | 2409 | 1 K dispozici |  | 0
C004822-000 | PRACOV. PRO ZPRAC.DĚLENÝCH MOD |  |  | NENÍ | 156 | SVOBODOVÁ HANA | 2421 | Stomatologická technika | laboratoř výuková | 9803 | 1 K dispozici |  | 0
C004823-000 | PRACOV. PROMĚŘOVÁNÍ HŘEB.LINIE |  |  | NENÍ | 156 | SVOBODOVÁ HANA | 2421 | Stomatologická technika | laboratoř | 2409 | 1 K dispozici |  | 0
C004824-000 | PRACOV. PRO POVRCH.ÚPRAVU SLIT |  |  | NENÍ | 156 | SVOBODOVÁ HANA | 2421 | Stomatologická technika | laboratoř | 2409 | 1 K dispozici |  | 0
C004825-000 | PRACOV. PRO LITÍ VAKUOVĚ TLAK. |  |  | NENÍ | 156 | SVOBODOVÁ HANA | 2421 | Stomatologická technika | laboratoř | 2409 | 1 K dispozici |  | 0
C004826-000 | BLOK 6ti PRAC.MÍST+ARTIKULÁTOR |  |  | NENÍ | 156 | SVOBODOVÁ HANA | 2421 | Stomatologická technika | laboratoř výuková | 9803 | 1 K dispozici |  | 0
C004827-000 | BLOK 6ti PRAC.MÍST |  |  | NENÍ | 156 | SVOBODOVÁ HANA | 2421 | Stomatologická technika | laboratoř výuková | 9803 | 1 K dispozici |  | 0
C004828-000 | PRACOV. PRO ZHOTOV. LICÍ FORMY |  |  | NENÍ | 156 | SVOBODOVÁ HANA | 2421 | Stomatologická technika | laboratoř | 2409 | 1 K dispozici |  | 0
C004829-000 | PRACOV. FRÉZOVACÍ TECHNIKY |  |  | NENÍ | 156 | SVOBODOVÁ HANA | 2421 | Stomatologická technika | laboratoř výuková | 9803 | 1 K dispozici |  | 0
C004830-000 | PRACOV. PRO TEP.A TLAK.POLYMER |  |  | NENÍ | 156 | SVOBODOVÁ HANA | 2421 | Stomatologická technika | laboratoř výuková | 9803 | 1 K dispozici |  | 0
C004831-000 | MIKROMOTOR+ZDROJ TRYSTOM | tř. I |  | NENÍ | 156 | SVOBODOVÁ HANA | 2421 | Stomatologická technika | laboratoř výuková | 9803 | 1 K dispozici |  | 1
C004832-000 | MIKROMOTOR+ZDROJ TRYSTOM | tř. I |  | NENÍ | 156 | SVOBODOVÁ HANA | 2421 | Stomatologická technika | laboratoř výuková | 9803 | 1 K dispozici |  | 1
C004833-000 | MIKROMOTOR+ZDROJ TRYSTOM | tř. I |  | NENÍ | 156 | SVOBODOVÁ HANA | 2421 | Stomatologická technika | laboratoř výuková | 9803 | 1 K dispozici |  | 1
C004834-000 | MIKROMOTOR+ZDROJ TRYSTOM | tř. I |  | NENÍ | 156 | SVOBODOVÁ HANA | 2421 | Stomatologická technika | laboratoř výuková | 9803 | 1 K dispozici |  | 1
C004835-000 | MIKROMOTOR+ZDROJ TRYSTOM | tř. I |  | NENÍ | 156 | SVOBODOVÁ HANA | 2421 | Stomatologická technika | laboratoř výuková | 9803 | 1 K dispozici |  | 1
C004836-000 | MIKROMOTOR+ZDROJ TRYSTOM | tř. I |  | NENÍ | 156 | SVOBODOVÁ HANA | 2421 | Stomatologická technika | laboratoř výuková | 9803 | 1 K dispozici |  | 1
C004837-000 | MIKROMOTOR+ZDROJ TRYSTOM | tř. I |  | NENÍ | 156 | SVOBODOVÁ HANA | 2421 | Stomatologická technika | laboratoř výuková | 9803 | 1 K dispozici |  | 1
C004838-000 | MIKROMOTOR+ZDROJ TRYSTOM | tř. I |  | NENÍ | 156 | SVOBODOVÁ HANA | 2421 | Stomatologická technika | laboratoř výuková | 9803 | 1 K dispozici |  | 1
C004839-000 | MIKROMOTOR+ZDROJ TRYSTOM | tř. I |  | NENÍ | 156 | SVOBODOVÁ HANA | 2421 | Stomatologická technika | laboratoř výuková | 9803 | 1 K dispozici |  | 1
C004840-000 | MIKROMOTOR+ZDROJ TRYSTOM | tř. I |  | NENÍ | 156 | SVOBODOVÁ HANA | 2421 | Stomatologická technika | laboratoř výuková | 9803 | 1 K dispozici |  | 1
C004841-000 | MIKROMOTOR+ZDROJ TRYSTOM | tř. I |  | NENÍ | 156 | SVOBODOVÁ HANA | 2421 | Stomatologická technika | laboratoř výuková | 9803 | 1 K dispozici |  | 1
C004842-000 | MIKROMOTOR+ZDROJ TRYSTOM | tř. I |  | NENÍ | 156 | SVOBODOVÁ HANA | 2421 | Stomatologická technika | laboratoř výuková | 9803 | 1 K dispozici |  | 1
C004843-000 | MIKROMOTOR+ZDROJ TRYSTOM | tř. I |  | NENÍ | 156 | SVOBODOVÁ HANA | 2421 | Stomatologická technika | laboratoř výuková | 9803 | 1 K dispozici |  | 1
C004844-000 | MIKROMOTOR+ZDROJ TRYSTOM | tř. I | Schick Z 108 | 15/2003 | 156 | SVOBODOVÁ HANA | 2421 | Stomatologická technika | laboratoř | 2421 | 1 K dispozici |  | 1
C004845-000 | PRACOV. PRO SEPARACI MODELů |  |  | NENÍ | 156 | SVOBODOVÁ HANA | 2421 | Stomatologická technika | laboratoř výuková | 9803 | 1 K dispozici |  | 0
C004846-000 | PRACOV.RPO ZPRAC.TVRDÉ SÁDRY |  |  | NENÍ | 156 | SVOBODOVÁ HANA | 2421 | Stomatologická technika | laboratoř výuková | 9803 | 1 K dispozici |  | 0
C004847-000 | PRACOV.PRO ÚPRAVU SÁDR.MODELů |  |  | NENÍ | 156 | SVOBODOVÁ HANA | 2421 | Stomatologická technika | laboratoř výuková | 9803 | 1 K dispozici |  | 0
C004848-000 | SVÁŘEČKA NEW SEAL | tř. I | New Seal | DX5224 | 191 | ANDRÝSKOVÁ MARIE | 2421 | Laboratorní přístroje, analyzátory, odstředivky, třepačky, svářečky a jiné | sterilizace | 2421 | 1 K dispozici |  | 1
C004849-000 | SVÁŘEČKA NEW SEAL | tř. I | New Seal | DX5209 | 143 | HANÁKOVÁ LUDMILA | 2421 | Laboratorní přístroje, analyzátory, odstředivky, třepačky, svářečky a jiné | ordinace | 2421 | 1 K dispozici |  | 1
C004852-000 | KAMERA DVD |  |  | NENÍ | 450 | MUSILOVÁ RENÁTA | 401 | Dokumentační technika, mikroskopy, kamery | inspekční pokoj | 432 | 1 K dispozici |  | 0
C004853-000 | FOTOAPARÁT DIGITÁLNÍ |  |  |  | 450 | MUSILOVÁ RENÁTA | 401 | Dokumentační technika, mikroskopy, kamery | inspekční pokoj zástupce pro v | 413 | 1 K dispozici |  | 0
C004861-000 | THERMOSTAT-BLOCK BIO TDB-100 | tř. I | TDB 100 Block Bio | 50307 | 212 | PREKOPOVÁ IVANA | 3241 | Chladící, mrazící, ohřívací zařízení, termostaty | laboratoř molekulární genetiky | 3241 | 1 K dispozici |  | 1
C004862-000 | THERMOSTAT-BLOCK BIO TDB 100 | tř. I | TDB 100 Block Bio | 6705001 | 212 | PREKOPOVÁ IVANA | 3241 | Chladící, mrazící, ohřívací zařízení, termostaty | laboratoř molekulární genetiky | 3241 | 1 K dispozici |  | 1
C004865-000 | STERILIZÁTOR 58/05-TE | tř. I | Vacuclav 30B | 0530-BL1125 | 191 | ANDRÝSKOVÁ MARIE | 2421 | Sterilizátory, autoklávy, desinfektory, myčky | sterilizace | 2421 | 1 K dispozici |  | 4
C004866-000 | STERILIZÁTOR 58/05-TE | tř. I | Vacuclav 30B | 0530-B1126 | 140 | BALINTOVÁ MARIE | 2421 | Sterilizátory, autoklávy, desinfektory, myčky | sterilizace | 2421 | 1 K dispozici |  | 4
C004867-000 | STERILIZÁTOR 58/05 TE | tř. I | Vacuclav 30B | 0530-BL1123 | 142 | TYČOVÁ SOŇA | 2421 | Sterilizátory, autoklávy, desinfektory, myčky | sterilizace | 2421 | 1 K dispozici |  | 4
C004868-000 | STERILIZÁTOR 58/05 TE | tř. I | Vacuclav 30B | 0530-B1124 | 143 | HANÁKOVÁ LUDMILA | 2421 | Sterilizátory, autoklávy, desinfektory, myčky | ordinace | 2421 | 1 K dispozici |  | 4
C004869-000 | SVÁŘEČKA STERIL.FOLIÍ MELAG | tř. I | Melag | 05100N2286 | 143 | HANÁKOVÁ LUDMILA | 2421 | Laboratorní přístroje, analyzátory, odstředivky, třepačky, svářečky a jiné | sterilizace | 2421 | 1 K dispozici |  | 1
C004870-000 | SVÁŘEČKA STERIL.FOLIÍ MELAG | tř. I | Melag | 05100N2285 | 143 | HANÁKOVÁ LUDMILA | 2421 | Laboratorní přístroje, analyzátory, odstředivky, třepačky, svářečky a jiné | sterilizace | 2421 | 1 K dispozici |  | 1
C004871-000 | PACHYMETR ACCUPACH V+PŘÍSL. | tř. II a | Accupach V | 05F515 | 483 | SMETANOVÁ KARIN | 1421 | Diagnostické přístroje | glaukomová poradna | 1421 | 1 K dispozici |  | 1
C004880-000 | VITRINA CHLADÍCÍ LIEBHERR UKS |  |  | NENÍ | 328 | MJARTANOVÁ DAGMAR | 3211 | Chladící, mrazící, ohřívací zařízení, termostaty | denní stacionář | 3221 | 1 K dispozici |  | 0
C004902-000 | OBJEKTIV |  |  | není | 229 | JANOŠŤÁKOVÁ ANNA Bc. | 1041 | Dokumentační technika, mikroskopy, kamery | laboratoř cytogenetika | 1041 | 1 K dispozici |  | 0
C004903-000 | MINITŘEPAČKA |  |  | není | 229 | JANOŠŤÁKOVÁ ANNA Bc. | 1041 | Laboratorní přístroje, analyzátory, odstředivky, třepačky, svářečky a jiné | laboratoř | 1041 | 1 K dispozici |  | 0
C004906-000 | FOTOAPARÁT DIG.SONY |  |  | není | 156 | SVOBODOVÁ HANA | 2421 | Dokumentační technika, mikroskopy, kamery | pracovna lékaře | 2421 | 1 K dispozici |  | 0
C004907-000 | SVÁŘEČKA NEW SEAL | tř. I | New Seal | DX5230 | 142 | TYČOVÁ SOŇA | 2421 | Laboratorní přístroje, analyzátory, odstředivky, třepačky, svářečky a jiné | sterilizace | 2421 | 1 K dispozici |  | 1
C004909-000 | BLESK DENTÁLNÍ KRUHOVÝ |  |  | není | 156 | SVOBODOVÁ HANA | 2421 | Dokumentační technika, mikroskopy, kamery | pracovna | 2421 | 1 K dispozici |  | 0
C004912-000 | PŘÍSTROJ LICÍ DEGUSA | tř. I | Degussa HR 1 | 5788 | 149 | POSYPANKOVÁ DÁŠA | 2421 | Stomatologická technika | laboratoř leštění a povrchová | 2421 | 1 K dispozici |  | 1
C004913-000 | PEC NA KERAMIKU MULTIMAT MACH2 | tř. I | Multimat Mach 2 | M20363 | 149 | POSYPANKOVÁ DÁŠA | 2421 | Chladící, mrazící, ohřívací zařízení, termostaty | denní místnost zaměstnanců | 2421 | 1 K dispozici |  | 1
C004927-000 | EKG | tř. II a | Seiva Practik Jet Card | AA24411/2004 | 447 | BENUŠOVÁ ILONA | 121 | EKG, EMG, EEG přístroje | vyšetřovna 1 preventivní kardi | 121 | 1 K dispozici |  | 1
C004927-001 | ELEKTRODY EKG SADA |  |  | NENÍ | 447 | BENUŠOVÁ ILONA | 121 | EKG, EMG, EEG přístroje | vyšetřovna 1 preventivní kardi | 121 | 1 K dispozici |  | 0
C004927-002 | KABEL PACIENTSKÝ K EKG |  |  | AK11469 | 447 | BENUŠOVÁ ILONA | 121 | EKG, EMG, EEG přístroje | vyšetřovna 1 preventivní kardi | 121 | 1 K dispozici |  | 0
C004927-003 | VOZÍK PŘÍSTROJOVÝ |  |  | NENÍ | 447 | BENUŠOVÁ ILONA | 121 | EKG, EMG, EEG přístroje | vyšetřovna 1 preventivní kardi | 121 | 1 K dispozici |  | 0
C004927-004 | NOTEBOOK ACER |  |  | 1362LM | 447 | BENUŠOVÁ ILONA | 121 | EKG, EMG, EEG přístroje | vyšetřovna 1 preventivní kardi | 121 | 1 K dispozici |  | 0
C004928-000 | HOLTER SNíMAČ EKG DIGITRACK | tř. II a | Digitrack | 19931 | 300 | BURIÁNKOVÁ IVA | 121 | EKG, EMG, EEG přístroje | vyšetřovna 1 holter | 121 | 1 K dispozici |  | 0
C004928-003 | STANICE DOBÍJECÍ |  |  | 1202A00829 | 300 | BURIÁNKOVÁ IVA | 121 | EKG, EMG, EEG přístroje | vyšetřovna 1 holter | 121 | 1 K dispozici |  | 0
C004964-000 | ZAŘÍZENÍ DÁVKOVACÍ CENTRÁLNÍ |  |  | NENÍ | 168 | MALÚŠOVÁ PAVLA | 9401 | Dávkovače, infuzní pumpy | pračky šp. strana | 9401 | 1 K dispozici |  | 0
C004988-000 | FOTOAPARÁT DIGITÁLNÍ |  |  | NENÍ | 404 | HOFMANOVÁ MARIE | 3201 | Dokumentační technika, mikroskopy, kamery | sekretariát | 3201 | 1 K dispozici |  | 0
C004995-000 | FILTR FLUORESTENČNÍ |  |  | NENÍ | 212 | PREKOPOVÁ IVANA | 3241 | Laboratorní přístroje, analyzátory, odstředivky, třepačky, svářečky a jiné | laboratoř cytogenetická | 3241 | 1 K dispozici |  | 0
C004996-000 | STOLEK MIKROSKOPICKÝ ELEKTRIZ. |  |  | NENÍ | 212 | PREKOPOVÁ IVANA | 3241 | Ostatní PZT | laboratoř molekulární cytogene | 3241 | 1 K dispozici |  | 0
C004997-000 | BOX MRAZÍCÍ ANGELANTONI |  |  | NENÍ | 2 | SÝKOROVÁ MIROSLAVA | 3241 | Laboratorní přístroje, analyzátory, odstředivky, třepačky, svářečky a jiné | chodba | 4041 | 1 K dispozici |  | 0
C005000-000 | SVÁŘEČKA BIOSEALER CR 6 | tř. I | Biosealer CR 6 | 2516+3097 | 325 | KOPEČNÁ MARIE | 3590 | Laboratorní přístroje, analyzátory, odstředivky, třepačky, svářečky a jiné | přípravna krevních přípravků | 3590 | 1 K dispozici |  | 2
C005001-000 | SVÁŘEČKA STERILNÍ TCD-B40 | tř. I | TCD B40 | 10289 | 325 | KOPEČNÁ MARIE | 3590 | Laboratorní přístroje, analyzátory, odstředivky, třepačky, svářečky a jiné | přípravna krevních přípravků | 3590 | 1 K dispozici |  | 2
C005005-000 | SOUPRAVA ZUBNÍ VČ.PŘÍSLUŠENSTV | tř. II a | Technodent | 1000335 | 143 | HANÁKOVÁ LUDMILA | 2421 | Stomatologická technika | ordinace | 2421 | 1 K dispozici |  | 1
C005006-000 | SOUPRAVA ZUBNÍ VČ.PŘÍSLUŠENSTV | tř. II a | Technodent | 1000340 | 143 | HANÁKOVÁ LUDMILA | 2421 | Stomatologická technika | ordinace | 2421 | 1 K dispozici |  | 1
C005007-000 | SOUPRAVA ZUBNÍ VČ.PŘÍSLUŠENSTV | tř. II a | Technodent | 1000337 | 143 | HANÁKOVÁ LUDMILA | 2421 | Stomatologická technika | ordinace | 2421 | 1 K dispozici |  | 1
C005008-000 | SOUPRAVA ZUBNÍ VČ.PŘÍSLUŠENSTV | tř. II a | Technodent | 1000339 | 143 | HANÁKOVÁ LUDMILA | 2421 | Stomatologická technika | ordinace | 2421 | 1 K dispozici |  | 1
C005009-000 | SOUPRAVA ZUBNÍ VČ.PŘÍSLUŠENSTV | tř. II a | Technodent | 1000332 | 143 | HANÁKOVÁ LUDMILA | 2421 | Stomatologická technika | ordinace | 2421 | 1 K dispozici |  | 1
C005010-000 | SOUPRAVA ZUBNÍ VČ.PŘÍSLUŠENSTV | tř. II a | Technodent | 1000326 | 143 | HANÁKOVÁ LUDMILA | 2421 | Stomatologická technika | ordinace | 2421 | 1 K dispozici |  | 1
C005011-000 | SOUPRAVA ZUBNÍ VČ.PŘÍSLUŠENSTV | tř. II a | Technodent | 1000331 | 143 | HANÁKOVÁ LUDMILA | 2421 | Stomatologická technika | ordinace ortodoncie | 2421 | 1 K dispozici |  | 1
C005012-000 | SOUPRAVA ZUBNÍ VČ.PŘÍSLUŠENSTV | tř. II a | Technodent | 1000333 | 143 | HANÁKOVÁ LUDMILA | 2421 | Stomatologická technika | ordinace ortodoncie | 2421 | 1 K dispozici |  | 1
C005013-000 | SOUPRAVA ZUBNÍ VČ.PŘÍSLUŠENSTV | tř. II a | Technodent | 1000254 | 143 | HANÁKOVÁ LUDMILA | 2421 | Stomatologická technika | ordinace | 2421 | 1 K dispozici |  | 1
C005014-000 | SOUPRAVA ZUBNÍ VČ.PŘÍSLUŠENSTV | tř. II a | Technodent | 1000336 | 143 | HANÁKOVÁ LUDMILA | 2421 | Stomatologická technika | ordinace | 2421 | 1 K dispozici |  | 1
C005015-000 | SOUPRAVA ZUBNÍ VČ.PŘÍSLUŠENSTV | tř. II a | Technodent | 1000252 | 143 | HANÁKOVÁ LUDMILA | 2421 | Stomatologická technika | ordinace | 2421 | 1 K dispozici |  | 1
C005016-000 | SOUPRAVA ZUBNÍ VČ.PŘÍSLUŠENSTV | tř. II a | Technodent | 1000338 | 143 | HANÁKOVÁ LUDMILA | 2421 | Stomatologická technika | ordinace | 2421 | 1 K dispozici |  | 1
C005017-000 | SOUPRAVA ZUBNÍ VČ.PŘÍSLUŠENSTV | tř. II a | Technodent | 1000334 | 143 | HANÁKOVÁ LUDMILA | 2421 | Stomatologická technika | ordinace | 2421 | 1 K dispozici |  | 2
C005031-000 | PROGRAMÁTOR 3120 ZOOM | tř. II b | 3120 Zoom | 54163 | 12 | MACHAČOVÁ MARCELA | 121 | Defibrilátory, kardiostimulátory | vyšetřovna | 121 | 1 K dispozici |  | 1
C005064-000 | LŮŽKO TRANSPORT.SPRINT OOD | nezař. | Sprint | 1E002100353A0 | 251 | HůLKOVÁ EVA | 1031 | Lůžka, stoly operační, křesla, inkubátory, matrace antidek. | vyšetřovna speciální | 1031 | 1 K dispozici |  | 0
C005073-000 | ODSÁVAČKA LABOTECT | tř. II a | Aspirator 4014 | 561 | 289 | HORÁKOVÁ JINDŘIŠKA | 823 | Odsávačky | operační sál - záložní | 823 | 1 K dispozici |  | 1
C005075-000 | VANA VODNÍ BATH 6L | tř. I | Bath 6L | 01-0235 | 212 | PREKOPOVÁ IVANA | 3241 | Laboratorní přístroje, analyzátory, odstředivky, třepačky, svářečky a jiné | laboratoř molekulární genetiky | 3241 | 1 K dispozici |  | 1
C005076-000 | CENTRIFUGA STOLNÍ | tř. I | Express 2 | 50103268 | 2 | SÝKOROVÁ MIROSLAVA | 3241 | Laboratorní přístroje, analyzátory, odstředivky, třepačky, svářečky a jiné | laboratoř koagulace | 3241 | 1 K dispozici |  | 1
C005084-000 | CENTRIFUGA HERMLE Z 323 K | tř. I | Z 323 K Hermle | 43040024/04 | 212 | PREKOPOVÁ IVANA | 3241 | Laboratorní přístroje, analyzátory, odstředivky, třepačky, svářečky a jiné | chodba | 3241 | 1 K dispozici |  | 2
C005111-000 | PŘÍSTROJ SPACER | tř. II a | Spacer | Y18138 | 327 | PIKALOVÁ ZUZANA RNDr. | 3241 | Laboratorní přístroje, analyzátory, odstředivky, třepačky, svářečky a jiné | laboratoř imunologie | 3241 | 1 K dispozici |  | 1
C005112-000 | CYTOMETR LEASAR DUCT ACUT | tř. II a | Leasar duct acut | Y8138 | 327 | PIKALOVÁ ZUZANA RNDr. | 3241 | Laboratorní přístroje, analyzátory, odstředivky, třepačky, svářečky a jiné | laboratoř imunologie | 3241 | 1 K dispozici |  | 1
C005113-000 | PŘÍSTROJ LASER MOUNT. | tř. II a | Laser mount. | Y8138 | 327 | PIKALOVÁ ZUZANA RNDr. | 3241 | Přístroje laserové | laboratoř imunologie | 3241 | 1 K dispozici |  | 1
C005114-000 | PŘÍSTROJ INSULATION | tř. II a | Insulation | Y8138 | 327 | PIKALOVÁ ZUZANA RNDr. | 3241 | Laboratorní přístroje, analyzátory, odstředivky, třepačky, svářečky a jiné | laboratoř imunologie | 3241 | 1 K dispozici |  | 1
C005115-000 | PŘÍSTROJ FLEXIBLE DUCK | tř. II a | Flexible duck | Y8138 | 327 | PIKALOVÁ ZUZANA RNDr. | 3241 | Laboratorní přístroje, analyzátory, odstředivky, třepačky, svářečky a jiné | laboratoř imunologie | 3241 | 1 K dispozici |  | 1
C005116-000 | BLOWER LASER FRU. | tř. II a | Blower laser | Y8138 | 327 | PIKALOVÁ ZUZANA RNDr. | 3241 | Laboratorní přístroje, analyzátory, odstředivky, třepačky, svářečky a jiné | laboratoř imunologie | 3241 | 1 K dispozici |  | 1
C005117-000 | ODSTŘEDIVKA EPPENDORF MINISPIN |  |  | NENÍ | 229 | JANOŠŤÁKOVÁ ANNA Bc. | 1041 | Laboratorní přístroje, analyzátory, odstředivky, třepačky, svářečky a jiné | laboratoř | 1041 | 1 K dispozici |  | 0
C005118-000 | THERMOSTAT PLUS EPPENDORF |  |  | NENÍ | 229 | JANOŠŤÁKOVÁ ANNA Bc. | 1041 | Chladící, mrazící, ohřívací zařízení, termostaty | chodba | 1041 | 1 K dispozici |  | 0
C005143-000 | SET MAILLEFER THERMAFIL+ |  |  | NENÍ | 140 | BALINTOVÁ MARIE | 2421 | Stomatologická technika | ordinace 2 | 2421 | 1 K dispozici |  | 0
C005145-000 | KAMERA JVC GZ-MC500 EVERIO |  |  | NENÍ | 450 | MUSILOVÁ RENÁTA | 401 | Dokumentační technika, mikroskopy, kamery | inspekční pokoj zástupce pro v | 413 | 1 K dispozici |  | 0
C005146-000 | ZAŘÍZENÍ VIDEOKONF.VIGO PROFES |  |  | NENÍ | 411 | KLÁSKOVÁ DRAHOMÍRA | 501 | Dokumentační technika, mikroskopy, kamery | zasedací místnost | 501 | 1 K dispozici |  | 0
C005147-000 | FOTOAPARÁT DIGITÁLNÍ FOTO-FUJI |  |  | NENÍ | 411 | KLÁSKOVÁ DRAHOMÍRA | 501 | Dokumentační technika, mikroskopy, kamery | pokoj JIP 38A | 532 | 1 K dispozici |  | 0
C005148-000 | MIKROMOTOR T2 + ZDROJ TRYSTOM |  |  | NENÍ | 111 | SVOBODOVÁ HANA | 2401 | Stomatologická technika | laboratoř výuková | 9803 | 1 K dispozici |  | 0
C005149-000 | MIKROMOTOR T2 + ZDROJ TRYSTOM |  |  | NENÍ | 111 | SVOBODOVÁ HANA | 2401 | Stomatologická technika | laboratoř výuková | 9803 | 1 K dispozici |  | 0
C005150-000 | MIKROMOTOR T2 + ZDROJ TRYSTOM |  |  | NENÍ | 111 | SVOBODOVÁ HANA | 2401 | Stomatologická technika | laboratoř výuková | 9803 | 1 K dispozici |  | 0
C005151-000 | KOLÉNKO SYNEA LS 1:1 |  |  | NENÍ | 111 | SVOBODOVÁ HANA | 2401 | Stomatologická technika | laboratoř výuková místnost | 9803 | 1 K dispozici |  | 0
C005152-000 | KOLÉNKO SYNEA LS 1:1 |  |  | NENÍ | 111 | SVOBODOVÁ HANA | 2401 | Stomatologická technika | laboratoř výuková místnost | 9803 | 1 K dispozici |  | 0
C005153-000 | KOLÉNKO SYNEA LS 1:1 |  |  | NENÍ | 111 | SVOBODOVÁ HANA | 2401 | Stomatologická technika | laboratoř výuková místnost | 9803 | 1 K dispozici |  | 0
C005154-000 | KOLÉNKO SYNEA LS 1:1 |  |  | NENÍ | 111 | SVOBODOVÁ HANA | 2401 | Stomatologická technika | laboratoř výuková místnost | 9803 | 1 K dispozici |  | 0
C005155-000 | KOLÉNKO SYNEA LS 1:1 |  |  | NENÍ | 111 | SVOBODOVÁ HANA | 2401 | Stomatologická technika | laboratoř výuková místnost | 9803 | 1 K dispozici |  | 0
C005156-000 | KOLÉNKO SYNEA LS 1:1 |  |  | NENÍ | 111 | SVOBODOVÁ HANA | 2401 | Stomatologická technika | laboratoř výuková místnost | 9803 | 1 K dispozici |  | 0
C005157-000 | KOLÉNKO SYNEA LS 1:1 |  |  | NENÍ | 111 | SVOBODOVÁ HANA | 2401 | Stomatologická technika | laboratoř výuková místnost | 9803 | 1 K dispozici |  | 0
C005158-000 | KOLÉNKO SYNEA LS 1:1 |  |  | NENÍ | 111 | SVOBODOVÁ HANA | 2401 | Stomatologická technika | laboratoř výuková místnost | 9803 | 1 K dispozici |  | 0
C005159-000 | KOLÉNKO SYNEA LS 1:1 |  |  | NENÍ | 111 | SVOBODOVÁ HANA | 2401 | Stomatologická technika | laboratoř výuková místnost | 9803 | 1 K dispozici |  | 0
C005160-000 | KOLÉNKO SYNEA LS 1:1 |  |  | NENÍ | 111 | SVOBODOVÁ HANA | 2401 | Stomatologická technika | laboratoř výuková místnost | 9803 | 1 K dispozici |  | 0
C005161-000 | KOLÉNKO RYCHLOSTNÍ SYNEA LS1:5 |  |  | NENÍ | 111 | SVOBODOVÁ HANA | 2401 | Stomatologická technika | laboratoř výuková místnost | 9803 | 1 K dispozici |  | 0
C005162-000 | KOLÉNKO RYCHLOSTNÍ SYNEA LS1:5 |  |  | NENÍ | 111 | SVOBODOVÁ HANA | 2401 | Stomatologická technika | laboratoř výuková místnost | 9803 | 1 K dispozici |  | 0
C005165-000 | ODSTĚDIVKA EBA 20 HETTICH | tř. I | EBA 20 | 32666 | 205 | FIŠAROVÁ Světluše | 321 | Laboratorní přístroje, analyzátory, odstředivky, třepačky, svářečky a jiné | zákrokový sálek | 321 | 1 K dispozici |  | 1
C005169-000 | SEPARÁTOR KREVNÍ PCS2 | tř. II a | PCS 2 | 05M132 | 325 | KOPEČNÁ MARIE | 3590 | Laboratorní přístroje, analyzátory, odstředivky, třepačky, svářečky a jiné | odběrový sál 2 | 3590 | 1 K dispozici |  | 2
C005170-000 | SEPARÁTOR KREVNÍ PCS2 | tř. II a | PCS 2 | 05M135 | 325 | KOPEČNÁ MARIE | 3590 | Laboratorní přístroje, analyzátory, odstředivky, třepačky, svářečky a jiné | odběrový sál 2 | 3590 | 1 K dispozici |  | 1
C005177-000 | Lampa štěrbinová | tř. II a | SL 990 | 5120209 | 49 | JANCKOVÁ DARINA | 1421 | Světelné zdroje, záložní zdroje (UPS), lampy štěrbin., zářiče germicidní, negatoskopy | vyšetřovna č. 2 | 1421 | 1 K dispozici |  | 1
C005177-001 | STOLEK EL. | tř. II a | AT 900 | 24290 | 49 | JANCKOVÁ DARINA | 1421 | Světelné zdroje, záložní zdroje (UPS), lampy štěrbin., zářiče germicidní, negatoskopy | vyšetřovna č. 2 | 1421 | 1 K dispozici |  | 0
C005178-000 | Lampa štěrbinová | tř. II a | SL 990 | 5120208 | 49 | JANCKOVÁ DARINA | 1421 | Světelné zdroje, záložní zdroje (UPS), lampy štěrbin., zářiče germicidní, negatoskopy | vyšetřovna č. 3 | 1421 | 1 K dispozici |  | 1
C005178-001 | STOLEK EL. | tř. II a | AT 900 | 24289 | 49 | JANCKOVÁ DARINA | 1421 | Světelné zdroje, záložní zdroje (UPS), lampy štěrbin., zářiče germicidní, negatoskopy | vyšetřovna č. 3 | 1421 | 1 K dispozici |  | 0
C005179-000 | OHŘÍVAČ PRůT.INFUZÍ A TRANSFUZ | tř. II b | OTI 1A | 422 | 130 | LABUDÍKOVÁ MONIKA Bc. | 3221 | Chladící, mrazící, ohřívací zařízení, termostaty | aplikační místnost | 3221 | 1 K dispozici |  | 1
C005180-000 | LÁZEŇ VODNÍ VYHŘÍVANÁ BW-S | tř. I | BW-S | 20050072 | 329 | VODIČKOVÁ MARCELA | 3231 | Laboratorní přístroje, analyzátory, odstředivky, třepačky, svářečky a jiné | přípravna | 3231 | 1 K dispozici |  | 1
C005181-000 | MONITOR | tř. II b | Accutor | A723656-F2 | 328 | MJARTANOVÁ DAGMAR | 3211 | Monitorovací přístroje, oxymetry | denní stacionář | 3221 | 1 K dispozici |  | 1
C005217-000 | MONITOR SONY | tř. I | PVM 14 | 3010971 | 29 | BARTOŠOVÁ HELENA | 1641 | Monitorovací přístroje, oxymetry | bronchologie | 1641 | 1 K dispozici |  | 1
C005223-000 | LAVICE POSILOVACÍ DELTA 100 | nezař. | Delta 100 | bez čísla | 66 | TRUNDOVÁ MILOSLAVA | 1611 | Ostatní PZT | předsíň | 1611 | 1 K dispozici |  | 0
C005227-000 | SYSTÉM POLYSOMNOGRAFICKÝ | tř. II b | Alice 5 | A5BS00688/A5HBO2470 | 90 | PANÁKOVÁ SOŇA | 1613 | Diagnostické přístroje | pokoj č. 1 | 1613 | 1 K dispozici |  | 1
C005228-000 | MIKROSKOP | tř. I | BX 41 TF Olypus | 5H13725 | 89 | GRUNTOVÁ DAGMAR | 1641 | Dokumentační technika, mikroskopy, kamery | laboratoř | 1641 | 1 K dispozici |  | 1
C005230-000 | ODPAŘOVAČ PENLON | tř. II b | Isofluran | D0904536 | 103 | KUDĚLKOVÁ IVANA | 762 | Resuscitační a anesteziologické přístroje, inhalátory, nebulizátory | přípravna II. | 1362 | 1 K dispozici |  | 1
C005231-000 | ODPAŘOVAČ PENLON | tř. II b | Sevofluran | D0904537 | 103 | KUDĚLKOVÁ IVANA | 762 | Resuscitační a anesteziologické přístroje, inhalátory, nebulizátory | vyšetřovna endoskopie | 1221 | 1 K dispozici |  | 1
C005232-000 | ODPAŘOVAČ PENLON | tř. II b | Sevofluran | D0904538 | 103 | KUDĚLKOVÁ IVANA | 762 | Resuscitační a anesteziologické přístroje, inhalátory, nebulizátory | zákrokový sálek | 731 | 1 K dispozici |  | 1
C005233-000 | ODPAŘOVAČ PENLON | tř. II b | Sevofluran | D0904539 | 366 | CHROMČÁKOVÁ ŠTĚPÁNKA | 5031 | Resuscitační a anesteziologické přístroje, inhalátory, nebulizátory | sklad | 5011 | 1 K dispozici |  | 1
C005234-000 | ODPAŘOVAČ PENLON | tř. II b | Sevofluran | D0904540 | 103 | KUDĚLKOVÁ IVANA | 762 | Resuscitační a anesteziologické přístroje, inhalátory, nebulizátory | sádrovna | 6022 | 1 K dispozici |  | 1
C005235-000 | ODPAŘOVAČ PENLON | tř. II b | Isofluran | D0904541 | 103 | KUDĚLKOVÁ IVANA | 762 | Resuscitační a anesteziologické přístroje, inhalátory, nebulizátory | operační sál č. II. | 863 | 1 K dispozici |  | 1
C005236-000 | ODPAŘOVAČ PENLON | tř. II b | Sevofluran | D0904542 | 103 | KUDĚLKOVÁ IVANA | 762 | Resuscitační a anesteziologické přístroje, inhalátory, nebulizátory | vyšetřovna CT | 3451 | 1 K dispozici |  | 1
C005237-000 | ODPAŘOVAČ PENLON | tř. II b | Sevofluran | D0904543 | 103 | KUDĚLKOVÁ IVANA | 762 | Resuscitační a anesteziologické přístroje, inhalátory, nebulizátory | zákrokový sálek | 1033 | 1 K dispozici |  | 1
C005238-000 | ODPAŘOVAČ PENLON | tř. II b | Sevofluran | D0904544 | 103 | KUDĚLKOVÁ IVANA | 762 | Resuscitační a anesteziologické přístroje, inhalátory, nebulizátory | endoskopie sál | 1641 | 1 K dispozici |  | 1
C005241-000 | ANALYZER PACING | tř. II b | ERA 300 | 795437 | 36 | ŠMUKAŘOVÁ MARTINA | 171 | Laboratorní přístroje, analyzátory, odstředivky, třepačky, svářečky a jiné | přípravna pacienta 2 | 171 | 1 K dispozici |  | 1
C005242-000 | NEFELOMETR DELTA | tř. II a | Delta | 500261 | 243 | POSPÍŠILOVÁ,NAVRÁTILOVÁ-DHIM | 3341 | Laboratorní přístroje, analyzátory, odstředivky, třepačky, svářečky a jiné | laboratoř proteiny | 3341 | 1 K dispozici |  | 1
C005247-000 | INHALÁTOR PROJEKT | tř. II b | Projet | 3459 | 251 | HůLKOVÁ EVA | 1031 | Resuscitační a anesteziologické přístroje, inhalátory, nebulizátory | pracovna sester | 1031 | 1 K dispozici |  | 1
C005250-000 | ANALYZÁTOR KREVNÍCH PLYNů | tř. II a | GEM Premier 3000 | 18892 | 471 | GEHROVÁ MICHAELA | 6029 | Laboratorní přístroje, analyzátory, odstředivky, třepačky, svářečky a jiné | sklad | 4807 | 1 K dispozici |  | 1
C005253-000 | SEPARÁTOR KREVNÍ MCS | tř. II a | MCS+ | 06C457 | 325 | KOPEČNÁ MARIE | 3590 | Laboratorní přístroje, analyzátory, odstředivky, třepačky, svářečky a jiné | odběrový sál 2 | 3590 | 1 K dispozici |  | 1
C005257-000 | SYSTÉM PROGRAM.EXT.BAR.DISPLEJ | tř. II b | ICS 3000 | 44400308 | 12 | MACHAČOVÁ MARCELA | 121 | Defibrilátory, kardiostimulátory | vyšetřovna | 121 | 1 K dispozici |  | 1
C005269-000 | Průtokoměr kyslíku | tř. II b | RS | A29B4003 | 28 | ŠUBOVÁ JANA | 1631 | RV, průtokoměry, regulátory podtlaku | sesterna JIP | 1631 | 1 K dispozici |  | 1
C005298-000 | OXYMETR PULZNÍ | tř. II b | KTPS-01 | PF502544 | 130 | LABUDÍKOVÁ MONIKA Bc. | 3221 | Monitorovací přístroje, oxymetry | odběrová místnost | 3221 | 1 K dispozici |  | 1
C005299-000 | LEHÁTKO VYŠETŘOVACÍ | tř. I | ALBA | 066404-0006 | 130 | LABUDÍKOVÁ MONIKA Bc. | 3221 | Lůžka, stoly operační, křesla, inkubátory, matrace antidek. | aplikační místnost | 3221 | 1 K dispozici |  | 1
C005300-000 | LEHÁTKO VYŠETŘOVACÍ | tř. I | ALBA | 066404-0004 | 130 | LABUDÍKOVÁ MONIKA Bc. | 3221 | Lůžka, stoly operační, křesla, inkubátory, matrace antidek. | aplikační místnost | 3221 | 1 K dispozici |  | 1
C005301-000 | LEHÁTKO VYŠETŘOVACÍ | tř. I | ALBA | 066404-0002 | 130 | LABUDÍKOVÁ MONIKA Bc. | 3221 | Lůžka, stoly operační, křesla, inkubátory, matrace antidek. | aplikační místnost | 3221 | 1 K dispozici |  | 1
C005302-000 | LEHÁTKO VYŠETŘOVACÍ | tř. I | ALBA | 066404-0005 | 130 | LABUDÍKOVÁ MONIKA Bc. | 3221 | Lůžka, stoly operační, křesla, inkubátory, matrace antidek. | aplikační místnost | 3221 | 1 K dispozici |  | 1
C005303-000 | STOJAN INF.NASTAV.K LEHÁTKU |  |  | NENÍ | 130 | LABUDÍKOVÁ MONIKA Bc. | 3221 | Ostatní PZT | aplikační místnost | 3221 | 1 K dispozici |  | 0
C005304-000 | STOJAN INF.NASTAV.K LEHÁTKU |  |  | NENÍ | 130 | LABUDÍKOVÁ MONIKA Bc. | 3221 | Ostatní PZT | aplikační místnost | 3221 | 1 K dispozici |  | 0
C005305-000 | STOJAN INF.NASTAV.K LEHÁTKU |  |  | NENÍ | 130 | LABUDÍKOVÁ MONIKA Bc. | 3221 | Ostatní PZT | aplikační místnost | 3221 | 1 K dispozici |  | 0
C005306-000 | STOJAN INF.NASTAV.K LEHÁTKU |  |  | NENÍ | 130 | LABUDÍKOVÁ MONIKA Bc. | 3221 | Ostatní PZT | aplikační místnost | 3221 | 1 K dispozici |  | 0
C005307-000 | STOJAN INF.NASTAV.K LEHÁTKU |  |  | NENÍ | 130 | LABUDÍKOVÁ MONIKA Bc. | 3221 | Ostatní PZT | aplikační místnost | 3221 | 1 K dispozici |  | 0
C005308-000 | STOJAN INF.NASTAV.K LEHÁTKU |  |  | NENÍ | 130 | LABUDÍKOVÁ MONIKA Bc. | 3221 | Ostatní PZT | aplikační místnost | 3221 | 1 K dispozici |  | 0
C005309-000 | STOJAN INF.NASTAV.K LEHÁTKU |  |  | NENÍ | 130 | LABUDÍKOVÁ MONIKA Bc. | 3221 | Ostatní PZT | aplikační místnost | 3221 | 1 K dispozici |  | 0
C005310-000 | STOJAN INF.NASTAV.K LEHÁTKU |  |  | NENÍ | 130 | LABUDÍKOVÁ MONIKA Bc. | 3221 | Ostatní PZT | aplikační místnost | 3221 | 1 K dispozici |  | 0
C005337-000 | FOTOAPARÁT DIGIT. PANASONIC |  |  | NENÍ | 450 | MUSILOVÁ RENÁTA | 401 | Dokumentační technika, mikroskopy, kamery | sekretariát | 401 | 1 K dispozici |  | 0
C005339-000 | KLEŠTĚ NA KAMENY |  |  | NENÍ | 450 | MUSILOVÁ RENÁTA | 401 | Operační technika, koagulace | superčistý materiál | 5693 | 1 K dispozici |  | 0
C005340-000 | KLEŠTĚ NA KAMENY |  |  | NENÍ | 450 | MUSILOVÁ RENÁTA | 401 | Operační technika, koagulace | superčistý materiál | 5693 | 1 K dispozici |  | 0
C005341-000 | KLEŠTĚ ÚCHOPOVÉ |  |  | NENÍ | 450 | MUSILOVÁ RENÁTA | 401 | Operační technika, koagulace | superčistý materiál | 5693 | 1 K dispozici |  | 0
C005353-000 | ZAŘÍZENÍ KOAGULAČNÍ HF UNIT | tř. II b | HF 300 Unit | A-1105 | 450 | MUSILOVÁ RENÁTA | 401 | Operační technika, koagulace | operační sál 3 | 4764 | 1 K dispozici |  | 1
C005357-000 | MIKROSKOP | tř. I | Carl Zeiss | bez čísla | 289 | HORÁKOVÁ JINDŘIŠKA | 823 | Dokumentační technika, mikroskopy, kamery | laboratoř embryologická | 823 | 1 K dispozici |  | 1
C005385-000 | FOTOAPARÁT S POUZDREM |  |  | NENÍ | 346 | HAJTMAROVÁ JARMILA | 201 | Dokumentační technika, mikroskopy, kamery | předsíň 2IK | 9803 | 1 K dispozici |  | 0
C005393-000 | MIKROMOTOR CHIRURGICKÝ | tř. I | Mini Unico Surgery | 51265 | 145 | OHNISKOVÁ MARCELA | 2562 | Stomatologická technika | umývárna | 2562 | 1 K dispozici |  | 1
C005396-000 | MOTOR IMPLANTOLOGICKÝ | tř. I | Surgic XT | 01Y00041 | 145 | OHNISKOVÁ MARCELA | 2562 | Stomatologická technika | operační sál | 2562 | 1 K dispozici |  | 1
C005397-000 | NEGATOSKOP NEGA 1r | tř. I | Nega 1 | 7473 | 148 | FOREJTOVÁ IVETA | 2501 | Světelné zdroje, záložní zdroje (UPS), lampy štěrbin., zářiče germicidní, negatoskopy | učebna UCOCH | 9803 | 1 K dispozici |  | 1
C005398-000 | NEGATOSKOP NEGA 1r | tř. I | Nega 1 | 7474 | 148 | FOREJTOVÁ IVETA | 2501 | Světelné zdroje, záložní zdroje (UPS), lampy štěrbin., zářiče germicidní, negatoskopy | učebna UCOCH | 9803 | 1 K dispozici |  | 1
C005399-000 | NEGATOSKOP NEGA 1r | tř. I | Nega 1 | N040703 | 403 | SEDLÁKOVÁ HEDVIKA | 2522 | Světelné zdroje, záložní zdroje (UPS), lampy štěrbin., zářiče germicidní, negatoskopy | ordinace LSPP | 2522 | 1 K dispozici |  | 1
C005400-000 | ODSÁVAČKA AIR MATIC VE SKŘÍŇCE | tř. II a | Air Matic | O4980-02-06 | 146 | SKLÁŘOVÁ HANA | 2521 | Odsávačky | operační sál | 2562 | 1 K dispozici |  | 1
C005404-000 | PŘÍSTROJ ELEKTRO-CHIRURGICKÝ | tř. II b | Dent-Surg Ellman | 2201188 | 145 | OHNISKOVÁ MARCELA | 2562 | Operační technika, koagulace | umývárna | 2562 | 1 K dispozici |  | 1
C005405-000 | PŘÍSTROJ STOMATOCHIR.ULTRAZVUK | tř. II a | Piezosurgery | 070GH159 | 145 | OHNISKOVÁ MARCELA | 2562 | Stomatologická technika | operační sál | 2562 | 1 K dispozici |  | 1
C005407-000 | SOUPRAVA CHIRURG.S PŘÍSL.LINEA | tř. II a | Linea 90 Esse | 2005S260 | 146 | SKLÁŘOVÁ HANA | 2521 | Stomatologická technika | ordinace 8 | 2521 | 1 K dispozici |  | 1
C005408-000 | SOUPRAVA CHIR.S PŘÍSL.OMS SELE | tř. II a | Selenia | 2006F010 | 145 | OHNISKOVÁ MARCELA | 2562 | Stomatologická technika | operační sál | 2562 | 1 K dispozici |  | 1
C005409-000 | SOUPRAVA CHIR.S PŘÍSL.OMS SELE | tř. II a | Selenia | 2006F009 | 146 | SKLÁŘOVÁ HANA | 2521 | Stomatologická technika | ordinace 4 | 2521 | 1 K dispozici |  | 1
C005410-000 | SOUPRAVA CHIR.S PŘÍSL.OMS SELE | tř. II a | Selenia | 2006F008 | 145 | OHNISKOVÁ MARCELA | 2562 | Stomatologická technika | operační sál | 2562 | 1 K dispozici |  | 1
C005414-000 | BOX MRAZÍCÍ SKŘÍŇ mDF-U52V |  |  | NENÍ | 212 | PREKOPOVÁ IVANA | 3241 | Chladící, mrazící, ohřívací zařízení, termostaty | chodba | 3241 | 1 K dispozici |  | 0
C005416-000 | STANICE HYBRIDIZAČNÍ | tř. I | HS 400PRO | 30014587 | 212 | PREKOPOVÁ IVANA | 3241 | Laboratorní přístroje, analyzátory, odstředivky, třepačky, svářečky a jiné | laboratoř genetická | 3241 | 1 K dispozici |  | 1
C005417-000 | TŘEPAČKA |  | REAX TOP | 510000006 | 212 | PREKOPOVÁ IVANA | 3241 | Laboratorní přístroje, analyzátory, odstředivky, třepačky, svářečky a jiné | laboratoř molekulární genetiky | 3241 | 1 K dispozici |  | 1
C005419-000 | KAHAN PLYNOVÝ ÚSPORNÝ K-103 |  |  | NENÍ | 149 | POSYPANKOVÁ DÁŠA | 2421 | Laboratorní přístroje, analyzátory, odstředivky, třepačky, svářečky a jiné | laboratoř lití a spájení kovů | 2421 | 1 K dispozici |  | 0
C005420-000 | KAHAN PLYNOVÝ ÚSPORNÝ K-103 |  |  | NENÍ | 149 | POSYPANKOVÁ DÁŠA | 2421 | Laboratorní přístroje, analyzátory, odstředivky, třepačky, svářečky a jiné | laboratoř lití a spájení kovů | 2421 | 1 K dispozici |  | 0
C005421-000 | KLADIVO PNEU-SPEEDO EX |  |  | NENÍ | 149 | POSYPANKOVÁ DÁŠA | 2421 | Stomatologická technika | laboratoř | 2421 | 1 K dispozici |  | 0
C005422-000 | MÍCHAČKA |  | Dentomat | 9721913 | 156 | SVOBODOVÁ HANA | 2421 | Stomatologická technika | laboratoř výuková místnost | 9803 | 1 K dispozici |  | 1
C005429-000 | RTG PANORAMATICKÝ | tř. II b | Planmeca Proline XC | XC426646 | 141 | ZEMANOVÁ EVA | 2421 | 3 Radiodiagnostika | vyšetřovna RTG | 2421 | 1 K dispozici |  | 4
C005431-000 | SOUPRAVA-DENTÁLNÍ JEDNOTKA |  |  | NENÍ | 156 | SVOBODOVÁ HANA | 2421 | Stomatologická technika | laboratoř výuková místnost | 9803 | 1 K dispozici |  | 1
C005457-000 | CENTRIFUGA | tř. I | Spectrofuge 7M | E310037 | 424 | KREJČIŘÍKOVÁ EVA | 2841 | Laboratorní přístroje, analyzátory, odstředivky, třepačky, svářečky a jiné | laboratoř DNA | 2821 | 1 K dispozici |  | 1
C005459-000 | MIKROSKOP | tř. I | BX 41 TF Olypus | 3B03630 | 424 | KREJČIŘÍKOVÁ EVA | 2841 | Dokumentační technika, mikroskopy, kamery | laboratoř DNA - RNDr. Vrtěl | 2821 | 1 K dispozici |  | 2
C005460-000 | MIKROSKOP | tř. I | BX 41 TF Olypus | 2M05260 | 424 | KREJČIŘÍKOVÁ EVA | 2841 | Dokumentační technika, mikroskopy, kamery | pracovna | 2801 | 1 K dispozici |  | 2
C005464-000 | TERMOCYKLÉR | tř. I | PTC 200 | EN019873 | 424 | KREJČIŘÍKOVÁ EVA | 2841 | Laboratorní přístroje, analyzátory, odstředivky, třepačky, svářečky a jiné | laboratoř DNA | 2821 | 1 K dispozici |  | 3
C005466-000 | ZAŘÍZENÍ PRO ELEKTROFORÉZU | tř. I | Julabo EH | 10077520 | 424 | KREJČIŘÍKOVÁ EVA | 2841 | Laboratorní přístroje, analyzátory, odstředivky, třepačky, svářečky a jiné | laboratoř DNA | 2821 | 1 K dispozici |  | 1
C005474-000 | VIDEOKAMERA SONY |  |  | NENÍ | 422 | KREJČIŘÍKOVÁ EVA | 2801 | Dokumentační technika, mikroskopy, kamery | pracovna přednosty | 2821 | 1 K dispozici |  | 0
C005476-000 | EKG 6/12 KANÁLOVÉ S DISPLEJEM | tř. II a | BTL 08 LT | 08LTECG-0207 | 186 | HETCLOVÁ DAGMAR Bc. | 131 | EKG, EMG, EEG přístroje | JIP | 131 | 1 K dispozici |  | 1
C005476-002 | STOLEK 2 PRO BTL-08 EKG L LINE |  |  | P5002.011v100 | 186 | HETCLOVÁ DAGMAR Bc. | 131 | EKG, EMG, EEG přístroje | JIP | 131 | 1 K dispozici |  | 0
C005477-000 | KARDIOSTIMULÁTOR EXTERNÍ SJM | tř. II b | SJM 3077 | 531022 | 186 | HETCLOVÁ DAGMAR Bc. | 131 | Defibrilátory, kardiostimulátory | JIP | 131 | 1 K dispozici |  | 1
C005493-000 | DYNAMOMETR JAMAR |  |  | NENÍ | 125 | BARTLOVÁ VĚRA | 1701 | Diagnostické přístroje | pracovna lékaře | 1721 | 1 K dispozici |  | 0
C005767-000 | KŘESLO TERAPEUTICKÉ EXTREMITER |  |  | NENÍ | 130 | LABUDÍKOVÁ MONIKA Bc. | 3221 | Lůžka, stoly operační, křesla, inkubátory, matrace antidek. | aplikační místnost | 3221 | 1 K dispozici |  | 0
C005768-000 | KŘESLO TERAPEUTICKÉ EXTREMITER |  |  | NENÍ | 130 | LABUDÍKOVÁ MONIKA Bc. | 3221 | Lůžka, stoly operační, křesla, inkubátory, matrace antidek. | aplikační místnost | 3221 | 1 K dispozici |  | 0
C005769-000 | KŘESLO TERAPEUTICKÉ EXTREMITER |  |  | NENÍ | 130 | LABUDÍKOVÁ MONIKA Bc. | 3221 | Lůžka, stoly operační, křesla, inkubátory, matrace antidek. | aplikační místnost | 3221 | 1 K dispozici |  | 0
C005776-000 | FIGURÍNA ANNA RESUSCITAČNÍ |  |  | NENÍ | 339 | HARVÁNKOVÁ ALICE | 701 | Resuscitační a anesteziologické přístroje, inhalátory, nebulizátory | seminární místnost | 762 | 1 K dispozici |  | 0
C005783-000 | CENTRIFUGA MULTIFUNKČNÍ | tř. I | BR 4i Juan | 30107885 | 243 | POSPÍŠILOVÁ,NAVRÁTILOVÁ-DHIM | 3341 | Laboratorní přístroje, analyzátory, odstředivky, třepačky, svářečky a jiné | laboratoř DNA | 3341 | 1 K dispozici |  | 1
C005784-000 | MIXÉR LABORATORNÍ S PŘÍSLUŠ. |  |  | NENÍ | 243 | POSPÍŠILOVÁ,NAVRÁTILOVÁ-DHIM | 3341 | Laboratorní přístroje, analyzátory, odstředivky, třepačky, svářečky a jiné | laboratoř OKB | 9803 | 1 K dispozici |  | 0
C005822-000 | TRENAŽÉR NORDING WALKING-HAMME | tř. I | Hammer | bez čísla | 164 | SEKANINOVÁ VĚRA | 2721 | Ostatní PZT | tělocvična, posluchárna | 9803 | 1 K dispozici |  | 1
C005854-000 | RENTGEN INTRAORÁLNÍ | tř. II b | Planmeca Intra | IXRF061841 | 140 | BALINTOVÁ MARIE | 2421 | 3 Radiodiagnostika | vyšetřovna RTG | 2421 | 1 K dispozici |  | 3
C005855-000 | RENTGEN INTRAORÁLNÍ | tř. II b | Planmeca Intra | IXRF61340 | 142 | TYČOVÁ SOŇA | 2421 | 3 Radiodiagnostika | vyšetřovna RTG | 2421 | 1 K dispozici |  | 3
C005884-000 | PUMPA FLOCARE 800 | tř. II a | Flocare 800 | 88020663 | 366 | CHROMČÁKOVÁ ŠTĚPÁNKA | 5031 | Dávkovače, infuzní pumpy | izolace | 5031 | 1 K dispozici |  | 1
C005885-000 | PUMPA FLOCARE 800 | tř. II a | Flocare 800 | 88041424 | 366 | CHROMČÁKOVÁ ŠTĚPÁNKA | 5031 | Dávkovače, infuzní pumpy | izolace | 5031 | 1 K dispozici |  | 1
C005886-000 | PUMPA FLOCARE 800 | tř. II a | Flocare 800 | 88012696 | 366 | CHROMČÁKOVÁ ŠTĚPÁNKA | 5031 | Dávkovače, infuzní pumpy | užitý materiál | 731 | 1 K dispozici |  | 1
C005921-000 | PŘÍSTROJ VIDID I ECHOCARDIOGR. | tř. II a | Vivid i | 1611 | 186 | HETCLOVÁ DAGMAR Bc. | 131 | UZV, MR, CT, litotriptory | JIP | 131 | 1 K dispozici |  | 1
C005922-000 | PŘÍSTROJ FORCE FX-8C | tř. II b | Force FX-8C | F8B5398A | 36 | ŠMUKAŘOVÁ MARTINA | 171 | Operační technika, koagulace | přípravna pacienta 2 | 171 | 1 K dispozici |  | 1
C005923-000 | STIMULÁTOR DIAGN. BIOTRONIK | tř. II a | UHS 20 | 12330806 | 36 | ŠMUKAŘOVÁ MARTINA | 171 | Defibrilátory, kardiostimulátory | vyšetřovna kardio | 171 | 1 K dispozici |  | 1
C005925-000 | MEDTRONIC PROGRAMMER MODEL2090 | tř. II b | Medtronic 2090 Vitatron | PKK005468R | 12 | MACHAČOVÁ MARCELA | 121 | Defibrilátory, kardiostimulátory | vyšetřovna | 121 | 1 K dispozici |  | 1
C005926-000 | MEDTRONIC PROGRAMMER MODEL2090 | tř. II b | Vitatron | PKK100126R | 12 | MACHAČOVÁ MARCELA | 121 | Defibrilátory, kardiostimulátory | vyšetřovna | 121 | 1 K dispozici |  | 1
C005944-000 | PŘÍSTROJ DIALYZAČNÍ EUROCON | tř. II b | AK 200 Ultra S | 11836 | 211 | BAZINKOVÁ MARCELA | 352 | Hemodialýza, trasfúze, mimotělní oběh | dialyzační sál | 352 | 1 K dispozici |  | 2
C005945-000 | PŘÍSTROJ DIALYZAČNÍ EUROCON | tř. II b | AK 200 Ultra S | 11828 | 211 | BAZINKOVÁ MARCELA | 352 | Hemodialýza, trasfúze, mimotělní oběh | dialyzační sál | 352 | 1 K dispozici |  | 2
C005946-000 | PŘÍSTROJ DIALYZAČNÍ EUROCON | tř. II b | AK 200 Ultra S | 13740 | 211 | BAZINKOVÁ MARCELA | 352 | Hemodialýza, trasfúze, mimotělní oběh | dialyzační sál | 352 | 1 K dispozici |  | 2
C005957-000 | ANALYZÁTOR KREVNÍCH PLYNů | tř. II a | GEM Premier 3000 | 18992 | 76 | NEPUSTILOVÁ JANA DiS. | 931 | Laboratorní přístroje, analyzátory, odstředivky, třepačky, svářečky a jiné | vyšetřovna astrup | 911 | 1 K dispozici |  | 1
C005961-000 | CENTRÁLA PACIENTSKÁ + SWITCH | tř. II b | M 3150 A | 4625A01683 | 138 | GOTTWALDOVÁ LENKA | 1731 | Monitorovací přístroje, oxymetry | pracovna sester | 1731 | 1 K dispozici |  | 1
C005962-000 | KAMERA S PŘÍSLUŠENSTVÍM | tř. II a | PV 140 | 262913 | 86 | HRNČIŘÍKOVÁ DANUŠE | 1321 | Dokumentační technika, mikroskopy, kamery | kartotéka přípravna | 1321 | 1 K dispozici |  | 1
C005963-000 | ENDOSKOP |  |  | PE 505A 258382 | 82 | KOUDELKOVÁ PAVLA | 1362 | Endo-, laparo-, bronchoskopy, punkční a bioptická technika | chodba | 1362 | 1 K dispozici |  | 0
C005978-000 | ELEKTROMYOGRAF | tř. II b | Keypoint 4 | 3091 | 118 | KüHROVÁ DANA | 1721 | EKG, EMG, EEG přístroje | laboratoř EMG | 1721 | 1 K dispozici |  | 1
C005980-000 | Lůžko polohovací elektrické | tř. I | PLE-N85-0 | 601831 | 328 | MJARTANOVÁ DAGMAR | 3211 | Lůžka, stoly operační, křesla, inkubátory, matrace antidek. | pokoj č.3 | 3211 | 1 K dispozici |  | 1
C005981-000 | LEHÁTKO VYŠETŘOVACÍ | tř. I | ELVA | 10019 | 329 | VODIČKOVÁ MARCELA | 3231 | Lůžka, stoly operační, křesla, inkubátory, matrace antidek. | přípravna cytostatik, ster. | 3231 | 1 K dispozici |  | 1
C005982-000 | LEHÁTKO VYŠETŘOVACÍ | tř. I | ELVA | 27 0021-00 | 130 | LABUDÍKOVÁ MONIKA Bc. | 3221 | Lůžka, stoly operační, křesla, inkubátory, matrace antidek. | vyšetřovna II. | 3221 | 1 K dispozici |  | 1
C006009-000 | SOUPRAVA PRO FOTODOKUMENTACI | tř. II a | BX 900 | 00113/0013 | 483 | SMETANOVÁ KARIN | 1421 | Dokumentační technika, mikroskopy, kamery | glaukomová poradna | 1421 | 1 K dispozici |  | 1
C006014-000 | LEHÁTKO VYŠETŘOVACÍ ELEVA | tř. I | Eleva | bez čísla | 328 | MJARTANOVÁ DAGMAR | 3211 | Lůžka, stoly operační, křesla, inkubátory, matrace antidek. | vyšetřovna | 3211 | 1 K dispozici |  | 1
C006025-000 | SEPARÁTOR KREVNÍ MCS+ | tř. II a | MCS+ | 06L123 | 325 | KOPEČNÁ MARIE | 3590 | Laboratorní přístroje, analyzátory, odstředivky, třepačky, svářečky a jiné | odběrový sál 2 | 3590 | 1 K dispozici |  | 1
C006026-000 | ERGOSPIROMETRIE | tř. II a | Cardiovit AT 104 | 40.0433 | 300 | BURIÁNKOVÁ IVA | 121 | Diagnostické přístroje | vyšetřovna 3 ergometrie | 121 | 1 K dispozici |  | 1
C006032-000 | FOTOAPARÁT DIGITÁLNÍ NIKON |  |  |  | 230 | KUBÁČKOVÁ JIŘINA | 3841 | Dokumentační technika, mikroskopy, kamery | pracovna SOUD | 3841 | 1 K dispozici |  | 0
C006039-000 | MRAZNIČKA SAMSUNG |  |  |  | 230 | KUBÁČKOVÁ JIŘINA | 3841 | Chladící, mrazící, ohřívací zařízení, termostaty | pracovna SOUD | 3841 | 1 K dispozici |  | 0
C006046-000 | VIDEOKAMERA SONY |  |  |  | 230 | KUBÁČKOVÁ JIŘINA | 3841 | Dokumentační technika, mikroskopy, kamery | pracovna SOUD | 3841 | 1 K dispozici |  | 0
C006067-000 | MIKROSKOP SVĚTELNÝ IMPECOT | tř. I | Imcot | 9501064 | 230 | KUBÁČKOVÁ JIŘINA | 3841 | Dokumentační technika, mikroskopy, kamery | pracovna přednosty | 3841 | 1 K dispozici |  | 1
C006078-000 | ZDROJ ZÁLOŽNÍ UPS |  |  |  | 230 | KUBÁČKOVÁ JIŘINA | 3841 | Světelné zdroje, záložní zdroje (UPS), lampy štěrbin., zářiče germicidní, negatoskopy | pracovna | 3841 | 1 K dispozici |  | 0
C006080-000 | ZDROJ ZÁLOŽNÍ UPS |  |  |  | 230 | KUBÁČKOVÁ JIŘINA | 3841 | Světelné zdroje, záložní zdroje (UPS), lampy štěrbin., zářiče germicidní, negatoskopy | pracovna | 3841 | 1 K dispozici |  | 0
C006081-000 | HODINY STOLNÍ (ROČNÍ) |  |  |  | 230 | KUBÁČKOVÁ JIŘINA | 3841 | Ostatní PZT | pracovna | 3841 | 1 K dispozici |  | 0
C006098-000 | DÁVKOVAČ LINEÁRNÍ | tř. II b | Alaris GH | 800256421 | 329 | VODIČKOVÁ MARCELA | 3231 | Dávkovače, infuzní pumpy | pracovna sester | 3231 | 1 K dispozici |  | 1
C006099-000 | DÁVKOVAČ LINEÁRNÍ | tř. II b | Alaris GH | 800255354 | 329 | VODIČKOVÁ MARCELA | 3231 | Dávkovače, infuzní pumpy | pracovna sester | 3231 | 1 K dispozici |  | 1
C006100-000 | DÁVKOVAČ LINEÁRNÍ | tř. II b | Alaris GH | 800255495 | 32 | VÍTKOVÁ JITKA | 3232 | Dávkovače, infuzní pumpy | chodba | 3232 | 1 K dispozici |  | 1
C006101-000 | DÁVKOVAČ LINEÁRNÍ | tř. II b | Alaris GH | 800255177 | 32 | VÍTKOVÁ JITKA | 3232 | Dávkovače, infuzní pumpy | chodba | 3232 | 1 K dispozici |  | 1
C006102-000 | PUMPA INFÚZNÍ | tř. II b | Alaris GW | 250427542 | 329 | VODIČKOVÁ MARCELA | 3231 | Dávkovače, infuzní pumpy | pracovna sester | 3231 | 1 K dispozici |  | 1
C006103-000 | PUMPA INFÚZNÍ | tř. II b | Alaris GW | 250427555 | 32 | VÍTKOVÁ JITKA | 3232 | Dávkovače, infuzní pumpy | chodba | 3232 | 1 K dispozici |  | 1
C006118-000 | STANICE DIAGNOSTICKÁ |  |  |  | 78 | KORČÁKOVÁ IVETA | 3401 | Diagnostické přístroje | přípravna | 3401 | 1 K dispozici |  | 0
C006128-000 | KLEŠTĚ ANGLE TVAROV.PREM |  |  |  | 143 | HANÁKOVÁ LUDMILA | 2421 | Stomatologická technika | ordinace | 2421 | 1 K dispozici |  | 0
C006129-000 | KLEŠTĚ ANGLE TVAROV.PREM |  |  |  | 143 | HANÁKOVÁ LUDMILA | 2421 | Stomatologická technika | ordinace | 2421 | 1 K dispozici |  | 0
C006130-000 | KLEŠTĚ ANGLE TVAROV.PREM |  |  |  | 143 | HANÁKOVÁ LUDMILA | 2421 | Stomatologická technika | ordinace | 2421 | 1 K dispozici |  | 0
C006131-000 | KLEŠTĚ ANGLE TVAROV.PREM |  |  |  | 143 | HANÁKOVÁ LUDMILA | 2421 | Stomatologická technika | ordinace | 2421 | 1 K dispozici |  | 0
C006132-000 | KLEŠTĚ ANGLE TVAROV.PREM |  |  |  | 143 | HANÁKOVÁ LUDMILA | 2421 | Stomatologická technika | ordinace | 2421 | 1 K dispozici |  | 0
C006133-000 | KLEŠTĚ ANGLE TVAROV.PREM |  |  |  | 143 | HANÁKOVÁ LUDMILA | 2421 | Stomatologická technika | ordinace | 2421 | 1 K dispozici |  | 0
C006134-000 | KLEŠTĚ ANGLE TVAROV.PREM |  |  |  | 143 | HANÁKOVÁ LUDMILA | 2421 | Stomatologická technika | ordinace | 2421 | 1 K dispozici |  | 0
C006135-000 | KLEŠTĚ ANGLE TVAROV.PREM |  |  |  | 143 | HANÁKOVÁ LUDMILA | 2421 | Stomatologická technika | ordinace | 2421 | 1 K dispozici |  | 0
C006136-000 | KLEŠTĚ ANGLE TVAROV.PREM |  |  |  | 143 | HANÁKOVÁ LUDMILA | 2421 | Stomatologická technika | ordinace | 2421 | 1 K dispozici |  | 0
C006137-000 | KLEŠTĚ ANGLE TVAROV.PREM |  |  |  | 143 | HANÁKOVÁ LUDMILA | 2421 | Stomatologická technika | ordinace | 2421 | 1 K dispozici |  | 0
C006138-000 | NEGATOSKOP VČ.SÍŤ.ZDROJE |  |  |  | 111 | SVOBODOVÁ HANA | 2401 | Světelné zdroje, záložní zdroje (UPS), lampy štěrbin., zářiče germicidní, negatoskopy | jídelna | 2421 | 1 K dispozici |  | 0
C006139-000 | NEGATOSKOP VČ.SÍŤ.ZDROJE |  |  |  | 111 | SVOBODOVÁ HANA | 2401 | Světelné zdroje, záložní zdroje (UPS), lampy štěrbin., zářiče germicidní, negatoskopy | jídelna | 2421 | 1 K dispozici |  | 0
C006140-000 | NEGATOSKOP VČ.SÍŤ.ZDROJE |  |  |  | 111 | SVOBODOVÁ HANA | 2401 | Světelné zdroje, záložní zdroje (UPS), lampy štěrbin., zářiče germicidní, negatoskopy | jídelna | 2421 | 1 K dispozici |  | 0
C006141-000 | NEGATOSKOP VČ.SÍŤ.ZDROJE |  |  |  | 111 | SVOBODOVÁ HANA | 2401 | Světelné zdroje, záložní zdroje (UPS), lampy štěrbin., zářiče germicidní, negatoskopy | jídelna | 2421 | 1 K dispozici |  | 0
C006144-000 | MIKROMOTOR T2 + ZDROJ TRYSTOM |  |  |  | 111 | SVOBODOVÁ HANA | 2401 | Stomatologická technika | laboratoř výuková | 9803 | 1 K dispozici |  | 0
C006145-000 | MIKROMOTOR T2 + ZDROJ TRYSTOM |  |  |  | 111 | SVOBODOVÁ HANA | 2401 | Stomatologická technika | laboratoř výuková | 9803 | 1 K dispozici |  | 0
C006146-000 | MIKROMOTOR T2 + ZDROJ TRYSTOM |  |  |  | 111 | SVOBODOVÁ HANA | 2401 | Stomatologická technika | laboratoř výuková | 9803 | 1 K dispozici |  | 0
C006147-000 | MIKROMOTOR T2 + ZDROJ TRYSTOM |  |  |  | 111 | SVOBODOVÁ HANA | 2401 | Stomatologická technika | laboratoř výuková | 9803 | 1 K dispozici |  | 0
C006148-000 | MIKROMOTOR T2 + ZDROJ TRYSTOM |  |  |  | 111 | SVOBODOVÁ HANA | 2401 | Stomatologická technika | laboratoř výuková | 9803 | 1 K dispozici |  | 0
C006150-000 | ODSTRAŇOVAČ ZUBNÍHO KAMENE | tř. II a | Sonic 2000 N | 1010464 | 140 | BALINTOVÁ MARIE | 2421 | Stomatologická technika | ordinace 3 | 2421 | 1 K dispozici |  | 2
C006151-000 | DENTOMAT COMPACT | tř. I | Dentomat Compact | bez čísla | 140 | BALINTOVÁ MARIE | 2421 | Stomatologická technika | ordinace 5 | 2421 | 1 K dispozici |  | 1
C006155-000 | PROGRAMÁTOR EXTERNÍ | tř. II a | ICS 3000 | 46121115 | 36 | ŠMUKAŘOVÁ MARTINA | 171 | Defibrilátory, kardiostimulátory | chodba | 171 | 1 K dispozici |  | 0
C006163-000 | SOUPRAVA CHIR.S PŘÍS.OMS SELEN | tř. II a | Selenia | 2006F007 | 146 | SKLÁŘOVÁ HANA | 2521 | Stomatologická technika | vyšetřovna II. | 2511 | 1 K dispozici |  | 1
C006164-000 | RTG INTRAORÁLNÍ | tř. II b | Planmeca Intra | IXRF061842 | 403 | SEDLÁKOVÁ HEDVIKA | 2522 | 3 Radiodiagnostika | vyšetřovna RVG | 2522 | 1 K dispozici |  | 3
C006178-000 | EKG BTL-08MT vč.přísl a SW | tř. II a | BTL 08 MT | 08MTECG-0120 | 3 | KUBOVÁ KAROLÍNA | 111 | EKG, EMG, EEG přístroje | pracovna lékařů | 111 | 9 Vyřazen |  | 1
C006191-000 | PUMPA PRO ENTERÁLNÍ VÝžIVU | tř. II a | Flocare 800 | 88061843 | 19 | LYSÁ LUDMILA Bc. | 5931 | Dávkovače, infuzní pumpy | pracovna sester | 5931 | 1 K dispozici |  | 1
C006192-000 | PUMPA PRO ENTERÁLNÍ VÝžIVU | tř. II a | Flocare 800 | 88061413 | 19 | LYSÁ LUDMILA Bc. | 5931 | Dávkovače, infuzní pumpy | pracovna sester | 5931 | 1 K dispozici |  | 1
C006193-000 | PUMPA PRO ENTERÁLNÍ VÝžIVU | tř. II a | Flocare 800 | 88061276 | 19 | LYSÁ LUDMILA Bc. | 5931 | Dávkovače, infuzní pumpy | pracovna sester | 5931 | 1 K dispozici |  | 1
C006194-000 | PUMPA PRO ENTERÁLNÍ VÝžIVU | tř. II a | Flocare 800 | 57700089 | 19 | LYSÁ LUDMILA Bc. | 5931 | Dávkovače, infuzní pumpy | pracovna sester | 5931 | 1 K dispozici |  | 1
C006195-000 | PUMPA PRO ENTERÁLNÍ VÝžIVU | tř. II a | Flocare 800 | 57700090 | 19 | LYSÁ LUDMILA Bc. | 5931 | Dávkovače, infuzní pumpy | pracovna sester | 5931 | 1 K dispozici |  | 1
C006204-000 | MONITOR HEMODYNAMICKÝ VČ.STOJA | tř. II b | Lidco Plus | 7102-03-0466 | 241 | DOLEŽELOVÁ LIBUŠE | 731 | Monitorovací přístroje, oxymetry | zákrokový sálek | 731 | 1 K dispozici |  | 1
C006205-000 | PUMPA INFUZNÍ OPTIMA PT | tř. II b | Optima | 19326670 | 251 | HůLKOVÁ EVA | 1031 | Dávkovače, infuzní pumpy | pracovna sester | 1031 | 1 K dispozici |  | 1
C006206-000 | PUMPA INFUZNÍ OPTIMA PT | tř. II b | Optima | 19326678 | 251 | HůLKOVÁ EVA | 1031 | Dávkovače, infuzní pumpy | pokoj | 1031 | 1 K dispozici |  | 1
C006210-000 | PŘÍSTROJ ULTRAZVUKOVÝ VIVID 7 | tř. II a | Vivid 7 | 1416 | 46 | MEJTSKá IRENA | 121 | UZV, MR, CT, litotriptory | vyšetřovna echokardiografická | 121 | 1 K dispozici |  | 1
C006210-003 | ECHO SONDA - GE MEDICAL |  |  | sér.č.14062PD4 | 46 | MEJTSKá IRENA | 121 | UZV, MR, CT, litotriptory | vyšetřovna echokardiografická | 121 | 1 K dispozici |  | 0
C006224-000 | MLÝNEK NA KOST |  |  | NENÍ | 141 | ZEMANOVÁ EVA | 2421 | Stomatologická technika | operační sál | 2421 | 1 K dispozici |  | 0
C006225-000 | KOLÉNKO IMPLANTOLOGICKÉ |  |  | S.N.205760 | 141 | ZEMANOVÁ EVA | 2421 | Stomatologická technika | operační sál | 2421 | 1 K dispozici |  | 0
C006226-000 | KOLÉNKO RYCHLOB.INTRAcompact |  |  | SN 07-1010784 | 140 | BALINTOVÁ MARIE | 2421 | Stomatologická technika | ordinace 4 | 2421 | 1 K dispozici |  | 0
C006227-000 | KOLÉNKO RYCHLOB.INTRAcompact |  |  | SN 07-1010783 | 140 | BALINTOVÁ MARIE | 2421 | Stomatologická technika | ordinace 5 | 2421 | 1 K dispozici |  | 0
C006232-000 | INHALÁTOR | tř. II b | Projet | 20 | 251 | HůLKOVÁ EVA | 1031 | Resuscitační a anesteziologické přístroje, inhalátory, nebulizátory | pokoj | 1031 | 1 K dispozici |  | 1
C006249-000 | BOX CHLADÍCÍ SAMSUNG RW13EBBS |  |  |  | 48 | GRYGOVÁ DAGMAR | 1462 | Chladící, mrazící, ohřívací zařízení, termostaty | sklad OP | 1462 | 1 K dispozici |  | 0
C006252-000 | PŘÍSTROJ SENSOSTAR G | tř. II a | Sensostar G | 96 | 243 | POSPÍŠILOVÁ,NAVRÁTILOVÁ-DHIM | 3341 | Laboratorní přístroje, analyzátory, odstředivky, třepačky, svářečky a jiné | laboratoř glykemie | 3341 | 1 K dispozici |  | 1
C006253-000 | ANALYZÁTOR GLYK. HEMOGLOBINU | tř. II a | PDQ Plus | 10643308 | 243 | POSPÍŠILOVÁ,NAVRÁTILOVÁ-DHIM | 3341 | Laboratorní přístroje, analyzátory, odstředivky, třepačky, svářečky a jiné | laboratoř glykemie | 3341 | 1 K dispozici |  | 2
C006259-000 | DESKA TOP. S MAG. MÍCHADLEM | tř. I | ? | NO00998558 | 212 | PREKOPOVÁ IVANA | 3241 | Chladící, mrazící, ohřívací zařízení, termostaty | laboratoř genetická | 3241 | 1 K dispozici |  | 1
C006280-000 | PŘÍSTROJ DIAGNOST.+PŘÍSL. KAVO | nezař. | PEN 2190 | 1003311 | 140 | BALINTOVÁ MARIE | 2421 | Stomatologická technika | ordinace 4 | 2421 | 1 K dispozici |  | 1
C006281-000 | OBLOUK OBLIČEJOVÝ DIGIT.+PŘÍSL |  | ARCUS DIGMA | NENÍ | 142 | TYČOVÁ SOŇA | 2421 | Stomatologická technika | ordinace | 2421 | 1 K dispozici |  | 0
C006282-000 | OBLOUK OBLIČEJOVÝ DIGIT.+PŘÍSL |  | ARCUS DIGMA | NENÍ | 142 | TYČOVÁ SOŇA | 2421 | Stomatologická technika | ordinace | 2421 | 1 K dispozici |  | 0
C006283-000 | SIMULÁTOR ČELISTNÍ S PŘÍSL. |  | PROTAR EVO-DIGMA | NENÍ | 149 | POSYPANKOVÁ DÁŠA | 2421 | Stomatologická technika | laboratoř sádrovna | 2421 | 1 K dispozici |  | 0
C006284-000 | SIMULÁTOR ČELISTNÍ S PŘÍSL. |  | PROTAR EVO-DIGMA | NENÍ | 149 | POSYPANKOVÁ DÁŠA | 2421 | Stomatologická technika | laboratoř sádrovna | 2421 | 1 K dispozici |  | 0
C006285-000 | SIMULÁTOR ČELISTNÍ S PŘÍSL. |  | PROTAR EVO-DIGMA | NENÍ | 149 | POSYPANKOVÁ DÁŠA | 2421 | Stomatologická technika | laboratoř sádrovna | 2421 | 1 K dispozici |  | 0
C006286-000 | SIMULÁTOR ČELISTNÍ S PŘÍSL. |  | PROTAR EVO-DIGMA | NENÍ | 149 | POSYPANKOVÁ DÁŠA | 2421 | Stomatologická technika | laboratoř sádrovna | 2421 | 1 K dispozici |  | 0
C006287-000 | SIMULÁTOR ČELISTNÍ S PŘÍSL. |  | PROTAR EVO-DIGMA | NENÍ | 149 | POSYPANKOVÁ DÁŠA | 2421 | Stomatologická technika | laboratoř sádrovna | 2421 | 1 K dispozici |  | 0
C006288-000 | SIMULÁTOR ČELISTNÍ S PŘÍSL. |  | PROTAR EVO-DIGMA | NENÍ | 149 | POSYPANKOVÁ DÁŠA | 2421 | Stomatologická technika | laboratoř sádrovna | 2421 | 1 K dispozici |  | 0
C006289-000 | SIMULÁTOR ČELISTNÍ S PŘÍSL. |  | PROTAR EVO-DIGMA | NENÍ | 149 | POSYPANKOVÁ DÁŠA | 2421 | Stomatologická technika | laboratoř sádrovna | 2421 | 1 K dispozici |  | 0
C006290-000 | SIMULÁTOR ČELISTNÍ S PŘÍSL. |  | PROTAR EVO-DIGMA | NENÍ | 149 | POSYPANKOVÁ DÁŠA | 2421 | Stomatologická technika | laboratoř sádrovna | 2421 | 1 K dispozici |  | 0
C006291-000 | SIMULÁTOR ČELISTNÍ S PŘÍSL. |  | PROTAR EVO-DIGMA | NENÍ | 149 | POSYPANKOVÁ DÁŠA | 2421 | Stomatologická technika | laboratoř sádrovna | 2421 | 1 K dispozici |  | 0
C006292-000 | SIMULÁTOR ČELISTNÍ S PŘÍSL. |  | PROTAR EVO-DIGMA | NENÍ | 149 | POSYPANKOVÁ DÁŠA | 2421 | Stomatologická technika | laboratoř sádrovna | 2421 | 1 K dispozici |  | 0
C006306-000 | ULTRAZVUK |  |  | 005 JD 001 | 141 | ZEMANOVÁ EVA | 2421 | UZV, MR, CT, litotriptory | operační sál | 2421 | 1 K dispozici |  | 0
C006307-000 | STANICE HYBRIDIZAČNÍ | tř. I | Thermo Brite S 220 | 5000708 | 212 | PREKOPOVÁ IVANA | 3241 | Laboratorní přístroje, analyzátory, odstředivky, třepačky, svářečky a jiné | laboratoř molekulární genetiky | 3241 | 1 K dispozici |  | 1
C006308-000 | TRANSILUMINÁTOR 312 nm | tř. II a | 312 NM | 722375 | 212 | PREKOPOVÁ IVANA | 3241 | Laboratorní přístroje, analyzátory, odstředivky, třepačky, svářečky a jiné | laboratoř ELFO | 3241 | 1 K dispozici |  | 1
C006309-000 | ELEKTROFORÉZA MINI |  |  | 7103 | 212 | PREKOPOVÁ IVANA | 3241 | Laboratorní přístroje, analyzátory, odstředivky, třepačky, svářečky a jiné | laboratoř ELFO | 3241 | 1 K dispozici |  | 1
C006310-000 | ELEKTROFORÉZA MIDI HU13 | tř. I | Midi HU 13 | 5918 | 212 | PREKOPOVÁ IVANA | 3241 | Laboratorní přístroje, analyzátory, odstředivky, třepačky, svářečky a jiné | laboratoř ELFO | 3241 | 1 K dispozici |  | 1
C006312-000 | MINI CENTRIFUGE BLUE |  |  | 7772 | 212 | PREKOPOVÁ IVANA | 3241 | Laboratorní přístroje, analyzátory, odstředivky, třepačky, svářečky a jiné | laboratoř molekulární genetiky | 3241 | 1 K dispozici |  | 0
C006315-000 | ANALYZÁTOR AXSYM S PŘÍSLUŠ. | tř. II a | AXSYM | 62896 | 230 | KUBÁČKOVÁ JIŘINA | 3841 | Laboratorní přístroje, analyzátory, odstředivky, třepačky, svářečky a jiné | laboratoř fyzikální | 3841 | 1 K dispozici |  | 2
C006316-000 | ANALYZÁTOR EXTERNÍ ERA 3000 | tř. II a | Era 3000 | 79000098 | 36 | ŠMUKAŘOVÁ MARTINA | 171 | Laboratorní přístroje, analyzátory, odstředivky, třepačky, svářečky a jiné | přípravna pacienta 2 | 171 | 1 K dispozici |  | 1
C006318-000 | BRONCHOSKOP 1033900 |  |  | NENÍ | 29 | BARTOŠOVÁ HELENA | 1641 | Endo-, laparo-, bronchoskopy, punkční a bioptická technika | bronchologie | 1641 | 1 K dispozici |  | 0
C006358-000 | SOUPRAVA STOMATOLOGICKÁ | tř. II a | Diplomat DE 172 | 1239 | 140 | BALINTOVÁ MARIE | 2421 | Stomatologická technika | ordinace 6 | 2421 | 1 K dispozici |  | 1
C006359-000 | SOUPRAVA STOMATOLOGICKÁ | tř. II a | Diplomat DE 172 | 1240 | 140 | BALINTOVÁ MARIE | 2421 | Stomatologická technika | ordinace 6 | 2421 | 1 K dispozici |  | 1
C006362-000 | ODSTŘEDIVKA EPPENDORF 5424 | tř. I | 5424 Eppendorf | 7772 | 212 | PREKOPOVÁ IVANA | 3241 | Laboratorní přístroje, analyzátory, odstředivky, třepačky, svářečky a jiné | laboratoř genetická | 3241 | 1 K dispozici |  | 1
C006366-000 | ANALYZÁTOR MOČOVÝ IRIS I |  | IRIS IQ200 | 2125 | 243 | POSPÍŠILOVÁ,NAVRÁTILOVÁ-DHIM | 3341 | Laboratorní přístroje, analyzátory, odstředivky, třepačky, svářečky a jiné | laboratoř močová | 1221 | 1 K dispozici |  | 0
C006367-000 | ANALYZÁTOR MOČOVÝ MAX II |  | ARKRAY AUTION MAX | 40605042 | 243 | POSPÍŠILOVÁ,NAVRÁTILOVÁ-DHIM | 3341 | Laboratorní přístroje, analyzátory, odstředivky, třepačky, svářečky a jiné | laboratoř močová | 3341 | 1 K dispozici |  | 0
C006368-000 | ANALYZÁTOR MOČOVÝ IRIS II |  | IRIS IQ200 | 3050408 | 243 | POSPÍŠILOVÁ,NAVRÁTILOVÁ-DHIM | 3341 | Laboratorní přístroje, analyzátory, odstředivky, třepačky, svářečky a jiné | laboratoř močová | 3341 | 1 K dispozici |  | 0
C006370-000 | PŘÍSTROJ AQUARIUS | tř. II b | Aquarius | 1610 | 366 | CHROMČÁKOVÁ ŠTĚPÁNKA | 5031 | Hemodialýza, trasfúze, mimotělní oběh | sklad | 5031 | 1 K dispozici |  | 1
C006383-000 | PUMPA PRO ENTERÁLNÍ VÝŽIVU | tř. II a | Flocare 800 | 57700008 | 269 | JIŘÍČKOVÁ MARIE | 3011 | Dávkovače, infuzní pumpy | vyšetřovna odd. 47 | 3012 | 1 K dispozici |  | 1
C006401-000 | ANALYZÁTOR | tř. II a | 310 Genetic Analyzer | 310001921 | 92 | TOMANOVÁ HIM,SKOTALOVÁ-DHIM | 4141 | Laboratorní přístroje, analyzátory, odstředivky, třepačky, svářečky a jiné | laboratoř | 4141 | 1 K dispozici |  | 2
C006412-000 | FOTOAPARÁT DIGITÁLNÍ CANON IXU |  |  | NENÍ | 156 | SVOBODOVÁ HANA | 2421 | Dokumentační technika, mikroskopy, kamery | pracovna | 2421 | 1 K dispozici |  | 0
C006413-000 | KLEŠTĚ ANGEL |  |  | 1 | 111 | SVOBODOVÁ HANA | 2401 | Stomatologická technika | ordinace | 2421 | 1 K dispozici |  | 0
C006414-000 | KLEŠTĚ ANGEL |  |  | 2 | 111 | SVOBODOVÁ HANA | 2401 | Stomatologická technika | ordinace | 2421 | 1 K dispozici |  | 0
C006415-000 | KLEŠTĚ ANGEL |  |  | 3 | 111 | SVOBODOVÁ HANA | 2401 | Stomatologická technika | ordinace | 2421 | 1 K dispozici |  | 0
C006416-000 | KLEŠTĚ ANGEL |  |  | 4 | 111 | SVOBODOVÁ HANA | 2401 | Stomatologická technika | ordinace | 2421 | 1 K dispozici |  | 0
C006417-000 | KLEŠTĚ ANGEL |  |  | 5 | 111 | SVOBODOVÁ HANA | 2401 | Stomatologická technika | ordinace | 2421 | 1 K dispozici |  | 0
C006421-000 | PŘÍSTROJ NA PODPORU MIMOTĚL.OB | tř. II b | VAVD Maquet | 90040340 | 395 | KOVAŘÍKOVÁ LENKA | 5062 | Hemodialýza, trasfúze, mimotělní oběh | operační sál č. 2 | 5062 | 1 K dispozici |  | 1
C006421-001 | DRŽÁK K PŘÍSTROJI |  |  | NENÍ | 395 | KOVAŘÍKOVÁ LENKA | 5062 | Hemodialýza, trasfúze, mimotělní oběh | operační sál č. 2 | 5062 | 1 K dispozici |  | 0
C006427-000 | MONITOR PACIENTSKÝ | tř. II b | MEC 1200 Mindray | CC78100885 | 147 | CRHOVÁ ANNA | 2511 | Monitorovací přístroje, oxymetry | přípravna | 2511 | 1 K dispozici |  | 1
C006515-000 | LÁZEŇ VODNÍ TW8 |  |  | NENÍ | 229 | JANOŠŤÁKOVÁ ANNA Bc. | 1041 | Laboratorní přístroje, analyzátory, odstředivky, třepačky, svářečky a jiné | laboratoř | 1041 | 1 K dispozici |  | 0
C006516-000 | THERMOMIXER COMFORT EPPENDORF |  |  | NENÍ | 229 | JANOŠŤÁKOVÁ ANNA Bc. | 1041 | Laboratorní přístroje, analyzátory, odstředivky, třepačky, svářečky a jiné | sál endoskopický | 1021 | 1 K dispozici |  | 0
C006517-000 | THERMOBLOCK FOR 1,5ml TUBES |  |  | NENÍ | 229 | JANOŠŤÁKOVÁ ANNA Bc. | 1041 | Laboratorní přístroje, analyzátory, odstředivky, třepačky, svářečky a jiné | kancelář | 1041 | 1 K dispozici |  | 0
C006519-000 | KONJENER |  |  | NENÍ | 229 | JANOŠŤÁKOVÁ ANNA Bc. | 1041 | Laboratorní přístroje, analyzátory, odstředivky, třepačky, svářečky a jiné | laboratoř | 1041 | 1 K dispozici |  | 0
C006520-000 | KONJENER |  |  | NENÍ | 229 | JANOŠŤÁKOVÁ ANNA Bc. | 1041 | Laboratorní přístroje, analyzátory, odstředivky, třepačky, svářečky a jiné | laboratoř | 1041 | 1 K dispozici |  | 0
C006522-000 | BRONCHOSKOP | tř. II a | FB 10X | bez čísla | 252 | KAŠUBOVÁ SVĚTLANA Bc. | 1001 | Endo-, laparo-, bronchoskopy, punkční a bioptická technika | bronchologie | 1641 | 1 K dispozici |  | 1
C006524-000 | ANALYZÁTOR IMUNOL.IMMUNOCAP250 | tř. II a | Imunocap 250 | 1023 | 92 | TOMANOVÁ HIM,SKOTALOVÁ-DHIM | 4141 | Laboratorní přístroje, analyzátory, odstředivky, třepačky, svářečky a jiné | laboratoř | 4141 | 1 K dispozici |  | 1
C006539-000 | PUMPA PRO ENTERÁLNÍ VÝŽIVU | tř. II a | Flocare 800 | 57700014 | 270 | BOCANOVÁ EVA | 3011 | Dávkovače, infuzní pumpy | pracovna sester | 3012 | 1 K dispozici |  | 1
C006540-000 | MONITOR KARDIOLOG. MODULÁRNÍ | tř. II b | M 8004 A | DE44038074 | 186 | HETCLOVÁ DAGMAR Bc. | 131 | Monitorovací přístroje, oxymetry | JIP | 131 | 1 K dispozici |  | 1
C006541-000 | MONITOR KARDIOLOG. MODULÁRNÍ | tř. II b | M 8002 A | DE72843866 | 186 | HETCLOVÁ DAGMAR Bc. | 131 | Monitorovací přístroje, oxymetry | JIP | 131 | 1 K dispozici |  | 1
C006558-000 | CENTRIFUGA DG GEL | tř. I | DG Gel | 320-052-0523 | 326 | SPEROTTOVÁ DANA | 3541 | Laboratorní přístroje, analyzátory, odstředivky, třepačky, svářečky a jiné | laboratoř speciální | 3541 | 1 K dispozici |  | 2
C006559-000 | TERMOSTAT DG GEL |  | DG Therm | 319-053-0529 | 326 | SPEROTTOVÁ DANA | 3541 | Laboratorní přístroje, analyzátory, odstředivky, třepačky, svářečky a jiné | laboratoř testů slučitelnosti | 3541 | 1 K dispozici |  | 3
C006564-000 | ANALYZÁTOR PENTACAM SCHEIMPFLU | tř. II a | Pentacam Scheimflu | 94415060 | 483 | SMETANOVÁ KARIN | 1421 | Laboratorní přístroje, analyzátory, odstředivky, třepačky, svářečky a jiné | ultrazvuk | 1421 | 1 K dispozici |  | 1
C006564-001 | KAMERA S KOMPL. TOPOGRAFEM |  |  |  | 483 | SMETANOVÁ KARIN | 1421 | Dokumentační technika, mikroskopy, kamery | ultrazvuk | 1421 | 1 K dispozici |  | 0
C006564-004 | STOLEK EL. K ANALYZÁTORU |  |  |  | 483 | SMETANOVÁ KARIN | 1421 | Ostatní PZT | ultrazvuk | 1421 | 1 K dispozici |  | 0
C006575-000 | TRENAŽER HLAVA |  |  | NEN? | 339 | HARVÁNKOVÁ ALICE | 701 | Resuscitační a anesteziologické přístroje, inhalátory, nebulizátory | zasedací místnost | 701 | 1 K dispozici |  | 0
C006577-000 | ANALYZÁTOR KOAG.AUTOM.ACL TOP | tř. II a | ACL Futura | 70900729 | 2 | SÝKOROVÁ MIROSLAVA | 3241 | Laboratorní přístroje, analyzátory, odstředivky, třepačky, svářečky a jiné | laboratoř koagulace | 3241 | 1 K dispozici |  | 2
C006599-000 | MRAZNIČKA LIEBHERR |  |  | NEN? | 48 | GRYGOVÁ DAGMAR | 1462 | Chladící, mrazící, ohřívací zařízení, termostaty | sklad OP | 1462 | 1 K dispozici |  | 0
C006604-000 | ODSÁVAČKA EL. ASPEED PROF. 8MB | tř. II a | Aspeed Profesional | 0136918/ASP | 328 | MJARTANOVÁ DAGMAR | 3211 | Odsávačky | pracovna sester | 3211 | 1 K dispozici |  | 1
C006605-000 | ODSÁVAČKA EL. ASPEED PROF. 8MB | tř. II a | Aspeed Profesional | 0136919/ASP | 32 | VÍTKOVÁ JITKA | 3232 | Odsávačky | chodba | 3232 | 1 K dispozici |  | 1
C006606-000 | OHŘÍVAČ PRůTOKOVÝ TRANSF.A INF | tř. II b | OTI 1A | 462 | 328 | MJARTANOVÁ DAGMAR | 3211 | Chladící, mrazící, ohřívací zařízení, termostaty | pracovna sester | 3211 | 1 K dispozici |  | 1
C006607-000 | PUMPA INFÚZNÍ | tř. II b | Alaris GW | 250428794 | 32 | VÍTKOVÁ JITKA | 3232 | Dávkovače, infuzní pumpy | chodba | 3232 | 1 K dispozici |  | 1
C006608-000 | PUMPA INFÚZNÍ | tř. II b | Alaris GW | 250428788 | 32 | VÍTKOVÁ JITKA | 3232 | Dávkovače, infuzní pumpy | chodba | 3232 | 1 K dispozici |  | 1
C006609-000 | PUMPA INFÚZNÍ | tř. II b | Alaris GW | 250428789 | 32 | VÍTKOVÁ JITKA | 3232 | Dávkovače, infuzní pumpy | chodba | 3232 | 1 K dispozici |  | 1
C006610-000 | PUMPA INFÚZNÍ | tř. II b | Alaris GW | 250428793 | 32 | VÍTKOVÁ JITKA | 3232 | Dávkovače, infuzní pumpy | chodba | 3232 | 1 K dispozici |  | 1
C006611-000 | PUMPA INFÚZNÍ | tř. II b | Alaris GW | 250428787 | 32 | VÍTKOVÁ JITKA | 3232 | Dávkovače, infuzní pumpy | chodba | 3232 | 1 K dispozici |  | 1
C006612-000 | PUMPA INFÚZNÍ | tř. II b | Alaris GW | 250428790 | 32 | VÍTKOVÁ JITKA | 3232 | Dávkovače, infuzní pumpy | chodba | 3232 | 1 K dispozici |  | 1
C006613-000 | PUMPA INFÚZNÍ VOLUMETR. ALARIS | tř. II b | Alaris GW | 250428509 | 328 | MJARTANOVÁ DAGMAR | 3211 | Dávkovače, infuzní pumpy | pracovna sester | 3211 | 1 K dispozici |  | 1
C006614-000 | PUMPA INFÚZNÍ VOLUMETR. ALARIS | tř. II b | Alaris GW | 250429497 | 328 | MJARTANOVÁ DAGMAR | 3211 | Dávkovače, infuzní pumpy | pracovna sester | 3211 | 1 K dispozici |  | 1
C006615-000 | MONITOR ACCUTOR PLUS NIBP SPO2 | tř. II b | Accutor | A719318-G1 | 328 | MJARTANOVÁ DAGMAR | 3211 | Monitorovací přístroje, oxymetry | pracovna sester | 3211 | 1 K dispozici |  | 1
C006631-000 | MÍCHADLO MAGNETICKÉ TWISTIR TA | tř. I | Twistir TA | 507N0010 | 424 | KREJČIŘÍKOVÁ EVA | 2841 | Laboratorní přístroje, analyzátory, odstředivky, třepačky, svářečky a jiné | laboratoř DNA | 2821 | 1 K dispozici |  | 1
C006637-000 | PŘÍSTROJ FIBRINOTHERM |  |  | 317376 | 207 | HALAMOVÁ ANDREA Bc. | 662 | Ostatní PZT | čistící místnost | 662 | 1 K dispozici |  | 0
C006641-000 | SYSTÉM DOKUMENTAČNÍ | tř. I | AIDA 358/07-Te | KSA 20023 | 29 | BARTOŠOVÁ HELENA | 1641 | Dokumentační technika, mikroskopy, kamery | bronchologie | 1641 | 1 K dispozici |  | 1
C006641-001 | MONITOR LCD 17" | nezař. | bez typu | bez čísla | 29 | BARTOŠOVÁ HELENA | 1641 | Dokumentační technika, mikroskopy, kamery | bronchologie | 1641 | 1 K dispozici |  | 0
C006646-000 | TŘEPAČKA NA ZKUMAVKY LAB DANCE | nezař. | Vortex | 01.664084 | 89 | GRUNTOVÁ DAGMAR | 1641 | Laboratorní přístroje, analyzátory, odstředivky, třepačky, svářečky a jiné | laboratoř | 1641 | 1 K dispozici |  | 1
C006647-000 | ANALYZÁTOR IMUNOHEMATOLOGICKÝ | tř. II a | TechnoTwinstation | bez čísla | 445 | SPEROTTOVÁ DANA | 3590 | Laboratorní přístroje, analyzátory, odstředivky, třepačky, svářečky a jiné | rozplňování IMUD | 3590 | 1 K dispozici |  | 1
C006647-001 | ZAŘÍZENÍ ODEČÍTACÍ + PC + MON | tř. I | MP reader | bez čísla | 445 | SPEROTTOVÁ DANA | 3590 | Laboratorní přístroje, analyzátory, odstředivky, třepačky, svářečky a jiné | rozplňování IMUD | 3590 | 1 K dispozici |  | 1
C006647-003 | UPS APC SUA1000 |  |  |  | 445 | SPEROTTOVÁ DANA | 3590 | Laboratorní přístroje, analyzátory, odstředivky, třepačky, svářečky a jiné | rozplňování IMUD | 3590 | 1 K dispozici |  | 0
C006648-000 | MONITOR EKG BEZDR.JEDNOKANÁL. | tř. II a | HC G-801 Omron | 20070400296AF | 300 | BURIÁNKOVÁ IVA | 121 | EKG, EMG, EEG přístroje | vyšetřovna 1 holter | 121 | 1 K dispozici |  | 0
C006649-000 | MONITOR EKG BEZDR.JEDNOKANÁL. | tř. II a | HC G-801 Omron | 20070400297AF | 300 | BURIÁNKOVÁ IVA | 121 | EKG, EMG, EEG přístroje | vyšetřovna 1 holter | 121 | 1 K dispozici |  | 0
C006650-000 | PUMPA PRO ENTER.VÝŽIVU KANGARO | tř. II b | Kangaroo ePump | C0816315 | 19 | LYSÁ LUDMILA Bc. | 5931 | Dávkovače, infuzní pumpy | pracovna sester | 5931 | 1 K dispozici |  | 1
C006652-000 | KARDIOSTIMULÁTOR EXTERNÍ | tř. II b | Cardion | 116162 | 186 | HETCLOVÁ DAGMAR Bc. | 131 | Defibrilátory, kardiostimulátory | JIP | 131 | 1 K dispozici |  | 1
C006654-000 | PŘÍSTROJ DIALYZAČNÍ | tř. II b |  | 8MUG3758 | 241 | DOLEŽELOVÁ LIBUŠE | 731 | Hemodialýza, trasfúze, mimotělní oběh | zákrokový sálek | 731 | 1 K dispozici |  | 0
C006655-000 | PUMPA INFÚZNÍ | tř. II b | Optima PT | 19928670 | 251 | HůLKOVÁ EVA | 1031 | Dávkovače, infuzní pumpy | pracovna sester | 1031 | 1 K dispozici |  | 1
C006656-000 | CENTRÁLA MONITOROVACÍ PC+MON | tř. II b | PHILIPS | 4745A07316 | 329 | VODIČKOVÁ MARCELA | 3231 | Monitorovací přístroje, oxymetry | pracovna sester | 3231 | 1 K dispozici |  | 1
C006656-002 | MONITOR | tř. II b | MP 2 | DE72201411 | 329 | VODIČKOVÁ MARCELA | 3231 | Monitorovací přístroje, oxymetry | pracovna sester | 3231 | 1 K dispozici |  | 1
C006656-003 | MONITOR | tř. II b | MP 2 | DE72201417 | 329 | VODIČKOVÁ MARCELA | 3231 | Monitorovací přístroje, oxymetry | pracovna sester | 3231 | 1 K dispozici |  | 1
C006656-004 | MONITOR | tř. II b | MP 5 | DE74805407 | 329 | VODIČKOVÁ MARCELA | 3231 | Monitorovací přístroje, oxymetry | pracovna sester | 3231 | 1 K dispozici |  | 1
C006658-000 | KAMERA DIGITÁLNÍ |  | EVC250XF | NENÍ | 336 | OKLEŠŤKOVÁ ILONA | 1201 | Dokumentační technika, mikroskopy, kamery | pracovna přednosty | 1201 | 1 K dispozici |  | 0
C006658-001 | ZDROJ SVĚTELNÝ | tř. I | Sunoptic | 300-S0343 | 336 | OKLEŠŤKOVÁ ILONA | 1201 | Světelné zdroje, záložní zdroje (UPS), lampy štěrbin., zářiče germicidní, negatoskopy | pracovna přednosty | 1201 | 1 K dispozici |  | 1
C006660-000 | URETERORENOSKOP FLEXIBILNÍ |  | URF-P5 | W 700040 | 336 | OKLEŠŤKOVÁ ILONA | 1201 | Endo-, laparo-, bronchoskopy, punkční a bioptická technika | přístroje | 1221 | 1 K dispozici |  | 0
C006661-000 | DIGITIZÉR CR 85+2NX |  |  |  | 78 | KORČÁKOVÁ IVETA | 3401 | Dokumentační technika, mikroskopy, kamery | ovladovna | 3451 | 1 K dispozici |  | 0
C006663-000 | ODSÁVAČKA | tř. II a | SSU 2 | 2804409 | 305 | PRACNÁ LENKA | 271 | Odsávačky | ultrazvuk | 221 | 1 K dispozici |  | 1
C006664-000 | GASTROVIDEOSKOP ULTRASONIC | tř. II a | CF UCT 140 AL5 | 1800725 | 305 | PRACNÁ LENKA | 271 | Endo-, laparo-, bronchoskopy, punkční a bioptická technika | ambulance 2 | 271 | 1 K dispozici |  | 1
C006665-000 | GASTROSKOP AUTOFLORESCENČNÍ | tř. II a | GIF FQ 260Z | 2810223 | 305 | PRACNÁ LENKA | 271 | Endo-, laparo-, bronchoskopy, punkční a bioptická technika | ambulance 1 | 271 | 1 K dispozici |  | 1
C006665-001 | VIDEOPROCESOR CV-260SL | tř. II a | CV 260 SL | 7823008 | 305 | PRACNÁ LENKA | 271 | Dokumentační technika, mikroskopy, kamery | ambulance 1 | 271 | 1 K dispozici |  | 1
C006665-002 | ZDROJ SVĚTLA CLV-260SL | tř. I | CLV 260 | 7712511 | 305 | PRACNÁ LENKA | 271 | Světelné zdroje, záložní zdroje (UPS), lampy štěrbin., zářiče germicidní, negatoskopy | ambulance 1 | 271 | 1 K dispozici |  | 1
C006666-000 | ENTEROSKOP | tř. II a | SIF Q 180 | 2711106 | 305 | PRACNÁ LENKA | 271 | Endo-, laparo-, bronchoskopy, punkční a bioptická technika | sterilizace | 271 | 1 K dispozici |  | 1
C006666-001 | JEDNOTKA OBCU Balloon Controle | tř. II a | Ballon control unit | 7700394 | 305 | PRACNÁ LENKA | 271 | Endo-, laparo-, bronchoskopy, punkční a bioptická technika | sterilizace | 271 | 1 K dispozici |  | 1
C006666-002 | ST-SB1SPLINTINGTUBE |  |  | 1700061 | 305 | PRACNÁ LENKA | 271 | Endo-, laparo-, bronchoskopy, punkční a bioptická technika | sterilizace | 271 | 1 K dispozici |  | 0
C006668-000 | TORZO VÝUKOVÉ K INTUBACI |  | Airsim Advance Bronchi | ADV1059A1905A | 80 | LANGOVÁ ZDEŇKA | 1601 | Ostatní PZT | demonstrační místnost PLIC | 9803 | 1 K dispozici |  | 0
C006669-000 | PŘÍSTROJ FRÉZOVACÍ STOMATOL. | tř. I | D3329 silona | 1152 | 149 | POSYPANKOVÁ DÁŠA | 2421 | Stomatologická technika | laboratoř | 2421 | 1 K dispozici |  | 1
C006670-000 | ZAŘÍZENÍ SKENOVACÍ |  | inEos D | 41957 | 149 | POSYPANKOVÁ DÁŠA | 2421 | Stomatologická technika | laboratoř | 2421 | 1 K dispozici |  | 0
C006671-000 | PEC VYPALOVACÍ | tř. I | MIHM VOGH HT | 45237 | 149 | POSYPANKOVÁ DÁŠA | 2421 | Chladící, mrazící, ohřívací zařízení, termostaty | laboratoř | 2421 | 1 K dispozici |  | 1
C006676-000 | OBLOUK OBLIČEJOVÝ |  |  | 1 | 142 | TYČOVÁ SOŇA | 2421 | Stomatologická technika | ordinace | 2421 | 1 K dispozici |  | 0
C006677-000 | OBLOUK OBLIČEJOVÝ |  |  | 2 | 142 | TYČOVÁ SOŇA | 2421 | Stomatologická technika | ordinace | 2421 | 1 K dispozici |  | 0
C006678-000 | OBLOUK OBLIČEJOVÝ |  |  | 3 | 142 | TYČOVÁ SOŇA | 2421 | Stomatologická technika | ordinace | 2421 | 1 K dispozici |  | 0
C006679-000 | OBLOUK OBLIČEJOVÝ |  |  | 4 | 142 | TYČOVÁ SOŇA | 2421 | Stomatologická technika | ordinace | 2421 | 1 K dispozici |  | 0
C006680-000 | OBLOUK OBLIČEJOVÝ |  |  | 5 | 142 | TYČOVÁ SOŇA | 2421 | Stomatologická technika | ordinace | 2421 | 1 K dispozici |  | 0
C006681-000 | OBLOUK OBLIČEJOVÝ |  |  | 6 | 142 | TYČOVÁ SOŇA | 2421 | Stomatologická technika | ordinace | 2421 | 1 K dispozici |  | 0
C006682-000 | OBLOUK OBLIČEJOVÝ |  |  | 7 | 142 | TYČOVÁ SOŇA | 2421 | Stomatologická technika | ordinace | 2421 | 1 K dispozici |  | 0
C006683-000 | OBLOUK OBLIČEJOVÝ |  |  | 8 | 142 | TYČOVÁ SOŇA | 2421 | Stomatologická technika | ordinace | 2421 | 1 K dispozici |  | 0
C006684-000 | OBLOUK OBLIČEJOVÝ |  |  | 9 | 142 | TYČOVÁ SOŇA | 2421 | Stomatologická technika | ordinace | 2421 | 1 K dispozici |  | 0
C006685-000 | OBLOUK OBLIČEJOVÝ |  |  | 10 | 142 | TYČOVÁ SOŇA | 2421 | Stomatologická technika | ordinace | 2421 | 1 K dispozici |  | 0
C006687-000 | BOX LAMINÁRNÍ BIOHAZARD |  |  |  | 229 | JANOŠŤÁKOVÁ ANNA Bc. | 1041 | Boxy aseptické, laminární, digestoře, inkubátory CO2 | Budova Q2 |  | 1 K dispozici |  | 0
C006688-000 | CENTRIFUGA 157/08/11 |  |  |  | 229 | JANOŠŤÁKOVÁ ANNA Bc. | 1041 | Laboratorní přístroje, analyzátory, odstředivky, třepačky, svářečky a jiné | laboratoř | 1041 | 1 K dispozici |  | 0
C006689-000 | PUMPA ENTERÁLNÍ | tř. II a | Compat | 276281 | 391 | CHOCHOLKOVÁ DANIELA | 5032 | Dávkovače, infuzní pumpy | sklad materiálu | 5031 | 1 K dispozici |  | 1
C006694-000 | ULTRAZVUK CÉVNÍ |  |  | NENÍ | 227 | FRITSCHOVÁ GABRIELA | 172 | UZV, MR, CT, litotriptory | denní místnost - popisovna | 171 | 1 K dispozici |  | 0
C006716-000 | FOTOAPARÁT CANON EOS 350D |  |  | 2830707857 | 95 | VESELÁ OLGA | 2251 | Dokumentační technika, mikroskopy, kamery | pracovna fyzika | 2251 | 1 K dispozici |  | 0
C006721-000 | ZDROJ K ELEKTROFORÉZE |  |  | NENÍ | 92 | TOMANOVÁ HIM,SKOTALOVÁ-DHIM | 4141 | Laboratorní přístroje, analyzátory, odstředivky, třepačky, svářečky a jiné | laboratoř | 4141 | 1 K dispozici |  | 0
C006722-000 | CENTRIFUGA MINI | tř. I | C 1301 | 6050888 | 92 | TOMANOVÁ HIM,SKOTALOVÁ-DHIM | 4141 | Laboratorní přístroje, analyzátory, odstředivky, třepačky, svářečky a jiné | laboratoř | 4141 | 1 K dispozici |  | 1
C006723-000 | CENTRIFUGA MINI | tř. I | Mini | 6050886 | 92 | TOMANOVÁ HIM,SKOTALOVÁ-DHIM | 4141 | Laboratorní přístroje, analyzátory, odstředivky, třepačky, svářečky a jiné | laboratoř | 4141 | 1 K dispozici |  | 1
C006724-000 | CENTRIFUGA MINI | tř. I | Mini | 6100981 | 92 | TOMANOVÁ HIM,SKOTALOVÁ-DHIM | 4141 | Laboratorní přístroje, analyzátory, odstředivky, třepačky, svářečky a jiné | laboratoř | 4141 | 1 K dispozici |  | 1
C006725-000 | ROTOR MICROTITRE |  |  | NENÍ | 92 | TOMANOVÁ HIM,SKOTALOVÁ-DHIM | 4141 | Laboratorní přístroje, analyzátory, odstředivky, třepačky, svářečky a jiné | laboratoř | 4141 | 1 K dispozici |  | 0
C006726-000 | TRANSILUMINÁTOR EL.UV MEB-21 |  |  | NENÍ | 92 | TOMANOVÁ HIM,SKOTALOVÁ-DHIM | 4141 | Laboratorní přístroje, analyzátory, odstředivky, třepačky, svářečky a jiné | laboratoř | 4141 | 1 K dispozici |  | 0
C006727-000 | TRANSILUMINÁTOR EL.UV EB-20 |  |  | NENÍ | 92 | TOMANOVÁ HIM,SKOTALOVÁ-DHIM | 4141 | Laboratorní přístroje, analyzátory, odstředivky, třepačky, svářečky a jiné | laboratoř | 4141 | 1 K dispozici |  | 0
C006728-000 | TERMOCYKLÉR -BIOER TECHNOLOGY | nezař. | bez typu | BYQ602702B-382 | 92 | TOMANOVÁ HIM,SKOTALOVÁ-DHIM | 4141 | Laboratorní přístroje, analyzátory, odstředivky, třepačky, svářečky a jiné | laboratoř | 4141 | 1 K dispozici |  | 0
C006729-000 | BOX TELSTAR BIO-II-A |  |  | NENÍ | 92 | TOMANOVÁ HIM,SKOTALOVÁ-DHIM | 4141 | Laboratorní přístroje, analyzátory, odstředivky, třepačky, svářečky a jiné | laboratoř | 4141 | 1 K dispozici |  | 0
C006739-000 | ANALYZÁTOR ARCHITEKT i2000SR | nezař. | Architect i2000/i2000SR | ISR 04548 | 243 | POSPÍŠILOVÁ,NAVRÁTILOVÁ-DHIM | 3341 | Laboratorní přístroje, analyzátory, odstředivky, třepačky, svářečky a jiné | laboratoř speciální | 3341 | 1 K dispozici |  | 2
C006740-000 | ANALYZÁTOR KREVNÍCH PLYNŮ GEM |  | PREMIER 3000 |  | 19 | LYSÁ LUDMILA Bc. | 5931 | Diagnostické přístroje | pracovna sester | 5931 | 1 K dispozici |  | 0
C006741-000 | PUMPA INFÚZNÍ | tř. II b | Optima PT | 19928672 | 251 | HůLKOVÁ EVA | 1031 | Dávkovače, infuzní pumpy | pracovna sester | 1031 | 1 K dispozici |  | 1
C006742-000 | ZAŘÍZENÍ ZÁZNAMOVÉ DIGITRACK+ | tř. II a | Digitrack XT | 41330 | 300 | BURIÁNKOVÁ IVA | 121 | EKG, EMG, EEG přístroje | vyšetřovna 1 holter | 121 | 1 K dispozici |  | 0
C006743-000 | ZAŘÍZENÍ ZÁZNAMOVÉ DIGITRACK+ | tř. II a | Digitrack XT | 15182 | 300 | BURIÁNKOVÁ IVA | 121 | EKG, EMG, EEG přístroje | vyšetřovna 1 holter | 121 | 1 K dispozici |  | 0
C006744-000 | ZAŘÍZENÍ ZÁZNAM. DIGITRACK XT | tř. II a | Digitrack XT | USD 0701636 | 300 | BURIÁNKOVÁ IVA | 121 | EKG, EMG, EEG přístroje | vyšetřovna 1 holter | 121 | 1 K dispozici |  | 0
C006745-000 | ZAŘÍZENÍ ZÁZNAM. DIGITRACK XT | tř. II a | Digitrack XT | USD 0702598 | 300 | BURIÁNKOVÁ IVA | 121 | EKG, EMG, EEG přístroje | vyšetřovna 1 holter | 121 | 1 K dispozici |  | 0
C006746-000 | ZAŘÍZENÍ ZÁZNAM. DIGITRACK XT | tř. II a | Digitrack XT | USD 80906159 | 300 | BURIÁNKOVÁ IVA | 121 | EKG, EMG, EEG přístroje | vyšetřovna 1 holter | 121 | 1 K dispozici |  | 1
C006747-000 | Stanice vyhodnocovací k holtrům | tř. II a | Zymed | USD0700492 | 300 | BURIÁNKOVÁ IVA | 121 | EKG, EMG, EEG přístroje | vyšetřovna 1 holter | 121 | 1 K dispozici |  | 1
C006769-000 | PŘÍSTROJ VIGILEO | tř. II b | Vigileo | VL000552 | 366 | CHROMČÁKOVÁ ŠTĚPÁNKA | 5031 | Monitorovací přístroje, oxymetry | sklad | 5031 | 1 K dispozici |  | 1
C006770-000 | PŘÍSTROJ VIGILEO | tř. II b | Vigileo | VL003082 | 366 | CHROMČÁKOVÁ ŠTĚPÁNKA | 5031 | Monitorovací přístroje, oxymetry | sklad | 5031 | 1 K dispozici |  | 1
C006771-000 | PŘÍSTROJ VIGILANCE | tř. II b | Vigilance VGS 2 | A6266E | 366 | CHROMČÁKOVÁ ŠTĚPÁNKA | 5031 | Monitorovací přístroje, oxymetry | sklad | 5031 | 1 K dispozici |  | 1
C006799-000 | CENTRIFUGA HERMLE Z383K |  |  |  | 229 | JANOŠŤÁKOVÁ ANNA Bc. | 1041 | Laboratorní přístroje, analyzátory, odstředivky, třepačky, svářečky a jiné | počítač | 1041 | 1 K dispozici |  | 1
C006802-000 | PUMPA INFUZNÍ | tř. II b | Optima PT | 19989971 | 248 | ČOČKOVÁ EVA Bc. | 1011 | Dávkovače, infuzní pumpy | chodba | 1011 | 1 K dispozici |  | 1
C006803-000 | PUMPA INFUZNÍ | tř. II b | Optima PT | 19928678 | 248 | ČOČKOVÁ EVA Bc. | 1011 | Dávkovače, infuzní pumpy | chodba | 1011 | 1 K dispozici |  | 1
C006804-000 | PUMPA INFUZNÍ | tř. II b | Optima PT | 19928674 | 250 | MATĚJOVÁ ALENA | 1013 | Dávkovače, infuzní pumpy | vyšetřovna | 1013 | 1 K dispozici |  | 1
C006805-000 | PUMPA INFUZNÍ | tř. II b | Optima PT | 20010009 | 250 | MATĚJOVÁ ALENA | 1013 | Dávkovače, infuzní pumpy | vyšetřovna | 1013 | 1 K dispozici |  | 1
C006806-000 | PUMPA INFUZNÍ | tř. II b | Optima PT | 19989977 | 249 | KOSÍKOVÁ VLADIMÍRA Bc. | 1012 | Dávkovače, infuzní pumpy | vyšetřovna | 1012 | 1 K dispozici |  | 1
C006807-000 | PUMPA INFUZNÍ | tř. II b | Optima PT | 20010006 | 249 | KOSÍKOVÁ VLADIMÍRA Bc. | 1012 | Dávkovače, infuzní pumpy | vyšetřovna | 1012 | 1 K dispozici |  | 1
C006808-000 | PUMPA INFUZNÍ | tř. II b | Optima PT | 20010002 | 251 | HůLKOVÁ EVA | 1031 | Dávkovače, infuzní pumpy | pracovna sester | 1031 | 1 K dispozici |  | 1
C006809-000 | PUMPA INFUZNÍ | tř. II b | Optima PT | 19928666 | 251 | HůLKOVÁ EVA | 1031 | Dávkovače, infuzní pumpy | pracovna sester | 1031 | 1 K dispozici |  | 1
C006814-000 | OXYMETR PULSNÍ | tř. II b | NONIN 9550 ONYX | 500665908 | 404 | HOFMANOVÁ MARIE | 3201 | Monitorovací přístroje, oxymetry | Budova L |  | 1 K dispozici |  | 1
C006854-000 | SYSTÉM HITACHI MODULAR EVO PPE | tř. II a | Modular EVO PPE | 2002-17 | 243 | POSPÍŠILOVÁ,NAVRÁTILOVÁ-DHIM | 3341 | Laboratorní přístroje, analyzátory, odstředivky, třepačky, svářečky a jiné | laboratoř rutiního provozu 1 | 3341 | 1 K dispozici |  | 2
C006855-000 | SYSTÉM HITACHI MODULAR EVO PE | tř. II a | Modular EVO PE | 2002-16 | 243 | POSPÍŠILOVÁ,NAVRÁTILOVÁ-DHIM | 3341 | Laboratorní přístroje, analyzátory, odstředivky, třepačky, svářečky a jiné | laboratoř rutiního provozu 1 | 3341 | 1 K dispozici |  | 1
C006861-000 | ANALYZÁTOR HYP AIR FeNo |  |  | 090108-01 | 278 | KREJČÍ EVA | 1621 | Laboratorní přístroje, analyzátory, odstředivky, třepačky, svářečky a jiné | vyšetřovna č. 5 | 1621 | 1 K dispozici |  | 1
C006862-000 | OXYMETR PULSNÍ RUČNÍ VM 2160 | tř. II b | Viamed VM 2160 | 12160/593 | 251 | HůLKOVÁ EVA | 1031 | Monitorovací přístroje, oxymetry | pracovna sester | 1031 | 1 K dispozici |  | 1
C006863-000 | Monitor dechu koj. | tř. II b | Nanny BM 02 | neuvedeno | 251 | HůLKOVÁ EVA | 1031 | Monitorovací přístroje, oxymetry | sklad | 1031 | 1 K dispozici |  | 1
C006864-000 | Monitor dechu koj. | tř. II b | Nanny BM 02 | neuvedeno | 251 | HůLKOVÁ EVA | 1031 | Monitorovací přístroje, oxymetry | sklad | 1031 | 1 K dispozici |  | 1
C006865-000 | PUMPA INFUZNÍ ARGUS 707 | tř. II b | Argus 707 | 5698832 | 251 | HůLKOVÁ EVA | 1031 | Dávkovače, infuzní pumpy | pracovna sester | 1031 | 1 K dispozici |  | 0
C006866-000 | STOJAN INFUZNÍ LIGHT |  |  | neuvedeno | 251 | HůLKOVÁ EVA | 1031 | Ostatní PZT | pracovna sester | 1031 | 1 K dispozici |  | 0
C006867-000 | ANALYZÁTOR REALTIME PCR | nezař. | MX3005P | 10060341 | 424 | KREJČIŘÍKOVÁ EVA | 2841 | Laboratorní přístroje, analyzátory, odstředivky, třepačky, svářečky a jiné | laboratoř DNA | 2821 | 1 K dispozici |  | 0
C006868-000 | CHLADNIČKA BAUMATIC BF120W |  |  | DF1-12/C 119 | 424 | KREJČIŘÍKOVÁ EVA | 2841 | Chladící, mrazící, ohřívací zařízení, termostaty | laboratoř prenatální I. | 2821 | 1 K dispozici |  | 1
C006869-000 | OSMÓZA REVERZNÍ S UV LAMPOU |  | REVOS 3 |  | 260 | KREJČIŘÍKOVÁ EVA | 2821 | Laboratorní přístroje, analyzátory, odstředivky, třepačky, svářečky a jiné | laboratoř FISH | 2821 | 1 K dispozici |  | 0
C006871-000 | SYSTÉM ULTRAZVUKOVÝ PŘENOSNÝ | tř. II a | LOGIQ BOOK XP | 102369WX6 | 29 | BARTOŠOVÁ HELENA | 1641 | UZV, MR, CT, litotriptory | endoskopie sál | 1641 | 1 K dispozici |  | 1
C006872-000 | KŘESLO PRO KARDIAKY |  |  | neuvedeno | 29 | BARTOŠOVÁ HELENA | 1641 | Lůžka, stoly operační, křesla, inkubátory, matrace antidek. | endoskopie sál | 1641 | 1 K dispozici |  | 1
C006875-000 | INHALÁTOR AIR CLINIC | tř. II a | Airclinic | 1007110116 | 29 | BARTOŠOVÁ HELENA | 1641 | Resuscitační a anesteziologické přístroje, inhalátory, nebulizátory | anestezie | 1641 | 1 K dispozici |  | 1
C006882-000 | ODPAŘOVAČ PENLON | tř. II b | Sevofluran | D02060294 | 103 | KUDĚLKOVÁ IVANA | 762 | Resuscitační a anesteziologické přístroje, inhalátory, nebulizátory | operační sál | 662 | 1 K dispozici |  | 1
C006883-000 | ODPAŘOVAČ PENLON | tř. II b | Sevofluran | D0303306 | 103 | KUDĚLKOVÁ IVANA | 762 | Resuscitační a anesteziologické přístroje, inhalátory, nebulizátory | chodba k ER 1 | 6029 | 1 K dispozici |  | 1
C006884-000 | ODPAŘOVAČ PENLON | tř. II b | Sevofluran | D0303307 | 103 | KUDĚLKOVÁ IVANA | 762 | Resuscitační a anesteziologické přístroje, inhalátory, nebulizátory | pokoj 5 | 862 | 1 K dispozici |  | 1
C006885-000 | ODPAŘOVAČ PENLON | tř. II b | Sevofluran | D02060295 | 103 | KUDĚLKOVÁ IVANA | 762 | Resuscitační a anesteziologické přístroje, inhalátory, nebulizátory | bronchologie | 1641 | 1 K dispozici |  | 1
C006886-000 | ODPAŘOVAČ PENLON | tř. II b | Sevofluran | D02060306 | 103 | KUDĚLKOVÁ IVANA | 762 | Resuscitační a anesteziologické přístroje, inhalátory, nebulizátory | vyšetřovna RTG | 3471 | 1 K dispozici |  | 1
C006896-000 | PROGRAMÁTOR MASTER | tř. II b | MASTER 900B | BYP 220 | 12 | MACHAČOVÁ MARCELA | 121 | Defibrilátory, kardiostimulátory | vyšetřovna | 121 | 1 K dispozici |  | 1
C006899-000 | KŘESLO ZUBAŘSKÉ |  | Smil static SK-1.01 | 12099 | 191 | ANDRÝSKOVÁ MARIE | 2421 | Stomatologická technika | operační sál | 2421 | 1 K dispozici |  | 1
C006900-000 | LAMPA POLYMERAČNÍ |  | FLASH LITE 1401 | neuvedeno | 191 | ANDRÝSKOVÁ MARIE | 2421 | Světelné zdroje, záložní zdroje (UPS), lampy štěrbin., zářiče germicidní, negatoskopy | ordinace 2 | 2421 | 1 K dispozici |  | 1
C006901-000 | LAMPA POLYMERAČNÍ LED S PŘÍSL. |  |  | neuvedeno | 191 | ANDRÝSKOVÁ MARIE | 2421 | Světelné zdroje, záložní zdroje (UPS), lampy štěrbin., zářiče germicidní, negatoskopy | ordinace 0 | 2421 | 1 K dispozici |  | 1
C006902-000 | LAMPA POLYMERAČNÍ LED S PŘÍSL. |  |  | neuvedeno | 191 | ANDRÝSKOVÁ MARIE | 2421 | Světelné zdroje, záložní zdroje (UPS), lampy štěrbin., zářiče germicidní, negatoskopy | ordinace 1 | 2421 | 1 K dispozici |  | 1
C006903-000 | LAMPA POLYMERAČNÍ LED S PŘÍSL. |  |  | neuvedeno | 191 | ANDRÝSKOVÁ MARIE | 2421 | Světelné zdroje, záložní zdroje (UPS), lampy štěrbin., zářiče germicidní, negatoskopy | ordinace 3 | 2421 | 1 K dispozici |  | 1
C006911-000 | LAMPA POLYMERAČNÍ LED S PŘÍSL. |  |  | neuvedeno | 140 | BALINTOVÁ MARIE | 2421 | Světelné zdroje, záložní zdroje (UPS), lampy štěrbin., zářiče germicidní, negatoskopy | ordinace 1 | 2421 | 1 K dispozici |  | 1
C006912-000 | LAMPA POLYMERAČNÍ LED S PŘÍSL. |  |  | neuvedeno | 140 | BALINTOVÁ MARIE | 2421 | Světelné zdroje, záložní zdroje (UPS), lampy štěrbin., zářiče germicidní, negatoskopy | ordinace 2 | 2421 | 1 K dispozici |  | 1
C006913-000 | LAMPA POLYMERAČNÍ LED S PŘÍSL. |  |  | neuvedeno | 140 | BALINTOVÁ MARIE | 2421 | Světelné zdroje, záložní zdroje (UPS), lampy štěrbin., zářiče germicidní, negatoskopy | ordinace 3 | 2421 | 1 K dispozici |  | 1
C006914-000 | LAMPA POLYMERAČNÍ LED S PŘÍSL. |  |  | neuvedeno | 140 | BALINTOVÁ MARIE | 2421 | Světelné zdroje, záložní zdroje (UPS), lampy štěrbin., zářiče germicidní, negatoskopy | ordinace 4 | 2421 | 1 K dispozici |  | 1
C006915-000 | LAMPA POLYMERAČNÍ LED S PŘÍSL. |  |  | neuvedeno | 140 | BALINTOVÁ MARIE | 2421 | Světelné zdroje, záložní zdroje (UPS), lampy štěrbin., zářiče germicidní, negatoskopy | ordinace 4 | 2421 | 1 K dispozici |  | 1
C006916-000 | LAMPA POLYMERAČNÍ LED S PŘÍSL. |  |  | neuvedeno | 140 | BALINTOVÁ MARIE | 2421 | Světelné zdroje, záložní zdroje (UPS), lampy štěrbin., zářiče germicidní, negatoskopy | ordinace 5 | 2421 | 1 K dispozici |  | 1
C006917-000 | LAMPA POLYMERAČNÍ LED S PŘÍSL. |  |  | neuvedeno | 140 | BALINTOVÁ MARIE | 2421 | Světelné zdroje, záložní zdroje (UPS), lampy štěrbin., zářiče germicidní, negatoskopy | ordinace 6 | 2421 | 1 K dispozici |  | 1
C006942-000 | MÍCHAČKA | tř. I | ALGHAMIX | 20080387 | 142 | TYČOVÁ SOŇA | 2421 | Laboratorní přístroje, analyzátory, odstředivky, třepačky, svářečky a jiné | ordinace | 2421 | 1 K dispozici |  | 1
C006943-000 | MÍCHAČKA | tř. I | ALGHAMIX | 80389 | 142 | TYČOVÁ SOŇA | 2421 | Laboratorní přístroje, analyzátory, odstředivky, třepačky, svářečky a jiné | ordinace | 2421 | 1 K dispozici |  | 1
C006944-000 | LAMPA POLYMERAČNÍ LED S PŘÍSL. |  |  | neuvedeno | 142 | TYČOVÁ SOŇA | 2421 | Světelné zdroje, záložní zdroje (UPS), lampy štěrbin., zářiče germicidní, negatoskopy | ordinace | 2421 | 1 K dispozici |  | 1
C006945-000 | LAMPA POLYMERAČNÍ LED S PŘÍSL. |  |  | neuvedeno | 142 | TYČOVÁ SOŇA | 2421 | Světelné zdroje, záložní zdroje (UPS), lampy štěrbin., zářiče germicidní, negatoskopy | ordinace | 2421 | 1 K dispozici |  | 1
C006946-000 | LAMPA POLYMERAČNÍ LED S PŘÍSL. |  |  | neuvedeno | 142 | TYČOVÁ SOŇA | 2421 | Světelné zdroje, záložní zdroje (UPS), lampy štěrbin., zářiče germicidní, negatoskopy | ordinace | 2421 | 1 K dispozici |  | 1
C006947-000 | LAMPA POLYMERAČNÍ LED S PŘÍSL. |  |  | neuvedeno | 142 | TYČOVÁ SOŇA | 2421 | Světelné zdroje, záložní zdroje (UPS), lampy štěrbin., zářiče germicidní, negatoskopy | ordinace | 2421 | 1 K dispozici |  | 1
C006948-000 | LAMPA POLYMERAČNÍ LED S PŘÍSL. |  |  | neuvedeno | 142 | TYČOVÁ SOŇA | 2421 | Světelné zdroje, záložní zdroje (UPS), lampy štěrbin., zářiče germicidní, negatoskopy | ordinace | 2421 | 1 K dispozici |  | 1
C006960-000 | MÍCHAČKA | tř. I | ALGHAMIX | 80399 | 143 | HANÁKOVÁ LUDMILA | 2421 | Laboratorní přístroje, analyzátory, odstředivky, třepačky, svářečky a jiné | ordinace | 2421 | 1 K dispozici |  | 1
C006961-000 | MÍCHAČKA | tř. I | ALGHAMIX | 80397 | 143 | HANÁKOVÁ LUDMILA | 2421 | Laboratorní přístroje, analyzátory, odstředivky, třepačky, svářečky a jiné | ordinace ortodoncie | 2421 | 1 K dispozici |  | 1
C006962-000 | MÍCHAČKA | tř. I | ALGHAMIX | 80398 | 143 | HANÁKOVÁ LUDMILA | 2421 | Laboratorní přístroje, analyzátory, odstředivky, třepačky, svářečky a jiné | ordinace | 2421 | 1 K dispozici |  | 1
C006963-000 | LAMPA POLYMERAČNÍ LED S PŘÍSL. |  |  | neuvedeno | 143 | HANÁKOVÁ LUDMILA | 2421 | Světelné zdroje, záložní zdroje (UPS), lampy štěrbin., zářiče germicidní, negatoskopy | ordinace | 2421 | 1 K dispozici |  | 1
C006964-000 | LAMPA POLYMERAČNÍ LED S PŘÍSL. |  |  | neuvedeno | 143 | HANÁKOVÁ LUDMILA | 2421 | Světelné zdroje, záložní zdroje (UPS), lampy štěrbin., zářiče germicidní, negatoskopy | ordinace ortodoncie | 2421 | 1 K dispozici |  | 1
C006965-000 | LAMPA POLYMERAČNÍ LED S PŘÍSL. |  |  | neuvedeno | 143 | HANÁKOVÁ LUDMILA | 2421 | Světelné zdroje, záložní zdroje (UPS), lampy štěrbin., zářiče germicidní, negatoskopy | ordinace | 2421 | 1 K dispozici |  | 1
C006984-000 | BIOMETR OCUSCAN RxP | tř. II a | OcuScan | 0802051101X | 49 | JANCKOVÁ DARINA | 1421 | Diagnostické přístroje | vyšetřovna č. 3 | 1421 | 1 K dispozici |  | 2
C006985-000 | KONTRAPULZACE OPTICKÁ CS 300 | tř. II b | CS300 | SI 130851F8 | 395 | KOVAŘÍKOVÁ LENKA | 5062 | Operační technika, koagulace | místnost perfuse | 5062 | 1 K dispozici |  | 1
C007019-000 | Svářečka impulsní ruční | tř. I | IS 203 CD | 982 | 328 | MJARTANOVÁ DAGMAR | 3211 | Laboratorní přístroje, analyzátory, odstředivky, třepačky, svářečky a jiné | denní místnost zaměstnanců | 3211 | 1 K dispozici |  | 1
C007020-000 | MONITOR VIT.FUNKCÍ PHILIPS |  |  | DE83603031 | 329 | VODIČKOVÁ MARCELA | 3231 | Monitorovací přístroje, oxymetry | pracovna sester | 3231 | 1 K dispozici |  | 0
C007021-000 | MONITOR VIT.FUNKCÍ PHILIPS |  |  | DE83603636 | 329 | VODIČKOVÁ MARCELA | 3231 | Monitorovací přístroje, oxymetry | pracovna sester | 3231 | 1 K dispozici |  | 0
C007022-000 | MONITOR VIT.FUNKCÍ PHILIPS |  |  | DE83603614 | 329 | VODIČKOVÁ MARCELA | 3231 | Monitorovací přístroje, oxymetry | pracovna sester | 3231 | 1 K dispozici |  | 0
C007023-000 | FILTR FLUORESC.U-M61000v2 OLYM |  |  |  | 212 | PREKOPOVÁ IVANA | 3241 | Laboratorní přístroje, analyzátory, odstředivky, třepačky, svářečky a jiné | laboratoř molekulární cytogene | 3241 | 1 K dispozici |  | 0
C007024-000 | OBJEKTIV OLYMPUS UPLSAP060XOú |  |  |  | 212 | PREKOPOVÁ IVANA | 3241 | Laboratorní přístroje, analyzátory, odstředivky, třepačky, svářečky a jiné | laboratoř molekulární cytogene | 3241 | 1 K dispozici |  | 0
C007025-000 | OBJEKTIV OLYMPUS MPLFLN100X |  |  |  | 327 | PIKALOVÁ ZUZANA RNDr. | 3241 | Laboratorní přístroje, analyzátory, odstředivky, třepačky, svářečky a jiné | denní místnost zaměstnanců | 3241 | 1 K dispozici |  | 0
C007027-000 | KAMERA SÍTNICOVÁ TRC-50DX | tř. II a | TRC 50Dx | 947101 | 50 | ŠVARCOVÁ ZUZANA | 1421 | Dokumentační technika, mikroskopy, kamery | vyšetřovna angiografické praco | 1421 | 1 K dispozici |  | 1
C007027-003 | STOLEK EL. ATE-600 |  |  |  | 50 | ŠVARCOVÁ ZUZANA | 1421 | Ostatní PZT | vyšetřovna angiografické praco | 1421 | 1 K dispozici |  | 0
C007028-000 | tomograf optický | tř. II a | CIRRUS HD-OCT S PŘÍSL. | 4000-3732 | 50 | ŠVARCOVÁ ZUZANA | 1421 | UZV, MR, CT, litotriptory | OCT | 1421 | 1 K dispozici |  | 1
C007028-001 | STOLEK EL. ZEISS | tř. II a |  | 1007191 | 50 | ŠVARCOVÁ ZUZANA | 1421 | Ostatní PZT | OCT | 1421 | 1 K dispozici |  | 1
C007029-000 | PUMPA INFÚZNÍ VOLUMETRICKÁ | tř. II b | ALARIS GW | 250438259 | 329 | VODIČKOVÁ MARCELA | 3231 | Dávkovače, infuzní pumpy | pracovna sester | 3231 | 1 K dispozici |  | 1
C007030-000 | PUMPA INFÚZNÍ VOLUMETRICKÁ | tř. II b | ALARIS GW | 250438265 | 329 | VODIČKOVÁ MARCELA | 3231 | Dávkovače, infuzní pumpy | pracovna sester | 3231 | 1 K dispozici |  | 1
C007031-000 | PUMPA INFÚZNÍ VOLUMETRICKÁ | tř. II b | ALARIS GW | 250438257 | 329 | VODIČKOVÁ MARCELA | 3231 | Dávkovače, infuzní pumpy | pracovna sester | 3231 | 1 K dispozici |  | 1
C007032-000 | PUMPA INFÚZNÍ VOLUMETRICKÁ | tř. II b | ALARIS GW | 250438268 | 329 | VODIČKOVÁ MARCELA | 3231 | Dávkovače, infuzní pumpy | pracovna sester | 3231 | 1 K dispozici |  | 1
C007033-000 | PUMPA INFÚZNÍ VOLUMETRICKÁ | tř. II b | ALARIS GW | 250438256 | 329 | VODIČKOVÁ MARCELA | 3231 | Dávkovače, infuzní pumpy | pracovna sester | 3231 | 1 K dispozici |  | 1
C007034-000 | DÁVKOVAČ LINEÁRNÍ ALARIS GH | tř. II b | ALARIS GH S PORTEM RS232 | 800282463 | 329 | VODIČKOVÁ MARCELA | 3231 | Dávkovače, infuzní pumpy | pracovna sester | 3231 | 1 K dispozici |  | 1
C007035-000 | DÁVKOVAČ LINEÁRNÍ ALARIS GH | tř. II b | ALARIS GH S PORTEM RS232 | 800282985 | 329 | VODIČKOVÁ MARCELA | 3231 | Dávkovače, infuzní pumpy | pracovna sester | 3231 | 1 K dispozici |  | 1
C007036-000 | DÁVKOVAČ LINEÁRNÍ ALARIS GH | tř. II b | ALARIS GH S PORTEM RS232 | 800282457 | 329 | VODIČKOVÁ MARCELA | 3231 | Dávkovače, infuzní pumpy | pracovna sester | 3231 | 1 K dispozici |  | 1
C007037-000 | DÁVKOVAČ LINEÁRNÍ ALARIS GH | tř. II b | ALARIS GH S PORTEM RS232 | 800282364 | 329 | VODIČKOVÁ MARCELA | 3231 | Dávkovače, infuzní pumpy | pracovna sester | 3231 | 1 K dispozici |  | 1
C007038-000 | PUMPA INFÚZNÍ VOLUMETRICKÁ | tř. II b | ALARIS GW | 250438258 | 328 | MJARTANOVÁ DAGMAR | 3211 | Dávkovače, infuzní pumpy | pracovna sester | 3211 | 1 K dispozici |  | 1
C007039-000 | PUMPA INFÚZNÍ VOLUMETRICKÁ | tř. II b | ALARIS GW | 250438249 | 328 | MJARTANOVÁ DAGMAR | 3211 | Dávkovače, infuzní pumpy | pracovna sester | 3211 | 1 K dispozici |  | 1
C007040-000 | PUMPA INFÚZNÍ VOLUMETRICKÁ | tř. II b | ALARIS GW | 250438243 | 328 | MJARTANOVÁ DAGMAR | 3211 | Dávkovače, infuzní pumpy | pracovna sester | 3211 | 1 K dispozici |  | 1
C007041-000 | PUMPA INFÚZNÍ VOLUMETRICKÁ | tř. II b | ALARIS GW | 250438261 | 328 | MJARTANOVÁ DAGMAR | 3211 | Dávkovače, infuzní pumpy | pracovna sester | 3211 | 1 K dispozici |  | 1
C007042-000 | PUMPA INFÚZNÍ VOLUMETRICKÁ | tř. II b | ALARIS GW | 250438247 | 32 | VÍTKOVÁ JITKA | 3232 | Dávkovače, infuzní pumpy | chodba | 3232 | 1 K dispozici |  | 1
C007043-000 | DÁVKOVAČ LINEÁRNÍ ALARIS GH | tř. II b | ALARIS GH S PORTEM RS232 | 800282443 | 32 | VÍTKOVÁ JITKA | 3232 | Dávkovače, infuzní pumpy | chodba | 3232 | 1 K dispozici |  | 1
C007044-000 | DÁVKOVAČ LINEÁRNÍ ALARIS GH | tř. II b | ALARIS GH S PORTEM RS232 | 800282416 | 32 | VÍTKOVÁ JITKA | 3232 | Dávkovače, infuzní pumpy | chodba | 3232 | 1 K dispozici |  | 1
C007045-000 | DÁVKOVAČ LINEÁRNÍ ALARIS GH | tř. II b | ALARIS GH S PORTEM RS232 | 800282369 | 32 | VÍTKOVÁ JITKA | 3232 | Dávkovače, infuzní pumpy | chodba | 3232 | 1 K dispozici |  | 1
C007046-000 | DÁVKOVAČ LINEÁRNÍ ALARIS GH | tř. II b | ALARIS GH S PORTEM RS232 | 800282379 | 32 | VÍTKOVÁ JITKA | 3232 | Dávkovače, infuzní pumpy | chodba | 3232 | 1 K dispozici |  | 1
C007047-000 | DÁVKOVAČ LINEÁRNÍ ALARIS GH | tř. II b | ALARIS GH S PORTEM RS232 | 800283018 | 32 | VÍTKOVÁ JITKA | 3232 | Dávkovače, infuzní pumpy | chodba | 3232 | 1 K dispozici |  | 1
C007048-000 | DÁVKOVAČ LINEÁRNÍ | tř. II b | ALARIS GH S PORTEM RS232 | 800282402 | 32 | VÍTKOVÁ JITKA | 3232 | Dávkovače, infuzní pumpy | chodba | 3232 | 1 K dispozici |  | 1
C007049-000 | ANALYZÁTOR VARIANT |  |  | 10133 | 243 | POSPÍŠILOVÁ,NAVRÁTILOVÁ-DHIM | 3341 | Laboratorní přístroje, analyzátory, odstředivky, třepačky, svářečky a jiné | laboratoř onkologická | 3341 | 1 K dispozici |  | 0
C007049-002 | MONITOR |  |  | S.N. ETKAS0635ISLO | 243 | POSPÍŠILOVÁ,NAVRÁTILOVÁ-DHIM | 3341 | Laboratorní přístroje, analyzátory, odstředivky, třepačky, svářečky a jiné | laboratoř onkologická | 3341 | 1 K dispozici |  | 0
C007050-000 | PUMPA INFÚZNÍ | tř. II b | ARGUS A707 | 4918849 | 251 | HůLKOVÁ EVA | 1031 | Dávkovače, infuzní pumpy | pracovna sester | 1031 | 1 K dispozici |  | 0
C007061-000 | SPIROMETR S PŘÍSLUŠENSTVÍM | tř. II a | MasterScope | 756081 | 278 | KREJČÍ EVA | 1621 | Diagnostické přístroje | vyšetřovna spirometrie č. 2 | 1621 | 1 K dispozici |  | 1
C007062-000 | ANALYZÁTOR ACIDOBAZ.+OXIMETR |  | Stat Profile CCX Plus | 9130 | 241 | DOLEŽELOVÁ LIBUŠE | 731 | Monitorovací přístroje, oxymetry | přípravna | 731 | 1 K dispozici |  | 2
C007063-000 | ZÁSTĚRA OCHRANNÁ RTG BEZOLOVNA |  |  | neuvedeno | 16 | CRHÁKOVÁ SIMONA | 4764 | 7 Radiační ochrana pomůcky | Budova A1 |  | 1 K dispozici |  | 0
C007064-000 | ZÁSTĚRA OCHRANNÁ RTG BEZOLOVNA |  |  | neuvedeno | 16 | CRHÁKOVÁ SIMONA | 4764 | 7 Radiační ochrana pomůcky | Budova A1 |  | 1 K dispozici |  | 0
C007065-000 | LÍMEC RTG KRČNÍ |  |  | neuvedeno | 16 | CRHÁKOVÁ SIMONA | 4764 | 7 Radiační ochrana pomůcky | Budova A1 |  | 1 K dispozici |  | 0
C007066-000 | LÍMEC RTG KRČNÍ |  |  | neuvedeno | 16 | CRHÁKOVÁ SIMONA | 4764 | 7 Radiační ochrana pomůcky | Budova A1 |  | 1 K dispozici |  | 0
C007069-000 | PUMPA PRO ENTERÁLNÍ VÝŽIVU | tř. II a | Flocare 800 | 57850084 | 301 | DOBEŠOVÁ HANA | 631 | Dávkovače, infuzní pumpy | chodba | 631 | 1 K dispozici |  | 1
C007070-000 | PUMPA PRO ENTERÁLNÍ VÝŽIVU | tř. II a | Flocare 800 | 57850083 | 301 | DOBEŠOVÁ HANA | 631 | Dávkovače, infuzní pumpy | chodba | 631 | 1 K dispozici |  | 1
C007071-000 | PUMPA PRO ENTERÁLNÍ VÝŽIVU | tř. II a | Flocare 800 | 57850031 | 301 | DOBEŠOVÁ HANA | 631 | Dávkovače, infuzní pumpy | chodba | 631 | 1 K dispozici |  | 1
C007072-000 | POPISOVAČ SKLÍČEK LEICA IPS |  |  | 0625/12.2005 | 154 | ADAMČÍKOVÁ HANA | 3741 | Laboratorní přístroje, analyzátory, odstředivky, třepačky, svářečky a jiné | nekropsie | 3741 | 1 K dispozici |  | 2
C007075-000 | PŘÍSTROJ OPERAČNÍ | tř. II b | Infiniti TM | 0701140401X | 48 | GRYGOVÁ DAGMAR | 1462 | Operační technika, koagulace | operační sál M | 1462 | 1 K dispozici |  | 1
C007075-001 | OZIL HP |  |  | 0602982408X | 48 | GRYGOVÁ DAGMAR | 1462 | Operační technika, koagulace | operační sál M | 1462 | 1 K dispozici |  | 0
C007075-002 | OZIL HP |  |  | 0602982406X | 48 | GRYGOVÁ DAGMAR | 1462 | Operační technika, koagulace | operační sál M | 1462 | 1 K dispozici |  | 0
C007075-003 | OZIL HP |  |  | 0802740601X | 48 | GRYGOVÁ DAGMAR | 1462 | Operační technika, koagulace | operační sál M | 1462 | 1 K dispozici |  | 0
C007079-000 | MIKROSKOP OLYMPUS BX 500 | tř. I | Olympus BX500 | 3M07759 | 154 | ADAMČÍKOVÁ HANA | 3741 | Dokumentační technika, mikroskopy, kamery | pracovna lékaře | 3741 | 1 K dispozici |  | 1
C007080-000 | MIKROSKOP OLYMPUS CH 30 | tř. I | Olympus CH30 | 6K10699 | 154 | ADAMČÍKOVÁ HANA | 3741 | Dokumentační technika, mikroskopy, kamery | pracovna lékaře | 3741 | 1 K dispozici |  | 1
C007081-000 | MIKROSKOP OLYMPUS AX70 PROVIS | tř. I | Olympus AX 70 | 8C15468 | 154 | ADAMČÍKOVÁ HANA | 3741 | Dokumentační technika, mikroskopy, kamery | pracovna lékaře | 3741 | 1 K dispozici |  | 1
C007082-000 | MIKROSKOP JENAVAL | tř. I | Jenaval | 859950 | 154 | ADAMČÍKOVÁ HANA | 3741 | Dokumentační technika, mikroskopy, kamery | pracovna lékaře | 3741 | 1 K dispozici |  | 1
C007083-000 | MIKROSKOP OLYMPUS BX45 | tř. I | Olympus BX 45 | NENí | 154 | ADAMČÍKOVÁ HANA | 3741 | Dokumentační technika, mikroskopy, kamery | pracovna přednosty | 3741 | 1 K dispozici |  | 1
C007084-000 | MIKROSKOP OLYMPUS CH30 | tř. I | Olympus CH30 | 6K10680 | 154 | ADAMČÍKOVÁ HANA | 3741 | Dokumentační technika, mikroskopy, kamery | pracovna lékaře | 3741 | 1 K dispozici |  | 1
C007085-000 | MIKROSKOP OLYMPUS CH30 | tř. I | Olympus CH30 | 6K10581 | 154 | ADAMČÍKOVÁ HANA | 3741 | Dokumentační technika, mikroskopy, kamery | mikroskopie elektronová | 3741 | 1 K dispozici |  | 1
C007086-000 | MIKROSKOP NIKON | tř. I | Nikon | 881416 | 154 | ADAMČÍKOVÁ HANA | 3741 | Dokumentační technika, mikroskopy, kamery | laboratoř speciálních metod | 3741 | 1 K dispozici |  | 1
C007087-000 | MIKROSKOP OLYMPUS CH30 | tř. I | Olympus CH30 | 6K10686 | 154 | ADAMČÍKOVÁ HANA | 3741 | Dokumentační technika, mikroskopy, kamery | laboratoř cytologie | 3741 | 1 K dispozici |  | 1
C007088-000 | MIKROSKOP MEOPTA PN 816BI | tř. I | Meopta PN 816BI | NENí | 154 | ADAMČÍKOVÁ HANA | 3741 | Dokumentační technika, mikroskopy, kamery | laboratoř biopsie | 3741 | 1 K dispozici |  | 1
C007089-000 | MIKROSKOP OLYMPUS CH30 | tř. I | Olympus CH30 | 6K10576 | 154 | ADAMČÍKOVÁ HANA | 3741 | Dokumentační technika, mikroskopy, kamery | pracovna lékaře | 3741 | 1 K dispozici |  | 1
C007090-000 | MIKROSKOP NIKON | tř. I | Nikon | 880799 | 154 | ADAMČÍKOVÁ HANA | 3741 | Dokumentační technika, mikroskopy, kamery | laboratoř imunologie | 3741 | 1 K dispozici |  | 1
C007091-000 | INKUBÁTOR |  | ES 500 | 02-462 | 154 | ADAMČÍKOVÁ HANA | 3741 | Boxy aseptické, laminární, digestoře, inkubátory CO2 | chodba | 3741 | 1 K dispozici |  | 1
C007094-000 | BOX LAMINÁRNÍ FBB 120 |  |  | 1A-05-09 | 76 | NEPUSTILOVÁ JANA DiS. | 931 | Boxy aseptické, laminární, digestoře, inkubátory CO2 | místnost ředící | 931 | 1 K dispozici |  | 0
C007095-000 | MÍCHAČKA ROTAČNÍ |  |  | NENí | 154 | ADAMČÍKOVÁ HANA | 3741 | Laboratorní přístroje, analyzátory, odstředivky, třepačky, svářečky a jiné | nekropsie | 3741 | 1 K dispozici |  | 1
C007096-000 | LÁZEŇ VODNÍ | tř. I | VV-1 | 33 | 154 | ADAMČÍKOVÁ HANA | 3741 | Laboratorní přístroje, analyzátory, odstředivky, třepačky, svářečky a jiné | laboratoř biopsie | 3741 | 1 K dispozici |  | 1
C007097-000 | LÁZEŇ VODNÍ | tř. I | VL 1 | NENÍ | 154 | ADAMČÍKOVÁ HANA | 3741 | Laboratorní přístroje, analyzátory, odstředivky, třepačky, svářečky a jiné | nekropsie | 3741 | 1 K dispozici |  | 1
C007098-000 | TERMOSTAT HORKOVZDUŠNÝ |  | TER 5/1 | NENÍ | 154 | ADAMČÍKOVÁ HANA | 3741 | Laboratorní přístroje, analyzátory, odstředivky, třepačky, svářečky a jiné | blokovna | 3741 | 1 K dispozici |  | 1
C007099-000 | TERMOSTAT HERAEUS |  | b-12 | 97106328 | 154 | ADAMČÍKOVÁ HANA | 3741 | Laboratorní přístroje, analyzátory, odstředivky, třepačky, svářečky a jiné | chodba | 3741 | 1 K dispozici |  | 1
C007100-000 | CHLADNIČKA |  |  | NENÍ | 154 | ADAMČÍKOVÁ HANA | 3741 | Chladící, mrazící, ohřívací zařízení, termostaty | laboratoř speciálních metod | 3741 | 1 K dispozici |  | 1
C007101-000 | SKŘÍŇ NA CHEMIKÁLIE |  |  | 19-FC-1200 | 154 | ADAMČÍKOVÁ HANA | 3741 | Chladící, mrazící, ohřívací zařízení, termostaty | laboratoř speciálních metod | 3741 | 1 K dispozici |  | 1
C007102-000 | DIGESTOŘ |  |  | D12 | 154 | ADAMČÍKOVÁ HANA | 3741 | Boxy aseptické, laminární, digestoře, inkubátory CO2 | laboratoř speciálních metod | 3741 | 1 K dispozici |  | 1
C007103-000 | TROUBA MIKROVLNNÁ MILESTONE |  |  | 127043+T0411243 | 154 | ADAMČÍKOVÁ HANA | 3741 | Laboratorní přístroje, analyzátory, odstředivky, třepačky, svářečky a jiné | laboratoř imunologie | 3741 | 1 K dispozici |  | 1
C007104-000 | TERMOCYKLÉR PTC - 100 |  |  | SN 7556 | 154 | ADAMČÍKOVÁ HANA | 3741 | Laboratorní přístroje, analyzátory, odstředivky, třepačky, svářečky a jiné | laboratoř morfometrie a odborn | 3741 | 1 K dispozici |  | 2
C007105-000 | LÁZEŇ VODNÍ DIGITÁLNÍ | tř. I | Dako Cytospine | 30618-09B | 154 | ADAMČÍKOVÁ HANA | 3741 | Laboratorní přístroje, analyzátory, odstředivky, třepačky, svářečky a jiné | laboratoř imunologie | 3741 | 1 K dispozici |  | 1
C007108-000 | MIKROSKOP BX 41 TF | tř. I | BX 41 TF | 7F 19465 | 2 | SÝKOROVÁ MIROSLAVA | 3241 | Dokumentační technika, mikroskopy, kamery | posluchárna | 3221 | 1 K dispozici |  | 1
C007109-000 | MIKROSKOP FLUORESCENČNÍ | tř. I | BX 51 | 7E 19845 | 212 | PREKOPOVÁ IVANA | 3241 | Dokumentační technika, mikroskopy, kamery | laboratoř molekulární cytogene | 3241 | 1 K dispozici |  | 1
C007112-000 | CHLADNIČKA IL 013 |  | Calex 275 | S00D1124160 | 154 | ADAMČÍKOVÁ HANA | 3741 | Chladící, mrazící, ohřívací zařízení, termostaty | chodba | 3741 | 1 K dispozici |  | 1
C007113-000 | CHLADNIČKA + MRAZNIČKA |  | Elektrolux IL 014 | 72360300 | 154 | ADAMČÍKOVÁ HANA | 3741 | Chladící, mrazící, ohřívací zařízení, termostaty | laboratoř imunologie | 3741 | 1 K dispozici |  | 1
C007114-000 | CHLADNIČKA |  | VESTFROST IL 015 | 90402883 | 154 | ADAMČÍKOVÁ HANA | 3741 | Chladící, mrazící, ohřívací zařízení, termostaty | laboratoř imunologie | 3741 | 1 K dispozici |  | 1
C007115-000 | PH METR WATERPROOF |  |  | NENÍ | 154 | ADAMČÍKOVÁ HANA | 3741 | Laboratorní přístroje, analyzátory, odstředivky, třepačky, svářečky a jiné | laboratoř imunologie | 3741 | 1 K dispozici |  | 0
C007116-000 | PLOCHA CHLADÍCÍ |  |  | NENÍ | 154 | ADAMČÍKOVÁ HANA | 3741 | Laboratorní přístroje, analyzátory, odstředivky, třepačky, svářečky a jiné | laboratoř biopsie | 3741 | 1 K dispozici |  | 1
C007118-000 | ZAŘÍZENÍ MÍCHACÍ MIX 15 |  | Mix 15 | 12000 | 154 | ADAMČÍKOVÁ HANA | 3741 | Laboratorní přístroje, analyzátory, odstředivky, třepačky, svářečky a jiné | laboratoř speciálních metod | 3741 | 1 K dispozici |  | 1
C007119-000 | ANALYZÁTOR ABBOTT TDx |  |  | 11900 | 243 | POSPÍŠILOVÁ,NAVRÁTILOVÁ-DHIM | 3341 | Laboratorní přístroje, analyzátory, odstředivky, třepačky, svářečky a jiné | laboratoř onkologická | 3341 | 1 K dispozici |  | 0
C007120-000 | PŘÍSTROJ QIAcube |  |  | bude doplněno | 243 | POSPÍŠILOVÁ,NAVRÁTILOVÁ-DHIM | 3341 | Laboratorní přístroje, analyzátory, odstředivky, třepačky, svářečky a jiné | laboratoř PCR | 3341 | 1 K dispozici |  | 0
C007122-000 | JEDNOTKA CHIRURG. A IMPLANTOL. |  | SURGIC XT W/O | A09311606,A9313565 | 145 | OHNISKOVÁ MARCELA | 2562 | Stomatologická technika | operační sál | 2562 | 1 K dispozici |  | 0
C007123-000 | JEDNOTKA CHIRURG. A IMPLANTOL. |  | SURGIC XT W/O | A9311589,A9313622 | 145 | OHNISKOVÁ MARCELA | 2562 | Stomatologická technika | operační sál | 2562 | 1 K dispozici |  | 0
C007124-000 | JEDNOTKA CHIRURG. A IMPLANTOL. |  | SURGIC XT W/O | A9311592,A9313570 | 145 | OHNISKOVÁ MARCELA | 2562 | Stomatologická technika | operační sál | 2562 | 1 K dispozici |  | 0
C007126-000 | PŘÍSTROJ VIGILEO |  |  | VL002149 | 241 | DOLEŽELOVÁ LIBUŠE | 731 | Monitorovací přístroje, oxymetry | zákrokový sálek | 731 | 1 K dispozici |  | 0
C007127-000 | PŘÍSTROJ VIGILEO |  |  | VL000553 | 241 | DOLEŽELOVÁ LIBUŠE | 731 | Monitorovací přístroje, oxymetry | zákrokový sálek | 731 | 1 K dispozici |  | 0
C007128-000 | ANALYZÁTOR RADIOMETER | tř. II a | ABL 825 Radiometer | 754R0691N002 | 243 | POSPÍŠILOVÁ,NAVRÁTILOVÁ-DHIM | 3341 | Laboratorní přístroje, analyzátory, odstředivky, třepačky, svářečky a jiné | laboratoř imunologických analý | 3341 | 1 K dispozici |  | 1
C007130-000 | ANALYZÁTOR IMMULITE 2000 | nezař. | Immulite 2000 | G2342 | 243 | POSPÍŠILOVÁ,NAVRÁTILOVÁ-DHIM | 3341 | Laboratorní přístroje, analyzátory, odstředivky, třepačky, svářečky a jiné | laboratoř imunologických analý | 3341 | 1 K dispozici |  | 1
C007130-003 | UPS ZDROJ K ANALYZÁTORU |  |  | NEUVEDENO | 243 | POSPÍŠILOVÁ,NAVRÁTILOVÁ-DHIM | 3341 | Laboratorní přístroje, analyzátory, odstředivky, třepačky, svářečky a jiné | laboratoř imunologických analý | 3341 | 1 K dispozici |  | 0
C007132-000 | PUMPA PRO ENTERÁLNÍ VÝŽIVU | tř. II a | Flocare 800 | 00-02084 | 261 | BANTOVÁ ZUZANA DiS. Bc. | 1033 | Dávkovače, infuzní pumpy | sklad | 1033 | 1 K dispozici |  | 1
C007137-000 | LÁZEŇ VODNÍ S TŘEPAČKOU GFL | nezař. | GFL | 2101281 | 424 | KREJČIŘÍKOVÁ EVA | 2841 | Laboratorní přístroje, analyzátory, odstředivky, třepačky, svářečky a jiné | laboratoř DNA | 2821 | 1 K dispozici |  | 1
C007140-000 | MONITOR INTELLIVUE MP2 PATIENT | tř. II b | M 8102 A | DE73601958 | 76 | NEPUSTILOVÁ JANA DiS. | 931 | Monitorovací přístroje, oxymetry | chodba | 931 | 1 K dispozici |  | 1
C007157-000 | SYSTÉM PRO MĚŘENÍ GLYKÉMIE |  |  | GLU109268 W | 255 | KALÁBOVÁ IVANA | 1021 | Diagnostické přístroje | vyšetřovna | 1021 | 1 K dispozici |  | 0
C007158-000 | MIKROMOTOR svět. ISO |  |  | NEUVEDENO | 156 | SVOBODOVÁ HANA | 2421 | Laboratorní přístroje, analyzátory, odstředivky, třepačky, svářečky a jiné | laboratoř výuková místnost | 9803 | 1 K dispozici |  | 0
C007159-000 | MIKROMOTOR svět. ISO |  |  | NEUVEDENO | 156 | SVOBODOVÁ HANA | 2421 | Laboratorní přístroje, analyzátory, odstředivky, třepačky, svářečky a jiné | laboratoř výuková místnost | 9803 | 1 K dispozici |  | 0
C007160-000 | MIKROMOTOR svět. ISO |  |  | NEUVEDENO | 156 | SVOBODOVÁ HANA | 2421 | Laboratorní přístroje, analyzátory, odstředivky, třepačky, svářečky a jiné | laboratoř výuková místnost | 9803 | 1 K dispozici |  | 0
C007161-000 | MIKROMOTOR svět. ISO |  |  | NEUVEDENO | 156 | SVOBODOVÁ HANA | 2421 | Laboratorní přístroje, analyzátory, odstředivky, třepačky, svářečky a jiné | laboratoř výuková místnost | 9803 | 1 K dispozici |  | 0
C007164-000 | PŘÍSTROJ MÍCHACÍ CapMix |  |  | 36032522 | 142 | TYČOVÁ SOŇA | 2421 | Laboratorní přístroje, analyzátory, odstředivky, třepačky, svářečky a jiné | ordinace | 2421 | 1 K dispozici |  | 0
C007165-000 | KLEŠTĚ LINGVÁLNÍ PLIER ETM 431 |  |  | NEUVEDENO | 143 | HANÁKOVÁ LUDMILA | 2421 | Laboratorní přístroje, analyzátory, odstředivky, třepačky, svářečky a jiné | ordinace | 2421 | 1 K dispozici |  | 0
C007169-000 | MÍCHAČKA CapMix 076190 |  |  | 36030579 | 140 | BALINTOVÁ MARIE | 2421 | Laboratorní přístroje, analyzátory, odstředivky, třepačky, svářečky a jiné | ordinace 6 | 2421 | 1 K dispozici |  | 0
C007170-000 | SET VÝUKOVÝ KOMPLET FRASACO |  |  | NEUVEDENO | 140 | BALINTOVÁ MARIE | 2421 | Laboratorní přístroje, analyzátory, odstředivky, třepačky, svářečky a jiné | laboratoř výuková místnost | 9803 | 1 K dispozici |  | 0
C007171-000 | SET VÝUKOVÝ KOMPLET FRASACO |  |  | NEUVEDENO | 140 | BALINTOVÁ MARIE | 2421 | Laboratorní přístroje, analyzátory, odstředivky, třepačky, svářečky a jiné | laboratoř výuková místnost | 9803 | 1 K dispozici |  | 0
C007172-000 | SET VÝUKOVÝ KOMPLET FRASACO |  |  | NEUVEDENO | 140 | BALINTOVÁ MARIE | 2421 | Laboratorní přístroje, analyzátory, odstředivky, třepačky, svářečky a jiné | laboratoř výuková místnost | 9803 | 1 K dispozici |  | 0
C007173-000 | MODEL ZUBNÍ HORNÍ A DOLNÍ ČEL. |  |  | NEUVEDENO | 140 | BALINTOVÁ MARIE | 2421 | Laboratorní přístroje, analyzátory, odstředivky, třepačky, svářečky a jiné | laboratoř výuková místnost | 9803 | 1 K dispozici |  | 0
C007174-000 | MODEL ZUBNÍ HORNÍ A DOLNÍ ČEL. |  |  | NEUVEDENO | 140 | BALINTOVÁ MARIE | 2421 | Laboratorní přístroje, analyzátory, odstředivky, třepačky, svářečky a jiné | laboratoř výuková místnost | 9803 | 1 K dispozici |  | 0
C007175-000 | MODEL ZUBNÍ HORNÍ A DOLNÍ ČEL. |  |  | NEUVEDENO | 140 | BALINTOVÁ MARIE | 2421 | Laboratorní přístroje, analyzátory, odstředivky, třepačky, svářečky a jiné | laboratoř výuková místnost | 9803 | 1 K dispozici |  | 0
C007176-000 | MODEL ZUBNÍ HORNÍ A DOLNÍ ČEL. |  |  | NEUVEDENO | 140 | BALINTOVÁ MARIE | 2421 | Laboratorní přístroje, analyzátory, odstředivky, třepačky, svářečky a jiné | laboratoř výuková místnost | 9803 | 1 K dispozici |  | 0
C007177-000 | MODEL ZUBNÍ HORNÍ A DOLNÍ ČEL. |  |  | NEUVEDENO | 140 | BALINTOVÁ MARIE | 2421 | Laboratorní přístroje, analyzátory, odstředivky, třepačky, svářečky a jiné | laboratoř výuková místnost | 9803 | 1 K dispozici |  | 0
C007178-000 | MODEL ZUBNÍ HORNÍ A DOLNÍ ČEL. |  |  | NEUVEDENO | 140 | BALINTOVÁ MARIE | 2421 | Laboratorní přístroje, analyzátory, odstředivky, třepačky, svářečky a jiné | laboratoř výuková místnost | 9803 | 1 K dispozici |  | 0
C007179-000 | MODEL ZUBNÍ HORNÍ A DOLNÍ ČEL. |  |  | NEUVEDENO | 140 | BALINTOVÁ MARIE | 2421 | Laboratorní přístroje, analyzátory, odstředivky, třepačky, svářečky a jiné | laboratoř výuková místnost | 9803 | 1 K dispozici |  | 0
C007180-000 | MODEL ZUBNÍ HORNÍ A DOLNÍ ČEL. |  |  | NEUVEDENO | 140 | BALINTOVÁ MARIE | 2421 | Laboratorní přístroje, analyzátory, odstředivky, třepačky, svářečky a jiné | laboratoř výuková místnost | 9803 | 1 K dispozici |  | 0
C007181-000 | MODEL ZUBNÍ HORNÍ A DOLNÍ ČEL. |  |  | NEUVEDENO | 140 | BALINTOVÁ MARIE | 2421 | Laboratorní přístroje, analyzátory, odstředivky, třepačky, svářečky a jiné | laboratoř výuková místnost | 9803 | 1 K dispozici |  | 0
C007182-000 | MODEL ZUBNÍ HORNÍ A DOLNÍ ČEL. |  |  | NEUVEDENO | 140 | BALINTOVÁ MARIE | 2421 | Laboratorní přístroje, analyzátory, odstředivky, třepačky, svářečky a jiné | laboratoř výuková místnost | 9803 | 1 K dispozici |  | 0
C007183-000 | MODEL ZUBNÍ HORNÍ A DOLNÍ ČEL. |  |  | NEUVEDENO | 140 | BALINTOVÁ MARIE | 2421 | Laboratorní přístroje, analyzátory, odstředivky, třepačky, svářečky a jiné | laboratoř výuková místnost | 9803 | 1 K dispozici |  | 0
C007184-000 | MODEL ZUBNÍ HORNÍ A DOLNÍ ČEL. |  |  | NEUVEDENO | 140 | BALINTOVÁ MARIE | 2421 | Laboratorní přístroje, analyzátory, odstředivky, třepačky, svářečky a jiné | laboratoř výuková místnost | 9803 | 1 K dispozici |  | 0
C007185-000 | MODEL ZUBNÍ HORNÍ A DOLNÍ ČEL. |  |  | NEUVEDENO | 140 | BALINTOVÁ MARIE | 2421 | Laboratorní přístroje, analyzátory, odstředivky, třepačky, svářečky a jiné | laboratoř výuková místnost | 9803 | 1 K dispozici |  | 0
C007186-000 | MODEL ZUBNÍ HORNÍ A DOLNÍ ČEL. |  |  | NEUVEDENO | 140 | BALINTOVÁ MARIE | 2421 | Laboratorní přístroje, analyzátory, odstředivky, třepačky, svářečky a jiné | laboratoř výuková místnost | 9803 | 1 K dispozici |  | 0
C007187-000 | MODEL ZUBNÍ HORNÍ A DOLNÍ ČEL. |  |  | NEUVEDENO | 140 | BALINTOVÁ MARIE | 2421 | Laboratorní přístroje, analyzátory, odstředivky, třepačky, svářečky a jiné | laboratoř výuková místnost | 9803 | 1 K dispozici |  | 0
C007198-000 | KOMPRESOR S ODSÁVAČKOU |  | Ekom DUO 251 | D-8732-05-09 | 146 | SKLÁŘOVÁ HANA | 2521 | Odsávačky | ordinace 4 | 2521 | 1 K dispozici |  | 0
C007199-000 | KOMPRESOR S ODSÁVAČKOU |  | Ekom DUO 251 | D-8718-04-09 | 146 | SKLÁŘOVÁ HANA | 2521 | Odsávačky | ordinace 7 | 2521 | 1 K dispozici |  | 0
C007203-000 | CHLADNIČKA S MRAZ. |  | ELEKTROLUX | NEUVEDENO | 424 | KREJČIŘÍKOVÁ EVA | 2841 | Chladící, mrazící, ohřívací zařízení, termostaty | laboratoř | 2821 | 1 K dispozici |  | 1
C007204-000 | CHROMATOGRAF GC 6890 S EPC |  |  | NEUVEDENO | 230 | KUBÁČKOVÁ JIŘINA | 3841 | Laboratorní přístroje, analyzátory, odstředivky, třepačky, svářečky a jiné | laboratoř fyzikální | 3841 | 1 K dispozici |  | 0
C007207-000 | SEPARÁTOR KREVNÍ PCS2 | tř. II a | PCS2 | 9e+191 | 325 | KOPEČNÁ MARIE | 3590 | Laboratorní přístroje, analyzátory, odstředivky, třepačky, svářečky a jiné | odběrový sál 2 | 3590 | 1 K dispozici |  | 1
C007207-001 | STOLEK POD SEPARÁTOR |  |  |  | 325 | KOPEČNÁ MARIE | 3590 | Laboratorní přístroje, analyzátory, odstředivky, třepačky, svářečky a jiné | odběrový sál 2 | 3590 | 1 K dispozici |  | 0
C007208-000 | SEPARÁTOR KREVNÍ PCS2 | tř. II a | PCS2 | 9e+192 | 325 | KOPEČNÁ MARIE | 3590 | Laboratorní přístroje, analyzátory, odstředivky, třepačky, svářečky a jiné | odběrový sál 2 | 3590 | 1 K dispozici |  | 1
C007208-001 | STOLEK POD SEPARÁTOR |  |  |  | 325 | KOPEČNÁ MARIE | 3590 | Laboratorní přístroje, analyzátory, odstředivky, třepačky, svářečky a jiné | odběrový sál 2 | 3590 | 1 K dispozici |  | 0
C007209-000 | SEPARÁTOR KREVNÍ PCS2 | tř. II a | PCS2 | 9e+193 | 325 | KOPEČNÁ MARIE | 3590 | Laboratorní přístroje, analyzátory, odstředivky, třepačky, svářečky a jiné | odběrový sál 2 | 3590 | 1 K dispozici |  | 1
C007209-001 | STOLEK POD SEPARÁTOR |  |  |  | 325 | KOPEČNÁ MARIE | 3590 | Laboratorní přístroje, analyzátory, odstředivky, třepačky, svářečky a jiné | odběrový sál 2 | 3590 | 1 K dispozici |  | 0
C007222-000 | SVÁŘEČKA KREVNÍCH SETŮ |  |  | 8NM06414 | 327 | PIKALOVÁ ZUZANA RNDr. | 3241 | Laboratorní přístroje, analyzátory, odstředivky, třepačky, svářečky a jiné | laboratoř tkánové kultury | 3241 | 1 K dispozici |  | 0
C007223-000 | Ohřev infuzí | tř. II b | OTI 1A | 480 | 130 | LABUDÍKOVÁ MONIKA Bc. | 3221 | Chladící, mrazící, ohřívací zařízení, termostaty | aplikační místnost | 3221 | 1 K dispozici |  | 1
C007224-000 | Ohřev infuzí | tř. II b | OTI 1A | 481 | 130 | LABUDÍKOVÁ MONIKA Bc. | 3221 | Chladící, mrazící, ohřívací zařízení, termostaty | aplikační místnost | 3221 | 1 K dispozici |  | 1
C007225-000 | KŘESLO TRANSF. ODBĚROVÉ TK 95 |  |  | NEUVEDENO | 130 | LABUDÍKOVÁ MONIKA Bc. | 3221 | Lůžka, stoly operační, křesla, inkubátory, matrace antidek. | odběrová místnost | 3221 | 1 K dispozici |  | 0
C007226-000 | KŘESLO TRANSF. ODBĚROVÉ TK 95 |  |  | neuvedeno | 328 | MJARTANOVÁ DAGMAR | 3211 | Lůžka, stoly operační, křesla, inkubátory, matrace antidek. | denní stacionář | 3221 | 1 K dispozici |  | 0
C007227-000 | KŘESLO TRANSF. ODBĚROVÉ TK 95 |  |  | neuvedeno | 328 | MJARTANOVÁ DAGMAR | 3211 | Lůžka, stoly operační, křesla, inkubátory, matrace antidek. | odběrová jednotka | 3221 | 1 K dispozici |  | 0
C007228-000 | KŘESLO TRANSF. ODBĚROVÉ TK 95 |  |  | neuvedeno | 328 | MJARTANOVÁ DAGMAR | 3211 | Lůžka, stoly operační, křesla, inkubátory, matrace antidek. | odběrová jednotka | 3221 | 1 K dispozici |  | 0
C007229-000 | KŘESLO TRANSF. ODBĚROVÉ TK 95 |  |  | neuvedeno | 328 | MJARTANOVÁ DAGMAR | 3211 | Lůžka, stoly operační, křesla, inkubátory, matrace antidek. | odběrová jednotka | 3221 | 1 K dispozici |  | 0
C007230-000 | CENTRIFUGA | tř. I | EPPENDORF 5424 | 424807 | 212 | PREKOPOVÁ IVANA | 3241 | Laboratorní přístroje, analyzátory, odstředivky, třepačky, svářečky a jiné | laboratoř tkáňových kultur | 3241 | 1 K dispozici |  | 2
C007231-000 | VANA DEZINFEKČNÍ 30 L |  |  | NEUVEDENO | 32 | VÍTKOVÁ JITKA | 3232 | Laboratorní přístroje, analyzátory, odstředivky, třepačky, svářečky a jiné | pracovna sester | 3232 | 1 K dispozici |  | 0
C007262-000 | LŮŽKO EL.POLOH.PLE-N85-T+MATRA |  |  | neuvedeno | 328 | MJARTANOVÁ DAGMAR | 3211 | Lůžka, stoly operační, křesla, inkubátory, matrace antidek. | pokoj č.5 | 3211 | 1 K dispozici |  | 0
C007263-000 | LŮŽKO EL.POLOH.PLE-N85-T+MATRA |  |  | neuvedeno | 328 | MJARTANOVÁ DAGMAR | 3211 | Lůžka, stoly operační, křesla, inkubátory, matrace antidek. | pokoj č.4 | 3211 | 1 K dispozici |  | 0
C007264-000 | LŮŽKO EL.POLOH.PLE-N85-T+MATRA |  |  | neuvedeno | 328 | MJARTANOVÁ DAGMAR | 3211 | Lůžka, stoly operační, křesla, inkubátory, matrace antidek. | pokoj č.5 | 3211 | 1 K dispozici |  | 0
C007265-000 | LŮŽKO EL.POLOH.PLE-N85-T+MATRA |  |  | neuvedeno | 328 | MJARTANOVÁ DAGMAR | 3211 | Lůžka, stoly operační, křesla, inkubátory, matrace antidek. | pokoj č.3 | 3211 | 1 K dispozici |  | 0
C007266-000 | LŮŽKO EL.POLOH.PLE-N85-T+MATRA |  |  | neuvedeno | 328 | MJARTANOVÁ DAGMAR | 3211 | Lůžka, stoly operační, křesla, inkubátory, matrace antidek. | pokoj č.6 | 3211 | 1 K dispozici |  | 0
C007267-000 | Lůžko polohovací elektrické | tř. I | PLE-N85-0 | neuvedeno | 32 | VÍTKOVÁ JITKA | 3232 | Lůžka, stoly operační, křesla, inkubátory, matrace antidek. | pokoj č.1 | 3232 | 1 K dispozici |  | 1
C007268-000 | Lůžko polohovací elektrické | tř. I | PLE-N85-0 | neuvedeno | 32 | VÍTKOVÁ JITKA | 3232 | Lůžka, stoly operační, křesla, inkubátory, matrace antidek. | pokoj č.2 | 3232 | 1 K dispozici |  | 1
C007269-000 | Lůžko polohovací elektrické | tř. I | PLE-N85-0 | neuvedeno | 32 | VÍTKOVÁ JITKA | 3232 | Lůžka, stoly operační, křesla, inkubátory, matrace antidek. | pokoj č.3 | 3232 | 1 K dispozici |  | 1
C007270-000 | Lůžko polohovací elektrické | tř. I | PLE-N85-0 | neuvedeno | 32 | VÍTKOVÁ JITKA | 3232 | Lůžka, stoly operační, křesla, inkubátory, matrace antidek. | pokoj č.4 | 3232 | 1 K dispozici |  | 1
C007271-000 | Lůžko polohovací elektrické | tř. I | PLE-N85-0 | neuvedeno | 32 | VÍTKOVÁ JITKA | 3232 | Lůžka, stoly operační, křesla, inkubátory, matrace antidek. | pokoj č.5 | 3232 | 1 K dispozici |  | 1
C007272-000 | Lůžko polohovací elektrické | tř. I | PLE-N85-0 | neuvedeno | 32 | VÍTKOVÁ JITKA | 3232 | Lůžka, stoly operační, křesla, inkubátory, matrace antidek. | pokoj č.5 | 3232 | 1 K dispozici |  | 1
C007273-000 | Lůžko polohovací elektrické | tř. I | PLE-N85-0 | neuvedeno | 32 | VÍTKOVÁ JITKA | 3232 | Lůžka, stoly operační, křesla, inkubátory, matrace antidek. | pokoj č.6 | 3232 | 1 K dispozici |  | 1
C007274-000 | Lůžko polohovací elektrické | tř. I | PLE-N85-0 | neuvedeno | 32 | VÍTKOVÁ JITKA | 3232 | Lůžka, stoly operační, křesla, inkubátory, matrace antidek. | pokoj č.6 | 3232 | 1 K dispozici |  | 1
C007279-000 | MÍCHAČKA MML |  |  | NEUVEDENO | 154 | ADAMČÍKOVÁ HANA | 3741 | Laboratorní přístroje, analyzátory, odstředivky, třepačky, svářečky a jiné | mikroskopie elektronová | 3741 | 7 Odstaven |  | 1
C007280-000 | SYSTÉM MONITOROVACÍ CDI500 |  |  | 4368 | 395 | KOVAŘÍKOVÁ LENKA | 5062 | Monitorovací přístroje, oxymetry | operační sál 2 | 4764 | 1 K dispozici |  | 0
C007288-000 | ZAŘÍZENÍ PRO KAP.ELEKTROFORÉZU |  |  | 310002015 | 327 | PIKALOVÁ ZUZANA RNDr. | 3241 | Laboratorní přístroje, analyzátory, odstředivky, třepačky, svářečky a jiné | denní místnost zaměstnanců | 3241 | 1 K dispozici |  | 0
C007290-000 | MRAZNIČKA SKŘÍŇOVÁ |  |  | 67290249568 | 212 | PREKOPOVÁ IVANA | 3241 | Chladící, mrazící, ohřívací zařízení, termostaty | laboratoř tkáňových kultur | 3241 | 1 K dispozici |  | 0
C007292-000 | SYSTÉM ANALÝZY OBRAZU |  |  | BX60 3117487 | 212 | PREKOPOVÁ IVANA | 3241 | Laboratorní přístroje, analyzátory, odstředivky, třepačky, svářečky a jiné | laboratoř cytogenetická | 3241 | 1 K dispozici |  | 0
C007293-000 | THERMAL CYCLER VERITI 96-W |  | VERITI 96-W | SN 299025201 | 212 | PREKOPOVÁ IVANA | 3241 | Laboratorní přístroje, analyzátory, odstředivky, třepačky, svářečky a jiné | laboratoř molekulární genetiky | 3241 | 1 K dispozici |  | 0
C007294-000 | THERMAL CYCLER VERITI 96-W |  | VERITI 96-W | SN 299025183 | 212 | PREKOPOVÁ IVANA | 3241 | Laboratorní přístroje, analyzátory, odstředivky, třepačky, svářečky a jiné | laboratoř molekulární genetiky | 3241 | 1 K dispozici |  | 0
C007295-000 | STANICE KARYOTYPOVACÍ |  | IKS-1965 | NENÍ | 212 | PREKOPOVÁ IVANA | 3241 | Laboratorní přístroje, analyzátory, odstředivky, třepačky, svářečky a jiné | laboratoř molekulární cytogene | 3241 | 1 K dispozici |  | 0
C007296-000 | LÁZEŇ TŘEPACÍ INKUBAČNÍ |  | NB 205 | 7205220 | 212 | PREKOPOVÁ IVANA | 3241 | Laboratorní přístroje, analyzátory, odstředivky, třepačky, svářečky a jiné | laboratoř genetická | 3241 | 1 K dispozici |  | 0
C007297-000 | SYSTÉM DOKUMENTAČNÍ |  | AlphaDigiDoc(Real Time) | 5BPM046986 | 212 | PREKOPOVÁ IVANA | 3241 | Laboratorní přístroje, analyzátory, odstředivky, třepačky, svářečky a jiné | laboratoř ELFO | 3241 | 1 K dispozici |  | 0
C007298-000 | MRAŽÁK LIEBHERR Gn 2856-20 |  |  | 67490157812 | 212 | PREKOPOVÁ IVANA | 3241 | Chladící, mrazící, ohřívací zařízení, termostaty | laboratoř tkáňových kultur | 3241 | 1 K dispozici |  | 0
C007302-000 | SYSTÉM DIAGNOST.ALICE vč.přísl |  |  | 10546 | 90 | PANÁKOVÁ SOŇA | 1613 | Diagnostické přístroje | spánková laboratoř | 1613 | 1 K dispozici |  | 0
C007303-000 | PŘÍSTROJ diagnostický | tř. II a | ApneaLink s přísl. | SN:223010002036 | 90 | PANÁKOVÁ SOŇA | 1613 | Diagnostické přístroje | spánková laboratoř | 1613 | 1 K dispozici |  | 1
C007326-000 | Set pro znač.lab.sklíček |  |  |  | 229 | JANOŠŤÁKOVÁ ANNA Bc. | 1041 | Laboratorní přístroje, analyzátory, odstředivky, třepačky, svářečky a jiné |  |  | 1 K dispozici |  | 0
C007327-000 | Vodní lázeňTW8+víko Makrolon |  |  |  | 229 | JANOŠŤÁKOVÁ ANNA Bc. | 1041 | Laboratorní přístroje, analyzátory, odstředivky, třepačky, svářečky a jiné |  |  | 1 K dispozici |  | 0
C007330-000 | Incubator labor.LTE IP100-U |  |  |  | 229 | JANOŠŤÁKOVÁ ANNA Bc. | 1041 | Boxy aseptické, laminární, digestoře, inkubátory CO2 |  |  | 1 K dispozici |  | 0
C007341-000 | Sorter vysokorychlostní |  |  |  | 229 | JANOŠŤÁKOVÁ ANNA Bc. | 1041 | Laboratorní přístroje, analyzátory, odstředivky, třepačky, svářečky a jiné |  |  | 1 K dispozici |  | 0
C007356-000 | MATRACE VAK.SADA - OMYVATELNÁ |  |  |  | 339 | HARVÁNKOVÁ ALICE | 701 | Lůžka, stoly operační, křesla, inkubátory, matrace antidek. | zasedací místnost | 701 | 1 K dispozici |  | 0
C007357-000 | DLAHY VAK. OMYVATELNÉ |  |  |  | 339 | HARVÁNKOVÁ ALICE | 701 | Rehabilitační a terapeutická technika | zasedací místnost | 701 | 1 K dispozici |  | 0
C007359-000 | DÁVKOVAĆ LINEÁRNÍ | tř. II b | MODULE DPS | 19145386 | 366 | CHROMČÁKOVÁ ŠTĚPÁNKA | 5031 | Dávkovače, infuzní pumpy | sekretariát | 701 | 1 K dispozici |  | 1
C007360-000 | DÁVKOVAĆ LINEÁRNÍ | tř. II b | MODULE DPS | 18600515 | 366 | CHROMČÁKOVÁ ŠTĚPÁNKA | 5031 | Dávkovače, infuzní pumpy | lůžkové oddělení | 5031 | 1 K dispozici |  | 1
C007361-000 | DÁVKOVAĆ LINEÁRNÍ | tř. II b | MODULE DPS | 19359824 | 366 | CHROMČÁKOVÁ ŠTĚPÁNKA | 5031 | Dávkovače, infuzní pumpy | lůžkové oddělení | 5031 | 1 K dispozici |  | 1
C007362-000 | DÁVKOVAĆ LINEÁRNÍ | tř. II b | MODULE DPS | 19145385 | 366 | CHROMČÁKOVÁ ŠTĚPÁNKA | 5031 | Dávkovače, infuzní pumpy | lůžkové oddělení | 5031 | 1 K dispozici |  | 1
C007363-000 | DÁVKOVAĆ LINEÁRNÍ | tř. II b | MODULE DPS | 19381494 | 366 | CHROMČÁKOVÁ ŠTĚPÁNKA | 5031 | Dávkovače, infuzní pumpy | lůžkové oddělení | 5031 | 1 K dispozici |  | 1
C007364-000 | DÁVKOVAĆ LINEÁRNÍ | tř. II b | MODULE DPS | 19443595 | 366 | CHROMČÁKOVÁ ŠTĚPÁNKA | 5031 | Dávkovače, infuzní pumpy | lůžkové oddělení | 5031 | 1 K dispozici |  | 1
C007365-000 | PŔÍSTROJ STOMATO-ULTRAZVUKOVÝ |  |  |  | 145 | OHNISKOVÁ MARCELA | 2562 | Stomatologická technika | operační sál | 2562 | 1 K dispozici |  | 0
C007370-000 | SOUPRAVA STOMATOLOG. S PŘÍSLUŠ |  |  | 2009S120 | 146 | SKLÁŘOVÁ HANA | 2521 | Stomatologická technika | ordinace 2 | 2521 | 1 K dispozici |  | 0
C007370-001 | KŘESLO ARCADIA EXT |  |  | 2009R158 | 146 | SKLÁŘOVÁ HANA | 2521 | Lůžka, stoly operační, křesla, inkubátory, matrace antidek. | ordinace 2 | 2521 | 1 K dispozici |  | 0
C007371-000 | SOUPRAVA STOMATOL.DIGI.S PŔÍSL |  |  | 2009X069 | 146 | SKLÁŘOVÁ HANA | 2521 | Stomatologická technika | ordinace 12 | 2521 | 1 K dispozici |  | 0
C007371-001 | KŔESLO ARCADIA P |  |  | 2009M025 | 146 | SKLÁŘOVÁ HANA | 2521 | Stomatologická technika | ordinace 12 | 2521 | 1 K dispozici |  | 0
C007372-000 | SOUPRAVA CHIRURG.S PŔÍSL. |  |  | 2009F011 | 145 | OHNISKOVÁ MARCELA | 2562 | Stomatologická technika | operační sál | 2562 | 1 K dispozici |  | 0
C007372-001 | KŔESLO ARCADIA P |  |  | 2009M026 | 145 | OHNISKOVÁ MARCELA | 2562 | Stomatologická technika | operační sál | 2562 | 1 K dispozici |  | 0
C007373-000 | SOUPRAVA STOMATOLOG.S PŘÍSL. |  |  | 209S123 | 146 | SKLÁŘOVÁ HANA | 2521 | Stomatologická technika | ordinace 5 UCOCH | 9803 | 1 K dispozici |  | 0
C007373-001 | KŔESLO ARCADIA EXT |  |  | 2009R161 | 146 | SKLÁŘOVÁ HANA | 2521 | Stomatologická technika | ordinace 5 UCOCH | 9803 | 1 K dispozici |  | 0
C007374-000 | SOUPRAVA STOMATOLOG.S PŘÍSL. |  |  | 2009S122 | 146 | SKLÁŘOVÁ HANA | 2521 | Stomatologická technika | ordinace 10 | 2521 | 1 K dispozici |  | 0
C007374-001 | KŔESLO ARCADIA EXT |  |  | 2009R160 | 146 | SKLÁŘOVÁ HANA | 2521 | Stomatologická technika | ordinace 10 | 2521 | 1 K dispozici |  | 0
C007375-000 | SOUPRAVA STOMATOLOG.S PŘÍSL. |  |  | 2009S121 | 146 | SKLÁŘOVÁ HANA | 2521 | Stomatologická technika | ordinace 7 | 2521 | 1 K dispozici |  | 0
C007375-001 | KŘESLO ARCADIA EXT |  |  | 2009R159 | 146 | SKLÁŘOVÁ HANA | 2521 | Lůžka, stoly operační, křesla, inkubátory, matrace antidek. | ordinace 7 | 2521 | 1 K dispozici |  | 0
C007376-000 | ODSÁVAČKA PRO THORAXOVÉ SÁNÍ |  |  | 1248673 | 347 | BÖGIOVÁ PAVLÍNA | 432 | Odsávačky |  |  | 1 K dispozici |  | 0
C007394-000 | PUMPA PRO ENTERÁLNÍ VÝŽIVU | tř. II a | E-Pump | C0828980 | 241 | DOLEŽELOVÁ LIBUŠE | 731 | Dávkovače, infuzní pumpy |  |  | 1 K dispozici |  | 1
C007395-000 | PUMPA PRO ENTERÁLNÍ VÝŽIVU | tř. II a | E-Pump | C0832434 | 241 | DOLEŽELOVÁ LIBUŠE | 731 | Dávkovače, infuzní pumpy |  |  | 1 K dispozici |  | 1
C007396-000 | PUMPA PRO ENTERÁLNÍ VÝŽIVU | tř. II a | E-Pump | C0832437 | 241 | DOLEŽELOVÁ LIBUŠE | 731 | Dávkovače, infuzní pumpy |  |  | 1 K dispozici |  | 1
C007397-000 | PUMPA PRO ENTERÁLNÍ VÝŽIVU | tř. II a | E-Pump | C0832440 | 241 | DOLEŽELOVÁ LIBUŠE | 731 | Dávkovače, infuzní pumpy |  |  | 1 K dispozici |  | 1
C007398-000 | PUMPA PRO ENTERÁLNÍ VÝŽIVU | tř. II a | E-Pump | C0832476 | 241 | DOLEŽELOVÁ LIBUŠE | 731 | Dávkovače, infuzní pumpy |  |  | 1 K dispozici |  | 1
C007399-000 | PUMPA PRO ENTERÁLNÍ VÝŽIVU | tř. II a | E-Pump | C0832486 | 241 | DOLEŽELOVÁ LIBUŠE | 731 | Dávkovače, infuzní pumpy |  |  | 1 K dispozici |  | 1
C007400-000 | PUMPA PRO ENTERÁLNÍ VÝŽIVU | tř. II a | E-Pump | C0832487 | 241 | DOLEŽELOVÁ LIBUŠE | 731 | Dávkovače, infuzní pumpy |  |  | 1 K dispozici |  | 1
C007401-000 | PUMPA PRO ENTERÁLNÍ VÝŽIVU | tř. II a | E-Pump | C0832490 | 241 | DOLEŽELOVÁ LIBUŠE | 731 | Dávkovače, infuzní pumpy |  |  | 1 K dispozici |  | 1
C007402-000 | PUMPA PRO ENTERÁLNÍ VÝŽIVU | tř. II a | E-Pump | C0832492 | 241 | DOLEŽELOVÁ LIBUŠE | 731 | Dávkovače, infuzní pumpy |  |  | 1 K dispozici |  | 1
C007403-000 | PUMPA PRO ENTERÁLNÍ VÝŽIVU | tř. II a | E-Pump | C0832497 | 241 | DOLEŽELOVÁ LIBUŠE | 731 | Dávkovače, infuzní pumpy |  |  | 1 K dispozici |  | 1
C007404-000 | JEDNOTKA ODSÁVACÍ DYNAM.II |  |  | D2186 | 91 | MURANOVOVÁ BLANKA | 1612 | Odsávačky | odběrová místnost | 1612 | 1 K dispozici |  | 0
C007405-000 | JEDNOTKA ODSÁVACÍ DYNAM.II |  |  | D2190 | 66 | TRUNDOVÁ MILOSLAVA | 1611 | Odsávačky | odběrová místnost | 1611 | 1 K dispozici |  | 0
C007406-000 | JEDNOTKA ODSÁVACÍ DYNAM.II |  |  | D2187 | 29 | BARTOŠOVÁ HELENA | 1641 | Odsávačky | endoskopie sál | 1641 | 1 K dispozici |  | 0
C007407-000 | JEDNOTKA ODSÁVACÍ | tř. II a | Victoria Thorax | V4232 | 66 | TRUNDOVÁ MILOSLAVA | 1611 | Odsávačky | odběrová místnost | 1611 | 1 K dispozici |  | 1
C007408-000 | JEDNOTKA ODSÁVACÍ | tř. II a | Victoria Thorax | V4234 | 28 | ŠUBOVÁ JANA | 1631 | Odsávačky | sklad | 1631 | 1 K dispozici |  | 1
C007409-000 | JEDNOTKA ODSÁV.VICTORIA THORAX | tř. II a | Victoria Thorax | V4233 | 29 | BARTOŠOVÁ HELENA | 1641 | Odsávačky | bronchologie | 1641 | 1 K dispozici |  | 1
C007426-000 | CENTRIFUGA MINI C 1303 |  |  | TT230V-SKP292431CZ | 404 | HOFMANOVÁ MARIE | 3201 | Laboratorní přístroje, analyzátory, odstředivky, třepačky, svářečky a jiné | laboratoř molekulární genetiky | 3241 | 1 K dispozici |  | 0
C007428-000 | FIGURÍNA RESUSCIT.ADAM |  |  |  | 339 | HARVÁNKOVÁ ALICE | 701 | Resuscitační a anesteziologické přístroje, inhalátory, nebulizátory | učebna doškolovací centrum | 701 | 1 K dispozici |  | 0
C007429-000 | TRENAŽÉR SIMON VÍCEÚČELOVÝ |  |  |  | 339 | HARVÁNKOVÁ ALICE | 701 | Ostatní PZT | učebna doškolovací centrum | 701 | 1 K dispozici |  | 0
C007430-000 | KONČETINA DOL.PRO INTRAOS.INF. |  |  |  | 339 | HARVÁNKOVÁ ALICE | 701 | Ostatní PZT | učebna doškolovací centrum | 701 | 1 K dispozici |  | 0
C007431-000 | STOJAN INFÚZNÍ RAL 9001 |  |  |  | 328 | MJARTANOVÁ DAGMAR | 3211 | Ostatní PZT | denní stacionář | 3221 | 1 K dispozici |  | 0
C007432-000 | STOJAN INFÚZNÍ RAL 9001 |  |  |  | 328 | MJARTANOVÁ DAGMAR | 3211 | Ostatní PZT | denní stacionář | 3221 | 1 K dispozici |  | 0
C007433-000 | STOJAN INFÚZNÍ RAL 9001 |  |  |  | 328 | MJARTANOVÁ DAGMAR | 3211 | Ostatní PZT | denní stacionář | 3221 | 1 K dispozici |  | 0
C007434-000 | STOJAN INFÚZNÍ RAL 2015 |  |  |  | 328 | MJARTANOVÁ DAGMAR | 3211 | Ostatní PZT | denní stacionář | 3221 | 1 K dispozici |  | 0
C007437-000 | CYTOCENTRIFUGA |  |  | 43231737-0209 | 89 | GRUNTOVÁ DAGMAR | 1641 | Laboratorní přístroje, analyzátory, odstředivky, třepačky, svářečky a jiné | laboratoř | 1641 | 1 K dispozici |  | 0
C007438-000 | VIDEOBRONCHOSKOP PENTAX EB |  |  | G120067 | 29 | BARTOŠOVÁ HELENA | 1641 | Endo-, laparo-, bronchoskopy, punkční a bioptická technika | bronchologie | 1641 | 1 K dispozici |  | 0
C007439-000 | PŘÍSTROJ ECHOKARDIOGRAF.H45541 |  |  | FG VIDID7DIMENSION | 46 | MEJTSKá IRENA | 121 | EKG, EMG, EEG přístroje |  |  | 1 K dispozici |  | 0
C007440-000 | PEC HYBRIDIZAČNÍ AGILENT |  |  | 9004609 | 212 | PREKOPOVÁ IVANA | 3241 | Chladící, mrazící, ohřívací zařízení, termostaty | laboratoř genetická | 3241 | 1 K dispozici |  | 0
C007441-000 | CENTRIFUGA DG GEL |  |  | 232PT40110 | 326 | SPEROTTOVÁ DANA | 3541 | Laboratorní přístroje, analyzátory, odstředivky, třepačky, svářečky a jiné |  |  | 1 K dispozici |  | 0
C007446-000 | MAPOVACÍ SYSTÉM CARTO XP |  |  |  | 36 | ŠMUKAŘOVÁ MARTINA | 171 | Diagnostické přístroje | vyšetřovna kardio | 171 | 1 K dispozici |  | 0
C007459-000 | SVÁŘEČKA GANDUS |  | REBI |  | 229 | JANOŠŤÁKOVÁ ANNA Bc. | 1041 | Laboratorní přístroje, analyzátory, odstředivky, třepačky, svářečky a jiné | sterilizace centrální I. | 1011 | 1 K dispozici |  | 1
C007483-000 | PŘÍSTROJ DIALYZ.MULTIFILTRADE | tř. II b | CICA,BASIC | 9MUG4785 | 186 | HETCLOVÁ DAGMAR Bc. | 131 | Hemodialýza, trasfúze, mimotělní oběh | pracovna sester JIP | 131 | 1 K dispozici |  | 0
C007485-000 | MODEL PŘETLAK.PNEUMOTHORAXU |  |  |  | 339 | HARVÁNKOVÁ ALICE | 701 | Ostatní PZT | učebna doškolovací centrum | 701 | 1 K dispozici |  | 0
C007489-000 | ECHOKARDIOGRAF PHILIPS IE33 |  |  | 039xG2 | 392 | KELUCOVÁ LENKA | 5021 | EKG, EMG, EEG přístroje | vyšetřovna ECHO | 5021 | 1 K dispozici |  | 0
C007489-001 | SONDA S5-1 |  |  | 03C6XV | 392 | KELUCOVÁ LENKA | 5021 | EKG, EMG, EEG přístroje | vyšetřovna ECHO | 5021 | 1 K dispozici |  | 0
C007489-002 | SONDA L9-3 |  |  | 03BR95 | 392 | KELUCOVÁ LENKA | 5021 | EKG, EMG, EEG přístroje | vyšetřovna ECHO | 5021 | 1 K dispozici |  | 0
C007489-003 | SONDA X72-T |  |  | 03DONW | 392 | KELUCOVÁ LENKA | 5021 | EKG, EMG, EEG přístroje | vyšetřovna ECHO | 5021 | 1 K dispozici |  | 0
C007489-004 | TISKÁRNA K ECHOKAR.SONY UPD897 |  |  | 162608 | 392 | KELUCOVÁ LENKA | 5021 | EKG, EMG, EEG přístroje | vyšetřovna ECHO | 5021 | 1 K dispozici |  | 0
C007489-005 | POČÍTAČ HPXW 4600 |  |  | CZ-C0063G4R | 392 | KELUCOVÁ LENKA | 5021 | EKG, EMG, EEG přístroje | vyšetřovna ECHO | 5021 | 1 K dispozici |  | 0
C007489-006 | MONITOR LCD HP-LP-2275W |  |  | CNC9500DFT | 392 | KELUCOVÁ LENKA | 5021 | EKG, EMG, EEG přístroje | vyšetřovna ECHO | 5021 | 1 K dispozici |  | 0
C007489-007 | COMPACT ADAPTER |  |  | 03CWP8 | 392 | KELUCOVÁ LENKA | 5021 | EKG, EMG, EEG přístroje | vyšetřovna ECHO | 5021 | 1 K dispozici |  | 0
C007490-000 | SYSTÉM PRO ŘÍZ.HYPOT.COOLGARD |  | COOLGARD 3000 | 30000527 | 186 | HETCLOVÁ DAGMAR Bc. | 131 | Chladící, mrazící, ohřívací zařízení, termostaty | pracovna sester JIP | 131 | 1 K dispozici |  | 0
C007500-000 | SEPARÁTOR KREVNÍ | tř. II a | Trima Accel | 1TO3976 | 325 | KOPEČNÁ MARIE | 3590 | Laboratorní přístroje, analyzátory, odstředivky, třepačky, svářečky a jiné | odběrový sál 2 | 3590 | 1 K dispozici |  | 1
C007503-000 | PUMPA ENTERÁLNÍ APPLIX VISION |  |  |  | 251 | HůLKOVÁ EVA | 1031 | Dávkovače, infuzní pumpy | pracovna sester | 1031 | 1 K dispozici |  | 0
C007507-000 | SKALPEL HARMONICKÝ | tř. II b | GEN 04 | 4094276 | 14 | MAJDOVÁ KVĚTOSLAVA | 4764 | Operační technika, koagulace |  |  | 1 K dispozici |  | 1
C007510-000 | MOTOR DRIVE UNIT MORCELEX |  | MDO 100 | 1460 | 128 | TÁBORSKÁ ŠÁRKA | 863 | Operační technika, koagulace |  |  | 1 K dispozici |  | 1
C007524-000 | MRAZNIČKA LIEBHERR |  | PREMIUM NoFROST | 27.051.833.5 | 424 | KREJČIŘÍKOVÁ EVA | 2841 | Chladící, mrazící, ohřívací zařízení, termostaty | laboratoř DNA | 2821 | 1 K dispozici |  | 1
C007583-000 | RESUSCITÁTOR SIL.PRO KOJENCE |  |  |  | 252 | KAŠUBOVÁ SVĚTLANA Bc. | 1001 | Resuscitační a anesteziologické přístroje, inhalátory, nebulizátory |  |  | 1 K dispozici |  | 0
C007584-000 | MIKROSKOP DIGIT.S KAMEROU |  |  |  | 261 | BANTOVÁ ZUZANA DiS. Bc. | 1033 | Dokumentační technika, mikroskopy, kamery |  |  | 1 K dispozici |  | 0
C007596-000 | Dávkovač lineární | tř. II b | ARGUS 600 | 1746825 | 147 | CRHOVÁ ANNA | 2511 | Dávkovače, infuzní pumpy | přípravna | 2511 | 1 K dispozici |  | 1
C007597-000 | ANALYZÁTOR DNA GENET.ABI 3100 |  | APPLIED BIOSYSTEMS ANALY | S/N 1453-031 | 212 | PREKOPOVÁ IVANA | 3241 | Laboratorní přístroje, analyzátory, odstředivky, třepačky, svářečky a jiné | laboratoř ELFO | 3241 | 1 K dispozici |  | 0
C007598-000 | PŘÍSTROJ RTG C-RAMENO POJ. | tř. II b | BV PULSERA 12 | ON:01JOFS672 | 36 | ŠMUKAŘOVÁ MARTINA | 171 | 3 Radiodiagnostika |  |  | 1 K dispozici |  | 3
C007602-000 | ENDOSKOP TYP 2(OPTIKA) |  |  | SF1005010 | 17 | KADER AGOVÁ IRENA | 4764 | Endo-, laparo-, bronchoskopy, punkční a bioptická technika |  |  | 1 K dispozici |  | 0
C007608-000 | SEPARÁTOR KREVNÍ PCS2 |  |  | 10B116 | 325 | KOPEČNÁ MARIE | 3590 | Laboratorní přístroje, analyzátory, odstředivky, třepačky, svářečky a jiné |  |  | 1 K dispozici |  | 1
C007616-000 | PROGRAMÁTOR BIOTRONIK ICS 3000 |  |  |  | 12 | MACHAČOVÁ MARCELA | 121 | EKG, EMG, EEG přístroje | pracovna přednosty | 101 | 1 K dispozici |  | 0
C007618-000 | PROGRAMER ORCHESTRA |  |  | NB0910078K | 36 | ŠMUKAŘOVÁ MARTINA | 171 | Defibrilátory, kardiostimulátory |  |  | 1 K dispozici |  | 0
C007619-000 | PROGRAMER ORCHESTRA |  |  | NB0910083K | 12 | MACHAČOVÁ MARCELA | 121 | Defibrilátory, kardiostimulátory | vyšetřovna | 121 | 1 K dispozici |  | 0
C007648-000 | PUMPA ENTERÁLNÍ FLOCARE | tř. II a | Flocare | 76000687 | 238 | STEJSKALOVÁ PETRA | 5921 | Dávkovače, infuzní pumpy |  |  | 1 K dispozici |  | 1
C007649-000 | PUMPA ENTERÁLNÍ FLOCARE | tř. II a | Flocare | 76816218 | 238 | STEJSKALOVÁ PETRA | 5921 | Dávkovače, infuzní pumpy |  |  | 1 K dispozici |  | 1
C007650-000 | PUMPA ENTERÁLNÍ FLOCARE | tř. II a | Flocare | 76000827 | 238 | STEJSKALOVÁ PETRA | 5921 | Dávkovače, infuzní pumpy |  |  | 1 K dispozici |  | 1
C007651-000 | SADA PRO VYŠETŘENÍ DIABET.NOHY |  |  |  | 411 | KLÁSKOVÁ DRAHOMÍRA | 501 | Diagnostické přístroje | vyšetřovna ambulantní | 521 | 1 K dispozici |  | 0
C007653-000 | ANALYZÁTOR HEMATOLOG.XE-5000 |  |  | A1684 | 2 | SÝKOROVÁ MIROSLAVA | 3241 | Laboratorní přístroje, analyzátory, odstředivky, třepačky, svářečky a jiné | analyzátory | 3241 | 1 K dispozici |  | 0
C007654-000 | SYSTÉM TRANSPORTNÍ ALPHA N |  |  | A 1527, A 1524 | 2 | SÝKOROVÁ MIROSLAVA | 3241 | Dokumentační technika, mikroskopy, kamery | analyzátory | 3241 | 1 K dispozici |  | 1
C007656-000 | RÁM STEREOTAKTICKÝ ELEKTA |  |  |  | 207 | HALAMOVÁ ANDREA Bc. | 662 | Operační technika, koagulace |  |  | 1 K dispozici |  | 0
C007669-000 | PROGRAMÁTOR MEDTRONIC |  | DUAL SCREEN | NEU005149N | 207 | HALAMOVÁ ANDREA Bc. | 662 | Defibrilátory, kardiostimulátory |  |  | 1 K dispozici |  | 0
C007670-000 | PŘÍSTROJ PRO HYPOTERMII | tř. II b | ALSIUS THERMOGARD XP | TGXP00445 | 186 | HETCLOVÁ DAGMAR Bc. | 131 | Chladící, mrazící, ohřívací zařízení, termostaty |  |  | 1 K dispozici |  | 1
C007683-000 | CENTRIFUGA HETTICH ROTOFIX |  | ABS-10020 | SN 000 99 08 | 104 | KVAPILOVÁ BARBORA | 1121 | Laboratorní přístroje, analyzátory, odstředivky, třepačky, svářečky a jiné |  |  | 1 K dispozici |  | 0
C007686-000 | SYSTÉM DIAGNOST.EASYSCREEN | tř. II a | Easy Screen PRO | 92512052047 | 90 | PANÁKOVÁ SOŇA | 1613 | Diagnostické přístroje | spánková laboratoř | 1613 | 1 K dispozici |  | 1
C007757-000 | PROGRAMÁTOR | tř. II b | MASTER 1000 | MYU 407 | 36 | ŠMUKAŘOVÁ MARTINA | 171 | Defibrilátory, kardiostimulátory |  |  | 1 K dispozici |  | 1
C007759-000 | INHALÁTOR PARI MASTER |  |  |  | 29 | BARTOŠOVÁ HELENA | 1641 | Resuscitační a anesteziologické přístroje, inhalátory, nebulizátory | anestezie | 1641 | 1 K dispozici |  | 0
C007760-000 | INHALÁTOR PARI MASTER |  |  |  | 29 | BARTOŠOVÁ HELENA | 1641 | Resuscitační a anesteziologické přístroje, inhalátory, nebulizátory | anestezie | 1641 | 1 K dispozici |  | 0
D000200-000 | Podložka vyhřívaná150x80cm |  |  | není | 23 | ĎULÍKOVÁ JOSEFA | 1211 | Chladící, mrazící, ohřívací zařízení, termostaty | pokoj intermediální | 1211 | 1 K dispozici |  | 0
D000201-000 | Podložka vyhřívaná150x80cm |  |  | není | 23 | ĎULÍKOVÁ JOSEFA | 1211 | Chladící, mrazící, ohřívací zařízení, termostaty | pokoj intermediální | 1211 | 1 K dispozici |  | 0
D000666-000 | Svářečka folie FS 827 |  |  |  | 92 | TOMANOVÁ HIM,SKOTALOVÁ-DHIM | 4141 | Laboratorní přístroje, analyzátory, odstředivky, třepačky, svářečky a jiné | laboratoř | 4141 | 1 K dispozici |  | 0
D002083-000 | Kahan na zemní plyn |  |  |  | 243 | POSPÍŠILOVÁ,NAVRÁTILOVÁ-DHIM | 3341 | Laboratorní přístroje, analyzátory, odstředivky, třepačky, svářečky a jiné | laboratoř glykemie | 3341 | 1 K dispozici |  | 0
D002096-000 | Průtokoměr kyslíku | tř. II b | RS | A2660003 | 100 | HENEBERGOVÁ DANIELA | 1521 | RV, průtokoměry, regulátory podtlaku | aplikační místnost infuzí | 1521 | 1 K dispozici |  | 1
D002097-000 | Průtokoměr kyslíku | tř. II b | RS | A1330004 | 100 | HENEBERGOVÁ DANIELA | 1521 | RV, průtokoměry, regulátory podtlaku | aplikační místnost infuzí | 1521 | 1 K dispozici |  | 1
D002098-000 | Průtokoměr kyslíku | tř. II b | RS | A2660003 | 66 | TRUNDOVÁ MILOSLAVA | 1611 | RV, průtokoměry, regulátory podtlaku | odběrová místnost | 1611 | 1 K dispozici |  | 1
D002099-000 | Průtokoměr kyslíku | tř. II b | RS | A2660003 | 66 | TRUNDOVÁ MILOSLAVA | 1611 | RV, průtokoměry, regulátory podtlaku | odběrová místnost | 1611 | 1 K dispozici |  | 1
D002100-000 | Průtokoměr kyslíku | tř. II b | RS | A2660003 | 66 | TRUNDOVÁ MILOSLAVA | 1611 | RV, průtokoměry, regulátory podtlaku | odběrová místnost | 1611 | 1 K dispozici |  | 1
D002102-000 | Průtokoměr kyslíku | tř. II b | RS | A1330004 | 66 | TRUNDOVÁ MILOSLAVA | 1611 | RV, průtokoměry, regulátory podtlaku | odběrová místnost | 1611 | 1 K dispozici |  | 1
D002103-000 | Průtokoměr kyslíku | tř. II b | RS | A1330004 | 66 | TRUNDOVÁ MILOSLAVA | 1611 | RV, průtokoměry, regulátory podtlaku | odběrová místnost | 1611 | 1 K dispozici |  | 1
D002104-000 | Průtokoměr kyslíku | tř. II b | RS | A1330004 | 66 | TRUNDOVÁ MILOSLAVA | 1611 | RV, průtokoměry, regulátory podtlaku | odběrová místnost | 1611 | 1 K dispozici |  | 1
D002105-000 | Průtokoměr kyslíku | tř. II b | RS | A2660003 | 66 | TRUNDOVÁ MILOSLAVA | 1611 | RV, průtokoměry, regulátory podtlaku | odběrová místnost | 1611 | 1 K dispozici |  | 1
D002106-000 | Průtokoměr kyslíku | tř. II b | RS | A30A0003 | 218 | RÁDKOVÁ EVA | 2111 | RV, průtokoměry, regulátory podtlaku | vyšetřovna | 2111 | 1 K dispozici |  | 1
D002107-000 | Průtokoměr kyslíku | tř. II b | RS | A30A0003 | 277 | LEXOVÁ PETRA | 2113 | RV, průtokoměry, regulátory podtlaku | sál aplikační | 2113 | 1 K dispozici |  | 1
D002113-000 | Ambuvak 2500ml dosp.+maska č.4 |  |  |  | 32 | VÍTKOVÁ JITKA | 3232 | Resuscitační a anesteziologické přístroje, inhalátory, nebulizátory | chodba | 3232 | 1 K dispozici |  | 0
D002114-000 | Ambuvak 2500ml dosp.+maska č.4 |  |  | 1 | 36 | ŠMUKAŘOVÁ MARTINA | 171 | Resuscitační a anesteziologické přístroje, inhalátory, nebulizátory | vyšetřovna kardio | 171 | 1 K dispozici |  | 0
D002115-000 | Ambuvak 2500ml dosp.+maska č.4 |  |  | není | 100 | HENEBERGOVÁ DANIELA | 1521 | Resuscitační a anesteziologické přístroje, inhalátory, nebulizátory | aplikační místnost infuzí | 1521 | 1 K dispozici |  | 0
D002116-000 | Ambuvak 2500ml dosp.+maska č.4 |  |  | 1 | 108 | BEZDĚKOVÁ JITKA | 231 | Resuscitační a anesteziologické přístroje, inhalátory, nebulizátory | zákrokový sálek | 271 | 1 K dispozici |  | 0
D002117-000 | Ambuvak 2500ml dosp.+maska č.4 |  |  |  | 218 | RÁDKOVÁ EVA | 2111 | Resuscitační a anesteziologické přístroje, inhalátory, nebulizátory | vyšetřovna | 2111 | 1 K dispozici |  | 0
D002118-000 | Ambuvak 2500ml dosp.+maska č.4 |  |  |  | 219 | PTAČOVSKÁ EVA | 2112 | Resuscitační a anesteziologické přístroje, inhalátory, nebulizátory | vyšetřovna | 2112 | 1 K dispozici |  | 0
D002119-000 | Ambuvak 2500ml dosp.+maska č.4 |  |  | není | 261 | BANTOVÁ ZUZANA DiS. Bc. | 1033 | Resuscitační a anesteziologické přístroje, inhalátory, nebulizátory | zákrokový sálek | 1033 | 1 K dispozici |  | 0
D002121-000 | Ambuvak 2500ml dosp.+maska č.4 |  |  |  | 329 | VODIČKOVÁ MARCELA | 3231 | Resuscitační a anesteziologické přístroje, inhalátory, nebulizátory | pracovna lékařů | 3231 | 1 K dispozici |  | 0
D002158-000 | Ambuvak dětský - kompletní |  |  |  | 261 | BANTOVÁ ZUZANA DiS. Bc. | 1033 | Resuscitační a anesteziologické přístroje, inhalátory, nebulizátory | pokoj č. 10 | 1033 | 1 K dispozici |  | 0
D002159-000 | Rám dvojitý |  |  |  | 145 | OHNISKOVÁ MARCELA | 2562 | Stomatologická technika | operační sál čistý | 2562 | 1 K dispozici |  | 0
D002187-000 | Rotavibrátor | tř. II a | R 2001 | T68/00 | 384 | BARTLOVÁ VĚRA | 3621 | Ostatní PZT | pracovna klinického logopeda | 3621 | 1 K dispozici |  | 1
D002188-000 | Rotavibrátor | tř. II a | R 2001 | T04/02 | 384 | BARTLOVÁ VĚRA | 3621 | Ostatní PZT | pracovna klinického logopeda | 3621 | 1 K dispozici |  | 0
D002189-000 | Rotavibrátor | tř. II a | R 2001 | 2010-01-21 | 384 | BARTLOVÁ VĚRA | 3621 | Ostatní PZT | pracovna klinického logopeda | 3621 | 1 K dispozici |  | 0
D002190-000 | Rotavibrátor | tř. II a | R 2001 | 2010-01-22 | 384 | BARTLOVÁ VĚRA | 3621 | Ostatní PZT | pracovna klinického logopeda | 3621 | 1 K dispozici |  | 0
D002191-000 | Rotavibrátor | tř. II a | R 2005 | 57/06 | 384 | BARTLOVÁ VĚRA | 3621 | Ostatní PZT | pracovna klinického logopeda | 3621 | 1 K dispozici |  | 0
D002192-000 | Rotavibrátor | tř. II a | R 2005 | T01/05 | 384 | BARTLOVÁ VĚRA | 3621 | Ostatní PZT | pracovna klinického logopeda | 3621 | 1 K dispozici |  | 1
D002193-000 | Rotavibrátor | tř. II a | R 2001 | 83/01 | 384 | BARTLOVÁ VĚRA | 3621 | Ostatní PZT | pracovna klinického logopeda | 3621 | 1 K dispozici |  | 0
D002194-000 | Rotavibrátor | tř. II a | R 2001 | T01/03 | 384 | BARTLOVÁ VĚRA | 3621 | Ostatní PZT | pracovna klinického logopeda | 3621 | 1 K dispozici |  | 0
D002212-000 | Ambuvak silikonový 1600ml |  |  |  | 66 | TRUNDOVÁ MILOSLAVA | 1611 | Resuscitační a anesteziologické přístroje, inhalátory, nebulizátory | odběrová místnost | 1611 | 1 K dispozici |  | 0
D002238-000 | Kleště na drát 117 52 0840 |  |  |  | 146 | SKLÁŘOVÁ HANA | 2521 | Stomatologická technika | ordinace 9 | 2521 | 1 K dispozici |  | 0
D002242-000 | Průtokoměr kyslíku | tř. II b | ME 103 | 1997-02-01 | 251 | HůLKOVÁ EVA | 1031 | RV, průtokoměry, regulátory podtlaku | vyšetřovna speciální | 1031 | 1 K dispozici |  | 1
D002243-000 | Ambuvak-silikon.resusc.dětský |  |  |  | 251 | HůLKOVÁ EVA | 1031 | Resuscitační a anesteziologické přístroje, inhalátory, nebulizátory | vyšetřovna speciální | 1031 | 1 K dispozici |  | 0
D002244-000 | Ambuvak-silikon.resusc.dětský |  |  | není | 261 | BANTOVÁ ZUZANA DiS. Bc. | 1033 | Resuscitační a anesteziologické přístroje, inhalátory, nebulizátory | zákrokový sálek | 1033 | 1 K dispozici |  | 0
D002249-000 | Kleště štípací na drát |  |  |  | 147 | CRHOVÁ ANNA | 2511 | Stomatologická technika | vyšetřovna III. | 2511 | 1 K dispozici |  | 0
D002250-000 | Kleště štípací na drát |  |  |  | 147 | CRHOVÁ ANNA | 2511 | Stomatologická technika | vyšetřovna III. | 2511 | 1 K dispozici |  | 0
D002289-000 | Průtokoměr kyslíku | tř. II b | RS | A2065003 | 91 | MURANOVOVÁ BLANKA | 1612 | RV, průtokoměry, regulátory podtlaku | odběrová místnost | 1612 | 1 K dispozici |  | 1
D002290-000 | Zvlhčovač kyslík.OX II +snímač | tř. II b |  |  | 91 | MURANOVOVÁ BLANKA | 1612 | RV, průtokoměry, regulátory podtlaku | odběrová místnost | 1612 | 1 K dispozici |  | 1
D002292-000 | Průtokoměr kyslíku | tř. II b | RS | A2065003 | 91 | MURANOVOVÁ BLANKA | 1612 | RV, průtokoměry, regulátory podtlaku | odběrová místnost | 1612 | 1 K dispozici |  | 1
D002293-000 | Průtokoměr kyslíku | tř. II b | 318 | není | 91 | MURANOVOVÁ BLANKA | 1612 | RV, průtokoměry, regulátory podtlaku | odběrová místnost | 1612 | 1 K dispozici |  | 1
D002294-000 | Průtokoměr kyslíku | tř. II b | RS | A10C1003 | 91 | MURANOVOVÁ BLANKA | 1612 | RV, průtokoměry, regulátory podtlaku | odběrová místnost | 1612 | 1 K dispozici |  | 1
D002295-000 | Průtokoměr kyslíku | tř. II b | 318 | není | 66 | TRUNDOVÁ MILOSLAVA | 1611 | RV, průtokoměry, regulátory podtlaku | odběrová místnost | 1611 | 1 K dispozici |  | 1
D002296-000 | Průtokoměr kyslíku | tř. II b | RS | A2065003 | 66 | TRUNDOVÁ MILOSLAVA | 1611 | RV, průtokoměry, regulátory podtlaku | odběrová místnost | 1611 | 1 K dispozici |  | 1
D002297-000 | Průtokoměr kyslíku | tř. II b | RS | A2065003 | 91 | MURANOVOVÁ BLANKA | 1612 | RV, průtokoměry, regulátory podtlaku | odběrová místnost | 1612 | 1 K dispozici |  | 1
D002298-000 | Průtokoměr kyslíku | tř. II b | RS | A2567002 | 91 | MURANOVOVÁ BLANKA | 1612 | RV, průtokoměry, regulátory podtlaku | odběrová místnost | 1612 | 1 K dispozici |  | 1
D002299-000 | Průtokoměr kyslíku | tř. II b | RS | A2065003 | 91 | MURANOVOVÁ BLANKA | 1612 | RV, průtokoměry, regulátory podtlaku | odběrová místnost | 1612 | 1 K dispozici |  | 1
D002300-000 | Průtokoměr kyslíku | tř. II b | 318 | není | 91 | MURANOVOVÁ BLANKA | 1612 | RV, průtokoměry, regulátory podtlaku | odběrová místnost | 1612 | 1 K dispozici |  | 1
D002301-000 | Průtokoměr kyslíku | tř. II b | 318 | 9974-03-005 | 347 | BÖGIOVÁ PAVLÍNA | 432 | RV, průtokoměry, regulátory podtlaku | pracovna | 432 | 1 K dispozici |  | 1
D002328-000 | Bioplate ohybač dest. 81-2022 |  |  |  | 145 | OHNISKOVÁ MARCELA | 2562 | Stomatologická technika | operační sál čistý | 2562 | 1 K dispozici |  | 0
D002329-000 | Bioplate ohybač dest. 81-2022 |  |  |  | 145 | OHNISKOVÁ MARCELA | 2562 | Stomatologická technika | operační sál čistý | 2562 | 1 K dispozici |  | 0
D002336-000 | Kleště Adererovy |  |  | není | 143 | HANÁKOVÁ LUDMILA | 2421 | Stomatologická technika | ordinace | 2421 | 1 K dispozici |  | 0
D002345-000 | Kleště štípací STR. |  |  | není | 143 | HANÁKOVÁ LUDMILA | 2421 | Stomatologická technika | ordinace ortodoncie | 2421 | 1 K dispozici |  | 0
D002363-000 | Ambuvak 1500ml dosp.+maska č.4 |  |  |  | 256 | ŠVECOVÁ VLADISLAVA | 3452 | Resuscitační a anesteziologické přístroje, inhalátory, nebulizátory | vyšetřovna | 3451 | 1 K dispozici |  | 0
D002366-000 | Ambuvak 2500ml dosp.+maska č.4 |  |  |  | 68 | ŠTEFANOVÁ LUDMILA | 1821 | Resuscitační a anesteziologické přístroje, inhalátory, nebulizátory | odběrová místnost | 1821 | 1 K dispozici |  | 0
D002375-000 | Antropometr |  |  |  | 230 | KUBÁČKOVÁ JIŘINA | 3841 | Laboratorní přístroje, analyzátory, odstředivky, třepačky, svářečky a jiné | pitevna 2 | 3841 | 1 K dispozici |  | 0
D002376-000 | manometr |  | lumbální |  | 301 | DOBEŠOVÁ HANA | 631 | RV, manometry, ostatní | pracovna sester | 631 | 1 K dispozici |  | 1
D002377-000 | Aparatura pro měření kont.ruko |  |  |  | 176 | BLAHOVÁ EVA | 2241 | 5 Nukleární medicína | předsíň | 2241 | 1 K dispozici |  | 0
D002617-000 | Chiroskop |  |  |  | 55 | HÜBLOVÁ MARIE | 1421 | Endo-, laparo-, bronchoskopy, punkční a bioptická technika | cvičebna ortoptická č. 3 | 1421 | 1 K dispozici |  | 0
D002618-000 | Chiroskop |  |  |  | 55 | HÜBLOVÁ MARIE | 1421 | Endo-, laparo-, bronchoskopy, punkční a bioptická technika | cvičebna ortoptická č. 2 | 1421 | 1 K dispozici |  | 0
D002668-000 | Cytosedimentátor-komůrka |  |  | 229 | 2 | SÝKOROVÁ MIROSLAVA | 3241 | Laboratorní přístroje, analyzátory, odstředivky, třepačky, svářečky a jiné | laboratoř cytochemie | 3241 | 1 K dispozici |  | 0
D002669-000 | Cytosedimentátor-komůrka |  |  | 113 | 123 | SKLENÁŘOVÁ JAROSLAVA | 3341 | Laboratorní přístroje, analyzátory, odstředivky, třepačky, svářečky a jiné | laboratoř | 3341 | 1 K dispozici |  | 0
D002742-000 | Dávkovač |  |  |  | 284 | STUDENÁ ANNA | 4802 | Laboratorní přístroje, analyzátory, odstředivky, třepačky, svářečky a jiné | schody (na půdu) | 4806 | 1 K dispozici |  | 0
D002746-000 | Dávkovač |  |  |  | 243 | POSPÍŠILOVÁ,NAVRÁTILOVÁ-DHIM | 3341 | Laboratorní přístroje, analyzátory, odstředivky, třepačky, svářečky a jiné | laboratoř OKB | 9803 | 1 K dispozici |  | 0
D002748-000 | Dávkovač |  |  |  | 243 | POSPÍŠILOVÁ,NAVRÁTILOVÁ-DHIM | 3341 | Laboratorní přístroje, analyzátory, odstředivky, třepačky, svářečky a jiné | laboratoř OKB | 9803 | 1 K dispozici |  | 0
D002832-000 | Desitin-pomůcka k dech.rehab. |  |  |  | 100 | HENEBERGOVÁ DANIELA | 1521 | Rehabilitační a terapeutická technika | vyšetřovna bronchokonstrikce | 1521 | 1 K dispozici |  | 0
D002833-000 | Desitin-pomůcka k dech.rehab. |  |  |  | 100 | HENEBERGOVÁ DANIELA | 1521 | Rehabilitační a terapeutická technika | vyšetřovna bronchokonstrikce | 1521 | 1 K dispozici |  | 0
D002913-000 | Dláto |  |  |  | 145 | OHNISKOVÁ MARCELA | 2562 | Stomatologická technika | operační sál čistý | 2562 | 1 K dispozici |  | 0
D002914-000 | Dláto |  |  |  | 145 | OHNISKOVÁ MARCELA | 2562 | Stomatologická technika | operační sál čistý | 2562 | 1 K dispozici |  | 0
D002915-000 | Dláto |  |  |  | 145 | OHNISKOVÁ MARCELA | 2562 | Stomatologická technika | operační sál čistý | 2562 | 1 K dispozici |  | 0
D002916-000 | Dláto |  |  |  | 145 | OHNISKOVÁ MARCELA | 2562 | Stomatologická technika | operační sál čistý | 2562 | 1 K dispozici |  | 0
D002917-000 | Dláto |  |  |  | 145 | OHNISKOVÁ MARCELA | 2562 | Stomatologická technika | operační sál čistý | 2562 | 1 K dispozici |  | 0
D002976-000 | Držadlo šroubováku |  |  |  | 145 | OHNISKOVÁ MARCELA | 2562 | Stomatologická technika | operační sál čistý | 2562 | 1 K dispozici |  | 0
D002977-000 | Držadlo šroubováku |  |  |  | 145 | OHNISKOVÁ MARCELA | 2562 | Stomatologická technika | operační sál čistý | 2562 | 1 K dispozici |  | 0
D002978-000 | Držadlo šroubováku |  |  |  | 145 | OHNISKOVÁ MARCELA | 2562 | Stomatologická technika | operační sál čistý | 2562 | 1 K dispozici |  | 0
D002979-000 | Držadlo šroubováku |  |  |  | 145 | OHNISKOVÁ MARCELA | 2562 | Stomatologická technika | operační sál čistý | 2562 | 1 K dispozici |  | 0
D003201-000 | Flamenset 2034060 |  |  |  | 149 | POSYPANKOVÁ DÁŠA | 2421 | Stomatologická technika | laboratoř | 2421 | 1 K dispozici |  | 0
D003203-000 | Forma na čípky |  |  |  | 284 | STUDENÁ ANNA | 4802 | Laboratorní přístroje, analyzátory, odstředivky, třepačky, svářečky a jiné | laboratoř galanická | 4806 | 1 K dispozici |  | 0
D003204-000 | Forma na čípky |  |  |  | 284 | STUDENÁ ANNA | 4802 | Laboratorní přístroje, analyzátory, odstředivky, třepačky, svářečky a jiné | laboratoř galanická | 4806 | 1 K dispozici |  | 0
D003205-000 | Forma na čípky |  |  |  | 284 | STUDENÁ ANNA | 4802 | Laboratorní přístroje, analyzátory, odstředivky, třepačky, svářečky a jiné | laboratoř galanická | 4806 | 1 K dispozici |  | 0
D003206-000 | Forma na čípky |  |  |  | 284 | STUDENÁ ANNA | 4802 | Laboratorní přístroje, analyzátory, odstředivky, třepačky, svářečky a jiné | laboratoř galanická | 4806 | 1 K dispozici |  | 0
D003207-000 | Forma na čípky |  |  |  | 284 | STUDENÁ ANNA | 4802 | Laboratorní přístroje, analyzátory, odstředivky, třepačky, svářečky a jiné | laboratoř galanická | 4806 | 1 K dispozici |  | 0
D003208-000 | Forma na čípky |  |  |  | 284 | STUDENÁ ANNA | 4802 | Laboratorní přístroje, analyzátory, odstředivky, třepačky, svářečky a jiné | laboratoř galanická | 4806 | 1 K dispozici |  | 0
D003209-000 | Forma na čípky |  |  |  | 284 | STUDENÁ ANNA | 4802 | Laboratorní přístroje, analyzátory, odstředivky, třepačky, svářečky a jiné | laboratoř galanická | 4806 | 1 K dispozici |  | 0
D003210-000 | Forma na čípky |  |  |  | 284 | STUDENÁ ANNA | 4802 | Laboratorní přístroje, analyzátory, odstředivky, třepačky, svářečky a jiné | laboratoř galanická | 4806 | 1 K dispozici |  | 0
D003211-000 | Forma na čípky |  |  |  | 284 | STUDENÁ ANNA | 4802 | Laboratorní přístroje, analyzátory, odstředivky, třepačky, svářečky a jiné | laboratoř galanická | 4806 | 1 K dispozici |  | 0
D003212-000 | Forma na čípky |  |  |  | 284 | STUDENÁ ANNA | 4802 | Laboratorní přístroje, analyzátory, odstředivky, třepačky, svářečky a jiné | laboratoř galanická | 4806 | 1 K dispozici |  | 0
D003213-000 | Forma na čípky |  |  |  | 284 | STUDENÁ ANNA | 4802 | Laboratorní přístroje, analyzátory, odstředivky, třepačky, svářečky a jiné | laboratoř galanická | 4806 | 1 K dispozici |  | 0
D003214-000 | Forma na čípky |  |  |  | 284 | STUDENÁ ANNA | 4802 | Laboratorní přístroje, analyzátory, odstředivky, třepačky, svářečky a jiné | laboratoř galanická | 4806 | 1 K dispozici |  | 0
D003215-000 | Forma na čípky |  |  |  | 284 | STUDENÁ ANNA | 4802 | Laboratorní přístroje, analyzátory, odstředivky, třepačky, svářečky a jiné | sklad | 4806 | 1 K dispozici |  | 0
D003216-000 | Forma na čípky |  |  |  | 284 | STUDENÁ ANNA | 4802 | Laboratorní přístroje, analyzátory, odstředivky, třepačky, svářečky a jiné | sklad | 4806 | 1 K dispozici |  | 0
D003217-000 | Forma na čípky |  |  |  | 284 | STUDENÁ ANNA | 4802 | Laboratorní přístroje, analyzátory, odstředivky, třepačky, svářečky a jiné | sklad | 4806 | 1 K dispozici |  | 0
D003218-000 | Forma na globule |  |  |  | 284 | STUDENÁ ANNA | 4802 | Laboratorní přístroje, analyzátory, odstředivky, třepačky, svářečky a jiné | laboratoř galanická | 4806 | 1 K dispozici |  | 0
D003261-000 | Galvanometr |  |  |  | 456 | SMIČKOVÁ ZDEŇKA | 4806 | Laboratorní přístroje, analyzátory, odstředivky, třepačky, svářečky a jiné | laboratoř kontrolní | 4806 | 1 K dispozici |  | 0
D003442-000 | Giromatik |  | GAE 15 | 212071 | 140 | BALINTOVÁ MARIE | 2421 | Stomatologická technika | ordinace 6 | 2421 | 1 K dispozici |  | 0
D003443-000 | Giromatik |  | GAE 15 | 711176 | 140 | BALINTOVÁ MARIE | 2421 | Stomatologická technika | ordinace 6 | 2421 | 1 K dispozici |  | 0
D003444-000 | Giromatik |  | GAE 15 | 8510043 | 140 | BALINTOVÁ MARIE | 2421 | Stomatologická technika | ordinace 6 | 2421 | 1 K dispozici |  | 0
D003488-000 | Háček OL 202 |  |  |  | 145 | OHNISKOVÁ MARCELA | 2562 | Stomatologická technika | sterilizace | 2562 | 1 K dispozici |  | 0
D003489-000 | Háček OL 202 |  |  |  | 145 | OHNISKOVÁ MARCELA | 2562 | Stomatologická technika | sterilizace | 2562 | 1 K dispozici |  | 0
D003490-000 | Háček OL 206 |  |  |  | 145 | OHNISKOVÁ MARCELA | 2562 | Stomatologická technika | sterilizace | 2562 | 1 K dispozici |  | 0
D003491-000 | Háček OL 206 |  |  |  | 145 | OHNISKOVÁ MARCELA | 2562 | Stomatologická technika | sterilizace | 2562 | 1 K dispozici |  | 0
D003492-000 | Háček OL 623 |  |  |  | 145 | OHNISKOVÁ MARCELA | 2562 | Stomatologická technika | sterilizace | 2562 | 1 K dispozici |  | 0
D003525-000 | Hák dvouzubý OL 218 |  |  |  | 145 | OHNISKOVÁ MARCELA | 2562 | Stomatologická technika | sterilizace | 2562 | 1 K dispozici |  | 0
D003540-000 | Hák kostní |  |  |  | 145 | OHNISKOVÁ MARCELA | 2562 | Stomatologická technika | sterilizace | 2562 | 1 K dispozici |  | 0
D003541-000 | Hák kostní |  |  |  | 145 | OHNISKOVÁ MARCELA | 2562 | Stomatologická technika | sterilizace | 2562 | 1 K dispozici |  | 0
D003565-000 | Hlavice turbinová |  |  |  | 146 | SKLÁŘOVÁ HANA | 2521 | Stomatologická technika | ordinace 7 | 2521 | 1 K dispozici |  | 0
D003569-000 | Hloubkoměr |  |  |  | 145 | OHNISKOVÁ MARCELA | 2562 | Stomatologická technika | operační sál čistý | 2562 | 1 K dispozici |  | 0
D003643-000 | HSB 117 - 15 |  |  |  | 145 | OHNISKOVÁ MARCELA | 2562 | Stomatologická technika | sterilizace | 2562 | 1 K dispozici |  | 0
D003644-000 | HSB 117 - 15 |  |  |  | 145 | OHNISKOVÁ MARCELA | 2562 | Stomatologická technika | sterilizace | 2562 | 1 K dispozici |  | 0
D003893-000 | Kahan plynový |  |  |  | 289 | HORÁKOVÁ JINDŘIŠKA | 823 | Laboratorní přístroje, analyzátory, odstředivky, třepačky, svářečky a jiné | laboratoř sperm. | 823 | 1 K dispozici |  | 0
D004077-000 | Kleště |  |  |  | 143 | HANÁKOVÁ LUDMILA | 2421 | Stomatologická technika | ordinace | 2421 | 1 K dispozici |  | 0
D004078-000 | Kleště |  |  |  | 143 | HANÁKOVÁ LUDMILA | 2421 | Stomatologická technika | ordinace | 2421 | 1 K dispozici |  | 0
D004079-000 | Kleště Adererovy |  |  |  | 143 | HANÁKOVÁ LUDMILA | 2421 | Stomatologická technika | ordinace | 2421 | 1 K dispozici |  | 0
D004132-000 | Kleště přidržovací |  |  |  | 145 | OHNISKOVÁ MARCELA | 2562 | Stomatologická technika | operační sál čistý | 2562 | 1 K dispozici |  | 0
D004134-000 | Kleště štípací |  |  |  | 149 | POSYPANKOVÁ DÁŠA | 2421 | Stomatologická technika | laboratoř | 2421 | 1 K dispozici |  | 0
D004135-000 | Kleště štípací |  |  |  | 149 | POSYPANKOVÁ DÁŠA | 2421 | Stomatologická technika | laboratoř | 2421 | 1 K dispozici |  | 0
D004136-000 | Kleště štípací |  |  |  | 149 | POSYPANKOVÁ DÁŠA | 2421 | Stomatologická technika | laboratoř | 2421 | 1 K dispozici |  | 0
D004139-000 | Kleště štípací |  |  |  | 149 | POSYPANKOVÁ DÁŠA | 2421 | Stomatologická technika | laboratoř | 2421 | 1 K dispozici |  | 0
D004141-000 | Kleště štípací |  |  |  | 149 | POSYPANKOVÁ DÁŠA | 2421 | Stomatologická technika | laboratoř | 2421 | 1 K dispozici |  | 0
D004142-000 | Kleště štípací |  |  |  | 149 | POSYPANKOVÁ DÁŠA | 2421 | Stomatologická technika | laboratoř | 2421 | 1 K dispozici |  | 0
D004144-000 | Kleště štípací |  |  |  | 149 | POSYPANKOVÁ DÁŠA | 2421 | Stomatologická technika | laboratoř | 2421 | 1 K dispozici |  | 0
D004145-000 | Kleště štípací |  |  |  | 149 | POSYPANKOVÁ DÁŠA | 2421 | Stomatologická technika | laboratoř | 2421 | 1 K dispozici |  | 0
D004148-000 | Kleště štípací |  |  |  | 149 | POSYPANKOVÁ DÁŠA | 2421 | Stomatologická technika | laboratoř | 2421 | 1 K dispozici |  | 0
D004149-000 | Kleště štípací |  |  |  | 149 | POSYPANKOVÁ DÁŠA | 2421 | Stomatologická technika | laboratoř | 2421 | 1 K dispozici |  | 0
D004175-000 | Kleště štípací na drát |  |  |  | 143 | HANÁKOVÁ LUDMILA | 2421 | Stomatologická technika | ordinace | 2421 | 1 K dispozici |  | 0
D004176-000 | Kleště štípací na drát |  |  |  | 143 | HANÁKOVÁ LUDMILA | 2421 | Stomatologická technika | ordinace | 2421 | 1 K dispozici |  | 0
D004178-000 | Kleště štípací na drát |  |  |  | 143 | HANÁKOVÁ LUDMILA | 2421 | Stomatologická technika | ordinace | 2421 | 1 K dispozici |  | 0
D004179-000 | Kleště štípací na drát |  |  |  | 146 | SKLÁŘOVÁ HANA | 2521 | Stomatologická technika | ordinace 9 | 2521 | 1 K dispozici |  | 0
D004206-000 | Kleště úzké |  |  |  | 149 | POSYPANKOVÁ DÁŠA | 2421 | Stomatologická technika | laboratoř | 2421 | 1 K dispozici |  | 0
D004207-000 | Kleště úzké |  |  |  | 149 | POSYPANKOVÁ DÁŠA | 2421 | Stomatologická technika | laboratoř | 2421 | 1 K dispozici |  | 0
D004406-000 | Kompresor |  |  |  | 230 | KUBÁČKOVÁ JIŘINA | 3841 | Laboratorní přístroje, analyzátory, odstředivky, třepačky, svářečky a jiné | pracovna detekce | 3841 | 1 K dispozici |  | 0
D004408-000 | Komůrka Burker |  |  |  | 289 | HORÁKOVÁ JINDŘIŠKA | 823 | Laboratorní přístroje, analyzátory, odstředivky, třepačky, svářečky a jiné | laboratoř sperm. | 823 | 1 K dispozici |  | 0
D004409-000 | Komůrka Burker |  |  |  | 289 | HORÁKOVÁ JINDŘIŠKA | 823 | Laboratorní přístroje, analyzátory, odstředivky, třepačky, svářečky a jiné | laboratoř sperm. | 823 | 1 K dispozici |  | 0
D004410-000 | Komůrka Burker |  |  |  | 289 | HORÁKOVÁ JINDŘIŠKA | 823 | Laboratorní přístroje, analyzátory, odstředivky, třepačky, svářečky a jiné | laboratoř sperm. | 823 | 1 K dispozici |  | 0
D004585-000 | Kontrast fázový |  |  |  | 212 | PREKOPOVÁ IVANA | 3241 | Laboratorní přístroje, analyzátory, odstředivky, třepačky, svářečky a jiné | laboratoř cytogenetická | 3241 | 1 K dispozici |  | 0
D004878-000 | Kotlík NR |  |  |  | 284 | STUDENÁ ANNA | 4802 | Laboratorní přístroje, analyzátory, odstředivky, třepačky, svářečky a jiné | laboratoř galanická | 4806 | 1 K dispozici |  | 0
D004879-000 | Kotlík NR |  |  |  | 284 | STUDENÁ ANNA | 4802 | Laboratorní přístroje, analyzátory, odstředivky, třepačky, svářečky a jiné | laboratoř galanická | 4806 | 1 K dispozici |  | 0
D004880-000 | Kotlík NR |  |  |  | 284 | STUDENÁ ANNA | 4802 | Laboratorní přístroje, analyzátory, odstředivky, třepačky, svářečky a jiné | laboratoř galanická | 4806 | 1 K dispozici |  | 0
D004881-000 | Kotlík NR |  |  |  | 284 | STUDENÁ ANNA | 4802 | Laboratorní přístroje, analyzátory, odstředivky, třepačky, svářečky a jiné | laboratoř galanická | 4806 | 1 K dispozici |  | 0
D004882-000 | Kotlík NR |  |  |  | 284 | STUDENÁ ANNA | 4802 | Laboratorní přístroje, analyzátory, odstředivky, třepačky, svářečky a jiné | sklad | 4806 | 1 K dispozici |  | 0
D004883-000 | Kotlík NR |  |  |  | 284 | STUDENÁ ANNA | 4802 | Laboratorní přístroje, analyzátory, odstředivky, třepačky, svářečky a jiné | sklad | 4806 | 1 K dispozici |  | 0
D004884-000 | Kotlík NR |  |  |  | 284 | STUDENÁ ANNA | 4802 | Laboratorní přístroje, analyzátory, odstředivky, třepačky, svářečky a jiné | sklad | 4806 | 1 K dispozici |  | 0
D004885-000 | Kotlík NR |  |  |  | 284 | STUDENÁ ANNA | 4802 | Laboratorní přístroje, analyzátory, odstředivky, třepačky, svářečky a jiné | sklad | 4806 | 1 K dispozici |  | 0
D006021-000 | Ladička C1 |  |  |  | 86 | HRNČIŘÍKOVÁ DANUŠE | 1321 | Ostatní PZT | audiologie přípravna | 1321 | 1 K dispozici |  | 0
D006022-000 | Ladička C1 |  |  |  | 86 | HRNČIŘÍKOVÁ DANUŠE | 1321 | Ostatní PZT | audiologie přípravna | 1321 | 1 K dispozici |  | 0
D006023-000 | Ladička C1 |  |  |  | 86 | HRNČIŘÍKOVÁ DANUŠE | 1321 | Ostatní PZT | audiologie přípravna | 1321 | 1 K dispozici |  | 0
D006024-000 | Ladička C1 |  |  |  | 86 | HRNČIŘÍKOVÁ DANUŠE | 1321 | Ostatní PZT | audiologie přípravna | 1321 | 1 K dispozici |  | 0
D006025-000 | Ladička C1 |  |  |  | 86 | HRNČIŘÍKOVÁ DANUŠE | 1321 | Ostatní PZT | audiologie přípravna | 1321 | 1 K dispozici |  | 0
D006026-000 | Ladička C1 |  |  |  | 86 | HRNČIŘÍKOVÁ DANUŠE | 1321 | Ostatní PZT | audiologie přípravna | 1321 | 1 K dispozici |  | 0
D006027-000 | Ladička C1 |  |  |  | 86 | HRNČIŘÍKOVÁ DANUŠE | 1321 | Ostatní PZT | audiologie přípravna | 1321 | 1 K dispozici |  | 0
D006028-000 | Ladička C1 |  |  |  | 86 | HRNČIŘÍKOVÁ DANUŠE | 1321 | Ostatní PZT | audiologie přípravna | 1321 | 1 K dispozici |  | 0
D006029-000 | Ladička C1 |  |  |  | 86 | HRNČIŘÍKOVÁ DANUŠE | 1321 | Ostatní PZT | audiologie přípravna | 1321 | 1 K dispozici |  | 0
D006030-000 | Ladičky v kazetě / 8 kusů/ |  |  |  | 138 | GOTTWALDOVÁ LENKA | 1731 | Ostatní PZT | pracovna vedoucího oddělení | 1731 | 1 K dispozici |  | 0
D006034-000 | Lampa bakteriocidní |  |  |  | 409 | JUŘENOVÁ HANA | 1221 | Světelné zdroje, záložní zdroje (UPS), lampy štěrbin., zářiče germicidní, negatoskopy | vyšetřovna endoskopie | 1221 | 1 K dispozici |  | 0
D006035-000 | Lampa bakteriocidní |  |  |  | 409 | JUŘENOVÁ HANA | 1221 | Světelné zdroje, záložní zdroje (UPS), lampy štěrbin., zářiče germicidní, negatoskopy | vyšetřovna endoskopie | 1221 | 1 K dispozici |  | 0
D006036-000 | Lampa bakteriocidní |  |  |  | 39 | LANGEROVÁ MONIKA | 2021 | Světelné zdroje, záložní zdroje (UPS), lampy štěrbin., zářiče germicidní, negatoskopy | laboratoř | 2021 | 1 K dispozici |  | 0
D006037-000 | Lampa bakteriocidní |  |  |  | 39 | LANGEROVÁ MONIKA | 2021 | Světelné zdroje, záložní zdroje (UPS), lampy štěrbin., zářiče germicidní, negatoskopy | laboratoř | 2021 | 1 K dispozici |  | 0
D006046-000 | Lampa bakteriocidní |  | BS 320 NR | 789064 | 82 | KOUDELKOVÁ PAVLA | 1362 | Světelné zdroje, záložní zdroje (UPS), lampy štěrbin., zářiče germicidní, negatoskopy | operační sál A č. 1 | 1362 | 1 K dispozici |  | 0
D006047-000 | Lampa bakteriocidní |  | BS 320 NR | 790847 | 82 | KOUDELKOVÁ PAVLA | 1362 | Světelné zdroje, záložní zdroje (UPS), lampy štěrbin., zářiče germicidní, negatoskopy | operační sál A č. 1 | 1362 | 1 K dispozici |  | 0
D006048-000 | Lampa bakteriocidní |  | BS 320 NR | 752393 | 82 | KOUDELKOVÁ PAVLA | 1362 | Světelné zdroje, záložní zdroje (UPS), lampy štěrbin., zářiče germicidní, negatoskopy | operační sál B mikroskopický | 1362 | 1 K dispozici |  | 0
D006049-000 | Lampa bakteriocidní |  | BS 320 NR | 752409 | 82 | KOUDELKOVÁ PAVLA | 1362 | Světelné zdroje, záložní zdroje (UPS), lampy štěrbin., zářiče germicidní, negatoskopy | operační sál B mikroskopický | 1362 | 1 K dispozici |  | 0
D006061-000 | Lampa bakteriocidní |  |  |  | 105 | STUDENÁ SVATOSLAVA | 1162 | Světelné zdroje, záložní zdroje (UPS), lampy štěrbin., zářiče germicidní, negatoskopy | sál | 1162 | 1 K dispozici |  | 0
D006062-000 | Lampa bakteriocidní |  |  |  | 105 | STUDENÁ SVATOSLAVA | 1162 | Světelné zdroje, záložní zdroje (UPS), lampy štěrbin., zářiče germicidní, negatoskopy | sál | 1162 | 1 K dispozici |  | 0
D006063-000 | Lampa bakteriocidní |  |  |  | 105 | STUDENÁ SVATOSLAVA | 1162 | Světelné zdroje, záložní zdroje (UPS), lampy štěrbin., zářiče germicidní, negatoskopy | sál | 1162 | 1 K dispozici |  | 0
D006064-000 | Lampa bakteriocidní |  |  |  | 105 | STUDENÁ SVATOSLAVA | 1162 | Světelné zdroje, záložní zdroje (UPS), lampy štěrbin., zářiče germicidní, negatoskopy | sál | 1162 | 1 K dispozici |  | 0
D006065-000 | Lampa bakteriocidní |  |  |  | 105 | STUDENÁ SVATOSLAVA | 1162 | Světelné zdroje, záložní zdroje (UPS), lampy štěrbin., zářiče germicidní, negatoskopy | operační sál | 1162 | 1 K dispozici |  | 0
D006066-000 | Lampa bakteriocidní |  |  |  | 105 | STUDENÁ SVATOSLAVA | 1162 | Světelné zdroje, záložní zdroje (UPS), lampy štěrbin., zářiče germicidní, negatoskopy | operační sál | 1162 | 1 K dispozici |  | 0
D006067-000 | Lampa bakteriocidní |  |  |  | 105 | STUDENÁ SVATOSLAVA | 1162 | Světelné zdroje, záložní zdroje (UPS), lampy štěrbin., zářiče germicidní, negatoskopy | operační sál | 1162 | 1 K dispozici |  | 0
D006068-000 | Lampa bakteriocidní |  |  |  | 105 | STUDENÁ SVATOSLAVA | 1162 | Světelné zdroje, záložní zdroje (UPS), lampy štěrbin., zářiče germicidní, negatoskopy | operační sál | 1162 | 1 K dispozici |  | 0
D006069-000 | Lampa bakteriocidní |  |  |  | 105 | STUDENÁ SVATOSLAVA | 1162 | Světelné zdroje, záložní zdroje (UPS), lampy štěrbin., zářiče germicidní, negatoskopy | operační sál | 1162 | 1 K dispozici |  | 0
D006070-000 | Lampa bakteriocidní |  |  |  | 105 | STUDENÁ SVATOSLAVA | 1162 | Světelné zdroje, záložní zdroje (UPS), lampy štěrbin., zářiče germicidní, negatoskopy | operační sál | 1162 | 1 K dispozici |  | 0
D006071-000 | Lampa bakteriocidní |  |  |  | 105 | STUDENÁ SVATOSLAVA | 1162 | Světelné zdroje, záložní zdroje (UPS), lampy štěrbin., zářiče germicidní, negatoskopy | operační sál | 1162 | 1 K dispozici |  | 0
D006072-000 | Lampa bakteriocidní |  |  |  | 105 | STUDENÁ SVATOSLAVA | 1162 | Světelné zdroje, záložní zdroje (UPS), lampy štěrbin., zářiče germicidní, negatoskopy | operační sál | 1162 | 1 K dispozici |  | 0
D006074-000 | Lampa bakteriocidní |  |  |  | 145 | OHNISKOVÁ MARCELA | 2562 | Světelné zdroje, záložní zdroje (UPS), lampy štěrbin., zářiče germicidní, negatoskopy | operační sál čistý | 2562 | 1 K dispozici |  | 0
D006075-000 | Lampa bakteriocidní |  |  |  | 145 | OHNISKOVÁ MARCELA | 2562 | Světelné zdroje, záložní zdroje (UPS), lampy štěrbin., zářiče germicidní, negatoskopy | operační sál čistý | 2562 | 1 K dispozici |  | 0
D006076-000 | Lampa bakteriocidní |  |  |  | 145 | OHNISKOVÁ MARCELA | 2562 | Světelné zdroje, záložní zdroje (UPS), lampy štěrbin., zářiče germicidní, negatoskopy | operační sál čistý | 2562 | 1 K dispozici |  | 0
D006077-000 | Lampa bakteriocidní |  |  |  | 145 | OHNISKOVÁ MARCELA | 2562 | Světelné zdroje, záložní zdroje (UPS), lampy štěrbin., zářiče germicidní, negatoskopy | operační sál čistý | 2562 | 1 K dispozici |  | 0
D006104-000 | Lampa bakteriocidní |  |  |  | 230 | KUBÁČKOVÁ JIŘINA | 3841 | Světelné zdroje, záložní zdroje (UPS), lampy štěrbin., zářiče germicidní, negatoskopy | blokovna | 3841 | 1 K dispozici |  | 0
D006113-000 | Lampa bakteriocidní |  | DB 30-1 | NENÍ | 229 | JANOŠŤÁKOVÁ ANNA Bc. | 1041 | Světelné zdroje, záložní zdroje (UPS), lampy štěrbin., zářiče germicidní, negatoskopy | kancelář | 1041 | 1 K dispozici |  | 0
D006115-000 | Lampa bakteriocidní |  |  |  | 289 | HORÁKOVÁ JINDŘIŠKA | 823 | Světelné zdroje, záložní zdroje (UPS), lampy štěrbin., zářiče germicidní, negatoskopy | laboratoř embryologická | 823 | 1 K dispozici |  | 0
D006116-000 | Lampa bakteriocidní |  |  |  | 289 | HORÁKOVÁ JINDŘIŠKA | 823 | Světelné zdroje, záložní zdroje (UPS), lampy štěrbin., zářiče germicidní, negatoskopy | laboratoř embryologická | 823 | 1 K dispozici |  | 0
D006122-000 | Lampa bakteriocidní | tř. I | GZ 30 | 3 | 334 | LISICKÁ BARBORA Bc. | 1131 | Světelné zdroje, záložní zdroje (UPS), lampy štěrbin., zářiče germicidní, negatoskopy | pokoj JIP | 1131 | 1 K dispozici |  | 0
D006123-000 | Lampa bakteriocidní |  |  |  | 334 | LISICKÁ BARBORA Bc. | 1131 | Světelné zdroje, záložní zdroje (UPS), lampy štěrbin., zářiče germicidní, negatoskopy | pokoj JIP | 1131 | 1 K dispozici |  | 0
D006124-000 | Lampa bakteriocidní | tř. I | GZ 30 | 4 | 334 | LISICKÁ BARBORA Bc. | 1131 | Světelné zdroje, záložní zdroje (UPS), lampy štěrbin., zářiče germicidní, negatoskopy | pokoj JIP | 1131 | 1 K dispozici |  | 0
D006125-000 | Lampa bakteriocidní |  |  |  | 224 | LISICKÁ BARBORA Bc. | 1111 | Světelné zdroje, záložní zdroje (UPS), lampy štěrbin., zářiče germicidní, negatoskopy | pokoj uzavřeno | 1101 | 1 K dispozici |  | 0
D006129-000 | Lampa Epson |  |  |  | 100 | HENEBERGOVÁ DANIELA | 1521 | Světelné zdroje, záložní zdroje (UPS), lampy štěrbin., zářiče germicidní, negatoskopy | testovací místnost | 1521 | 1 K dispozici |  | 0
D006144-000 | Lampa halogenová |  |  |  | 43 | POLÁCHOVÁ EVA | 811 | Světelné zdroje, záložní zdroje (UPS), lampy štěrbin., zářiče germicidní, negatoskopy | pracovna sester | 811 | 1 K dispozici |  | 0
D006145-000 | Lampa halogenová |  |  |  | 230 | KUBÁČKOVÁ JIŘINA | 3841 | Světelné zdroje, záložní zdroje (UPS), lampy štěrbin., zářiče germicidní, negatoskopy | výměníková stanice | 3841 | 1 K dispozici |  | 0
D006146-000 | Lampa halogenová |  |  |  | 230 | KUBÁČKOVÁ JIŘINA | 3841 | Světelné zdroje, záložní zdroje (UPS), lampy štěrbin., zářiče germicidní, negatoskopy | výměníková stanice | 3841 | 1 K dispozici |  | 0
D006147-000 | Lampa kancel. Senior |  |  |  | 408 | ŠINDELÁŘOVÁ ZDEŇKA | 1601 | Světelné zdroje, záložní zdroje (UPS), lampy štěrbin., zářiče germicidní, negatoskopy | pracovna přednosty | 1601 | 1 K dispozici |  | 0
D006157-000 | Lampa L 11 | tř. I | VS 302 | AQ101450 | 255 | KALÁBOVÁ IVANA | 1021 | Světelné zdroje, záložní zdroje (UPS), lampy štěrbin., zářiče germicidní, negatoskopy | sklad | 2821 | 1 K dispozici |  | 1
D006475-000 | Límec ochranný Pb |  |  |  | 177 | POSPÍŠILOVÁ VLASTA | 4764 | 7 Radiační ochrana pomůcky | sklad nečistý | 4764 | 1 K dispozici |  | 0
D006476-000 | Límec ochranný Pb |  |  |  | 177 | POSPÍŠILOVÁ VLASTA | 4764 | 7 Radiační ochrana pomůcky | sklad nečistý | 4764 | 1 K dispozici |  | 0
D006477-000 | Límec ochranný Pb |  |  |  | 177 | POSPÍŠILOVÁ VLASTA | 4764 | 7 Radiační ochrana pomůcky | sklad nečistý | 4764 | 1 K dispozici |  | 0
D006478-000 | Límec ochranný Pb |  |  |  | 177 | POSPÍŠILOVÁ VLASTA | 4764 | 7 Radiační ochrana pomůcky | sklad nečistý | 4764 | 1 K dispozici |  | 0
D006479-000 | Límec Pb (ortopedie) |  |  |  | 105 | STUDENÁ SVATOSLAVA | 1162 | 7 Radiační ochrana pomůcky | umývárna OP 2 | 1162 | 1 K dispozici |  | 0
D006480-000 | Límec Pb (ortopedie) |  |  |  | 105 | STUDENÁ SVATOSLAVA | 1162 | 7 Radiační ochrana pomůcky | umývárna OP 2 | 1162 | 1 K dispozici |  | 0
D006481-000 | Límec Pb (ortopedie) |  |  |  | 105 | STUDENÁ SVATOSLAVA | 1162 | 7 Radiační ochrana pomůcky | umývárna OP 2 | 1162 | 1 K dispozici |  | 0
D006482-000 | Límec Pb (ortopedie) |  |  |  | 105 | STUDENÁ SVATOSLAVA | 1162 | 7 Radiační ochrana pomůcky | umývárna OP 2 | 1162 | 1 K dispozici |  | 0
D006483-000 | Límec Pb (ortopedie) |  |  |  | 105 | STUDENÁ SVATOSLAVA | 1162 | 7 Radiační ochrana pomůcky | umývárna OP 2 | 1162 | 1 K dispozici |  | 0
D006484-000 | Límec ochranný |  |  |  | 36 | ŠMUKAŘOVÁ MARTINA | 171 | 7 Radiační ochrana pomůcky | chodba | 171 | 1 K dispozici |  | 0
D006485-000 | Límec ochranný |  |  |  | 36 | ŠMUKAŘOVÁ MARTINA | 171 | 7 Radiační ochrana pomůcky | chodba | 171 | 1 K dispozici |  | 0
D006486-000 | Límec ochranný |  |  |  | 36 | ŠMUKAŘOVÁ MARTINA | 171 | 7 Radiační ochrana pomůcky | chodba | 171 | 1 K dispozici |  | 0
D006487-000 | Límec ochranný |  |  |  | 427 | VÁVRA TOMÁŠ DiS | 3471 | 7 Radiační ochrana pomůcky | vyšetřovna RTG | 3471 | 1 K dispozici |  | 0
D006488-000 | Límec ochranný |  |  |  | 427 | VÁVRA TOMÁŠ DiS | 3471 | 7 Radiační ochrana pomůcky | vyšetřovna RTG | 3471 | 1 K dispozici |  | 0
D006490-000 | Límec RTG |  |  |  | 409 | JUŘENOVÁ HANA | 1221 | 7 Radiační ochrana pomůcky | vyšetřovna RTG - urologie | 1221 | 1 K dispozici |  | 0
D006491-000 | Límec RTG |  |  |  | 409 | JUŘENOVÁ HANA | 1221 | 7 Radiační ochrana pomůcky | vyšetřovna RTG - urologie | 1221 | 1 K dispozici |  | 0
D006507-000 | Lis na krevní vaky PE 120 |  |  |  | 325 | KOPEČNÁ MARIE | 3590 | Laboratorní přístroje, analyzátory, odstředivky, třepačky, svářečky a jiné | chodba | 3590 | 1 K dispozici |  | 0
D006508-000 | Lis na krevní vaky PE 120 |  |  |  | 325 | KOPEČNÁ MARIE | 3590 | Laboratorní přístroje, analyzátory, odstředivky, třepačky, svářečky a jiné | chodba | 3590 | 1 K dispozici |  | 0
D006509-000 | Lis na krevní vaky PE 120 |  |  |  | 325 | KOPEČNÁ MARIE | 3590 | Laboratorní přístroje, analyzátory, odstředivky, třepačky, svářečky a jiné | přípravna krevních přípravků | 3590 | 1 K dispozici |  | 0
D006510-000 | Lis na krevní vaky PE 120 |  |  |  | 325 | KOPEČNÁ MARIE | 3590 | Laboratorní přístroje, analyzátory, odstředivky, třepačky, svářečky a jiné | přípravna krevních přípravků | 3590 | 1 K dispozici |  | 0
D006659-000 | Lůžko O-L 43 |  |  |  | 329 | VODIČKOVÁ MARCELA | 3231 | Lůžka, stoly operační, křesla, inkubátory, matrace antidek. | pracovna lékařů | 3231 | 1 K dispozici |  | 0
D006673-000 | Lůžko P 305 |  |  |  | 84 | KOLAŘÍKOVÁ ZDENA | 1311 | Lůžka, stoly operační, křesla, inkubátory, matrace antidek. | pokoj č. 5 / 14A | 1311 | 1 K dispozici |  | 0
D006677-000 | Lůžko P 305 |  |  |  | 84 | KOLAŘÍKOVÁ ZDENA | 1311 | Lůžka, stoly operační, křesla, inkubátory, matrace antidek. | pokoj č. 3 / 14B | 1311 | 1 K dispozici |  | 0
D006678-000 | Lůžko P 305 |  |  |  | 84 | KOLAŘÍKOVÁ ZDENA | 1311 | Lůžka, stoly operační, křesla, inkubátory, matrace antidek. | půda | 1321 | 1 K dispozici |  | 0
D006680-000 | Lůžko polohovací |  |  |  | 5 | HRUBÁ VĚRA | 1911 | Lůžka, stoly operační, křesla, inkubátory, matrace antidek. | pokoj č. 5 | 1911 | 1 K dispozici |  | 0
D006681-000 | Lůžko polohovací |  |  |  | 5 | HRUBÁ VĚRA | 1911 | Lůžka, stoly operační, křesla, inkubátory, matrace antidek. | pokoj ambulantní | 1911 | 1 K dispozici |  | 0
D006682-000 | Lůžko polohovací |  |  |  | 5 | HRUBÁ VĚRA | 1911 | Lůžka, stoly operační, křesla, inkubátory, matrace antidek. | pokoj č. 5 | 1911 | 1 K dispozici |  | 0
D006683-000 | Lůžko polohovací |  |  |  | 73 | SOCHOROVÁ NATAŠA Bc. | 1211 | Lůžka, stoly operační, křesla, inkubátory, matrace antidek. | pokoj č. 12 | 9204 | 1 K dispozici |  | 0
D006684-000 | Lůžko polohovací |  |  |  | 73 | SOCHOROVÁ NATAŠA Bc. | 1211 | Lůžka, stoly operační, křesla, inkubátory, matrace antidek. | pokoj č. 2 | 9204 | 1 K dispozici |  | 0
D006685-000 | Lůžko polohovací |  |  |  | 23 | ĎULÍKOVÁ JOSEFA | 1211 | Lůžka, stoly operační, křesla, inkubátory, matrace antidek. | výuková místnost | 9204 | 1 K dispozici |  | 0
D006686-000 | Lůžko polohovací |  |  |  | 73 | SOCHOROVÁ NATAŠA Bc. | 1211 | Lůžka, stoly operační, křesla, inkubátory, matrace antidek. | pokoj č. 7 | 9204 | 1 K dispozici |  | 0
D006689-000 | Lůžko polohovací |  |  |  | 73 | SOCHOROVÁ NATAŠA Bc. | 1211 | Lůžka, stoly operační, křesla, inkubátory, matrace antidek. | pokoj č. 12 | 9204 | 1 K dispozici |  | 0
D006690-000 | Lůžko polohovací |  |  |  | 73 | SOCHOROVÁ NATAŠA Bc. | 1211 | Lůžka, stoly operační, křesla, inkubátory, matrace antidek. | pokoj č. 10 | 9204 | 1 K dispozici |  | 0
D006691-000 | Lůžko polohovací |  |  |  | 73 | SOCHOROVÁ NATAŠA Bc. | 1211 | Lůžka, stoly operační, křesla, inkubátory, matrace antidek. | pokoj č. 10 | 9204 | 1 K dispozici |  | 0
D006692-000 | Lůžko polohovací |  |  |  | 9 | HORÁKOVÁ JINDŘIŠKA | 823 | Lůžka, stoly operační, křesla, inkubátory, matrace antidek. | pokoj | 823 | 1 K dispozici |  | 0
D006693-000 | Lůžko polohovací |  |  |  | 9 | HORÁKOVÁ JINDŘIŠKA | 823 | Lůžka, stoly operační, křesla, inkubátory, matrace antidek. | pokoj | 823 | 1 K dispozici |  | 0
D006694-000 | Lůžko polohovací |  |  |  | 9 | HORÁKOVÁ JINDŘIŠKA | 823 | Lůžka, stoly operační, křesla, inkubátory, matrace antidek. | pokoj | 823 | 1 K dispozici |  | 0
D006695-000 | Lůžko polohovací |  |  |  | 9 | HORÁKOVÁ JINDŘIŠKA | 823 | Lůžka, stoly operační, křesla, inkubátory, matrace antidek. | pokoj | 823 | 1 K dispozici |  | 0
D006696-000 | Lůžko polohovací |  |  |  | 9 | HORÁKOVÁ JINDŘIŠKA | 823 | Lůžka, stoly operační, křesla, inkubátory, matrace antidek. | pokoj | 823 | 1 K dispozici |  | 0
D006697-000 | Lůžko polohovací |  |  |  | 9 | HORÁKOVÁ JINDŘIŠKA | 823 | Lůžka, stoly operační, křesla, inkubátory, matrace antidek. | pokoj | 823 | 1 K dispozici |  | 0
D006698-000 | Lůžko polohovací |  |  |  | 9 | HORÁKOVÁ JINDŘIŠKA | 823 | Lůžka, stoly operační, křesla, inkubátory, matrace antidek. | pokoj | 823 | 1 K dispozici |  | 0
D006699-000 | Lůžko polohovací |  |  |  | 9 | HORÁKOVÁ JINDŘIŠKA | 823 | Lůžka, stoly operační, křesla, inkubátory, matrace antidek. | pokoj | 823 | 1 K dispozici |  | 0
D006709-000 | Lůžko polohovací |  |  |  | 147 | CRHOVÁ ANNA | 2511 | Lůžka, stoly operační, křesla, inkubátory, matrace antidek. | pokoj č. 5 | 2511 | 1 K dispozici |  | 0
D006710-000 | Lůžko polohovací |  |  |  | 147 | CRHOVÁ ANNA | 2511 | Lůžka, stoly operační, křesla, inkubátory, matrace antidek. | pokoj č. 8 | 2511 | 1 K dispozici |  | 0
D006711-000 | Lůžko polohovací | tř. I | kovové |  | 41 | MACHÁČKOVÁ ELENA | 2011 | Lůžka, stoly operační, křesla, inkubátory, matrace antidek. | pokoj č. 5 | 2011 | 1 K dispozici |  | 1
D006712-000 | Lůžko polohovací | tř. I | kovové |  | 41 | MACHÁČKOVÁ ELENA | 2011 | Lůžka, stoly operační, křesla, inkubátory, matrace antidek. | pokoj č. 3 | 2011 | 1 K dispozici |  | 1
D006713-000 | Lůžko polohovací |  |  |  | 147 | CRHOVÁ ANNA | 2511 | Lůžka, stoly operační, křesla, inkubátory, matrace antidek. | pokoj č. 3 | 2511 | 1 K dispozici |  | 0
D006714-000 | Lůžko polohovací |  |  |  | 147 | CRHOVÁ ANNA | 2511 | Lůžka, stoly operační, křesla, inkubátory, matrace antidek. | předsíň | 2511 | 1 K dispozici |  | 0
D006716-000 | Lůžko polohovací | tř. I | kovové |  | 41 | MACHÁČKOVÁ ELENA | 2011 | Lůžka, stoly operační, křesla, inkubátory, matrace antidek. | pokoj č. 7 | 2011 | 1 K dispozici |  | 1
D006727-000 | Lůžko polohovací |  |  |  | 53 | KLEMSOVÁ HANA | 1412 | Lůžka, stoly operační, křesla, inkubátory, matrace antidek. | pokoj č. 7 | 1412 | 1 K dispozici |  | 0
D006737-000 | Lůžko polohovací |  |  |  | 73 | SOCHOROVÁ NATAŠA Bc. | 1211 | Lůžka, stoly operační, křesla, inkubátory, matrace antidek. | pokoj č. 1 | 9204 | 1 K dispozici |  | 0
D006793-000 | Lůžko polohovací |  |  |  | 64 | PIZÚROVÁ HANA | 1812 | Lůžka, stoly operační, křesla, inkubátory, matrace antidek. | pokoj uzavřeno | 1101 | 1 K dispozici |  | 0
D006794-000 | Lůžko polohovací |  |  |  | 64 | PIZÚROVÁ HANA | 1812 | Lůžka, stoly operační, křesla, inkubátory, matrace antidek. | pokoj uzavřeno | 1101 | 1 K dispozici |  | 0
D006795-000 | Lůžko polohovací |  |  |  | 64 | PIZÚROVÁ HANA | 1812 | Lůžka, stoly operační, křesla, inkubátory, matrace antidek. | pokoj uzavřeno | 1101 | 1 K dispozici |  | 0
D006796-000 | Lůžko polohovací |  |  |  | 41 | MACHÁČKOVÁ ELENA | 2011 | Lůžka, stoly operační, křesla, inkubátory, matrace antidek. | pokoj č. 4 | 2011 | 1 K dispozici |  | 1
D006797-000 | Lůžko polohovací | tř. I | kovové |  | 41 | MACHÁČKOVÁ ELENA | 2011 | Lůžka, stoly operační, křesla, inkubátory, matrace antidek. | pokoj č. 7 | 2011 | 1 K dispozici |  | 1
D006798-000 | Lůžko polohovací | tř. I | kovové |  | 41 | MACHÁČKOVÁ ELENA | 2011 | Lůžka, stoly operační, křesla, inkubátory, matrace antidek. | pokoj č. 3 | 2011 | 1 K dispozici |  | 1
D006799-000 | Lůžko polohovací | tř. I | kovové |  | 41 | MACHÁČKOVÁ ELENA | 2011 | Lůžka, stoly operační, křesla, inkubátory, matrace antidek. | pokoj č. 3 | 2011 | 1 K dispozici |  | 1
D006800-000 | Lůžko polohovací | tř. I | kovové |  | 41 | MACHÁČKOVÁ ELENA | 2011 | Lůžka, stoly operační, křesla, inkubátory, matrace antidek. | pokoj č. 2 | 2011 | 1 K dispozici |  | 1
D006801-000 | Lůžko polohovací | tř. I | kovové |  | 41 | MACHÁČKOVÁ ELENA | 2011 | Lůžka, stoly operační, křesla, inkubátory, matrace antidek. | pokoj č. 2 | 2011 | 1 K dispozici |  | 1
D006802-000 | Lůžko polohovací | tř. I | kovové |  | 41 | MACHÁČKOVÁ ELENA | 2011 | Lůžka, stoly operační, křesla, inkubátory, matrace antidek. | pokoj č. 2 | 2011 | 1 K dispozici |  | 1
D006803-000 | Lůžko polohovací | tř. I | kovové |  | 41 | MACHÁČKOVÁ ELENA | 2011 | Lůžka, stoly operační, křesla, inkubátory, matrace antidek. | pokoj č. 2 | 2011 | 1 K dispozici |  | 1
D006804-000 | Lůžko polohovací | tř. I | kovové |  | 41 | MACHÁČKOVÁ ELENA | 2011 | Lůžka, stoly operační, křesla, inkubátory, matrace antidek. | pokoj č. 2 | 2011 | 1 K dispozici |  | 1
D006805-000 | Lůžko polohovací | tř. I | kovové |  | 41 | MACHÁČKOVÁ ELENA | 2011 | Lůžka, stoly operační, křesla, inkubátory, matrace antidek. | pokoj č. 2 | 2011 | 1 K dispozici |  | 1
D006806-000 | Lůžko polohovací | tř. I | kovové |  | 41 | MACHÁČKOVÁ ELENA | 2011 | Lůžka, stoly operační, křesla, inkubátory, matrace antidek. | pokoj č. 2 | 2011 | 1 K dispozici |  | 1
D006807-000 | Lůžko polohovací | tř. I | kovové |  | 41 | MACHÁČKOVÁ ELENA | 2011 | Lůžka, stoly operační, křesla, inkubátory, matrace antidek. | pokoj č. 2 | 2011 | 1 K dispozici |  | 1
D006808-000 | Lůžko polohovací |  |  |  | 53 | KLEMSOVÁ HANA | 1412 | Lůžka, stoly operační, křesla, inkubátory, matrace antidek. | pokoj č. 7 | 1412 | 1 K dispozici |  | 0
D006809-000 | Lůžko polohovací |  |  |  | 53 | KLEMSOVÁ HANA | 1412 | Lůžka, stoly operační, křesla, inkubátory, matrace antidek. | pokoj | 1412 | 1 K dispozici |  | 0
D006810-000 | Lůžko polohovací |  |  |  | 53 | KLEMSOVÁ HANA | 1412 | Lůžka, stoly operační, křesla, inkubátory, matrace antidek. | pokoj č. 2 | 1412 | 1 K dispozici |  | 0
D006811-000 | Lůžko polohovací |  |  |  | 61 | MÁDROVÁ IRENA | 1813 | Lůžka, stoly operační, křesla, inkubátory, matrace antidek. | pokoj č. 1 | 1813 | 1 K dispozici |  | 0
D006812-000 | Lůžko polohovací |  |  |  | 61 | MÁDROVÁ IRENA | 1813 | Lůžka, stoly operační, křesla, inkubátory, matrace antidek. | pokoj č. 11 | 1813 | 1 K dispozici |  | 0
D006813-000 | Lůžko polohovací |  |  |  | 60 | TOUŠOVÁ MARKÉTA | 1811 | Lůžka, stoly operační, křesla, inkubátory, matrace antidek. | předsíň | 1811 | 1 K dispozici |  | 0
D006814-000 | Lůžko polohovací |  |  |  | 60 | TOUŠOVÁ MARKÉTA | 1811 | Lůžka, stoly operační, křesla, inkubátory, matrace antidek. | předsíň | 1811 | 1 K dispozici |  | 0
D006815-000 | Lůžko polohovací |  |  |  | 61 | MÁDROVÁ IRENA | 1813 | Lůžka, stoly operační, křesla, inkubátory, matrace antidek. | pokoj č. 7 | 1813 | 1 K dispozici |  | 0
D006816-000 | Lůžko polohovací |  |  |  | 60 | TOUŠOVÁ MARKÉTA | 1811 | Lůžka, stoly operační, křesla, inkubátory, matrace antidek. | čekárna | 3452 | 1 K dispozici |  | 0
D006817-000 | Lůžko polohovací |  |  |  | 60 | TOUŠOVÁ MARKÉTA | 1811 | Lůžka, stoly operační, křesla, inkubátory, matrace antidek. | předsíň WC pacienti psychiatrie - ženy | 1821 | 1 K dispozici |  | 0
D006818-000 | Lůžko polohovací |  |  |  | 61 | MÁDROVÁ IRENA | 1813 | Lůžka, stoly operační, křesla, inkubátory, matrace antidek. | pokoj č. 4 | 1813 | 1 K dispozici |  | 0
D006819-000 | Lůžko polohovací |  |  |  | 61 | MÁDROVÁ IRENA | 1813 | Lůžka, stoly operační, křesla, inkubátory, matrace antidek. | pokoj č. 7 | 1813 | 1 K dispozici |  | 0
D006820-000 | Lůžko polohovací |  |  |  | 61 | MÁDROVÁ IRENA | 1813 | Lůžka, stoly operační, křesla, inkubátory, matrace antidek. | pokoj č. 6 | 1813 | 1 K dispozici |  | 0
D006821-000 | Lůžko polohovací |  |  |  | 61 | MÁDROVÁ IRENA | 1813 | Lůžka, stoly operační, křesla, inkubátory, matrace antidek. | pokoj č. 12 | 1813 | 1 K dispozici |  | 0
D006822-000 | Lůžko polohovací |  |  |  | 61 | MÁDROVÁ IRENA | 1813 | Lůžka, stoly operační, křesla, inkubátory, matrace antidek. | pokoj č. 12 | 1813 | 1 K dispozici |  | 0
D006823-000 | Lůžko polohovací |  |  |  | 61 | MÁDROVÁ IRENA | 1813 | Lůžka, stoly operační, křesla, inkubátory, matrace antidek. | pokoj č. 10 | 1813 | 1 K dispozici |  | 0
D006824-000 | Lůžko polohovací |  |  |  | 61 | MÁDROVÁ IRENA | 1813 | Lůžka, stoly operační, křesla, inkubátory, matrace antidek. | pokoj č. 10 | 1813 | 1 K dispozici |  | 0
D006825-000 | Lůžko polohovací |  |  |  | 61 | MÁDROVÁ IRENA | 1813 | Lůžka, stoly operační, křesla, inkubátory, matrace antidek. | pokoj č. 5 | 1813 | 1 K dispozici |  | 0
D006837-000 | Lůžko polohovací |  |  |  | 64 | PIZÚROVÁ HANA | 1812 | Lůžka, stoly operační, křesla, inkubátory, matrace antidek. | pokoj uzavřeno | 1101 | 1 K dispozici |  | 0
D006838-000 | Lůžko polohovací |  |  |  | 64 | PIZÚROVÁ HANA | 1812 | Lůžka, stoly operační, křesla, inkubátory, matrace antidek. | pokoj uzavřeno | 1101 | 1 K dispozici |  | 0
D006839-000 | Lůžko polohovací |  |  |  | 64 | PIZÚROVÁ HANA | 1812 | Lůžka, stoly operační, křesla, inkubátory, matrace antidek. | pokoj uzavřeno | 1101 | 1 K dispozici |  | 0
D006840-000 | Lůžko polohovací |  |  |  | 64 | PIZÚROVÁ HANA | 1812 | Lůžka, stoly operační, křesla, inkubátory, matrace antidek. | pokoj uzavřeno | 1101 | 1 K dispozici |  | 0
D006841-000 | Lůžko polohovací |  |  |  | 64 | PIZÚROVÁ HANA | 1812 | Lůžka, stoly operační, křesla, inkubátory, matrace antidek. | pokoj uzavřeno | 1101 | 1 K dispozici |  | 0
D006844-000 | Lůžko polohovací |  |  |  | 73 | SOCHOROVÁ NATAŠA Bc. | 1211 | Lůžka, stoly operační, křesla, inkubátory, matrace antidek. | pokoj č. 3 | 9204 | 1 K dispozici |  | 0
D006845-000 | Lůžko polohovací |  |  |  | 73 | SOCHOROVÁ NATAŠA Bc. | 1211 | Lůžka, stoly operační, křesla, inkubátory, matrace antidek. | pokoj č. 4 | 9204 | 1 K dispozici |  | 0
D006846-000 | Lůžko polohovací |  |  |  | 73 | SOCHOROVÁ NATAŠA Bc. | 1211 | Lůžka, stoly operační, křesla, inkubátory, matrace antidek. | pokoj č. 12 | 9204 | 1 K dispozici |  | 0
D006847-000 | Lůžko polohovací |  |  |  | 73 | SOCHOROVÁ NATAŠA Bc. | 1211 | Lůžka, stoly operační, křesla, inkubátory, matrace antidek. | pokoj č. 6 | 9204 | 1 K dispozici |  | 0
D006848-000 | Lůžko polohovací |  |  |  | 73 | SOCHOROVÁ NATAŠA Bc. | 1211 | Lůžka, stoly operační, křesla, inkubátory, matrace antidek. | pokoj č. 2 | 9204 | 1 K dispozici |  | 0
D006849-000 | Lůžko polohovací |  |  |  | 23 | ĎULÍKOVÁ JOSEFA | 1211 | Lůžka, stoly operační, křesla, inkubátory, matrace antidek. | pokoj č. 13 | 1211 | 1 K dispozici |  | 0
D006850-000 | Lůžko polohovací |  |  |  | 73 | SOCHOROVÁ NATAŠA Bc. | 1211 | Lůžka, stoly operační, křesla, inkubátory, matrace antidek. | pokoj č. 1 | 9204 | 1 K dispozici |  | 0
D006851-000 | Lůžko polohovací |  |  |  | 23 | ĎULÍKOVÁ JOSEFA | 1211 | Lůžka, stoly operační, křesla, inkubátory, matrace antidek. | pokoj č. 8 | 9204 | 1 K dispozici |  | 0
D006852-000 | Lůžko polohovací |  |  |  | 73 | SOCHOROVÁ NATAŠA Bc. | 1211 | Lůžka, stoly operační, křesla, inkubátory, matrace antidek. | pokoj č. 6 | 9204 | 1 K dispozici |  | 0
D006853-000 | Lůžko polohovací |  |  |  | 23 | ĎULÍKOVÁ JOSEFA | 1211 | Lůžka, stoly operační, křesla, inkubátory, matrace antidek. | pokoj č. 11 | 1211 | 1 K dispozici |  | 0
D006854-000 | Lůžko polohovací |  |  |  | 23 | ĎULÍKOVÁ JOSEFA | 1211 | Lůžka, stoly operační, křesla, inkubátory, matrace antidek. | pokoj č. 1 | 1211 | 1 K dispozici |  | 0
D006855-000 | Lůžko polohovací |  |  |  | 23 | ĎULÍKOVÁ JOSEFA | 1211 | Lůžka, stoly operační, křesla, inkubátory, matrace antidek. | pokoj č. 9 | 1211 | 1 K dispozici |  | 0
D006856-000 | Lůžko polohovací |  |  |  | 73 | SOCHOROVÁ NATAŠA Bc. | 1211 | Lůžka, stoly operační, křesla, inkubátory, matrace antidek. | pokoj č. 5 | 9204 | 1 K dispozici |  | 0
D006857-000 | Lůžko polohovací |  |  |  | 73 | SOCHOROVÁ NATAŠA Bc. | 1211 | Lůžka, stoly operační, křesla, inkubátory, matrace antidek. | pokoj č. 4 | 9204 | 1 K dispozici |  | 0
D006858-000 | Lůžko polohovací |  |  |  | 73 | SOCHOROVÁ NATAŠA Bc. | 1211 | Lůžka, stoly operační, křesla, inkubátory, matrace antidek. | pokoj č. 7 | 9204 | 1 K dispozici |  | 0
D006859-000 | Lůžko polohovací |  |  |  | 23 | ĎULÍKOVÁ JOSEFA | 1211 | Lůžka, stoly operační, křesla, inkubátory, matrace antidek. | pokoj č. 12 | 1211 | 1 K dispozici |  | 0
D006867-000 | Lůžko polohovací |  |  |  | 84 | KOLAŘÍKOVÁ ZDENA | 1311 | Lůžka, stoly operační, křesla, inkubátory, matrace antidek. | pokoj č. 3 / 14B | 1311 | 1 K dispozici |  | 0
D006868-000 | Lůžko polohovací |  |  |  | 84 | KOLAŘÍKOVÁ ZDENA | 1311 | Lůžka, stoly operační, křesla, inkubátory, matrace antidek. | pokoj č. 5 / 14B | 1311 | 1 K dispozici |  | 0
D006913-000 | Lůžko polohovací |  |  |  | 305 | PRACNÁ LENKA | 271 | Lůžka, stoly operační, křesla, inkubátory, matrace antidek. | pokoj expect. | 271 | 1 K dispozici |  | 0
D006914-000 | Lůžko polohovací |  |  |  | 305 | PRACNÁ LENKA | 271 | Lůžka, stoly operační, křesla, inkubátory, matrace antidek. | pokoj expect. | 271 | 1 K dispozici |  | 0
D006940-000 | Lůžko polohovací |  |  |  | 106 | KALÁBOVÁ VĚRA | 1112 | Lůžka, stoly operační, křesla, inkubátory, matrace antidek. | pokoj č. 7 | 1112 | 1 K dispozici |  | 0
D006941-000 | Lůžko polohovací |  |  |  | 106 | KALÁBOVÁ VĚRA | 1112 | Lůžka, stoly operační, křesla, inkubátory, matrace antidek. | pokoj č. 6 | 1112 | 1 K dispozici |  | 0
D006942-000 | Lůžko polohovací |  |  |  | 106 | KALÁBOVÁ VĚRA | 1112 | Lůžka, stoly operační, křesla, inkubátory, matrace antidek. | pokoj č. 6 | 1112 | 1 K dispozici |  | 0
D006943-000 | Lůžko polohovací |  |  |  | 106 | KALÁBOVÁ VĚRA | 1112 | Lůžka, stoly operační, křesla, inkubátory, matrace antidek. | pokoj č. 9 | 1112 | 1 K dispozici |  | 0
D006944-000 | Lůžko polohovací |  |  |  | 106 | KALÁBOVÁ VĚRA | 1112 | Lůžka, stoly operační, křesla, inkubátory, matrace antidek. | pokoj č. 6 | 1112 | 1 K dispozici |  | 0
D006945-000 | Lůžko polohovací |  |  |  | 106 | KALÁBOVÁ VĚRA | 1112 | Lůžka, stoly operační, křesla, inkubátory, matrace antidek. | pokoj č. 1 | 1112 | 1 K dispozici |  | 0
D006946-000 | Lůžko polohovací |  |  |  | 106 | KALÁBOVÁ VĚRA | 1112 | Lůžka, stoly operační, křesla, inkubátory, matrace antidek. | pokoj č. 2 | 1112 | 1 K dispozici |  | 0
D006947-000 | Lůžko polohovací |  |  |  | 106 | KALÁBOVÁ VĚRA | 1112 | Lůžka, stoly operační, křesla, inkubátory, matrace antidek. | pokoj č. 8 | 1112 | 1 K dispozici |  | 0
D006948-000 | Lůžko polohovací |  |  |  | 107 | BLAHOVÁ ALENA | 1111 | Lůžka, stoly operační, křesla, inkubátory, matrace antidek. | pokoj č. 1 | 1111 | 1 K dispozici |  | 0
D006950-000 | Lůžko polohovací |  |  |  | 106 | KALÁBOVÁ VĚRA | 1112 | Lůžka, stoly operační, křesla, inkubátory, matrace antidek. | pokoj č. 5 | 1112 | 1 K dispozici |  | 0
D006951-000 | Lůžko polohovací |  |  |  | 106 | KALÁBOVÁ VĚRA | 1112 | Lůžka, stoly operační, křesla, inkubátory, matrace antidek. | pokoj č. 2 | 1112 | 1 K dispozici |  | 0
D006952-000 | Lůžko polohovací |  |  |  | 106 | KALÁBOVÁ VĚRA | 1112 | Lůžka, stoly operační, křesla, inkubátory, matrace antidek. | pokoj č. 4 | 1112 | 1 K dispozici |  | 0
D006953-000 | Lůžko polohovací |  |  |  | 106 | KALÁBOVÁ VĚRA | 1112 | Lůžka, stoly operační, křesla, inkubátory, matrace antidek. | pokoj č. 6 | 1112 | 1 K dispozici |  | 0
D006954-000 | Lůžko polohovací |  |  |  | 106 | KALÁBOVÁ VĚRA | 1112 | Lůžka, stoly operační, křesla, inkubátory, matrace antidek. | pokoj č. 1 | 1112 | 1 K dispozici |  | 0
D006955-000 | Lůžko polohovací |  |  |  | 106 | KALÁBOVÁ VĚRA | 1112 | Lůžka, stoly operační, křesla, inkubátory, matrace antidek. | pokoj č. 6 | 1112 | 1 K dispozici |  | 0
D006956-000 | Lůžko polohovací |  |  |  | 106 | KALÁBOVÁ VĚRA | 1112 | Lůžka, stoly operační, křesla, inkubátory, matrace antidek. | pokoj č. 3 | 1112 | 1 K dispozici |  | 0
D006957-000 | Lůžko polohovací |  |  |  | 106 | KALÁBOVÁ VĚRA | 1112 | Lůžka, stoly operační, křesla, inkubátory, matrace antidek. | pokoj č. 1 | 1112 | 1 K dispozici |  | 0
D006958-000 | Lůžko polohovací |  |  |  | 106 | KALÁBOVÁ VĚRA | 1112 | Lůžka, stoly operační, křesla, inkubátory, matrace antidek. | pokoj č. 3 | 1112 | 1 K dispozici |  | 0
D006959-000 | Lůžko polohovací |  |  |  | 106 | KALÁBOVÁ VĚRA | 1112 | Lůžka, stoly operační, křesla, inkubátory, matrace antidek. | pokoj č. 8 | 1112 | 1 K dispozici |  | 0
D006960-000 | Lůžko polohovací |  |  |  | 106 | KALÁBOVÁ VĚRA | 1112 | Lůžka, stoly operační, křesla, inkubátory, matrace antidek. | pokoj č. 4 | 1112 | 1 K dispozici |  | 0
D006961-000 | Lůžko polohovací |  |  |  | 106 | KALÁBOVÁ VĚRA | 1112 | Lůžka, stoly operační, křesla, inkubátory, matrace antidek. | pokoj č. 6 | 1112 | 1 K dispozici |  | 0
D006962-000 | Lůžko polohovací |  |  |  | 106 | KALÁBOVÁ VĚRA | 1112 | Lůžka, stoly operační, křesla, inkubátory, matrace antidek. | pokoj č. 2 | 1112 | 1 K dispozici |  | 0
D006963-000 | Lůžko polohovací |  |  |  | 106 | KALÁBOVÁ VĚRA | 1112 | Lůžka, stoly operační, křesla, inkubátory, matrace antidek. | pokoj č. 7 | 1112 | 1 K dispozici |  | 0
D006964-000 | Lůžko polohovací |  |  |  | 106 | KALÁBOVÁ VĚRA | 1112 | Lůžka, stoly operační, křesla, inkubátory, matrace antidek. | pokoj č. 2 | 1112 | 1 K dispozici |  | 0
D006965-000 | Lůžko polohovací |  |  |  | 106 | KALÁBOVÁ VĚRA | 1112 | Lůžka, stoly operační, křesla, inkubátory, matrace antidek. | pokoj č. 7 | 1112 | 1 K dispozici |  | 0
D006966-000 | Lůžko polohovací |  |  |  | 106 | KALÁBOVÁ VĚRA | 1112 | Lůžka, stoly operační, křesla, inkubátory, matrace antidek. | pokoj č. 1 | 1112 | 1 K dispozici |  | 0
D006967-000 | Lůžko polohovací |  |  |  | 106 | KALÁBOVÁ VĚRA | 1112 | Lůžka, stoly operační, křesla, inkubátory, matrace antidek. | pokoj č. 2 | 1112 | 1 K dispozici |  | 0
D006968-000 | Lůžko polohovací |  |  |  | 106 | KALÁBOVÁ VĚRA | 1112 | Lůžka, stoly operační, křesla, inkubátory, matrace antidek. | pokoj č. 3 | 1112 | 1 K dispozici |  | 0
D006971-000 | Lůžko polohovací |  |  |  | 107 | BLAHOVÁ ALENA | 1111 | Lůžka, stoly operační, křesla, inkubátory, matrace antidek. | pokoj JIP | 1131 | 1 K dispozici |  | 0
D006973-000 | Lůžko polohovací |  |  |  | 107 | BLAHOVÁ ALENA | 1111 | Lůžka, stoly operační, křesla, inkubátory, matrace antidek. | pokoj č. 5 | 1111 | 1 K dispozici |  | 0
D006974-000 | Lůžko polohovací |  |  |  | 107 | BLAHOVÁ ALENA | 1111 | Lůžka, stoly operační, křesla, inkubátory, matrace antidek. | pokoj č. 1 | 1111 | 1 K dispozici |  | 0
D006975-000 | Lůžko polohovací |  |  |  | 107 | BLAHOVÁ ALENA | 1111 | Lůžka, stoly operační, křesla, inkubátory, matrace antidek. | pokoj č. 1 | 1111 | 1 K dispozici |  | 0
D006977-000 | Lůžko polohovací |  |  |  | 107 | BLAHOVÁ ALENA | 1111 | Lůžka, stoly operační, křesla, inkubátory, matrace antidek. | pokoj č. 1 | 1111 | 1 K dispozici |  | 0
D006979-000 | Lůžko polohovací |  |  |  | 107 | BLAHOVÁ ALENA | 1111 | Lůžka, stoly operační, křesla, inkubátory, matrace antidek. | pokoj č. 1 | 1111 | 1 K dispozici |  | 0
D006980-000 | Lůžko polohovací |  |  |  | 107 | BLAHOVÁ ALENA | 1111 | Lůžka, stoly operační, křesla, inkubátory, matrace antidek. | pokoj č. 1 | 1111 | 1 K dispozici |  | 0
D006981-000 | Lůžko polohovací |  |  |  | 107 | BLAHOVÁ ALENA | 1111 | Lůžka, stoly operační, křesla, inkubátory, matrace antidek. | pokoj JIP | 1131 | 1 K dispozici |  | 0
D006983-000 | Lůžko polohovací |  |  |  | 107 | BLAHOVÁ ALENA | 1111 | Lůžka, stoly operační, křesla, inkubátory, matrace antidek. | pokoj č. 3 | 1111 | 1 K dispozici |  | 0
D006984-000 | Lůžko polohovací |  |  |  | 107 | BLAHOVÁ ALENA | 1111 | Lůžka, stoly operační, křesla, inkubátory, matrace antidek. | pokoj č. 4 | 1111 | 1 K dispozici |  | 0
D006985-000 | Lůžko polohovací |  |  |  | 107 | BLAHOVÁ ALENA | 1111 | Lůžka, stoly operační, křesla, inkubátory, matrace antidek. | pokoj JIP | 1131 | 1 K dispozici |  | 0
D006986-000 | Lůžko polohovací |  |  |  | 107 | BLAHOVÁ ALENA | 1111 | Lůžka, stoly operační, křesla, inkubátory, matrace antidek. | pokoj č. 3 | 1111 | 1 K dispozici |  | 0
D006987-000 | Lůžko polohovací |  |  |  | 107 | BLAHOVÁ ALENA | 1111 | Lůžka, stoly operační, křesla, inkubátory, matrace antidek. | pokoj č. 5 | 1111 | 1 K dispozici |  | 0
D006988-000 | Lůžko polohovací |  |  |  | 107 | BLAHOVÁ ALENA | 1111 | Lůžka, stoly operační, křesla, inkubátory, matrace antidek. | pokoj č. 1 | 1111 | 1 K dispozici |  | 0
D006989-000 | Lůžko polohovací |  |  |  | 107 | BLAHOVÁ ALENA | 1111 | Lůžka, stoly operační, křesla, inkubátory, matrace antidek. | pokoj č. 4 | 1111 | 1 K dispozici |  | 0
D006992-000 | Lůžko polohovací |  |  |  | 108 | BEZDĚKOVÁ JITKA | 231 | Lůžka, stoly operační, křesla, inkubátory, matrace antidek. | pokoj č. 8 | 231 | 1 K dispozici |  | 0
D007089-000 | Lůžko polohovací |  |  |  | 127 | DUBOVÁ HANA | 817 | Lůžka, stoly operační, křesla, inkubátory, matrace antidek. | pokoj 36 | 817 | 1 K dispozici |  | 0
D007090-000 | Lůžko polohovací |  |  |  | 127 | DUBOVÁ HANA | 817 | Lůžka, stoly operační, křesla, inkubátory, matrace antidek. | pokoj 36 | 817 | 1 K dispozici |  | 0
D007091-000 | Lůžko polohovací |  |  |  | 127 | DUBOVÁ HANA | 817 | Lůžka, stoly operační, křesla, inkubátory, matrace antidek. | pokoj 41 | 817 | 1 K dispozici |  | 0
D007092-000 | Lůžko polohovací |  |  |  | 127 | DUBOVÁ HANA | 817 | Lůžka, stoly operační, křesla, inkubátory, matrace antidek. | pokoj 43 | 817 | 1 K dispozici |  | 0
D007093-000 | Lůžko polohovací |  |  |  | 127 | DUBOVÁ HANA | 817 | Lůžka, stoly operační, křesla, inkubátory, matrace antidek. | pokoj 41 | 817 | 1 K dispozici |  | 0
D007094-000 | Lůžko polohovací |  |  |  | 127 | DUBOVÁ HANA | 817 | Lůžka, stoly operační, křesla, inkubátory, matrace antidek. | pokoj 44 | 817 | 9 Vyřazen | 2010-07-31 | 0
D007095-000 | Lůžko polohovací |  |  |  | 127 | DUBOVÁ HANA | 817 | Lůžka, stoly operační, křesla, inkubátory, matrace antidek. | pokoj 42 | 817 | 1 K dispozici |  | 0
D007096-000 | Lůžko polohovací |  |  |  | 127 | DUBOVÁ HANA | 817 | Lůžka, stoly operační, křesla, inkubátory, matrace antidek. | pokoj 41 | 817 | 1 K dispozici |  | 0
D007097-000 | Lůžko polohovací |  |  |  | 127 | DUBOVÁ HANA | 817 | Lůžka, stoly operační, křesla, inkubátory, matrace antidek. | pokoj 42 | 817 | 1 K dispozici |  | 0
D007098-000 | Lůžko polohovací |  |  |  | 127 | DUBOVÁ HANA | 817 | Lůžka, stoly operační, křesla, inkubátory, matrace antidek. | pokoj 42 | 817 | 9 Vyřazen | 2010-07-31 | 0
D007099-000 | Lůžko polohovací |  |  |  | 127 | DUBOVÁ HANA | 817 | Lůžka, stoly operační, křesla, inkubátory, matrace antidek. | pokoj 40 | 817 | 9 Vyřazen | 2010-07-31 | 0
D007100-000 | Lůžko polohovací |  |  |  | 127 | DUBOVÁ HANA | 817 | Lůžka, stoly operační, křesla, inkubátory, matrace antidek. | pokoj 66 | 817 | 1 K dispozici |  | 0
D007101-000 | Lůžko polohovací |  |  |  | 127 | DUBOVÁ HANA | 817 | Lůžka, stoly operační, křesla, inkubátory, matrace antidek. | pokoj 43 | 817 | 1 K dispozici |  | 0
D007102-000 | Lůžko polohovací |  |  |  | 127 | DUBOVÁ HANA | 817 | Lůžka, stoly operační, křesla, inkubátory, matrace antidek. | pokoj 65 | 817 | 1 K dispozici |  | 0
D007103-000 | Lůžko polohovací |  |  |  | 127 | DUBOVÁ HANA | 817 | Lůžka, stoly operační, křesla, inkubátory, matrace antidek. | pokoj 40 | 817 | 1 K dispozici |  | 0
D007104-000 | Lůžko polohovací |  |  |  | 127 | DUBOVÁ HANA | 817 | Lůžka, stoly operační, křesla, inkubátory, matrace antidek. | pokoj 66 | 817 | 1 K dispozici |  | 0
D007105-000 | Lůžko polohovací |  |  |  | 127 | DUBOVÁ HANA | 817 | Lůžka, stoly operační, křesla, inkubátory, matrace antidek. | pokoj 36 | 817 | 1 K dispozici |  | 0
D007106-000 | Lůžko polohovací |  |  |  | 127 | DUBOVÁ HANA | 817 | Lůžka, stoly operační, křesla, inkubátory, matrace antidek. | pokoj 65 | 817 | 1 K dispozici |  | 0
D007107-000 | Lůžko polohovací |  |  |  | 127 | DUBOVÁ HANA | 817 | Lůžka, stoly operační, křesla, inkubátory, matrace antidek. | pokoj 65 | 817 | 1 K dispozici |  | 0
D007108-000 | Lůžko polohovací |  |  |  | 127 | DUBOVÁ HANA | 817 | Lůžka, stoly operační, křesla, inkubátory, matrace antidek. | pokoj 44 | 817 | 9 Vyřazen | 2010-07-31 | 0
D007109-000 | Lůžko polohovací |  |  |  | 129 | CHROMCOVÁ JANA Bc. | 816 | Lůžka, stoly operační, křesla, inkubátory, matrace antidek. | pokoj 61 | 816 | 1 K dispozici |  | 0
D007110-000 | Lůžko polohovací |  |  |  | 129 | CHROMCOVÁ JANA Bc. | 816 | Lůžka, stoly operační, křesla, inkubátory, matrace antidek. | pokoj 61 | 816 | 1 K dispozici |  | 0
D007111-000 | Lůžko polohovací |  |  |  | 129 | CHROMCOVÁ JANA Bc. | 816 | Lůžka, stoly operační, křesla, inkubátory, matrace antidek. | pokoj 62 | 816 | 1 K dispozici |  | 0
D007112-000 | Lůžko polohovací |  |  |  | 129 | CHROMCOVÁ JANA Bc. | 816 | Lůžka, stoly operační, křesla, inkubátory, matrace antidek. | pokoj 62 | 816 | 1 K dispozici |  | 0
D007113-000 | Lůžko polohovací |  |  |  | 129 | CHROMCOVÁ JANA Bc. | 816 | Lůžka, stoly operační, křesla, inkubátory, matrace antidek. | pokoj 63 | 816 | 1 K dispozici |  | 0
D007114-000 | Lůžko polohovací |  |  |  | 129 | CHROMCOVÁ JANA Bc. | 816 | Lůžka, stoly operační, křesla, inkubátory, matrace antidek. | pokoj 52 | 816 | 1 K dispozici |  | 0
D007115-000 | Lůžko polohovací |  |  |  | 129 | CHROMCOVÁ JANA Bc. | 816 | Lůžka, stoly operační, křesla, inkubátory, matrace antidek. | pokoj 64 | 816 | 1 K dispozici |  | 0
D007116-000 | Lůžko polohovací |  |  |  | 129 | CHROMCOVÁ JANA Bc. | 816 | Lůžka, stoly operační, křesla, inkubátory, matrace antidek. | pokoj 64 | 816 | 1 K dispozici |  | 0
D007117-000 | Lůžko polohovací |  |  |  | 129 | CHROMCOVÁ JANA Bc. | 816 | Lůžka, stoly operační, křesla, inkubátory, matrace antidek. | pokoj 64 | 816 | 1 K dispozici |  | 0
D007118-000 | Lůžko polohovací |  |  |  | 145 | OHNISKOVÁ MARCELA | 2562 | Lůžka, stoly operační, křesla, inkubátory, matrace antidek. | zákrokový sálek | 2562 | 1 K dispozici |  | 0
D007119-000 | Lůžko polohovací |  |  |  | 147 | CRHOVÁ ANNA | 2511 | Lůžka, stoly operační, křesla, inkubátory, matrace antidek. | pokoj č. 7 | 2511 | 1 K dispozici |  | 0
D007120-000 | Lůžko polohovací |  |  |  | 147 | CRHOVÁ ANNA | 2511 | Lůžka, stoly operační, křesla, inkubátory, matrace antidek. | pokoj č. 4 | 2511 | 1 K dispozici |  | 0
D007121-000 | Lůžko polohovací |  |  |  | 147 | CRHOVÁ ANNA | 2511 | Lůžka, stoly operační, křesla, inkubátory, matrace antidek. | pokoj č. 8 | 2511 | 1 K dispozici |  | 0
D007122-000 | Lůžko polohovací |  |  |  | 147 | CRHOVÁ ANNA | 2511 | Lůžka, stoly operační, křesla, inkubátory, matrace antidek. | pokoj č. 2 | 2511 | 1 K dispozici |  | 0
D007123-000 | Lůžko polohovací |  |  |  | 147 | CRHOVÁ ANNA | 2511 | Lůžka, stoly operační, křesla, inkubátory, matrace antidek. | pokoj č. 4 | 2511 | 1 K dispozici |  | 0
D007124-000 | Lůžko polohovací |  |  |  | 147 | CRHOVÁ ANNA | 2511 | Lůžka, stoly operační, křesla, inkubátory, matrace antidek. | pokoj č. 5 | 2511 | 1 K dispozici |  | 0
D007125-000 | Lůžko polohovací |  |  |  | 147 | CRHOVÁ ANNA | 2511 | Lůžka, stoly operační, křesla, inkubátory, matrace antidek. | pokoj č. 1 | 2511 | 1 K dispozici |  | 0
D007126-000 | Lůžko polohovací |  |  |  | 147 | CRHOVÁ ANNA | 2511 | Lůžka, stoly operační, křesla, inkubátory, matrace antidek. | pokoj č. 6 | 2511 | 1 K dispozici |  | 0
D007127-000 | Lůžko polohovací |  |  |  | 147 | CRHOVÁ ANNA | 2511 | Lůžka, stoly operační, křesla, inkubátory, matrace antidek. | pokoj č. 9 | 2511 | 1 K dispozici |  | 0
D007128-000 | Lůžko polohovací |  |  |  | 147 | CRHOVÁ ANNA | 2511 | Lůžka, stoly operační, křesla, inkubátory, matrace antidek. | pokoj č. 6 | 2511 | 1 K dispozici |  | 0
D007129-000 | Lůžko polohovací |  |  |  | 147 | CRHOVÁ ANNA | 2511 | Lůžka, stoly operační, křesla, inkubátory, matrace antidek. | pokoj č. 5 | 2511 | 1 K dispozici |  | 0
D007130-000 | Lůžko polohovací |  |  |  | 147 | CRHOVÁ ANNA | 2511 | Lůžka, stoly operační, křesla, inkubátory, matrace antidek. | pokoj č. 6 | 2511 | 1 K dispozici |  | 0
D007167-000 | Lůžko polohovací |  |  |  | 175 | KOLÁŘOVÁ ALŽBĚTA | 2211 | Lůžka, stoly operační, křesla, inkubátory, matrace antidek. | pokoj 2 | 2211 | 1 K dispozici |  | 0
D007168-000 | Lůžko polohovací |  |  |  | 175 | KOLÁŘOVÁ ALŽBĚTA | 2211 | Lůžka, stoly operační, křesla, inkubátory, matrace antidek. | pokoj 4 | 2211 | 1 K dispozici |  | 0
D007169-000 | Lůžko polohovací |  |  |  | 175 | KOLÁŘOVÁ ALŽBĚTA | 2211 | Lůžka, stoly operační, křesla, inkubátory, matrace antidek. | pokoj 3 | 2211 | 1 K dispozici |  | 0
D007170-000 | Lůžko polohovací |  |  |  | 175 | KOLÁŘOVÁ ALŽBĚTA | 2211 | Lůžka, stoly operační, křesla, inkubátory, matrace antidek. | pokoj 3 | 2211 | 1 K dispozici |  | 0
D007171-000 | Lůžko polohovací |  |  |  | 175 | KOLÁŘOVÁ ALŽBĚTA | 2211 | Lůžka, stoly operační, křesla, inkubátory, matrace antidek. | pokoj 1 | 2211 | 1 K dispozici |  | 0
D007172-000 | Lůžko polohovací |  |  |  | 175 | KOLÁŘOVÁ ALŽBĚTA | 2211 | Lůžka, stoly operační, křesla, inkubátory, matrace antidek. | pokoj 2 | 2211 | 1 K dispozici |  | 0
D007173-000 | Lůžko polohovací |  |  |  | 175 | KOLÁŘOVÁ ALŽBĚTA | 2211 | Lůžka, stoly operační, křesla, inkubátory, matrace antidek. | pokoj 5 | 2211 | 1 K dispozici |  | 0
D007174-000 | Lůžko polohovací |  |  |  | 175 | KOLÁŘOVÁ ALŽBĚTA | 2211 | Lůžka, stoly operační, křesla, inkubátory, matrace antidek. | pokoj 3 | 2211 | 1 K dispozici |  | 0
D007175-000 | Lůžko polohovací |  |  |  | 175 | KOLÁŘOVÁ ALŽBĚTA | 2211 | Lůžka, stoly operační, křesla, inkubátory, matrace antidek. | pokoj 5 | 2211 | 1 K dispozici |  | 0
D007176-000 | Lůžko polohovací |  |  |  | 175 | KOLÁŘOVÁ ALŽBĚTA | 2211 | Lůžka, stoly operační, křesla, inkubátory, matrace antidek. | pokoj 4 | 2211 | 1 K dispozici |  | 0
D007202-000 | Lůžko polohovací |  |  |  | 198 | GROSSMANNOVÁ MARIE | 311 | Lůžka, stoly operační, křesla, inkubátory, matrace antidek. | pokoj č. 9 | 352 | 1 K dispozici |  | 0
D007203-000 | Lůžko polohovací |  |  |  | 198 | GROSSMANNOVÁ MARIE | 311 | Lůžka, stoly operační, křesla, inkubátory, matrace antidek. | pokoj č. 10 | 311 | 1 K dispozici |  | 0
D007204-000 | Lůžko polohovací |  |  |  | 198 | GROSSMANNOVÁ MARIE | 311 | Lůžka, stoly operační, křesla, inkubátory, matrace antidek. | pokoj č. 5 | 311 | 1 K dispozici |  | 0
D007210-000 | Lůžko polohovací |  |  |  | 198 | GROSSMANNOVÁ MARIE | 311 | Lůžka, stoly operační, křesla, inkubátory, matrace antidek. | pokoj č. 3 | 311 | 1 K dispozici |  | 0
D007211-000 | Lůžko polohovací |  |  |  | 198 | GROSSMANNOVÁ MARIE | 311 | Lůžka, stoly operační, křesla, inkubátory, matrace antidek. | pokoj č. 10 | 311 | 1 K dispozici |  | 0
D007212-000 | Lůžko polohovací |  |  |  | 198 | GROSSMANNOVÁ MARIE | 311 | Lůžka, stoly operační, křesla, inkubátory, matrace antidek. | pokoj č. 5 | 311 | 1 K dispozici |  | 0
D007213-000 | Lůžko polohovací |  |  |  | 198 | GROSSMANNOVÁ MARIE | 311 | Lůžka, stoly operační, křesla, inkubátory, matrace antidek. | pokoj č. 10 | 311 | 1 K dispozici |  | 0
D007214-000 | Lůžko polohovací |  |  |  | 198 | GROSSMANNOVÁ MARIE | 311 | Lůžka, stoly operační, křesla, inkubátory, matrace antidek. | pokoj č. 8 | 311 | 1 K dispozici |  | 0
D007215-000 | Lůžko polohovací |  |  |  | 198 | GROSSMANNOVÁ MARIE | 311 | Lůžka, stoly operační, křesla, inkubátory, matrace antidek. | pokoj č. 6 | 311 | 1 K dispozici |  | 0
D007216-000 | Lůžko polohovací |  |  |  | 198 | GROSSMANNOVÁ MARIE | 311 | Lůžka, stoly operační, křesla, inkubátory, matrace antidek. | pokoj č. 2 | 312 | 1 K dispozici |  | 0
D007217-000 | Lůžko polohovací |  |  |  | 198 | GROSSMANNOVÁ MARIE | 311 | Lůžka, stoly operační, křesla, inkubátory, matrace antidek. | pokoj č. 3 | 311 | 1 K dispozici |  | 0
D007218-000 | Lůžko polohovací |  |  |  | 198 | GROSSMANNOVÁ MARIE | 311 | Lůžka, stoly operační, křesla, inkubátory, matrace antidek. | pokoj č. 6 | 311 | 1 K dispozici |  | 0
D007219-000 | Lůžko polohovací |  |  |  | 198 | GROSSMANNOVÁ MARIE | 311 | Lůžka, stoly operační, křesla, inkubátory, matrace antidek. | pokoj č. 9 | 352 | 1 K dispozici |  | 0
D007220-000 | Lůžko polohovací |  |  |  | 198 | GROSSMANNOVÁ MARIE | 311 | Lůžka, stoly operační, křesla, inkubátory, matrace antidek. | pokoj č. 9 | 352 | 1 K dispozici |  | 0
D007221-000 | Lůžko polohovací |  |  |  | 198 | GROSSMANNOVÁ MARIE | 311 | Lůžka, stoly operační, křesla, inkubátory, matrace antidek. | pokoj č. 9 | 352 | 1 K dispozici |  | 0
D007222-000 | Lůžko polohovací |  |  |  | 198 | GROSSMANNOVÁ MARIE | 311 | Lůžka, stoly operační, křesla, inkubátory, matrace antidek. | pokoj č. 8 | 311 | 1 K dispozici |  | 0
D007223-000 | Lůžko polohovací |  |  |  | 198 | GROSSMANNOVÁ MARIE | 311 | Lůžka, stoly operační, křesla, inkubátory, matrace antidek. | pokoj č. 1 | 311 | 1 K dispozici |  | 0
D007224-000 | Lůžko polohovací |  |  |  | 198 | GROSSMANNOVÁ MARIE | 311 | Lůžka, stoly operační, křesla, inkubátory, matrace antidek. | pokoj č. 1 | 311 | 1 K dispozici |  | 0
D007225-000 | Lůžko polohovací |  |  |  | 73 | SOCHOROVÁ NATAŠA Bc. | 1211 | Lůžka, stoly operační, křesla, inkubátory, matrace antidek. | pokoj č. 3 | 9204 | 1 K dispozici |  | 0
D007226-000 | Lůžko polohovací |  |  |  | 198 | GROSSMANNOVÁ MARIE | 311 | Lůžka, stoly operační, křesla, inkubátory, matrace antidek. | pokoj č. 3 | 311 | 1 K dispozici |  | 0
D007227-000 | Lůžko polohovací |  |  |  | 198 | GROSSMANNOVÁ MARIE | 311 | Lůžka, stoly operační, křesla, inkubátory, matrace antidek. | pokoj č. 10 | 311 | 1 K dispozici |  | 0
D007228-000 | Lůžko polohovací |  |  |  | 198 | GROSSMANNOVÁ MARIE | 311 | Lůžka, stoly operační, křesla, inkubátory, matrace antidek. | pokoj č. 1 | 311 | 1 K dispozici |  | 0
D007229-000 | Lůžko polohovací |  |  |  | 198 | GROSSMANNOVÁ MARIE | 311 | Lůžka, stoly operační, křesla, inkubátory, matrace antidek. | pokoj č. 6 | 311 | 1 K dispozici |  | 0
D007230-000 | Lůžko polohovací |  |  |  | 198 | GROSSMANNOVÁ MARIE | 311 | Lůžka, stoly operační, křesla, inkubátory, matrace antidek. | pokoj č. 1 | 311 | 1 K dispozici |  | 0
D007235-000 | Lůžko polohovací |  |  |  | 198 | GROSSMANNOVÁ MARIE | 311 | Lůžka, stoly operační, křesla, inkubátory, matrace antidek. | pokoj č. 2 | 312 | 1 K dispozici |  | 0
D007255-000 | Lůžko polohovací |  |  |  | 206 | PROCHÁZKOVÁ JITKA | 612 | Lůžka, stoly operační, křesla, inkubátory, matrace antidek. | pokoj č. 4 | 612 | 1 K dispozici |  | 0
D007256-000 | Lůžko polohovací |  |  |  | 206 | PROCHÁZKOVÁ JITKA | 612 | Lůžka, stoly operační, křesla, inkubátory, matrace antidek. | pokoj č. 4 | 612 | 1 K dispozici |  | 0
D007257-000 | Lůžko polohovací |  |  |  | 206 | PROCHÁZKOVÁ JITKA | 612 | Lůžka, stoly operační, křesla, inkubátory, matrace antidek. | pokoj č. 5 | 612 | 1 K dispozici |  | 0
D007258-000 | Lůžko polohovací |  |  |  | 206 | PROCHÁZKOVÁ JITKA | 612 | Lůžka, stoly operační, křesla, inkubátory, matrace antidek. | pokoj č. 5 | 612 | 1 K dispozici |  | 0
D007259-000 | Lůžko polohovací |  |  |  | 206 | PROCHÁZKOVÁ JITKA | 612 | Lůžka, stoly operační, křesla, inkubátory, matrace antidek. | pokoj č. 2 | 612 | 1 K dispozici |  | 0
D007260-000 | Lůžko polohovací |  |  |  | 206 | PROCHÁZKOVÁ JITKA | 612 | Lůžka, stoly operační, křesla, inkubátory, matrace antidek. | pokoj č. 2 | 612 | 1 K dispozici |  | 0
D007319-000 | Lůžko polohovací |  |  |  | 224 | LISICKÁ BARBORA Bc. | 1111 | Lůžka, stoly operační, křesla, inkubátory, matrace antidek. | pokoj uzavřeno | 1101 | 1 K dispozici |  | 0
D007320-000 | Lůžko polohovací |  |  |  | 224 | LISICKÁ BARBORA Bc. | 1111 | Lůžka, stoly operační, křesla, inkubátory, matrace antidek. | pokoj uzavřeno | 1101 | 1 K dispozici |  | 0
D007321-000 | Lůžko polohovací |  |  |  | 224 | LISICKÁ BARBORA Bc. | 1111 | Lůžka, stoly operační, křesla, inkubátory, matrace antidek. | pokoj uzavřeno | 1101 | 1 K dispozici |  | 0
D007322-000 | Lůžko polohovací |  |  |  | 224 | LISICKÁ BARBORA Bc. | 1111 | Lůžka, stoly operační, křesla, inkubátory, matrace antidek. | pokoj uzavřeno | 1101 | 1 K dispozici |  | 0
D007323-000 | Lůžko polohovací |  |  |  | 224 | LISICKÁ BARBORA Bc. | 1111 | Lůžka, stoly operační, křesla, inkubátory, matrace antidek. | pokoj uzavřeno | 1101 | 1 K dispozici |  | 0
D007324-000 | Lůžko polohovací |  |  |  | 224 | LISICKÁ BARBORA Bc. | 1111 | Lůžka, stoly operační, křesla, inkubátory, matrace antidek. | pokoj uzavřeno | 1101 | 1 K dispozici |  | 0
D007325-000 | Lůžko polohovací |  |  |  | 224 | LISICKÁ BARBORA Bc. | 1111 | Lůžka, stoly operační, křesla, inkubátory, matrace antidek. | pokoj uzavřeno | 1101 | 1 K dispozici |  | 0
D007326-000 | Lůžko polohovací |  |  |  | 224 | LISICKÁ BARBORA Bc. | 1111 | Lůžka, stoly operační, křesla, inkubátory, matrace antidek. | pokoj uzavřeno | 1101 | 1 K dispozici |  | 0
D007327-000 | Lůžko polohovací |  |  |  | 224 | LISICKÁ BARBORA Bc. | 1111 | Lůžka, stoly operační, křesla, inkubátory, matrace antidek. | pokoj uzavřeno | 1101 | 1 K dispozici |  | 0
D007328-000 | Lůžko polohovací |  |  |  | 224 | LISICKÁ BARBORA Bc. | 1111 | Lůžka, stoly operační, křesla, inkubátory, matrace antidek. | pokoj uzavřeno | 1101 | 1 K dispozici |  | 0
D007329-000 | Lůžko polohovací |  |  |  | 224 | LISICKÁ BARBORA Bc. | 1111 | Lůžka, stoly operační, křesla, inkubátory, matrace antidek. | pokoj uzavřeno | 1101 | 1 K dispozici |  | 0
D007330-000 | Lůžko polohovací |  |  |  | 224 | LISICKÁ BARBORA Bc. | 1111 | Lůžka, stoly operační, křesla, inkubátory, matrace antidek. | pokoj uzavřeno | 1101 | 1 K dispozici |  | 0
D007331-000 | Lůžko polohovací |  |  |  | 224 | LISICKÁ BARBORA Bc. | 1111 | Lůžka, stoly operační, křesla, inkubátory, matrace antidek. | pokoj uzavřeno | 1101 | 1 K dispozici |  | 0
D007332-000 | Lůžko polohovací |  |  |  | 224 | LISICKÁ BARBORA Bc. | 1111 | Lůžka, stoly operační, křesla, inkubátory, matrace antidek. | pokoj uzavřeno | 1101 | 1 K dispozici |  | 0
D007333-000 | Lůžko polohovací |  |  |  | 224 | LISICKÁ BARBORA Bc. | 1111 | Lůžka, stoly operační, křesla, inkubátory, matrace antidek. | pokoj uzavřeno | 1101 | 1 K dispozici |  | 0
D007334-000 | Lůžko polohovací |  |  |  | 224 | LISICKÁ BARBORA Bc. | 1111 | Lůžka, stoly operační, křesla, inkubátory, matrace antidek. | pokoj uzavřeno | 1101 | 1 K dispozici |  | 0
D007335-000 | Lůžko polohovací |  |  |  | 224 | LISICKÁ BARBORA Bc. | 1111 | Lůžka, stoly operační, křesla, inkubátory, matrace antidek. | pokoj uzavřeno | 1101 | 1 K dispozici |  | 0
D007336-000 | Lůžko polohovací |  |  |  | 224 | LISICKÁ BARBORA Bc. | 1111 | Lůžka, stoly operační, křesla, inkubátory, matrace antidek. | pokoj uzavřeno | 1101 | 1 K dispozici |  | 0
D007337-000 | Lůžko polohovací |  |  |  | 224 | LISICKÁ BARBORA Bc. | 1111 | Lůžka, stoly operační, křesla, inkubátory, matrace antidek. | pokoj uzavřeno | 1101 | 1 K dispozici |  | 0
D007338-000 | Lůžko polohovací |  |  |  | 224 | LISICKÁ BARBORA Bc. | 1111 | Lůžka, stoly operační, křesla, inkubátory, matrace antidek. | pokoj uzavřeno | 1101 | 1 K dispozici |  | 0
D007339-000 | Lůžko polohovací |  |  |  | 224 | LISICKÁ BARBORA Bc. | 1111 | Lůžka, stoly operační, křesla, inkubátory, matrace antidek. | pokoj uzavřeno | 1101 | 1 K dispozici |  | 0
D007340-000 | Lůžko polohovací |  |  |  | 224 | LISICKÁ BARBORA Bc. | 1111 | Lůžka, stoly operační, křesla, inkubátory, matrace antidek. | pokoj uzavřeno | 1101 | 1 K dispozici |  | 0
D007341-000 | Lůžko polohovací |  |  |  | 224 | LISICKÁ BARBORA Bc. | 1111 | Lůžka, stoly operační, křesla, inkubátory, matrace antidek. | pokoj uzavřeno | 1101 | 1 K dispozici |  | 0
D007342-000 | Lůžko polohovací |  |  |  | 224 | LISICKÁ BARBORA Bc. | 1111 | Lůžka, stoly operační, křesla, inkubátory, matrace antidek. | pokoj uzavřeno | 1101 | 1 K dispozici |  | 0
D007343-000 | Lůžko polohovací |  |  |  | 224 | LISICKÁ BARBORA Bc. | 1111 | Lůžka, stoly operační, křesla, inkubátory, matrace antidek. | pokoj uzavřeno | 1101 | 1 K dispozici |  | 0
D007345-000 | Lůžko polohovací |  |  |  | 224 | LISICKÁ BARBORA Bc. | 1111 | Lůžka, stoly operační, křesla, inkubátory, matrace antidek. | pokoj uzavřeno | 1101 | 1 K dispozici |  | 0
D007346-000 | Lůžko polohovací |  |  |  | 224 | LISICKÁ BARBORA Bc. | 1111 | Lůžka, stoly operační, křesla, inkubátory, matrace antidek. | pokoj uzavřeno | 1101 | 1 K dispozici |  | 0
D007347-000 | Lůžko polohovací | tř. I | mechanické | bez čísla | 249 | KOSÍKOVÁ VLADIMÍRA Bc. | 1012 | Lůžka, stoly operační, křesla, inkubátory, matrace antidek. | pokoj č. 7 | 1012 | 1 K dispozici |  | 0
D007352-000 | Lůžko polohovací |  |  |  | 250 | MATĚJOVÁ ALENA | 1013 | Lůžka, stoly operační, křesla, inkubátory, matrace antidek. | pokoj č. 11 | 1013 | 1 K dispozici |  | 0
D007353-000 | Lůžko polohovací |  |  |  | 250 | MATĚJOVÁ ALENA | 1013 | Lůžka, stoly operační, křesla, inkubátory, matrace antidek. | pokoj č. 6 | 1013 | 1 K dispozici |  | 0
D007354-000 | Lůžko polohovací |  |  |  | 250 | MATĚJOVÁ ALENA | 1013 | Lůžka, stoly operační, křesla, inkubátory, matrace antidek. | pokoj č. 2 | 1013 | 1 K dispozici |  | 0
D007356-000 | Lůžko polohovací |  |  |  | 251 | HůLKOVÁ EVA | 1031 | Lůžka, stoly operační, křesla, inkubátory, matrace antidek. | pokoj | 1031 | 1 K dispozici |  | 0
D007357-000 | Lůžko polohovací |  |  |  | 254 | ZAPLETALOVÁ BLAŽENA | 1011 | Lůžka, stoly operační, křesla, inkubátory, matrace antidek. | pokoj č. 3 | 1012 | 1 K dispozici |  | 0
D007358-000 | Lůžko polohovací |  |  |  | 261 | BANTOVÁ ZUZANA DiS. Bc. | 1033 | Lůžka, stoly operační, křesla, inkubátory, matrace antidek. | sklad | 1032 | 1 K dispozici |  | 0
D007359-000 | Lůžko polohovací |  |  |  | 261 | BANTOVÁ ZUZANA DiS. Bc. | 1033 | Lůžka, stoly operační, křesla, inkubátory, matrace antidek. | sklad | 1032 | 1 K dispozici |  | 0
D007379-000 | Lůžko polohovací |  |  |  | 84 | KOLAŘÍKOVÁ ZDENA | 1311 | Lůžka, stoly operační, křesla, inkubátory, matrace antidek. | pokoj č. 5 / 14A | 1311 | 1 K dispozici |  | 0
D007380-000 | Lůžko polohovací |  |  |  | 84 | KOLAŘÍKOVÁ ZDENA | 1311 | Lůžka, stoly operační, křesla, inkubátory, matrace antidek. | pokoj č. 5 / 14A | 1311 | 1 K dispozici |  | 0
D007381-000 | Lůžko polohovací |  |  |  | 84 | KOLAŘÍKOVÁ ZDENA | 1311 | Lůžka, stoly operační, křesla, inkubátory, matrace antidek. | pokoj č. 2 / 14B | 1311 | 1 K dispozici |  | 0
D007382-000 | Lůžko polohovací |  |  |  | 84 | KOLAŘÍKOVÁ ZDENA | 1311 | Lůžka, stoly operační, křesla, inkubátory, matrace antidek. | pokoj č. 5 / 14A | 1311 | 1 K dispozici |  | 0
D007384-000 | Lůžko polohovací |  |  |  | 269 | JIŘÍČKOVÁ MARIE | 3011 | Lůžka, stoly operační, křesla, inkubátory, matrace antidek. | sklad | 3011 | 9 Vyřazen | 2010-03-31 | 0
D007385-000 | Lůžko polohovací |  |  |  | 269 | JIŘÍČKOVÁ MARIE | 3011 | Lůžka, stoly operační, křesla, inkubátory, matrace antidek. | sklad | 3011 | 9 Vyřazen | 2010-03-31 | 0
D007387-000 | Lůžko polohovací |  |  |  | 269 | JIŘÍČKOVÁ MARIE | 3011 | Lůžka, stoly operační, křesla, inkubátory, matrace antidek. | sklad | 3011 | 9 Vyřazen | 2010-03-31 | 0
D007393-000 | Lůžko polohovací |  |  |  | 84 | KOLAŘÍKOVÁ ZDENA | 1311 | Lůžka, stoly operační, křesla, inkubátory, matrace antidek. | půda | 1321 | 1 K dispozici |  | 0
D007394-000 | Lůžko polohovací |  |  |  | 84 | KOLAŘÍKOVÁ ZDENA | 1311 | Lůžka, stoly operační, křesla, inkubátory, matrace antidek. | pokoj č. 4 / 14A | 1311 | 1 K dispozici |  | 0
D007396-000 | Lůžko polohovací |  |  |  | 84 | KOLAŘÍKOVÁ ZDENA | 1311 | Lůžka, stoly operační, křesla, inkubátory, matrace antidek. | pokoj č. 5 / 14A | 1311 | 1 K dispozici |  | 0
D007397-000 | Lůžko polohovací |  |  |  | 84 | KOLAŘÍKOVÁ ZDENA | 1311 | Lůžka, stoly operační, křesla, inkubátory, matrace antidek. | pokoj č. 4 / 14A | 1311 | 1 K dispozici |  | 0
D007398-000 | Lůžko polohovací |  |  |  | 84 | KOLAŘÍKOVÁ ZDENA | 1311 | Lůžka, stoly operační, křesla, inkubátory, matrace antidek. | pokoj č. 2 / 14A | 1311 | 1 K dispozici |  | 0
D007399-000 | Lůžko polohovací |  |  |  | 84 | KOLAŘÍKOVÁ ZDENA | 1311 | Lůžka, stoly operační, křesla, inkubátory, matrace antidek. | pokoj dětský č. 1 / 14A | 1311 | 1 K dispozici |  | 0
D007400-000 | Lůžko polohovací |  |  |  | 84 | KOLAŘÍKOVÁ ZDENA | 1311 | Lůžka, stoly operační, křesla, inkubátory, matrace antidek. | dětská místnost | 1311 | 1 K dispozici |  | 0
D007401-000 | Lůžko polohovací |  |  |  | 84 | KOLAŘÍKOVÁ ZDENA | 1311 | Lůžka, stoly operační, křesla, inkubátory, matrace antidek. | pokoj č. 2 / 14A | 1311 | 1 K dispozici |  | 0
D007402-000 | Lůžko polohovací |  |  |  | 84 | KOLAŘÍKOVÁ ZDENA | 1311 | Lůžka, stoly operační, křesla, inkubátory, matrace antidek. | pokoj č. 3 / 14B | 1311 | 1 K dispozici |  | 0
D007403-000 | Lůžko polohovací |  |  |  | 84 | KOLAŘÍKOVÁ ZDENA | 1311 | Lůžka, stoly operační, křesla, inkubátory, matrace antidek. | pokoj č. 4 / 14A | 1311 | 1 K dispozici |  | 0
D007404-000 | Lůžko polohovací |  |  |  | 84 | KOLAŘÍKOVÁ ZDENA | 1311 | Lůžka, stoly operační, křesla, inkubátory, matrace antidek. | pokoj č. 2 / 14A | 1311 | 1 K dispozici |  | 0
D007419-000 | Lůžko polohovací |  |  |  | 84 | KOLAŘÍKOVÁ ZDENA | 1311 | Lůžka, stoly operační, křesla, inkubátory, matrace antidek. | pokoj č. 2 / 14B | 1311 | 1 K dispozici |  | 0
D007422-000 | Lůžko polohovací |  |  |  | 84 | KOLAŘÍKOVÁ ZDENA | 1311 | Lůžka, stoly operační, křesla, inkubátory, matrace antidek. | pokoj č. 2 / 14B | 1311 | 1 K dispozici |  | 0
D007423-000 | Lůžko polohovací |  |  |  | 84 | KOLAŘÍKOVÁ ZDENA | 1311 | Lůžka, stoly operační, křesla, inkubátory, matrace antidek. | pokoj č. 2 / 14A | 1311 | 1 K dispozici |  | 0
D007425-000 | Lůžko polohovací |  |  |  | 84 | KOLAŘÍKOVÁ ZDENA | 1311 | Lůžka, stoly operační, křesla, inkubátory, matrace antidek. | pokoj č. 2 / 14B | 1311 | 1 K dispozici |  | 0
D007426-000 | Lůžko polohovací |  |  |  | 84 | KOLAŘÍKOVÁ ZDENA | 1311 | Lůžka, stoly operační, křesla, inkubátory, matrace antidek. | dětská místnost | 1311 | 1 K dispozici |  | 0
D007440-000 | Lůžko polohovací |  |  |  | 302 | HATALOVÁ IVETA | 2911 | Lůžka, stoly operační, křesla, inkubátory, matrace antidek. | pokoj nadstandartní č. 8 | 2911 | 1 K dispozici |  | 0
D007441-000 | Lůžko polohovací |  |  |  | 302 | HATALOVÁ IVETA | 2911 | Lůžka, stoly operační, křesla, inkubátory, matrace antidek. | pokoj č. 4 | 2911 | 1 K dispozici |  | 0
D007442-000 | Lůžko polohovací |  |  |  | 302 | HATALOVÁ IVETA | 2911 | Lůžka, stoly operační, křesla, inkubátory, matrace antidek. | pokoj č. 5 | 2911 | 1 K dispozici |  | 0
D007443-000 | Lůžko polohovací |  |  |  | 302 | HATALOVÁ IVETA | 2911 | Lůžka, stoly operační, křesla, inkubátory, matrace antidek. | pokoj č. 6 | 2911 | 1 K dispozici |  | 0
D007450-000 | Lůžko polohovací |  |  |  | 224 | LISICKÁ BARBORA Bc. | 1111 | Lůžka, stoly operační, křesla, inkubátory, matrace antidek. | pokoj uzavřeno | 1101 | 1 K dispozici |  | 0
D007451-000 | Lůžko polohovací |  |  |  | 224 | LISICKÁ BARBORA Bc. | 1111 | Lůžka, stoly operační, křesla, inkubátory, matrace antidek. | pokoj uzavřeno | 1101 | 1 K dispozici |  | 0
D007452-000 | Lůžko polohovací |  |  |  | 224 | LISICKÁ BARBORA Bc. | 1111 | Lůžka, stoly operační, křesla, inkubátory, matrace antidek. | pokoj uzavřeno | 1101 | 1 K dispozici |  | 0
D007459-000 | Lůžko polohovací |  |  |  | 84 | KOLAŘÍKOVÁ ZDENA | 1311 | Lůžka, stoly operační, křesla, inkubátory, matrace antidek. | pokoj č. 3 / 14B | 1311 | 1 K dispozici |  | 0
D007460-000 | Lůžko polohovací |  |  |  | 84 | KOLAŘÍKOVÁ ZDENA | 1311 | Lůžka, stoly operační, křesla, inkubátory, matrace antidek. | půda | 1321 | 1 K dispozici |  | 0
D007477-000 | Lůžko síťové |  |  |  | 60 | TOUŠOVÁ MARKÉTA | 1811 | Lůžka, stoly operační, křesla, inkubátory, matrace antidek. | 3.NP |  | 1 K dispozici |  | 0
D007479-000 | Lůžko síťové |  |  |  | 61 | MÁDROVÁ IRENA | 1813 | Lůžka, stoly operační, křesla, inkubátory, matrace antidek. | 3.NP |  | 1 K dispozici |  | 0
D007835-000 | Mershon Bandandrucker |  |  |  | 143 | HANÁKOVÁ LUDMILA | 2421 | Stomatologická technika | ordinace | 2421 | 1 K dispozici |  | 0
D007837-000 | Měřič těles.tuku |  |  |  | 243 | POSPÍŠILOVÁ,NAVRÁTILOVÁ-DHIM | 3341 | Diagnostické přístroje | pracovna úsekového laboranta, | 3341 | 1 K dispozici |  | 0
D007844-000 | Míchačka |  |  |  | 89 | GRUNTOVÁ DAGMAR | 1641 | Laboratorní přístroje, analyzátory, odstředivky, třepačky, svářečky a jiné | laboratoř | 1641 | 1 K dispozici |  | 0
D007849-000 | Míchačka |  |  | 7380 | 151 | PEŘINOVÁ HANA | 4041 | Laboratorní přístroje, analyzátory, odstředivky, třepačky, svářečky a jiné | virologie, serologie | 4041 | 1 K dispozici |  | 0
D007855-000 | Míchačka | tř. I | ? | bez čísla | 243 | POSPÍŠILOVÁ,NAVRÁTILOVÁ-DHIM | 3341 | Laboratorní přístroje, analyzátory, odstředivky, třepačky, svářečky a jiné | laboratoř onkologická | 3341 | 1 K dispozici |  | 0
D007858-000 | Míchačka |  |  |  | 243 | POSPÍŠILOVÁ,NAVRÁTILOVÁ-DHIM | 3341 | Laboratorní přístroje, analyzátory, odstředivky, třepačky, svářečky a jiné | sklad | 3341 | 1 K dispozici |  | 0
D007860-000 | Míchačka | tř. I | MM6 | 256 | 243 | POSPÍŠILOVÁ,NAVRÁTILOVÁ-DHIM | 3341 | Laboratorní přístroje, analyzátory, odstředivky, třepačky, svářečky a jiné | laboratoř speciální | 3341 | 1 K dispozici |  | 1
D007862-000 | Míchačka laboratorní |  |  | 26347 | 1 | ŠEVČÍKOVÁ J.,FRIEDECÝ D.,Mgr. | 3342 | Laboratorní přístroje, analyzátory, odstředivky, třepačky, svářečky a jiné | sklad | 3342 | 1 K dispozici |  | 0
D007865-000 | Míchačka laboratorní |  |  |  | 456 | SMIČKOVÁ ZDEŇKA | 4806 | Laboratorní přístroje, analyzátory, odstředivky, třepačky, svářečky a jiné | laboratoř kontrolní | 4806 | 1 K dispozici |  | 0
D007869-000 | Míchačka laboratorní |  |  | 57/88 | 151 | PEŘINOVÁ HANA | 4041 | Laboratorní přístroje, analyzátory, odstředivky, třepačky, svářečky a jiné | virologie, serologie | 4041 | 1 K dispozici |  | 0
D007871-000 | Míchačka laboratorní |  |  |  | 243 | POSPÍŠILOVÁ,NAVRÁTILOVÁ-DHIM | 3341 | Laboratorní přístroje, analyzátory, odstředivky, třepačky, svářečky a jiné | sklad | 3341 | 1 K dispozici |  | 0
D007872-000 | Míchačka laboratorní | tř. I | MT 2 | 2301 | 243 | POSPÍŠILOVÁ,NAVRÁTILOVÁ-DHIM | 3341 | Laboratorní přístroje, analyzátory, odstředivky, třepačky, svářečky a jiné | pracovna VŠ | 3341 | 1 K dispozici |  | 0
D007873-000 | Míchačka laboratorní MM 1 |  |  |  | 456 | SMIČKOVÁ ZDEŇKA | 4806 | Laboratorní přístroje, analyzátory, odstředivky, třepačky, svářečky a jiné | laboratoř kontrolní | 4806 | 1 K dispozici |  | 0
D007875-000 | Míchačka magnetická |  |  |  | 424 | KREJČIŘÍKOVÁ EVA | 2841 | Laboratorní přístroje, analyzátory, odstředivky, třepačky, svářečky a jiné | laboratoř | 2821 | 1 K dispozici |  | 0
D007950-000 | Mikroskop | tř. I |  |  | 191 | ANDRÝSKOVÁ MARIE | 2421 | Dokumentační technika, mikroskopy, kamery | kartotéka | 2421 | 1 K dispozici |  | 0
D007951-000 | Mikroskop stereoskopický | tř. I |  | 232647 | 255 | KALÁBOVÁ IVANA | 1021 | Dokumentační technika, mikroskopy, kamery | sklad | 1011 | 1 K dispozici |  | 1
D007964-000 | Pískovač dentální |  |  |  | 79 | SEDLÁKOVÁ HEDVIKA | 2521 | Stomatologická technika | laboratoř | 2521 | 1 K dispozici |  | 0
D008075-000 | Mraznička |  |  | 3642 | 176 | BLAHOVÁ EVA | 2241 | Chladící, mrazící, ohřívací zařízení, termostaty | laboratoř 3 | 2241 | 1 K dispozici |  | 0
D008076-000 | Mraznička |  |  | 3643 | 243 | POSPÍŠILOVÁ,NAVRÁTILOVÁ-DHIM | 3341 | Chladící, mrazící, ohřívací zařízení, termostaty | laboratoř izotop. metod | 3341 | 1 K dispozici |  | 1
D008080-000 | Multimetr M 3800 |  |  |  | 92 | TOMANOVÁ HIM,SKOTALOVÁ-DHIM | 4141 | Laboratorní přístroje, analyzátory, odstředivky, třepačky, svářečky a jiné | sklad | 4141 | 1 K dispozici |  | 0
D008157-000 | Nákrčník |  |  |  | 124 | VENHÁČOVÁ KATEŘINA,DIS | 3452 | 7 Radiační ochrana pomůcky | denní místnost zaměstnanců | 3452 | 1 K dispozici |  | 0
D008158-000 | Nákrčník |  |  |  | 124 | VENHÁČOVÁ KATEŘINA,DIS | 3452 | 7 Radiační ochrana pomůcky | denní místnost zaměstnanců | 3452 | 1 K dispozici |  | 0
D008159-000 | Nákrčník RH 6 1500 |  |  |  | 427 | VÁVRA TOMÁŠ DiS | 3471 | 7 Radiační ochrana pomůcky | vyšetřovna RTG | 3471 | 1 K dispozici |  | 0
D008160-000 | Nákrčník RH 6 1500 |  |  |  | 427 | VÁVRA TOMÁŠ DiS | 3471 | 7 Radiační ochrana pomůcky | vyšetřovna RTG | 3471 | 1 K dispozici |  | 0
D008161-000 | Nákrčník RH 6 1500 |  |  |  | 427 | VÁVRA TOMÁŠ DiS | 3471 | 7 Radiační ochrana pomůcky | vyšetřovna RTG | 3471 | 1 K dispozici |  | 0
D008268-000 | Nástroj pro kryoterapii |  |  |  | 146 | SKLÁŘOVÁ HANA | 2521 | Stomatologická technika | umývárna | 2562 | 1 K dispozici |  | 0
D008274-000 | Nebulizátor |  |  |  | 28 | ŠUBOVÁ JANA | 1631 | Resuscitační a anesteziologické přístroje, inhalátory, nebulizátory | sesterna JIP | 1631 | 1 K dispozici |  | 0
D008275-000 | Nebulizátor |  |  |  | 28 | ŠUBOVÁ JANA | 1631 | Resuscitační a anesteziologické přístroje, inhalátory, nebulizátory | sesterna JIP | 1631 | 1 K dispozici |  | 0
D008278-000 | Nebulizátor studený |  |  |  | 66 | TRUNDOVÁ MILOSLAVA | 1611 | Resuscitační a anesteziologické přístroje, inhalátory, nebulizátory | odběrová místnost | 1611 | 1 K dispozici |  | 0
D008279-000 | Nebulizátor studený |  |  |  | 66 | TRUNDOVÁ MILOSLAVA | 1611 | Resuscitační a anesteziologické přístroje, inhalátory, nebulizátory | odběrová místnost | 1611 | 1 K dispozici |  | 0
D008283-000 | Negatoskop | tř. I |  |  | 266 | KREJČIŘÍKOVÁ KARLA | 1221 | Světelné zdroje, záložní zdroje (UPS), lampy štěrbin., zářiče germicidní, negatoskopy | pracovna lékaře | 1221 | 1 K dispozici |  | 0
D008291-000 | Negatoskop |  |  | 56160 | 200 | RůžIĆKOVÁ JANA | 1921 | Světelné zdroje, záložní zdroje (UPS), lampy štěrbin., zářiče germicidní, negatoskopy | vyšetřovna II. | 1921 | 1 K dispozici |  | 0
D008399-000 | Objektiv |  |  | 6691 | 230 | KUBÁČKOVÁ JIŘINA | 3841 | Laboratorní přístroje, analyzátory, odstředivky, třepačky, svářečky a jiné | výměníková stanice | 3841 | 1 K dispozici |  | 0
D008400-000 | Objektiv |  |  |  | 423 | DRGOVÁ Vladimíra | 2801 | Laboratorní přístroje, analyzátory, odstředivky, třepačky, svářečky a jiné | zasedací místnost | 2821 | 1 K dispozici |  | 0
D008401-000 | Objektiv |  |  |  | 423 | DRGOVÁ Vladimíra | 2801 | Laboratorní přístroje, analyzátory, odstředivky, třepačky, svářečky a jiné | zasedací místnost | 2821 | 1 K dispozici |  | 0
D008412-000 | Ochrana vaječníků RH 2780001 |  |  |  | 427 | VÁVRA TOMÁŠ DiS | 3471 | 7 Radiační ochrana pomůcky | denní místnost zaměstnanců | 3451 | 1 K dispozici |  | 0
D008413-000 | Ochrana vaječníků RH 2780001 |  |  |  | 256 | ŠVECOVÁ VLADISLAVA | 3452 | 7 Radiační ochrana pomůcky | vyšetřovna | 3451 | 1 K dispozici |  | 0
D008414-000 | Ochrana vaječníků RH 2780002 |  |  |  | 427 | VÁVRA TOMÁŠ DiS | 3471 | 7 Radiační ochrana pomůcky | denní místnost zaměstnanců | 3451 | 1 K dispozici |  | 0
D008415-000 | Ochrana vaječníků RH 2780002 |  |  |  | 256 | ŠVECOVÁ VLADISLAVA | 3452 | 7 Radiační ochrana pomůcky | vyšetřovna | 3451 | 1 K dispozici |  | 0
D008416-000 | Límec ochranný RTG |  |  |  | 186 | HETCLOVÁ DAGMAR Bc. | 131 | 7 Radiační ochrana pomůcky | pracovna sester JIP | 131 | 1 K dispozici |  | 0
D008417-000 | Límec ochranný RTG |  |  |  | 227 | FRITSCHOVÁ GABRIELA | 172 | 7 Radiační ochrana pomůcky | chodba | 171 | 1 K dispozici |  | 0
D008418-000 | Límec ochranný RTG |  |  |  | 227 | FRITSCHOVÁ GABRIELA | 172 | 7 Radiační ochrana pomůcky | chodba | 171 | 1 K dispozici |  | 0
D008419-000 | Límec ochranný Pb |  |  |  | 16 | CRHÁKOVÁ SIMONA | 4764 | 7 Radiační ochrana pomůcky | umývárna | 4764 | 1 K dispozici |  | 0
D008420-000 | Límec ochranný |  |  |  | 36 | ŠMUKAŘOVÁ MARTINA | 171 | 7 Radiační ochrana pomůcky | chodba | 171 | 1 K dispozici |  | 0
D008429-000 | Odstředivka stolní T 30 | tř. I | T 23 | 78/16303 | 230 | KUBÁČKOVÁ JIŘINA | 3841 | Laboratorní přístroje, analyzátory, odstředivky, třepačky, svářečky a jiné | laboratoř | 3841 | 1 K dispozici |  | 1
D008463-000 | Optotyp řádkový | tř. I | 1332.25 | 2 | 483 | SMETANOVÁ KARIN | 1421 | Světelné zdroje, záložní zdroje (UPS), lampy štěrbin., zářiče germicidní, negatoskopy | glaukomová poradna | 1421 | 1 K dispozici |  | 0
D008464-000 | Optotyp řádkový | tř. I | 1332.25 | 129 | 49 | JANCKOVÁ DARINA | 1421 | Světelné zdroje, záložní zdroje (UPS), lampy štěrbin., zářiče germicidní, negatoskopy | ošetřovna | 1421 | 1 K dispozici |  | 0
D008465-000 | Optotyp řádkový | tř. I | 1332.25 | 4565 | 49 | JANCKOVÁ DARINA | 1421 | Světelné zdroje, záložní zdroje (UPS), lampy štěrbin., zářiče germicidní, negatoskopy | vyšetřovna č. 1 | 1421 | 1 K dispozici |  | 0
D008466-000 | Optotyp řádkový | tř. I | 1332.25 | 103 | 49 | JANCKOVÁ DARINA | 1421 | Světelné zdroje, záložní zdroje (UPS), lampy štěrbin., zářiče germicidní, negatoskopy | vyšetřovna č. 2 | 1421 | 1 K dispozici |  | 1
D008467-000 | Optotyp řádkový | tř. I | 1332.25 | 104 | 49 | JANCKOVÁ DARINA | 1421 | Světelné zdroje, záložní zdroje (UPS), lampy štěrbin., zářiče germicidní, negatoskopy | vyšetřovna č. 3 | 1421 | 1 K dispozici |  | 0
D008468-000 | Optotyp řádkový | tř. I | 1332.25 | 10 | 50 | ŠVARCOVÁ ZUZANA | 1421 | Světelné zdroje, záložní zdroje (UPS), lampy štěrbin., zářiče germicidní, negatoskopy | vyšetřovna diabetologická pora | 1421 | 1 K dispozici |  | 0
D008469-000 | Optotyp řádkový |  | 13366 |  | 53 | KLEMSOVÁ HANA | 1412 | Světelné zdroje, záložní zdroje (UPS), lampy štěrbin., zářiče germicidní, negatoskopy | vyšetřovna oftalmologická | 1412 | 1 K dispozici |  | 0
D008470-000 | Optotyp řádkový | tř. I | 1332.26 | 7 | 55 | HÜBLOVÁ MARIE | 1421 | Světelné zdroje, záložní zdroje (UPS), lampy štěrbin., zářiče germicidní, negatoskopy | ambulance ortoptická | 1421 | 1 K dispozici |  | 0
D008471-000 | Optotyp řádkový | tř. I | 1332.26 | 25 | 55 | HÜBLOVÁ MARIE | 1421 | Světelné zdroje, záložní zdroje (UPS), lampy štěrbin., zářiče germicidní, negatoskopy | cvičebna ortoptická č. 2 | 1421 | 1 K dispozici |  | 0
D008472-000 | Optotyp řádkový | tř. I | 1332.26 | 26 | 55 | HÜBLOVÁ MARIE | 1421 | Světelné zdroje, záložní zdroje (UPS), lampy štěrbin., zářiče germicidní, negatoskopy | vyšetřovna ortoptická | 1421 | 1 K dispozici |  | 0
D008473-000 | Optotyp řádkový | tř. I | 1332.26 | 15 | 483 | SMETANOVÁ KARIN | 1421 | Světelné zdroje, záložní zdroje (UPS), lampy štěrbin., zářiče germicidní, negatoskopy | ošetřovna | 1421 | 1 K dispozici |  | 0
D008475-000 | Optotyp s řádkovým osvětlením | tř. I | 1332.26 | 25 | 55 | HÜBLOVÁ MARIE | 1421 | Světelné zdroje, záložní zdroje (UPS), lampy štěrbin., zářiče germicidní, negatoskopy | cvičebna ortoptická č. 1 | 1421 | 1 K dispozici |  | 0
D008504-000 | Páčidlo OL 192 |  |  |  | 145 | OHNISKOVÁ MARCELA | 2562 | Stomatologická technika | sterilizace | 2562 | 1 K dispozici |  | 0
D008607-000 | Physioball |  |  |  | 274 | CALABOVÁ NADĚŽDA DiS. | 2611 | Rehabilitační a terapeutická technika | tělocvična | 2611 | 1 K dispozici |  | 0
D008608-000 | Physioball |  |  |  | 274 | CALABOVÁ NADĚŽDA DiS. | 2611 | Rehabilitační a terapeutická technika | tělocvična | 2611 | 1 K dispozici |  | 0
D008609-000 | Pícka předehřívací |  |  |  | 79 | SEDLÁKOVÁ HEDVIKA | 2521 | Stomatologická technika | laboratoř | 2521 | 1 K dispozici |  | 0
D008610-000 | Pícka předehřívací |  |  |  | 79 | SEDLÁKOVÁ HEDVIKA | 2521 | Stomatologická technika | laboratoř | 2521 | 1 K dispozici |  | 0
D008615-000 | Pilka OL 448 |  |  |  | 145 | OHNISKOVÁ MARCELA | 2562 | Stomatologická technika | sterilizace | 2562 | 1 K dispozici |  | 0
D008616-000 | Pilka OL 448 |  |  |  | 145 | OHNISKOVÁ MARCELA | 2562 | Stomatologická technika | sterilizace | 2562 | 1 K dispozici |  | 0
D008734-000 | Pinzeta OC 100 |  |  |  | 145 | OHNISKOVÁ MARCELA | 2562 | Stomatologická technika | sterilizace | 2562 | 1 K dispozici |  | 0
D008735-000 | Pinzeta OC 100 |  |  |  | 145 | OHNISKOVÁ MARCELA | 2562 | Stomatologická technika | sterilizace | 2562 | 1 K dispozici |  | 0
D009080-000 | Polymerátor | tř. I |  |  | 149 | POSYPANKOVÁ DÁŠA | 2421 | Stomatologická technika | laboratoř leštění a povrchová | 2421 | 1 K dispozici |  | 0
D009103-000 | Průlezka oblouková |  |  |  | 252 | KAŠUBOVÁ SVĚTLANA Bc. | 1001 | Ostatní PZT | pracovna vrchní sestry | 1001 | 1 K dispozici |  | 0
D009104-000 | Průlezka oblouková |  |  |  | 252 | KAŠUBOVÁ SVĚTLANA Bc. | 1001 | Ostatní PZT | pracovna vrchní sestry | 1001 | 1 K dispozici |  | 0
D009105-000 | Prut kyslíkový OKOMER se zvlhč | tř. II b |  |  | 219 | PTAČOVSKÁ EVA | 2112 | RV, průtokoměry, regulátory podtlaku | vyšetřovna | 2112 | 1 K dispozici |  | 1
D009106-000 | Průtokoměr kyslíku | tř. II b | ME 103 | 105/91 | 347 | BÖGIOVÁ PAVLÍNA | 432 | RV, průtokoměry, regulátory podtlaku | intermediální péče IMJ - JIP 6 | 432 | 1 K dispozici |  | 1
D009107-000 | Průtokoměr kyslíku | tř. II b | ME103 | 595/93 | 347 | BÖGIOVÁ PAVLÍNA | 432 | RV, průtokoměry, regulátory podtlaku | intermediální péče IMJ - JIP 6 | 432 | 1 K dispozici |  | 1
D009108-000 | Průtokoměr kyslíku | tř. II b | ME 103 | není | 347 | BÖGIOVÁ PAVLÍNA | 432 | RV, průtokoměry, regulátory podtlaku | intermediální péče IMJ - JIP 6 | 432 | 1 K dispozici |  | 1
D009109-000 | Průtokoměr kyslíku | tř. II b | ME103 | 440/93 | 347 | BÖGIOVÁ PAVLÍNA | 432 | RV, průtokoměry, regulátory podtlaku | intermediální péče IMJ - JIP 6 | 432 | 1 K dispozici |  | 1
D009116-000 | Průtokoměr kyslíku | tř. II b | RS | 411803 | 272 | FOUKALOVÁ VLADIMÍRA Mgr. | 2611 | RV, průtokoměry, regulátory podtlaku | chodba | 2611 | 1 K dispozici |  | 1
D009117-000 | Průtokoměr kyslíku | tř. II b |  |  | 261 | BANTOVÁ ZUZANA DiS. Bc. | 1033 | RV, průtokoměry, regulátory podtlaku | pokoj č. 7 | 1033 | 1 K dispozici |  | 1
D009118-000 | Průtokoměr kyslíku | tř. II b |  |  | 261 | BANTOVÁ ZUZANA DiS. Bc. | 1033 | RV, průtokoměry, regulátory podtlaku | pokoj č. 9 | 1033 | 1 K dispozici |  | 1
D009119-000 | Průtokoměr kyslíku | tř. II b |  |  | 261 | BANTOVÁ ZUZANA DiS. Bc. | 1033 | RV, průtokoměry, regulátory podtlaku | pokoj č. 9 | 1033 | 1 K dispozici |  | 1
D009120-000 | Průtokoměr kyslíku | tř. II b |  |  | 261 | BANTOVÁ ZUZANA DiS. Bc. | 1033 | RV, průtokoměry, regulátory podtlaku | pokoj č. 10 | 1033 | 1 K dispozici |  | 1
D009121-000 | Průtokoměr kyslíku | tř. II b |  |  | 261 | BANTOVÁ ZUZANA DiS. Bc. | 1033 | RV, průtokoměry, regulátory podtlaku | pokoj č. 10 | 1033 | 1 K dispozici |  | 1
D009122-000 | Průtokoměr kyslíku | tř. II b |  |  | 261 | BANTOVÁ ZUZANA DiS. Bc. | 1033 | RV, průtokoměry, regulátory podtlaku | pokoj č. 6 | 1033 | 1 K dispozici |  | 1
D009123-000 | Průtokoměr kyslíku | tř. II b |  |  | 261 | BANTOVÁ ZUZANA DiS. Bc. | 1033 | RV, průtokoměry, regulátory podtlaku | pokoj č. 6 | 1033 | 1 K dispozici |  | 1
D009124-000 | Průtokoměr kyslíku | tř. II b | 318 |  | 261 | BANTOVÁ ZUZANA DiS. Bc. | 1033 | RV, průtokoměry, regulátory podtlaku | pokoj č. 7 | 1033 | 1 K dispozici |  | 1
D009125-000 | Průtokoměr na kyslík-sloupový | tř. II b |  |  | 261 | BANTOVÁ ZUZANA DiS. Bc. | 1033 | RV, průtokoměry, regulátory podtlaku | pokoj č. 7 | 1033 | 1 K dispozici |  | 1
D009126-000 | Průtokoměr kyslíku | tř. II b | 318 |  | 261 | BANTOVÁ ZUZANA DiS. Bc. | 1033 | RV, průtokoměry, regulátory podtlaku | pokoj č. 7 | 1033 | 1 K dispozici |  | 1
D009127-000 | Průtokoměr kyslíku | tř. II b | ME 104 | 951/89 | 251 | HůLKOVÁ EVA | 1031 | RV, průtokoměry, regulátory podtlaku | pokoj | 1031 | 1 K dispozici |  | 1
D009172-000 | Přístroj artikulační |  |  |  | 79 | SEDLÁKOVÁ HEDVIKA | 2521 | Stomatologická technika | laboratoř | 2521 | 1 K dispozici |  | 0
D009264-000 | Přístroj křísící |  | RK 34A | 10675 | 277 | LEXOVÁ PETRA | 2113 | Resuscitační a anesteziologické přístroje, inhalátory, nebulizátory | sál aplikační | 2113 | 1 K dispozici |  | 0
D009302-000 | Přístroj na cvičení zápěstí |  |  |  | 62 | DEDKOVÁ IVANA | 2622 | Rehabilitační a terapeutická technika | tělocvična 2 | 2622 | 1 K dispozici |  | 0
D009315-000 | Přístroj rehabilitační |  |  |  | 104 | KVAPILOVÁ BARBORA | 1121 | Rehabilitační a terapeutická technika | tělocvična | 1121 | 1 K dispozici |  | 0
D009316-000 | Přístroj rehabilitační |  |  |  | 104 | KVAPILOVÁ BARBORA | 1121 | Rehabilitační a terapeutická technika | tělocvična | 1121 | 1 K dispozici |  | 0
D009490-000 | Rašple OL 411 |  |  |  | 145 | OHNISKOVÁ MARCELA | 2562 | Stomatologická technika | sterilizace | 2562 | 1 K dispozici |  | 0
D009491-000 | Rašple OL 412 |  |  |  | 145 | OHNISKOVÁ MARCELA | 2562 | Stomatologická technika | sterilizace | 2562 | 1 K dispozici |  | 0
D010160-000 | Regulátor podtlaku | tř. II a | RV1000 | A1741001 | 25 | SMOLÍKOVÁ VĚRA Bc. | 411 | RV, průtokoměry, regulátory podtlaku | pokoj č. 6 | 411 | 1 K dispozici |  | 1
D010161-000 | Regulátor podtlaku | tř. II a | RV1000 | A1741001 | 25 | SMOLÍKOVÁ VĚRA Bc. | 411 | RV, průtokoměry, regulátory podtlaku | pracovna lékaře | 411 | 1 K dispozici |  | 1
D010163-000 | Regulátor podtlaku | tř. II a | RVTM1000 |  | 347 | BÖGIOVÁ PAVLÍNA | 432 | RV, průtokoměry, regulátory podtlaku | intermediální péče IMJ - JIP 6 | 432 | 1 K dispozici |  | 1
D010164-000 | Regulátor podtlaku | tř. II a | RVTM1000 |  | 24 | HOLÁ ANNA | 412 | RV, průtokoměry, regulátory podtlaku | sklad | 412 | 1 K dispozici |  | 1
D010165-000 | Regulátor podtlaku | tř. II a | RV1000 | A1741001 | 25 | SMOLÍKOVÁ VĚRA Bc. | 411 | RV, průtokoměry, regulátory podtlaku | pracovna lékaře | 411 | 1 K dispozici |  | 1
D010166-000 | Regulátor podtlaku | tř. II a | RV1000 | A1741001 | 25 | SMOLÍKOVÁ VĚRA Bc. | 411 | RV, průtokoměry, regulátory podtlaku | pokoj č. 6 | 411 | 1 K dispozici |  | 1
D010167-000 | Regulátor podtlaku | tř. II a | RV1000 | A1741001 | 25 | SMOLÍKOVÁ VĚRA Bc. | 411 | RV, průtokoměry, regulátory podtlaku | pokoj č. 7 | 411 | 1 K dispozici |  | 1
D010168-000 | Regulátor podtlaku | tř. II a | RVTM1000 | 202787 | 347 | BÖGIOVÁ PAVLÍNA | 432 | RV, průtokoměry, regulátory podtlaku | intermediální péče IMJ - JIP 6 | 432 | 1 K dispozici |  | 1
D010169-000 | Regulátor podtlaku | tř. II a | RVTM1000 | 204537 | 347 | BÖGIOVÁ PAVLÍNA | 432 | RV, průtokoměry, regulátory podtlaku | intermediální péče IMJ - JIP 6 | 432 | 1 K dispozici |  | 1
D010462-000 | Rozvěrač |  |  |  | 145 | OHNISKOVÁ MARCELA | 2562 | Stomatologická technika | sterilizace | 2562 | 1 K dispozici |  | 0
D017477-000 | Snímač žvýkací síly |  |  |  | 142 | TYČOVÁ SOŇA | 2421 | Stomatologická technika | ordinace | 2421 | 1 K dispozici |  | 0
D017504-000 | Souprava Vita - artigraph |  |  |  | 149 | POSYPANKOVÁ DÁŠA | 2421 | Stomatologická technika | chodba | 2421 | 1 K dispozici |  | 0
D017518-000 | SPIROMETR LÉKAŘSKÝ OSOBNÍ | tř. II a | Mesit | MB0014 | 5 | HRUBÁ VĚRA | 1911 | Diagnostické přístroje | vyšetřovna | 1911 | 1 K dispozici |  | 1
D017573-000 | Stahovák ruční |  |  |  | 142 | TYČOVÁ SOŇA | 2421 | Stomatologická technika | ordinace | 2421 | 1 K dispozici |  | 0
D017574-000 | Stahovák ruční |  |  |  | 142 | TYČOVÁ SOŇA | 2421 | Stomatologická technika | ordinace | 2421 | 1 K dispozici |  | 0
D017673-000 | Stojan pro Stepper |  |  |  | 1 | ŠEVČÍKOVÁ J.,FRIEDECÝ D.,Mgr. | 3342 | Laboratorní přístroje, analyzátory, odstředivky, třepačky, svářečky a jiné | laboratoř | 3342 | 1 K dispozici |  | 0
D017674-000 | Stojánek na kost.šrouby malý |  |  |  | 16 | CRHÁKOVÁ SIMONA | 4764 | Ostatní PZT | superčistý materiál | 5693 | 1 K dispozici |  | 0
D020517-000 | Sušák novodurový na zkumavky |  |  |  | 243 | POSPÍŠILOVÁ,NAVRÁTILOVÁ-DHIM | 3341 | Laboratorní přístroje, analyzátory, odstředivky, třepačky, svářečky a jiné | pracovna technika IP | 3341 | 1 K dispozici |  | 0
D020562-000 | Svítidlo | tř. I | FAX | 7315 | 53 | KLEMSOVÁ HANA | 1412 | Světelné zdroje, záložní zdroje (UPS), lampy štěrbin., zářiče germicidní, negatoskopy | vyšetřovna oftalmologická | 1412 | 1 K dispozici |  | 1
D020592-000 | Svítidlo halogenové |  |  |  | 49 | JANCKOVÁ DARINA | 1421 | Světelné zdroje, záložní zdroje (UPS), lampy štěrbin., zářiče germicidní, negatoskopy | vyšetřovna č. 1 | 1421 | 1 K dispozici |  | 0
D020847-000 | Tank JOBO PROF |  |  |  | 230 | KUBÁČKOVÁ JIŘINA | 3841 | Laboratorní přístroje, analyzátory, odstředivky, třepačky, svářečky a jiné | výměníková stanice | 3841 | 1 K dispozici |  | 0
D020936-000 | Termostat Hoppler NBE 6981 | tř. I | Hoppler | 6981 | 176 | BLAHOVÁ EVA | 2241 | Laboratorní přístroje, analyzátory, odstředivky, třepačky, svářečky a jiné | laboratoř sterilní | 2241 | 1 K dispozici |  | 1
D021406-000 | Třepačka hematologická |  |  |  | 92 | TOMANOVÁ HIM,SKOTALOVÁ-DHIM | 4141 | Laboratorní přístroje, analyzátory, odstředivky, třepačky, svářečky a jiné | laboratoř | 4141 | 1 K dispozici |  | 0
D021413-000 | Turbina hlavice |  |  |  | 79 | SEDLÁKOVÁ HEDVIKA | 2521 | Stomatologická technika | čekárna LSPP | 2522 | 1 K dispozici |  | 0
D021593-000 | ambuvak |  |  |  | 73 | SOCHOROVÁ NATAŠA Bc. | 1211 | Resuscitační a anesteziologické přístroje, inhalátory, nebulizátory | koupelna | 9204 | 1 K dispozici |  | 0
D022405-000 | Průtokoměr kyslíku | tř. II b | ME 104 | 267/92 | 255 | KALÁBOVÁ IVANA | 1021 | RV, průtokoměry, regulátory podtlaku | sklad | 1011 | 1 K dispozici |  | 1
D022406-000 | Průtokoměr kyslíku | tř. II b | RS | 1265926133 | 198 | GROSSMANNOVÁ MARIE | 311 | RV, průtokoměry, regulátory podtlaku | pokoj č. 4 | 311 | 1 K dispozici |  | 1
D022407-000 | Průtokoměr kyslíku | tř. II b | RS | A1330004 | 198 | GROSSMANNOVÁ MARIE | 311 | RV, průtokoměry, regulátory podtlaku | pokoj č. 4 | 311 | 1 K dispozici |  | 1
D022408-000 | Průtokoměr kyslíku | tř. II b | ME104 | 858/89 | 201 | ZUBALOVÁ JAROSLAVA | 331 | RV, průtokoměry, regulátory podtlaku | JIP | 331 | 1 K dispozici |  | 1
D022409-000 | Průtokoměr kyslíku | tř. II b | ME104 | 033/87 | 201 | ZUBALOVÁ JAROSLAVA | 331 | RV, průtokoměry, regulátory podtlaku | JIP | 331 | 1 K dispozici |  | 1
D022410-000 | Průtokoměr kyslíku | tř. II b | RS | A0751004 | 211 | BAZINKOVÁ MARCELA | 352 | RV, průtokoměry, regulátory podtlaku | dialyzační sál | 352 | 1 K dispozici |  | 1
D022411-000 | Průtokoměr kyslíku | tř. II b | RS | A0751004 | 211 | BAZINKOVÁ MARCELA | 352 | RV, průtokoměry, regulátory podtlaku | dialyzační sál | 352 | 1 K dispozici |  | 1
D022414-000 | Ventil redukční O2 | tř. II b | TP 6-01-85 |  | 270 | BOCANOVÁ EVA | 3011 | RV, průtokoměry, regulátory podtlaku | pracovna sester | 3012 | 1 K dispozici |  | 1
D022417-000 | Průtokoměr kyslíku | tř. II b | ME 103 | 1998-04-01 | 137 | ROMANOVÁ JANA | 911 | RV, průtokoměry, regulátory podtlaku | pokoj 2 | 862 | 1 K dispozici |  | 1
D022419-000 | Průtokoměr kyslíku | tř. II b | ME 103 |  | 137 | ROMANOVÁ JANA | 911 | RV, průtokoměry, regulátory podtlaku | pokoj dětí | 911 | 1 K dispozici |  | 1
D022420-000 | Průtokoměr kyslíku | tř. II b | ME 103F | 1992-01-01 | 137 | ROMANOVÁ JANA | 911 | RV, průtokoměry, regulátory podtlaku | pokoj dětí | 911 | 1 K dispozici |  | 1
D022425-000 | Průtokoměr kyslíku | tř. II b | kyslíkový Cheirón | bez čísla | 206 | PROCHÁZKOVÁ JITKA | 612 | RV, průtokoměry, regulátory podtlaku | převazovna | 612 | 1 K dispozici |  | 1
D022426-000 | Průtokoměr kyslíku | tř. II b | ME 103 | 649 | 206 | PROCHÁZKOVÁ JITKA | 612 | RV, průtokoměry, regulátory podtlaku | vyšetřovna | 611 | 1 K dispozici |  | 1
D022427-000 | Průtokoměr kyslíku | tř. II b | RS | A2864004 | 301 | DOBEŠOVÁ HANA | 631 | RV, průtokoměry, regulátory podtlaku | pokoj č. 1 | 631 | 1 K dispozici |  | 1
D022428-000 | Průtokoměr kyslíku | tř. II b | RS | A0422001 | 301 | DOBEŠOVÁ HANA | 631 | RV, průtokoměry, regulátory podtlaku | čistící místnost | 631 | 1 K dispozici |  | 1
D022429-000 | Průtokoměr kyslíku | tř. II b | RS | A2864004 | 301 | DOBEŠOVÁ HANA | 631 | RV, průtokoměry, regulátory podtlaku | pokoj č. 1 | 631 | 1 K dispozici |  | 1
D022430-000 | Průtokoměr kyslíku | tř. II b | RS | A0422001 | 301 | DOBEŠOVÁ HANA | 631 | RV, průtokoměry, regulátory podtlaku | pokoj č. 1 | 631 | 1 K dispozici |  | 1
D022431-000 | Průtokoměr kyslíku | tř. II b | RS | A1776002 | 301 | DOBEŠOVÁ HANA | 631 | RV, průtokoměry, regulátory podtlaku | pokoj č. 3 | 631 | 1 K dispozici |  | 1
D022432-000 | Ventil redukční |  |  |  | 230 | KUBÁČKOVÁ JIŘINA | 3841 | RV, manometry, ostatní | laboratoř alkoholová | 3841 | 1 K dispozici |  | 0
D022433-000 | Ventil redukční na CO 2 |  |  | 760570 | 151 | PEŘINOVÁ HANA | 4041 | RV, manometry, ostatní | laboratoř bakteriologická | 4041 | 1 K dispozici |  | 0
D022434-000 | Ventil redukční na dusík |  |  | A96713234 | 154 | ADAMČÍKOVÁ HANA | 3741 | RV, manometry, ostatní | dusík | 3741 | 1 K dispozici |  | 0
D022440-000 | Regulátor podtlaku | tř. II a | VR 01 | 1997-01-01 | 32 | VÍTKOVÁ JITKA | 3232 | RV, průtokoměry, regulátory podtlaku | pracovna sester | 3232 | 1 K dispozici |  | 1
D022441-000 | Regulátor podtlaku | tř. II a | VR 01 | 1995-01-01 | 32 | VÍTKOVÁ JITKA | 3232 | RV, průtokoměry, regulátory podtlaku | pracovna sester | 3232 | 1 K dispozici |  | 1
D022442-000 | Regulátor podtlaku | tř. II a | VR 01 | 1996-05-01 | 32 | VÍTKOVÁ JITKA | 3232 | RV, průtokoměry, regulátory podtlaku | pracovna sester | 3232 | 1 K dispozici |  | 1
D022443-000 | Ventil redukční CO 2 |  |  |  | 212 | PREKOPOVÁ IVANA | 3241 | RV, manometry, ostatní | laboratoř genetická | 3241 | 1 K dispozici |  | 0
D022450-000 | Ventil RV |  |  |  | 230 | KUBÁČKOVÁ JIŘINA | 3841 | RV, manometry, ostatní | laboratoř alkoholová | 3841 | 1 K dispozici |  | 0
D022451-000 | Ventil RV - H2 |  |  |  | 230 | KUBÁČKOVÁ JIŘINA | 3841 | RV, manometry, ostatní | místnost plynová chromatologie | 3841 | 1 K dispozici |  | 0
D022459-000 | Regulátor podtlaku | tř. II a | RVTM1000 | 11252 | 137 | ROMANOVÁ JANA | 911 | RV, průtokoměry, regulátory podtlaku | chodba | 911 | 1 K dispozici |  | 1
D022460-000 | Ventil vakuový redukční VR 01 | tř. II a |  |  | 206 | PROCHÁZKOVÁ JITKA | 612 | RV, průtokoměry, regulátory podtlaku | převazovna | 612 | 1 K dispozici |  | 1
D022463-000 | Ventil vakuový redukční VR 01 | tř. II a |  |  | 206 | PROCHÁZKOVÁ JITKA | 612 | RV, průtokoměry, regulátory podtlaku | převazovna | 612 | 1 K dispozici |  | 1
D022464-000 | Ventil vakuový redukční VR 01 | tř. II a |  |  | 206 | PROCHÁZKOVÁ JITKA | 612 | RV, průtokoměry, regulátory podtlaku | vyšetřovna | 611 | 1 K dispozici |  | 1
D022474-000 | Regulátor podtlaku | tř. II a | VR 01 | 1995-01-01 | 301 | DOBEŠOVÁ HANA | 631 | RV, průtokoměry, regulátory podtlaku | pokoj č. 1 | 631 | 1 K dispozici |  | 1
D022476-000 | Regulátor podtlaku | tř. II a | VR 01 | 1995-01-01 | 301 | DOBEŠOVÁ HANA | 631 | RV, průtokoměry, regulátory podtlaku | pokoj č. 1 | 631 | 1 K dispozici |  | 1
D022477-000 | Regulátor podtlaku | tř. II a | VR 01 | 1995-01-01 | 301 | DOBEŠOVÁ HANA | 631 | RV, průtokoměry, regulátory podtlaku | pokoj č. 1 | 631 | 1 K dispozici |  | 1
D022478-000 | Regulátor podtlaku | tř. II a | VR 01 | 90/08 | 301 | DOBEŠOVÁ HANA | 631 | RV, průtokoměry, regulátory podtlaku | pokoj č. 1 | 631 | 1 K dispozici |  | 1
D022479-000 | Regulátor podtlaku | tř. II a | RV 1000 | A1741001 | 32 | VÍTKOVÁ JITKA | 3232 | RV, průtokoměry, regulátory podtlaku | pracovna sester | 3232 | 1 K dispozici |  | 1
D022480-000 | Regulátor podtlaku | tř. II a | VR 01 | 1997-09-01 | 329 | VODIČKOVÁ MARCELA | 3231 | RV, průtokoměry, regulátory podtlaku | pracovna lékařů | 3231 | 1 K dispozici |  | 1
D022489-000 | Průtokoměr kyslíku | tř. II b | RS | A13C4001 | 301 | DOBEŠOVÁ HANA | 631 | RV, průtokoměry, regulátory podtlaku | pokoj č. 1 | 631 | 1 K dispozici |  | 1
D022490-000 | Průtokoměr kyslíku | tř. II b | RS | A2864004 | 301 | DOBEŠOVÁ HANA | 631 | RV, průtokoměry, regulátory podtlaku | pokoj č. 2 | 631 | 1 K dispozici |  | 1
D022491-000 | Průtokoměr kyslíku | tř. II b | RS | A0422001 | 301 | DOBEŠOVÁ HANA | 631 | RV, průtokoměry, regulátory podtlaku | čistící místnost | 631 | 1 K dispozici |  | 1
D022492-000 | Průtokoměr kyslíku | tř. II b | RS | A13C4001 | 301 | DOBEŠOVÁ HANA | 631 | RV, průtokoměry, regulátory podtlaku | pokoj č. 1 | 631 | 1 K dispozici |  | 1
D022493-000 | Průtokoměr kyslíku | tř. II b | RS | A16A6001 | 301 | DOBEŠOVÁ HANA | 631 | RV, průtokoměry, regulátory podtlaku | pokoj č. 3 | 631 | 1 K dispozici |  | 1
D022494-000 | Průtokoměr kyslíku | tř. II b | RS | A0422001 | 301 | DOBEŠOVÁ HANA | 631 | RV, průtokoměry, regulátory podtlaku | pokoj č. 2 | 631 | 1 K dispozici |  | 1
D022500-000 | Ventil-průtokoměr | tř. II b | MZ103F |  | 334 | LISICKÁ BARBORA Bc. | 1131 | RV, průtokoměry, regulátory podtlaku | pokoj JIP | 1131 | 1 K dispozici |  | 1
D022504-000 | Průtokoměr kyslíku | tř. II b | ME 103 | 1996-11-01 | 329 | VODIČKOVÁ MARCELA | 3231 | RV, průtokoměry, regulátory podtlaku | pracovna lékařů | 3231 | 1 K dispozici |  | 1
D022505-000 | Průtokoměr kyslíku | tř. II b | ME 103 | 1997-03-01 | 329 | VODIČKOVÁ MARCELA | 3231 | RV, průtokoměry, regulátory podtlaku | pracovna lékařů | 3231 | 1 K dispozici |  | 1
D022506-000 | Průtokoměr kyslíku | tř. II b | ME 103 | nečitelné | 32 | VÍTKOVÁ JITKA | 3232 | RV, průtokoměry, regulátory podtlaku | pracovna sester | 3232 | 1 K dispozici |  | 1
D022507-000 | Průtokoměr kyslíku | tř. II b | ME 103 | 1995-01-01 | 32 | VÍTKOVÁ JITKA | 3232 | RV, průtokoměry, regulátory podtlaku | pracovna sester | 3232 | 1 K dispozici |  | 1
D022508-000 | Průtokoměr kyslíku | tř. II b | ME 103 | 1996-11-01 | 32 | VÍTKOVÁ JITKA | 3232 | RV, průtokoměry, regulátory podtlaku | pracovna sester | 3232 | 1 K dispozici |  | 1
D022509-000 | Průtokoměr kyslíku | tř. II b | ME 103 | 1995-01-01 | 32 | VÍTKOVÁ JITKA | 3232 | RV, průtokoměry, regulátory podtlaku | pracovna sester | 3232 | 1 K dispozici |  | 1
D022787-000 | Vibrátor laboratorní |  | V 203-16 |  | 79 | SEDLÁKOVÁ HEDVIKA | 2521 | Stomatologická technika | laboratoř | 2521 | 1 K dispozici |  | 0
D023535-000 | Vrtačka kolovrátková F:MEDIN |  |  |  | 207 | HALAMOVÁ ANDREA Bc. | 662 | Operační technika, koagulace | chodba | 662 | 1 K dispozici |  | 0
D023542-000 | Vrtačka technická |  | 0707A |  | 79 | SEDLÁKOVÁ HEDVIKA | 2521 | Stomatologická technika | sklad | 2521 | 1 K dispozici |  | 0
D023543-000 | Vrtačka technická |  | 0707A |  | 79 | SEDLÁKOVÁ HEDVIKA | 2521 | Stomatologická technika | laboratoř | 2521 | 1 K dispozici |  | 0
D023544-000 | Vrtačka technická |  | 0707A |  | 79 | SEDLÁKOVÁ HEDVIKA | 2521 | Stomatologická technika | laboratoř | 2521 | 1 K dispozici |  | 0
D023545-000 | Vrtačka technická |  | 0707A |  | 79 | SEDLÁKOVÁ HEDVIKA | 2521 | Stomatologická technika | laboratoř | 2521 | 1 K dispozici |  | 0
D023590-000 | Vrtačka zubotechnická |  | T 300/1 |  | 86 | HRNČIŘÍKOVÁ DANUŠE | 1321 | Stomatologická technika | kartotéka přípravna | 1321 | 1 K dispozici |  | 0
D023635-000 | Vrtačka zubotechnická |  |  |  | 149 | POSYPANKOVÁ DÁŠA | 2421 | Stomatologická technika | zádveří + schody | 2421 | 1 K dispozici |  | 0
D023636-000 | Vrtačka zubotechnická |  |  |  | 149 | POSYPANKOVÁ DÁŠA | 2421 | Stomatologická technika | zádveří + schody | 2421 | 1 K dispozici |  | 0
D023637-000 | Vrtačka zubotechnická |  |  |  | 149 | POSYPANKOVÁ DÁŠA | 2421 | Stomatologická technika | zádveří + schody | 2421 | 1 K dispozici |  | 0
D023638-000 | Vrtačka zubotechnická |  |  |  | 149 | POSYPANKOVÁ DÁŠA | 2421 | Stomatologická technika | zádveří + schody | 2421 | 1 K dispozici |  | 0
D023639-000 | Vrtačka zubotechnická |  |  |  | 149 | POSYPANKOVÁ DÁŠA | 2421 | Stomatologická technika | zádveří + schody | 2421 | 1 K dispozici |  | 0
D023640-000 | Vrtačka zubotechnická |  |  |  | 149 | POSYPANKOVÁ DÁŠA | 2421 | Stomatologická technika | zádveří + schody | 2421 | 1 K dispozici |  | 0
D023757-000 | Vývěva |  |  |  | 92 | TOMANOVÁ HIM,SKOTALOVÁ-DHIM | 4141 | Laboratorní přístroje, analyzátory, odstředivky, třepačky, svářečky a jiné | sklad imunologie | 4141 | 1 K dispozici |  | 0
D023758-000 | Vývěva |  |  |  | 424 | KREJČIŘÍKOVÁ EVA | 2841 | Laboratorní přístroje, analyzátory, odstředivky, třepačky, svářečky a jiné | laboratoř prenatální I. | 2821 | 1 K dispozici |  | 0
D023759-000 | Vývěva |  |  |  | 424 | KREJČIŘÍKOVÁ EVA | 2841 | Laboratorní přístroje, analyzátory, odstředivky, třepačky, svářečky a jiné | laboratoř prenatální II. | 2821 | 1 K dispozici |  | 0
D023760-000 | Vývěva |  |  |  | 260 | KREJČIŘÍKOVÁ EVA | 2821 | Laboratorní přístroje, analyzátory, odstředivky, třepačky, svářečky a jiné | laboratoř FISH | 2821 | 1 K dispozici |  | 0
D023762-000 | Vývěva rotační |  |  |  | 92 | TOMANOVÁ HIM,SKOTALOVÁ-DHIM | 4141 | Laboratorní přístroje, analyzátory, odstředivky, třepačky, svářečky a jiné | sklad imunologie | 4141 | 1 K dispozici |  | 0
D023765-000 | Vývěva rotační olejová |  |  | 149347 | 1 | ŠEVČÍKOVÁ J.,FRIEDECÝ D.,Mgr. | 3342 | Laboratorní přístroje, analyzátory, odstředivky, třepačky, svářečky a jiné | sklad | 3342 | 1 K dispozici |  | 0
D023769-000 | Vývěva vodní |  |  |  | 369 | KUTÁLKOVÁ JANA | 4806 | Laboratorní přístroje, analyzátory, odstředivky, třepačky, svářečky a jiné | box 1 | 4806 | 1 K dispozici |  | 0
D023792-000 | Zářič germicidní |  |  |  | 9 | HORÁKOVÁ JINDŘIŠKA | 823 | Světelné zdroje, záložní zdroje (UPS), lampy štěrbin., zářiče germicidní, negatoskopy | operační sál - záložní | 823 | 1 K dispozici |  | 0
D023793-000 | Zářič germicidní |  |  |  | 9 | HORÁKOVÁ JINDŘIŠKA | 823 | Světelné zdroje, záložní zdroje (UPS), lampy štěrbin., zářiče germicidní, negatoskopy | operační sál - záložní | 823 | 1 K dispozici |  | 0
D023810-000 | Zářič stojan infra | tř. I | Chirana R02 | 1892 | 62 | DEDKOVÁ IVANA | 2622 | Světelné zdroje, záložní zdroje (UPS), lampy štěrbin., zářiče germicidní, negatoskopy | masáže | 2622 | 1 K dispozici |  | 1
D023825-000 | Zařízení pro fázový kontrast |  |  | 10080 | 243 | POSPÍŠILOVÁ,NAVRÁTILOVÁ-DHIM | 3341 | Laboratorní přístroje, analyzátory, odstředivky, třepačky, svářečky a jiné | laboratoř OKB | 9803 | 1 K dispozici |  | 0
D023827-000 | Zařízení rozplňovací |  |  |  | 369 | KUTÁLKOVÁ JANA | 4806 | Laboratorní přístroje, analyzátory, odstředivky, třepačky, svářečky a jiné | box 1 | 4806 | 1 K dispozici |  | 0
D023864-000 | Závitník TI/12 |  |  |  | 145 | OHNISKOVÁ MARCELA | 2562 | Stomatologická technika | operační sál čistý | 2562 | 1 K dispozici |  | 0
D025142-000 | Negatoskop KPR 40-I. |  |  | 00/015 | 120 | URBÁNKOVÁ ROMANA | 1711 | Světelné zdroje, záložní zdroje (UPS), lampy štěrbin., zářiče germicidní, negatoskopy | pracovna lékaře | 1711 | 1 K dispozici |  | 0
D025143-000 | Negatoskop KPR 40-I. |  |  | 00/001 | 121 | KŘENKOVÁ JARMILA | 1712 | Světelné zdroje, záložní zdroje (UPS), lampy štěrbin., zářiče germicidní, negatoskopy | pracovna lékaře | 1711 | 1 K dispozici |  | 0
D025144-000 | Negatoskop KPR 40-I. |  |  | 00/016 | 138 | GOTTWALDOVÁ LENKA | 1731 | Světelné zdroje, záložní zdroje (UPS), lampy štěrbin., zářiče germicidní, negatoskopy | vyšetřovna | 1731 | 1 K dispozici |  | 0
D025145-000 | Negatoskop KPR 40-I. |  |  | 00/017 | 138 | GOTTWALDOVÁ LENKA | 1731 | Světelné zdroje, záložní zdroje (UPS), lampy štěrbin., zářiče germicidní, negatoskopy | knihovna NEUR | 9803 | 1 K dispozici |  | 0
D025154-000 | Minicentrifuga W6X5ML AP |  |  |  | 229 | JANOŠŤÁKOVÁ ANNA Bc. | 1041 | Laboratorní přístroje, analyzátory, odstředivky, třepačky, svářečky a jiné | laboratoř | 1041 | 1 K dispozici |  | 0
D025155-000 | Minicentrifuga W6X5ML AP |  |  |  | 229 | JANOŠŤÁKOVÁ ANNA Bc. | 1041 | Laboratorní přístroje, analyzátory, odstředivky, třepačky, svářečky a jiné | laboratoř | 1041 | 1 K dispozici |  | 0
D025187-000 | Negatoskop MOD 70-43 | tř. I | Planistar | 57801 | 139 | BERKA KAREL | 3451 | Světelné zdroje, záložní zdroje (UPS), lampy štěrbin., zářiče germicidní, negatoskopy | ovladovna CT | 3451 | 1 K dispozici |  | 0
D025188-000 | Negatoskop MOD 105-43 | tř. I | Planilux | 57806 | 139 | BERKA KAREL | 3451 | Světelné zdroje, záložní zdroje (UPS), lampy štěrbin., zářiče germicidní, negatoskopy | pracovna lékaře | 662 | 1 K dispozici |  | 0
D025199-000 | Vanička na desinfikaci 10 l |  |  | není | 36 | ŠMUKAŘOVÁ MARTINA | 171 | Laboratorní přístroje, analyzátory, odstředivky, třepačky, svářečky a jiné | připrava materiálu | 172 | 1 K dispozici |  | 0
D025200-000 | Vanička na desinfikaci 10 l |  |  |  | 207 | HALAMOVÁ ANDREA Bc. | 662 | Laboratorní přístroje, analyzátory, odstředivky, třepačky, svářečky a jiné | sterilizace | 662 | 1 K dispozici |  | 0
D025201-000 | Vanička na desinfikaci 10 l |  |  | není | 227 | FRITSCHOVÁ GABRIELA | 172 | Laboratorní přístroje, analyzátory, odstředivky, třepačky, svářečky a jiné | umývárna lékařů | 172 | 1 K dispozici |  | 0
D025205-000 | Podložka výhřev. pod pac.RD-95 | tř. II b | RD 95 | 327 | 201 | ZUBALOVÁ JAROSLAVA | 331 | Chladící, mrazící, ohřívací zařízení, termostaty | pracovna sester | 331 | 1 K dispozici |  | 1
D025209-000 | Pumpa vakuová AIR CADET |  |  | 7530-50 | 1 | ŠEVČÍKOVÁ J.,FRIEDECÝ D.,Mgr. | 3342 | Laboratorní přístroje, analyzátory, odstředivky, třepačky, svářečky a jiné | sklad | 3342 | 1 K dispozici |  | 0
D025261-000 | Regulátor podtlaku | tř. II a | RVTM1000 |  | 137 | ROMANOVÁ JANA | 911 | RV, průtokoměry, regulátory podtlaku | pokoj dětí | 911 | 1 K dispozici |  | 1
D025262-000 | Regulátor podtlaku | tř. II a | RVTM1000 |  | 137 | ROMANOVÁ JANA | 911 | RV, průtokoměry, regulátory podtlaku | pokoj dětí | 911 | 1 K dispozici |  | 1
D025272-000 | Ohřívač pro teplou nebulizaci | tř. II b | Aerodyne Kendall | 950810 | 23 | ĎULÍKOVÁ JOSEFA | 1211 | Resuscitační a anesteziologické přístroje, inhalátory, nebulizátory | čistící místnost | 1211 | 1 K dispozici |  | 1
D025273-000 | Ohřívač pro teplou nebulizaci | tř. II b | Aerodyne Kendall | 10502 | 23 | ĎULÍKOVÁ JOSEFA | 1211 | Resuscitační a anesteziologické přístroje, inhalátory, nebulizátory | čistící místnost | 1211 | 1 K dispozici |  | 1
D025276-000 | Regulátor podtlaku | tř. II a | RVTM1000 | 17422 | 137 | ROMANOVÁ JANA | 911 | RV, průtokoměry, regulátory podtlaku | pokoj 7 | 862 | 1 K dispozici |  | 1
D025277-000 | Regulátor podtlaku | tř. II a | RVTM1000 |  | 137 | ROMANOVÁ JANA | 911 | RV, průtokoměry, regulátory podtlaku | pokoj 6 | 862 | 1 K dispozici |  | 1
D025278-000 | Regulátor podtlaku | tř. II a | RVTM1000 |  | 137 | ROMANOVÁ JANA | 911 | RV, průtokoměry, regulátory podtlaku | pokoj 5 | 862 | 1 K dispozici |  | 1
D025279-000 | Regulátor podtlaku | tř. II a | RVTM1000 | 17429 | 137 | ROMANOVÁ JANA | 911 | RV, průtokoměry, regulátory podtlaku | pokoj 4 | 862 | 1 K dispozici |  | 1
D025280-000 | Regulátor podtlaku | tř. II a | RVTM1000 | 17423 | 137 | ROMANOVÁ JANA | 911 | RV, průtokoměry, regulátory podtlaku | pokoj 3 | 862 | 1 K dispozici |  | 1
D025281-000 | Regulátor podtlaku | tř. II a | RVTM1000 | 11234 | 137 | ROMANOVÁ JANA | 911 | RV, průtokoměry, regulátory podtlaku | pokoj 2 | 862 | 1 K dispozici |  | 1
D025282-000 | Regulátor podtlaku | tř. II a | RVTM1000 | 11233 | 137 | ROMANOVÁ JANA | 911 | RV, průtokoměry, regulátory podtlaku | pokoj 1 | 862 | 1 K dispozici |  | 1
D025284-000 | Kleště ohýbací ling. |  |  | není | 143 | HANÁKOVÁ LUDMILA | 2421 | Stomatologická technika | ordinace ortodoncie | 2421 | 1 K dispozici |  | 0
D025286-000 | Kleště ohýbací ling. |  |  |  | 149 | POSYPANKOVÁ DÁŠA | 2421 | Stomatologická technika | laboratoř | 2421 | 1 K dispozici |  | 0
D025288-000 | Kleště štípací na lig. |  |  | není | 143 | HANÁKOVÁ LUDMILA | 2421 | Stomatologická technika | ordinace | 2421 | 1 K dispozici |  | 0
D025289-000 | Kleště štípací na lig. |  |  | není. | 143 | HANÁKOVÁ LUDMILA | 2421 | Stomatologická technika | ordinace | 2421 | 1 K dispozici |  | 0
D025290-000 | Perfusor Compact 230-240 V | tř. II b | Compact | 42562 | 23 | ĎULÍKOVÁ JOSEFA | 1211 | Dávkovače, infuzní pumpy | sklad | 1201 | 1 K dispozici |  | 0
D025291-000 | Perfusor Compact 230-240 V | tř. II b | Compact | 42612 | 23 | ĎULÍKOVÁ JOSEFA | 1211 | Dávkovače, infuzní pumpy | pokoj intermediální | 1211 | 1 K dispozici |  | 1
D025292-000 | Perfusor Compact 230-240 V | tř. II b | Compact | 42569 | 23 | ĎULÍKOVÁ JOSEFA | 1211 | Dávkovače, infuzní pumpy | pokoj intermediální | 1211 | 1 K dispozici |  | 1
D025293-000 | Perfusor Compact 230-240 V | tř. II b | Compact | 42658 | 70 | VORÁČOVÁ TAŤÁNA | 831 | Dávkovače, infuzní pumpy | pokoj JIP | 831 | 1 K dispozici |  | 1
D025294-000 | Perfusor Compact 230-240 V | tř. II b | Compact | 29251 | 70 | VORÁČOVÁ TAŤÁNA | 831 | Dávkovače, infuzní pumpy | pokoj JIP | 831 | 1 K dispozici |  | 1
D025295-000 | Perfusor Compact 230-240 V | tř. II b | Compact | 38340 | 186 | HETCLOVÁ DAGMAR Bc. | 131 | Dávkovače, infuzní pumpy | JIP | 131 | 1 K dispozici |  | 1
D025296-000 | Perfusor Compact 230-240 V | tř. II b | Compact | 38385 | 186 | HETCLOVÁ DAGMAR Bc. | 131 | Dávkovače, infuzní pumpy | JIP | 131 | 1 K dispozici |  | 1
D025300-000 | Topení HME-BOOSTER | tř. II b | HME Booster | 08/1246 | 261 | BANTOVÁ ZUZANA DiS. Bc. | 1033 | Resuscitační a anesteziologické přístroje, inhalátory, nebulizátory | staniční sestra | 1033 | 1 K dispozici |  | 1
D025301-000 | Topení HME-BOOSTER | tř. II b | HME Booster | 09/0362 | 261 | BANTOVÁ ZUZANA DiS. Bc. | 1033 | Resuscitační a anesteziologické přístroje, inhalátory, nebulizátory | staniční sestra | 1033 | 1 K dispozici |  | 1
D025302-000 | Topení HME-BOOSTER | tř. II b | HME Booster | 08/1111 | 261 | BANTOVÁ ZUZANA DiS. Bc. | 1033 | Resuscitační a anesteziologické přístroje, inhalátory, nebulizátory | staniční sestra | 1033 | 1 K dispozici |  | 1
D025303-000 | Topení HME-BOOSTER | tř. II b | HME Booster | 4307 | 261 | BANTOVÁ ZUZANA DiS. Bc. | 1033 | Resuscitační a anesteziologické přístroje, inhalátory, nebulizátory | staniční sestra | 1033 | 1 K dispozici |  | 1
D025308-000 | PUMPA INFUZNÍ | tř. II b | Inca PT | 9P7A2305 | 138 | GOTTWALDOVÁ LENKA | 1731 | Dávkovače, infuzní pumpy | sklad | 1731 | 1 K dispozici |  | 1
D025309-000 | Dávkovač lineární | tř. II b | A 600 Argus | 1536114 | 102 | NEZDAŘILOVÁ PETRA | 3131 | Dávkovače, infuzní pumpy | oddělení JIP | 3131 | 1 K dispozici |  | 1
D025310-000 | Dávkovač lineární Argus A600 | tř. II b | A 600 Argus | 9926106 | 102 | NEZDAŘILOVÁ PETRA | 3131 | Dávkovače, infuzní pumpy | oddělení JIP | 3131 | 1 K dispozici |  | 1
D025311-000 | Dávkovač lineární Argus A600 | tř. II b | A 600 Argus | 6446140 | 102 | NEZDAŘILOVÁ PETRA | 3131 | Dávkovače, infuzní pumpy | oddělení JIP | 3131 | 1 K dispozici |  | 1
D025312-000 | Dávkovač lineární Argus A600 | tř. II b | A 600 Argus | 9076147 | 197 | DOSOUDILOVÁ HANA | 312 | Dávkovače, infuzní pumpy | pracovna sester | 312 | 1 K dispozici |  | 1
D025313-000 | Dávkovač lineární Argus A600 | tř. II b | A 600 Argus | 8646048 | 198 | GROSSMANNOVÁ MARIE | 311 | Dávkovače, infuzní pumpy | pokoj č. 4 | 311 | 1 K dispozici |  | 1
D025314-000 | Dávkovač lineární Argus A600 | tř. II b | A 600 Argus | 6326036 | 198 | GROSSMANNOVÁ MARIE | 311 | Dávkovače, infuzní pumpy | pokoj č. 4 | 311 | 1 K dispozici |  | 1
D025318-000 | Oxymetr ruční,pulsní model 513 | tř. II b | 513 | 139-2624DVY | 23 | ĎULÍKOVÁ JOSEFA | 1211 | Monitorovací přístroje, oxymetry | pracovna sester | 1211 | 1 K dispozici |  | 1
D025319-000 | Oxymetr ruční,pulsní model 513 | tř. II b | 513 | 1392625-DVY | 23 | ĎULÍKOVÁ JOSEFA | 1211 | Monitorovací přístroje, oxymetry | pokoj intermediální | 1211 | 1 K dispozici |  | 1
D025320-000 | Oxymetr ruční,pulsní model 513 | tř. II b | 513 | 1392623-DVY | 23 | ĎULÍKOVÁ JOSEFA | 1211 | Monitorovací přístroje, oxymetry | pracovna sester | 1211 | 1 K dispozici |  | 1
D025321-000 | Oxymetr ruční,pulsní model 513 | tř. II b | 513 | 139-3634DVY | 302 | HATALOVÁ IVETA | 2911 | Monitorovací přístroje, oxymetry | pokoj č. 9 | 2911 | 1 K dispozici |  | 1
D025322-000 | Regulátor podtlaku | tř. II a | RVTM 1000 |  | 301 | DOBEŠOVÁ HANA | 631 | RV, průtokoměry, regulátory podtlaku | pokoj č. 3 | 631 | 1 K dispozici |  | 1
D025323-000 | Regulátor podtlaku | tř. II a | RVTM1000 | 411286 | 301 | DOBEŠOVÁ HANA | 631 | RV, průtokoměry, regulátory podtlaku | pokoj č. 2 | 631 | 1 K dispozici |  | 1
D025326-000 | Oxymetr pulsní,ruční model 513 | tř. II b | 513 | 125-4703CVY | 272 | FOUKALOVÁ VLADIMÍRA Mgr. | 2611 | Monitorovací přístroje, oxymetry | pracovna sester | 2611 | 1 K dispozici |  | 1
D025327-000 | Oxymetr pulsní,ruční model 512 | tř. II b | 512 | 125-3664CVY | 347 | BÖGIOVÁ PAVLÍNA | 432 | Monitorovací přístroje, oxymetry | intermediální péče | 432 | 1 K dispozici |  | 1
D025328-000 | Oxymetr pulsní,ruční model 512 | tř. II b | 512 | 125-7467DVY | 347 | BÖGIOVÁ PAVLÍNA | 432 | Monitorovací přístroje, oxymetry | intermediální péče IMJ - JIP 6 | 432 | 1 K dispozici |  | 1
D025332-000 | Wanne ALL.Z.šarže AEAE |  |  |  | 145 | OHNISKOVÁ MARCELA | 2562 | Stomatologická technika | operační sál čistý | 2562 | 1 K dispozici |  | 0
D025333-000 | Wanne ALL.Z.šarže AE |  |  |  | 145 | OHNISKOVÁ MARCELA | 2562 | Stomatologická technika | operační sál čistý | 2562 | 1 K dispozici |  | 0
D025336-000 | Víko ke kontejneru |  |  |  | 145 | OHNISKOVÁ MARCELA | 2562 | Stomatologická technika | operační sál čistý | 2562 | 1 K dispozici |  | 0
D025337-000 | Víko ke kontejneru |  |  |  | 145 | OHNISKOVÁ MARCELA | 2562 | Stomatologická technika | operační sál čistý | 2562 | 1 K dispozici |  | 0
D025338-000 | Víko ke kontejneru |  |  |  | 145 | OHNISKOVÁ MARCELA | 2562 | Stomatologická technika | operační sál čistý | 2562 | 1 K dispozici |  | 0
D025339-000 | Wanne ALL.Z.JK 404P/T |  |  | 1 | 145 | OHNISKOVÁ MARCELA | 2562 | Stomatologická technika | operační sál čistý | 2562 | 1 K dispozici |  | 0
D025340-000 | Víko ke kontejneru |  |  |  | 145 | OHNISKOVÁ MARCELA | 2562 | Stomatologická technika | operační sál čistý | 2562 | 1 K dispozici |  | 0
D025341-000 | Víko ke kontejneru |  |  | 2 | 145 | OHNISKOVÁ MARCELA | 2562 | Stomatologická technika | operační sál čistý | 2562 | 1 K dispozici |  | 0
D025342-000 | Víko ke kontejneru |  |  |  | 145 | OHNISKOVÁ MARCELA | 2562 | Stomatologická technika | operační sál čistý | 2562 | 1 K dispozici |  | 0
D025345-000 | Ohřívač transfuzí OTI 1A | tř. II b | OTI 1A | 6800 | 23 | ĎULÍKOVÁ JOSEFA | 1211 | Chladící, mrazící, ohřívací zařízení, termostaty | pokoj č. 4 | 1211 | 1 K dispozici |  | 1
D025346-000 | Ohřívač transfuzí OTI 1A | tř. II b | OTI 1A | 5800 | 108 | BEZDĚKOVÁ JITKA | 231 | Chladící, mrazící, ohřívací zařízení, termostaty | JIP | 231 | 1 K dispozici |  | 1
D025384-000 | Měrná jednotka | tř. I | Dispenzer | 2101009 | 67 | FIALOVÁ HANA | 1823 | Dávkovače, infuzní pumpy | pracovna | 1823 | 1 K dispozici |  | 2
D025385-000 | Akku-drive elek.mod.dávk. | tř. I | Dispenzer | 5101024 | 67 | FIALOVÁ HANA | 1823 | Dávkovače, infuzní pumpy | pracovna | 1823 | 1 K dispozici |  | 1
D025386-000 | Box na Color ribon |  |  |  | 190 | VYCHODIL VLADIMÍR | 3451 | Laboratorní přístroje, analyzátory, odstředivky, třepačky, svářečky a jiné | vyšetřovna RTG | 3451 | 1 K dispozici |  | 0
D025388-000 | Inkubátor Diana 213733 | tř. I | Diana | 230-52-780 | 326 | SPEROTTOVÁ DANA | 3541 | Boxy aseptické, laminární, digestoře, inkubátory CO2 | laboratoř testů slučitelnosti | 3541 | 1 K dispozici |  | 2
D025391-000 | Odsávačka chirurgická | tř. II a | Kataspir | 12494 | 138 | GOTTWALDOVÁ LENKA | 1731 | Odsávačky | JIP | 1731 | 1 K dispozici |  | 1
D025425-000 | Manometr k tracheostom.kanylám |  |  | 182728 | 261 | BANTOVÁ ZUZANA DiS. Bc. | 1033 | RV, manometry, ostatní | sklad | 1033 | 1 K dispozici |  | 0
D025435-000 | Pilka elektrická LAWTON | tř. II a | Lawton | bez čísla | 230 | KUBÁČKOVÁ JIŘINA | 3841 | Operační technika, koagulace | pitevna 1 | 3841 | 1 K dispozici |  | 1
D025442-000 | Pumpa injekční ID 20/50 TN | tř. II b | ID 20/50 TN | 611601 | 76 | NEPUSTILOVÁ JANA DiS. | 931 | Dávkovače, infuzní pumpy | pokoj JIP izolace | 931 | 1 K dispozici |  | 1
D025465-000 | Oxymetr pulsní | tř. II b | BCI 3304 | 701593007 | 301 | DOBEŠOVÁ HANA | 631 | Monitorovací přístroje, oxymetry | chodba | 631 | 1 K dispozici |  | 1
D025466-000 | Oxymetr pulsní | tř. II b | BCI 3301 | 701593016 | 301 | DOBEŠOVÁ HANA | 631 | Monitorovací přístroje, oxymetry | chodba | 631 | 1 K dispozici |  | 1
D025467-000 | Odsávačka | tř. II a | Victoria Thorax | 1041122 | 91 | MURANOVOVÁ BLANKA | 1612 | Odsávačky | odběrová místnost | 1612 | 1 K dispozici |  | 1
D025468-000 | Viktoria Thorax komplet | tř. II a | Victoria Thorax | 1041122 | 91 | MURANOVOVÁ BLANKA | 1612 | Odsávačky | odběrová místnost | 1612 | 1 K dispozici |  | 1
D025482-000 | Endoskop Robotrac HALTER |  |  |  | 207 | HALAMOVÁ ANDREA Bc. | 662 | Endo-, laparo-, bronchoskopy, punkční a bioptická technika | chodba | 662 | 1 K dispozici |  | 0
D025483-000 | Endoskop Robotrac-HALTER INNEN |  |  |  | 207 | HALAMOVÁ ANDREA Bc. | 662 | Endo-, laparo-, bronchoskopy, punkční a bioptická technika | chodba | 662 | 1 K dispozici |  | 0
D025496-000 | Pumpa infuzní ARGUS | tř. II b | Argus 414 | 6077119 | 102 | NEZDAŘILOVÁ PETRA | 3131 | Dávkovače, infuzní pumpy | oddělení JIP | 3131 | 1 K dispozici |  | 1
D025498-000 | Kleště dist.štíp.jemné |  |  |  | 143 | HANÁKOVÁ LUDMILA | 2421 | Stomatologická technika | ordinace | 2421 | 1 K dispozici |  | 0
D025499-000 | Kleště dist.štíp.jemné |  |  |  | 143 | HANÁKOVÁ LUDMILA | 2421 | Stomatologická technika | ordinace | 2421 | 1 K dispozici |  | 0
D025500-000 | Kleště dist.štíp.jemné |  |  |  | 143 | HANÁKOVÁ LUDMILA | 2421 | Stomatologická technika | ordinace | 2421 | 1 K dispozici |  | 0
D025504-000 | Manifold, 12 vstupů |  |  |  | 1 | ŠEVČÍKOVÁ J.,FRIEDECÝ D.,Mgr. | 3342 | Laboratorní přístroje, analyzátory, odstředivky, třepačky, svářečky a jiné | sklad | 3342 | 1 K dispozici |  | 0
D025509-000 | Lázeň vodní s víkem WB 29 | tř. I | Memmert | 16010093 | 151 | PEŘINOVÁ HANA | 4041 | Laboratorní přístroje, analyzátory, odstředivky, třepačky, svářečky a jiné | chodba | 4041 | 1 K dispozici |  | 1
D025510-000 | Lázeň vodní s víkem WB 29 | tř. I | Memmert | 16010092 | 151 | PEŘINOVÁ HANA | 4041 | Laboratorní přístroje, analyzátory, odstředivky, třepačky, svářečky a jiné | chodba | 4041 | 1 K dispozici |  | 1
D025516-000 | Oxymetr pulsní | tř. II b | BCI 3401 | 702112364 | 164 | SEKANINOVÁ VĚRA | 2721 | Monitorovací přístroje, oxymetry | vyšetřovna funkční 3 | 2721 | 1 K dispozici |  | 1
D025534-000 | Bioplate šroubovák 81-2021 |  |  |  | 145 | OHNISKOVÁ MARCELA | 2562 | Stomatologická technika | operační sál čistý | 2562 | 1 K dispozici |  | 0
D025535-000 | Bioplate šroubovák 81-2021 |  |  |  | 145 | OHNISKOVÁ MARCELA | 2562 | Stomatologická technika | operační sál čistý | 2562 | 1 K dispozici |  | 0
D025536-000 | Bioplate štípačky 81-2023 |  |  |  | 145 | OHNISKOVÁ MARCELA | 2562 | Stomatologická technika | operační sál čistý | 2562 | 1 K dispozici |  | 0
D025537-000 | Bioplate kontejner 81-2025 |  |  |  | 145 | OHNISKOVÁ MARCELA | 2562 | Stomatologická technika | operační sál čistý | 2562 | 1 K dispozici |  | 0
D025538-000 | Bioplate kont.steril. 81-2026 |  |  |  | 145 | OHNISKOVÁ MARCELA | 2562 | Stomatologická technika | operační sál čistý | 2562 | 1 K dispozici |  | 0
D025547-000 | Dual Plate Vertical elpho Unit | nezař. | Dual plate vertical Elpho unit | 7030600000 | 212 | PREKOPOVÁ IVANA | 3241 | Laboratorní přístroje, analyzátory, odstředivky, třepačky, svářečky a jiné | laboratoř ELFO | 3241 | 1 K dispozici |  | 1
D025550-000 | Kleště separační |  |  | není | 143 | HANÁKOVÁ LUDMILA | 2421 | Stomatologická technika | ordinace | 2421 | 1 K dispozici |  | 0
D025551-000 | Kleště separační |  |  | není | 143 | HANÁKOVÁ LUDMILA | 2421 | Stomatologická technika | ordinace | 2421 | 1 K dispozici |  | 0
D025561-000 | Ventil-Cont,ALU 296x275x275 |  |  | není | 16 | CRHÁKOVÁ SIMONA | 4764 | RV, manometry, ostatní | superčistý materiál | 5693 | 1 K dispozici |  | 0
D025562-000 | Ventil-Cont,ALU 296x275x275 |  |  | není | 16 | CRHÁKOVÁ SIMONA | 4764 | RV, manometry, ostatní | superčistý materiál | 5693 | 1 K dispozici |  | 0
D025584-000 | Ambuvak |  |  |  | 32 | VÍTKOVÁ JITKA | 3232 | Resuscitační a anesteziologické přístroje, inhalátory, nebulizátory | chodba | 3232 | 1 K dispozici |  | 0
D025587-000 | Ambuvak |  |  |  | 108 | BEZDĚKOVÁ JITKA | 231 | Resuscitační a anesteziologické přístroje, inhalátory, nebulizátory | JIP | 231 | 1 K dispozici |  | 0
D025588-000 | Ambuvak |  |  |  | 139 | BERKA KAREL | 3451 | Resuscitační a anesteziologické přístroje, inhalátory, nebulizátory | vyšetřovna RTG | 3451 | 1 K dispozici |  | 0
D025589-000 | Ambuvak |  |  |  | 3 | KUBOVÁ KAROLÍNA | 111 | Resuscitační a anesteziologické přístroje, inhalátory, nebulizátory | pracovna sester | 111 | 1 K dispozici |  | 0
D025593-000 | Ambuvak |  |  |  | 301 | DOBEŠOVÁ HANA | 631 | Resuscitační a anesteziologické přístroje, inhalátory, nebulizátory | pokoj č. 1 | 631 | 1 K dispozici |  | 0
D025594-000 | Ambuvak |  |  |  | 301 | DOBEŠOVÁ HANA | 631 | Resuscitační a anesteziologické přístroje, inhalátory, nebulizátory | pokoj č. 1 | 631 | 1 K dispozici |  | 0
D025595-000 | Ambuvak |  |  |  | 301 | DOBEŠOVÁ HANA | 631 | Resuscitační a anesteziologické přístroje, inhalátory, nebulizátory | pokoj č. 1 | 631 | 1 K dispozici |  | 0
D025597-000 | Ambuvak |  |  |  | 334 | LISICKÁ BARBORA Bc. | 1131 | Resuscitační a anesteziologické přístroje, inhalátory, nebulizátory | pokoj JIP | 1131 | 1 K dispozici |  | 0
D025600-000 | Ambuvak dosp.+maska č.4 |  |  |  | 102 | NEZDAŘILOVÁ PETRA | 3131 | Resuscitační a anesteziologické přístroje, inhalátory, nebulizátory | oddělení JIP | 3131 | 1 K dispozici |  | 0
D025601-000 | Ambuvak 1500ml |  |  |  | 272 | FOUKALOVÁ VLADIMÍRA Mgr. | 2611 | Resuscitační a anesteziologické přístroje, inhalátory, nebulizátory | vyšetřovna č. 1 | 2611 | 1 K dispozici |  | 0
D025602-000 | Ambuvak 1500ml |  |  |  | 299 | TOMEČKOVÁ VĚRA | 3121 | Resuscitační a anesteziologické přístroje, inhalátory, nebulizátory | vyšetřovna 4 | 3121 | 1 K dispozici |  | 0
D025603-000 | Ambuvak 2500ml |  |  |  | 12 | MACHAČOVÁ MARCELA | 121 | Resuscitační a anesteziologické přístroje, inhalátory, nebulizátory | vyšetřovna II. | 121 | 1 K dispozici |  | 0
D025604-000 | Ambuvak 2500ml |  |  |  | 224 | LISICKÁ BARBORA Bc. | 1111 | Resuscitační a anesteziologické přístroje, inhalátory, nebulizátory | pokoj uzavřeno | 1101 | 1 K dispozici |  | 0
D025605-000 | Ambuvak 2500ml |  |  |  | 334 | LISICKÁ BARBORA Bc. | 1131 | Resuscitační a anesteziologické přístroje, inhalátory, nebulizátory | pokoj JIP | 1131 | 1 K dispozici |  | 0
D025606-000 | Ambuvak 2500ml |  |  |  | 334 | LISICKÁ BARBORA Bc. | 1131 | Resuscitační a anesteziologické přístroje, inhalátory, nebulizátory | pokoj JIP | 1131 | 1 K dispozici |  | 0
D025608-000 | Ambuvak 2500ml a maska | tř. II b | AmbuMark III | bez čísla | 28 | ŠUBOVÁ JANA | 1631 | Resuscitační a anesteziologické přístroje, inhalátory, nebulizátory | sklad | 1631 | 1 K dispozici |  | 1
D025609-000 | Ambuvak 2500ml a maska |  |  |  | 36 | ŠMUKAŘOVÁ MARTINA | 171 | Resuscitační a anesteziologické přístroje, inhalátory, nebulizátory | přípravna pacienta 2 | 171 | 1 K dispozici |  | 0
D025614-000 | Ambuvak 2500ml dosp. |  |  |  | 146 | SKLÁŘOVÁ HANA | 2521 | Resuscitační a anesteziologické přístroje, inhalátory, nebulizátory | ordinace 7 | 2521 | 1 K dispozici |  | 0
D025615-000 | Ambuvak 2500ml dosp. |  |  |  | 147 | CRHOVÁ ANNA | 2511 | Resuscitační a anesteziologické přístroje, inhalátory, nebulizátory | přípravna | 2511 | 1 K dispozici |  | 0
D025617-000 | Ambuvak 2500ml dosp.+maska č.4 |  |  |  | 4 | TALÁŠKOVÁ IVA | 113 | Resuscitační a anesteziologické přístroje, inhalátory, nebulizátory | kuchyň odd. 4A | 113 | 1 K dispozici |  | 0
D025618-000 | Ambuvak 2500ml dosp.+maska č.4 |  |  |  | 61 | MÁDROVÁ IRENA | 1813 | Resuscitační a anesteziologické přístroje, inhalátory, nebulizátory | vyšetřovna | 1813 | 1 K dispozici |  | 0
D025620-000 | Ambuvak 2500ml dosp.+maska č.4 |  |  |  | 185 | ZELINKOVÁ MAGDALÉNA | 113 | Resuscitační a anesteziologické přístroje, inhalátory, nebulizátory | chodba | 113 | 1 K dispozici |  | 0
D025621-000 | Ambuvak 2500ml dosp.+maska č.4 |  |  |  | 67 | FIALOVÁ HANA | 1823 | Resuscitační a anesteziologické přístroje, inhalátory, nebulizátory | odběrová místnost | 1823 | 1 K dispozici |  | 0
D025622-000 | Ambuvak 2500ml dosp.+maska č.4 |  |  |  | 198 | GROSSMANNOVÁ MARIE | 311 | Resuscitační a anesteziologické přístroje, inhalátory, nebulizátory | pokoj č. 4 | 311 | 1 K dispozici |  | 0
D025627-000 | Ambuvak 2500ml dosp.+maska č.4 |  |  |  | 301 | DOBEŠOVÁ HANA | 631 | Resuscitační a anesteziologické přístroje, inhalátory, nebulizátory | pokoj č. 3 | 631 | 1 K dispozici |  | 0
D025628-000 | Ambuvak 2500ml dosp.+maska č.4 |  |  |  | 317 | ROKYTOVÁ SOŇA | 532 | Resuscitační a anesteziologické přístroje, inhalátory, nebulizátory | pokoj JIP 38A | 532 | 1 K dispozici |  | 0
D025629-000 | Ambuvak 2500ml dosp.+maska č.4 |  |  |  | 81 | KONEČNÁ MIROSLAVA | 1321 | Resuscitační a anesteziologické přístroje, inhalátory, nebulizátory | zákrokový sálek | 1321 | 1 K dispozici |  | 0
D025630-000 | Ambuvak 2500ml dosp.+maska č.4 |  |  |  | 84 | KOLAŘÍKOVÁ ZDENA | 1311 | Resuscitační a anesteziologické přístroje, inhalátory, nebulizátory | pokoj č. 1 / 14B | 1311 | 1 K dispozici |  | 0
D025631-000 | Ambuvak 2500ml dosp.+maska č.4 |  |  |  | 84 | KOLAŘÍKOVÁ ZDENA | 1311 | Resuscitační a anesteziologické přístroje, inhalátory, nebulizátory | ošetřovna lůžkového oddělení | 1311 | 1 K dispozici |  | 0
D025632-000 | Ambuvak 2500ml dosp.+maska č.4 |  |  |  | 347 | BÖGIOVÁ PAVLÍNA | 432 | Resuscitační a anesteziologické přístroje, inhalátory, nebulizátory | intermediální péče IMJ - JIP 6 | 432 | 1 K dispozici |  | 0
D025633-000 | Ambuvak Baby |  |  |  | 137 | ROMANOVÁ JANA | 911 | Resuscitační a anesteziologické přístroje, inhalátory, nebulizátory | pokoj dětí | 911 | 1 K dispozici |  | 0
D025634-000 | Ambuvak Baby |  |  |  | 137 | ROMANOVÁ JANA | 911 | Resuscitační a anesteziologické přístroje, inhalátory, nebulizátory | pokoj dětí | 911 | 1 K dispozici |  | 0
D025635-000 | Ambuvak Baby - AMBU |  |  |  | 261 | BANTOVÁ ZUZANA DiS. Bc. | 1033 | Resuscitační a anesteziologické přístroje, inhalátory, nebulizátory | pokoj č. 7 | 1033 | 1 K dispozici |  | 0
D025650-000 | Ambuvak pediatr + maska |  |  |  | 261 | BANTOVÁ ZUZANA DiS. Bc. | 1033 | Resuscitační a anesteziologické přístroje, inhalátory, nebulizátory | zákrokový sálek | 1033 | 1 K dispozici |  | 0
D025658-000 | Angle Drahtbiegezange |  |  |  | 143 | HANÁKOVÁ LUDMILA | 2421 | Stomatologická technika | ordinace | 2421 | 1 K dispozici |  | 0
D025659-000 | Angle Drahtbiegezange |  |  |  | 143 | HANÁKOVÁ LUDMILA | 2421 | Stomatologická technika | ordinace | 2421 | 1 K dispozici |  | 0
D025660-000 | Angle Drahtbiegezange |  |  |  | 143 | HANÁKOVÁ LUDMILA | 2421 | Stomatologická technika | ordinace | 2421 | 1 K dispozici |  | 0
D025709-000 | Bogenbiegezange |  |  |  | 143 | HANÁKOVÁ LUDMILA | 2421 | Stomatologická technika | ordinace | 2421 | 1 K dispozici |  | 0
D025710-000 | Bogenbiegezange |  |  |  | 143 | HANÁKOVÁ LUDMILA | 2421 | Stomatologická technika | ordinace | 2421 | 1 K dispozici |  | 0
D025711-000 | Box laborator. Ekostar |  |  | 180/93 | 243 | POSPÍŠILOVÁ,NAVRÁTILOVÁ-DHIM | 3341 | Laboratorní přístroje, analyzátory, odstředivky, třepačky, svářečky a jiné | laboratoř OKB | 9803 | 1 K dispozici |  | 0
D025715-000 | Box stínící |  |  |  | 178 | FRÖMEL MILAN | 2221 | Laboratorní přístroje, analyzátory, odstředivky, třepačky, svářečky a jiné | kartotéka | 2221 | 1 K dispozici |  | 0
D025716-000 | Bracket-Abnehmezange gerade |  |  |  | 143 | HANÁKOVÁ LUDMILA | 2421 | Stomatologická technika | ordinace | 2421 | 1 K dispozici |  | 0
D025745-000 | Byreta digitální 25 ml |  |  |  | 243 | POSPÍŠILOVÁ,NAVRÁTILOVÁ-DHIM | 3341 | Laboratorní přístroje, analyzátory, odstředivky, třepačky, svářečky a jiné | přípravna AAS | 3341 | 1 K dispozici |  | 0
D025746-000 | Byreta |  |  |  | 243 | POSPÍŠILOVÁ,NAVRÁTILOVÁ-DHIM | 3341 | Laboratorní přístroje, analyzátory, odstředivky, třepačky, svářečky a jiné | laboratoř OKB | 9803 | 1 K dispozici |  | 0
D025751-000 | Capsunorm na výrobu kapslí |  |  |  | 40 | VYROUBALOVÁ DAGMAR | 4806 | Laboratorní přístroje, analyzátory, odstředivky, třepačky, svářečky a jiné | laboratoř | 4806 | 1 K dispozici |  | 0
D025761-000 | Centrifuga Jouan B 4i | tř. I | BR 4i Juan | 11175600 | 2 | SÝKOROVÁ MIROSLAVA | 3241 | Laboratorní přístroje, analyzátory, odstředivky, třepačky, svářečky a jiné | laboratoř koagulace | 3241 | 1 K dispozici |  | 1
D025763-000 | Centrifuga Rotofix | tř. I | Rotofix 32 | 290 | 92 | TOMANOVÁ HIM,SKOTALOVÁ-DHIM | 4141 | Laboratorní přístroje, analyzátory, odstředivky, třepačky, svářečky a jiné | chodba | 4141 | 1 K dispozici |  | 1
D025780-000 | Clona Lysholmova |  |  |  | 139 | BERKA KAREL | 3451 | 4 Radiodiagnostika - příslušenství | vyšetřovna RTG | 3451 | 1 K dispozici |  | 0
D025781-000 | Clona Lysholmova |  |  |  | 139 | BERKA KAREL | 3451 | 4 Radiodiagnostika - příslušenství | vyšetřovna RTG | 3451 | 1 K dispozici |  | 0
D025782-000 | Clona Lysholmova 24x30 bez rám |  |  |  | 110 | POSPIŠILOVÁ PAVLÍNA | 3452 | 4 Radiodiagnostika - příslušenství | vyšetřovna RTG | 3452 | 1 K dispozici |  | 0
D025783-000 | Clona Lysholmova 24x30 s rám. |  |  |  | 139 | BERKA KAREL | 3451 | 4 Radiodiagnostika - příslušenství | vyšetřovna RTG | 3451 | 1 K dispozici |  | 0
D025784-000 | Clona Lysholmova 35x35 bez rám |  |  |  | 122 | TOMINOVÁ MARCELA | 3452 | 4 Radiodiagnostika - příslušenství | vyšetřovna RTG 1 | 3452 | 1 K dispozici |  | 0
D025785-000 | Clona Lysholmova 35x35 s rám. |  |  |  | 139 | BERKA KAREL | 3451 | 4 Radiodiagnostika - příslušenství | vyšetřovna RTG | 3451 | 1 K dispozici |  | 0
D025804-000 | Čerpadlo k matraci bublinkové | tř. II a | Alfa Care Plus | ACS036326 | 138 | GOTTWALDOVÁ LENKA | 1731 | Lůžka, stoly operační, křesla, inkubátory, matrace antidek. | sklad | 1731 | 1 K dispozici |  | 1
D025805-000 | Čerpadlo k matraci bublinkové | tř. II a | Alfa Care Plus | ACS036568 | 138 | GOTTWALDOVÁ LENKA | 1731 | Lůžka, stoly operační, křesla, inkubátory, matrace antidek. | sklad | 1731 | 1 K dispozici |  | 1
D025817-000 | Čistička ultrazvuková | tř. I | Teson 1 | 903112 | 123 | SKLENÁŘOVÁ JAROSLAVA | 3341 | Sterilizátory, autoklávy, desinfektory, myčky | umývárna | 1721 | 1 K dispozici |  | 1
D025818-000 | Čistička ultrazvuková | tř. I | Teson 1 | 303493 | 149 | POSYPANKOVÁ DÁŠA | 2421 | Sterilizátory, autoklávy, desinfektory, myčky | laboratoř lití a spájení kovů | 2421 | 1 K dispozici |  | 1
D025842-000 | Dávkovač |  |  |  | 2 | SÝKOROVÁ MIROSLAVA | 3241 | Laboratorní přístroje, analyzátory, odstředivky, třepačky, svářečky a jiné | analyzátory | 3241 | 1 K dispozici |  | 0
D025843-000 | Dávkovač |  |  |  | 284 | STUDENÁ ANNA | 4802 | Laboratorní přístroje, analyzátory, odstředivky, třepačky, svářečky a jiné | přípravna | 4806 | 1 K dispozici |  | 0
D025852-000 | Dávkovač lineární | tř. II b | ID 20/50 TV | 101280 | 261 | BANTOVÁ ZUZANA DiS. Bc. | 1033 | Dávkovače, infuzní pumpy | sklad | 1033 | 1 K dispozici |  | 1
D025876-000 | Dávkovač infuzní s aret. |  |  |  | 261 | BANTOVÁ ZUZANA DiS. Bc. | 1033 | Dávkovače, infuzní pumpy | pokoj č. 4 | 1032 | 1 K dispozici |  | 0
D025877-000 | Dávkovač inj.Graseby | tř. II b | Graseby 3100 | 96553 | 103 | KUDĚLKOVÁ IVANA | 762 | Dávkovače, infuzní pumpy | vyšetřovna RTG | 3471 | 1 K dispozici |  | 1
D025878-000 | Dávkovač inj.Graseby | tř. II b | Graseby 3100 | 54608 | 103 | KUDĚLKOVÁ IVANA | 762 | Dávkovače, infuzní pumpy | bronchologie | 1641 | 1 K dispozici |  | 1
D025879-000 | Dávkovač inj.Graseby | tř. II b | Graseby 3100 | 54593 | 103 | KUDĚLKOVÁ IVANA | 762 | Dávkovače, infuzní pumpy | operační sál M | 1462 | 1 K dispozici |  | 1
D025880-000 | Průtokoměr kyslíku | tř. II b | Medimeter | 106 | 219 | PTAČOVSKÁ EVA | 2112 | RV, průtokoměry, regulátory podtlaku | vyšetřovna | 2112 | 1 K dispozici |  | 1
D025882-000 | Dávkovač lineární | tř. II b | ID 20/50 TV | 101281 | 76 | NEPUSTILOVÁ JANA DiS. | 931 | Dávkovače, infuzní pumpy | sál JIP | 931 | 1 K dispozici |  | 1
D025883-000 | Dávkovač lineární | tř. II b | IPA 2050 | 500554 | 76 | NEPUSTILOVÁ JANA DiS. | 931 | Dávkovače, infuzní pumpy | sál JIP | 931 | 1 K dispozici |  | 1
D025895-000 | Dávkovač lineární | tř. II b | ID 20 TV | 101095 | 334 | LISICKÁ BARBORA Bc. | 1131 | Dávkovače, infuzní pumpy | pokoj JIP | 1131 | 1 K dispozici |  | 1
D025896-000 | Dávkovač lineární Argus | tř. II b | A 600 Argus | 1106936 | 147 | CRHOVÁ ANNA | 2511 | Dávkovače, infuzní pumpy | přípravna | 2511 | 1 K dispozici |  | 1
D025898-000 | Dávkovač lineární Pilot A | tř. II b | Pilot A2 | 17139765 | 218 | RÁDKOVÁ EVA | 2111 | Dávkovače, infuzní pumpy | sklad | 2111 | 1 K dispozici |  | 1
D025899-000 | Dávkovač lineární Pilot A | tř. II b | Pilot A2 | 17139976 | 219 | PTAČOVSKÁ EVA | 2112 | Dávkovače, infuzní pumpy | sklad | 2112 | 1 K dispozici |  | 1
D025900-000 | Dávkovač Minilab |  |  |  | 243 | POSPÍŠILOVÁ,NAVRÁTILOVÁ-DHIM | 3341 | Laboratorní přístroje, analyzátory, odstředivky, třepačky, svářečky a jiné | laboratoř onkologická | 3341 | 1 K dispozici |  | 0
D025902-000 | Dávkovač Minilab |  |  |  | 243 | POSPÍŠILOVÁ,NAVRÁTILOVÁ-DHIM | 3341 | Laboratorní přístroje, analyzátory, odstředivky, třepačky, svářečky a jiné | pracovna úsekového laboranta, | 3341 | 1 K dispozici |  | 0
D025903-000 | Dávkovač Minilab | tř. II b | ID 20/50 TV | 102299 | 261 | BANTOVÁ ZUZANA DiS. Bc. | 1033 | Laboratorní přístroje, analyzátory, odstředivky, třepačky, svářečky a jiné | pokoj č. 4 | 1032 | 1 K dispozici |  | 1
D025914-000 | Deska výměnná k Capsunormu |  |  |  | 40 | VYROUBALOVÁ DAGMAR | 4806 | Laboratorní přístroje, analyzátory, odstředivky, třepačky, svářečky a jiné | laboratoř | 4806 | 1 K dispozici |  | 0
D025915-000 | Deska výměnná k Capsunormu |  |  |  | 40 | VYROUBALOVÁ DAGMAR | 4806 | Laboratorní přístroje, analyzátory, odstředivky, třepačky, svářečky a jiné | laboratoř | 4806 | 1 K dispozici |  | 0
D025916-000 | Deska výměnná k Capsunormu |  |  |  | 40 | VYROUBALOVÁ DAGMAR | 4806 | Laboratorní přístroje, analyzátory, odstředivky, třepačky, svářečky a jiné | laboratoř | 4806 | 1 K dispozici |  | 0
D025917-000 | Deska výměnná k Capsunormu |  |  |  | 40 | VYROUBALOVÁ DAGMAR | 4806 | Laboratorní přístroje, analyzátory, odstředivky, třepačky, svářečky a jiné | laboratoř | 4806 | 1 K dispozici |  | 0
D025924-000 | Digestoř laboratorní | tř. I | ? | bez čísla | 230 | KUBÁČKOVÁ JIŘINA | 3841 | Boxy aseptické, laminární, digestoře, inkubátory CO2 | laboratoř | 3841 | 1 K dispozici |  | 1
D025931-000 | Dispens.1725-Terasaki Hamilton |  |  |  | 92 | TOMANOVÁ HIM,SKOTALOVÁ-DHIM | 4141 | Laboratorní přístroje, analyzátory, odstředivky, třepačky, svářečky a jiné | laboratoř | 4141 | 1 K dispozici |  | 0
D025932-000 | Dispenzette III |  |  |  | 92 | TOMANOVÁ HIM,SKOTALOVÁ-DHIM | 4141 | Laboratorní přístroje, analyzátory, odstředivky, třepačky, svářečky a jiné | laboratoř | 4141 | 1 K dispozici |  | 0
D025933-000 | Dispenzette III |  |  |  | 92 | TOMANOVÁ HIM,SKOTALOVÁ-DHIM | 4141 | Laboratorní přístroje, analyzátory, odstředivky, třepačky, svářečky a jiné | laboratoř | 4141 | 1 K dispozici |  | 0
D025940-000 | Dispenzette |  |  |  | 243 | POSPÍŠILOVÁ,NAVRÁTILOVÁ-DHIM | 3341 | Laboratorní přístroje, analyzátory, odstředivky, třepačky, svářečky a jiné | sklad | 3341 | 1 K dispozici |  | 0
D025942-000 | Dispenzette |  |  |  | 243 | POSPÍŠILOVÁ,NAVRÁTILOVÁ-DHIM | 3341 | Laboratorní přístroje, analyzátory, odstředivky, třepačky, svářečky a jiné | sklad | 3341 | 1 K dispozici |  | 0
D025943-000 | Dispenzette |  |  |  | 243 | POSPÍŠILOVÁ,NAVRÁTILOVÁ-DHIM | 3341 | Laboratorní přístroje, analyzátory, odstředivky, třepačky, svářečky a jiné | sklad | 3341 | 1 K dispozici |  | 0
D025945-000 | Dispenzette |  |  |  | 243 | POSPÍŠILOVÁ,NAVRÁTILOVÁ-DHIM | 3341 | Laboratorní přístroje, analyzátory, odstředivky, třepačky, svářečky a jiné | sklad | 3341 | 1 K dispozici |  | 0
D025947-000 | Distal-Schneider |  |  |  | 143 | HANÁKOVÁ LUDMILA | 2421 | Stomatologická technika | ordinace | 2421 | 1 K dispozici |  | 0
D025948-000 | Distal-Schneider |  |  |  | 143 | HANÁKOVÁ LUDMILA | 2421 | Stomatologická technika | ordinace | 2421 | 1 K dispozici |  | 0
D025949-000 | Dlaha rehabilitační mech. |  |  |  | 106 | KALÁBOVÁ VĚRA | 1112 | Rehabilitační a terapeutická technika | sklad | 1112 | 1 K dispozici |  | 0
D025955-000 | Dopplex reporter II | tř. II a | Multi Dopplex II | 10416251-00 | 302 | HATALOVÁ IVETA | 2911 | UZV, MR, CT, litotriptory | pokoj č. 1 | 2911 | 1 K dispozici |  | 0
D025957-000 | Dozimetr osobní |  |  |  | 178 | FRÖMEL MILAN | 2221 | 5 Nukleární medicína | kartotéka | 2221 | 1 K dispozici |  | 1
D025958-000 | Dozimetr osobní Stephen |  |  | 1004808 | 178 | FRÖMEL MILAN | 2221 | 5 Nukleární medicína | kartotéka | 2221 | 1 K dispozici |  | 1
D025997-000 | Eby Bandaufsetzer |  |  |  | 143 | HANÁKOVÁ LUDMILA | 2421 | Stomatologická technika | ordinace | 2421 | 1 K dispozici |  | 0
D026007-000 | Elektrokoagulace | tř. II b | GK 050 | 3281 | 182 | TESAŘOVÁ HANA | 2911 | Operační technika, koagulace | zákrokový sálek | 2911 | 1 K dispozici |  | 1
D026009-000 | Endo-Gef.Klemme N.Crawford |  |  |  | 177 | POSPÍŠILOVÁ VLASTA | 4764 | Endo-, laparo-, bronchoskopy, punkční a bioptická technika | superčistý materiál | 5693 | 1 K dispozici |  | 0
D026010-000 | Endo-Gef.Klemme N.Crawford |  |  |  | 177 | POSPÍŠILOVÁ VLASTA | 4764 | Endo-, laparo-, bronchoskopy, punkční a bioptická technika | superčistý materiál | 5693 | 1 K dispozici |  | 0
D026011-000 | Endo-GEF.SCHERE |  |  |  | 177 | POSPÍŠILOVÁ VLASTA | 4764 | Endo-, laparo-, bronchoskopy, punkční a bioptická technika | superčistý materiál | 5693 | 1 K dispozici |  | 0
D026012-000 | Endoskopietrokar |  |  |  | 177 | POSPÍŠILOVÁ VLASTA | 4764 | Endo-, laparo-, bronchoskopy, punkční a bioptická technika | superčistý materiál | 5693 | 1 K dispozici |  | 0
D026020-000 | Federwaagen |  |  |  | 143 | HANÁKOVÁ LUDMILA | 2421 | Stomatologická technika | ordinace | 2421 | 1 K dispozici |  | 0
D026060-000 | Fon Strepper vol.150 nl |  |  |  | 92 | TOMANOVÁ HIM,SKOTALOVÁ-DHIM | 4141 | Laboratorní přístroje, analyzátory, odstředivky, třepačky, svářečky a jiné | laboratoř | 4141 | 1 K dispozici |  | 0
D026061-000 | Fonendoskop elektronický CADI |  |  |  | 283 | ŠŤASTNÁ MARIE | 721 | Diagnostické přístroje | ambulance bolesti | 721 | 1 K dispozici |  | 0
D026072-000 | Form. ov. dratudo obl. |  |  |  | 143 | HANÁKOVÁ LUDMILA | 2421 | Stomatologická technika | ordinace | 2421 | 1 K dispozici |  | 0
D026073-000 | Form. ov. dratudo obl. |  |  |  | 143 | HANÁKOVÁ LUDMILA | 2421 | Stomatologická technika | ordinace | 2421 | 1 K dispozici |  | 0
D026074-000 | Formovač drátu |  |  |  | 143 | HANÁKOVÁ LUDMILA | 2421 | Stomatologická technika | ordinace ortodoncie | 2421 | 1 K dispozici |  | 0
D026075-000 | Fotometr Quantum PM |  |  | 255176 | 51 | HOLÁ MARTINA | 5398 | 3 Radiodiagnostika | archiv RTG | 3452 | 1 K dispozici |  | 0
D026209-000 | Mikropočítač hemat. | tř. I | HP 2+ | 39746 | 2 | SÝKOROVÁ MIROSLAVA | 3241 | Laboratorní přístroje, analyzátory, odstředivky, třepačky, svářečky a jiné | analyzátory + mikroskopy | 3241 | 1 K dispozici |  | 1
D026210-000 | Mikropočítač hemat. | tř. I | HP 2+ | 39748 | 2 | SÝKOROVÁ MIROSLAVA | 3241 | Laboratorní přístroje, analyzátory, odstředivky, třepačky, svářečky a jiné | laboratoř cytochemie | 3241 | 1 K dispozici |  | 1
D026211-000 | Hemoglobitometr |  |  | 2041599 | 212 | PREKOPOVÁ IVANA | 3241 | Laboratorní přístroje, analyzátory, odstředivky, třepačky, svářečky a jiné | laboratoř tkáňových kultur | 3241 | 1 K dispozici |  | 0
D026218-000 | Hlavice BTL 07 p ultrazvuk | tř. II a | BTL 07 | 99170072 | 274 | CALABOVÁ NADĚŽDA DiS. | 2611 | UZV, MR, CT, litotriptory | tělocvična | 2611 | 1 K dispozici |  | 1
D026222-000 | Topení HME-BOOSTER | tř. II b | HME Booster | 1930-02-01 | 301 | DOBEŠOVÁ HANA | 631 | Resuscitační a anesteziologické přístroje, inhalátory, nebulizátory | chodba | 631 | 1 K dispozici |  | 1
D026223-000 | Topení HME-BOOSTER | tř. II b | HME Booster |  | 241 | DOLEŽELOVÁ LIBUŠE | 731 | Resuscitační a anesteziologické přístroje, inhalátory, nebulizátory | lůžkové oddělení | 731 | 1 K dispozici |  | 1
D026229-000 | PUMPA INFUZNÍ | tř. II b | Infusomat P | 2192 | 145 | OHNISKOVÁ MARCELA | 2562 | Dávkovače, infuzní pumpy | pokoj č. 3 | 2511 | 1 K dispozici |  | 1
D026230-000 | Inhalátor | tř. II a | Pari boy | CZX3A0135 | 201 | ZUBALOVÁ JAROSLAVA | 331 | Resuscitační a anesteziologické přístroje, inhalátory, nebulizátory | pracovna sester | 331 | 1 K dispozici |  | 1
D026232-000 | Inhalátor NE UO 7 ultrazvukový | tř. II b | Omron NE - U07 | 50700073 | 329 | VODIČKOVÁ MARCELA | 3231 | Resuscitační a anesteziologické přístroje, inhalátory, nebulizátory | pracovna sester | 3231 | 1 K dispozici |  | 1
D026233-000 | Inhalátor NE UO 7 ultrazvukový | tř. II b | Omron NE - U07 | 50700102 | 328 | MJARTANOVÁ DAGMAR | 3211 | Resuscitační a anesteziologické přístroje, inhalátory, nebulizátory | sklad příruční II. | 3211 | 1 K dispozici |  | 1
D026234-000 | Inhalátor NE UO 7 ultrazvukový | tř. II b | Omron NE - U07 | 80400113 | 329 | VODIČKOVÁ MARCELA | 3231 | Resuscitační a anesteziologické přístroje, inhalátory, nebulizátory | sklad příruční | 3231 | 1 K dispozici |  | 1
D026235-000 | Inhalátor Omron CX | tř. II b | Omron CX | 46568 | 66 | TRUNDOVÁ MILOSLAVA | 1611 | Resuscitační a anesteziologické přístroje, inhalátory, nebulizátory | pracovna sester | 1611 | 1 K dispozici |  | 1
D026236-000 | Inhalátor Omron CX | tř. II b | Omron CX | 46569 | 91 | MURANOVOVÁ BLANKA | 1612 | Resuscitační a anesteziologické přístroje, inhalátory, nebulizátory | odběrová místnost | 1612 | 1 K dispozici |  | 1
D026237-000 | Inhalátor Omron CX | tř. II b | Omron CX | 22592 | 66 | TRUNDOVÁ MILOSLAVA | 1611 | Resuscitační a anesteziologické přístroje, inhalátory, nebulizátory | pracovna sester | 1611 | 1 K dispozici |  | 1
D026238-000 | Inhalátor Omron CX | tř. II b | Omron CX | 28907 | 91 | MURANOVOVÁ BLANKA | 1612 | Resuscitační a anesteziologické přístroje, inhalátory, nebulizátory | odběrová místnost | 1612 | 1 K dispozici |  | 1
D026239-000 | Inhalátor Omron CX | tř. II b | Omron CX | 46536 | 91 | MURANOVOVÁ BLANKA | 1612 | Resuscitační a anesteziologické přístroje, inhalátory, nebulizátory | odběrová místnost | 1612 | 1 K dispozici |  | 1
D026241-000 | Inhalátor os. Easyneb ultrazvu | tř. II a | EasyNeb | 71227 | 25 | SMOLÍKOVÁ VĚRA Bc. | 411 | Resuscitační a anesteziologické přístroje, inhalátory, nebulizátory | pracovna sester | 411 | 1 K dispozici |  | 1
D026242-000 | Inhalátor os. Easyneb ultrazvu | tř. II a | EasyNeb | 71226/B | 347 | BÖGIOVÁ PAVLÍNA | 432 | Resuscitační a anesteziologické přístroje, inhalátory, nebulizátory | provozní místnost JIP 6 | 432 | 1 K dispozici |  | 1
D026245-000 | Inhalátor os. Easyneb ultrazvu | tř. II a | EasyNeb | 073420/B | 66 | TRUNDOVÁ MILOSLAVA | 1611 | Resuscitační a anesteziologické přístroje, inhalátory, nebulizátory | odběrová místnost | 1611 | 1 K dispozici |  | 1
D026246-000 | Inhalátor os. Easyneb ultrazvu | tř. II a | EasyNeb | 073414/B | 66 | TRUNDOVÁ MILOSLAVA | 1611 | Resuscitační a anesteziologické přístroje, inhalátory, nebulizátory | odběrová místnost | 1611 | 1 K dispozici |  | 1
D026247-000 | Inhalátor os. Easyneb ultrazvu | tř. II a | EasyNeb | 073418/B | 66 | TRUNDOVÁ MILOSLAVA | 1611 | Resuscitační a anesteziologické přístroje, inhalátory, nebulizátory | odběrová místnost | 1611 | 1 K dispozici |  | 1
D026250-000 | Inhalátor os. Easyneb ultrazvu | tř. II a | EasyNeb | 026552/8 | 317 | ROKYTOVÁ SOŇA | 532 | Resuscitační a anesteziologické přístroje, inhalátory, nebulizátory | pokoj JIP 38A | 532 | 1 K dispozici |  | 1
D026251-000 | Inhalátor os. Easyneb ultrazvu | tř. II a | EasyNeb | 073415/B | 25 | SMOLÍKOVÁ VĚRA Bc. | 411 | Resuscitační a anesteziologické přístroje, inhalátory, nebulizátory | pracovna sester | 411 | 1 K dispozici |  | 1
D026252-000 | Inhalátor os. Easyneb ultrazvu | tř. II a | EasyNeb | 048683/B | 347 | BÖGIOVÁ PAVLÍNA | 432 | Resuscitační a anesteziologické přístroje, inhalátory, nebulizátory | provozní místnost JIP 6 | 432 | 1 K dispozici |  | 1
D026253-000 | Inhalátor os. Easyneb | tř. II a | EasyNeb | 7256 | 25 | SMOLÍKOVÁ VĚRA Bc. | 411 | Resuscitační a anesteziologické přístroje, inhalátory, nebulizátory | pracovna sester | 411 | 1 K dispozici |  | 1
D026255-000 | Inhalátor | tř. II a | Pari boy | CZX5A0115 | 66 | TRUNDOVÁ MILOSLAVA | 1611 | Resuscitační a anesteziologické přístroje, inhalátory, nebulizátory | pracovna sester | 1611 | 1 K dispozici |  | 1
D026256-000 | Inhalátor | tř. II a | Pari boy | CZX5A0126 | 198 | GROSSMANNOVÁ MARIE | 311 | Resuscitační a anesteziologické přístroje, inhalátory, nebulizátory | sklad prádla | 311 | 1 K dispozici |  | 1
D026259-000 | Inhalátor ultrazvuk. | tř. II b | Omron NE - U12 | 60500077 | 81 | KONEČNÁ MIROSLAVA | 1321 | Resuscitační a anesteziologické přístroje, inhalátory, nebulizátory | zákrokový sálek | 1321 | 1 K dispozici |  | 1
D026263-000 | Inhalátor ultrazvuk. Omron | tř. II b | Omron | 60500191 | 250 | MATĚJOVÁ ALENA | 1013 | Resuscitační a anesteziologické přístroje, inhalátory, nebulizátory | vyšetřovna | 1013 | 1 K dispozici |  | 1
D026265-000 | Inhalátor ultrazvuk. Omron NE | tř. II b | Omron | 60700003 | 214 | PLOCOVÁ ALICE | 1022 | Resuscitační a anesteziologické přístroje, inhalátory, nebulizátory | vyšetřovna 7 | 1021 | 1 K dispozici |  | 1
D026268-000 | Inkubátor Diana | tř. I | Diana | 230-52-714 | 326 | SPEROTTOVÁ DANA | 3541 | Boxy aseptické, laminární, digestoře, inkubátory CO2 | laboratoř prenatální | 3541 | 1 K dispozici |  | 2
D026381-000 | Instrum.KAVO INTRAmatic |  |  |  | 142 | TYČOVÁ SOŇA | 2421 | Stomatologická technika | ordinace | 2421 | 1 K dispozici |  | 0
D026382-000 | Instrum.KAVO INTRAmatic |  |  |  | 142 | TYČOVÁ SOŇA | 2421 | Stomatologická technika | ordinace | 2421 | 1 K dispozici |  | 0
D026383-000 | Instrum.KAVO INTRAmatic |  |  |  | 142 | TYČOVÁ SOŇA | 2421 | Stomatologická technika | ordinace | 2421 | 1 K dispozici |  | 0
D026384-000 | Instrum.KAVO INTRAmatic |  |  |  | 142 | TYČOVÁ SOŇA | 2421 | Stomatologická technika | ordinace | 2421 | 1 K dispozici |  | 0
D026385-000 | Instrum.KAVO INTRAmatic |  |  |  | 142 | TYČOVÁ SOŇA | 2421 | Stomatologická technika | ordinace | 2421 | 1 K dispozici |  | 0
D026521-000 | Kabel propojov.SpO2 |  |  |  | 32 | VÍTKOVÁ JITKA | 3232 | Laboratorní přístroje, analyzátory, odstředivky, třepačky, svářečky a jiné | pracovna sester | 3232 | 1 K dispozici |  | 0
D026525-000 | KalthoffDental Zange |  |  |  | 143 | HANÁKOVÁ LUDMILA | 2421 | Stomatologická technika | ordinace | 2421 | 1 K dispozici |  | 0
D026560-000 | Kazeta na radioakt. odpad |  |  |  | 178 | FRÖMEL MILAN | 2221 | 7 Radiační ochrana pomůcky | místnost pro zátěž, testy | 2221 | 1 K dispozici |  | 0
D026561-000 | Kazeta na radioakt. odpad |  |  |  | 162 | GOLDMANNOVÁ PAVLA | 2221 | 7 Radiační ochrana pomůcky | vyšetřovna madar. kamera | 2221 | 1 K dispozici |  | 0
D026562-000 | Kazeta na radioakt. odpad |  |  |  | 176 | BLAHOVÁ EVA | 2241 | 7 Radiační ochrana pomůcky | laboratoř - příprava radiofarmak | 2241 | 1 K dispozici |  | 0
D026564-000 | Kazeta stíněná |  |  |  | 162 | GOLDMANNOVÁ PAVLA | 2221 | 7 Radiační ochrana pomůcky | aplikační místnost | 2221 | 1 K dispozici |  | 0
D026565-000 | Kazeta stíněná pro ukl.rad.odp |  |  |  | 178 | FRÖMEL MILAN | 2221 | 7 Radiační ochrana pomůcky | kartotéka | 2221 | 1 K dispozici |  | 0
D026566-000 | Kelimek platinový č.8 |  |  |  | 243 | POSPÍŠILOVÁ,NAVRÁTILOVÁ-DHIM | 3341 | Laboratorní přístroje, analyzátory, odstředivky, třepačky, svářečky a jiné | pracovna úsekového laboranta, | 3341 | 1 K dispozici |  | 0
D026580-000 | Kleště |  |  |  | 143 | HANÁKOVÁ LUDMILA | 2421 | Stomatologická technika | ordinace | 2421 | 1 K dispozici |  | 0
D026599-000 | Kleště Adererovy |  |  |  | 143 | HANÁKOVÁ LUDMILA | 2421 | Stomatologická technika | ordinace ortodoncie | 2421 | 1 K dispozici |  | 0
D026606-000 | Kleště dist. stirp. rob. |  |  |  | 143 | HANÁKOVÁ LUDMILA | 2421 | Stomatologická technika | ordinace | 2421 | 1 K dispozici |  | 0
D026607-000 | Kleště dist. stirp. rob. |  |  |  | 143 | HANÁKOVÁ LUDMILA | 2421 | Stomatologická technika | ordinace | 2421 | 1 K dispozici |  | 0
D026608-000 | Kleště dist. stirp. rob. |  |  |  | 143 | HANÁKOVÁ LUDMILA | 2421 | Stomatologická technika | ordinace | 2421 | 1 K dispozici |  | 0
D026624-000 | Kleště ling. ohýbací |  |  |  | 143 | HANÁKOVÁ LUDMILA | 2421 | Stomatologická technika | ordinace | 2421 | 1 K dispozici |  | 0
D026625-000 | Kleště ling. palat. sn. |  |  |  | 143 | HANÁKOVÁ LUDMILA | 2421 | Stomatologická technika | ordinace | 2421 | 1 K dispozici |  | 0
D026668-000 | Kleště ohýbací |  |  |  | 145 | OHNISKOVÁ MARCELA | 2562 | Stomatologická technika | operační sál čistý | 2562 | 1 K dispozici |  | 0
D026670-000 | Kleště Oliver Johnson |  |  |  | 143 | HANÁKOVÁ LUDMILA | 2421 | Stomatologická technika | ordinace | 2421 | 1 K dispozici |  | 0
D026671-000 | Kleště Oliver Jonson |  |  |  | 143 | HANÁKOVÁ LUDMILA | 2421 | Stomatologická technika | ordinace | 2421 | 1 K dispozici |  | 0
D026672-000 | Kleště Oliver Jonson |  |  |  | 143 | HANÁKOVÁ LUDMILA | 2421 | Stomatologická technika | ordinace ortodoncie | 2421 | 1 K dispozici |  | 0
D026688-000 | Kleště snímací rovné |  |  |  | 143 | HANÁKOVÁ LUDMILA | 2421 | Stomatologická technika | ordinace | 2421 | 1 K dispozici |  | 0
D026689-000 | Kleště snímací rovné |  |  |  | 143 | HANÁKOVÁ LUDMILA | 2421 | Stomatologická technika | ordinace | 2421 | 1 K dispozici |  | 0
D026692-000 | Kleště špičaté ploché |  |  |  | 149 | POSYPANKOVÁ DÁŠA | 2421 | Stomatologická technika | laboratoř | 2421 | 1 K dispozici |  | 0
D026701-000 | Kleště štípací |  |  |  | 145 | OHNISKOVÁ MARCELA | 2562 | Stomatologická technika | operační sál čistý | 2562 | 1 K dispozici |  | 0
D026725-000 | Kleště Weingartovy |  |  |  | 143 | HANÁKOVÁ LUDMILA | 2421 | Stomatologická technika | ordinace | 2421 | 1 K dispozici |  | 0
D026726-000 | Kleště Weingartovy |  |  |  | 143 | HANÁKOVÁ LUDMILA | 2421 | Stomatologická technika | ordinace | 2421 | 1 K dispozici |  | 0
D026727-000 | Kleště Weingartovy |  |  |  | 143 | HANÁKOVÁ LUDMILA | 2421 | Stomatologická technika | ordinace ortodoncie | 2421 | 1 K dispozici |  | 0
D026728-000 | Kleště Weingartovy |  |  |  | 143 | HANÁKOVÁ LUDMILA | 2421 | Stomatologická technika | ordinace ortodoncie | 2421 | 1 K dispozici |  | 0
D026729-000 | Kleště Weingartovy |  |  |  | 143 | HANÁKOVÁ LUDMILA | 2421 | Stomatologická technika | ordinace | 2421 | 1 K dispozici |  | 0
D026730-000 | Kleště Weingartovy |  |  |  | 143 | HANÁKOVÁ LUDMILA | 2421 | Stomatologická technika | ordinace | 2421 | 1 K dispozici |  | 0
D026741-000 | Klička řadicí |  |  |  | 326 | SPEROTTOVÁ DANA | 3541 | Laboratorní přístroje, analyzátory, odstředivky, třepačky, svářečky a jiné | chodba | 3541 | 1 K dispozici |  | 0
D026759-000 | Komora ionizační VAK |  | VAK 70 127 /RTG/ | 1370 | 276 | ŠINCLOVÁ IVETA | 2151 | 1 Radioterapie | obsluhovna teragamu | 2151 | 1 K dispozici |  | 0
D026760-000 | Komora ionizační VAK |  | VAK 70 127 /RTG/ | 3029 | 276 | ŠINCLOVÁ IVETA | 2151 | 1 Radioterapie | obsluhovna teragamu | 2151 | 1 K dispozici |  | 0
D026764-000 | Koncentrátor Termovap TV 05 | tř. I | Termovap TV 05 | 57046 | 230 | KUBÁČKOVÁ JIŘINA | 3841 | Laboratorní přístroje, analyzátory, odstředivky, třepačky, svářečky a jiné | laboratoř | 3841 | 1 K dispozici |  | 1
D026765-000 | Koncentrátor Termovap TV10 | tř. I | Termovap TV10 | 57097 | 1 | ŠEVČÍKOVÁ J.,FRIEDECÝ D.,Mgr. | 3342 | Laboratorní přístroje, analyzátory, odstředivky, třepačky, svářečky a jiné | laboratoř | 3342 | 1 K dispozici |  | 1
D026787-000 | Kontejner biologický |  |  |  | 243 | POSPÍŠILOVÁ,NAVRÁTILOVÁ-DHIM | 3341 | Laboratorní přístroje, analyzátory, odstředivky, třepačky, svářečky a jiné | sklad | 3341 | 1 K dispozici |  | 0
D026788-000 | Kontejner KB 5 |  |  |  | 289 | HORÁKOVÁ JINDŘIŠKA | 823 | Laboratorní přístroje, analyzátory, odstředivky, třepačky, svářečky a jiné | sklad | 823 | 1 K dispozici |  | 0
D026789-000 | Kontejner KB 7 |  |  |  | 289 | HORÁKOVÁ JINDŘIŠKA | 823 | Laboratorní přístroje, analyzátory, odstředivky, třepačky, svářečky a jiné | sklad | 823 | 1 K dispozici |  | 0
D026798-000 | Kontejner na tek. dusík |  |  |  | 289 | HORÁKOVÁ JINDŘIŠKA | 823 | Laboratorní přístroje, analyzátory, odstředivky, třepačky, svářečky a jiné | sklad | 823 | 1 K dispozici |  | 0
D026865-000 | Kříž lékárenský - tabule |  |  |  | 226 | PLUSKALOVÁ IVANA | 4802 | Laboratorní přístroje, analyzátory, odstředivky, třepačky, svářečky a jiné | výdejna léků4801 | 4802 | 1 K dispozici |  | 0
D026868-000 | Kývačka |  | MIX 30 | 03297/963927 | 212 | PREKOPOVÁ IVANA | 3241 | Laboratorní přístroje, analyzátory, odstředivky, třepačky, svářečky a jiné | laboratoř genetická | 3241 | 1 K dispozici |  | 1
D026869-000 | Kyveta |  |  |  | 2 | SÝKOROVÁ MIROSLAVA | 3241 | Laboratorní přístroje, analyzátory, odstředivky, třepačky, svářečky a jiné | laboratoř koagulace | 3241 | 1 K dispozici |  | 0
D026870-000 | Kyveta k centrifuze Jouan B 4i |  |  |  | 2 | SÝKOROVÁ MIROSLAVA | 3241 | Laboratorní přístroje, analyzátory, odstředivky, třepačky, svářečky a jiné | laboratoř koagulace | 3241 | 1 K dispozici |  | 0
D026871-000 | Kyveta k centrifuze Jouan B 4i |  |  |  | 2 | SÝKOROVÁ MIROSLAVA | 3241 | Laboratorní přístroje, analyzátory, odstředivky, třepačky, svářečky a jiné | laboratoř koagulace | 3241 | 1 K dispozici |  | 0
D026872-000 | Kyveta k centrifuze Jouan B 4i |  |  |  | 2 | SÝKOROVÁ MIROSLAVA | 3241 | Laboratorní přístroje, analyzátory, odstředivky, třepačky, svářečky a jiné | laboratoř koagulace | 3241 | 1 K dispozici |  | 0
D026873-000 | Kyveta k centrifuze Jouan B 4i |  |  |  | 2 | SÝKOROVÁ MIROSLAVA | 3241 | Laboratorní přístroje, analyzátory, odstředivky, třepačky, svářečky a jiné | laboratoř koagulace | 3241 | 1 K dispozici |  | 0
D026874-000 | L./Pal.Setz.-u.Entvernungzange |  |  |  | 143 | HANÁKOVÁ LUDMILA | 2421 | Laboratorní přístroje, analyzátory, odstředivky, třepačky, svářečky a jiné | ordinace | 2421 | 1 K dispozici |  | 0
D026878-000 | Laminátor LM 2300 |  |  | 1092 | 11 | SOSNOVÁ LUĎKA | 9060 | Laboratorní přístroje, analyzátory, odstředivky, třepačky, svářečky a jiné | kancelář vedoucího OZT - grant | 9060 | 1 K dispozici |  | 0
D026884-000 | Lampa bakteriocidní |  |  |  | 39 | LANGEROVÁ MONIKA | 2021 | Světelné zdroje, záložní zdroje (UPS), lampy štěrbin., zářiče germicidní, negatoskopy | laboratoř | 2021 | 1 K dispozici |  | 0
D026891-000 | Lampa bakteriocidní |  |  |  | 110 | POSPIŠILOVÁ PAVLÍNA | 3452 | Světelné zdroje, záložní zdroje (UPS), lampy štěrbin., zářiče germicidní, negatoskopy | vyšetřovna RTG | 3452 | 1 K dispozici |  | 0
D026894-000 | Lampa bakteriocidní |  |  | 924452 | 141 | ZEMANOVÁ EVA | 2421 | Světelné zdroje, záložní zdroje (UPS), lampy štěrbin., zářiče germicidní, negatoskopy | operační sál | 2421 | 1 K dispozici |  | 0
D026900-000 | Lampa bakteriocidní |  |  |  | 145 | OHNISKOVÁ MARCELA | 2562 | Světelné zdroje, záložní zdroje (UPS), lampy štěrbin., zářiče germicidní, negatoskopy | zákrokový sálek | 2562 | 1 K dispozici |  | 0
D026905-000 | Lampa bakteriocidní |  |  |  | 191 | ANDRÝSKOVÁ MARIE | 2421 | Světelné zdroje, záložní zdroje (UPS), lampy štěrbin., zářiče germicidní, negatoskopy | operační sál | 2421 | 1 K dispozici |  | 0
D026906-000 | Lampa bakteriocidní |  |  |  | 191 | ANDRÝSKOVÁ MARIE | 2421 | Světelné zdroje, záložní zdroje (UPS), lampy štěrbin., zářiče germicidní, negatoskopy | operační sál | 2421 | 1 K dispozici |  | 0
D026932-000 | Lampa biotronová | tř. II a | BIOPTRON BN 1 | 50035 | 274 | CALABOVÁ NADĚŽDA DiS. | 2611 | Světelné zdroje, záložní zdroje (UPS), lampy štěrbin., zářiče germicidní, negatoskopy | tělocvična | 2611 | 1 K dispozici |  | 1
D026933-000 | Lampa germicidní |  |  |  | 212 | PREKOPOVÁ IVANA | 3241 | Světelné zdroje, záložní zdroje (UPS), lampy štěrbin., zářiče germicidní, negatoskopy | laboratoř tkáňových kultur | 3241 | 1 K dispozici |  | 0
D026940-000 | Lampa Module compl.50Hz | tř. II a | Evicrolux II | 3785 | 156 | SVOBODOVÁ HANA | 2421 | Světelné zdroje, záložní zdroje (UPS), lampy štěrbin., zářiče germicidní, negatoskopy | laboratoř výuková místnost | 9803 | 1 K dispozici |  | 2
D026942-000 | Lampa operační | tř. I | stojanové | bez čísla | 305 | PRACNÁ LENKA | 271 | Světelné zdroje, záložní zdroje (UPS), lampy štěrbin., zářiče germicidní, negatoskopy | ambulance 3 | 271 | 1 K dispozici |  | 1
D026943-000 | Lampa polymerační | tř. II a | Evicrolux |  | 79 | SEDLÁKOVÁ HEDVIKA | 2521 | Světelné zdroje, záložní zdroje (UPS), lampy štěrbin., zářiče germicidní, negatoskopy | ordinace 9 | 2521 | 1 K dispozici |  | 1
D026955-000 | Lázeň kapalná |  |  | 923041251 | 212 | PREKOPOVÁ IVANA | 3241 | Laboratorní přístroje, analyzátory, odstředivky, třepačky, svářečky a jiné | laboratoř molekulární genetiky | 3241 | 1 K dispozici |  | 0
D026956-000 | Lázeň kapalná |  |  | bez v.č. | 212 | PREKOPOVÁ IVANA | 3241 | Laboratorní přístroje, analyzátory, odstředivky, třepačky, svářečky a jiné | laboratoř molekulární genetiky | 3241 | 1 K dispozici |  | 0
D026958-000 | Lázeň teplovodní | tř. I | TVL-02 | 009-99 2050 | 276 | ŠINCLOVÁ IVETA | 2151 | Laboratorní přístroje, analyzátory, odstředivky, třepačky, svářečky a jiné | vyšetřovna simulátor | 2151 | 1 K dispozici |  | 1
D026959-000 | Lázeň vodní | tř. I | VV 1 | 49 | 154 | ADAMČÍKOVÁ HANA | 3741 | Laboratorní přístroje, analyzátory, odstředivky, třepačky, svářečky a jiné | laboratoř speciálních metod | 3741 | 1 K dispozici |  | 1
D026960-000 | Lázeň vodní | tř. I | VV 1 | 180324 | 154 | ADAMČÍKOVÁ HANA | 3741 | Laboratorní přístroje, analyzátory, odstředivky, třepačky, svářečky a jiné | nekropsie | 3741 | 1 K dispozici |  | 1
D026961-000 | Lázeň vodní WB 22 | tř. I | WB 22 Memmert | 15970680 | 230 | KUBÁČKOVÁ JIŘINA | 3841 | Laboratorní přístroje, analyzátory, odstředivky, třepačky, svářečky a jiné | laboratoř | 3841 | 1 K dispozici |  | 1
D026963-000 | Ligaturen Schneidezange |  |  |  | 143 | HANÁKOVÁ LUDMILA | 2421 | Stomatologická technika | ordinace | 2421 | 1 K dispozici |  | 0
D026964-000 | Ligaturen Schneidezange |  |  |  | 143 | HANÁKOVÁ LUDMILA | 2421 | Stomatologická technika | ordinace ortodoncie | 2421 | 1 K dispozici |  | 0
D026966-000 | Lingual Bugelgiegezange |  |  |  | 143 | HANÁKOVÁ LUDMILA | 2421 | Stomatologická technika | ordinace ortodoncie | 2421 | 1 K dispozici |  | 0
D026968-000 | Lis na krevní vaky |  |  |  | 32 | VÍTKOVÁ JITKA | 3232 | Laboratorní přístroje, analyzátory, odstředivky, třepačky, svářečky a jiné | laminární boxy | 3241 | 1 K dispozici |  | 0
D026985-000 | Manometr kontrolní v manž. |  |  | není | 241 | DOLEŽELOVÁ LIBUŠE | 731 | RV, manometry, ostatní | lůžkové oddělení | 731 | 1 K dispozici |  | 0
D026995-000 | Matrace antidekubitní | tř. I | AlphaBed | 1200 | 99 | KONEČNÁ ELIŠKA Bc. | 212 | Lůžka, stoly operační, křesla, inkubátory, matrace antidek. | sklad | 212 | 1 K dispozici |  | 2
D026997-000 | Matrace ortopedická masážní |  |  |  | 224 | LISICKÁ BARBORA Bc. | 1111 | Lůžka, stoly operační, křesla, inkubátory, matrace antidek. | návštěvní místnost uzavřeno | 1101 | 1 K dispozici |  | 0
D026998-000 | Matrace ortopedická masážní |  |  |  | 224 | LISICKÁ BARBORA Bc. | 1111 | Lůžka, stoly operační, křesla, inkubátory, matrace antidek. | návštěvní místnost uzavřeno | 1101 | 1 K dispozici |  | 0
D026999-000 | Matrace ortopedická masážní |  |  |  | 224 | LISICKÁ BARBORA Bc. | 1111 | Lůžka, stoly operační, křesla, inkubátory, matrace antidek. | návštěvní místnost uzavřeno | 1101 | 1 K dispozici |  | 0
D027000-000 | Matrace ortopedická masážní |  |  |  | 224 | LISICKÁ BARBORA Bc. | 1111 | Lůžka, stoly operační, křesla, inkubátory, matrace antidek. | návštěvní místnost uzavřeno | 1101 | 1 K dispozici |  | 0
D027004-000 | Matrace vyhřívací | tř. II b | RD 95 | 20040064 | 16 | CRHÁKOVÁ SIMONA | 4764 | Chladící, mrazící, ohřívací zařízení, termostaty | dokončovna | 4764 | 1 K dispozici |  | 1
D027005-000 | Matrace vyhřívací | tř. II b | RD 95 | 97130 | 177 | POSPÍŠILOVÁ VLASTA | 4764 | Chladící, mrazící, ohřívací zařízení, termostaty | operační sál 2 | 4764 | 1 K dispozici |  | 1
D027006-000 | Matrace vyhřívací | tř. II b | RD 95 | 97131 | 177 | POSPÍŠILOVÁ VLASTA | 4764 | Chladící, mrazící, ohřívací zařízení, termostaty | operační sál 1 | 4764 | 1 K dispozici |  | 1
D027007-000 | Matrace vyhřívací+ regulátor | tř. II b | RD 92 | 96082 | 75 | MUCHOVÁ MARTINA Bc. | 912 | Chladící, mrazící, ohřívací zařízení, termostaty | pokoj dětí II. | 912 | 1 K dispozici |  | 1
D027008-000 | Matrace vyhřívací | tř. II b | RD 95 | 1369 | 261 | BANTOVÁ ZUZANA DiS. Bc. | 1033 | Chladící, mrazící, ohřívací zařízení, termostaty | sklad | 1033 | 1 K dispozici |  | 1
D027010-000 | Matrace vyhřívací 55 x 120 |  |  |  | 17 | KADER AGOVÁ IRENA | 4764 | Chladící, mrazící, ohřívací zařízení, termostaty | operační sál č. 7 | 4764 | 1 K dispozici |  | 0
D027013-000 | Měřič těles.tuku OMRON BF300 |  |  |  | 243 | POSPÍŠILOVÁ,NAVRÁTILOVÁ-DHIM | 3341 | Diagnostické přístroje | ambulance vyšetřovna | 3341 | 1 K dispozici |  | 0
D027023-000 | Míchačka labor. Heidolph | tř. I | Heidolph | 99700011 | 212 | PREKOPOVÁ IVANA | 3241 | Laboratorní přístroje, analyzátory, odstředivky, třepačky, svářečky a jiné | laboratoř genetická | 3241 | 1 K dispozici |  | 1
D027024-000 | Míchačka laboratorní ER lO |  |  | není | 176 | BLAHOVÁ EVA | 2241 | Laboratorní přístroje, analyzátory, odstředivky, třepačky, svářečky a jiné | chodba | 2241 | 1 K dispozici |  | 0
D027028-000 | Míchačka magnetická MM 4 |  |  |  | 114 | LUKEŠOVÁ MARTINA | 4141 | Laboratorní přístroje, analyzátory, odstředivky, třepačky, svářečky a jiné | laboratoř mol. biol. 2 | 4141 | 1 K dispozici |  | 0
D027029-000 | Míchačka magnetická MM 4 |  |  |  | 114 | LUKEŠOVÁ MARTINA | 4141 | Laboratorní přístroje, analyzátory, odstředivky, třepačky, svářečky a jiné | laboratoř mol. biol. 2 | 4141 | 1 K dispozici |  | 0
D027031-000 | Míchačka válcová VM 01 |  |  |  | 446 | TICHÁ ZDEŇKA | 3590 | Laboratorní přístroje, analyzátory, odstředivky, třepačky, svářečky a jiné | laboratoř kontrolní | 3590 | 1 K dispozici |  | 0
D027032-000 | Míchadlo laboratorní | tř. I | MLW | 13892510 | 176 | BLAHOVÁ EVA | 2241 | Laboratorní přístroje, analyzátory, odstředivky, třepačky, svářečky a jiné | chodba | 2241 | 1 K dispozici |  | 1
D027033-000 | Míchadlo magn.MR | tř. I | MR2002Si | 99782129 | 92 | TOMANOVÁ HIM,SKOTALOVÁ-DHIM | 4141 | Laboratorní přístroje, analyzátory, odstředivky, třepačky, svářečky a jiné | laboratoř | 4141 | 1 K dispozici |  | 1
D027045-000 | Mikrocentrifuga | tř. I | DW 41 | 960759 | 154 | ADAMČÍKOVÁ HANA | 3741 | Laboratorní přístroje, analyzátory, odstředivky, třepačky, svářečky a jiné | laboratoř buněčných kultur | 3741 | 1 K dispozici |  | 1
D027046-000 | Mikrocentrifuga |  |  | M002/621 | 243 | POSPÍŠILOVÁ,NAVRÁTILOVÁ-DHIM | 3341 | Laboratorní přístroje, analyzátory, odstředivky, třepačky, svářečky a jiné | laboratoř izotop. metod | 3341 | 1 K dispozici |  | 0
D027056-000 | Mikromotor pohonná jednotka |  |  |  | 79 | SEDLÁKOVÁ HEDVIKA | 2521 | Stomatologická technika | laboratoř | 2521 | 1 K dispozici |  | 0
D027057-000 | Mikromotor T2+zdroj | tř. I | Schick Z 108 | 36434 | 149 | POSYPANKOVÁ DÁŠA | 2421 | Stomatologická technika | laboratoř | 2421 | 1 K dispozici |  | 1
D027058-000 | Mikromotor T2+zdroj | tř. I | Schick Z 108 | 13347 | 149 | POSYPANKOVÁ DÁŠA | 2421 | Stomatologická technika | laboratoř | 2421 | 1 K dispozici |  | 1
D027098-000 | Mikropočítač hemat. |  |  |  | 327 | PIKALOVÁ ZUZANA RNDr. | 3241 | Laboratorní přístroje, analyzátory, odstředivky, třepačky, svářečky a jiné | laboratoř tkánové kultury | 3241 | 1 K dispozici |  | 0
D027099-000 | Mikropočítač hemat. HP+ | tř. I | HP 2+ | 119638 | 2 | SÝKOROVÁ MIROSLAVA | 3241 | Laboratorní přístroje, analyzátory, odstředivky, třepačky, svářečky a jiné | posluchárna | 3221 | 1 K dispozici |  | 1
D027123-000 | Minipískovač-Box |  |  | 202292 | 143 | HANÁKOVÁ LUDMILA | 2421 | Laboratorní přístroje, analyzátory, odstředivky, třepačky, svářečky a jiné | ordinace | 2421 | 1 K dispozici |  | 0
D027124-000 | Minipískovač-MiniBlaster TM |  |  | 581166 | 143 | HANÁKOVÁ LUDMILA | 2421 | Laboratorní přístroje, analyzátory, odstředivky, třepačky, svářečky a jiné | ordinace | 2421 | 1 K dispozici |  | 0
D027125-000 | Minishaker | tř. I | ME 7 | 03.027903 | 243 | POSPÍŠILOVÁ,NAVRÁTILOVÁ-DHIM | 3341 | Laboratorní přístroje, analyzátory, odstředivky, třepačky, svářečky a jiné | laboratoř izotop. metod | 3341 | 1 K dispozici |  | 1
D027126-000 | Minishaker MS 1 9770,-K |  |  | není | 243 | POSPÍŠILOVÁ,NAVRÁTILOVÁ-DHIM | 3341 | Laboratorní přístroje, analyzátory, odstředivky, třepačky, svářečky a jiné | laboratoř proteiny | 3341 | 1 K dispozici |  | 0
D027128-000 | Mixer Maxi-Mix II | tř. I | Maxi Mix II | 435721 | 154 | ADAMČÍKOVÁ HANA | 3741 | Ostatní PZT | laboratoř imunologie | 3741 | 1 K dispozici |  | 1
D027129-000 | Modul EKG,res.,tepl. |  |  |  | 32 | VÍTKOVÁ JITKA | 3232 | EKG, EMG, EEG přístroje | chodba | 3232 | 1 K dispozici |  | 0
D027130-000 | Modul ID 21/TN | tř. II b | ID 20 TN | 101201 | 178 | FRÖMEL MILAN | 2221 | Dávkovače, infuzní pumpy | místnost pro zátěž, testy | 2221 | 1 K dispozici |  | 1
D027132-000 | Modul NIBP-SpO2 |  |  |  | 32 | VÍTKOVÁ JITKA | 3232 | Monitorovací přístroje, oxymetry | pracovna sester | 3232 | 1 K dispozici |  | 0
D027133-000 | Monitor centrál.PC1 | tř. II b | 90303B | 303B208323 | 32 | VÍTKOVÁ JITKA | 3232 | Monitorovací přístroje, oxymetry | pracovna sester | 3232 | 1 K dispozici |  | 1
D027134-000 | Monitor životních funkcí | tř. II b | 90309 | 309-034196 | 32 | VÍTKOVÁ JITKA | 3232 | Monitorovací přístroje, oxymetry | chodba | 3232 | 1 K dispozici |  | 1
D027137-000 | Multihelp |  |  |  | 139 | BERKA KAREL | 3451 | Resuscitační a anesteziologické přístroje, inhalátory, nebulizátory | vyšetřovna RTG | 3451 | 1 K dispozici |  | 0
D027138-000 | Multihelp |  |  |  | 427 | VÁVRA TOMÁŠ DiS | 3471 | Resuscitační a anesteziologické přístroje, inhalátory, nebulizátory | vyšetřovna RTG | 3471 | 1 K dispozici |  | 0
D027139-000 | Multihelp |  |  |  | 190 | VYCHODIL VLADIMÍR | 3451 | Resuscitační a anesteziologické přístroje, inhalátory, nebulizátory | vyšetřovna CT | 3451 | 1 K dispozici |  | 0
D027152-000 | Nádoba Dewarova |  |  |  | 289 | HORÁKOVÁ JINDŘIŠKA | 823 | Laboratorní přístroje, analyzátory, odstředivky, třepačky, svářečky a jiné | sklad | 823 | 1 K dispozici |  | 0
D027231-000 | Nebulizátor | tř. II b | OH 95 | 97091 | 138 | GOTTWALDOVÁ LENKA | 1731 | Resuscitační a anesteziologické přístroje, inhalátory, nebulizátory | sklad | 1731 | 1 K dispozici |  | 1
D027232-000 | Nebulizátor | tř. II b | OH 95 | 97092 | 138 | GOTTWALDOVÁ LENKA | 1731 | Resuscitační a anesteziologické přístroje, inhalátory, nebulizátory | sklad | 1731 | 1 K dispozici |  | 1
D027233-000 | Nebulizátor OMRON | tř. II b | Omron NE - U12 | 80400059 | 26 | NEZDAŘILOVÁ PETRA | 3111 | Resuscitační a anesteziologické přístroje, inhalátory, nebulizátory | chodba | 3111 | 1 K dispozici |  | 1
D027234-000 | Nebulizátor ultrazvukový | tř. II b | Omron NE - U07 | 50700103 | 328 | MJARTANOVÁ DAGMAR | 3211 | Resuscitační a anesteziologické přístroje, inhalátory, nebulizátory | sklad příruční II. | 3211 | 1 K dispozici |  | 1
D027235-000 | Nebulizátor ultrazvukový | tř. II b | Omron NE - U07 | 80600436 | 32 | VÍTKOVÁ JITKA | 3232 | Resuscitační a anesteziologické přístroje, inhalátory, nebulizátory | chodba | 3232 | 1 K dispozici |  | 1
D027236-000 | Nebulizátor ultrazvukový | tř. II b | Omron NE - U07 | 80600438 | 32 | VÍTKOVÁ JITKA | 3232 | Resuscitační a anesteziologické přístroje, inhalátory, nebulizátory | chodba | 3232 | 1 K dispozici |  | 1
D027237-000 | Nebulizátor ultrazvukový | tř. II b | Omron NE - U07 | 80600439 | 32 | VÍTKOVÁ JITKA | 3232 | Resuscitační a anesteziologické přístroje, inhalátory, nebulizátory | chodba | 3232 | 1 K dispozici |  | 1
D027239-000 | Nebulizátor ultrazvukový | tř. II b | Omron NE - U07 | 80600472 | 32 | VÍTKOVÁ JITKA | 3232 | Resuscitační a anesteziologické přístroje, inhalátory, nebulizátory | chodba | 3232 | 1 K dispozici |  | 1
D027240-000 | Nebulizátor ultrazvukový | tř. II b | Omron NE - U07 | 80700055 | 32 | VÍTKOVÁ JITKA | 3232 | Resuscitační a anesteziologické přístroje, inhalátory, nebulizátory | chodba | 3232 | 1 K dispozici |  | 1
D027241-000 | Nebulizátor vyhřívaný | tř. II b | OH 95 | 97070 | 301 | DOBEŠOVÁ HANA | 631 | Resuscitační a anesteziologické přístroje, inhalátory, nebulizátory | chodba | 631 | 1 K dispozici |  | 1
D027242-000 | Nebulizátor vyhřívaný | tř. II b | OH 95 | 97071 | 301 | DOBEŠOVÁ HANA | 631 | Resuscitační a anesteziologické přístroje, inhalátory, nebulizátory | chodba | 631 | 1 K dispozici |  | 1
D027243-000 | Nebulizátor vyhřívaný | tř. II b | OH 95 | 97072 | 301 | DOBEŠOVÁ HANA | 631 | Resuscitační a anesteziologické přístroje, inhalátory, nebulizátory | chodba | 631 | 1 K dispozici |  | 1
D027244-000 | Nebulizátor vyhřívaný | tř. II b | OH 95 | 97073 | 301 | DOBEŠOVÁ HANA | 631 | Resuscitační a anesteziologické přístroje, inhalátory, nebulizátory | chodba | 631 | 1 K dispozici |  | 1
D027245-000 | Nebulizátor vyhřívaný | tř. II b | OH 95 | 97074 | 301 | DOBEŠOVÁ HANA | 631 | Resuscitační a anesteziologické přístroje, inhalátory, nebulizátory | chodba | 631 | 1 K dispozici |  | 1
D027249-000 | Negatoskop |  |  | 856 | 1 | ŠEVČÍKOVÁ J.,FRIEDECÝ D.,Mgr. | 3342 | Světelné zdroje, záložní zdroje (UPS), lampy štěrbin., zářiče germicidní, negatoskopy | místnost vyhodnocovací | 3342 | 1 K dispozici |  | 0
D027252-000 | Negatoskop |  |  | 9 | 266 | KREJČIŘÍKOVÁ KARLA | 1221 | Světelné zdroje, záložní zdroje (UPS), lampy štěrbin., zářiče germicidní, negatoskopy | pracovna lékaře | 1221 | 1 K dispozici |  | 0
D027254-000 | Negatoskop |  |  | 242 | 266 | KREJČIŘÍKOVÁ KARLA | 1221 | Světelné zdroje, záložní zdroje (UPS), lampy štěrbin., zářiče germicidní, negatoskopy | pracovna lékaře | 1221 | 1 K dispozici |  | 0
D027255-000 | Negatoskop |  |  | není | 73 | SOCHOROVÁ NATAŠA Bc. | 1211 | Světelné zdroje, záložní zdroje (UPS), lampy štěrbin., zářiče germicidní, negatoskopy | vyšetřovna | 9204 | 1 K dispozici |  | 0
D027257-000 | Negatoskop | tř. I | Elplast | bez čísla | 29 | BARTOŠOVÁ HELENA | 1641 | Světelné zdroje, záložní zdroje (UPS), lampy štěrbin., zářiče germicidní, negatoskopy | bronchologie | 1641 | 1 K dispozici |  | 0
D027258-000 | Negatoskop | tř. I | Elplast | bez čísla | 328 | MJARTANOVÁ DAGMAR | 3211 | Světelné zdroje, záložní zdroje (UPS), lampy štěrbin., zářiče germicidní, negatoskopy | pracovna lékaře | 3211 | 1 K dispozici |  | 0
D027259-000 | Negatoskop |  | 348.63011 |  | 29 | BARTOŠOVÁ HELENA | 1641 | Světelné zdroje, záložní zdroje (UPS), lampy štěrbin., zářiče germicidní, negatoskopy | pracovna lékaře | 1641 | 1 K dispozici |  | 0
D027261-000 | Negatoskop |  |  | 832483 | 49 | JANCKOVÁ DARINA | 1421 | Světelné zdroje, záložní zdroje (UPS), lampy štěrbin., zářiče germicidní, negatoskopy | ošetřovna | 1421 | 1 K dispozici |  | 0
D027263-000 | Negatoskop |  |  |  | 62 | DEDKOVÁ IVANA | 2622 | Světelné zdroje, záložní zdroje (UPS), lampy štěrbin., zářiče germicidní, negatoskopy | vyšetřovna lékař | 2622 | 1 K dispozici |  | 0
D027265-000 | Negatoskop | tř. I | L-110 | 822229 | 278 | KREJČÍ EVA | 1621 | Světelné zdroje, záložní zdroje (UPS), lampy štěrbin., zářiče germicidní, negatoskopy | vyšetřovna č. 6 | 1621 | 1 K dispozici |  | 0
D027266-000 | Negatoskop |  |  | 3192 | 70 | VORÁČOVÁ TAŤÁNA | 831 | Světelné zdroje, záložní zdroje (UPS), lampy štěrbin., zářiče germicidní, negatoskopy | pracovna sester JIP | 831 | 1 K dispozici |  | 0
D027268-000 | Negatoskop |  |  |  | 336 | OKLEŠŤKOVÁ ILONA | 1201 | Světelné zdroje, záložní zdroje (UPS), lampy štěrbin., zářiče germicidní, negatoskopy | vyšetřovna | 1201 | 1 K dispozici |  | 0
D027275-000 | Negatoskop | tř. I | L-110 | 85910 | 81 | KONEČNÁ MIROSLAVA | 1321 | Světelné zdroje, záložní zdroje (UPS), lampy štěrbin., zářiče germicidní, negatoskopy | vyšetřovna č.2 AMB | 1321 | 1 K dispozici |  | 0
D027279-000 | Negatoskop |  |  |  | 105 | STUDENÁ SVATOSLAVA | 1162 | Světelné zdroje, záložní zdroje (UPS), lampy štěrbin., zářiče germicidní, negatoskopy | operační sál č. 4 | 1162 | 1 K dispozici |  | 0
D027281-000 | Negatoskop | tř. I | QUAL-X | 990137 | 89 | GRUNTOVÁ DAGMAR | 1641 | Světelné zdroje, záložní zdroje (UPS), lampy štěrbin., zářiče germicidní, negatoskopy | demonstrační místnost PLIC | 9803 | 1 K dispozici |  | 0
D027282-000 | Negatoskop | tř. I | QUAL-X | 990138 | 89 | GRUNTOVÁ DAGMAR | 1641 | Světelné zdroje, záložní zdroje (UPS), lampy štěrbin., zářiče germicidní, negatoskopy | demonstrační místnost PLIC | 9803 | 1 K dispozici |  | 0
D027284-000 | Negatoskop | tř. I | L-110 | 86371 | 104 | KVAPILOVÁ BARBORA | 1121 | Světelné zdroje, záložní zdroje (UPS), lampy štěrbin., zářiče germicidní, negatoskopy | vyšetřovna 1 | 1121 | 1 K dispozici |  | 0
D027285-000 | Negatoskop | tř. I | L-110 | 86246 | 104 | KVAPILOVÁ BARBORA | 1121 | Světelné zdroje, záložní zdroje (UPS), lampy štěrbin., zářiče germicidní, negatoskopy | vyšetřovna 1 | 1121 | 1 K dispozici |  | 0
D027286-000 | Negatoskop | tř. I | L-110 | 86534 | 104 | KVAPILOVÁ BARBORA | 1121 | Světelné zdroje, záložní zdroje (UPS), lampy štěrbin., zářiče germicidní, negatoskopy | vyšetřovna 2 | 1121 | 1 K dispozici |  | 0
D027287-000 | Negatoskop | tř. I | L-110 | 86378 | 104 | KVAPILOVÁ BARBORA | 1121 | Světelné zdroje, záložní zdroje (UPS), lampy štěrbin., zářiče germicidní, negatoskopy | vyšetřovna 2 | 1121 | 1 K dispozici |  | 0
D027288-000 | Negatoskop | tř. I | L-110 | 86117 | 104 | KVAPILOVÁ BARBORA | 1121 | Světelné zdroje, záložní zdroje (UPS), lampy štěrbin., zářiče germicidní, negatoskopy | vyšetřovna 3 | 1121 | 1 K dispozici |  | 0
D027289-000 | Negatoskop | tř. I | L-110 | 86018 | 104 | KVAPILOVÁ BARBORA | 1121 | Světelné zdroje, záložní zdroje (UPS), lampy štěrbin., zářiče germicidní, negatoskopy | vyšetřovna 3 | 1121 | 1 K dispozici |  | 0
D027290-000 | Negatoskop | tř. I | L-110 | 86269 | 104 | KVAPILOVÁ BARBORA | 1121 | Světelné zdroje, záložní zdroje (UPS), lampy štěrbin., zářiče germicidní, negatoskopy | vyšetřovna 4 | 1121 | 1 K dispozici |  | 0
D027291-000 | Negatoskop |  | L 110 |  | 104 | KVAPILOVÁ BARBORA | 1121 | Světelné zdroje, záložní zdroje (UPS), lampy štěrbin., zářiče germicidní, negatoskopy | vyšetřovna 4 | 1121 | 1 K dispozici |  | 0
D027292-000 | Negatoskop | tř. I | L-110 | 86394 | 104 | KVAPILOVÁ BARBORA | 1121 | Světelné zdroje, záložní zdroje (UPS), lampy štěrbin., zářiče germicidní, negatoskopy | vyšetřovna 5 | 1121 | 1 K dispozici |  | 0
D027293-000 | Negatoskop | tř. I | L-110 | 86393 | 104 | KVAPILOVÁ BARBORA | 1121 | Světelné zdroje, záložní zdroje (UPS), lampy štěrbin., zářiče germicidní, negatoskopy | vyšetřovna 5 | 1121 | 1 K dispozici |  | 0
D027294-000 | Negatoskop | tř. I | L-110 | 870935 | 104 | KVAPILOVÁ BARBORA | 1121 | Světelné zdroje, záložní zdroje (UPS), lampy štěrbin., zářiče germicidní, negatoskopy | vyšetřovna dětská | 1121 | 1 K dispozici |  | 0
D027295-000 | Negatoskop | tř. I | L-110 | 87913 | 104 | KVAPILOVÁ BARBORA | 1121 | Světelné zdroje, záložní zdroje (UPS), lampy štěrbin., zářiče germicidní, negatoskopy | vyšetřovna dětská | 1121 | 1 K dispozici |  | 0
D027296-000 | Negatoskop |  | L 110 | 86256 | 419 | KALINOVÁ BRONISLAVA | 1101 | Světelné zdroje, záložní zdroje (UPS), lampy štěrbin., zářiče germicidní, negatoskopy | stážovna | 9803 | 1 K dispozici |  | 0
D027297-000 | Negatoskop |  | L 110 | 870882 | 104 | KVAPILOVÁ BARBORA | 1121 | Světelné zdroje, záložní zdroje (UPS), lampy štěrbin., zářiče germicidní, negatoskopy | sklad | 1121 | 1 K dispozici |  | 0
D027298-000 | Negatoskop |  | L 110 | 88544 | 419 | KALINOVÁ BRONISLAVA | 1101 | Světelné zdroje, záložní zdroje (UPS), lampy štěrbin., zářiče germicidní, negatoskopy | stážovna | 9803 | 1 K dispozici |  | 0
D027299-000 | Negatoskop |  | L 110 |  | 104 | KVAPILOVÁ BARBORA | 1121 | Světelné zdroje, záložní zdroje (UPS), lampy štěrbin., zářiče germicidní, negatoskopy | sádrovna | 1121 | 1 K dispozici |  | 0
D027300-000 | Negatoskop |  | L 110 |  | 104 | KVAPILOVÁ BARBORA | 1121 | Světelné zdroje, záložní zdroje (UPS), lampy štěrbin., zářiče germicidní, negatoskopy | sádrovna | 1121 | 1 K dispozici |  | 0
D027301-000 | Negatoskop |  | L 110 | 86508 | 104 | KVAPILOVÁ BARBORA | 1121 | Světelné zdroje, záložní zdroje (UPS), lampy štěrbin., zářiče germicidní, negatoskopy | světlá komora | 3452 | 1 K dispozici |  | 0
D027302-000 | Negatoskop |  | L 110 |  | 104 | KVAPILOVÁ BARBORA | 1121 | Světelné zdroje, záložní zdroje (UPS), lampy štěrbin., zářiče germicidní, negatoskopy | knihovna | 9803 | 1 K dispozici |  | 0
D027303-000 | Negatoskop |  | L 110 |  | 104 | KVAPILOVÁ BARBORA | 1121 | Světelné zdroje, záložní zdroje (UPS), lampy štěrbin., zářiče germicidní, negatoskopy | knihovna | 9803 | 1 K dispozici |  | 0
D027304-000 | Negatoskop |  | L 110 |  | 104 | KVAPILOVÁ BARBORA | 1121 | Světelné zdroje, záložní zdroje (UPS), lampy štěrbin., zářiče germicidní, negatoskopy | knihovna | 9803 | 1 K dispozici |  | 0
D027305-000 | Negatoskop | tř. I | L-110 | 86666 | 105 | STUDENÁ SVATOSLAVA | 1162 | Světelné zdroje, záložní zdroje (UPS), lampy štěrbin., zářiče germicidní, negatoskopy | operační sál | 1162 | 1 K dispozici |  | 0
D027306-000 | Negatoskop | tř. I | L-110 | 86253 | 105 | STUDENÁ SVATOSLAVA | 1162 | Světelné zdroje, záložní zdroje (UPS), lampy štěrbin., zářiče germicidní, negatoskopy | operační sál | 1162 | 1 K dispozici |  | 0
D027307-000 | Negatoskop | tř. I | L-110 | 86406 | 105 | STUDENÁ SVATOSLAVA | 1162 | Světelné zdroje, záložní zdroje (UPS), lampy štěrbin., zářiče germicidní, negatoskopy | umývárna OP 2 | 1162 | 1 K dispozici |  | 0
D027308-000 | Negatoskop | tř. I | L-110 | 86367 | 105 | STUDENÁ SVATOSLAVA | 1162 | Světelné zdroje, záložní zdroje (UPS), lampy štěrbin., zářiče germicidní, negatoskopy | umývárna OP 2 | 1162 | 1 K dispozici |  | 0
D027309-000 | Negatoskop | tř. I | L-110 | 86181 | 105 | STUDENÁ SVATOSLAVA | 1162 | Světelné zdroje, záložní zdroje (UPS), lampy štěrbin., zářiče germicidní, negatoskopy | sádrovna | 1162 | 1 K dispozici |  | 0
D027310-000 | Negatoskop | tř. I | L-110 | 86030 | 105 | STUDENÁ SVATOSLAVA | 1162 | Světelné zdroje, záložní zdroje (UPS), lampy štěrbin., zářiče germicidní, negatoskopy | sál | 1162 | 1 K dispozici |  | 0
D027312-000 | Negatoskop | tř. I | L-110 | 88022 | 105 | STUDENÁ SVATOSLAVA | 1162 | Světelné zdroje, záložní zdroje (UPS), lampy štěrbin., zářiče germicidní, negatoskopy | sál | 1162 | 1 K dispozici |  | 0
D027313-000 | Negatoskop |  |  |  | 106 | KALÁBOVÁ VĚRA | 1112 | Světelné zdroje, záložní zdroje (UPS), lampy štěrbin., zářiče germicidní, negatoskopy | ošetřovna | 1112 | 1 K dispozici |  | 0
D027314-000 | Negatoskop | tř. I | L-110 | 86004 | 107 | BLAHOVÁ ALENA | 1111 | Světelné zdroje, záložní zdroje (UPS), lampy štěrbin., zářiče germicidní, negatoskopy | ošetřovna | 1111 | 1 K dispozici |  | 0
D027315-000 | Negatoskop |  |  |  | 110 | POSPIŠILOVÁ PAVLÍNA | 3452 | Světelné zdroje, záložní zdroje (UPS), lampy štěrbin., zářiče germicidní, negatoskopy | obsluhovna | 3452 | 1 K dispozici |  | 0
D027319-000 | Negatoskop |  |  | 98/023 | 138 | GOTTWALDOVÁ LENKA | 1731 | Světelné zdroje, záložní zdroje (UPS), lampy štěrbin., zářiče germicidní, negatoskopy | pracovna sester | 1731 | 1 K dispozici |  | 0
D027330-000 | Negatoskop | tř. I | L-110 | 7420 | 147 | CRHOVÁ ANNA | 2511 | Světelné zdroje, záložní zdroje (UPS), lampy štěrbin., zářiče germicidní, negatoskopy | vyšetřovna I. | 2511 | 7 Odstaven |  | 1
D027331-000 | Negatoskop |  |  | bez v.č. | 95 | VESELÁ OLGA | 2251 | Světelné zdroje, záložní zdroje (UPS), lampy štěrbin., zářiče germicidní, negatoskopy | popisovna | 2251 | 1 K dispozici |  | 0
D027332-000 | Negatoskop |  |  | bez v.č. | 162 | GOLDMANNOVÁ PAVLA | 2221 | Světelné zdroje, záložní zdroje (UPS), lampy štěrbin., zářiče germicidní, negatoskopy | vyšetřovna madar. kamera | 2221 | 1 K dispozici |  | 0
D027336-000 | Negatoskop |  | L 110 | 1259 | 164 | SEKANINOVÁ VĚRA | 2721 | Světelné zdroje, záložní zdroje (UPS), lampy štěrbin., zářiče germicidní, negatoskopy | ambulance 3 | 2721 | 1 K dispozici |  | 0
D027337-000 | Negatoskop | tř. I | L-110 | bez čísla | 164 | SEKANINOVÁ VĚRA | 2721 | Světelné zdroje, záložní zdroje (UPS), lampy štěrbin., zářiče germicidní, negatoskopy | fyzioterapie | 2721 | 1 K dispozici |  | 0
D027346-000 | Negatoskop |  |  |  | 182 | TESAŘOVÁ HANA | 2911 | Světelné zdroje, záložní zdroje (UPS), lampy štěrbin., zářiče germicidní, negatoskopy | ambulance vyšetřovna č. 1 | 2911 | 1 K dispozici |  | 0
D027375-000 | Negatoskop |  |  |  | 204 | ŠVECOVÁ JANA | 611 | Světelné zdroje, záložní zdroje (UPS), lampy štěrbin., zářiče germicidní, negatoskopy | pracovna sester | 611 | 1 K dispozici |  | 0
D027376-000 | Negatoskop |  |  |  | 208 | MARTÍNKOVÁ MARCELA | 621 | Světelné zdroje, záložní zdroje (UPS), lampy štěrbin., zářiče germicidní, negatoskopy | inspekční pokoj | 621 | 1 K dispozici |  | 0
D027378-000 | Negatoskop | tř. I | Elplast | 34863020 | 206 | PROCHÁZKOVÁ JITKA | 612 | Světelné zdroje, záložní zdroje (UPS), lampy štěrbin., zářiče germicidní, negatoskopy | pracovna sester | 611 | 1 K dispozici |  | 0
D027379-000 | Negatoskop | tř. I | Elplast | 34863010 | 206 | PROCHÁZKOVÁ JITKA | 612 | Světelné zdroje, záložní zdroje (UPS), lampy štěrbin., zářiče germicidní, negatoskopy | pracovna sester | 612 | 1 K dispozici |  | 0
D027380-000 | Negatoskop | tř. I | Elplast | 9 | 207 | HALAMOVÁ ANDREA Bc. | 662 | Světelné zdroje, záložní zdroje (UPS), lampy štěrbin., zářiče germicidní, negatoskopy | operační sál | 662 | 1 K dispozici |  | 0
D027381-000 | Negatoskop |  |  |  | 207 | HALAMOVÁ ANDREA Bc. | 662 | Světelné zdroje, záložní zdroje (UPS), lampy štěrbin., zářiče germicidní, negatoskopy | operační sál | 662 | 1 K dispozici |  | 0
D027382-000 | Negatoskop |  |  |  | 433 | BENEŠOVÁ VLADISLAVA | 601 | Světelné zdroje, záložní zdroje (UPS), lampy štěrbin., zářiče germicidní, negatoskopy | pracovna zástupce přednosty | 601 | 1 K dispozici |  | 0
D027383-000 | Negatoskop |  |  |  | 208 | MARTÍNKOVÁ MARCELA | 621 | Světelné zdroje, záložní zdroje (UPS), lampy štěrbin., zářiče germicidní, negatoskopy | ambulance | 621 | 1 K dispozici |  | 0
D027384-000 | Negatoskop | tř. I | Elplast | 96/001 | 208 | MARTÍNKOVÁ MARCELA | 621 | Světelné zdroje, záložní zdroje (UPS), lampy štěrbin., zářiče germicidní, negatoskopy | ambulance | 621 | 1 K dispozici |  | 0
D027387-000 | Negatoskop |  |  |  | 224 | LISICKÁ BARBORA Bc. | 1111 | Světelné zdroje, záložní zdroje (UPS), lampy štěrbin., zářiče germicidní, negatoskopy | ošetřovna uzavřeno | 1101 | 1 K dispozici |  | 0
D027388-000 | Negatoskop |  |  |  | 141 | ZEMANOVÁ EVA | 2421 | Světelné zdroje, záložní zdroje (UPS), lampy štěrbin., zářiče germicidní, negatoskopy | seminární místnost | 2421 | 1 K dispozici |  | 0
D027395-000 | Negatoskop |  |  |  | 424 | KREJČIŘÍKOVÁ EVA | 2841 | Světelné zdroje, záložní zdroje (UPS), lampy štěrbin., zářiče germicidní, negatoskopy | laboratoř DNA | 2821 | 1 K dispozici |  | 0
D027396-000 | Negatoskop |  |  | 2573 | 261 | BANTOVÁ ZUZANA DiS. Bc. | 1033 | Světelné zdroje, záložní zdroje (UPS), lampy štěrbin., zářiče germicidní, negatoskopy | pracovna sester | 1033 | 1 K dispozici |  | 0
D027406-000 | Negatoskop | tř. I | L-110 | 86090 | 276 | ŠINCLOVÁ IVETA | 2151 | Světelné zdroje, záložní zdroje (UPS), lampy štěrbin., zářiče germicidní, negatoskopy | obsluhovna teragamu | 2151 | 1 K dispozici |  | 0
D027407-000 | Negatoskop |  |  |  | 276 | ŠINCLOVÁ IVETA | 2151 | Světelné zdroje, záložní zdroje (UPS), lampy štěrbin., zářiče germicidní, negatoskopy | plánovací místnost fyzici | 2151 | 1 K dispozici |  | 0
D027409-000 | Negatoskop | tř. I | KPR 40 | 98/029 | 276 | ŠINCLOVÁ IVETA | 2151 | Světelné zdroje, záložní zdroje (UPS), lampy štěrbin., zářiče germicidní, negatoskopy | příjem - evidence | 2151 | 1 K dispozici |  | 0
D027410-000 | Negatoskop | tř. I | KPR 40 | 98/021 | 276 | ŠINCLOVÁ IVETA | 2151 | Světelné zdroje, záložní zdroje (UPS), lampy štěrbin., zářiče germicidní, negatoskopy | příjem - evidence | 2151 | 1 K dispozici |  | 0
D027411-000 | Negatoskop | tř. I | KPR 40 | 98/024 | 276 | ŠINCLOVÁ IVETA | 2151 | Světelné zdroje, záložní zdroje (UPS), lampy štěrbin., zářiče germicidní, negatoskopy | příjem - evidence | 2151 | 1 K dispozici |  | 0
D027412-000 | Negatoskop | tř. I | KPR 40 | 98/011 | 276 | ŠINCLOVÁ IVETA | 2151 | Světelné zdroje, záložní zdroje (UPS), lampy štěrbin., zářiče germicidní, negatoskopy | příjem - evidence | 2151 | 1 K dispozici |  | 0
D027413-000 | Negatoskop |  |  | 26 | 276 | ŠINCLOVÁ IVETA | 2151 | Světelné zdroje, záložní zdroje (UPS), lampy štěrbin., zářiče germicidní, negatoskopy | plánovací místnost fyzici | 2151 | 1 K dispozici |  | 0
D027414-000 | Negatoskop |  |  | 35 | 276 | ŠINCLOVÁ IVETA | 2151 | Světelné zdroje, záložní zdroje (UPS), lampy štěrbin., zářiče germicidní, negatoskopy | plánovací místnost fyzici | 2151 | 1 K dispozici |  | 0
D027415-000 | Negatoskop | tř. I | KPR 40 | 98/026 | 276 | ŠINCLOVÁ IVETA | 2151 | Světelné zdroje, záložní zdroje (UPS), lampy štěrbin., zářiče germicidní, negatoskopy | vyšetřovna simulátor | 2151 | 1 K dispozici |  | 0
D027416-000 | Negatoskop | tř. I | L-110 | 86097 | 278 | KREJČÍ EVA | 1621 | Světelné zdroje, záložní zdroje (UPS), lampy štěrbin., zářiče germicidní, negatoskopy | vyšetřovna č. 4 | 1621 | 1 K dispozici |  | 0
D027417-000 | Negatoskop | tř. I | L-110 | 86152 | 278 | KREJČÍ EVA | 1621 | Světelné zdroje, záložní zdroje (UPS), lampy štěrbin., zářiče germicidní, negatoskopy | vyšetřovna č. 5 | 1621 | 1 K dispozici |  | 0
D027418-000 | Negatoskop | tř. I | L-110 | 86193 | 278 | KREJČÍ EVA | 1621 | Světelné zdroje, záložní zdroje (UPS), lampy štěrbin., zářiče germicidní, negatoskopy | vyšetřovna č. 5 | 1621 | 1 K dispozici |  | 0
D027419-000 | Negatoskop | tř. I | L-120 | 890977 | 278 | KREJČÍ EVA | 1621 | Světelné zdroje, záložní zdroje (UPS), lampy štěrbin., zářiče germicidní, negatoskopy | vyšetřovna č. 4 | 1621 | 1 K dispozici |  | 0
D027420-000 | Negatoskop | tř. I | KPR 40 | 990139 | 278 | KREJČÍ EVA | 1621 | Světelné zdroje, záložní zdroje (UPS), lampy štěrbin., zářiče germicidní, negatoskopy | vyšetřovna č. 3 | 1621 | 1 K dispozici |  | 0
D027433-000 | Negatoskop | tř. I | Elplast | bez čísla | 301 | DOBEŠOVÁ HANA | 631 | Světelné zdroje, záložní zdroje (UPS), lampy štěrbin., zářiče germicidní, negatoskopy | pracovna sester | 631 | 1 K dispozici |  | 0
D027434-000 | Negatoskop |  |  |  | 433 | BENEŠOVÁ VLADISLAVA | 601 | Světelné zdroje, záložní zdroje (UPS), lampy štěrbin., zářiče germicidní, negatoskopy | pracovna přednosty | 601 | 1 K dispozici |  | 0
D027435-000 | Negatoskop | tř. I | L-110 | 86198 | 302 | HATALOVÁ IVETA | 2911 | Světelné zdroje, záložní zdroje (UPS), lampy štěrbin., zářiče germicidní, negatoskopy | vyšetřovna | 2911 | 1 K dispozici |  | 0
D027440-000 | Negatoskop |  |  |  | 339 | HARVÁNKOVÁ ALICE | 701 | Světelné zdroje, záložní zdroje (UPS), lampy štěrbin., zářiče germicidní, negatoskopy | seminární místnost | 762 | 1 K dispozici |  | 0
D027441-000 | Negatoskop |  |  |  | 351 | VYDRŽELOVÁ EVA | 1901 | Světelné zdroje, záložní zdroje (UPS), lampy štěrbin., zářiče germicidní, negatoskopy | demonstrační místnost | 1901 | 1 K dispozici |  | 0
D027442-000 | Negatoskop |  |  |  | 351 | VYDRŽELOVÁ EVA | 1901 | Světelné zdroje, záložní zdroje (UPS), lampy štěrbin., zářiče germicidní, negatoskopy | demonstrační místnost | 1901 | 1 K dispozici |  | 0
D027443-000 | Negatoskop |  |  |  | 351 | VYDRŽELOVÁ EVA | 1901 | Světelné zdroje, záložní zdroje (UPS), lampy štěrbin., zářiče germicidní, negatoskopy | demonstrační místnost | 1901 | 1 K dispozici |  | 0
D027444-000 | Negatoskop |  |  |  | 351 | VYDRŽELOVÁ EVA | 1901 | Světelné zdroje, záložní zdroje (UPS), lampy štěrbin., zářiče germicidní, negatoskopy | demonstrační místnost | 1901 | 1 K dispozici |  | 0
D027445-000 | Negatoskop |  |  |  | 351 | VYDRŽELOVÁ EVA | 1901 | Světelné zdroje, záložní zdroje (UPS), lampy štěrbin., zářiče germicidní, negatoskopy | demonstrační místnost | 1901 | 1 K dispozici |  | 0
D027446-000 | Negatoskop |  |  |  | 351 | VYDRŽELOVÁ EVA | 1901 | Světelné zdroje, záložní zdroje (UPS), lampy štěrbin., zářiče germicidní, negatoskopy | demonstrační místnost | 1901 | 1 K dispozici |  | 0
D027447-000 | Negatoskop |  |  |  | 351 | VYDRŽELOVÁ EVA | 1901 | Světelné zdroje, záložní zdroje (UPS), lampy štěrbin., zářiče germicidní, negatoskopy | demonstrační místnost | 1901 | 1 K dispozici |  | 0
D027448-000 | Negatoskop |  |  |  | 351 | VYDRŽELOVÁ EVA | 1901 | Světelné zdroje, záložní zdroje (UPS), lampy štěrbin., zářiče germicidní, negatoskopy | demonstrační místnost | 1901 | 1 K dispozici |  | 0
D027449-000 | Negatoskop |  |  |  | 351 | VYDRŽELOVÁ EVA | 1901 | Světelné zdroje, záložní zdroje (UPS), lampy štěrbin., zářiče germicidní, negatoskopy | demonstrační místnost | 1901 | 1 K dispozici |  | 0
D027450-000 | Negatoskop |  |  |  | 351 | VYDRŽELOVÁ EVA | 1901 | Světelné zdroje, záložní zdroje (UPS), lampy štěrbin., zářiče germicidní, negatoskopy | demonstrační místnost | 1901 | 1 K dispozici |  | 0
D027451-000 | Negatoskop |  |  |  | 351 | VYDRŽELOVÁ EVA | 1901 | Světelné zdroje, záložní zdroje (UPS), lampy štěrbin., zářiče germicidní, negatoskopy | demonstrační místnost | 1901 | 1 K dispozici |  | 0
D027452-000 | Negatoskop |  |  |  | 351 | VYDRŽELOVÁ EVA | 1901 | Světelné zdroje, záložní zdroje (UPS), lampy štěrbin., zářiče germicidní, negatoskopy | demonstrační místnost | 1901 | 1 K dispozici |  | 0
D027453-000 | Negatoskop |  |  |  | 351 | VYDRŽELOVÁ EVA | 1901 | Světelné zdroje, záložní zdroje (UPS), lampy štěrbin., zářiče germicidní, negatoskopy | demonstrační místnost | 1901 | 1 K dispozici |  | 0
D027454-000 | Negatoskop |  |  |  | 351 | VYDRŽELOVÁ EVA | 1901 | Světelné zdroje, záložní zdroje (UPS), lampy štěrbin., zářiče germicidní, negatoskopy | demonstrační místnost | 1901 | 1 K dispozici |  | 0
D027456-000 | Negatoskop 4x20W |  |  | 63011 | 329 | VODIČKOVÁ MARCELA | 3231 | Světelné zdroje, záložní zdroje (UPS), lampy štěrbin., zářiče germicidní, negatoskopy | pracovna lékařů | 3231 | 1 K dispozici |  | 0
D027457-000 | Negatoskop dvoupolový | tř. I | Elplast | 28 | 244 | HARABIŠOVÁ HANA | 2121 | Světelné zdroje, záložní zdroje (UPS), lampy štěrbin., zářiče germicidní, negatoskopy | vyšetřovna č. 2 | 2121 | 1 K dispozici |  | 0
D027458-000 | Negatoskop na 2 snímky | tř. I | Elplast | 7195 | 272 | FOUKALOVÁ VLADIMÍRA Mgr. | 2611 | Světelné zdroje, záložní zdroje (UPS), lampy štěrbin., zářiče germicidní, negatoskopy | vyšetřovna č. 1 | 2611 | 1 K dispozici |  | 0
D027459-000 | Negatoskop na 2 snímky | tř. I | Elplast | bez čísla | 272 | FOUKALOVÁ VLADIMÍRA Mgr. | 2611 | Světelné zdroje, záložní zdroje (UPS), lampy štěrbin., zářiče germicidní, negatoskopy | vyšetřovna č. 1 | 2611 | 1 K dispozici |  | 0
D027523-000 | Nůžky HSB 325 - 14 |  |  |  | 145 | OHNISKOVÁ MARCELA | 2562 | Stomatologická technika | sterilizace | 2562 | 1 K dispozici |  | 0
D027587-000 | Ochrana Gonádová RH 280001 |  |  |  | 110 | POSPIŠILOVÁ PAVLÍNA | 3452 | 7 Radiační ochrana pomůcky | inspekční pokoj RTG | 1121 | 1 K dispozici |  | 0
D027588-000 | Ochrana Gonádová RH 280001 |  |  |  | 256 | ŠVECOVÁ VLADISLAVA | 3452 | 7 Radiační ochrana pomůcky | vyšetřovna | 3451 | 1 K dispozici |  | 0
D027589-000 | Ochrana Gonádová RH 280002 |  |  |  | 427 | VÁVRA TOMÁŠ DiS | 3471 | 7 Radiační ochrana pomůcky | denní místnost zaměstnanců | 3451 | 1 K dispozici |  | 0
D027590-000 | Ochrana Gonádová RH 280002 |  |  |  | 256 | ŠVECOVÁ VLADISLAVA | 3452 | 7 Radiační ochrana pomůcky | vyšetřovna | 3451 | 1 K dispozici |  | 0
D027593-000 | Odsáv.el.OB Minivac +500ml láh | tř. II a | OB Minivac | bez čísla | 76 | NEPUSTILOVÁ JANA DiS. | 931 | Odsávačky | chodba | 931 | 1 K dispozici |  | 1
D027597-000 | Odsávačka chirurgická | tř. II a | Aspiret 124 | 12060 | 175 | KOLÁŘOVÁ ALŽBĚTA | 2211 | Odsávačky | úklidová komora | 2211 | 1 K dispozici |  | 1
D027598-000 | Odsávačka chirurgická | tř. II a | Adéla | 145 | 26 | NEZDAŘILOVÁ PETRA | 3111 | Odsávačky | koupelna | 3111 | 1 K dispozici |  | 1
D027599-000 | Odsávačka chirurgická | tř. II a | Adéla | 139 | 28 | ŠUBOVÁ JANA | 1631 | Odsávačky | sklad | 1631 | 1 K dispozici |  | 1
D027600-000 | Odsávačka chirurgická | tř. II a | Adéla | 140 | 29 | BARTOŠOVÁ HELENA | 1641 | Odsávačky | bronchologie | 1641 | 1 K dispozici |  | 1
D027601-000 | Odsávačka chirurgická | tř. II a | SM 124 | 12061 | 100 | HENEBERGOVÁ DANIELA | 1521 | Odsávačky | aplikační místnost infuzí | 1521 | 1 K dispozici |  | 1
D027603-000 | Odsávačka chirurgická | tř. II a | SM 120 | 21739 | 326 | SPEROTTOVÁ DANA | 3541 | Odsávačky | chodba | 3541 | 1 K dispozici |  | 1
D027604-000 | Odsávačka chirurgická | tř. II a | SM 120 | 21738 | 180 | ANDRÉSOVÁ MARTINA Bc. | 832 | Odsávačky | pokoj 5 | 862 | 1 K dispozici |  | 1
D027605-000 | Odsávačka chirurgická | tř. II a | New Flow | AF8111787 | 29 | BARTOŠOVÁ HELENA | 1641 | Odsávačky | endoskopie sál | 1641 | 1 K dispozici |  | 1
D027606-000 | Odsávačka chirurgická | tř. II a | Kataspir | 5547 | 95 | VESELÁ OLGA | 2251 | Odsávačky | vyšetřovna | 2251 | 1 K dispozici |  | 1
D027612-000 | Odsávačka chirurgická | tř. II a | Askir 30 | 7131 | 277 | LEXOVÁ PETRA | 2113 | Odsávačky | sál aplikační | 2113 | 1 K dispozici |  | 1
D027613-000 | Odsávačka stolní | tř. II a | MEO 11 | 11025314 | 145 | OHNISKOVÁ MARCELA | 2562 | Odsávačky | zákrokový sálek | 2562 | 1 K dispozici |  | 1
D027614-000 | Odsávačka stolní | tř. II a | MEO 11 | 95032 | 147 | CRHOVÁ ANNA | 2511 | Odsávačky | přípravna | 2511 | 1 K dispozici |  | 1
D027615-000 | Odsávačka chirurgická | tř. II a | Suction Profesional | 043-96 | 166 | SKŘIVÁNKOVÁ HANA | 511 | Odsávačky | koupelna | 511 | 1 K dispozici |  | 1
D027616-000 | Odsávačka chirurgická | tř. II a | Suction Profesional | 046-96 | 167 | ROŽKOVÁ IVANA | 413 | Odsávačky | vyšetřovna | 413 | 1 K dispozici |  | 1
D027617-000 | Odsávačka chirurgická | tř. II a | SUCTION PROFESSIONAL | 5795 | 117 | VACHUTKOVÁ ZDENKA | 213 | Odsávačky | vyšetřovna | 213 | 1 K dispozici |  | 1
D027621-000 | Odsávačka chirurgická | tř. II a | Suction Profesional | 184467/L5 | 60 | TOUŠOVÁ MARKÉTA | 1811 | Odsávačky | akutní léčba | 1811 | 1 K dispozici |  | 1
D027622-000 | Odsávačka |  | VE SKŘÍŇCE | NENÍ | 230 | KUBÁČKOVÁ JIŘINA | 3841 | Odsávačky | laboratoř chemická | 3841 | 1 K dispozici |  | 0
D027623-000 | Odsávačka chirurgická | tř. II a | Victoria | 445 | 218 | RÁDKOVÁ EVA | 2111 | Odsávačky | přípravna chemoterapie + odběr | 2111 | 1 K dispozici |  | 1
D027624-000 | Odsávačka chirurgická | tř. II a | Victoria | 446 | 268 | SEKANINOVÁ MARCELA | 3011 | Odsávačky | sklad víceúčelový, odd. 46 | 3011 | 1 K dispozici |  | 1
D027629-000 | Oftalmoskop Spectacle brýl.ind | tř. II a | Spectacle | 25603 | 49 | JANCKOVÁ DARINA | 1421 | Diagnostické přístroje | vyšetřovna č. 2 | 1421 | 1 K dispozici |  | 1
D027640-000 | Ohřívač Latherm | tř. I | Latherm 1 | 1-200096/8 | 167 | ROŽKOVÁ IVANA | 413 | Chladící, mrazící, ohřívací zařízení, termostaty | vyšetřovna | 413 | 1 K dispozici |  | 1
D027641-000 | Ohřívač pro teplou nebulizaci | tř. II b | Aerodyne Kendall | 158994234 | 201 | ZUBALOVÁ JAROSLAVA | 331 | Resuscitační a anesteziologické přístroje, inhalátory, nebulizátory | pracovna sester | 331 | 1 K dispozici |  | 1
D027642-000 | Dlaha motorová | tř. II a | RMD 95 | 97013 | 106 | KALÁBOVÁ VĚRA | 1112 | Rehabilitační a terapeutická technika | sklad | 1112 | 1 K dispozici |  | 1
D027648-000 | Optotyp nástěnný | tř. I | 45620 Oculus | 37418930 | 483 | SMETANOVÁ KARIN | 1421 | Světelné zdroje, záložní zdroje (UPS), lampy štěrbin., zářiče germicidní, negatoskopy | ultrazvuk | 1421 | 1 K dispozici |  | 0
D027649-000 | Optotyp nástěnný | tř. I | 45620 Oculus | bez čísla | 50 | ŠVARCOVÁ ZUZANA | 1421 | Světelné zdroje, záložní zdroje (UPS), lampy štěrbin., zářiče germicidní, negatoskopy | vyšetřovna | 1421 | 1 K dispozici |  | 0
D027654-000 | Dlaha motorová | tř. II a | RMD 95 | 97011 | 106 | KALÁBOVÁ VĚRA | 1112 | Rehabilitační a terapeutická technika | sklad | 1112 | 1 K dispozici |  | 1
D027655-000 | Oxymetr pulsní | tř. II b | BCI 3301 | 270294154 | 204 | ŠVECOVÁ JANA | 611 | Monitorovací přístroje, oxymetry | pracovna sester | 611 | 1 K dispozici |  | 1
D027656-000 | Oxymetr pulsní | tř. II b | BCI 3301 | 340061783 | 206 | PROCHÁZKOVÁ JITKA | 612 | Monitorovací přístroje, oxymetry | vyšetřovna | 611 | 1 K dispozici |  | 1
D027657-000 | Oxymetr pulsní | tř. II b | BCI 3301 | 270294153 | 206 | PROCHÁZKOVÁ JITKA | 612 | Monitorovací přístroje, oxymetry | pracovna sester | 612 | 1 K dispozici |  | 1
D027658-000 | Oxymetr pulsní | tř. II b | BCI 3301 | 330032234 | 301 | DOBEŠOVÁ HANA | 631 | Monitorovací přístroje, oxymetry | pokoj č. 1 | 631 | 1 K dispozici |  | 1
D027659-000 | Oxymetr pulsní | tř. II b | BCI 3304 | 270294155 | 301 | DOBEŠOVÁ HANA | 631 | Monitorovací přístroje, oxymetry | pokoj č. 1 | 631 | 1 K dispozici |  | 1
D027661-000 | Oxymetr pulsní | tř. II b | BCI 3301 | 270294157 | 301 | DOBEŠOVÁ HANA | 631 | Monitorovací přístroje, oxymetry | pokoj č. 2 | 631 | 1 K dispozici |  | 1
D027662-000 | Oxymetr pulsní | tř. II b | BCI 3301 | 390412652 | 301 | DOBEŠOVÁ HANA | 631 | Monitorovací přístroje, oxymetry | pokoj č. 1 | 631 | 1 K dispozici |  | 1
D027664-000 | Oxymetr pulsní | tř. II b | BCI 3301 | 470351362 | 102 | NEZDAŘILOVÁ PETRA | 3131 | Monitorovací přístroje, oxymetry | oddělení JIP | 3131 | 1 K dispozici |  | 1
D027666-000 | Oxymetr pulsní,ruční model 512 | tř. II b | 512 | 1253476 | 26 | NEZDAŘILOVÁ PETRA | 3111 | Monitorovací přístroje, oxymetry | pracovna sester | 3111 | 1 K dispozici |  | 1
D027668-000 | Oxymetr pulsní,přenosný | tř. II b | BCI 3301 | 330031041 | 127 | DUBOVÁ HANA | 817 | Monitorovací přístroje, oxymetry | pracovna sester | 817 | 1 K dispozici |  | 1
D027669-000 | Oxymetr pulsní-přenosný | tř. II b | BCI 3301 | 390412646 | 180 | ANDRÉSOVÁ MARTINA Bc. | 832 | Monitorovací přístroje, oxymetry | chodba | 862 | 1 K dispozici |  | 1
D027670-000 | Oxymetr pulsní,ruční model 513 | tř. II b | 513 | 139/1140 BVY | 103 | KUDĚLKOVÁ IVANA | 762 | Monitorovací přístroje, oxymetry | pracovna sester | 762 | 1 K dispozici |  | 1
D027679-000 | Pasterizátor mateř. mléka | tř. II a | MP 98 | 98012 | 75 | MUCHOVÁ MARTINA Bc. | 912 | Chladící, mrazící, ohřívací zařízení, termostaty | pokoj dětí I. | 912 | 1 K dispozici |  | 1
D027690-000 | Pelvimetr |  |  |  | 276 | ŠINCLOVÁ IVETA | 2151 | Laboratorní přístroje, analyzátory, odstředivky, třepačky, svářečky a jiné | příjem - evidence | 2151 | 1 K dispozici |  | 0
D027692-000 | Perfusor Compact | tř. II b | Compact | 28541 | 102 | NEZDAŘILOVÁ PETRA | 3131 | Dávkovače, infuzní pumpy | oddělení JIP | 3131 | 1 K dispozici |  | 1
D027693-000 | Perfusor Compact | tř. II b | Compact | 29040 | 102 | NEZDAŘILOVÁ PETRA | 3131 | Dávkovače, infuzní pumpy | oddělení JIP | 3131 | 1 K dispozici |  | 1
D027694-000 | Perfusor Compact | tř. II b | Compact | 29089 | 102 | NEZDAŘILOVÁ PETRA | 3131 | Dávkovače, infuzní pumpy | oddělení JIP | 3131 | 1 K dispozici |  | 1
D027695-000 | Perfusor Compact | tř. II b | Compact | 28505 | 186 | HETCLOVÁ DAGMAR Bc. | 131 | Dávkovače, infuzní pumpy | JIP | 131 | 1 K dispozici |  | 1
D027697-000 | Perfusor Compact | tř. II b | Compact | 10133 | 301 | DOBEŠOVÁ HANA | 631 | Dávkovače, infuzní pumpy | pokoj č. 1 | 631 | 1 K dispozici |  | 1
D027698-000 | Perfusor Compact | tř. II b | Compact | 10953 | 301 | DOBEŠOVÁ HANA | 631 | Dávkovače, infuzní pumpy | pokoj č. 1 | 631 | 1 K dispozici |  | 1
D027699-000 | Perfusor Compact | tř. II b | Compact | 29018 | 301 | DOBEŠOVÁ HANA | 631 | Dávkovače, infuzní pumpy | pokoj č. 3 | 631 | 1 K dispozici |  | 1
D027700-000 | Perfusor Compact | tř. II b | Compact | 29048 | 301 | DOBEŠOVÁ HANA | 631 | Dávkovače, infuzní pumpy | pokoj č. 1 | 631 | 1 K dispozici |  | 1
D027701-000 | Perfusor Compact | tř. II b | Compact | 29088 | 301 | DOBEŠOVÁ HANA | 631 | Dávkovače, infuzní pumpy | pokoj č. 1 | 631 | 1 K dispozici |  | 1
D027702-000 | Perfusor Compact | tř. II b | Compact | 54051 | 70 | VORÁČOVÁ TAŤÁNA | 831 | Dávkovače, infuzní pumpy | pokoj JIP | 831 | 1 K dispozici |  | 1
D027703-000 | Perfusor Compact | tř. II b | Compact | 46999 | 70 | VORÁČOVÁ TAŤÁNA | 831 | Dávkovače, infuzní pumpy | pokoj JIP | 831 | 1 K dispozici |  | 1
D027704-000 | Perfusor Compact | tř. II b | Compact | 10653 | 301 | DOBEŠOVÁ HANA | 631 | Dávkovače, infuzní pumpy | pokoj č. 1 | 631 | 1 K dispozici |  | 1
D027705-000 | Perfusor Compact | tř. II b | Compact | 10939 | 301 | DOBEŠOVÁ HANA | 631 | Dávkovače, infuzní pumpy | pokoj č. 1 | 631 | 1 K dispozici |  | 1
D027706-000 | Perfusor Compact | tř. II b | Compact | 10945 | 301 | DOBEŠOVÁ HANA | 631 | Dávkovače, infuzní pumpy | pokoj č. 2 | 631 | 1 K dispozici |  | 1
D027707-000 | Perfusor Compact | tř. II b | Compact | 29042 | 301 | DOBEŠOVÁ HANA | 631 | Dávkovače, infuzní pumpy | pokoj č. 2 | 631 | 1 K dispozici |  | 1
D027708-000 | Perfusor Compact | tř. II b | Compact | 29046 | 301 | DOBEŠOVÁ HANA | 631 | Dávkovače, infuzní pumpy | pokoj č. 1 | 631 | 1 K dispozici |  | 1
D027709-000 | Perfusor Compact | tř. II b | Compact | 28574 | 138 | GOTTWALDOVÁ LENKA | 1731 | Dávkovače, infuzní pumpy | sklad | 1731 | 1 K dispozici |  | 1
D027713-000 | PH metr lab. Jenway | tř. I | Jenway 3310 | 1262 | 92 | TOMANOVÁ HIM,SKOTALOVÁ-DHIM | 4141 | Laboratorní přístroje, analyzátory, odstředivky, třepačky, svářečky a jiné | laboratoř | 4141 | 1 K dispozici |  | 1
D027714-000 | WTW 526/538 | tř. I | PH 526 | 8106219 | 40 | VYROUBALOVÁ DAGMAR | 4806 | Laboratorní přístroje, analyzátory, odstředivky, třepačky, svářečky a jiné | přípravna desinfekčních roztok | 4806 | 1 K dispozici |  | 2
D027715-000 | PH metr PHH 50 |  |  | 679726 | 191 | ANDRÝSKOVÁ MARIE | 2421 | Laboratorní přístroje, analyzátory, odstředivky, třepačky, svářečky a jiné | ordinace 3 | 2421 | 1 K dispozici |  | 0
D027717-000 | PH metr UM Piccolo |  |  |  | 92 | TOMANOVÁ HIM,SKOTALOVÁ-DHIM | 4141 | Laboratorní přístroje, analyzátory, odstředivky, třepačky, svářečky a jiné | sklad | 4141 | 1 K dispozici |  | 0
D027719-000 | Pila vibrační | tř. II a | PS1-49 | 3699 | 18 | CEKL JAROSLAV | 3121 | Operační technika, koagulace | vyšetřovna 3 - sádrovna | 3121 | 1 K dispozici |  | 1
D027720-000 | Pilka DO 700 |  |  |  | 145 | OHNISKOVÁ MARCELA | 2562 | Stomatologická technika | sterilizace | 2562 | 1 K dispozici |  | 0
D027932-000 | Pistole MED proplachovací |  |  |  | 14 | MAJDOVÁ KVĚTOSLAVA | 4764 | Operační technika, koagulace | mytí desek | 4764 | 1 K dispozici |  | 0
D027952-000 | Počítač hemat. HP | tř. I | HP 2+ | 39746 | 2 | SÝKOROVÁ MIROSLAVA | 3241 | Laboratorní přístroje, analyzátory, odstředivky, třepačky, svářečky a jiné | chodba | 3241 | 1 K dispozici |  | 1
D027953-000 | Počítač hemat. HP | tř. I | ? | bez čísla | 2 | SÝKOROVÁ MIROSLAVA | 3241 | Laboratorní přístroje, analyzátory, odstředivky, třepačky, svářečky a jiné | chodba | 3241 | 1 K dispozici |  | 1
D027954-000 | Počítač hemat. HP | tř. I | HP 2+ | 79407 | 2 | SÝKOROVÁ MIROSLAVA | 3241 | Laboratorní přístroje, analyzátory, odstředivky, třepačky, svářečky a jiné | posluchárna | 3221 | 1 K dispozici |  | 1
D027956-000 | Počítač hemat. HP | tř. I | HP 2+ | 49636 | 2 | SÝKOROVÁ MIROSLAVA | 3241 | Laboratorní přístroje, analyzátory, odstředivky, třepačky, svářečky a jiné | posluchárna | 3221 | 1 K dispozici |  | 1
D027961-000 | Počítač krvinek Leukomat |  |  |  | 92 | TOMANOVÁ HIM,SKOTALOVÁ-DHIM | 4141 | Laboratorní přístroje, analyzátory, odstředivky, třepačky, svářečky a jiné | laboratoř | 4141 | 1 K dispozici |  | 0
D027968-000 | Počítač krvinek Leukomat |  |  |  | 89 | GRUNTOVÁ DAGMAR | 1641 | Laboratorní přístroje, analyzátory, odstředivky, třepačky, svářečky a jiné | laboratoř | 1641 | 1 K dispozici |  | 0
D027969-000 | Podložka paže pro infuse |  |  |  | 105 | STUDENÁ SVATOSLAVA | 1162 | Ostatní PZT | operační sál | 1162 | 1 K dispozici |  | 0
D027970-000 | Podložka pod pac. vyhřívaná | tř. II b | RD 95 | 9710 | 105 | STUDENÁ SVATOSLAVA | 1162 | Chladící, mrazící, ohřívací zařízení, termostaty | operační sál | 1162 | 1 K dispozici |  | 1
D027971-000 | Podložka pod pac. vyhřívaná | tř. II b | RD 95 | 97107 | 105 | STUDENÁ SVATOSLAVA | 1162 | Chladící, mrazící, ohřívací zařízení, termostaty | umývárna OP 2 | 1162 | 1 K dispozici |  | 1
D027972-000 | Podložka pod pac. vyhřívaná | tř. II b | RD 95 | 96032 | 105 | STUDENÁ SVATOSLAVA | 1162 | Chladící, mrazící, ohřívací zařízení, termostaty | sál | 1162 | 1 K dispozici |  | 1
D027973-000 | Podložka pod pac. vyhřívaná | tř. II b | RD 95 | 96105 | 207 | HALAMOVÁ ANDREA Bc. | 662 | Chladící, mrazící, ohřívací zařízení, termostaty | chodba | 662 | 1 K dispozici |  | 1
D027979-000 | Polstry |  |  |  | 105 | STUDENÁ SVATOSLAVA | 1162 | Ostatní PZT | chodba | 1162 | 1 K dispozici |  | 0
D027987-000 | Pouzdro Poldi 5 MINI |  |  |  | 145 | OHNISKOVÁ MARCELA | 2562 | Stomatologická technika | operační sál čistý | 2562 | 1 K dispozici |  | 0
D027994-000 | Precision Decapper |  |  |  | 1 | ŠEVČÍKOVÁ J.,FRIEDECÝ D.,Mgr. | 3342 | Laboratorní přístroje, analyzátory, odstředivky, třepačky, svářečky a jiné | laboratoř | 3342 | 1 K dispozici |  | 0
D028002-000 | Průtokoměr kyslíku | tř. II b | MF | 3100 | 241 | DOLEŽELOVÁ LIBUŠE | 731 | RV, průtokoměry, regulátory podtlaku | lůžkové oddělení | 731 | 1 K dispozici |  | 1
D028003-000 | Průtokoměr kyslíku | tř. II b | ME 103 | 1998-02-01 | 301 | DOBEŠOVÁ HANA | 631 | RV, průtokoměry, regulátory podtlaku | čistící místnost | 631 | 1 K dispozici |  | 1
D028005-000 | Průtokoměr kyslíku | tř. II b | 318 | 10321-11-077 | 36 | ŠMUKAŘOVÁ MARTINA | 171 | RV, průtokoměry, regulátory podtlaku | přípravna pacienta 2 | 171 | 1 K dispozici |  | 1
D028006-000 | Průtokoměr kyslíku | tř. II b | 318 | není | 36 | ŠMUKAŘOVÁ MARTINA | 171 | RV, průtokoměry, regulátory podtlaku | sklad materiálu | 171 | 1 K dispozici |  | 1
D028007-000 | Průtokoměr kyslíku | tř. II b | MF | 998 | 147 | CRHOVÁ ANNA | 2511 | RV, průtokoměry, regulátory podtlaku | pokoj č. 3 | 2511 | 1 K dispozici |  | 1
D028010-000 | Průtokoměr kyslíku | tř. II b | RS | A0751004 | 211 | BAZINKOVÁ MARCELA | 352 | RV, průtokoměry, regulátory podtlaku | dialyzační sál 1 | 352 | 1 K dispozici |  | 1
D028014-000 | Průtokoměr kyslíku | tř. II b | MF |  | 334 | LISICKÁ BARBORA Bc. | 1131 | RV, průtokoměry, regulátory podtlaku | pokoj JIP | 1131 | 1 K dispozici |  | 1
D028015-000 | Průtokoměr kyslíku | tř. II b | MF |  | 334 | LISICKÁ BARBORA Bc. | 1131 | RV, průtokoměry, regulátory podtlaku | pokoj JIP | 1131 | 1 K dispozici |  | 1
D028017-000 | Ventil redukční O2 | tř. II b | TM | 4090786 | 15 | ZAPLETALOVÁ MARIE | 421 | RV, průtokoměry, regulátory podtlaku | sklad | 421 | 1 K dispozici |  | 1
D028018-000 | Ohřívač průtokový infuzí OTI A | tř. II b | OTI 1A | 2899A | 32 | VÍTKOVÁ JITKA | 3232 | Chladící, mrazící, ohřívací zařízení, termostaty | chodba | 3232 | 1 K dispozici |  | 1
D028019-000 | Ohřívač průtokový infuzí OTI A | tř. II b | OTI 1A | 2999A | 329 | VODIČKOVÁ MARCELA | 3231 | Chladící, mrazící, ohřívací zařízení, termostaty | přípravna | 3231 | 1 K dispozici |  | 1
D028072-000 | Inhalátor | tř. II a | Pari boy | ZAY0AA0122 | 91 | MURANOVOVÁ BLANKA | 1612 | Resuscitační a anesteziologické přístroje, inhalátory, nebulizátory | odběrová místnost | 1612 | 1 K dispozici |  | 1
D028073-000 | Inhalátor | tř. II a | Pari boy | CZW1A0516 | 91 | MURANOVOVÁ BLANKA | 1612 | Resuscitační a anesteziologické přístroje, inhalátory, nebulizátory | odběrová místnost | 1612 | 1 K dispozici |  | 1
D028074-000 | Inhalátor | tř. II a | Pari boy | CZW5A0407 | 91 | MURANOVOVÁ BLANKA | 1612 | Resuscitační a anesteziologické přístroje, inhalátory, nebulizátory | odběrová místnost | 1612 | 1 K dispozici |  | 1
D028075-000 | Inhalátor | tř. II a | Pari Master | ZAZ6BA0146 | 278 | KREJČÍ EVA | 1621 | Resuscitační a anesteziologické přístroje, inhalátory, nebulizátory | inhalace infuze | 1621 | 1 K dispozici |  | 1
D028076-000 | Inhalátor | tř. II a | Pari Master | ZAZ6BA0145 | 278 | KREJČÍ EVA | 1621 | Resuscitační a anesteziologické přístroje, inhalátory, nebulizátory | inhalace infuze | 1621 | 1 K dispozici |  | 1
D028089-000 | Pult lab.-odběr.box |  |  |  | 325 | KOPEČNÁ MARIE | 3590 | Laboratorní přístroje, analyzátory, odstředivky, třepačky, svářečky a jiné | odběrový sál 1 | 3590 | 1 K dispozici |  | 0
D028092-000 | Pumpa FIX |  |  |  | 157 | GRUNTOVÁ PAVLA | 3452 | Dávkovače, infuzní pumpy | temná komora | 3452 | 1 K dispozici |  | 0
D028094-000 | PUMPA INFUZNÍ | tř. II b | Inca PT | 8P7A2036 | 268 | SEKANINOVÁ MARCELA | 3011 | Dávkovače, infuzní pumpy | sklad víceúčelový, odd. 46 | 3011 | 1 K dispozici |  | 1
D028095-000 | PUMPA INFUZNÍ | tř. II b | Inca PT | 8P7A2065 | 269 | JIŘÍČKOVÁ MARIE | 3011 | Dávkovače, infuzní pumpy | vyšetřovna odd. 47 | 3012 | 1 K dispozici |  | 1
D028096-000 | PUMPA INFUZNÍ | tř. II b | Inca PT | 8P7A2108 | 270 | BOCANOVÁ EVA | 3011 | Dávkovače, infuzní pumpy | pracovna sester | 3012 | 1 K dispozici |  | 1
D028097-000 | PUMPA INFUZNÍ | tř. II b | Inca PT | 9P7A2194 | 251 | HůLKOVÁ EVA | 1031 | Dávkovače, infuzní pumpy | pracovna sester | 1031 | 1 K dispozici |  | 1
D028098-000 | PUMPA INFUZNÍ | tř. II b | Inca PT | 8P7A2046 | 130 | LABUDÍKOVÁ MONIKA Bc. | 3221 | Dávkovače, infuzní pumpy | aplikační místnost | 3221 | 1 K dispozici |  | 1
D028099-000 | PUMPA INFUZNÍ | tř. II b | Inca PT | 8P7A2115 | 130 | LABUDÍKOVÁ MONIKA Bc. | 3221 | Dávkovače, infuzní pumpy | aplikační místnost | 3221 | 1 K dispozici |  | 1
D028100-000 | PUMPA INFUZNÍ | tř. II b | Inca PT | 8P7A2039 | 130 | LABUDÍKOVÁ MONIKA Bc. | 3221 | Dávkovače, infuzní pumpy | aplikační místnost | 3221 | 1 K dispozici |  | 1
D028101-000 | PUMPA INFUZNÍ | tř. II b | Inca PT | 9P7A2208 | 130 | LABUDÍKOVÁ MONIKA Bc. | 3221 | Dávkovače, infuzní pumpy | aplikační místnost | 3221 | 1 K dispozici |  | 1
D028102-000 | PUMPA INFUZNÍ | tř. II b | Inca PT | 8P7A2040 | 130 | LABUDÍKOVÁ MONIKA Bc. | 3221 | Dávkovače, infuzní pumpy | aplikační místnost | 3221 | 1 K dispozici |  | 1
D028103-000 | PUMPA INFUZNÍ | tř. II b | Inca PT | 8P7A1950 | 130 | LABUDÍKOVÁ MONIKA Bc. | 3221 | Dávkovače, infuzní pumpy | aplikační místnost | 3221 | 1 K dispozici |  | 1
D028104-000 | PUMPA INFUZNÍ | tř. II b | Inca PT | 8P7A2113 | 130 | LABUDÍKOVÁ MONIKA Bc. | 3221 | Dávkovače, infuzní pumpy | aplikační místnost | 3221 | 1 K dispozici |  | 1
D028109-000 | PUMPA INFUZNÍ | tř. II b | Inca PT | 0P7A2347 | 251 | HůLKOVÁ EVA | 1031 | Dávkovače, infuzní pumpy | pracovna sester | 1031 | 1 K dispozici |  | 1
D028111-000 | PUMPA INFUZNÍ | tř. II b | Inca PT | 8P7A2110 | 261 | BANTOVÁ ZUZANA DiS. Bc. | 1033 | Dávkovače, infuzní pumpy | pokoj č. 7 | 1033 | 1 K dispozici |  | 1
D028112-000 | PUMPA INFUZNÍ | tř. II b | Inca PT | 8P7A2120 | 261 | BANTOVÁ ZUZANA DiS. Bc. | 1033 | Dávkovače, infuzní pumpy | pokoj č. 7 | 1033 | 1 K dispozici |  | 1
D028114-000 | PUMPA INFUZNÍ | tř. II b | Inca PT | 5P4A0714 | 28 | ŠUBOVÁ JANA | 1631 | Dávkovače, infuzní pumpy | pokoj JIP č. 2 | 1631 | 1 K dispozici |  | 1
D028115-000 | PUMPA INFUZNÍ | tř. II b | Inca PT | 5P4A0712 | 28 | ŠUBOVÁ JANA | 1631 | Dávkovače, infuzní pumpy | pokoj JIP č. 2 | 1631 | 1 K dispozici |  | 1
D028116-000 | PUMPA INFUZNÍ | tř. II b | Inca PT | 6P4A1131 | 28 | ŠUBOVÁ JANA | 1631 | Dávkovače, infuzní pumpy | pokoj JIP č. 2 | 1631 | 1 K dispozici |  | 1
D028117-000 | PUMPA INFUZNÍ | tř. II b | Inca PT | 6P4A0967 | 28 | ŠUBOVÁ JANA | 1631 | Dávkovače, infuzní pumpy | pokoj JIP č. 2 | 1631 | 1 K dispozici |  | 1
D028118-000 | Pumpa injekční ID | tř. II b | IPB 2050 | 500453 | 261 | BANTOVÁ ZUZANA DiS. Bc. | 1033 | Dávkovače, infuzní pumpy | pokoj č. 10 | 1033 | 1 K dispozici |  | 1
D028119-000 | Pumpa injekční ID | tř. II b | IPB 2050 | 500454 | 261 | BANTOVÁ ZUZANA DiS. Bc. | 1033 | Dávkovače, infuzní pumpy | staniční sestra | 1033 | 1 K dispozici |  | 1
D028120-000 | Pumpa injekční ID | tř. II b | ID 20/50 TV | 102267 | 261 | BANTOVÁ ZUZANA DiS. Bc. | 1033 | Dávkovače, infuzní pumpy | pokoj č. 4 | 1032 | 1 K dispozici |  | 1
D028121-000 | Pumpa injekční ID | tř. II b | ID 20 TN | 3100500 | 261 | BANTOVÁ ZUZANA DiS. Bc. | 1033 | Dávkovače, infuzní pumpy | pokoj č. 3 | 1032 | 1 K dispozici |  | 1
D028172-000 | Regulátor podtlaku | tř. II a | RVTM1000 | 204526 | 347 | BÖGIOVÁ PAVLÍNA | 432 | RV, průtokoměry, regulátory podtlaku | intermediální péče IMJ - JIP 6 | 432 | 1 K dispozici |  | 1
D028173-000 | Regulátor podtlaku | tř. II a | RVTM1000 | 204567 | 347 | BÖGIOVÁ PAVLÍNA | 432 | RV, průtokoměry, regulátory podtlaku | intermediální péče IMJ - JIP 6 | 432 | 1 K dispozici |  | 1
D028174-000 | Regulátor podtlaku | tř. II a | RVTM1000 |  | 24 | HOLÁ ANNA | 412 | RV, průtokoměry, regulátory podtlaku | sklad | 412 | 1 K dispozici |  | 1
D028176-000 | Regulátor podtlaku | tř. II a | RVTM1000 |  | 76 | NEPUSTILOVÁ JANA DiS. | 931 | RV, průtokoměry, regulátory podtlaku | sál JIP | 931 | 1 K dispozici |  | 1
D028177-000 | Regulátor podtlaku | tř. II a | RVTM1000 | nemá | 75 | MUCHOVÁ MARTINA Bc. | 912 | RV, průtokoměry, regulátory podtlaku | pokoj dětí II. | 912 | 1 K dispozici |  | 1
D028178-000 | Regulátor podtlaku | tř. II a | RVTM1000 | nemá | 75 | MUCHOVÁ MARTINA Bc. | 912 | RV, průtokoměry, regulátory podtlaku | pokoj dětí II. | 912 | 1 K dispozici |  | 1
D028179-000 | Regulátor podtlaku | tř. II a | RVTM1000 |  | 137 | ROMANOVÁ JANA | 911 | RV, průtokoměry, regulátory podtlaku | přípravna | 863 | 1 K dispozici |  | 1
D028180-000 | Regulátor podtlaku | tř. II a | RVTM1000 | 17425 | 137 | ROMANOVÁ JANA | 911 | RV, průtokoměry, regulátory podtlaku | přípravna | 863 | 1 K dispozici |  | 1
D028186-000 | Regulátor podtlaku | tř. II a | RV1000 | A1741001 | 25 | SMOLÍKOVÁ VĚRA Bc. | 411 | RV, průtokoměry, regulátory podtlaku | pokoj č. 7 | 411 | 1 K dispozici |  | 1
D028187-000 | Regulátor podtlaku | tř. II a | RV1000 |  | 25 | SMOLÍKOVÁ VĚRA Bc. | 411 | RV, průtokoměry, regulátory podtlaku | pokoj č. 7 | 411 | 1 K dispozici |  | 1
D028188-000 | Regulátor podtlaku | tř. II a | RV1000 | A1741001 | 25 | SMOLÍKOVÁ VĚRA Bc. | 411 | RV, průtokoměry, regulátory podtlaku | pokoj č. 9 | 411 | 1 K dispozici |  | 1
D028189-000 | Regulátor podtlaku | tř. II a | RV1000 | A1741001 | 25 | SMOLÍKOVÁ VĚRA Bc. | 411 | RV, průtokoměry, regulátory podtlaku | pokoj č. 9 | 411 | 1 K dispozici |  | 1
D028190-000 | Regulátor podtlaku | tř. II a | RVTM1000 |  | 347 | BÖGIOVÁ PAVLÍNA | 432 | RV, průtokoměry, regulátory podtlaku | intermediální péče | 432 | 1 K dispozici |  | 1
D028191-000 | Regulátor podtlaku | tř. II a | RVTM1000 | 202800 | 347 | BÖGIOVÁ PAVLÍNA | 432 | RV, průtokoměry, regulátory podtlaku | intermediální péče | 432 | 1 K dispozici |  | 1
D028203-000 | Research |  |  |  | 92 | TOMANOVÁ HIM,SKOTALOVÁ-DHIM | 4141 | Laboratorní přístroje, analyzátory, odstředivky, třepačky, svářečky a jiné | chodba | 4141 | 1 K dispozici |  | 0
D028210-000 | Resuscitátor MARK |  |  |  | 175 | KOLÁŘOVÁ ALŽBĚTA | 2211 | Resuscitační a anesteziologické přístroje, inhalátory, nebulizátory | úklidová komora | 2211 | 1 K dispozici |  | 0
D028211-000 | Resuscitátor MARK III | tř. II b | AmbuMark III | bez čísla | 164 | SEKANINOVÁ VĚRA | 2721 | Resuscitační a anesteziologické přístroje, inhalátory, nebulizátory | ambulance 1 | 2721 | 1 K dispozici |  | 1
D028212-000 | Resuscitátor pro dosp. Mark | tř. II b | AmbuMark III | bez čísla | 164 | SEKANINOVÁ VĚRA | 2721 | Resuscitační a anesteziologické přístroje, inhalátory, nebulizátory | vyšetřovna funkční 5 | 2721 | 1 K dispozici |  | 1
D028213-000 | Resuscitátor sil.dosp. |  |  |  | 119 | COUFALOVÁ RENATA | 1721 | Resuscitační a anesteziologické přístroje, inhalátory, nebulizátory | vyšetřovna | 1721 | 1 K dispozici |  | 0
D028214-000 | Resuscitátor sil.dosp. |  |  |  | 120 | URBÁNKOVÁ ROMANA | 1711 | Resuscitační a anesteziologické přístroje, inhalátory, nebulizátory | pokoj č. 10 | 1711 | 1 K dispozici |  | 0
D028215-000 | Resuscitátor sil.dosp. |  |  |  | 138 | GOTTWALDOVÁ LENKA | 1731 | Resuscitační a anesteziologické přístroje, inhalátory, nebulizátory | JIP | 1731 | 1 K dispozici |  | 0
D028216-000 | Resuscitátor sil.dosp. |  |  |  | 138 | GOTTWALDOVÁ LENKA | 1731 | Resuscitační a anesteziologické přístroje, inhalátory, nebulizátory | JIP | 1731 | 1 K dispozici |  | 0
D028217-000 | Resuscitátor sil.dosp. |  |  |  | 138 | GOTTWALDOVÁ LENKA | 1731 | Resuscitační a anesteziologické přístroje, inhalátory, nebulizátory | JIP | 1731 | 1 K dispozici |  | 0
D028218-000 | Resuscitátor sil.dosp. |  |  |  | 201 | ZUBALOVÁ JAROSLAVA | 331 | Resuscitační a anesteziologické přístroje, inhalátory, nebulizátory | JIP | 331 | 1 K dispozici |  | 0
D028242-000 | Rotor |  |  |  | 2 | SÝKOROVÁ MIROSLAVA | 3241 | Laboratorní přístroje, analyzátory, odstředivky, třepačky, svářečky a jiné | laboratoř koagulace | 3241 | 1 K dispozici |  | 0
D028243-000 | Rotor k centrifuze Jouan B 4i |  |  | 39909543 | 2 | SÝKOROVÁ MIROSLAVA | 3241 | Laboratorní přístroje, analyzátory, odstředivky, třepačky, svářečky a jiné | laboratoř koagulace | 3241 | 1 K dispozici |  | 0
D028310-000 | Řezačka |  |  |  | 146 | SKLÁŘOVÁ HANA | 2521 | Stomatologická technika | pracovna sester | 2521 | 1 K dispozici |  | 0
D028311-000 | Řezačka | tř. I | HD 250 MS | 946274 | 305 | PRACNÁ LENKA | 271 | Laboratorní přístroje, analyzátory, odstředivky, třepačky, svářečky a jiné | sklad | 271 | 1 K dispozici |  | 1
D028313-000 | Řezačka | tř. I | Steriking | 86008 | 128 | TÁBORSKÁ ŠÁRKA | 863 | Laboratorní přístroje, analyzátory, odstředivky, třepačky, svářečky a jiné | laboratoř | 863 | 1 K dispozici |  | 0
D028333-000 | Secure Hold beak Pl |  |  |  | 143 | HANÁKOVÁ LUDMILA | 2421 | Stomatologická technika | ordinace | 2421 | 1 K dispozici |  | 0
D028382-000 | Sonoflex (odstr.zubního kamene |  |  |  | 79 | SEDLÁKOVÁ HEDVIKA | 2521 | Stomatologická technika | ordinace 9 | 2521 | 1 K dispozici |  | 0
D028394-000 | Soubor parod. nástrojů |  |  |  | 141 | ZEMANOVÁ EVA | 2421 | Stomatologická technika | vyšetřovna | 2421 | 1 K dispozici |  | 0
D028398-000 | Soupr.s ph elektr +tepl.čidlo | tř. I | PH 340 A | 99120052 | 239 | ČIKLOVÁ LADA | 9024 | Diagnostické přístroje | laboratoř mikrobiologická | 9024 | 1 K dispozici |  | 1
D028400-000 | Souprava IEPZ |  |  |  | 230 | KUBÁČKOVÁ JIŘINA | 3841 | Laboratorní přístroje, analyzátory, odstředivky, třepačky, svářečky a jiné | sérologie SOUD | 3841 | 1 K dispozici |  | 0
D028436-000 | Souprava resuscit. vak. maska |  |  |  | 301 | DOBEŠOVÁ HANA | 631 | Resuscitační a anesteziologické přístroje, inhalátory, nebulizátory | sklad | 621 | 1 K dispozici |  | 0
D028437-000 | Souprava resuscit. vak. maska |  |  |  | 301 | DOBEŠOVÁ HANA | 631 | Resuscitační a anesteziologické přístroje, inhalátory, nebulizátory | sklad | 621 | 1 K dispozici |  | 0
D028439-000 | Souprava transfuzní TOP |  |  |  | 278 | KREJČÍ EVA | 1621 | Hemodialýza, trasfúze, mimotělní oběh | aplikační místnost | 1621 | 1 K dispozici |  | 0
D028440-000 | Souprava transfuzní TOP |  |  |  | 278 | KREJČÍ EVA | 1621 | Hemodialýza, trasfúze, mimotělní oběh | aplikační místnost | 1621 | 1 K dispozici |  | 0
D028441-000 | Souprava transfuzní TOP |  |  |  | 278 | KREJČÍ EVA | 1621 | Hemodialýza, trasfúze, mimotělní oběh | aplikační místnost | 1621 | 1 K dispozici |  | 0
D028444-000 | Spínač nožní variabilní |  | 707A |  | 79 | SEDLÁKOVÁ HEDVIKA | 2521 | Stomatologická technika | laboratoř | 2521 | 1 K dispozici |  | 0
D028455-000 | Steriking průb. sv. | tř. I | Steriking RS 1100 | 110899054 | 253 | ZAPLETALOVÁ MILUŠE | 1011 | Laboratorní přístroje, analyzátory, odstředivky, třepačky, svářečky a jiné | sterilizace centrální I. | 1011 | 1 K dispozici |  | 1
D028456-000 | Sterilizátor horkovzdušný | tř. I | HS 61 A | 83575 | 81 | KONEČNÁ MIROSLAVA | 1321 | Sterilizátory, autoklávy, desinfektory, myčky | sterilizace přípravna | 1321 | 1 K dispozici |  | 1
D028457-000 | Sterilizátor horkovzdušný | tř. I | HS 62 A | 860150 | 81 | KONEČNÁ MIROSLAVA | 1321 | Sterilizátory, autoklávy, desinfektory, myčky | sterilizace přípravna | 1321 | 1 K dispozici |  | 1
D028460-000 | Stimulátor diagnostický |  | DS-2 | 48 | 62 | DEDKOVÁ IVANA | 2622 | Diagnostické přístroje | elektroléčba | 2622 | 1 K dispozici |  | 1
D028461-000 | Stimulátor diagnostický | tř. II b | DS 2 | 68 | 62 | DEDKOVÁ IVANA | 2622 | Diagnostické přístroje | elektroléčba | 2622 | 1 K dispozici |  | 1
D028463-000 | Stimuplex | tř. II a | Stimuplex-DIG | 1000 | 103 | KUDĚLKOVÁ IVANA | 762 | Defibrilátory, kardiostimulátory | operační sál | 662 | 1 K dispozici |  | 1
D028508-000 | Sukně malá RTG |  |  |  | 36 | ŠMUKAŘOVÁ MARTINA | 171 | 7 Radiační ochrana pomůcky | chodba | 171 | 1 K dispozici |  | 0
D028509-000 | Sukně malá RTG |  |  |  | 36 | ŠMUKAŘOVÁ MARTINA | 171 | 7 Radiační ochrana pomůcky | chodba | 171 | 1 K dispozici |  | 0
D028510-000 | Sukně RH 63715 |  |  |  | 427 | VÁVRA TOMÁŠ DiS | 3471 | 7 Radiační ochrana pomůcky | sterilizace | 3471 | 1 K dispozici |  | 0
D028511-000 | Sukně RH 63715 |  |  |  | 427 | VÁVRA TOMÁŠ DiS | 3471 | 7 Radiační ochrana pomůcky | sterilizace | 3471 | 1 K dispozici |  | 0
D028512-000 | Sukně RTG |  |  |  | 427 | VÁVRA TOMÁŠ DiS | 3471 | 7 Radiační ochrana pomůcky | sterilizace | 3471 | 1 K dispozici |  | 0
D028513-000 | Sukně RTG - M |  |  |  | 16 | CRHÁKOVÁ SIMONA | 4764 | 7 Radiační ochrana pomůcky | umývárna | 4764 | 1 K dispozici |  | 0
D028514-000 | Sukně RTG velká |  |  |  | 36 | ŠMUKAŘOVÁ MARTINA | 171 | 7 Radiační ochrana pomůcky | chodba | 171 | 1 K dispozici |  | 0
D028515-000 | Sušárna horkovzdušná UM 100 | tř. I | UM 100 Memmert | B199.0748 | 230 | KUBÁČKOVÁ JIŘINA | 3841 | Laboratorní přístroje, analyzátory, odstředivky, třepačky, svářečky a jiné | laboratoř | 3841 | 1 K dispozici |  | 1
D028517-000 | Sušárna WTB BINDER | tř. I | WTB Binder | 960350 | 176 | BLAHOVÁ EVA | 2241 | Laboratorní přístroje, analyzátory, odstředivky, třepačky, svářečky a jiné | laboratoř - příprava radiofarmak | 2241 | 1 K dispozici |  | 1
D028520-000 | Svářečka |  |  |  | 276 | ŠINCLOVÁ IVETA | 2151 | Laboratorní přístroje, analyzátory, odstředivky, třepačky, svářečky a jiné | pracovna vedoucího lab. | 2151 | 1 K dispozici |  | 0
D028522-000 | Svářečka impulsní |  |  |  | 88 | KOUDELKA MILAN | 9058 | Laboratorní přístroje, analyzátory, odstředivky, třepačky, svářečky a jiné | sklad |  | 1 K dispozici |  | 0
D028528-000 | Svářečka malá impulsivní |  |  |  | 36 | ŠMUKAŘOVÁ MARTINA | 171 | Laboratorní přístroje, analyzátory, odstředivky, třepačky, svářečky a jiné | připrava materiálu | 172 | 1 K dispozici |  | 0
D028529-000 | Svářečka malá impulsivní | tř. I | HD 250 MS | 946273 | 146 | SKLÁŘOVÁ HANA | 2521 | Laboratorní přístroje, analyzátory, odstředivky, třepačky, svářečky a jiné | sterilizace | 2521 | 1 K dispozici |  | 1
D028530-000 | Svářečka na steril. obaly | tř. I | SO 2501 | 93081 | 427 | VÁVRA TOMÁŠ DiS | 3471 | Laboratorní přístroje, analyzátory, odstředivky, třepačky, svářečky a jiné | sterilizace | 3471 | 1 K dispozici |  | 1
D028541-000 | Svářečka průběžná | tř. I | Steriking | 111619074 | 128 | TÁBORSKÁ ŠÁRKA | 863 | Laboratorní přístroje, analyzátory, odstředivky, třepačky, svářečky a jiné | laboratoř | 863 | 1 K dispozici |  | 1
D028542-000 | Svářečka průběžná Steriking | tř. I | Steriking RS 1100 | 111609074 | 201 | ZUBALOVÁ JAROSLAVA | 331 | Laboratorní přístroje, analyzátory, odstředivky, třepačky, svářečky a jiné | pracovna sester | 331 | 1 K dispozici |  | 1
D028548-000 | Svářečka impulsní | tř. I | Steriking RS 120 | 3201408 | 76 | NEPUSTILOVÁ JANA DiS. | 931 | Laboratorní přístroje, analyzátory, odstředivky, třepačky, svářečky a jiné | čistící místnost | 931 | 1 K dispozici |  | 1
D028549-000 | Svářečka Steriking | tř. I | Steriking RS 1100 | 111599074 | 260 | KREJČIŘÍKOVÁ EVA | 2821 | Laboratorní přístroje, analyzátory, odstředivky, třepačky, svářečky a jiné | laboratoř FISH | 2821 | 1 K dispozici |  | 1
D028552-000 | Svítidlo Ajutor | tř. I | Ajutor | 885698 | 9 | HORÁKOVÁ JINDŘIŠKA | 823 | Světelné zdroje, záložní zdroje (UPS), lampy štěrbin., zářiče germicidní, negatoskopy | operační sál - záložní | 823 | 1 K dispozici |  | 1
D028553-000 | Svítidlo Ajutor | tř. I | Ajutor |  | 483 | SMETANOVÁ KARIN | 1421 | Světelné zdroje, záložní zdroje (UPS), lampy štěrbin., zářiče germicidní, negatoskopy | ošetřovna | 1421 | 1 K dispozici |  | 0
D028554-000 | Svítidlo Ajutor | tř. I | Ajutor | 1954-01-01 | 49 | JANCKOVÁ DARINA | 1421 | Světelné zdroje, záložní zdroje (UPS), lampy štěrbin., zářiče germicidní, negatoskopy | ošetřovna | 1421 | 1 K dispozici |  | 0
D028557-000 | Svítidlo Ajutor | tř. I | Ajutor |  | 127 | DUBOVÁ HANA | 817 | Světelné zdroje, záložní zdroje (UPS), lampy štěrbin., zářiče germicidní, negatoskopy | vyšetřovna | 817 | 1 K dispozici |  | 0
D028559-000 | Svítidlo Ajutor | tř. I | Ajutor | 92779 | 276 | ŠINCLOVÁ IVETA | 2151 | Světelné zdroje, záložní zdroje (UPS), lampy štěrbin., zářiče germicidní, negatoskopy | příjem - evidence | 2151 | 1 K dispozici |  | 1
D028560-000 | Svítidlo Ajutor | tř. I | Ajutor | bez čísla | 276 | ŠINCLOVÁ IVETA | 2151 | Světelné zdroje, záložní zdroje (UPS), lampy štěrbin., zářiče germicidní, negatoskopy | vyšetřovna simulátor | 2151 | 1 K dispozici |  | 1
D028561-000 | Svítidlo Ajutor | tř. I | Ajutor | bez čísla | 276 | ŠINCLOVÁ IVETA | 2151 | Světelné zdroje, záložní zdroje (UPS), lampy štěrbin., zářiče germicidní, negatoskopy | ozařovna teragam | 2151 | 1 K dispozici |  | 1
D028562-000 | Svítidlo Ajutor | tř. I | Ajutor | bez čísla | 276 | ŠINCLOVÁ IVETA | 2151 | Světelné zdroje, záložní zdroje (UPS), lampy štěrbin., zářiče germicidní, negatoskopy | ozařovna linak | 2151 | 1 K dispozici |  | 1
D028564-000 | Svítidlo Ajutor | tř. I | Ajutor | 862844 | 244 | HARABIŠOVÁ HANA | 2121 | Světelné zdroje, záložní zdroje (UPS), lampy štěrbin., zářiče germicidní, negatoskopy | sál aplikační | 2113 | 1 K dispozici |  | 1
D028565-000 | Svítidlo Ajutor | tř. I | Ajutor | bez čísla | 277 | LEXOVÁ PETRA | 2113 | Světelné zdroje, záložní zdroje (UPS), lampy štěrbin., zářiče germicidní, negatoskopy | vyšetřovna | 2113 | 1 K dispozici |  | 1
D028653-000 | Swing Arm Holder and Stand |  |  |  | 1 | ŠEVČÍKOVÁ J.,FRIEDECÝ D.,Mgr. | 3342 | Laboratorní přístroje, analyzátory, odstředivky, třepačky, svářečky a jiné | laboratoř elektromigrační meto | 3342 | 1 K dispozici |  | 0
D028681-000 | Těleso délkově sestavitelné |  |  |  | 16 | CRHÁKOVÁ SIMONA | 4764 | Operační technika, koagulace | superčistý materiál | 5693 | 1 K dispozici |  | 0
D028682-000 | Termostat | tř. I | Heraus | 95106159 | 92 | TOMANOVÁ HIM,SKOTALOVÁ-DHIM | 4141 | Chladící, mrazící, ohřívací zařízení, termostaty | laboratoř | 4141 | 1 K dispozici |  | 2
D028683-000 | Termostat biologický | tř. I | CL 60 | 1404/98 | 92 | TOMANOVÁ HIM,SKOTALOVÁ-DHIM | 4141 | Laboratorní přístroje, analyzátory, odstředivky, třepačky, svářečky a jiné | laboratoř | 4141 | 1 K dispozici |  | 2
D028684-000 | Termostat | tř. I | Biolar | 9131 | 191 | ANDRÝSKOVÁ MARIE | 2421 | Laboratorní přístroje, analyzátory, odstředivky, třepačky, svářečky a jiné | sterilizace | 2421 | 1 K dispozici |  | 1
D028688-000 | Timplant N1795A -sada,apl.nást |  |  |  | 145 | OHNISKOVÁ MARCELA | 2562 | Stomatologická technika | přípravna | 2562 | 1 K dispozici |  | 0
D028718-000 | Tromboagitátor HRT 2 |  |  |  | 446 | TICHÁ ZDEŇKA | 3590 | Laboratorní přístroje, analyzátory, odstředivky, třepačky, svářečky a jiné | chodba | 3590 | 1 K dispozici |  | 0
D028721-000 | Třepačka |  |  |  | 230 | KUBÁČKOVÁ JIŘINA | 3841 | Laboratorní přístroje, analyzátory, odstředivky, třepačky, svářečky a jiné | laboratoř chemická | 3841 | 1 K dispozici |  | 0
D028722-000 | Třepačka | tř. I | FVL 2400N | 560504030 | 424 | KREJČIŘÍKOVÁ EVA | 2841 | Laboratorní přístroje, analyzátory, odstředivky, třepačky, svářečky a jiné | laboratoř DNA | 2821 | 1 K dispozici |  | 2
D028724-000 | Třepačka Cervomat MV |  |  | 89447564 | 327 | PIKALOVÁ ZUZANA RNDr. | 3241 | Laboratorní přístroje, analyzátory, odstředivky, třepačky, svářečky a jiné | laboratoř imunologie | 3241 | 1 K dispozici |  | 0
D028733-000 | Třepačka Microplate | tř. I | Mikroplate 4 | 886172/2 | 444 | PIŠTĚLKOVÁ ALICE | 3590 | Laboratorní přístroje, analyzátory, odstředivky, třepačky, svářečky a jiné | chodba | 3590 | 1 K dispozici |  | 0
D028734-000 | Třepačka mix Well | tř. I | Wellmix | 96/253 | 92 | TOMANOVÁ HIM,SKOTALOVÁ-DHIM | 4141 | Laboratorní přístroje, analyzátory, odstředivky, třepačky, svářečky a jiné | laboratoř | 4141 | 1 K dispozici |  | 1
D028735-000 | Třepačka mix Well | tř. I | Wellmix | 96/243 | 92 | TOMANOVÁ HIM,SKOTALOVÁ-DHIM | 4141 | Laboratorní přístroje, analyzátory, odstředivky, třepačky, svářečky a jiné | laboratoř | 4141 | 1 K dispozici |  | 1
D028738-000 | Tunenesser FD 864 | nezař. | ERG 2000 | bez čísla | 207 | HALAMOVÁ ANDREA Bc. | 662 | Rehabilitační a terapeutická technika | chodba | 662 | 1 K dispozici |  | 0
D028779-000 | Vak křísící -dospělý |  |  |  | 15 | ZAPLETALOVÁ MARIE | 421 | Resuscitační a anesteziologické přístroje, inhalátory, nebulizátory | ambulance vyšetřovna č. 5 | 421 | 1 K dispozici |  | 0
D028780-000 | Vak křísící -dospělý |  |  |  | 347 | BÖGIOVÁ PAVLÍNA | 432 | Resuscitační a anesteziologické přístroje, inhalátory, nebulizátory | intermediální péče IMJ - JIP 6 | 432 | 1 K dispozici |  | 0
D028783-000 | Vak křísící -dospělý |  |  |  | 24 | HOLÁ ANNA | 412 | Resuscitační a anesteziologické přístroje, inhalátory, nebulizátory | vyšetřovna | 412 | 1 K dispozici |  | 0
D028785-000 | Vak křísící -dospělý |  |  |  | 347 | BÖGIOVÁ PAVLÍNA | 432 | Resuscitační a anesteziologické přístroje, inhalátory, nebulizátory | intermediální péče | 432 | 1 K dispozici |  | 0
D028786-000 | Vak křísící -dospělý |  |  |  | 347 | BÖGIOVÁ PAVLÍNA | 432 | Resuscitační a anesteziologické přístroje, inhalátory, nebulizátory | intermediální péče IMJ - JIP 6 | 432 | 1 K dispozici |  | 0
D028787-000 | Vak křísící HOPE |  |  |  | 272 | FOUKALOVÁ VLADIMÍRA Mgr. | 2611 | Resuscitační a anesteziologické přístroje, inhalátory, nebulizátory | vyšetřovna č. 1 | 2611 | 1 K dispozici |  | 0
D028788-000 | Vak křísící HOPE IV-dospělý |  |  |  | 347 | BÖGIOVÁ PAVLÍNA | 432 | Resuscitační a anesteziologické přístroje, inhalátory, nebulizátory | intermediální péče IMJ - JIP 6 | 432 | 1 K dispozici |  | 0
D028790-000 | Vak resus.dosp.+maska |  |  |  | 4 | TALÁŠKOVÁ IVA | 113 | Resuscitační a anesteziologické přístroje, inhalátory, nebulizátory | kuchyň odd. 4A | 113 | 1 K dispozici |  | 0
D028791-000 | Vak resus.dosp.+maska |  |  |  | 60 | TOUŠOVÁ MARKÉTA | 1811 | Resuscitační a anesteziologické přístroje, inhalátory, nebulizátory | akutní léčba | 1811 | 1 K dispozici |  | 0
D028793-000 | Vak resuscitační |  |  |  | 261 | BANTOVÁ ZUZANA DiS. Bc. | 1033 | Resuscitační a anesteziologické přístroje, inhalátory, nebulizátory | pokoj č. 3 | 1032 | 1 K dispozici |  | 0
D028794-000 | Vak resuscitační VBM |  |  |  | 36 | ŠMUKAŘOVÁ MARTINA | 171 | Resuscitační a anesteziologické přístroje, inhalátory, nebulizátory | přípravna pacienta 2 | 171 | 1 K dispozici |  | 0
D028795-000 | Vak resuscitační VBM |  |  |  | 36 | ŠMUKAŘOVÁ MARTINA | 171 | Resuscitační a anesteziologické přístroje, inhalátory, nebulizátory | vyšetřovna kardio | 171 | 1 K dispozici |  | 0
D028798-000 | Vak resuscitační VBM |  |  |  | 301 | DOBEŠOVÁ HANA | 631 | Resuscitační a anesteziologické přístroje, inhalátory, nebulizátory | pokoj č. 1 | 631 | 1 K dispozici |  | 0
D028799-000 | Vak resuscitační VBM |  |  |  | 301 | DOBEŠOVÁ HANA | 631 | Resuscitační a anesteziologické přístroje, inhalátory, nebulizátory | pokoj č. 1 | 631 | 1 K dispozici |  | 0
D028807-000 | Vana sterilizační |  |  |  | 105 | STUDENÁ SVATOSLAVA | 1162 | Sterilizátory, autoklávy, desinfektory, myčky | sterilizace | 1162 | 1 K dispozici |  | 0
D028808-000 | Vanička elektroforetická |  |  |  | 92 | TOMANOVÁ HIM,SKOTALOVÁ-DHIM | 4141 | Laboratorní přístroje, analyzátory, odstředivky, třepačky, svářečky a jiné | laboratoř | 4141 | 1 K dispozici |  | 0
D028809-000 | Vanička elektroforetická |  |  |  | 92 | TOMANOVÁ HIM,SKOTALOVÁ-DHIM | 4141 | Laboratorní přístroje, analyzátory, odstředivky, třepačky, svářečky a jiné | laboratoř | 4141 | 1 K dispozici |  | 0
D028810-000 | Vanička elektroforetická |  |  |  | 92 | TOMANOVÁ HIM,SKOTALOVÁ-DHIM | 4141 | Laboratorní přístroje, analyzátory, odstředivky, třepačky, svářečky a jiné | čistící místnost LF UP Olomouc | 9901 | 1 K dispozici |  | 0
D028811-000 | Vanička elektroforetická |  |  |  | 92 | TOMANOVÁ HIM,SKOTALOVÁ-DHIM | 4141 | Laboratorní přístroje, analyzátory, odstředivky, třepačky, svářečky a jiné | laboratoř | 4141 | 1 K dispozici |  | 0
D028834-000 | Ventil mediciální |  |  |  | 243 | POSPÍŠILOVÁ,NAVRÁTILOVÁ-DHIM | 3341 | RV, manometry, ostatní | laboratoř imunologických analý | 3341 | 1 K dispozici |  | 0
D028835-000 | Regulátor podtlaku | tř. II a | RV1000 |  | 24 | HOLÁ ANNA | 412 | RV, průtokoměry, regulátory podtlaku | sklad | 412 | 1 K dispozici |  | 1
D028836-000 | Regulátor podtlaku | tř. II a | RV1000 | A1741001 | 24 | HOLÁ ANNA | 412 | RV, průtokoměry, regulátory podtlaku | sklad | 412 | 1 K dispozici |  | 1
D028842-000 | Vesta RTG malá |  |  |  | 36 | ŠMUKAŘOVÁ MARTINA | 171 | 7 Radiační ochrana pomůcky | chodba | 171 | 1 K dispozici |  | 0
D028843-000 | Vesta RTG malá |  |  |  | 36 | ŠMUKAŘOVÁ MARTINA | 171 | 7 Radiační ochrana pomůcky | chodba | 171 | 1 K dispozici |  | 0
D028844-000 | Vesta RH63712 |  |  |  | 427 | VÁVRA TOMÁŠ DiS | 3471 | 7 Radiační ochrana pomůcky | sterilizace | 3471 | 1 K dispozici |  | 0
D028845-000 | Vesta RH63712 |  |  |  | 427 | VÁVRA TOMÁŠ DiS | 3471 | 7 Radiační ochrana pomůcky | sterilizace | 3471 | 1 K dispozici |  | 0
D028846-000 | Vesta RTG - M |  |  |  | 16 | CRHÁKOVÁ SIMONA | 4764 | 7 Radiační ochrana pomůcky | umývárna | 4764 | 1 K dispozici |  | 0
D028847-000 | Vesta RTG velká |  |  |  | 36 | ŠMUKAŘOVÁ MARTINA | 171 | 7 Radiační ochrana pomůcky | chodba | 171 | 1 K dispozici |  | 0
D028848-000 | Vesta RTG |  |  |  | 427 | VÁVRA TOMÁŠ DiS | 3471 | 7 Radiační ochrana pomůcky | sterilizace | 3471 | 1 K dispozici |  | 0
D028849-000 | Jednotka odsávací Victoria | tř. II a | Victoria | 773 | 29 | BARTOŠOVÁ HELENA | 1641 | Odsávačky | endoskopie sál | 1641 | 1 K dispozici |  | 1
D028850-000 | Jednotka odsávací Victoria | tř. II a | Victoria | 486 | 269 | JIŘÍČKOVÁ MARIE | 3011 | Odsávačky | vyšetřovna odd. 47 | 3012 | 1 K dispozici |  | 1
D028862-000 | Vortex TK 3S | tř. I | TK 3S Vortex | 3961348 | 92 | TOMANOVÁ HIM,SKOTALOVÁ-DHIM | 4141 | Laboratorní přístroje, analyzátory, odstředivky, třepačky, svářečky a jiné | laboratoř | 4141 | 1 K dispozici |  | 1
D028915-000 | Vrtačka Viva Mate III | tř. I | Viva Mate III | 6000189 | 145 | OHNISKOVÁ MARCELA | 2562 | Stomatologická technika | sterilizace | 2562 | 1 K dispozici |  | 1
D028943-000 | Windgart Zande |  |  |  | 143 | HANÁKOVÁ LUDMILA | 2421 | Stomatologická technika | ordinace | 2421 | 1 K dispozici |  | 0
D028960-000 | Young Schlaufenyange |  |  |  | 143 | HANÁKOVÁ LUDMILA | 2421 | Stomatologická technika | ordinace | 2421 | 1 K dispozici |  | 0
D028961-000 | Young Schlaufenyange |  |  |  | 143 | HANÁKOVÁ LUDMILA | 2421 | Stomatologická technika | ordinace | 2421 | 1 K dispozici |  | 0
D028962-000 | Young Schlaufenyange |  |  |  | 143 | HANÁKOVÁ LUDMILA | 2421 | Stomatologická technika | ordinace ortodoncie | 2421 | 1 K dispozici |  | 0
D028976-000 | Zářič germicidní | tř. I | Chirana C2 | 267056240 | 76 | NEPUSTILOVÁ JANA DiS. | 931 | Světelné zdroje, záložní zdroje (UPS), lampy štěrbin., zářiče germicidní, negatoskopy | pokoj JIP izolace | 931 | 1 K dispozici |  | 1
D028977-000 | Zářič germicidní | tř. I | Chirana C2 | 266056210 | 76 | NEPUSTILOVÁ JANA DiS. | 931 | Světelné zdroje, záložní zdroje (UPS), lampy štěrbin., zářiče germicidní, negatoskopy | místnost ředící | 931 | 1 K dispozici |  | 1
D028978-000 | Zářič germicidní | tř. I | Chirana C2 | 30505621 | 76 | NEPUSTILOVÁ JANA DiS. | 931 | Světelné zdroje, záložní zdroje (UPS), lampy štěrbin., zářiče germicidní, negatoskopy | sál JIP | 931 | 1 K dispozici |  | 1
D028982-000 | Zářič germicidní | tř. I | G 30WA | bez čísla | 334 | LISICKÁ BARBORA Bc. | 1131 | Světelné zdroje, záložní zdroje (UPS), lampy štěrbin., zářiče germicidní, negatoskopy | pokoj JIP | 1131 | 1 K dispozici |  | 1
D028983-000 | Zářič germicidní | tř. I | G 30WA | bez čísla | 334 | LISICKÁ BARBORA Bc. | 1131 | Světelné zdroje, záložní zdroje (UPS), lampy štěrbin., zářiče germicidní, negatoskopy | pokoj JIP | 1131 | 1 K dispozici |  | 0
D029027-000 | Zielricher Seitenschneider |  |  |  | 143 | HANÁKOVÁ LUDMILA | 2421 | Stomatologická technika | ordinace | 2421 | 1 K dispozici |  | 0
D029028-000 | Zielricher Seitenschneider |  |  |  | 143 | HANÁKOVÁ LUDMILA | 2421 | Stomatologická technika | ordinace ortodoncie | 2421 | 1 K dispozici |  | 0
D029039-000 | Perfusor Compact Braun | tř. II b | Compact | 42554 | 103 | KUDĚLKOVÁ IVANA | 762 | Dávkovače, infuzní pumpy | operační sál 2 | 4764 | 1 K dispozici |  | 1
D029040-000 | Perfusor Compact | tř. II b | Compact | 48492 | 3 | KUBOVÁ KAROLÍNA | 111 | Dávkovače, infuzní pumpy | pracovna lékařů | 111 | 1 K dispozici |  | 1
D029041-000 | Perfusor Compact | tř. II b | Compact | 48525 | 4 | TALÁŠKOVÁ IVA | 113 | Dávkovače, infuzní pumpy | pracovna sester odd. 4A | 113 | 1 K dispozici |  | 1
D029042-000 | Perfusor Compact | tř. II b | Compact | 48498 | 3 | KUBOVÁ KAROLÍNA | 111 | Dávkovače, infuzní pumpy | pokoj č. 10 | 111 | 1 K dispozici |  | 1
D029043-000 | Perfusor Compact | tř. II b | Compact | 48456 | 36 | ŠMUKAŘOVÁ MARTINA | 171 | Dávkovače, infuzní pumpy | vyšetřovna kardio | 171 | 1 K dispozici |  | 1
D029044-000 | Perfusor Compact | tř. II b | Compact | 48491 | 185 | ZELINKOVÁ MAGDALÉNA | 113 | Dávkovače, infuzní pumpy | pracovna sester odd. 4A | 113 | 1 K dispozici |  | 1
D029045-000 | Perfusor Compact | tř. II b | Compact | 48482 | 227 | FRITSCHOVÁ GABRIELA | 172 | Dávkovače, infuzní pumpy | angiografie I. - katetrizační | 172 | 1 K dispozici |  | 1
D029046-000 | Perfusor Compact | tř. II b | Compact | 48397 | 186 | HETCLOVÁ DAGMAR Bc. | 131 | Dávkovače, infuzní pumpy | JIP | 131 | 1 K dispozici |  | 1
D029047-000 | Perfusor Compact | tř. II b | Compact | 48487 | 186 | HETCLOVÁ DAGMAR Bc. | 131 | Dávkovače, infuzní pumpy | JIP | 131 | 1 K dispozici |  | 1
D029048-000 | Perfusor Compact | tř. II b | Compact | 47848 | 3 | KUBOVÁ KAROLÍNA | 111 | Dávkovače, infuzní pumpy | pracovna lékařů | 111 | 1 K dispozici |  | 1
D029049-000 | Perfusor Compact | tř. II b | Compact | 48513 | 186 | HETCLOVÁ DAGMAR Bc. | 131 | Dávkovače, infuzní pumpy | JIP | 131 | 1 K dispozici |  | 1
D029065-000 | Zástěra RTG ochranná |  |  |  | 427 | VÁVRA TOMÁŠ DiS | 3471 | 7 Radiační ochrana pomůcky | chodba | 3471 | 1 K dispozici |  | 0
D029066-000 | Zástěra RTG ochranná |  |  |  | 427 | VÁVRA TOMÁŠ DiS | 3471 | 7 Radiační ochrana pomůcky | chodba | 3471 | 1 K dispozici |  | 0
D029067-000 | Zástěra RTG ochranná |  |  |  | 256 | ŠVECOVÁ VLADISLAVA | 3452 | 7 Radiační ochrana pomůcky | vyšetřovna | 3451 | 1 K dispozici |  | 0
D029068-000 | Zástěra RTG ochranná |  |  |  | 256 | ŠVECOVÁ VLADISLAVA | 3452 | 7 Radiační ochrana pomůcky | vyšetřovna | 3451 | 1 K dispozici |  | 0
D029069-000 | Kostým RTG |  |  |  | 227 | FRITSCHOVÁ GABRIELA | 172 | 7 Radiační ochrana pomůcky | přípravna pacienta 1 | 172 | 1 K dispozici |  | 0
D029070-000 | Kostým RTG |  |  |  | 227 | FRITSCHOVÁ GABRIELA | 172 | 7 Radiační ochrana pomůcky | přípravna pacienta 1 | 172 | 1 K dispozici |  | 0
D029071-000 | Kostým RTG |  |  |  | 227 | FRITSCHOVÁ GABRIELA | 172 | 7 Radiační ochrana pomůcky | chodba | 171 | 1 K dispozici |  | 0
D029072-000 | Kostým RTG |  |  |  | 227 | FRITSCHOVÁ GABRIELA | 172 | 7 Radiační ochrana pomůcky | chodba | 171 | 1 K dispozici |  | 0
D029073-000 | Kostým RTG |  |  |  | 227 | FRITSCHOVÁ GABRIELA | 172 | 7 Radiační ochrana pomůcky | přípravna pacienta 1 | 172 | 1 K dispozici |  | 0
D029074-000 | Kostým RTG |  |  | 1 | 227 | FRITSCHOVÁ GABRIELA | 172 | 7 Radiační ochrana pomůcky | chodba | 171 | 1 K dispozici |  | 0
D029075-000 | Plášť RTG |  |  |  | 427 | VÁVRA TOMÁŠ DiS | 3471 | 7 Radiační ochrana pomůcky | chodba | 3471 | 1 K dispozici |  | 0
D029076-000 | Plášť RTG |  |  |  | 427 | VÁVRA TOMÁŠ DiS | 3471 | 7 Radiační ochrana pomůcky | chodba | 3471 | 1 K dispozici |  | 0
D029079-000 | Black Apron Regular-zást.ochr. |  |  | 1 | 139 | BERKA KAREL | 3451 | 7 Radiační ochrana pomůcky | inspekční pokoj laboranti CT | 3451 | 1 K dispozici |  | 0
D029274-000 | Svářečka impulsní | tř. I | Steriking RS 120 | 3202485/1200 | 32 | VÍTKOVÁ JITKA | 3232 | Laboratorní přístroje, analyzátory, odstředivky, třepačky, svářečky a jiné | chodba | 3232 | 1 K dispozici |  | 1
D029276-000 | Svářečka impulsní | tř. I | Steriking RS 120 | 3202357/0400 | 328 | MJARTANOVÁ DAGMAR | 3211 | Laboratorní přístroje, analyzátory, odstředivky, třepačky, svářečky a jiné | denní místnost zaměstnanců | 3211 | 1 K dispozici |  | 1
D029307-000 | Mraznička ELECTROLUX EU7717C |  |  | 4408154 | 424 | KREJČIŘÍKOVÁ EVA | 2841 | Chladící, mrazící, ohřívací zařízení, termostaty | předsíň | 2821 | 1 K dispozici |  | 2
D029308-000 | Mraznička LIEBHERR GS-2783 |  |  | 18568194 | 2 | SÝKOROVÁ MIROSLAVA | 3241 | Chladící, mrazící, ohřívací zařízení, termostaty | chodba | 3241 | 1 K dispozici |  | 0
D029309-000 | Mraznička LIEBHERR GS-2783 |  |  |  | 212 | PREKOPOVÁ IVANA | 3241 | Chladící, mrazící, ohřívací zařízení, termostaty | chodba | 3241 | 1 K dispozici |  | 0
D029310-000 | Mraznička LIEBHERR GS-2783 |  |  | 89364511 | 327 | PIKALOVÁ ZUZANA RNDr. | 3241 | Chladící, mrazící, ohřívací zařízení, termostaty | laboratoř tkánové kultury | 3241 | 1 K dispozici |  | 0
D029315-000 | Svářečka impulsní | tř. I | ZS-P3 | 305289108 | 277 | LEXOVÁ PETRA | 2113 | Laboratorní přístroje, analyzátory, odstředivky, třepačky, svářečky a jiné | přípravna | 2113 | 1 K dispozici |  | 1
D029316-000 | Svářečka impulsní | tř. I | ISR-250 | 5366 | 227 | FRITSCHOVÁ GABRIELA | 172 | Laboratorní přístroje, analyzátory, odstředivky, třepačky, svářečky a jiné | přípravna pacienta 1 | 172 | 1 K dispozici |  | 1
D029320-000 | Chladnička SCR-150 R |  |  | 200308 | 154 | ADAMČÍKOVÁ HANA | 3741 | Chladící, mrazící, ohřívací zařízení, termostaty | mikroskopie elektronová | 3741 | 1 K dispozici |  | 1
D029353-000 | Mraznička Zanussi ZV-50 l |  |  | 443022 | 40 | VYROUBALOVÁ DAGMAR | 4806 | Chladící, mrazící, ohřívací zařízení, termostaty | přípravna desinfekčních roztok | 4806 | 1 K dispozici |  | 0
D029354-000 | Mraznička Zanussi ZV-50 l |  |  | 11210775 | 424 | KREJČIŘÍKOVÁ EVA | 2841 | Chladící, mrazící, ohřívací zařízení, termostaty | laboratoř DNA | 2821 | 1 K dispozici |  | 2
D029428-000 | Brýle lupové |  |  |  | 17 | KADER AGOVÁ IRENA | 4764 | Operační technika, koagulace | operační sál č. 10 | 4764 | 1 K dispozici |  | 0
D029539-000 | Chladnička Calex |  |  | 46154 | 325 | KOPEČNÁ MARIE | 3590 | Chladící, mrazící, ohřívací zařízení, termostaty | odběrový sál | 3590 | 1 K dispozici |  | 1
D029555-000 | Chladnička Calex 275 l |  |  |  | 92 | TOMANOVÁ HIM,SKOTALOVÁ-DHIM | 4141 | Chladící, mrazící, ohřívací zařízení, termostaty | laboratoř | 4141 | 1 K dispozici |  | 1
D029604-000 | Chladnička Gorenje |  |  | 1430120 | 239 | ČIKLOVÁ LADA | 9024 | Chladící, mrazící, ohřívací zařízení, termostaty | laboratoř mikrobiologická | 9024 | 1 K dispozici |  | 1
D029609-000 | Chladnička Gorenje HBS 0921 |  |  | 555274 | 92 | TOMANOVÁ HIM,SKOTALOVÁ-DHIM | 4141 | Chladící, mrazící, ohřívací zařízení, termostaty | laboratoř | 4141 | 1 K dispozici |  | 1
D029611-000 | Chladnička Gorenje R 290 |  |  |  | 239 | ČIKLOVÁ LADA | 9024 | Chladící, mrazící, ohřívací zařízení, termostaty | laboratoř mikrobiologická | 9024 | 1 K dispozici |  | 1
D029618-000 | Chladnička s mraz. |  | ART | 245879 | 424 | KREJČIŘÍKOVÁ EVA | 2841 | Chladící, mrazící, ohřívací zařízení, termostaty | laboratoř prenatální II. | 2821 | 1 K dispozici |  | 2
D029657-000 | Cyklotrenažér Rumba-ROCK |  |  |  | 32 | VÍTKOVÁ JITKA | 3232 | Rehabilitační a terapeutická technika | pokoj č.1 | 3232 | 1 K dispozici |  | 0
D029658-000 | Cyklotrenažér Rumba-ROCK |  |  |  | 32 | VÍTKOVÁ JITKA | 3232 | Rehabilitační a terapeutická technika | pokoj č.2 | 3232 | 1 K dispozici |  | 0
D029659-000 | Cyklotrenažér Rumba-ROCK |  |  |  | 32 | VÍTKOVÁ JITKA | 3232 | Rehabilitační a terapeutická technika | pokoj č.3 | 3232 | 1 K dispozici |  | 0
D029660-000 | Cyklotrenažér Rumba-ROCK |  |  |  | 329 | VODIČKOVÁ MARCELA | 3231 | Rehabilitační a terapeutická technika | pokoj č.1 | 3231 | 1 K dispozici |  | 0
D030060-000 | Manometr kontrol.Pocket |  | Pocket | 93126056 | 347 | BÖGIOVÁ PAVLÍNA | 432 | RV, manometry, ostatní | intermediální péče | 432 | 1 K dispozici |  | 1
D030090-000 | Kostým NW 637/035/M Pb |  |  |  | 36 | ŠMUKAŘOVÁ MARTINA | 171 | 7 Radiační ochrana pomůcky | chodba | 171 | 1 K dispozici |  | 0
D030096-000 | Lázeň vodní EL 20 |  |  |  | 230 | KUBÁČKOVÁ JIŘINA | 3841 | Laboratorní přístroje, analyzátory, odstředivky, třepačky, svářečky a jiné | sprcha | 3841 | 1 K dispozici |  | 0
D030178-000 | Lednička |  |  | 61688 | 100 | HENEBERGOVÁ DANIELA | 1521 | Chladící, mrazící, ohřívací zařízení, termostaty | vyšetřovna MUDr. Jaroslava Bra | 1521 | 1 K dispozici |  | 0
D030236-000 | Lednička |  |  | 110700 | 154 | ADAMČÍKOVÁ HANA | 3741 | Chladící, mrazící, ohřívací zařízení, termostaty | nekropsie | 3741 | 1 K dispozici |  | 1
D030366-000 | Lednička |  | Calex 225 R | 67782 | 289 | HORÁKOVÁ JINDŘIŠKA | 823 | Chladící, mrazící, ohřívací zařízení, termostaty | laboratoř andrologická | 823 | 1 K dispozici |  | 3
D030410-000 | Lednička Gorenje |  |  | 430509 | 92 | TOMANOVÁ HIM,SKOTALOVÁ-DHIM | 4141 | Chladící, mrazící, ohřívací zařízení, termostaty | laboratoř | 4141 | 1 K dispozici |  | 1
D030469-000 | Mraznička |  |  | 75311 | 92 | TOMANOVÁ HIM,SKOTALOVÁ-DHIM | 4141 | Chladící, mrazící, ohřívací zařízení, termostaty | čistící místnost LF UP Olomouc | 9901 | 1 K dispozici |  | 0
D030471-000 | Mraznička |  |  | 75406 | 92 | TOMANOVÁ HIM,SKOTALOVÁ-DHIM | 4141 | Chladící, mrazící, ohřívací zařízení, termostaty | laboratoř | 4141 | 1 K dispozici |  | 1
D030474-000 | Mraznička |  |  | 119941 | 243 | POSPÍŠILOVÁ,NAVRÁTILOVÁ-DHIM | 3341 | Chladící, mrazící, ohřívací zařízení, termostaty | laboratoř onkologická | 3341 | 1 K dispozici |  | 1
D030475-000 | Mraznička Calex 90 l |  |  | 101656 | 243 | POSPÍŠILOVÁ,NAVRÁTILOVÁ-DHIM | 3341 | Chladící, mrazící, ohřívací zařízení, termostaty | laboratoř izotop. metod | 3341 | 1 K dispozici |  | 1
D030478-000 | Mraznička Calex |  |  | bez v.č. | 92 | TOMANOVÁ HIM,SKOTALOVÁ-DHIM | 4141 | Chladící, mrazící, ohřívací zařízení, termostaty | laboratoř | 4141 | 1 K dispozici |  | 1
D030479-000 | Mraznička Calex 180 l |  |  | 11259 | 151 | PEŘINOVÁ HANA | 4041 | Chladící, mrazící, ohřívací zařízení, termostaty | laboratoř vakcíny | 4041 | 1 K dispozici |  | 0
D030481-000 | Mraznička Calex 180 l |  |  | 435678 | 151 | PEŘINOVÁ HANA | 4041 | Chladící, mrazící, ohřívací zařízení, termostaty | laboratoř ATB | 4041 | 1 K dispozici |  | 0
D030483-000 | Mraznička Calex 50 l |  |  |  | 243 | POSPÍŠILOVÁ,NAVRÁTILOVÁ-DHIM | 3341 | Chladící, mrazící, ohřívací zařízení, termostaty | laboratoř proteiny | 3341 | 1 K dispozici |  | 1
D030484-000 | Mraznička Calex 50 l |  |  |  | 243 | POSPÍŠILOVÁ,NAVRÁTILOVÁ-DHIM | 3341 | Chladící, mrazící, ohřívací zařízení, termostaty | sklad chemikálií | 3341 | 1 K dispozici |  | 1
D030486-000 | Mraznička Calex 70 |  |  | 8899 | 243 | POSPÍŠILOVÁ,NAVRÁTILOVÁ-DHIM | 3341 | Chladící, mrazící, ohřívací zařízení, termostaty | laboratoř PCR | 3341 | 1 K dispozici |  | 1
D030487-000 | Mraznička Calex 70 1 |  |  | 214321 | 92 | TOMANOVÁ HIM,SKOTALOVÁ-DHIM | 4141 | Chladící, mrazící, ohřívací zařízení, termostaty | mrazící pulty | 4141 | 1 K dispozici |  | 1
D030488-000 | Mraznička Calex 70 l |  |  | 70330076 | 92 | TOMANOVÁ HIM,SKOTALOVÁ-DHIM | 4141 | Chladící, mrazící, ohřívací zařízení, termostaty | mrazící pulty | 4141 | 1 K dispozici |  | 1
D030489-000 | Mraznička Calex 7O l |  |  |  | 92 | TOMANOVÁ HIM,SKOTALOVÁ-DHIM | 4141 | Chladící, mrazící, ohřívací zařízení, termostaty | mrazící pulty | 4141 | 1 K dispozici |  | 1
D030490-000 | Mraznička CO 32 |  |  | 701254 | 212 | PREKOPOVÁ IVANA | 3241 | Chladící, mrazící, ohřívací zařízení, termostaty | chodba | 3241 | 1 K dispozici |  | 0
D030492-000 | Mraznička FM 34 |  |  | 77447 | 243 | POSPÍŠILOVÁ,NAVRÁTILOVÁ-DHIM | 3341 | Chladící, mrazící, ohřívací zařízení, termostaty | laboratoř onkologická | 3341 | 1 K dispozici |  | 1
D030493-000 | Mraznička Gorenje |  |  | 50024 | 92 | TOMANOVÁ HIM,SKOTALOVÁ-DHIM | 4141 | Chladící, mrazící, ohřívací zařízení, termostaty | laboratoř | 4141 | 1 K dispozici |  | 1
D030494-000 | Mraznička M 104 GORENJE |  |  | 340620 | 92 | TOMANOVÁ HIM,SKOTALOVÁ-DHIM | 4141 | Chladící, mrazící, ohřívací zařízení, termostaty | laboratoř | 4141 | 1 K dispozici |  | 1
D030495-000 | Mraznička pultová Calex 330 R |  |  | 984830673 | 1 | ŠEVČÍKOVÁ J.,FRIEDECÝ D.,Mgr. | 3342 | Chladící, mrazící, ohřívací zařízení, termostaty | laboratoř | 3342 | 1 K dispozici |  | 1
D030496-000 | Mraznička pultová Calex 330 R |  |  | 984830712 | 1 | ŠEVČÍKOVÁ J.,FRIEDECÝ D.,Mgr. | 3342 | Chladící, mrazící, ohřívací zařízení, termostaty | chodba | 3342 | 1 K dispozici |  | 1
D030498-000 | Mraznička šuplíková |  |  | 9047V 33 | 1 | ŠEVČÍKOVÁ J.,FRIEDECÝ D.,Mgr. | 3342 | Chladící, mrazící, ohřívací zařízení, termostaty | chodba | 3342 | 1 K dispozici |  | 1
D030499-000 | Mraznička Vestfrost |  |  | 91612508 | 92 | TOMANOVÁ HIM,SKOTALOVÁ-DHIM | 4141 | Chladící, mrazící, ohřívací zařízení, termostaty | mrazící pulty | 4141 | 1 K dispozici |  | 1
D030500-000 | Mraznička Vestfrost |  |  | 321013409 | 92 | TOMANOVÁ HIM,SKOTALOVÁ-DHIM | 4141 | Chladící, mrazící, ohřívací zařízení, termostaty | mrazící pulty | 4141 | 1 K dispozici |  | 1
D030502-000 | Mraznička Zanussi |  |  | 8162013102 | 243 | POSPÍŠILOVÁ,NAVRÁTILOVÁ-DHIM | 3341 | Chladící, mrazící, ohřívací zařízení, termostaty | laboratoř DNA | 3341 | 1 K dispozici |  | 1
D030503-000 | Mraznička Zanussi | nezař. | Zanussi | 0593633-6 | 424 | KREJČIŘÍKOVÁ EVA | 2841 | Chladící, mrazící, ohřívací zařízení, termostaty | laboratoř prenatální I. | 2821 | 1 K dispozici |  | 1
D030583-000 | Objektiv ATV |  |  | 512827 | 156 | SVOBODOVÁ HANA | 2421 | Laboratorní přístroje, analyzátory, odstředivky, třepačky, svářečky a jiné | schody | 2421 | 1 K dispozici |  | 0
D030587-000 | Brýle ochranné Pb |  |  |  | 427 | VÁVRA TOMÁŠ DiS | 3471 | 7 Radiační ochrana pomůcky | ovladovna | 3471 | 1 K dispozici |  | 0
D030588-000 | Zástěra ochranná RTG |  |  |  | 177 | POSPÍŠILOVÁ VLASTA | 4764 | 7 Radiační ochrana pomůcky | sklad nečistý | 4764 | 1 K dispozici |  | 0
D030589-000 | Zástěra ochranná RTG |  |  |  | 177 | POSPÍŠILOVÁ VLASTA | 4764 | 7 Radiační ochrana pomůcky | sklad nečistý | 4764 | 1 K dispozici |  | 0
D030590-000 | Zástěra ochranná RTG |  |  |  | 177 | POSPÍŠILOVÁ VLASTA | 4764 | 7 Radiační ochrana pomůcky | sklad nečistý | 4764 | 1 K dispozici |  | 0
D030591-000 | Zástěra RTG ochranná |  |  |  | 177 | POSPÍŠILOVÁ VLASTA | 4764 | 7 Radiační ochrana pomůcky | sklad nečistý | 4764 | 1 K dispozici |  | 0
D030592-000 | Odstředivka Frymeta |  |  | 3444 | 237 | SPÁČILOVÁ MILUŠE | 9601 | Laboratorní přístroje, analyzátory, odstředivky, třepačky, svářečky a jiné | prádelna | 9601 | 1 K dispozici |  | 0
D030625-000 | Ovládání nožní |  |  |  | 145 | OHNISKOVÁ MARCELA | 2562 | Stomatologická technika | sterilizace | 2562 | 1 K dispozici |  | 0
D030637-000 | Plášť RTG - L |  |  |  | 16 | CRHÁKOVÁ SIMONA | 4764 | 7 Radiační ochrana pomůcky | umývárna | 4764 | 1 K dispozici |  | 0
D030638-000 | Plášť RTG - M |  |  |  | 16 | CRHÁKOVÁ SIMONA | 4764 | 7 Radiační ochrana pomůcky | umývárna | 4764 | 1 K dispozici |  | 0
D030665-000 | Přístroj elektroforézní |  |  |  | 243 | POSPÍŠILOVÁ,NAVRÁTILOVÁ-DHIM | 3341 | Laboratorní přístroje, analyzátory, odstředivky, třepačky, svářečky a jiné | chodba | 3341 | 1 K dispozici |  | 0
D030709-000 | Pult mrazící Verstfrost |  |  |  | 92 | TOMANOVÁ HIM,SKOTALOVÁ-DHIM | 4141 | Chladící, mrazící, ohřívací zařízení, termostaty | mrazící pulty | 4141 | 1 K dispozici |  | 1
D030994-000 | Sukně RTG |  |  |  | 36 | ŠMUKAŘOVÁ MARTINA | 171 | 7 Radiační ochrana pomůcky | chodba | 171 | 1 K dispozici |  | 0
D030995-000 | Sukně RTG střední |  |  |  | 36 | ŠMUKAŘOVÁ MARTINA | 171 | 7 Radiační ochrana pomůcky | Budova D1 |  | 1 K dispozici |  | 0
D030996-000 | Sukně RTG střední |  |  |  | 186 | HETCLOVÁ DAGMAR Bc. | 131 | 7 Radiační ochrana pomůcky | pracovna sester JIP | 131 | 1 K dispozici |  | 0
D030997-000 | Sukně RTG velké |  |  |  | 36 | ŠMUKAŘOVÁ MARTINA | 171 | 7 Radiační ochrana pomůcky | Budova D1 |  | 1 K dispozici |  | 0
D030999-000 | Svářečka folie s řezačkou | tř. I | ISR 250 | 956153 | 2 | SÝKOROVÁ MIROSLAVA | 3241 | Laboratorní přístroje, analyzátory, odstředivky, třepačky, svářečky a jiné | umývárna | 3241 | 1 K dispozici |  | 1
D031001-000 | Svářečka na Steriking typ RS 1 | tř. I | Steriking RS 120 | 3201745 | 145 | OHNISKOVÁ MARCELA | 2562 | Laboratorní přístroje, analyzátory, odstředivky, třepačky, svářečky a jiné | pracovna lékaře | 2562 | 1 K dispozici |  | 1
D031002-000 | Svářečka impulsní | tř. I | Steriking RS 120 | 3201727 | 205 | FIŠAROVÁ Světluše | 321 | Laboratorní přístroje, analyzátory, odstředivky, třepačky, svářečky a jiné | vyšetřovna EKG | 321 | 1 K dispozici |  | 1
D031004-000 | Svářečka Steriking ruční 30 cm |  |  |  | 92 | TOMANOVÁ HIM,SKOTALOVÁ-DHIM | 4141 | Laboratorní přístroje, analyzátory, odstředivky, třepačky, svářečky a jiné | laboratoř | 4141 | 1 K dispozici |  | 0
D031005-000 | Svářečka sterilizační | tř. I | HD 250 MS | 968334 | 29 | BARTOŠOVÁ HELENA | 1641 | Laboratorní přístroje, analyzátory, odstředivky, třepačky, svářečky a jiné | desinfektor | 1641 | 1 K dispozici |  | 1
D031353-000 | Ventil redukční |  |  |  | 114 | LUKEŠOVÁ MARTINA | 4141 | RV, manometry, ostatní | chodba | 4141 | 1 K dispozici |  | 0
D031354-000 | Ventil redukční O2 | tř. II b |  |  | 243 | POSPÍŠILOVÁ,NAVRÁTILOVÁ-DHIM | 3341 | RV, manometry, ostatní | atomový spektrometr | 3341 | 1 K dispozici |  | 0
D031355-000 | Ventil redukční O2 | tř. II b | TP 6-01-85 | 9508 | 272 | FOUKALOVÁ VLADIMÍRA Mgr. | 2611 | RV, průtokoměry, regulátory podtlaku | vyšetřovna č. 1 | 2611 | 1 K dispozici |  | 1
D031360-000 | Vesta RTG |  |  |  | 36 | ŠMUKAŘOVÁ MARTINA | 171 | 7 Radiační ochrana pomůcky | chodba | 171 | 1 K dispozici |  | 0
D031361-000 | Vesta RTG velká |  |  |  | 36 | ŠMUKAŘOVÁ MARTINA | 171 | 7 Radiační ochrana pomůcky | Budova D1 |  | 1 K dispozici |  | 0
D031362-000 | Vesta RTG střední |  |  |  | 36 | ŠMUKAŘOVÁ MARTINA | 171 | 7 Radiační ochrana pomůcky | Budova D1 |  | 1 K dispozici |  | 0
D031363-000 | Vesta RTG střední |  |  |  | 186 | HETCLOVÁ DAGMAR Bc. | 131 | 7 Radiační ochrana pomůcky | pracovna sester JIP | 131 | 1 K dispozici |  | 0
D031457-000 | Zařízení dorozum. EKONA JNS/36 |  |  | NPA100318 | 248 | ČOČKOVÁ EVA Bc. | 1011 | Ostatní PZT | pracovna sester | 1011 | 1 K dispozici |  | 0
D031458-000 | Zařízení dorozum. EKONA JNS/36 |  |  | VPA5100316 | 249 | KOSÍKOVÁ VLADIMÍRA Bc. | 1012 | Ostatní PZT | pracovna sester | 1012 | 1 K dispozici |  | 0
D031459-000 | Zařízení dorozum. EKONA JNS/36 |  |  | NPA0010031 | 250 | MATĚJOVÁ ALENA | 1013 | Ostatní PZT | pracovna sester | 1013 | 1 K dispozici |  | 0
D031471-000 | Zástěra ochranná Pb |  |  |  | 105 | STUDENÁ SVATOSLAVA | 1162 | 7 Radiační ochrana pomůcky | umývárna OP 2 | 1162 | 1 K dispozici |  | 0
D031472-000 | Zástěra ochranná Pb |  |  |  | 105 | STUDENÁ SVATOSLAVA | 1162 | 7 Radiační ochrana pomůcky | umývárna OP 2 | 1162 | 1 K dispozici |  | 0
D031473-000 | Zástěra ochranná Pb |  |  |  | 105 | STUDENÁ SVATOSLAVA | 1162 | 7 Radiační ochrana pomůcky | umývárna OP 2 | 1162 | 1 K dispozici |  | 0
D031474-000 | Zástěra ochranná Pb |  |  |  | 105 | STUDENÁ SVATOSLAVA | 1162 | 7 Radiační ochrana pomůcky | umývárna OP 2 | 1162 | 1 K dispozici |  | 0
D031475-000 | Zástěra ochranná Pb |  |  |  | 105 | STUDENÁ SVATOSLAVA | 1162 | 7 Radiační ochrana pomůcky | umývárna OP 2 | 1162 | 1 K dispozici |  | 0
D031476-000 | Zástěra ochranná Pb |  |  |  | 142 | TYČOVÁ SOŇA | 2421 | 7 Radiační ochrana pomůcky | vyšetřovna RTG | 2421 | 9 Vyřazen | 2010-05-31 | 0
D031477-000 | Zástěra Pb |  |  |  | 207 | HALAMOVÁ ANDREA Bc. | 662 | 7 Radiační ochrana pomůcky | umývárna | 662 | 1 K dispozici |  | 0
D031478-000 | Zástěra Pb |  |  |  | 207 | HALAMOVÁ ANDREA Bc. | 662 | 7 Radiační ochrana pomůcky | umývárna | 662 | 1 K dispozici |  | 0
D031479-000 | Zástěra RTG |  |  |  | 18 | CEKL JAROSLAV | 3121 | 7 Radiační ochrana pomůcky | vyšetřovna 3 - sádrovna | 3121 | 1 K dispozici |  | 0
D031480-000 | Zástěra RTG |  |  |  | 18 | CEKL JAROSLAV | 3121 | 7 Radiační ochrana pomůcky | vyšetřovna 3 - sádrovna | 3121 | 1 K dispozici |  | 0
D031481-000 | Zástěra RTG - M |  |  |  | 16 | CRHÁKOVÁ SIMONA | 4764 | 7 Radiační ochrana pomůcky | umývárna | 4764 | 1 K dispozici |  | 0
D031485-000 | Zástěra Pb |  |  |  | 17 | KADER AGOVÁ IRENA | 4764 | 7 Radiační ochrana pomůcky | sklad | 4764 | 1 K dispozici |  | 0
D031486-000 | Zástěra Pb |  |  |  | 17 | KADER AGOVÁ IRENA | 4764 | 7 Radiační ochrana pomůcky | sklad | 4764 | 1 K dispozici |  | 0
D031487-000 | Zástěra Pb |  |  |  | 17 | KADER AGOVÁ IRENA | 4764 | 7 Radiační ochrana pomůcky | sklad | 4764 | 1 K dispozici |  | 0
D031488-000 | Zástěra Pb |  |  |  | 17 | KADER AGOVÁ IRENA | 4764 | 7 Radiační ochrana pomůcky | sklad | 4764 | 1 K dispozici |  | 0
D031489-000 | Zástěra Pb (34 01) |  |  |  | 427 | VÁVRA TOMÁŠ DiS | 3471 | 7 Radiační ochrana pomůcky | chodba | 3471 | 1 K dispozici |  | 0
D031490-000 | Zástěra Pb (34 01) |  |  |  | 427 | VÁVRA TOMÁŠ DiS | 3471 | 7 Radiační ochrana pomůcky | chodba | 3471 | 1 K dispozici |  | 0
D031491-000 | Zástěra RTG |  |  |  | 16 | CRHÁKOVÁ SIMONA | 4764 | 7 Radiační ochrana pomůcky | umývárna | 4764 | 1 K dispozici |  | 0
D031492-000 | Zástěra RTG |  |  |  | 16 | CRHÁKOVÁ SIMONA | 4764 | 7 Radiační ochrana pomůcky | umývárna | 4764 | 1 K dispozici |  | 0
D031493-000 | Zástěra RTG |  |  |  | 16 | CRHÁKOVÁ SIMONA | 4764 | 7 Radiační ochrana pomůcky | umývárna | 4764 | 1 K dispozici |  | 0
D031495-000 | Zástěra RTG |  |  |  | 76 | NEPUSTILOVÁ JANA DiS. | 931 | 7 Radiační ochrana pomůcky | chodba | 931 | 1 K dispozici |  | 0
D031496-000 | Zástěra RTG |  |  |  | 76 | NEPUSTILOVÁ JANA DiS. | 931 | 7 Radiační ochrana pomůcky | chodba | 931 | 1 K dispozici |  | 0
D031497-000 | Zástěra RTG |  |  |  | 124 | VENHÁČOVÁ KATEŘINA,DIS | 3452 | 7 Radiační ochrana pomůcky | vyšetřovna RTG | 662 | 1 K dispozici |  | 0
D031498-000 | Zástěra RTG |  |  |  | 427 | VÁVRA TOMÁŠ DiS | 3471 | 7 Radiační ochrana pomůcky | chodba | 3471 | 1 K dispozici |  | 0
D031499-000 | Zástěra RTG |  |  |  | 427 | VÁVRA TOMÁŠ DiS | 3471 | 7 Radiační ochrana pomůcky | chodba | 3471 | 1 K dispozici |  | 0
D031500-000 | Zástěra RTG |  |  |  | 427 | VÁVRA TOMÁŠ DiS | 3471 | 7 Radiační ochrana pomůcky | chodba | 3471 | 1 K dispozici |  | 0
D031501-000 | Zástěra RTG |  |  |  | 157 | GRUNTOVÁ PAVLA | 3452 | 7 Radiační ochrana pomůcky | vyšetřovna RTG | 2521 | 1 K dispozici |  | 0
D031502-000 | Zástěra RTG |  |  |  | 157 | GRUNTOVÁ PAVLA | 3452 | 7 Radiační ochrana pomůcky | vyšetřovna RTG | 2521 | 1 K dispozici |  | 0
D031503-000 | Zástěra RTG |  |  |  | 124 | VENHÁČOVÁ KATEŘINA,DIS | 3452 | 7 Radiační ochrana pomůcky | denní místnost zaměstnanců | 3452 | 1 K dispozici |  | 0
D031504-000 | Zástěra RTG |  |  |  | 124 | VENHÁČOVÁ KATEŘINA,DIS | 3452 | 7 Radiační ochrana pomůcky | denní místnost zaměstnanců | 3452 | 1 K dispozici |  | 0
D031545-000 | Lednice Gorenje HZS 311 | nezař. | Gorenje | L002260- číslo dveří | 445 | SPEROTTOVÁ DANA | 3590 | Chladící, mrazící, ohřívací zařízení, termostaty | laboratoř infekčních markerů | 3590 | 1 K dispozici |  | 3
D032928-000 | Lůžko polohovací |  |  |  | 272 | FOUKALOVÁ VLADIMÍRA Mgr. | 2611 | Lůžka, stoly operační, křesla, inkubátory, matrace antidek. | pokoj č. 3 | 2611 | 1 K dispozici |  | 1
D032929-000 | Lůžko polohovací |  |  |  | 272 | FOUKALOVÁ VLADIMÍRA Mgr. | 2611 | Lůžka, stoly operační, křesla, inkubátory, matrace antidek. | pokoj č. 4 | 2611 | 1 K dispozici |  | 1
D032930-000 | Lůžko polohovací |  |  |  | 272 | FOUKALOVÁ VLADIMÍRA Mgr. | 2611 | Lůžka, stoly operační, křesla, inkubátory, matrace antidek. | pokoj č. 8 | 2611 | 1 K dispozici |  | 1
D032931-000 | Lůžko polohovací |  |  |  | 272 | FOUKALOVÁ VLADIMÍRA Mgr. | 2611 | Lůžka, stoly operační, křesla, inkubátory, matrace antidek. | pokoj č. 4 | 2611 | 1 K dispozici |  | 1
D032932-000 | Lůžko polohovací |  |  |  | 272 | FOUKALOVÁ VLADIMÍRA Mgr. | 2611 | Lůžka, stoly operační, křesla, inkubátory, matrace antidek. | pokoj č. 10 | 2611 | 1 K dispozici |  | 1
D032933-000 | Lůžko polohovací |  |  |  | 272 | FOUKALOVÁ VLADIMÍRA Mgr. | 2611 | Lůžka, stoly operační, křesla, inkubátory, matrace antidek. | pokoj č. 6 | 2611 | 1 K dispozici |  | 1
D033267-000 | Box odkládací |  |  |  | 326 | SPEROTTOVÁ DANA | 3541 | Ostatní PZT | chodba | 3541 | 1 K dispozici |  | 0
D033992-000 | Lůžko nemocniční Nuova |  |  |  | 206 | PROCHÁZKOVÁ JITKA | 612 | Lůžka, stoly operační, křesla, inkubátory, matrace antidek. | pokoj č. 3 | 612 | 1 K dispozici |  | 0
D033993-000 | Lůžko nemocniční Nuova |  |  |  | 206 | PROCHÁZKOVÁ JITKA | 612 | Lůžka, stoly operační, křesla, inkubátory, matrace antidek. | pokoj č. 3 | 612 | 1 K dispozici |  | 0
D033994-000 | Lůžko novorozenecké MINI |  |  |  | 43 | POLÁCHOVÁ EVA | 811 | Lůžka, stoly operační, křesla, inkubátory, matrace antidek. | pokoj nadstandartní | 811 | 1 K dispozici |  | 0
D033995-000 | Lůžko polohovací |  |  |  | 66 | TRUNDOVÁ MILOSLAVA | 1611 | Lůžka, stoly operační, křesla, inkubátory, matrace antidek. | pokoj č. 8 | 1611 | 1 K dispozici |  | 0
D033996-000 | Lůžko polohovací |  |  |  | 66 | TRUNDOVÁ MILOSLAVA | 1611 | Lůžka, stoly operační, křesla, inkubátory, matrace antidek. | pokoj č. 1 | 1613 | 1 K dispozici |  | 0
D033997-000 | Lůžko polohovací |  |  |  | 5 | HRUBÁ VĚRA | 1911 | Lůžka, stoly operační, křesla, inkubátory, matrace antidek. | pokoj č. 6 | 1911 | 1 K dispozici |  | 0
D033998-000 | Lůžko polohovací |  |  |  | 66 | TRUNDOVÁ MILOSLAVA | 1611 | Lůžka, stoly operační, křesla, inkubátory, matrace antidek. | pokoj č. 5 | 1611 | 1 K dispozici |  | 0
D033999-000 | Lůžko polohovací |  |  |  | 5 | HRUBÁ VĚRA | 1911 | Lůžka, stoly operační, křesla, inkubátory, matrace antidek. | pokoj č. 4 | 1911 | 1 K dispozici |  | 0
D034002-000 | Lůžko polohovací |  |  |  | 5 | HRUBÁ VĚRA | 1911 | Lůžka, stoly operační, křesla, inkubátory, matrace antidek. | pokoj č. 3 | 1911 | 1 K dispozici |  | 0
D034003-000 | Lůžko polohovací |  |  |  | 5 | HRUBÁ VĚRA | 1911 | Lůžka, stoly operační, křesla, inkubátory, matrace antidek. | pokoj č. 5 | 1911 | 1 K dispozici |  | 0
D034004-000 | Lůžko polohovací |  |  |  | 5 | HRUBÁ VĚRA | 1911 | Lůžka, stoly operační, křesla, inkubátory, matrace antidek. | pokoj č. 2 | 1911 | 1 K dispozici |  | 0
D034005-000 | Lůžko polohovací |  |  |  | 5 | HRUBÁ VĚRA | 1911 | Lůžka, stoly operační, křesla, inkubátory, matrace antidek. | pokoj č. 6 | 1911 | 1 K dispozici |  | 0
D034006-000 | Lůžko polohovací |  |  |  | 5 | HRUBÁ VĚRA | 1911 | Lůžka, stoly operační, křesla, inkubátory, matrace antidek. | pokoj č. 1 | 1911 | 1 K dispozici |  | 0
D034009-000 | Lůžko polohovací |  |  |  | 5 | HRUBÁ VĚRA | 1911 | Lůžka, stoly operační, křesla, inkubátory, matrace antidek. | pokoj č. 3 | 1911 | 1 K dispozici |  | 0
D034010-000 | Lůžko polohovací |  |  |  | 5 | HRUBÁ VĚRA | 1911 | Lůžka, stoly operační, křesla, inkubátory, matrace antidek. | pokoj ambulantní | 1911 | 1 K dispozici |  | 0
D034011-000 | Lůžko polohovací |  |  |  | 5 | HRUBÁ VĚRA | 1911 | Lůžka, stoly operační, křesla, inkubátory, matrace antidek. | pokoj č. 4 | 1911 | 1 K dispozici |  | 0
D034013-000 | Lůžko polohovací |  |  |  | 5 | HRUBÁ VĚRA | 1911 | Lůžka, stoly operační, křesla, inkubátory, matrace antidek. | pokoj č. 1 | 1911 | 1 K dispozici |  | 0
D034014-000 | Lůžko polohovací |  |  |  | 5 | HRUBÁ VĚRA | 1911 | Lůžka, stoly operační, křesla, inkubátory, matrace antidek. | pokoj č. 3 | 1911 | 1 K dispozici |  | 0
D034015-000 | Lůžko polohovací |  |  |  | 5 | HRUBÁ VĚRA | 1911 | Lůžka, stoly operační, křesla, inkubátory, matrace antidek. | pokoj č. 6 | 1911 | 1 K dispozici |  | 0
D034016-000 | Lůžko polohovací |  |  |  | 147 | CRHOVÁ ANNA | 2511 | Lůžka, stoly operační, křesla, inkubátory, matrace antidek. | pokoj č. 1 | 2511 | 1 K dispozici |  | 0
D034017-000 | Lůžko polohovací |  |  |  | 147 | CRHOVÁ ANNA | 2511 | Lůžka, stoly operační, křesla, inkubátory, matrace antidek. | pokoj č. 4 | 2511 | 1 K dispozici |  | 0
D034018-000 | Lůžko polohovací |  |  |  | 147 | CRHOVÁ ANNA | 2511 | Lůžka, stoly operační, křesla, inkubátory, matrace antidek. | pokoj č. 9 | 2511 | 1 K dispozici |  | 0
D034025-000 | Lůžko polohovací |  |  |  | 204 | ŠVECOVÁ JANA | 611 | Lůžka, stoly operační, křesla, inkubátory, matrace antidek. | pokoj č. 2 | 611 | 1 K dispozici |  | 0
D034026-000 | Lůžko polohovací |  |  |  | 204 | ŠVECOVÁ JANA | 611 | Lůžka, stoly operační, křesla, inkubátory, matrace antidek. | pokoj č. 1 | 611 | 1 K dispozici |  | 0
D034027-000 | Lůžko polohovací |  |  |  | 206 | PROCHÁZKOVÁ JITKA | 612 | Lůžka, stoly operační, křesla, inkubátory, matrace antidek. | pokoj č. 1 | 612 | 1 K dispozici |  | 0
D034028-000 | Lůžko polohovací |  |  |  | 206 | PROCHÁZKOVÁ JITKA | 612 | Lůžka, stoly operační, křesla, inkubátory, matrace antidek. | pokoj č. 4 | 611 | 1 K dispozici |  | 0
D034029-000 | Lůžko polohovací |  |  |  | 206 | PROCHÁZKOVÁ JITKA | 612 | Lůžka, stoly operační, křesla, inkubátory, matrace antidek. | pokoj č. 4 | 611 | 1 K dispozici |  | 0
D034030-000 | Lůžko polohovací |  |  |  | 206 | PROCHÁZKOVÁ JITKA | 612 | Lůžka, stoly operační, křesla, inkubátory, matrace antidek. | pokoj č. 4 | 611 | 1 K dispozici |  | 0
D034031-000 | Lůžko polohovací |  |  |  | 206 | PROCHÁZKOVÁ JITKA | 612 | Lůžka, stoly operační, křesla, inkubátory, matrace antidek. | pokoj č. 3 | 611 | 1 K dispozici |  | 0
D034032-000 | Lůžko polohovací |  |  |  | 206 | PROCHÁZKOVÁ JITKA | 612 | Lůžka, stoly operační, křesla, inkubátory, matrace antidek. | pokoj č. 3 | 611 | 1 K dispozici |  | 0
D034033-000 | Lůžko polohovací |  |  |  | 206 | PROCHÁZKOVÁ JITKA | 612 | Lůžka, stoly operační, křesla, inkubátory, matrace antidek. | pokoj č. 3 | 611 | 1 K dispozici |  | 0
D034034-000 | Lůžko polohovací |  |  |  | 206 | PROCHÁZKOVÁ JITKA | 612 | Lůžka, stoly operační, křesla, inkubátory, matrace antidek. | pokoj č. 2 | 611 | 1 K dispozici |  | 0
D034035-000 | Lůžko polohovací |  |  |  | 206 | PROCHÁZKOVÁ JITKA | 612 | Lůžka, stoly operační, křesla, inkubátory, matrace antidek. | pokoj č. 2 | 611 | 1 K dispozici |  | 0
D034036-000 | Lůžko polohovací |  |  |  | 206 | PROCHÁZKOVÁ JITKA | 612 | Lůžka, stoly operační, křesla, inkubátory, matrace antidek. | pokoj č. 1 | 611 | 1 K dispozici |  | 0
D034037-000 | Lůžko polohovací |  |  |  | 206 | PROCHÁZKOVÁ JITKA | 612 | Lůžka, stoly operační, křesla, inkubátory, matrace antidek. | pokoj č. 4 | 612 | 1 K dispozici |  | 0
D034038-000 | Lůžko polohovací |  |  |  | 249 | KOSÍKOVÁ VLADIMÍRA Bc. | 1012 | Lůžka, stoly operační, křesla, inkubátory, matrace antidek. | pokoj č. 9 | 1012 | 1 K dispozici |  | 0
D034039-000 | Lůžko polohovací | tř. I | mechanické | bez čísla | 249 | KOSÍKOVÁ VLADIMÍRA Bc. | 1012 | Lůžka, stoly operační, křesla, inkubátory, matrace antidek. | pokoj č. 8 | 1012 | 1 K dispozici |  | 0
D034040-000 | Lůžko polohovací |  |  |  | 249 | KOSÍKOVÁ VLADIMÍRA Bc. | 1012 | Lůžka, stoly operační, křesla, inkubátory, matrace antidek. | pokoj č. 8 | 1012 | 1 K dispozici |  | 0
D034041-000 | Lůžko polohovací |  |  |  | 249 | KOSÍKOVÁ VLADIMÍRA Bc. | 1012 | Lůžka, stoly operační, křesla, inkubátory, matrace antidek. | pokoj č. 4 | 1012 | 1 K dispozici |  | 0
D034042-000 | Lůžko polohovací |  |  |  | 249 | KOSÍKOVÁ VLADIMÍRA Bc. | 1012 | Lůžka, stoly operační, křesla, inkubátory, matrace antidek. | pokoj č. 9 | 1012 | 1 K dispozici |  | 0
D034043-000 | Lůžko polohovací |  |  |  | 249 | KOSÍKOVÁ VLADIMÍRA Bc. | 1012 | Lůžka, stoly operační, křesla, inkubátory, matrace antidek. | pokoj č. 6 | 1012 | 1 K dispozici |  | 0
D034044-000 | Lůžko polohovací |  |  |  | 249 | KOSÍKOVÁ VLADIMÍRA Bc. | 1012 | Lůžka, stoly operační, křesla, inkubátory, matrace antidek. | pokoj č. 8 | 1012 | 1 K dispozici |  | 0
D034045-000 | Lůžko polohovací |  |  |  | 249 | KOSÍKOVÁ VLADIMÍRA Bc. | 1012 | Lůžka, stoly operační, křesla, inkubátory, matrace antidek. | pokoj č. 3 | 1012 | 1 K dispozici |  | 0
D034046-000 | Lůžko polohovací |  |  |  | 250 | MATĚJOVÁ ALENA | 1013 | Lůžka, stoly operační, křesla, inkubátory, matrace antidek. | pokoj č. 9 | 1013 | 1 K dispozici |  | 0
D034047-000 | Lůžko polohovací |  |  |  | 250 | MATĚJOVÁ ALENA | 1013 | Lůžka, stoly operační, křesla, inkubátory, matrace antidek. | pokoj č. 10 | 1013 | 1 K dispozici |  | 0
D034049-000 | Lůžko polohovací |  |  |  | 251 | HůLKOVÁ EVA | 1031 | Lůžka, stoly operační, křesla, inkubátory, matrace antidek. | pokoj | 1031 | 1 K dispozici |  | 0
D034050-000 | Lůžko polohovací |  |  |  | 251 | HůLKOVÁ EVA | 1031 | Lůžka, stoly operační, křesla, inkubátory, matrace antidek. | dílna | 1021 | 1 K dispozici |  | 0
D034052-000 | Lůžko polohovací |  |  |  | 302 | HATALOVÁ IVETA | 2911 | Lůžka, stoly operační, křesla, inkubátory, matrace antidek. | pokoj č. 7 | 2911 | 1 K dispozici |  | 0
D034053-000 | Lůžko polohovací |  |  |  | 302 | HATALOVÁ IVETA | 2911 | Lůžka, stoly operační, křesla, inkubátory, matrace antidek. | pokoj č. 5 | 2911 | 1 K dispozici |  | 0
D034054-000 | Lůžko polohovací |  |  |  | 302 | HATALOVÁ IVETA | 2911 | Lůžka, stoly operační, křesla, inkubátory, matrace antidek. | pokoj č. 4 | 2911 | 1 K dispozici |  | 0
D034055-000 | Lůžko polohovací |  |  |  | 302 | HATALOVÁ IVETA | 2911 | Lůžka, stoly operační, křesla, inkubátory, matrace antidek. | pokoj č. 7 | 2911 | 1 K dispozici |  | 0
D034056-000 | Lůžko polohovací |  |  |  | 302 | HATALOVÁ IVETA | 2911 | Lůžka, stoly operační, křesla, inkubátory, matrace antidek. | pokoj č. 5 | 2911 | 1 K dispozici |  | 0
D034058-000 | Lůžko polohovací nemocniční |  |  |  | 100 | HENEBERGOVÁ DANIELA | 1521 | Lůžka, stoly operační, křesla, inkubátory, matrace antidek. | aplikační místnost infuzí | 1521 | 1 K dispozici |  | 0
D034059-000 | Lůžko polohovací nemocniční |  |  |  | 66 | TRUNDOVÁ MILOSLAVA | 1611 | Lůžka, stoly operační, křesla, inkubátory, matrace antidek. | pokoj č. 2 | 1611 | 1 K dispozici |  | 0
D034060-000 | Lůžko polohovací nemocniční |  |  |  | 66 | TRUNDOVÁ MILOSLAVA | 1611 | Lůžka, stoly operační, křesla, inkubátory, matrace antidek. | pokoj č. 6 | 1611 | 1 K dispozici |  | 0
D034063-000 | Lůžko polohovací nemocniční |  |  |  | 100 | HENEBERGOVÁ DANIELA | 1521 | Lůžka, stoly operační, křesla, inkubátory, matrace antidek. | aplikační místnost infuzí | 1521 | 1 K dispozici |  | 0
D034064-000 | Lůžko polohovací TERRA |  |  |  | 3 | KUBOVÁ KAROLÍNA | 111 | Lůžka, stoly operační, křesla, inkubátory, matrace antidek. | pokoj č.5 | 111 | 1 K dispozici |  | 0
D034065-000 | Lůžko polohovací TERRA |  |  |  | 3 | KUBOVÁ KAROLÍNA | 111 | Lůžka, stoly operační, křesla, inkubátory, matrace antidek. | pokoj č.6 | 111 | 1 K dispozici |  | 0
D034066-000 | Lůžko polohovací TERRA |  |  |  | 3 | KUBOVÁ KAROLÍNA | 111 | Lůžka, stoly operační, křesla, inkubátory, matrace antidek. | pokoj č. 1 | 111 | 1 K dispozici |  | 0
D034067-000 | Lůžko polohovací TERRA |  |  |  | 3 | KUBOVÁ KAROLÍNA | 111 | Lůžka, stoly operační, křesla, inkubátory, matrace antidek. | pokoj č.7 | 111 | 1 K dispozici |  | 0
D034068-000 | Lůžko polohovací TERRA |  |  |  | 3 | KUBOVÁ KAROLÍNA | 111 | Lůžka, stoly operační, křesla, inkubátory, matrace antidek. | pokoj č. 2 | 111 | 1 K dispozici |  | 0
D034069-000 | Lůžko polohovací TERRA |  |  |  | 3 | KUBOVÁ KAROLÍNA | 111 | Lůžka, stoly operační, křesla, inkubátory, matrace antidek. | pokoj č.7 | 111 | 1 K dispozici |  | 0
D034070-000 | Lůžko polohovací TERRA |  |  |  | 3 | KUBOVÁ KAROLÍNA | 111 | Lůžka, stoly operační, křesla, inkubátory, matrace antidek. | pokoj č. 2 | 111 | 1 K dispozici |  | 0
D034071-000 | Lůžko polohovací TERRA |  |  |  | 3 | KUBOVÁ KAROLÍNA | 111 | Lůžka, stoly operační, křesla, inkubátory, matrace antidek. | pokoj č. 3 | 111 | 1 K dispozici |  | 0
D034072-000 | Lůžko polohovací TERRA |  |  |  | 3 | KUBOVÁ KAROLÍNA | 111 | Lůžka, stoly operační, křesla, inkubátory, matrace antidek. | pokoj č.5 | 111 | 1 K dispozici |  | 0
D034073-000 | Lůžko polohovací TERRA |  |  |  | 3 | KUBOVÁ KAROLÍNA | 111 | Lůžka, stoly operační, křesla, inkubátory, matrace antidek. | pokoj č.4 | 111 | 1 K dispozici |  | 0
D034074-000 | Lůžko polohovací TERRA |  |  |  | 3 | KUBOVÁ KAROLÍNA | 111 | Lůžka, stoly operační, křesla, inkubátory, matrace antidek. | pokoj č.4 | 111 | 1 K dispozici |  | 0
D034075-000 | Lůžko polohovací TERRA |  |  |  | 3 | KUBOVÁ KAROLÍNA | 111 | Lůžka, stoly operační, křesla, inkubátory, matrace antidek. | pokoj č. 1 | 111 | 1 K dispozici |  | 0
D034076-000 | Lůžko polohovací TERRA |  |  |  | 3 | KUBOVÁ KAROLÍNA | 111 | Lůžka, stoly operační, křesla, inkubátory, matrace antidek. | pokoj č.6 | 111 | 1 K dispozici |  | 0
D034077-000 | Lůžko polohovací TERRA |  |  |  | 127 | DUBOVÁ HANA | 817 | Lůžka, stoly operační, křesla, inkubátory, matrace antidek. | pokoj 40 | 817 | 1 K dispozici |  | 0
D034078-000 | Lůžko polohovací TERRA | tř. I | Terra | bez čísla | 4 | TALÁŠKOVÁ IVA | 113 | Lůžka, stoly operační, křesla, inkubátory, matrace antidek. | pokoj č. 13 | 113 | 1 K dispozici |  | 0
D034079-000 | Lůžko polohovací TERRA | tř. I | Terra | bez čísla | 4 | TALÁŠKOVÁ IVA | 113 | Lůžka, stoly operační, křesla, inkubátory, matrace antidek. | pokoj č. 12 | 113 | 1 K dispozici |  | 0
D034080-000 | Lůžko polohovací TERRA | tř. I | Terra | bez čísla | 4 | TALÁŠKOVÁ IVA | 113 | Lůžka, stoly operační, křesla, inkubátory, matrace antidek. | pokoj č. 2 | 113 | 1 K dispozici |  | 0
D034081-000 | Lůžko polohovací TERRA | tř. I | Terra | bez čísla | 4 | TALÁŠKOVÁ IVA | 113 | Lůžka, stoly operační, křesla, inkubátory, matrace antidek. | pokoj č. 11 | 113 | 1 K dispozici |  | 0
D034082-000 | Lůžko polohovací TERRA | tř. I | Terra | bez čísla | 4 | TALÁŠKOVÁ IVA | 113 | Lůžka, stoly operační, křesla, inkubátory, matrace antidek. | pokoj č. 1 | 113 | 1 K dispozici |  | 0
D034083-000 | Lůžko polohovací TERRA | tř. I | Terra | bez čísla | 4 | TALÁŠKOVÁ IVA | 113 | Lůžka, stoly operační, křesla, inkubátory, matrace antidek. | pokoj č. 13 | 113 | 1 K dispozici |  | 0
D034084-000 | Lůžko polohovací TERRA | tř. I | Terra | bez čísla | 4 | TALÁŠKOVÁ IVA | 113 | Lůžka, stoly operační, křesla, inkubátory, matrace antidek. | pokoj č. 7 | 113 | 1 K dispozici |  | 0
D034085-000 | Lůžko polohovací TERRA | tř. I | Terra | bez čísla | 4 | TALÁŠKOVÁ IVA | 113 | Lůžka, stoly operační, křesla, inkubátory, matrace antidek. | pokoj č. 12 | 113 | 1 K dispozici |  | 0
D034086-000 | Lůžko polohovací TERRA | tř. I | Terra | bez čísla | 4 | TALÁŠKOVÁ IVA | 113 | Lůžka, stoly operační, křesla, inkubátory, matrace antidek. | pokoj č. 8 | 113 | 1 K dispozici |  | 0
D034087-000 | Lůžko polohovací TERRA | tř. I | Terra | bez čísla | 4 | TALÁŠKOVÁ IVA | 113 | Lůžka, stoly operační, křesla, inkubátory, matrace antidek. | pokoj č. 5 | 113 | 1 K dispozici |  | 0
D034088-000 | Lůžko polohovací TERRA | tř. I | Terra | bez čísla | 4 | TALÁŠKOVÁ IVA | 113 | Lůžka, stoly operační, křesla, inkubátory, matrace antidek. | pokoj č. 13 | 113 | 1 K dispozici |  | 0
D034089-000 | Lůžko polohovací TERRA | tř. I | Terra | bez čísla | 4 | TALÁŠKOVÁ IVA | 113 | Lůžka, stoly operační, křesla, inkubátory, matrace antidek. | pokoj č. 4 | 113 | 1 K dispozici |  | 0
D034090-000 | Lůžko polohovací TERRA | tř. I | Terra | bez čísla | 4 | TALÁŠKOVÁ IVA | 113 | Lůžka, stoly operační, křesla, inkubátory, matrace antidek. | pokoj č. 3 | 113 | 1 K dispozici |  | 0
D034091-000 | Lůžko polohovací TERRA | tř. I | Terra | bez čísla | 127 | DUBOVÁ HANA | 817 | Lůžka, stoly operační, křesla, inkubátory, matrace antidek. | pokoj 40 | 817 | 1 K dispozici |  | 0
D034092-000 | Lůžko polohovací TERRA | tř. I | Terra | bez čísla | 4 | TALÁŠKOVÁ IVA | 113 | Lůžka, stoly operační, křesla, inkubátory, matrace antidek. | pokoj č. 13 | 113 | 1 K dispozici |  | 0
D034093-000 | Lůžko polohovací TERRA |  |  |  | 3 | KUBOVÁ KAROLÍNA | 111 | Lůžka, stoly operační, křesla, inkubátory, matrace antidek. | pokoj č. 11 | 111 | 1 K dispozici |  | 0
D034094-000 | Lůžko polohovací TERRA |  |  |  | 3 | KUBOVÁ KAROLÍNA | 111 | Lůžka, stoly operační, křesla, inkubátory, matrace antidek. | pokoj č. 10 | 111 | 1 K dispozici |  | 0
D034095-000 | Lůžko polohovací TERRA |  |  |  | 3 | KUBOVÁ KAROLÍNA | 111 | Lůžka, stoly operační, křesla, inkubátory, matrace antidek. | pokoj č. 11 | 111 | 1 K dispozici |  | 0
D034096-000 | Lůžko polohovací TERRA |  |  |  | 3 | KUBOVÁ KAROLÍNA | 111 | Lůžka, stoly operační, křesla, inkubátory, matrace antidek. | pokoj č. 8 | 111 | 1 K dispozici |  | 0
D034097-000 | Lůžko polohovací TERRA |  |  |  | 3 | KUBOVÁ KAROLÍNA | 111 | Lůžka, stoly operační, křesla, inkubátory, matrace antidek. | pokoj č. 11 | 111 | 1 K dispozici |  | 0
D034098-000 | Lůžko polohovací TERRA |  |  |  | 3 | KUBOVÁ KAROLÍNA | 111 | Lůžka, stoly operační, křesla, inkubátory, matrace antidek. | pokoj č. 8 | 111 | 1 K dispozici |  | 0
D034099-000 | Lůžko polohovací TERRA |  |  |  | 3 | KUBOVÁ KAROLÍNA | 111 | Lůžka, stoly operační, křesla, inkubátory, matrace antidek. | pokoj č. 9 | 111 | 1 K dispozici |  | 0
D034100-000 | Lůžko polohovací TERRA |  |  |  | 3 | KUBOVÁ KAROLÍNA | 111 | Lůžka, stoly operační, křesla, inkubátory, matrace antidek. | pokoj č. 8 | 111 | 1 K dispozici |  | 0
D034101-000 | Lůžko polohovací TERRA |  |  |  | 3 | KUBOVÁ KAROLÍNA | 111 | Lůžka, stoly operační, křesla, inkubátory, matrace antidek. | pokoj č. 13 | 111 | 1 K dispozici |  | 0
D034102-000 | Lůžko polohovací TERRA |  |  |  | 3 | KUBOVÁ KAROLÍNA | 111 | Lůžka, stoly operační, křesla, inkubátory, matrace antidek. | pokoj č. 13 | 111 | 1 K dispozici |  | 0
D034103-000 | Lůžko polohovací TERRA |  |  |  | 3 | KUBOVÁ KAROLÍNA | 111 | Lůžka, stoly operační, křesla, inkubátory, matrace antidek. | pokoj č. 12 | 111 | 1 K dispozici |  | 0
D034104-000 | Lůžko polohovací TERRA |  |  |  | 127 | DUBOVÁ HANA | 817 | Lůžka, stoly operační, křesla, inkubátory, matrace antidek. | pokoj 43 | 817 | 1 K dispozici |  | 0
D034105-000 | Lůžko polohovací TERRA |  |  |  | 3 | KUBOVÁ KAROLÍNA | 111 | Lůžka, stoly operační, křesla, inkubátory, matrace antidek. | pokoj č. 10 | 111 | 1 K dispozici |  | 0
D034106-000 | Lůžko polohovací TERRA |  |  |  | 3 | KUBOVÁ KAROLÍNA | 111 | Lůžka, stoly operační, křesla, inkubátory, matrace antidek. | pokoj č. 9 | 111 | 1 K dispozici |  | 0
D034107-000 | Lůžko polohovací TERRA | tř. I | Terra | bez čísla | 185 | ZELINKOVÁ MAGDALÉNA | 113 | Lůžka, stoly operační, křesla, inkubátory, matrace antidek. | pokoj č. 6 | 113 | 1 K dispozici |  | 0
D034108-000 | Lůžko polohovací TERRA | tř. I | Terra | bez čísla | 3 | KUBOVÁ KAROLÍNA | 111 | Lůžka, stoly operační, křesla, inkubátory, matrace antidek. | pokoj č. 1 | 113 | 1 K dispozici |  | 0
D034109-000 | Lůžko polohovací TERRA | tř. I | Terra | bez čísla | 185 | ZELINKOVÁ MAGDALÉNA | 113 | Lůžka, stoly operační, křesla, inkubátory, matrace antidek. | pokoj č. 8 | 113 | 1 K dispozici |  | 0
D034110-000 | Lůžko polohovací TERRA | tř. I | Terra | bez čísla | 185 | ZELINKOVÁ MAGDALÉNA | 113 | Lůžka, stoly operační, křesla, inkubátory, matrace antidek. | pokoj č. 12 | 113 | 1 K dispozici |  | 0
D034111-000 | Lůžko polohovací TERRA | tř. I | Terra | bez čísla | 185 | ZELINKOVÁ MAGDALÉNA | 113 | Lůžka, stoly operační, křesla, inkubátory, matrace antidek. | pokoj č. 6 | 113 | 1 K dispozici |  | 0
D034112-000 | Lůžko polohovací TERRA | tř. I | Terra | bez čísla | 185 | ZELINKOVÁ MAGDALÉNA | 113 | Lůžka, stoly operační, křesla, inkubátory, matrace antidek. | pokoj č. 7 | 113 | 1 K dispozici |  | 0
D034113-000 | Lůžko polohovací TERRA | tř. I | Terra | bez čísla | 185 | ZELINKOVÁ MAGDALÉNA | 113 | Lůžka, stoly operační, křesla, inkubátory, matrace antidek. | pokoj č. 13 | 113 | 1 K dispozici |  | 0
D034114-000 | Lůžko polohovací TERRA | tř. I | Terra | bez čísla | 127 | DUBOVÁ HANA | 817 | Lůžka, stoly operační, křesla, inkubátory, matrace antidek. | pokoj 43 | 817 | 1 K dispozici |  | 0
D034115-000 | Lůžko polohovací TERRA | tř. I | Terra | bez čísla | 185 | ZELINKOVÁ MAGDALÉNA | 113 | Lůžka, stoly operační, křesla, inkubátory, matrace antidek. | pokoj č. 4 | 113 | 1 K dispozici |  | 0
D034116-000 | Lůžko polohovací TERRA | tř. I | Terra | bez čísla | 185 | ZELINKOVÁ MAGDALÉNA | 113 | Lůžka, stoly operační, křesla, inkubátory, matrace antidek. | pokoj č. 10 | 113 | 1 K dispozici |  | 0
D034117-000 | Lůžko polohovací TERRA |  |  |  | 3 | KUBOVÁ KAROLÍNA | 111 | Lůžka, stoly operační, křesla, inkubátory, matrace antidek. | pokoj č. 10 | 111 | 1 K dispozici |  | 0
D034118-000 | Lůžko polohovací TERRA |  |  |  | 3 | KUBOVÁ KAROLÍNA | 111 | Lůžka, stoly operační, křesla, inkubátory, matrace antidek. | pokoj č. 12 | 111 | 1 K dispozici |  | 0
D034119-000 | Lůžko polohovací TERRA | tř. I | Terra | bez čísla | 185 | ZELINKOVÁ MAGDALÉNA | 113 | Lůžka, stoly operační, křesla, inkubátory, matrace antidek. | pokoj č. 5 | 113 | 1 K dispozici |  | 0
D034120-000 | Lůžko polohovací TERRA | tř. I | Terra | bez čísla | 3 | KUBOVÁ KAROLÍNA | 111 | Lůžka, stoly operační, křesla, inkubátory, matrace antidek. | pokoj č. 2 | 113 | 1 K dispozici |  | 0
D034121-000 | Lůžko polohovací TERRA | tř. I | Terra | bez čísla | 185 | ZELINKOVÁ MAGDALÉNA | 113 | Lůžka, stoly operační, křesla, inkubátory, matrace antidek. | pokoj č. 9 | 113 | 1 K dispozici |  | 0
D034122-000 | Lůžko polohovací TERRA | tř. I | Terra | bez čísla | 3 | KUBOVÁ KAROLÍNA | 111 | Lůžka, stoly operační, křesla, inkubátory, matrace antidek. | pokoj č. 3 | 113 | 1 K dispozici |  | 0
D034123-000 | Lůžko polohovací TERRA |  |  |  | 3 | KUBOVÁ KAROLÍNA | 111 | Lůžka, stoly operační, křesla, inkubátory, matrace antidek. | pokoj č.5 | 111 | 1 K dispozici |  | 0
D034124-000 | Lůžko polohovací TERRA |  |  |  | 3 | KUBOVÁ KAROLÍNA | 111 | Lůžka, stoly operační, křesla, inkubátory, matrace antidek. | pokoj č. 3 | 111 | 1 K dispozici |  | 0
D034125-000 | Lůžko polohovací TERRA | tř. I | Terra | bez čísla | 186 | HETCLOVÁ DAGMAR Bc. | 131 | Lůžka, stoly operační, křesla, inkubátory, matrace antidek. | JIP | 131 | 1 K dispozici |  | 1
D034126-000 | Lůžko polohovací TERRA | tř. I | Terra | bez čísla | 186 | HETCLOVÁ DAGMAR Bc. | 131 | Lůžka, stoly operační, křesla, inkubátory, matrace antidek. | JIP | 131 | 1 K dispozici |  | 1
D034127-000 | Lůžko polohovací TERRA | tř. I | Terra | bez čísla | 186 | HETCLOVÁ DAGMAR Bc. | 131 | Lůžka, stoly operační, křesla, inkubátory, matrace antidek. | JIP | 131 | 1 K dispozici |  | 1
D034128-000 | Lůžko polohovací TERRA | tř. I | Terra | bez čísla | 186 | HETCLOVÁ DAGMAR Bc. | 131 | Lůžka, stoly operační, křesla, inkubátory, matrace antidek. | JIP | 131 | 1 K dispozici |  | 1
D034129-000 | Lůžko polohovací TERRA | tř. I | Terra | bez čísla | 186 | HETCLOVÁ DAGMAR Bc. | 131 | Lůžka, stoly operační, křesla, inkubátory, matrace antidek. | JIP | 131 | 1 K dispozici |  | 1
D034130-000 | Lůžko pro kojence |  |  |  | 75 | MUCHOVÁ MARTINA Bc. | 912 | Lůžka, stoly operační, křesla, inkubátory, matrace antidek. | pokoj mateřský I. | 912 | 1 K dispozici |  | 0
D034131-000 | Lůžko pro kojence |  |  |  | 75 | MUCHOVÁ MARTINA Bc. | 912 | Lůžka, stoly operační, křesla, inkubátory, matrace antidek. | pokoj mateřský I. | 912 | 1 K dispozici |  | 0
D034132-000 | Lůžko pro kojence |  |  |  | 75 | MUCHOVÁ MARTINA Bc. | 912 | Lůžka, stoly operační, křesla, inkubátory, matrace antidek. | pokoj mateřský II. | 912 | 1 K dispozici |  | 0
D034133-000 | Lůžko pro kojence |  |  |  | 75 | MUCHOVÁ MARTINA Bc. | 912 | Lůžka, stoly operační, křesla, inkubátory, matrace antidek. | pokoj mateřský II. | 912 | 1 K dispozici |  | 0
D034134-000 | Lůžko pro kojence |  |  |  | 137 | ROMANOVÁ JANA | 911 | Lůžka, stoly operační, křesla, inkubátory, matrace antidek. | pokoj dětí | 911 | 1 K dispozici |  | 0
D034135-000 | Lůžko pro kojence |  |  |  | 137 | ROMANOVÁ JANA | 911 | Lůžka, stoly operační, křesla, inkubátory, matrace antidek. | pokoj dětí | 911 | 1 K dispozici |  | 0
D034136-000 | Lůžko pro kojence |  |  |  | 137 | ROMANOVÁ JANA | 911 | Lůžka, stoly operační, křesla, inkubátory, matrace antidek. | pokoj dětí | 911 | 1 K dispozici |  | 0
D034137-000 | Lůžko pro kojence |  |  |  | 137 | ROMANOVÁ JANA | 911 | Lůžka, stoly operační, křesla, inkubátory, matrace antidek. | pokoj dětí | 911 | 1 K dispozici |  | 0
D034138-000 | Lůžko pro kojence |  |  |  | 137 | ROMANOVÁ JANA | 911 | Lůžka, stoly operační, křesla, inkubátory, matrace antidek. | pokoj dětí | 911 | 1 K dispozici |  | 0
D034139-000 | Lůžko vyš. O-LV 42 MK |  |  |  | 325 | KOPEČNÁ MARIE | 3590 | Lůžka, stoly operační, křesla, inkubátory, matrace antidek. | vyšetřovna 1 | 3590 | 1 K dispozici |  | 0
D034140-000 | Lůžko vyš. O-LV 42 MK |  |  |  | 325 | KOPEČNÁ MARIE | 3590 | Lůžka, stoly operační, křesla, inkubátory, matrace antidek. | vyšetřovna 2 | 3590 | 1 K dispozici |  | 0
D034317-000 | Lůžko Melanie |  |  |  | 75 | MUCHOVÁ MARTINA Bc. | 912 | Lůžka, stoly operační, křesla, inkubátory, matrace antidek. | pokoj mateřský II. | 912 | 1 K dispozici |  | 0
D034318-000 | Lůžko Melanie |  |  |  | 75 | MUCHOVÁ MARTINA Bc. | 912 | Lůžka, stoly operační, křesla, inkubátory, matrace antidek. | pokoj mateřský I. | 912 | 1 K dispozici |  | 0
D034319-000 | Lůžko Melanie |  |  |  | 75 | MUCHOVÁ MARTINA Bc. | 912 | Lůžka, stoly operační, křesla, inkubátory, matrace antidek. | pokoj mateřský II. | 912 | 1 K dispozici |  | 0
D034320-000 | Lůžko Melanie |  |  |  | 75 | MUCHOVÁ MARTINA Bc. | 912 | Lůžka, stoly operační, křesla, inkubátory, matrace antidek. | pokoj mateřský II. | 912 | 1 K dispozici |  | 0
D034321-000 | Lůžko nemocniční |  |  |  | 204 | ŠVECOVÁ JANA | 611 | Lůžka, stoly operační, křesla, inkubátory, matrace antidek. | pokoj č. 4 | 611 | 1 K dispozici |  | 0
D034322-000 | Lůžko nemocniční | tř. I | Silver | bez čísla | 5 | HRUBÁ VĚRA | 1911 | Lůžka, stoly operační, křesla, inkubátory, matrace antidek. | pokoj č. 6 | 1911 | 1 K dispozici |  | 0
D034323-000 | Lůžko poj. Silver |  |  |  | 272 | FOUKALOVÁ VLADIMÍRA Mgr. | 2611 | Lůžka, stoly operační, křesla, inkubátory, matrace antidek. | pokoj č. 8 | 2611 | 1 K dispozici |  | 0
D034326-000 | Lůžko poj. Silver |  |  |  | 204 | ŠVECOVÁ JANA | 611 | Lůžka, stoly operační, křesla, inkubátory, matrace antidek. | pokoj č. 4 | 611 | 1 K dispozici |  | 0
D034332-000 | Lůžko poj. Silver |  |  |  | 5 | HRUBÁ VĚRA | 1911 | Lůžka, stoly operační, křesla, inkubátory, matrace antidek. | pokoj č. 6 | 1911 | 1 K dispozici |  | 0
D034333-000 | Lůžko poj. Silver |  |  |  | 204 | ŠVECOVÁ JANA | 611 | Lůžka, stoly operační, křesla, inkubátory, matrace antidek. | pokoj č. 4 | 611 | 1 K dispozici |  | 0
D034334-000 | Lůžko poj. Silver |  |  |  | 204 | ŠVECOVÁ JANA | 611 | Lůžka, stoly operační, křesla, inkubátory, matrace antidek. | pokoj č. 3 | 611 | 1 K dispozici |  | 0
D034340-000 | Lůžko poj. Silver |  |  |  | 147 | CRHOVÁ ANNA | 2511 | Lůžka, stoly operační, křesla, inkubátory, matrace antidek. | pokoj | 2511 | 1 K dispozici |  | 0
D034341-000 | Lůžko poj. Silver |  |  |  | 204 | ŠVECOVÁ JANA | 611 | Lůžka, stoly operační, křesla, inkubátory, matrace antidek. | pokoj č. 3 | 611 | 1 K dispozici |  | 0
D034344-000 | Lůžko poj. Silver |  |  |  | 147 | CRHOVÁ ANNA | 2511 | Lůžka, stoly operační, křesla, inkubátory, matrace antidek. | pokoj | 2511 | 1 K dispozici |  | 0
D034346-000 | Lůžko poj. Silver |  |  |  | 204 | ŠVECOVÁ JANA | 611 | Lůžka, stoly operační, křesla, inkubátory, matrace antidek. | pokoj č. 3 | 611 | 1 K dispozici |  | 0
D034347-000 | Lůžko poj. Silver |  |  |  | 204 | ŠVECOVÁ JANA | 611 | Lůžka, stoly operační, křesla, inkubátory, matrace antidek. | pokoj č. 3 | 611 | 1 K dispozici |  | 0
D034348-000 | Lůžko poj. Silver |  |  |  | 147 | CRHOVÁ ANNA | 2511 | Lůžka, stoly operační, křesla, inkubátory, matrace antidek. | pokoj | 2511 | 1 K dispozici |  | 0
D034349-000 | Lůžko poj. Silver |  |  |  | 147 | CRHOVÁ ANNA | 2511 | Lůžka, stoly operační, křesla, inkubátory, matrace antidek. | pokoj | 2511 | 1 K dispozici |  | 0
D034350-000 | Lůžko poj. Silver |  |  |  | 204 | ŠVECOVÁ JANA | 611 | Lůžka, stoly operační, křesla, inkubátory, matrace antidek. | pokoj č. 2 | 611 | 1 K dispozici |  | 0
D034351-000 | Lůžko poj. Silver |  |  |  | 204 | ŠVECOVÁ JANA | 611 | Lůžka, stoly operační, křesla, inkubátory, matrace antidek. | pokoj č. 2 | 611 | 1 K dispozici |  | 0
D034352-000 | Lůžko poj. Silver |  |  |  | 204 | ŠVECOVÁ JANA | 611 | Lůžka, stoly operační, křesla, inkubátory, matrace antidek. | pokoj č. 2 | 611 | 1 K dispozici |  | 0
D034353-000 | Lůžko poj. Silver |  |  |  | 204 | ŠVECOVÁ JANA | 611 | Lůžka, stoly operační, křesla, inkubátory, matrace antidek. | pokoj č. 2 | 611 | 1 K dispozici |  | 0
D034355-000 | Lůžko poj. Silver |  |  |  | 272 | FOUKALOVÁ VLADIMÍRA Mgr. | 2611 | Lůžka, stoly operační, křesla, inkubátory, matrace antidek. | pokoj č. 8 | 2611 | 1 K dispozici |  | 0
D034356-000 | Lůžko poj. Silver |  |  |  | 272 | FOUKALOVÁ VLADIMÍRA Mgr. | 2611 | Lůžka, stoly operační, křesla, inkubátory, matrace antidek. | pokoj č. 7 | 2611 | 1 K dispozici |  | 0
D034357-000 | Lůžko poj. Silver |  |  |  | 272 | FOUKALOVÁ VLADIMÍRA Mgr. | 2611 | Lůžka, stoly operační, křesla, inkubátory, matrace antidek. | pokoj č. 7 | 2611 | 1 K dispozici |  | 0
D034358-000 | Lůžko poj. Silver |  |  |  | 5 | HRUBÁ VĚRA | 1911 | Lůžka, stoly operační, křesla, inkubátory, matrace antidek. | pokoj č. 6 | 1911 | 1 K dispozici |  | 0
D034359-000 | Lůžko poj. Silver |  |  |  | 5 | HRUBÁ VĚRA | 1911 | Lůžka, stoly operační, křesla, inkubátory, matrace antidek. | pokoj č. 5 | 1911 | 1 K dispozici |  | 0
D034360-000 | Lůžko poj. Silver |  |  |  | 5 | HRUBÁ VĚRA | 1911 | Lůžka, stoly operační, křesla, inkubátory, matrace antidek. | pokoj č. 5 | 1911 | 1 K dispozici |  | 0
D034361-000 | Lůžko poj. Silver |  |  |  | 5 | HRUBÁ VĚRA | 1911 | Lůžka, stoly operační, křesla, inkubátory, matrace antidek. | pokoj č. 5 | 1911 | 1 K dispozici |  | 0
D034362-000 | Lůžko polohovací |  |  |  | 66 | TRUNDOVÁ MILOSLAVA | 1611 | Lůžka, stoly operační, křesla, inkubátory, matrace antidek. | pokoj č. 8 | 1611 | 1 K dispozici |  | 0
D034368-000 | Lůžko polohovací |  |  |  | 147 | CRHOVÁ ANNA | 2511 | Lůžka, stoly operační, křesla, inkubátory, matrace antidek. | pokoj č. 7 | 2511 | 1 K dispozici |  | 0
D034369-000 | Lůžko polohovací |  |  |  | 147 | CRHOVÁ ANNA | 2511 | Lůžka, stoly operační, křesla, inkubátory, matrace antidek. | pokoj č. 7 | 2511 | 1 K dispozici |  | 0
D034370-000 | Lůžko polohovací |  |  |  | 147 | CRHOVÁ ANNA | 2511 | Lůžka, stoly operační, křesla, inkubátory, matrace antidek. | pokoj č. 9 | 2511 | 1 K dispozici |  | 0
D037109-000 | Jednotka odsávací Victoria | tř. II a | Victoria | 1111362 | 197 | DOSOUDILOVÁ HANA | 312 | Odsávačky | pokoj č. 8 | 312 | 1 K dispozici |  | 1
D037201-000 | Ohřívač infuzí OTI 1A | tř. II b | OTI 1A | 335 | 103 | KUDĚLKOVÁ IVANA | 762 | Chladící, mrazící, ohřívací zařízení, termostaty | operační sál 5 | 4764 | 1 K dispozici |  | 1
D037202-000 | Ohřívač infuzí OTI 1A | tř. II b | OTI 1A | 110 | 103 | KUDĚLKOVÁ IVANA | 762 | Chladící, mrazící, ohřívací zařízení, termostaty | operační sál č. 9 | 4764 | 1 K dispozici |  | 1
D037203-000 | Ohřívač infuzí OTI 1A | tř. II b | OTI 1A | 103 | 103 | KUDĚLKOVÁ IVANA | 762 | Chladící, mrazící, ohřívací zařízení, termostaty | operační sál 2 | 4764 | 1 K dispozici |  | 1
D037205-000 | Ohřívač infuzí OTI 1A | tř. II b | OTI 1A | 117 | 103 | KUDĚLKOVÁ IVANA | 762 | Chladící, mrazící, ohřívací zařízení, termostaty | operační sál č. 8 | 4764 | 1 K dispozici |  | 1
D037208-000 | Ohřívač infuzí OTI 1A | tř. II b | OTI 1A | 111 | 103 | KUDĚLKOVÁ IVANA | 762 | Chladící, mrazící, ohřívací zařízení, termostaty | operační sál 6 | 4764 | 1 K dispozici |  | 1
D037210-000 | Ohřívač infuzí OTI 1A | tř. II b | OTI 1A | 217 | 103 | KUDĚLKOVÁ IVANA | 762 | Chladící, mrazící, ohřívací zařízení, termostaty | operační sál 6 | 4764 | 1 K dispozici |  | 1
D037212-000 | Ohřívač infuzí OTI 1A | tř. II b | OTI 1A | 106 | 103 | KUDĚLKOVÁ IVANA | 762 | Chladící, mrazící, ohřívací zařízení, termostaty | operační sál 1 | 4764 | 1 K dispozici |  | 1
D037213-000 | Ohřívač infuzí OTI 1A | tř. II b | OTI 1A | 201 | 103 | KUDĚLKOVÁ IVANA | 762 | Chladící, mrazící, ohřívací zařízení, termostaty | operační sál 1 | 4764 | 1 K dispozici |  | 1
D037214-000 | Ohřívač infuzí OTI 1A | tř. II b | OTI 1A | 114 | 103 | KUDĚLKOVÁ IVANA | 762 | Chladící, mrazící, ohřívací zařízení, termostaty | operační sál 5 | 4764 | 1 K dispozici |  | 1
D037215-000 | Ohřívač infuzí OTI 1A | tř. II b | OTI 1A | 108 | 103 | KUDĚLKOVÁ IVANA | 762 | Chladící, mrazící, ohřívací zařízení, termostaty | operační sál 3 | 4764 | 1 K dispozici |  | 1
D037224-000 | Kleště ohýbací ling. |  |  | není | 143 | HANÁKOVÁ LUDMILA | 2421 | Stomatologická technika | ordinace | 2421 | 1 K dispozici |  | 0
D037316-000 | Křeslo polohovací CHIS PP | tř. I | CHIS | ...0856 | 29 | BARTOŠOVÁ HELENA | 1641 | Lůžka, stoly operační, křesla, inkubátory, matrace antidek. | bronchologie | 1641 | 1 K dispozici |  | 1
D037317-000 | Ohřívač mléčné stravy MP-98 | tř. II a | MP 98 | 1059 | 137 | ROMANOVÁ JANA | 911 | Chladící, mrazící, ohřívací zařízení, termostaty | pracovna sester dětská | 911 | 1 K dispozici |  | 1
D037318-000 | Ohřívač mléčné stravy MP-98 | tř. II a | MP 98 | 1060 | 75 | MUCHOVÁ MARTINA Bc. | 912 | Chladící, mrazící, ohřívací zařízení, termostaty | pokoj dětí I. | 912 | 1 K dispozici |  | 1
D037319-000 | Ohřívač mléčné stravy MP-98 | tř. II a | MP 98 | 1065 | 76 | NEPUSTILOVÁ JANA DiS. | 931 | Chladící, mrazící, ohřívací zařízení, termostaty | sál JIP | 931 | 1 K dispozici |  | 1
D037323-000 | Manometr kontrolní MAL:109-01 |  | 109-01 | 28137 | 391 | CHOCHOLKOVÁ DANIELA | 5032 | RV, manometry, ostatní | intermediální péče I. | 5032 | 1 K dispozici |  | 1
D037340-000 | Víko k vodní lázni |  |  | není | 2 | SÝKOROVÁ MIROSLAVA | 3241 | Laboratorní přístroje, analyzátory, odstředivky, třepačky, svářečky a jiné | analyzátory + mikroskopy | 3241 | 1 K dispozici |  | 0
D037348-000 | Průtokoměr kyslíku | tř. II b | RS | A05B1010 | 347 | BÖGIOVÁ PAVLÍNA | 432 | RV, průtokoměry, regulátory podtlaku | intermediální péče IMJ - JIP 6 | 432 | 1 K dispozici |  | 1
D037364-000 | Nádoba CIDEX 66x14x12.7 cm |  |  | není | 177 | POSPÍŠILOVÁ VLASTA | 4764 | Laboratorní přístroje, analyzátory, odstředivky, třepačky, svářečky a jiné | dokončovna | 4764 | 1 K dispozici |  | 0
D037765-000 | Vanička na desinfikaci 10 l |  | 10 l | není | 395 | KOVAŘÍKOVÁ LENKA | 5062 | Laboratorní přístroje, analyzátory, odstředivky, třepačky, svářečky a jiné | přípravna | 5062 | 1 K dispozici |  | 0
D037766-000 | Vanička na desinfikaci 10 l |  | 10 l | není | 395 | KOVAŘÍKOVÁ LENKA | 5062 | Laboratorní přístroje, analyzátory, odstředivky, třepačky, svářečky a jiné | přípravna KDCH | 5062 | 1 K dispozici |  | 0
D037767-000 | Vanička steril. 3 l |  | 3 l | není | 380 | GRULICHOVÁ JANA | 5011 | Laboratorní přístroje, analyzátory, odstředivky, třepačky, svářečky a jiné | vyšetřovna | 5031 | 1 K dispozici |  | 0
D037768-000 | Vanička steril. 3 l |  | 3 l | není | 392 | KELUCOVÁ LENKA | 5021 | Laboratorní přístroje, analyzátory, odstředivky, třepačky, svářečky a jiné | ambulance kardiochirurgická | 5021 | 1 K dispozici |  | 0
D037769-000 | Vanička steril. 3 l |  | 3 l | není | 391 | CHOCHOLKOVÁ DANIELA | 5032 | Laboratorní přístroje, analyzátory, odstředivky, třepačky, svářečky a jiné | intermediální péče I. | 5032 | 1 K dispozici |  | 0
D037771-000 | Vanička steril. 3 l |  | 3 l | není | 391 | CHOCHOLKOVÁ DANIELA | 5032 | Laboratorní přístroje, analyzátory, odstředivky, třepačky, svářečky a jiné | intermediální péče II. | 5032 | 1 K dispozici |  | 0
D037784-000 | Ohřívač infuzí OTI 1A | tř. II b | OTI 1A | 8300 | 328 | MJARTANOVÁ DAGMAR | 3211 | Chladící, mrazící, ohřívací zařízení, termostaty | sklad příruční II. | 3211 | 1 K dispozici |  | 1
D037816-000 | Vanička steril. CIDEX 2032 |  | CIDEX 2032 | není | 177 | POSPÍŠILOVÁ VLASTA | 4764 | Laboratorní přístroje, analyzátory, odstředivky, třepačky, svářečky a jiné | přípravna | 4764 | 1 K dispozici |  | 0
D037829-000 | Nůžky oční H rov.10 |  |  | není | 147 | CRHOVÁ ANNA | 2511 | Stomatologická technika | vyšetřovna III. | 2511 | 1 K dispozici |  | 0
D037830-000 | Nůžky oční H rov.10 |  |  | není | 147 | CRHOVÁ ANNA | 2511 | Stomatologická technika | vyšetřovna III. | 2511 | 1 K dispozici |  | 0
D037831-000 | Nůžky oční H rov.10 |  |  | není | 147 | CRHOVÁ ANNA | 2511 | Stomatologická technika | vyšetřovna III. | 2511 | 1 K dispozici |  | 0
D037832-000 | Nůžky oční H rov.10 |  |  | není | 147 | CRHOVÁ ANNA | 2511 | Stomatologická technika | vyšetřovna III. | 2511 | 1 K dispozici |  | 0
D037833-000 | Nůžky oční H rov.10 |  |  | není | 147 | CRHOVÁ ANNA | 2511 | Stomatologická technika | vyšetřovna III. | 2511 | 1 K dispozici |  | 0
D037838-000 | Fonendoskop kardiol.zelený |  | G 52 165 | A1C41689 | 416 | ŠESTÁKOVÁ MONIKA | 5001 | Diagnostické přístroje | sekretariát | 5001 | 1 K dispozici |  | 0
D037840-000 | Fonendoskop kardiol. zelený |  | G 52 165 | A1C 25500 | 416 | ŠESTÁKOVÁ MONIKA | 5001 | Diagnostické přístroje | sekretariát | 5001 | 1 K dispozici |  | 0
D037846-000 | Průtokoměr kyslíku | tř. II b | RS | A2637005 | 366 | CHROMČÁKOVÁ ŠTĚPÁNKA | 5031 | RV, průtokoměry, regulátory podtlaku | lůžkové oddělení | 5031 | 1 K dispozici |  | 1
D037848-000 | Průtokoměr kyslíku | tř. II b | RS | A26B1004 | 366 | CHROMČÁKOVÁ ŠTĚPÁNKA | 5031 | RV, průtokoměry, regulátory podtlaku | izolace | 5031 | 1 K dispozici |  | 1
D037850-000 | Průtokoměr kyslíku | tř. II b | RS | A26B1004 | 366 | CHROMČÁKOVÁ ŠTĚPÁNKA | 5031 | RV, průtokoměry, regulátory podtlaku | lůžkové oddělení | 5031 | 1 K dispozici |  | 1
D037851-000 | Průtokoměr kyslíku | tř. II b | RS | A26B1004 | 366 | CHROMČÁKOVÁ ŠTĚPÁNKA | 5031 | RV, průtokoměry, regulátory podtlaku | lůžkové oddělení | 5031 | 1 K dispozici |  | 1
D037852-000 | Průtokoměr kyslíku | tř. II b | RS | A26B1004 | 366 | CHROMČÁKOVÁ ŠTĚPÁNKA | 5031 | RV, průtokoměry, regulátory podtlaku | lůžkové oddělení | 5031 | 1 K dispozici |  | 1
D037853-000 | Průtokoměr kyslíku | tř. II b | RS | A26B1004 | 392 | KELUCOVÁ LENKA | 5021 | RV, průtokoměry, regulátory podtlaku | vyšetřovna ECHO | 5021 | 1 K dispozici |  | 1
D037854-000 | Průtokoměr kyslíku | tř. II b | RS | A26B1004 | 392 | KELUCOVÁ LENKA | 5021 | RV, průtokoměry, regulátory podtlaku | vyšetřovna ECHO | 5021 | 1 K dispozici |  | 1
D037855-000 | Regulátor podtlaku | tř. II a | RV 1000 | A04A001 | 395 | KOVAŘÍKOVÁ LENKA | 5062 | RV, průtokoměry, regulátory podtlaku | operační sál č. 1 | 5062 | 1 K dispozici |  | 1
D037856-000 | Regulátor podtlaku | tř. II a | RV 1000 | A04A001 | 395 | KOVAŘÍKOVÁ LENKA | 5062 | RV, průtokoměry, regulátory podtlaku | operační sál č. 2 | 5062 | 1 K dispozici |  | 1
D037857-000 | Regulátor podtlaku | tř. II a | RV 1000 | není | 366 | CHROMČÁKOVÁ ŠTĚPÁNKA | 5031 | RV, průtokoměry, regulátory podtlaku | lůžkové oddělení | 5031 | 1 K dispozici |  | 1
D037858-000 | Regulátor podtlaku | tř. II a | RV1000 | není | 366 | CHROMČÁKOVÁ ŠTĚPÁNKA | 5031 | RV, průtokoměry, regulátory podtlaku | lůžkové oddělení | 5031 | 1 K dispozici |  | 1
D037862-000 | Regulátor podtlaku | tř. II a | RV 1000 | není | 366 | CHROMČÁKOVÁ ŠTĚPÁNKA | 5031 | RV, průtokoměry, regulátory podtlaku | lůžkové oddělení | 5031 | 1 K dispozici |  | 1
D037863-000 | Regulátor podtlaku | tř. II a | RV 1000 | A04A001 | 366 | CHROMČÁKOVÁ ŠTĚPÁNKA | 5031 | RV, průtokoměry, regulátory podtlaku | lůžkové oddělení | 5031 | 1 K dispozici |  | 1
D037864-000 | Regulátor podtlaku | tř. II a | RV 1000 | A04A001 | 366 | CHROMČÁKOVÁ ŠTĚPÁNKA | 5031 | RV, průtokoměry, regulátory podtlaku | lůžkové oddělení | 5031 | 1 K dispozici |  | 1
D037866-000 | Regulátor podtlaku | tř. II a | RV 1000 | A04A001 | 366 | CHROMČÁKOVÁ ŠTĚPÁNKA | 5031 | RV, průtokoměry, regulátory podtlaku | izolace | 5031 | 1 K dispozici |  | 1
D037867-000 | Regulátor podtlaku | tř. II a | RV 1000 | A04A001 | 366 | CHROMČÁKOVÁ ŠTĚPÁNKA | 5031 | RV, průtokoměry, regulátory podtlaku | lůžkové oddělení | 5031 | 1 K dispozici |  | 1
D037868-000 | Regulátor podltaku | tř. II a | RV1000 | A04A0001 | 391 | CHOCHOLKOVÁ DANIELA | 5032 | RV, průtokoměry, regulátory podtlaku | intermediální péče I. | 5032 | 1 K dispozici |  | 1
D037869-000 | Regulátor podtlaku | tř. II a | RV 1000 | A04A001 | 366 | CHROMČÁKOVÁ ŠTĚPÁNKA | 5031 | RV, průtokoměry, regulátory podtlaku | izolace | 5031 | 1 K dispozici |  | 1
D037870-000 | Regulátor podtlaku | tř. II a | RV 1000 | A04A0001 | 380 | GRULICHOVÁ JANA | 5011 | RV, průtokoměry, regulátory podtlaku | pokoj č. 3 | 5031 | 1 K dispozici |  | 1
D037871-000 | Regulátor podtlaku | tř. II a | RV 1000 | A04A0001 | 366 | CHROMČÁKOVÁ ŠTĚPÁNKA | 5031 | RV, průtokoměry, regulátory podtlaku | lůžkové oddělení | 5031 | 1 K dispozici |  | 1
D037872-000 | Regulátor podtlaku | tř. II a | RV 1000 | není | 366 | CHROMČÁKOVÁ ŠTĚPÁNKA | 5031 | RV, průtokoměry, regulátory podtlaku | lůžkové oddělení | 5031 | 1 K dispozici |  | 1
D037873-000 | Regulátor podtlaku | tř. II a | RV 1000 | A04A0001 | 380 | GRULICHOVÁ JANA | 5011 | RV, průtokoměry, regulátory podtlaku | pokoj | 5031 | 1 K dispozici |  | 1
D037875-000 | Regulátor podtlaku | tř. II a | RV 1000 | A04A0001 | 380 | GRULICHOVÁ JANA | 5011 | RV, průtokoměry, regulátory podtlaku | pokoj č. 5 | 5031 | 1 K dispozici |  | 1
D037876-000 | Regulátor podtlaku | tř. II a | RV 1000 | A04A0001 | 380 | GRULICHOVÁ JANA | 5011 | RV, průtokoměry, regulátory podtlaku | pokoj č. 5 | 5031 | 1 K dispozici |  | 1
D037877-000 | Regulátor podtlaku | tř. II a | RV 1000 | A04A0001 | 366 | CHROMČÁKOVÁ ŠTĚPÁNKA | 5031 | RV, průtokoměry, regulátory podtlaku | lůžkové oddělení | 5031 | 1 K dispozici |  | 1
D037878-000 | Regulátor podtlaku | tř. II a | RV 1000 | A04A0001 | 366 | CHROMČÁKOVÁ ŠTĚPÁNKA | 5031 | RV, průtokoměry, regulátory podtlaku | lůžkové oddělení | 5031 | 1 K dispozici |  | 1
D037879-000 | Regulátor podtlaku | tř. II a | RV 1000 | A04A0001 | 395 | KOVAŘÍKOVÁ LENKA | 5062 | RV, průtokoměry, regulátory podtlaku | operační sál 1 | 4764 | 1 K dispozici |  | 1
D037880-000 | Regulátor podtlaku | tř. II a | RV 1000 | A04A0001 | 380 | GRULICHOVÁ JANA | 5011 | RV, průtokoměry, regulátory podtlaku | pokoj č. 7 | 5031 | 1 K dispozici |  | 1
D037922-000 | Průtokoměr kyslíku | tř. II b | RS | A26B1004 | 391 | CHOCHOLKOVÁ DANIELA | 5032 | RV, průtokoměry, regulátory podtlaku | intermediální péče II. | 5032 | 1 K dispozici |  | 1
D037923-000 | Průtokoměr kyslíku | tř. II b | RS | A0735005 | 391 | CHOCHOLKOVÁ DANIELA | 5032 | RV, průtokoměry, regulátory podtlaku | intermediální péče II. | 5032 | 1 K dispozici |  | 1
D037924-000 | Průtokoměr kyslíku | tř. II b | RS | A26B1004 | 391 | CHOCHOLKOVÁ DANIELA | 5032 | RV, průtokoměry, regulátory podtlaku | intermediální péče II. | 5032 | 1 K dispozici |  | 1
D037925-000 | Průtokoměr kyslíku | tř. II b | RS | A26B1004 | 391 | CHOCHOLKOVÁ DANIELA | 5032 | RV, průtokoměry, regulátory podtlaku | intermediální péče II. | 5032 | 1 K dispozici |  | 1
D037926-000 | Průtokoměr kyslíku | tř. II b | RS | A26B1004 | 391 | CHOCHOLKOVÁ DANIELA | 5032 | RV, průtokoměry, regulátory podtlaku | intermediální péče II. | 5032 | 1 K dispozici |  | 1
D037927-000 | Průtokoměr kyslíku | tř. II b | RS | A26B1004 | 391 | CHOCHOLKOVÁ DANIELA | 5032 | RV, průtokoměry, regulátory podtlaku | intermediální péče I. | 5032 | 1 K dispozici |  | 1
D037928-000 | Průtokoměr kyslíku | tř. II b | RS | A26B1004 | 391 | CHOCHOLKOVÁ DANIELA | 5032 | RV, průtokoměry, regulátory podtlaku | intermediální péče I. | 5032 | 1 K dispozici |  | 1
D037930-000 | Průtokoměr kyslíku | tř. II b | RS | A26B1004 | 391 | CHOCHOLKOVÁ DANIELA | 5032 | RV, průtokoměry, regulátory podtlaku | intermediální péče I. | 5032 | 1 K dispozici |  | 1
D037933-000 | Průtokoměr kyslíku | tř. II b | RS | A26B1004 | 395 | KOVAŘÍKOVÁ LENKA | 5062 | RV, průtokoměry, regulátory podtlaku | přípravna | 5062 | 1 K dispozici |  | 1
D037934-000 | Průtokoměr kyslíku | tř. II b | RS | A26B1004 | 395 | KOVAŘÍKOVÁ LENKA | 5062 | RV, průtokoměry, regulátory podtlaku | přípravna KDCH | 5062 | 1 K dispozici |  | 1
D037935-000 | Průtokoměr kyslíku | tř. II b | RS | není | 380 | GRULICHOVÁ JANA | 5011 | RV, průtokoměry, regulátory podtlaku | pokoj č. 1 | 5011 | 1 K dispozici |  | 1
D037936-000 | Průtokoměr kyslíku | tř. II b | RS | A26B1004 | 380 | GRULICHOVÁ JANA | 5011 | RV, průtokoměry, regulátory podtlaku | pokoj č. 1 | 5011 | 1 K dispozici |  | 1
D037939-000 | Průtokoměr kyslíku | tř. II b | RS | A05B1010 | 380 | GRULICHOVÁ JANA | 5011 | RV, průtokoměry, regulátory podtlaku | pokoj č. 3 | 5031 | 1 K dispozici |  | 1
D037940-000 | Průtokoměr kyslíku | tř. II b | RS | A26B1004 | 392 | KELUCOVÁ LENKA | 5021 | RV, průtokoměry, regulátory podtlaku | ambulance kardiochirurgická | 5021 | 1 K dispozici |  | 1
D037941-000 | Průtokoměr kyslíku | tř. II b | RS | A1776002 | 391 | CHOCHOLKOVÁ DANIELA | 5032 | RV, průtokoměry, regulátory podtlaku | intermediální péče I. | 5032 | 1 K dispozici |  | 1
D037943-000 | Regulátor podtlaku | tř. II a | RV 1000 | A04A0001 | 391 | CHOCHOLKOVÁ DANIELA | 5032 | RV, průtokoměry, regulátory podtlaku | intermediální péče I. | 5032 | 1 K dispozici |  | 1
D037944-000 | Regulátor podtlaku | tř. II a | RV 1000 | A04A0001 | 391 | CHOCHOLKOVÁ DANIELA | 5032 | RV, průtokoměry, regulátory podtlaku | intermediální péče I. | 5032 | 1 K dispozici |  | 1
D037945-000 | Regulátor podtlaku | tř. II a | RV 1000 | A04A0001 | 391 | CHOCHOLKOVÁ DANIELA | 5032 | RV, průtokoměry, regulátory podtlaku | intermediální péče I. | 5032 | 1 K dispozici |  | 1
D037946-000 | Regulátor podtlaku | tř. II a | RV 1000 | A04A0001 | 391 | CHOCHOLKOVÁ DANIELA | 5032 | RV, průtokoměry, regulátory podtlaku | intermediální péče I. | 5032 | 1 K dispozici |  | 1
D037947-000 | Regulátor podtlaku | tř. II a | RV 1000 | A04A0001 | 391 | CHOCHOLKOVÁ DANIELA | 5032 | RV, průtokoměry, regulátory podtlaku | intermediální péče II. | 5032 | 1 K dispozici |  | 1
D037948-000 | Regulátor podtlaku | tř. II a | RV 1000 | A04A0001 | 391 | CHOCHOLKOVÁ DANIELA | 5032 | RV, průtokoměry, regulátory podtlaku | intermediální péče II. | 5032 | 1 K dispozici |  | 1
D037949-000 | Regulátor podtlaku | tř. II a | RV 1000 | A04A0001 | 391 | CHOCHOLKOVÁ DANIELA | 5032 | RV, průtokoměry, regulátory podtlaku | intermediální péče II. | 5032 | 1 K dispozici |  | 1
D037950-000 | Regulátor podtlaku | tř. II a | RV 1000 | A04A0001 | 391 | CHOCHOLKOVÁ DANIELA | 5032 | RV, průtokoměry, regulátory podtlaku | intermediální péče II. | 5032 | 1 K dispozici |  | 1
D037951-000 | Regulátor podtlaku | tř. II a | RV 1000 | A04A0001 | 395 | KOVAŘÍKOVÁ LENKA | 5062 | RV, průtokoměry, regulátory podtlaku | operační sál 2 | 4764 | 1 K dispozici |  | 1
D037952-000 | Regulátor podtlaku | tř. II a | RV 1000 | A04A0001 | 366 | CHROMČÁKOVÁ ŠTĚPÁNKA | 5031 | RV, průtokoměry, regulátory podtlaku | lůžkové oddělení | 5031 | 1 K dispozici |  | 1
D037953-000 | Regulátor podtlaku | tř. II a | RV 1000 | A04A0001 | 380 | GRULICHOVÁ JANA | 5011 | RV, průtokoměry, regulátory podtlaku | pokoj č. 9 | 5031 | 1 K dispozici |  | 1
D037954-000 | Regulátor podtlaku | tř. II a | RV 1000 | A04A0001 | 380 | GRULICHOVÁ JANA | 5011 | RV, průtokoměry, regulátory podtlaku | pokoj č. 9 | 5031 | 1 K dispozici |  | 1
D037955-000 | Regulátor podtlaku | tř. II a | RV 1000 | A04A0001 | 380 | GRULICHOVÁ JANA | 5011 | RV, průtokoměry, regulátory podtlaku | pokoj č. 10 | 5031 | 1 K dispozici |  | 1
D037956-000 | Regulátor podtlaku | tř. II a | RV 1000 | A04A0001 | 366 | CHROMČÁKOVÁ ŠTĚPÁNKA | 5031 | RV, průtokoměry, regulátory podtlaku | lůžkové oddělení | 5031 | 1 K dispozici |  | 1
D037957-000 | Regulátor podtlaku | tř. II a | RV 1000 | A04A0001 | 380 | GRULICHOVÁ JANA | 5011 | RV, průtokoměry, regulátory podtlaku | pokoj č. 11 | 5031 | 1 K dispozici |  | 1
D037958-000 | Regulátor podtlaku | tř. II a | RV 1000 | A04A0001 | 395 | KOVAŘÍKOVÁ LENKA | 5062 | RV, průtokoměry, regulátory podtlaku | operační sál č. 1 | 5062 | 1 K dispozici |  | 1
D037959-000 | Regulátor podtlaku | tř. II a | RV 1000 | A1741001 | 395 | KOVAŘÍKOVÁ LENKA | 5062 | RV, průtokoměry, regulátory podtlaku | operační sál č. 2 | 5062 | 1 K dispozici |  | 1
D037960-000 | Regulátor podtlaku | tř. II a | RV 1000 | A04A0001 | 392 | KELUCOVÁ LENKA | 5021 | RV, průtokoměry, regulátory podtlaku | ambulance kardiochirurgická | 5021 | 1 K dispozici |  | 1
D037961-000 | Regulátor podtlaku | tř. II a | RV 1000 | A04A0001 | 392 | KELUCOVÁ LENKA | 5021 | RV, průtokoměry, regulátory podtlaku | vyšetřovna ECHO | 5021 | 1 K dispozici |  | 1
D037962-000 | Regulátor podtlaku | tř. II a | RV 1000 | A04A0001 | 392 | KELUCOVÁ LENKA | 5021 | RV, průtokoměry, regulátory podtlaku | vyšetřovna ECHO | 5021 | 1 K dispozici |  | 1
D037968-000 | Průtokoměr kyslíku | tř. II b | RS | A26B1004 | 129 | CHROMCOVÁ JANA Bc. | 816 | RV, průtokoměry, regulátory podtlaku | vyšetřovna | 816 | 1 K dispozici |  | 1
D037969-000 | Průtokoměr kyslíku | tř. II b | Mediflow | 040878710A | 184 | BRYJOVÁ JITKA | 3401 | RV, průtokoměry, regulátory podtlaku | sterilizace | 3471 | 1 K dispozici |  | 1
D037970-000 | Průtokoměr kyslíku | tř. II b | RS | A05B1010 | 184 | BRYJOVÁ JITKA | 3401 | RV, průtokoměry, regulátory podtlaku | sterilizace | 3471 | 1 K dispozici |  | 1
D037971-000 | Průtokoměr kyslíku | tř. II b | RS | A05B1010 | 184 | BRYJOVÁ JITKA | 3401 | RV, průtokoměry, regulátory podtlaku | vyšetřovna CT | 3451 | 1 K dispozici |  | 1
D037975-000 | Kleště separační |  |  | není | 143 | HANÁKOVÁ LUDMILA | 2421 | Stomatologická technika | ordinace ortodoncie | 2421 | 1 K dispozici |  | 0
D038013-000 | Perfusor Compact 230-240 V | tř. II b | Compact | 89197 | 70 | VORÁČOVÁ TAŤÁNA | 831 | Dávkovače, infuzní pumpy | pokoj JIP | 831 | 1 K dispozici |  | 1
D038017-000 | Odsávačka chirugická | tř. II a | Suction Profesional | 292 | 121 | KŘENKOVÁ JARMILA | 1712 | Odsávačky | sklad | 1711 | 1 K dispozici |  | 1
D038078-000 | Inhalátor | tř. II a | Pari boy | BBY3BA0098 | 28 | ŠUBOVÁ JANA | 1631 | Resuscitační a anesteziologické přístroje, inhalátory, nebulizátory | sesterna JIP | 1631 | 1 K dispozici |  | 1
D038079-000 | Inhalátor | tř. II a | Pari boy | BBY3BA0099 | 91 | MURANOVOVÁ BLANKA | 1612 | Resuscitační a anesteziologické přístroje, inhalátory, nebulizátory | odběrová místnost | 1612 | 1 K dispozici |  | 1
D038080-000 | Inhalátor Pari Boy | tř. II a | Pari boy | BB43BA0096 | 91 | MURANOVOVÁ BLANKA | 1612 | Resuscitační a anesteziologické přístroje, inhalátory, nebulizátory | odběrová místnost | 1612 | 1 K dispozici |  | 1
D038081-000 | Regulátor podtlaku | tř. II a | RV 1000 | A04A0001 | 366 | CHROMČÁKOVÁ ŠTĚPÁNKA | 5031 | RV, průtokoměry, regulátory podtlaku | izolace | 5031 | 1 K dispozici |  | 1
D038094-000 | Fonendoskop |  | Profi Kardio | není | 416 | ŠESTÁKOVÁ MONIKA | 5001 | Ostatní PZT | sekretariát | 5001 | 1 K dispozici |  | 0
D038095-000 | Fonendoskop |  | Profi Kardio | není | 416 | ŠESTÁKOVÁ MONIKA | 5001 | Ostatní PZT | sekretariát | 5001 | 1 K dispozici |  | 0
D038096-000 | Fonendoskop |  | Profi Kardio | není | 416 | ŠESTÁKOVÁ MONIKA | 5001 | Ostatní PZT | sekretariát | 5001 | 1 K dispozici |  | 0
D038097-000 | Fonendoskop |  | Profi Kardio | není | 416 | ŠESTÁKOVÁ MONIKA | 5001 | Ostatní PZT | sekretariát | 5001 | 1 K dispozici |  | 0
D038098-000 | Fonendoskop |  | Profi Kardio | není | 416 | ŠESTÁKOVÁ MONIKA | 5001 | Ostatní PZT | sekretariát | 5001 | 1 K dispozici |  | 0
D038139-000 | Svářečka obalů HYGOPAC | tř. I | Dürr Dental | 2521 | 49 | JANCKOVÁ DARINA | 1421 | Laboratorní přístroje, analyzátory, odstředivky, třepačky, svářečky a jiné | zákrokový sál | 1421 | 1 K dispozici |  | 1
D038199-000 | Matrace antidekubitní GU | tř. I | Dyno Care | 29761 | 268 | SEKANINOVÁ MARCELA | 3011 | Lůžka, stoly operační, křesla, inkubátory, matrace antidek. | sklad prádla, odd. 46 | 3011 | 1 K dispozici |  | 1
D038200-000 | Matrace antidekubitní GU | tř. I | Dyno Care | 26044 | 268 | SEKANINOVÁ MARCELA | 3011 | Lůžka, stoly operační, křesla, inkubátory, matrace antidek. | sklad prádla, odd. 46 | 3011 | 1 K dispozici |  | 1
D038201-000 | Matrace antidekubitní GU | tř. I | Dyno Care | 26047 | 268 | SEKANINOVÁ MARCELA | 3011 | Lůžka, stoly operační, křesla, inkubátory, matrace antidek. | sklad prádla, odd. 46 | 3011 | 1 K dispozici |  | 1
D038202-000 | Matrace antidekubitní GU | tř. I | Dyno Care | 26046 | 268 | SEKANINOVÁ MARCELA | 3011 | Lůžka, stoly operační, křesla, inkubátory, matrace antidek. | sklad prádla, odd. 46 | 3011 | 1 K dispozici |  | 1
D038210-000 | Matrace antidekubitní GU | tř. I | Dyno Care | 25961 | 270 | BOCANOVÁ EVA | 3011 | Lůžka, stoly operační, křesla, inkubátory, matrace antidek. | pokoj | 3012 | 1 K dispozici |  | 1
D038211-000 | Matrace antidekubitní GU | tř. I | Dyno Care | 25959 | 270 | BOCANOVÁ EVA | 3011 | Lůžka, stoly operační, křesla, inkubátory, matrace antidek. | pokoj | 3012 | 1 K dispozici |  | 1
D038212-000 | Matrace antidekubitní GU | tř. I | Dyno Care | 25955 | 270 | BOCANOVÁ EVA | 3011 | Lůžka, stoly operační, křesla, inkubátory, matrace antidek. | pokoj | 3012 | 1 K dispozici |  | 1
D038213-000 | Matrace antidekubitní GU | tř. I | Dyno Care | 25969 | 270 | BOCANOVÁ EVA | 3011 | Lůžka, stoly operační, křesla, inkubátory, matrace antidek. | pokoj | 3012 | 1 K dispozici |  | 1
D038214-000 | Matrace antidekubitní GU | tř. I | Dyno Care | 25966 | 270 | BOCANOVÁ EVA | 3011 | Lůžka, stoly operační, křesla, inkubátory, matrace antidek. | pokoj | 3012 | 1 K dispozici |  | 1
D038215-000 | Matrace antidekubitní GU | tř. I | Dyno Care | 25176 | 270 | BOCANOVÁ EVA | 3011 | Lůžka, stoly operační, křesla, inkubátory, matrace antidek. | pokoj | 3012 | 1 K dispozici |  | 1
D038395-000 | Ambuvak 2500ml dosp.+maska č.4 |  |  | není | 325 | KOPEČNÁ MARIE | 3590 | Resuscitační a anesteziologické přístroje, inhalátory, nebulizátory | přípravna krevních přípravků | 3590 | 1 K dispozici |  | 0
D038401-000 | Poduška vyhřívaná el. UFESA CC |  | UFESA CC | není | 334 | LISICKÁ BARBORA Bc. | 1131 | Chladící, mrazící, ohřívací zařízení, termostaty | sklad | 1131 | 1 K dispozici |  | 0
D038424-000 | Elektrokauter | tř. II b | SMT BM | 09/025 | 41 | MACHÁČKOVÁ ELENA | 2011 | Operační technika, koagulace | vyšetřovna 1 | 2011 | 1 K dispozici |  | 1
D038426-000 | Ambuvak 2500ml dosp.+maska č.4 |  |  | není | 166 | SKŘIVÁNKOVÁ HANA | 511 | Resuscitační a anesteziologické přístroje, inhalátory, nebulizátory | pracovna | 511 | 1 K dispozici |  | 0
D038427-000 | Box Light vč. UV filtru |  |  | není | 92 | TOMANOVÁ HIM,SKOTALOVÁ-DHIM | 4141 | Laboratorní přístroje, analyzátory, odstředivky, třepačky, svářečky a jiné | laboratoř | 4141 | 1 K dispozici |  | 0
D038456-000 | Nebulizátor studený |  |  | není | 100 | HENEBERGOVÁ DANIELA | 1521 | Resuscitační a anesteziologické přístroje, inhalátory, nebulizátory | vyšetřovna bronchokonstrikce | 1521 | 1 K dispozici |  | 0
D038457-000 | Nebulizátor studený |  |  | není | 136 | NEDVĚDOVÁ OLGA | 1501 | Resuscitační a anesteziologické přístroje, inhalátory, nebulizátory | sklad materiálu alergologie | 1521 | 1 K dispozici |  | 0
D038458-000 | Stimuplex stimulační soupr. | tř. II a | HNS 11 | 15221 | 206 | PROCHÁZKOVÁ JITKA | 612 | Defibrilátory, kardiostimulátory | převazovna | 612 | 1 K dispozici |  | 1
D038459-000 | Tool KIT PARO-stříbrný |  |  | není | 141 | ZEMANOVÁ EVA | 2421 | Stomatologická technika | vyšetřovna | 2421 | 1 K dispozici |  | 0
D038460-000 | Tool KIT RECALL-uhlík. |  |  | není | 141 | ZEMANOVÁ EVA | 2421 | Stomatologická technika | vyšetřovna | 2421 | 1 K dispozici |  | 0
D038461-000 | Tool KIT SUPRA |  |  | není | 141 | ZEMANOVÁ EVA | 2421 | Stomatologická technika | vyšetřovna | 2421 | 1 K dispozici |  | 0
D038462-000 | Recall SONDE PRIMA |  |  | není | 141 | ZEMANOVÁ EVA | 2421 | Stomatologická technika | vyšetřovna | 2421 | 1 K dispozici |  | 0
D038463-000 | Recall SONDE PRIMA |  |  | není | 141 | ZEMANOVÁ EVA | 2421 | Stomatologická technika | vyšetřovna | 2421 | 1 K dispozici |  | 0
D038464-000 | Recall SONDE PRIMA |  |  | není | 141 | ZEMANOVÁ EVA | 2421 | Stomatologická technika | vyšetřovna | 2421 | 1 K dispozici |  | 0
D038465-000 | Průtokoměr kyslíku | tř. II b | RS | A26B1004 | 380 | GRULICHOVÁ JANA | 5011 | RV, průtokoměry, regulátory podtlaku | pokoj č. 3 | 5031 | 1 K dispozici |  | 1
D038466-000 | Průtokoměr kyslíku | tř. II b | RS | A26B1004 | 380 | GRULICHOVÁ JANA | 5011 | RV, průtokoměry, regulátory podtlaku | pokoj č. 3 | 5031 | 1 K dispozici |  | 1
D038468-000 | Průtokoměr kyslíku | tř. II b | RS | A26B1004 | 395 | KOVAŘÍKOVÁ LENKA | 5062 | RV, průtokoměry, regulátory podtlaku | přípravna | 5062 | 1 K dispozici |  | 1
D038469-000 | Průtokoměr kyslíku | tř. II b | RS | A0363002 | 395 | KOVAŘÍKOVÁ LENKA | 5062 | RV, průtokoměry, regulátory podtlaku | přípravna KDCH | 5062 | 1 K dispozici |  | 1
D038499-000 | Ventil redukční O2 | tř. II b | 546 | A01391001 | 366 | CHROMČÁKOVÁ ŠTĚPÁNKA | 5031 | RV, průtokoměry, regulátory podtlaku | lůžkové oddělení | 5031 | 1 K dispozici |  | 1
D038500-000 | Ventil redukční O2 | tř. II b | FM-O2 | A1391001/46/09 | 366 | CHROMČÁKOVÁ ŠTĚPÁNKA | 5031 | RV, průtokoměry, regulátory podtlaku | lůžkové oddělení | 5031 | 1 K dispozici |  | 1
D038501-000 | Ventil redukční O2 | tř. II b | 546 | A1391001 | 391 | CHOCHOLKOVÁ DANIELA | 5032 | RV, průtokoměry, regulátory podtlaku | intermediální péče I. | 5032 | 1 K dispozici |  | 1
D038502-000 | Ventil redukční O2 | tř. II b | 546 | A1391001 | 391 | CHOCHOLKOVÁ DANIELA | 5032 | RV, průtokoměry, regulátory podtlaku | intermediální péče II. | 5032 | 1 K dispozici |  | 1
D038503-000 | Ventil redukční O2 | tř. II b | 546 | A2732001 | 380 | GRULICHOVÁ JANA | 5011 | RV, průtokoměry, regulátory podtlaku | vyšetřovna | 5031 | 1 K dispozici |  | 1
D038504-000 | Ventil redukční O2 | tř. II b | 546 | A1391001 | 392 | KELUCOVÁ LENKA | 5021 | RV, průtokoměry, regulátory podtlaku | vyšetřovna ECHO | 5021 | 1 K dispozici |  | 1
D038561-000 | Nůžky oční H zahn.10 |  |  | není | 145 | OHNISKOVÁ MARCELA | 2562 | Stomatologická technika | sterilizace | 2562 | 1 K dispozici |  | 0
D038562-000 | Nůžky oční H zahn.10 |  |  | není | 145 | OHNISKOVÁ MARCELA | 2562 | Stomatologická technika | sterilizace | 2562 | 1 K dispozici |  | 0
D038563-000 | Nůžky oční H zahn.10 |  |  | není | 145 | OHNISKOVÁ MARCELA | 2562 | Stomatologická technika | sterilizace | 2562 | 1 K dispozici |  | 0
D038564-000 | Nůžky oční H zahn.10 |  |  | není | 145 | OHNISKOVÁ MARCELA | 2562 | Stomatologická technika | sterilizace | 2562 | 1 K dispozici |  | 0
D038565-000 | Nůžky oční H zahn.10 |  |  | není | 145 | OHNISKOVÁ MARCELA | 2562 | Stomatologická technika | sterilizace | 2562 | 1 K dispozici |  | 0
D038566-000 | Svářečka RS-120 na steriking | tř. I | Steriking RS 120 | 3202944/1101 | 444 | PIŠTĚLKOVÁ ALICE | 3590 | Laboratorní přístroje, analyzátory, odstředivky, třepačky, svářečky a jiné | sterilizace | 3590 | 1 K dispozici |  | 1
D038735-000 | Oxymetr pulsní | tř. II b | BCI 3401 | 702112367 | 100 | HENEBERGOVÁ DANIELA | 1521 | Monitorovací přístroje, oxymetry | ošetřovna sestry | 1521 | 1 K dispozici |  | 1
D038743-000 | MAFP-2NE FlashPath adap. 64 MB |  | OLYMPUS 64 MB | není | 243 | POSPÍŠILOVÁ,NAVRÁTILOVÁ-DHIM | 3341 | Laboratorní přístroje, analyzátory, odstředivky, třepačky, svářečky a jiné | laboratoř temná | 3341 | 1 K dispozici |  | 0
D038787-000 | Lůžko polohovací | tř. I | Terno Plus | 1388680 | 198 | GROSSMANNOVÁ MARIE | 311 | Lůžka, stoly operační, křesla, inkubátory, matrace antidek. | pokoj č. 2 | 311 | 1 K dispozici |  | 1
D038788-000 | Lůžko polohovací | tř. I | Terno Plus | 1388679 | 198 | GROSSMANNOVÁ MARIE | 311 | Lůžka, stoly operační, křesla, inkubátory, matrace antidek. | pokoj č. 7 | 311 | 1 K dispozici |  | 1
D038804-000 | Oxymetr pulsní NPB-40 | tř. II b | NPB 40 | G01850061 | 328 | MJARTANOVÁ DAGMAR | 3211 | Monitorovací přístroje, oxymetry | pracovna lékaře | 3211 | 1 K dispozici |  | 1
D038874-000 | Dávkovač lineární Argus A600 | tř. II b | A 600 Argus | 4696215 | 197 | DOSOUDILOVÁ HANA | 312 | Dávkovače, infuzní pumpy | pracovna sester | 312 | 1 K dispozici |  | 1
D038875-000 | Dávkovač lineární Argus A600 | tř. II b | A 600 Argus | 9136147 | 211 | BAZINKOVÁ MARCELA | 352 | Dávkovače, infuzní pumpy | dialyzační sál 1 | 352 | 1 K dispozici |  | 1
D038879-000 | Regulátor tlaku O2 | tř. II a | Hoerbiger | není | 395 | KOVAŘÍKOVÁ LENKA | 5062 | RV, průtokoměry, regulátory podtlaku | operační sál č. 1 | 5062 | 1 K dispozici |  | 1
D038880-000 | Regulátor tlaku O2 | tř. II a | Hoerbiger | není | 395 | KOVAŘÍKOVÁ LENKA | 5062 | RV, průtokoměry, regulátory podtlaku | operační sál č. 2 | 5062 | 1 K dispozici |  | 1
D038881-000 | Regulátor tlaku O2 | tř. II a | Hoerbiger | není | 395 | KOVAŘÍKOVÁ LENKA | 5062 | RV, průtokoměry, regulátory podtlaku | operační sál č. 2 | 5062 | 1 K dispozici |  | 1
D038882-000 | Regulátor tlaku O2 | tř. II a | Hoerbiger | není | 395 | KOVAŘÍKOVÁ LENKA | 5062 | RV, průtokoměry, regulátory podtlaku | operační sál č. 2 | 5062 | 1 K dispozici |  | 1
D038883-000 | Regulátor tlaku O2 | tř. II a | Hoerbiger | není | 395 | KOVAŘÍKOVÁ LENKA | 5062 | RV, průtokoměry, regulátory podtlaku | operační sál č. 2 | 5062 | 1 K dispozici |  | 1
D038888-000 | Regulátor tlaku N2O | tř. II a | Hoerbiger | není | 395 | KOVAŘÍKOVÁ LENKA | 5062 | RV, průtokoměry, regulátory podtlaku | operační sál č. 1 | 5062 | 1 K dispozici |  | 1
D038889-000 | Regulátor tlaku N2O | tř. II a | Hoerbiger | není | 395 | KOVAŘÍKOVÁ LENKA | 5062 | RV, průtokoměry, regulátory podtlaku | operační sál č. 1 | 5062 | 1 K dispozici |  | 1
D038891-000 | Fonendoskop |  | Profi Kardio | není | 416 | ŠESTÁKOVÁ MONIKA | 5001 | Ostatní PZT | sekretariát | 5001 | 1 K dispozici |  | 0
D038892-000 | Fonendoskop |  | Profi Kardio | není | 416 | ŠESTÁKOVÁ MONIKA | 5001 | Ostatní PZT | sekretariát | 5001 | 1 K dispozici |  | 0
D038893-000 | Fonendoskop |  | Profi Kardio | není | 416 | ŠESTÁKOVÁ MONIKA | 5001 | Ostatní PZT | sekretariát | 5001 | 1 K dispozici |  | 0
D038894-000 | Fonendoskop |  | Profi Kardio | není | 416 | ŠESTÁKOVÁ MONIKA | 5001 | Ostatní PZT | sekretariát | 5001 | 1 K dispozici |  | 0
D038895-000 | Fonendoskop |  | Profi Kardio | není | 416 | ŠESTÁKOVÁ MONIKA | 5001 | Ostatní PZT | sekretariát | 5001 | 1 K dispozici |  | 0
D038896-000 | Fonendoskop |  | Profi Kardio | není | 416 | ŠESTÁKOVÁ MONIKA | 5001 | Ostatní PZT | sekretariát | 5001 | 1 K dispozici |  | 0
D038897-000 | Fonendoskop |  | Profi Kardio | není | 416 | ŠESTÁKOVÁ MONIKA | 5001 | Ostatní PZT | sekretariát | 5001 | 1 K dispozici |  | 0
D038898-000 | Fonendoskop |  | Profi Kardio | není | 416 | ŠESTÁKOVÁ MONIKA | 5001 | Ostatní PZT | sekretariát | 5001 | 1 K dispozici |  | 0
D038899-000 | Fonendoskop |  | Profi Kardio | není | 416 | ŠESTÁKOVÁ MONIKA | 5001 | Ostatní PZT | sekretariát | 5001 | 1 K dispozici |  | 0
D038900-000 | Fonendoskop |  | Profi Kardio | není | 416 | ŠESTÁKOVÁ MONIKA | 5001 | Ostatní PZT | sekretariát | 5001 | 1 K dispozici |  | 0
D038901-000 | Fonendoskop |  | Profi Kardio | není | 416 | ŠESTÁKOVÁ MONIKA | 5001 | Ostatní PZT | sekretariát | 5001 | 1 K dispozici |  | 0
D038902-000 | Fonendoskop |  | Profi Kardio | není | 416 | ŠESTÁKOVÁ MONIKA | 5001 | Ostatní PZT | sekretariát | 5001 | 1 K dispozici |  | 0
D038903-000 | Fonendoskop |  | Profi Kardio | není | 416 | ŠESTÁKOVÁ MONIKA | 5001 | Ostatní PZT | sekretariát | 5001 | 1 K dispozici |  | 0
D038904-000 | Fonendoskop |  | Profi Kardio | není | 416 | ŠESTÁKOVÁ MONIKA | 5001 | Ostatní PZT | sekretariát | 5001 | 1 K dispozici |  | 0
D038905-000 | Fonendoskop |  | Profi Kardio | není | 416 | ŠESTÁKOVÁ MONIKA | 5001 | Ostatní PZT | sekretariát | 5001 | 1 K dispozici |  | 0
D039077-000 | Vana dezinfekční 30 l |  | 30 l | není | 207 | HALAMOVÁ ANDREA Bc. | 662 | Laboratorní přístroje, analyzátory, odstředivky, třepačky, svářečky a jiné | čistící místnost | 662 | 1 K dispozici |  | 0
D039120-000 | Matrace antidekubitní GU | tř. I | GU | G-25982 | 117 | VACHUTKOVÁ ZDENKA | 213 | Lůžka, stoly operační, křesla, inkubátory, matrace antidek. | chodba | 212 | 1 K dispozici |  | 1
D039213-000 | Regulátor podtlaku | tř. II a | RV 1000 | A04A0001 | 395 | KOVAŘÍKOVÁ LENKA | 5062 | RV, průtokoměry, regulátory podtlaku | operační sál č. 1 | 5062 | 1 K dispozici |  | 1
D039214-000 | Regulátor podtlaku | tř. II a | RV 1000 | A1741001 | 395 | KOVAŘÍKOVÁ LENKA | 5062 | RV, průtokoměry, regulátory podtlaku | operační sál č. 2 | 5062 | 1 K dispozici |  | 1
D039215-000 | Regulátor tlaku O2 | tř. II a | Hoerbiger | není | 395 | KOVAŘÍKOVÁ LENKA | 5062 | RV, průtokoměry, regulátory podtlaku | operační sál č. 2 | 5062 | 1 K dispozici |  | 1
D039216-000 | Regulátor tlaku SV | tř. II a | Hoerbiger | není | 395 | KOVAŘÍKOVÁ LENKA | 5062 | RV, průtokoměry, regulátory podtlaku | operační sál č. 2 | 5062 | 1 K dispozici |  | 1
D039217-000 | Regulátor tlaku SV | tř. II a | Hoerbiger | není | 395 | KOVAŘÍKOVÁ LENKA | 5062 | RV, průtokoměry, regulátory podtlaku | operační sál č. 2 | 5062 | 1 K dispozici |  | 1
D039221-000 | Průtokoměr kyslíku | tř. II b | 318 | není | 185 | ZELINKOVÁ MAGDALÉNA | 113 | RV, průtokoměry, regulátory podtlaku | pracovna sester odd. 4A | 113 | 1 K dispozici |  | 1
D039222-000 | Průtokoměr kyslíku | tř. II b | 318 | není | 185 | ZELINKOVÁ MAGDALÉNA | 113 | RV, průtokoměry, regulátory podtlaku | pracovna sester odd. 4A | 113 | 1 K dispozici |  | 1
D039224-000 | Oxymetr pulsní NONIN 8500 A | tř. II b | Nonin 8500 A | 102906367 | 53 | KLEMSOVÁ HANA | 1412 | Monitorovací přístroje, oxymetry | pracovna sester | 1412 | 1 K dispozici |  | 1
D039231-000 | Zástěra RTG |  | není | není | 207 | HALAMOVÁ ANDREA Bc. | 662 | 7 Radiační ochrana pomůcky | umývárna | 662 | 1 K dispozici |  | 0
D039232-000 | Zástěra RTG |  | není | není | 207 | HALAMOVÁ ANDREA Bc. | 662 | 7 Radiační ochrana pomůcky | umývárna | 662 | 1 K dispozici |  | 0
D039245-000 | Hák jemný 16,0cm 118910070 |  |  | není | 145 | OHNISKOVÁ MARCELA | 2562 | Stomatologická technika | sterilizace | 2562 | 1 K dispozici |  | 0
D039246-000 | Hák jemný 16,0cm 118910070 |  |  | není | 145 | OHNISKOVÁ MARCELA | 2562 | Stomatologická technika | sterilizace | 2562 | 1 K dispozici |  | 0
D039373-000 | Schránka pro Siel-View |  |  | není | 92 | TOMANOVÁ HIM,SKOTALOVÁ-DHIM | 4141 | Laboratorní přístroje, analyzátory, odstředivky, třepačky, svářečky a jiné | sklad | 4141 | 1 K dispozici |  | 0
D039374-000 | Schránka pro Siel-View |  |  | není | 92 | TOMANOVÁ HIM,SKOTALOVÁ-DHIM | 4141 | Laboratorní přístroje, analyzátory, odstředivky, třepačky, svářečky a jiné | sklad | 4141 | 1 K dispozici |  | 0
D039391-000 | Bronchoskop 10339A |  |  | není | 29 | BARTOŠOVÁ HELENA | 1641 | Endo-, laparo-, bronchoskopy, punkční a bioptická technika | bronchologie | 1641 | 1 K dispozici |  | 0
D039464-000 | Ambuvak novoroz. |  |  |  | 256 | ŠVECOVÁ VLADISLAVA | 3452 | Resuscitační a anesteziologické přístroje, inhalátory, nebulizátory | vyšetřovna | 3451 | 1 K dispozici |  | 0
D039467-000 | Ambuvak pro dosp. |  |  |  | 392 | KELUCOVÁ LENKA | 5021 | Resuscitační a anesteziologické přístroje, inhalátory, nebulizátory | vyšetřovna ECHO | 5021 | 1 K dispozici |  | 0
D039484-000 | Svářečka impulsní IS 303 CD | tř. I | IS 303 CD | není | 92 | TOMANOVÁ HIM,SKOTALOVÁ-DHIM | 4141 | Laboratorní přístroje, analyzátory, odstředivky, třepačky, svářečky a jiné | laboratoř | 4141 | 1 K dispozici |  | 1
D039574-000 | Stimuplex stimulační soupr. | tř. II a | HNS 11 | 18111 | 283 | ŠŤASTNÁ MARIE | 721 | Defibrilátory, kardiostimulátory | ambulance bolesti | 721 | 1 K dispozici |  | 1
D039608-000 | Vortex ZX3 | tř. I | ZX 3 | 1021000 | 92 | TOMANOVÁ HIM,SKOTALOVÁ-DHIM | 4141 | Laboratorní přístroje, analyzátory, odstředivky, třepačky, svářečky a jiné | laboratoř | 4141 | 1 K dispozici |  | 1
D039613-000 | Manometr kontrolní MAL:109-01 |  |  |  | 19 | LYSÁ LUDMILA Bc. | 5931 | RV, manometry, ostatní | JIP II. | 5931 | 1 K dispozici |  | 1
D039617-000 | Resuscitátor sil.dosp. |  |  | není | 108 | BEZDĚKOVÁ JITKA | 231 | Resuscitační a anesteziologické přístroje, inhalátory, nebulizátory | JIP | 231 | 1 K dispozici |  | 0
D039618-000 | Resuscitátor sil.dosp. |  |  | není | 167 | ROŽKOVÁ IVANA | 413 | Resuscitační a anesteziologické přístroje, inhalátory, nebulizátory | vyšetřovna | 413 | 1 K dispozici |  | 0
D039622-000 | Inhalátor kompres.OMRON | tř. II b | Omron C1 | 20025 | 91 | MURANOVOVÁ BLANKA | 1612 | Resuscitační a anesteziologické přístroje, inhalátory, nebulizátory | odběrová místnost | 1612 | 1 K dispozici |  | 1
D039704-000 | Mraznička AEG 2674-6GS |  | AEG-2674 | 20804893 | 243 | POSPÍŠILOVÁ,NAVRÁTILOVÁ-DHIM | 3341 | Chladící, mrazící, ohřívací zařízení, termostaty | laboratoř izotop. metod | 3341 | 1 K dispozici |  | 1
D039832-000 | Ohřívač pro teplou nebulizaci | tř. II b | Aeroneb Kendall | 20503 | 317 | ROKYTOVÁ SOŇA | 532 | Resuscitační a anesteziologické přístroje, inhalátory, nebulizátory | pracovna sester + lékař | 532 | 1 K dispozici |  | 1
D039833-000 | Ohřívač pro teplou nebulizaci | tř. II b | Aeroneb Kendall | 20502 | 317 | ROKYTOVÁ SOŇA | 532 | Resuscitační a anesteziologické přístroje, inhalátory, nebulizátory | pracovna sester + lékař | 532 | 1 K dispozici |  | 1
D039834-000 | Ohřívač průtok.OTI1A | tř. II b | OTI 1A | 218 | 261 | BANTOVÁ ZUZANA DiS. Bc. | 1033 | Chladící, mrazící, ohřívací zařízení, termostaty | přípravna léků | 1033 | 1 K dispozici |  | 1
D039835-000 | Ohřívač průtok.OTI1A | tř. II b | OTI 1A | 219 | 317 | ROKYTOVÁ SOŇA | 532 | Chladící, mrazící, ohřívací zařízení, termostaty | pokoj JIP 38A | 532 | 1 K dispozici |  | 1
D039836-000 | Ohřívač průtok.OTI1A | tř. II b | OTI 1A | 221 | 347 | BÖGIOVÁ PAVLÍNA | 432 | Chladící, mrazící, ohřívací zařízení, termostaty | intermediální péče IMJ - JIP 6 | 432 | 1 K dispozici |  | 1
D039837-000 | Ohřívač průtok.OTI1A | tř. II b | OTI 1A | 220 | 108 | BEZDĚKOVÁ JITKA | 231 | Chladící, mrazící, ohřívací zařízení, termostaty | přípravna | 231 | 1 K dispozici |  | 1
D039838-000 | Ohřívač průtok.OTI1A | tř. II b | OTI 1A | 222 | 166 | SKŘIVÁNKOVÁ HANA | 511 | Chladící, mrazící, ohřívací zařízení, termostaty | pracovna | 511 | 1 K dispozici |  | 1
D039839-000 | Nebulizátor mikron-ultrazvuk. | tř. II b | Mikron 2000 | 22 | 166 | SKŘIVÁNKOVÁ HANA | 511 | Resuscitační a anesteziologické přístroje, inhalátory, nebulizátory | pracovna lékařů | 511 | 1 K dispozici |  | 1
D039840-000 | Nebulizátor mikron-ultrazvuk. | tř. II b | Mikron 2000 | 2100 | 167 | ROŽKOVÁ IVANA | 413 | Resuscitační a anesteziologické přístroje, inhalátory, nebulizátory | vyšetřovna | 413 | 1 K dispozici |  | 1
D039841-000 | Nebulizátor mikron-ultrazvuk. | tř. II b | Mikron 2000 | 28 | 317 | ROKYTOVÁ SOŇA | 532 | Resuscitační a anesteziologické přístroje, inhalátory, nebulizátory | pokoj JIP 38A | 532 | 1 K dispozici |  | 1
D039842-000 | Inhalátor kompres.OMRON | tř. II b | Omron C1 | 20159 | 91 | MURANOVOVÁ BLANKA | 1612 | Resuscitační a anesteziologické přístroje, inhalátory, nebulizátory | odběrová místnost | 1612 | 1 K dispozici |  | 1
D039843-000 | Oxymetr pulsní,ruční model 512 | tř. II b | 512 | 215-10317DT | 129 | CHROMCOVÁ JANA Bc. | 816 | Monitorovací přístroje, oxymetry | pracovna sester | 816 | 1 K dispozici |  | 1
D039844-000 | Force 16 C-9321-3 | tř. I | Force 16 | 510120 | 424 | KREJČIŘÍKOVÁ EVA | 2841 | Laboratorní přístroje, analyzátory, odstředivky, třepačky, svářečky a jiné | laboratoř DNA | 2821 | 1 K dispozici |  | 1
D039850-000 | Trenažér stimulátor CAM | tř. I | CAM | 702 | 55 | HÜBLOVÁ MARIE | 1421 | Diagnostické přístroje | cvičebna ortoptická č. 2 | 1421 | 1 K dispozici |  | 1
D039851-000 | Trenažér stimulátor CAM | tř. I | CAM | 602 | 55 | HÜBLOVÁ MARIE | 1421 | Diagnostické přístroje | cvičebna ortoptická č. 3 | 1421 | 1 K dispozici |  | 1
D039857-000 | LUFTPUMPE M.MANOMETER |  |  | není | 182 | TESAŘOVÁ HANA | 2911 | RV, manometry, ostatní | dokončovna | 4764 | 1 K dispozici |  | 1
D039859-000 | Manometr kontrolní MAL:109-01 |  |  | 1229040 | 317 | ROKYTOVÁ SOŇA | 532 | RV, manometry, ostatní | pokoj JIP 38A | 532 | 1 K dispozici |  | 1
D039860-000 | Box signum - dvojzásuvkový |  |  | není | 149 | POSYPANKOVÁ DÁŠA | 2421 | Laboratorní přístroje, analyzátory, odstředivky, třepačky, svářečky a jiné | laboratoř | 2421 | 1 K dispozici |  | 0
D039861-000 | Box Signum - dvojzásuvkový |  |  | není | 149 | POSYPANKOVÁ DÁŠA | 2421 | Laboratorní přístroje, analyzátory, odstředivky, třepačky, svářečky a jiné | laboratoř | 2421 | 1 K dispozici |  | 0
D039862-000 | Kyveta čtyřdíl.mosazná |  |  | není | 149 | POSYPANKOVÁ DÁŠA | 2421 | Laboratorní přístroje, analyzátory, odstředivky, třepačky, svářečky a jiné | laboratoř sádrovna | 2421 | 1 K dispozici |  | 0
D039863-000 | Kyveta čtyřdíl.mosazná |  |  | není | 149 | POSYPANKOVÁ DÁŠA | 2421 | Laboratorní přístroje, analyzátory, odstředivky, třepačky, svářečky a jiné | laboratoř sádrovna | 2421 | 1 K dispozici |  | 0
D039864-000 | Kyveta čtyřdíl.mosazná |  |  | není | 149 | POSYPANKOVÁ DÁŠA | 2421 | Laboratorní přístroje, analyzátory, odstředivky, třepačky, svářečky a jiné | laboratoř sádrovna | 2421 | 1 K dispozici |  | 0
D039865-000 | Kyveta čtyřdíl.mosazná |  |  | není | 149 | POSYPANKOVÁ DÁŠA | 2421 | Laboratorní přístroje, analyzátory, odstředivky, třepačky, svářečky a jiné | laboratoř sádrovna | 2421 | 1 K dispozici |  | 0
D039866-000 | Kyveta čtyřdíl.mosazná |  |  | není | 149 | POSYPANKOVÁ DÁŠA | 2421 | Laboratorní přístroje, analyzátory, odstředivky, třepačky, svářečky a jiné | laboratoř sádrovna | 2421 | 1 K dispozici |  | 0
D039867-000 | Kyveta čtyřdíl.mosazná |  |  | není | 149 | POSYPANKOVÁ DÁŠA | 2421 | Laboratorní přístroje, analyzátory, odstředivky, třepačky, svářečky a jiné | laboratoř sádrovna | 2421 | 1 K dispozici |  | 0
D039868-000 | Kyveta čtyřdíl.mosazná |  |  | není | 149 | POSYPANKOVÁ DÁŠA | 2421 | Laboratorní přístroje, analyzátory, odstředivky, třepačky, svářečky a jiné | laboratoř sádrovna | 2421 | 1 K dispozici |  | 0
D039869-000 | Kyveta čtyřdíl.mosazná |  |  | není | 149 | POSYPANKOVÁ DÁŠA | 2421 | Laboratorní přístroje, analyzátory, odstředivky, třepačky, svářečky a jiné | laboratoř sádrovna | 2421 | 1 K dispozici |  | 0
D039870-000 | Kyveta čtyřdíl.mosazná |  |  | není | 149 | POSYPANKOVÁ DÁŠA | 2421 | Laboratorní přístroje, analyzátory, odstředivky, třepačky, svářečky a jiné | laboratoř sádrovna | 2421 | 1 K dispozici |  | 0
D039871-000 | Kyveta čtyřdíl.mosazná |  |  | není | 149 | POSYPANKOVÁ DÁŠA | 2421 | Laboratorní přístroje, analyzátory, odstředivky, třepačky, svářečky a jiné | laboratoř sádrovna | 2421 | 1 K dispozici |  | 0
D039872-000 | Kyveta čtyřdíl.mosazná |  |  | není | 149 | POSYPANKOVÁ DÁŠA | 2421 | Laboratorní přístroje, analyzátory, odstředivky, třepačky, svářečky a jiné | laboratoř sádrovna | 2421 | 1 K dispozici |  | 0
D039873-000 | Kyveta čtyřdíl.mosazná |  |  | není | 149 | POSYPANKOVÁ DÁŠA | 2421 | Laboratorní přístroje, analyzátory, odstředivky, třepačky, svářečky a jiné | laboratoř sádrovna | 2421 | 1 K dispozici |  | 0
D039874-000 | Kyveta čtyřdíl.mosazná |  |  | není | 149 | POSYPANKOVÁ DÁŠA | 2421 | Laboratorní přístroje, analyzátory, odstředivky, třepačky, svářečky a jiné | laboratoř sádrovna | 2421 | 1 K dispozici |  | 0
D039875-000 | Kyveta čtyřdíl.mosazná |  |  | není | 149 | POSYPANKOVÁ DÁŠA | 2421 | Laboratorní přístroje, analyzátory, odstředivky, třepačky, svářečky a jiné | laboratoř sádrovna | 2421 | 1 K dispozici |  | 0
D039876-000 | Kyveta čtyřdíl.mosazná |  |  | není | 149 | POSYPANKOVÁ DÁŠA | 2421 | Laboratorní přístroje, analyzátory, odstředivky, třepačky, svářečky a jiné | laboratoř sádrovna | 2421 | 1 K dispozici |  | 0
D039877-000 | Kyveta čtyřdíl.mosazná |  |  | není | 149 | POSYPANKOVÁ DÁŠA | 2421 | Laboratorní přístroje, analyzátory, odstředivky, třepačky, svářečky a jiné | laboratoř sádrovna | 2421 | 1 K dispozici |  | 0
D039878-000 | Kyveta čtyřdíl.mosazná |  |  | není | 149 | POSYPANKOVÁ DÁŠA | 2421 | Laboratorní přístroje, analyzátory, odstředivky, třepačky, svářečky a jiné | laboratoř sádrovna | 2421 | 1 K dispozici |  | 0
D039879-000 | Kyveta čtyřdíl.mosazná |  |  | není | 149 | POSYPANKOVÁ DÁŠA | 2421 | Laboratorní přístroje, analyzátory, odstředivky, třepačky, svářečky a jiné | laboratoř sádrovna | 2421 | 1 K dispozici |  | 0
D039889-000 | Negatoskop NHQ 4.2l,2 pole | tř. I | NHQ 4.2 | bez čísla | 91 | MURANOVOVÁ BLANKA | 1612 | Světelné zdroje, záložní zdroje (UPS), lampy štěrbin., zářiče germicidní, negatoskopy | pracovna lékaře | 1612 | 1 K dispozici |  | 0
D039890-000 | Negatoskop NHQ 4.2l,2 pole | tř. I | NHQ 4.2 | bez čísla | 28 | ŠUBOVÁ JANA | 1631 | Světelné zdroje, záložní zdroje (UPS), lampy štěrbin., zářiče germicidní, negatoskopy | pokoj lékařský pokoj | 1631 | 1 K dispozici |  | 0
D039891-000 | Zdroj světla LIGHT CLK4 | tř. I | CLK 4 | 7240085 | 410 | HOLÚBKOVÁ VIERA | 471 | Světelné zdroje, záložní zdroje (UPS), lampy štěrbin., zářiče germicidní, negatoskopy | vyšetřovna endoskopie č. 1 | 421 | 1 K dispozici |  | 1
D039906-000 | Inhalátor kompres.OMRON | tř. II b | Omron C1 | 20150 | 66 | TRUNDOVÁ MILOSLAVA | 1611 | Resuscitační a anesteziologické přístroje, inhalátory, nebulizátory | pracovna sester | 1611 | 1 K dispozici |  | 1
D039945-000 | Kladívko pneumatické |  | PK 02 | není | 149 | POSYPANKOVÁ DÁŠA | 2421 | Stomatologická technika | laboratoř | 2421 | 1 K dispozici |  | 0
D039986-000 | Průtokoměr krokový | tř. II b | 546 | A1091001 | 3 | KUBOVÁ KAROLÍNA | 111 | RV, průtokoměry, regulátory podtlaku | pracovna lékařů | 111 | 1 K dispozici |  | 1
D040019-000 | Dávkovač lineární Argus A600 | tř. II b | A 600 Argus | 6606140 | 211 | BAZINKOVÁ MARCELA | 352 | Dávkovače, infuzní pumpy | dialyzační sál | 352 | 1 K dispozici |  | 1
D040846-000 | Stojan s asept.umyvad.nerez |  | umyvadlo nerez | není | 177 | POSPÍŠILOVÁ VLASTA | 4764 | Ostatní PZT | operační sál 3 | 4764 | 1 K dispozici |  | 0
D040847-000 | Stojan s asept.umyvad.nerez |  | umyvadlo nerez | není | 177 | POSPÍŠILOVÁ VLASTA | 4764 | Ostatní PZT | operační sál 2 | 4764 | 1 K dispozici |  | 0
D040848-000 | Stojan s asept.umyvad.nerez |  | umyvadlo nerez | není | 177 | POSPÍŠILOVÁ VLASTA | 4764 | Ostatní PZT | operační sál 1 | 4764 | 1 K dispozici |  | 0
D040849-000 | Stojan s asept.umyvad.nerez |  | umyvadlo nerez | není | 177 | POSPÍŠILOVÁ VLASTA | 4764 | Ostatní PZT | operační sál 1 | 4764 | 1 K dispozici |  | 0
D040888-000 | Stojan infusní NR + 2 košíčky |  | NR+2 košíčky | není | 177 | POSPÍŠILOVÁ VLASTA | 4764 | Ostatní PZT | sklad | 4764 | 1 K dispozici |  | 0
D040889-000 | Stojan infuzní ISN-5+košíček |  | ISN-5 | není | 177 | POSPÍŠILOVÁ VLASTA | 4764 | Ostatní PZT | přípravna | 4764 | 1 K dispozici |  | 0
D040890-000 | Stojan infuzní ISN-5+košíček |  | ISN-5 | není | 177 | POSPÍŠILOVÁ VLASTA | 4764 | Ostatní PZT | operační sál 1 | 4764 | 1 K dispozici |  | 0
D040891-000 | Stojan infuzní ISN-5+košíček |  | ISN-5 | není | 177 | POSPÍŠILOVÁ VLASTA | 4764 | Ostatní PZT | sklad | 4764 | 1 K dispozici |  | 0
D040892-000 | Stojan infuzní ISN-5+košíček |  | ISN-5 | není | 177 | POSPÍŠILOVÁ VLASTA | 4764 | Ostatní PZT | operační sál 1 | 4764 | 1 K dispozici |  | 0
D041819-000 | Dávkovač lineární Argus A600 | tř. II b | A 600 Argus | 4706215 | 26 | NEZDAŘILOVÁ PETRA | 3111 | Dávkovače, infuzní pumpy | pracovna sester | 3111 | 1 K dispozici |  | 1
D041820-000 | Pilka samostatná VP 02 | tř. II a | Reta VP-02 | 4-20202 | 18 | CEKL JAROSLAV | 3121 | Operační technika, koagulace | vyšetřovna 3 - sádrovna | 3121 | 1 K dispozici |  | 0
D042548-000 | Průtokoměr kyslíku | tř. II b | RS | A0432003 | 244 | HARABIŠOVÁ HANA | 2121 | RV, průtokoměry, regulátory podtlaku | aplikační místnost č. 3 chemot | 2121 | 1 K dispozici |  | 1
D042554-000 | Ladička Rydel |  |  | není | 272 | FOUKALOVÁ VLADIMÍRA Mgr. | 2611 | Ostatní PZT | vyšetřovna č. 1 | 2611 | 1 K dispozici |  | 0
D043083-000 | Kahan plynový K-103 PB |  | K-103 PB plynový | není | 239 | ČIKLOVÁ LADA | 9024 | Laboratorní přístroje, analyzátory, odstředivky, třepačky, svářečky a jiné | laboratoř mikrobiologická | 9024 | 1 K dispozici |  | 0
D043084-000 | Kahan plynový K-103 PB |  | K-103 PB plynový | není | 239 | ČIKLOVÁ LADA | 9024 | Laboratorní přístroje, analyzátory, odstředivky, třepačky, svářečky a jiné | laboratoř mikrobiologická | 9024 | 1 K dispozici |  | 0
D043085-000 | Kahan plynový K-103 PB |  | K-103 PB plynový | není | 239 | ČIKLOVÁ LADA | 9024 | Laboratorní přístroje, analyzátory, odstředivky, třepačky, svářečky a jiné | laboratoř mikrobiologická | 9024 | 1 K dispozici |  | 0
D043086-000 | Kahan plynový K-103 PB |  | K-103 PB plynový | není | 239 | ČIKLOVÁ LADA | 9024 | Laboratorní přístroje, analyzátory, odstředivky, třepačky, svářečky a jiné | laboratoř mikrobiologická | 9024 | 1 K dispozici |  | 0
D043399-000 | Stojan infusní NR + 2 košíčky |  | s košíkem | není | 15 | ZAPLETALOVÁ MARIE | 421 | Ostatní PZT | vyšetřovna č. 9 | 421 | 1 K dispozici |  | 0
D043400-000 | Stojan infusní NR + 2 košíčky |  | s košíkem | není | 166 | SKŘIVÁNKOVÁ HANA | 511 | Ostatní PZT | koupelna | 511 | 1 K dispozici |  | 0
D043401-000 | Stojan infusní NR + 2 košíčky |  | s košíkem | není | 170 | PONÍŽILOVÁ JITKA | 521 | Ostatní PZT | sklad | 521 | 1 K dispozici |  | 0
D043455-000 | Negatoskop na 2 snímky /SO-01/ | tř. I | Nega 2 Br | 20256 | 392 | KELUCOVÁ LENKA | 5021 | Světelné zdroje, záložní zdroje (UPS), lampy štěrbin., zářiče germicidní, negatoskopy | ambulance kardiologická | 5021 | 1 K dispozici |  | 0
D043491-000 | Negatoskop MOD 70-43 | tř. I | Nega 1 | 20247 | 170 | PONÍŽILOVÁ JITKA | 521 | Světelné zdroje, záložní zdroje (UPS), lampy štěrbin., zářiče germicidní, negatoskopy | vyšetřovna ambulantní | 521 | 1 K dispozici |  | 0
D043529-000 | Negatoskop na 2 snímky /SO-01/ | tř. I | Nega 2 Br | 20255 | 392 | KELUCOVÁ LENKA | 5021 | Světelné zdroje, záložní zdroje (UPS), lampy štěrbin., zářiče germicidní, negatoskopy | ambulance kardiochirurgická | 5021 | 1 K dispozici |  | 0
D043553-000 | Límec Pb ochranný |  |  |  | 16 | CRHÁKOVÁ SIMONA | 4764 | 7 Radiační ochrana pomůcky | umývárna | 4764 | 1 K dispozici |  | 0
D043555-000 | Zástěra RTG ochranná |  |  |  | 16 | CRHÁKOVÁ SIMONA | 4764 | 7 Radiační ochrana pomůcky | umývárna | 4764 | 1 K dispozici |  | 0
D043556-000 | Zástěra RTG ochranná |  |  |  | 16 | CRHÁKOVÁ SIMONA | 4764 | 7 Radiační ochrana pomůcky | umývárna | 4764 | 1 K dispozici |  | 0
D043558-000 | Zástěra RTG ochranná |  |  |  | 16 | CRHÁKOVÁ SIMONA | 4764 | 7 Radiační ochrana pomůcky | umývárna | 4764 | 1 K dispozici |  | 0
D043559-000 | Zástěra RTG ochranná |  |  |  | 17 | KADER AGOVÁ IRENA | 4764 | 7 Radiační ochrana pomůcky | sklad | 4764 | 1 K dispozici |  | 0
D043560-000 | Zástěra RTG ochranná |  |  |  | 17 | KADER AGOVÁ IRENA | 4764 | 7 Radiační ochrana pomůcky | sklad | 4764 | 1 K dispozici |  | 0
D043561-000 | Zástěra RTG ochranná |  |  |  | 17 | KADER AGOVÁ IRENA | 4764 | 7 Radiační ochrana pomůcky | sklad | 4764 | 1 K dispozici |  | 0
D043562-000 | Límec Pb ochranný |  |  |  | 17 | KADER AGOVÁ IRENA | 4764 | 7 Radiační ochrana pomůcky | sklad | 4764 | 1 K dispozici |  | 0
D043941-000 | Podstavec-platine |  |  | není | 326 | SPEROTTOVÁ DANA | 3541 | Ostatní PZT | předsíň IMUD | 3590 | 1 K dispozici |  | 0
D044559-000 | Lůžko+matrace SO-05 |  | matrace,čalouněná | není | 3 | KUBOVÁ KAROLÍNA | 111 | Lůžka, stoly operační, křesla, inkubátory, matrace antidek. | pokoj č. 9 | 111 | 1 K dispozici |  | 0
D044563-000 | Negatoskop MOD 70-43 | tř. I | Nega 1 | 20245 | 170 | PONÍŽILOVÁ JITKA | 521 | Světelné zdroje, záložní zdroje (UPS), lampy štěrbin., zářiče germicidní, negatoskopy | ambulance | 521 | 1 K dispozici |  | 0
D044932-000 | Ambuvak pro dosp. | tř. II b | AmbuMark III | bez čísla | 28 | ŠUBOVÁ JANA | 1631 | Resuscitační a anesteziologické přístroje, inhalátory, nebulizátory | sesterna JIP | 1631 | 1 K dispozici |  | 1
D044946-000 | Podložka antidek.s kompresorem |  | antidekub.s kompreso | není | 251 | HůLKOVÁ EVA | 1031 | Lůžka, stoly operační, křesla, inkubátory, matrace antidek. | sklad | 1031 | 1 K dispozici |  | 1
D045044-000 | Čepice EEG dětská 20 elektrod |  |  | není | 76 | NEPUSTILOVÁ JANA DiS. | 931 | EKG, EMG, EEG přístroje | vyšetřovna EEG | 1021 | 1 K dispozici |  | 0
D045072-000 | Ohřívač průtok.OTI1A | tř. II b | OTI 1A | 237 | 391 | CHOCHOLKOVÁ DANIELA | 5032 | Chladící, mrazící, ohřívací zařízení, termostaty | intermediální péče I. | 5032 | 1 K dispozici |  | 1
D045112-000 | Vana sterilizační-21 W0208 |  | W0208-21 | není | 366 | CHROMČÁKOVÁ ŠTĚPÁNKA | 5031 | Sterilizátory, autoklávy, desinfektory, myčky | čistící místnost | 5031 | 1 K dispozici |  | 0
D045114-000 | Ventil redukční O2 | tř. II b | FM-O2 | A1391001/45/09 | 366 | CHROMČÁKOVÁ ŠTĚPÁNKA | 5031 | RV, průtokoměry, regulátory podtlaku | pracovna sester | 5031 | 1 K dispozici |  | 1
D045115-000 | Skříň teplotní INCUCELL 55 pov | tř. I | Innucell 55 | 22097 | 239 | ČIKLOVÁ LADA | 9024 | Chladící, mrazící, ohřívací zařízení, termostaty | laboratoř mikrobiologická | 9024 | 1 K dispozici |  | 2
D045469-000 | Vak resustitační-dětský |  |  | není | 261 | BANTOVÁ ZUZANA DiS. Bc. | 1033 | Resuscitační a anesteziologické přístroje, inhalátory, nebulizátory | zákrokový sálek | 1033 | 1 K dispozici |  | 0
D045470-000 | Centrifuga Eppendorf | tř. I | Minispin | 10960 | 230 | KUBÁČKOVÁ JIŘINA | 3841 | Laboratorní přístroje, analyzátory, odstředivky, třepačky, svářečky a jiné | laboratoř | 3841 | 1 K dispozici |  | 1
D045787-000 | Zářič germicidní UV Vertical | tř. I | UV Vertical | bez čísla | 424 | KREJČIŘÍKOVÁ EVA | 2841 | Světelné zdroje, záložní zdroje (UPS), lampy štěrbin., zářiče germicidní, negatoskopy | termostat | 2821 | 1 K dispozici |  | 0
D045788-000 | Box laminární mini V/FCR | tř. I | Mini V/FCR | 15098 | 424 | KREJČIŘÍKOVÁ EVA | 2841 | Boxy aseptické, laminární, digestoře, inkubátory CO2 | laboratoř | 2821 | 1 K dispozici |  | 2
D045789-000 | Koupel vodní 14 l | tř. I | S 2470 | 1297 | 424 | KREJČIŘÍKOVÁ EVA | 2841 | Laboratorní přístroje, analyzátory, odstředivky, třepačky, svářečky a jiné | laboratoř | 2821 | 1 K dispozici |  | 1
D045898-000 | Negatoskop MOD 70-43 | tř. I | Nega 1 | bez čísla | 416 | ŠESTÁKOVÁ MONIKA | 5001 | Světelné zdroje, záložní zdroje (UPS), lampy štěrbin., zářiče germicidní, negatoskopy | knihovna | 5001 | 1 K dispozici |  | 0
D046228-000 | Oxymetr pulsní BCI 3304 | tř. II b | BCI 3304 | 702757007 | 75 | MUCHOVÁ MARTINA Bc. | 912 | Monitorovací přístroje, oxymetry | pokoj dětí II. | 912 | 1 K dispozici |  | 1
D046241-000 | Trenažér/stimulátor/ CAM | tř. I | CAM | bez čísla | 55 | HÜBLOVÁ MARIE | 1421 | Diagnostické přístroje | ambulance ortoptická | 1421 | 1 K dispozici |  | 1
D046242-000 | Trenažér/stimulátor/ CAM | tř. I | CAM | bez čísla | 55 | HÜBLOVÁ MARIE | 1421 | Diagnostické přístroje | cvičebna ortoptická č. 1 | 1421 | 1 K dispozici |  | 1
D046353-000 | Resuscitátor MARK III |  |  | není | 391 | CHOCHOLKOVÁ DANIELA | 5032 | Resuscitační a anesteziologické přístroje, inhalátory, nebulizátory | intermediální péče II. | 5032 | 1 K dispozici |  | 0
D046370-000 | Zavaděč implantátu STIS 1624.3 |  |  | není | 141 | ZEMANOVÁ EVA | 2421 | Stomatologická technika | operační sál | 2421 | 1 K dispozici |  | 0
D046371-000 | Závitník ruční 4324.3 |  |  | není | 141 | ZEMANOVÁ EVA | 2421 | Stomatologická technika | operační sál | 2421 | 1 K dispozici |  | 0
D046469-000 | Jehelec Grille 132 06 0450 |  |  | není | 145 | OHNISKOVÁ MARCELA | 2562 | Stomatologická technika | sterilizace | 2562 | 1 K dispozici |  | 0
D046470-000 | Jehelec Grille 132 06 0450 |  |  | není | 145 | OHNISKOVÁ MARCELA | 2562 | Stomatologická technika | sterilizace | 2562 | 1 K dispozici |  | 0
D046471-000 | Jehelec Grille 132 06 0450 |  |  | není | 145 | OHNISKOVÁ MARCELA | 2562 | Stomatologická technika | sterilizace | 2562 | 1 K dispozici |  | 0
D046472-000 | Jehelec Grille 132 06 0450 |  |  | není | 145 | OHNISKOVÁ MARCELA | 2562 | Stomatologická technika | sterilizace | 2562 | 1 K dispozici |  | 0
D046473-000 | Jehelec Grille 132 06 0450 |  |  | není | 145 | OHNISKOVÁ MARCELA | 2562 | Stomatologická technika | sterilizace | 2562 | 1 K dispozici |  | 0
D046474-000 | Jehelec Grille 132 06 0450 |  |  | není | 145 | OHNISKOVÁ MARCELA | 2562 | Stomatologická technika | sterilizace | 2562 | 1 K dispozici |  | 0
D046479-000 | Oxymetr pulsní NPB-40 | tř. II b | NPB 40 | G02840889 | 329 | VODIČKOVÁ MARCELA | 3231 | Monitorovací přístroje, oxymetry | pracovna sester | 3231 | 1 K dispozici |  | 1
D046617-000 | Skříň teplotní INCUCELL 55 pov | tř. I | Innucell 55 | 20982 | 239 | ČIKLOVÁ LADA | 9024 | Chladící, mrazící, ohřívací zařízení, termostaty | laboratoř mikrobiologická | 9024 | 1 K dispozici |  | 2
D046623-000 | Vanička na desinfikaci 10 l |  | 10 litrů | není | 32 | VÍTKOVÁ JITKA | 3232 | Laboratorní přístroje, analyzátory, odstředivky, třepačky, svářečky a jiné | kuchyň | 3232 | 1 K dispozici |  | 0
D046678-000 | Svářečka impulsní | tř. I | Steriking RS 120 | 3203079/0402 | 105 | STUDENÁ SVATOSLAVA | 1162 | Laboratorní přístroje, analyzátory, odstředivky, třepačky, svářečky a jiné | Budova S2 |  | 1 K dispozici |  | 1
D046679-000 | Míchačka Vortex V-1 | tř. I | V1 plus Vortex | 22915 | 243 | POSPÍŠILOVÁ,NAVRÁTILOVÁ-DHIM | 3341 | Laboratorní přístroje, analyzátory, odstředivky, třepačky, svářečky a jiné | laboratoř glykemie | 3341 | 1 K dispozici |  | 1
D046838-000 | Límec ochranný PB 615/05 |  | 615/05 Pb límec | není | 157 | GRUNTOVÁ PAVLA | 3452 | 7 Radiační ochrana pomůcky | vyšetřovna RTG | 2521 | 1 K dispozici |  | 0
D046951-000 | Resuscitátor silik.pro kojence |  |  | není | 75 | MUCHOVÁ MARTINA Bc. | 912 | Resuscitační a anesteziologické přístroje, inhalátory, nebulizátory | pokoj dětí II. | 912 | 1 K dispozici |  | 0
D047002-000 | Rotavibrátor R 2001 | tř. II a | R 2001 | 2010-03-15 | 384 | BARTLOVÁ VĚRA | 3621 | Ostatní PZT | knihovna | 1721 | 1 K dispozici |  | 0
D047003-000 | Rotavibrátor R 2001 | tř. II a | R 2001 | 67/00 | 384 | BARTLOVÁ VĚRA | 3621 | Ostatní PZT | knihovna | 1721 | 1 K dispozici |  | 0
D047004-000 | Rotavibrátor R 2001 | tř. II a | R 2001 | 87/01 | 384 | BARTLOVÁ VĚRA | 3621 | Ostatní PZT | knihovna | 1721 | 1 K dispozici |  | 0
D047005-000 | Rotavibrátor R 2001 | tř. II a | R 2005 | 58/06 | 384 | BARTLOVÁ VĚRA | 3621 | Ostatní PZT | knihovna | 1721 | 1 K dispozici |  | 0
D047095-000 | nebulizátor | tř. II a | Pegasus | 338/01 | 366 | CHROMČÁKOVÁ ŠTĚPÁNKA | 5031 | Resuscitační a anesteziologické přístroje, inhalátory, nebulizátory | lůžkové oddělení | 5031 | 1 K dispozici |  | 1
D047096-000 | nebulizátor | tř. II a | Pegasus | 330/01 | 366 | CHROMČÁKOVÁ ŠTĚPÁNKA | 5031 | Resuscitační a anesteziologické přístroje, inhalátory, nebulizátory | lůžkové oddělení | 5031 | 1 K dispozici |  | 1
D047097-000 | nebulizátor | tř. II a | Pegasus | 342/01 | 366 | CHROMČÁKOVÁ ŠTĚPÁNKA | 5031 | Resuscitační a anesteziologické přístroje, inhalátory, nebulizátory | lůžkové oddělení | 5031 | 1 K dispozici |  | 1
D047098-000 | Nebulizátor | tř. II a | Pegasus | 340/01 | 366 | CHROMČÁKOVÁ ŠTĚPÁNKA | 5031 | Resuscitační a anesteziologické přístroje, inhalátory, nebulizátory | izolace | 5031 | 1 K dispozici |  | 1
D047256-000 | Vak resustitační-dětský 5346 |  |  | neni | 261 | BANTOVÁ ZUZANA DiS. Bc. | 1033 | Resuscitační a anesteziologické přístroje, inhalátory, nebulizátory | zákrokový sálek | 1033 | 1 K dispozici |  | 0
D047257-000 | Ambuvak pro dosp.,maska+rezer. |  |  | neni | 261 | BANTOVÁ ZUZANA DiS. Bc. | 1033 | Resuscitační a anesteziologické přístroje, inhalátory, nebulizátory | pokoj č. 7 | 1033 | 1 K dispozici |  | 0
D047261-000 | Odsávačka PROFESIONAL 0,5l | tř. II a | minispeed 3A | AT27P02/3 | 137 | ROMANOVÁ JANA | 911 | Odsávačky | přípravna | 863 | 1 K dispozici |  | 1
D047315-000 | Ventil redukční RV acetylen A2 |  | RV acetylen A2 | není | 112 | ŽÁK MOJMÍR | 9410 | RV, manometry, ostatní | dílna | 9410 | 1 K dispozici |  | 0
D047316-000 | Ventil redukční RV acetylen A2 |  | RV acetylen A2 | není | 112 | ŽÁK MOJMÍR | 9410 | RV, manometry, ostatní | sklad | 9410 | 1 K dispozici |  | 0
D047317-000 | Ventil redukční-kyslík 10bar03 |  | RV kyslík 10bar 03 | není | 112 | ŽÁK MOJMÍR | 9410 | RV, manometry, ostatní | dílna | 9410 | 1 K dispozici |  | 0
D047318-000 | Ventil redukční-kyslík 10bar03 |  | RV kyslík 10bar 03 | není | 112 | ŽÁK MOJMÍR | 9410 | RV, manometry, ostatní | sklad | 9410 | 1 K dispozici |  | 0
D047324-000 | Dávkovač lineární Argus A600 | tř. II b | A 600 Argus | 9106315 | 201 | ZUBALOVÁ JAROSLAVA | 331 | Dávkovače, infuzní pumpy | JIP | 331 | 1 K dispozici |  | 1
D047330-000 | Odsávačka chirurgická | tř. II a | Victoria Thorax | 3040246 | 201 | ZUBALOVÁ JAROSLAVA | 331 | Odsávačky | JIP | 331 | 1 K dispozici |  | 1
D047395-000 | Minishaker MS 6450.0200 |  |  | 1 | 154 | ADAMČÍKOVÁ HANA | 3741 | Laboratorní přístroje, analyzátory, odstředivky, třepačky, svářečky a jiné | nekropsie | 3741 | 1 K dispozici |  | 0
D047396-000 | Minishaker MS 6450.0200 |  |  | neni | 154 | ADAMČÍKOVÁ HANA | 3741 | Laboratorní přístroje, analyzátory, odstředivky, třepačky, svářečky a jiné | nekropsie | 3741 | 1 K dispozici |  | 0
D047397-000 | Minishaker MS 6450.0200 |  |  | neni | 154 | ADAMČÍKOVÁ HANA | 3741 | Laboratorní přístroje, analyzátory, odstředivky, třepačky, svářečky a jiné | nekropsie | 3741 | 1 K dispozici |  | 0
D047436-000 | Minishaker MS 6450.0200 | tř. I | MS 2 | 103135883 | 243 | POSPÍŠILOVÁ,NAVRÁTILOVÁ-DHIM | 3341 | Laboratorní přístroje, analyzátory, odstředivky, třepačky, svářečky a jiné | laboratoř ruttiního provozu 3 | 3341 | 1 K dispozici |  | 1
D047457-000 | Dávkovač ekonomický,seripettor |  |  | 02a6817 | 92 | TOMANOVÁ HIM,SKOTALOVÁ-DHIM | 4141 | Laboratorní přístroje, analyzátory, odstředivky, třepačky, svářečky a jiné | laboratoř | 4141 | 1 K dispozici |  | 0
D047458-000 | Dávkovač ekonomický,seripettor |  |  | 02a6818 | 92 | TOMANOVÁ HIM,SKOTALOVÁ-DHIM | 4141 | Laboratorní přístroje, analyzátory, odstředivky, třepačky, svářečky a jiné | laboratoř | 4141 | 1 K dispozici |  | 0
D047471-000 | Pila Sagittal saw K220 | tř. II a | Mini Driver | 6933 | 105 | STUDENÁ SVATOSLAVA | 1162 | Operační technika, koagulace | umývárna OP 2 | 1162 | 1 K dispozici |  | 0
D047530-000 | Průtokoměr kyslíku | tř. II b | 318 | 9778-48-009 | 26 | NEZDAŘILOVÁ PETRA | 3111 | RV, průtokoměry, regulátory podtlaku | pracovna sester | 3111 | 1 K dispozici |  | 1
D047531-000 | Průtokoměr kyslíku | tř. II b | 318 | 9778-48-06 | 26 | NEZDAŘILOVÁ PETRA | 3111 | RV, průtokoměry, regulátory podtlaku | pracovna sester | 3111 | 1 K dispozici |  | 1
D047532-000 | Průtokoměr kyslíku | tř. II b | 318 | 9778-48-024 | 102 | NEZDAŘILOVÁ PETRA | 3131 | RV, průtokoměry, regulátory podtlaku | oddělení JIP | 3131 | 1 K dispozici |  | 1
D047533-000 | Průtokoměr kyslíku | tř. II b | 318 | 9778-48-035 | 102 | NEZDAŘILOVÁ PETRA | 3131 | RV, průtokoměry, regulátory podtlaku | oddělení JIP | 3131 | 1 K dispozici |  | 1
D047587-000 | Oxymetr pulsní | tř. II b | BCI 3401 | 704223245 | 100 | HENEBERGOVÁ DANIELA | 1521 | Monitorovací přístroje, oxymetry | aplikační místnost infuzí | 1521 | 1 K dispozici |  | 1
D047612-000 | Soubor čidel |  | není | není | 446 | TICHÁ ZDEŇKA | 3590 | Ostatní PZT | pracovna lékaře | 3590 | 1 K dispozici |  | 0
D047669-000 | Mích.amalgamu Dentomat Compact | tř. I | Dentomat Compact | 9717237 | 140 | BALINTOVÁ MARIE | 2421 | Laboratorní přístroje, analyzátory, odstředivky, třepačky, svářečky a jiné | ordinace 1 | 2421 | 1 K dispozici |  | 1
D047670-000 | Procesor auto.HYDRASYS LC 1211 |  | 1211 | 1915 | 243 | POSPÍŠILOVÁ,NAVRÁTILOVÁ-DHIM | 3341 | Laboratorní přístroje, analyzátory, odstředivky, třepačky, svářečky a jiné | laboratoř proteiny | 3341 | 1 K dispozici |  | 0
D047672-000 | Zástěra RTG ochranná |  | RTG | není | 207 | HALAMOVÁ ANDREA Bc. | 662 | 7 Radiační ochrana pomůcky | umývárna | 662 | 1 K dispozici |  | 0
D047697-000 | Lázeň vodní vyhřívaná BW-S | tř. I | BW-S | 20030034 | 334 | LISICKÁ BARBORA Bc. | 1131 | Laboratorní přístroje, analyzátory, odstředivky, třepačky, svářečky a jiné | pokoj JIP | 1131 | 1 K dispozici |  | 1
D047768-000 | Ventil redukční RV acetylen A2 |  | Redukční ventil | není | 112 | ŽÁK MOJMÍR | 9410 | RV, manometry, ostatní | dílna | 9410 | 1 K dispozici |  | 0
D047769-000 | Ventil redukční-kyslík 10bar03 |  | Redukční ventil | není | 112 | ŽÁK MOJMÍR | 9410 | RV, manometry, ostatní | dílna | 9410 | 1 K dispozici |  | 0
D047833-000 | Manometr k ET kanyle |  | 100-568-000 | 3037086 | 103 | KUDĚLKOVÁ IVANA | 762 | RV, manometry, ostatní | sklad | 762 | 1 K dispozici |  | 0
D047834-000 | Manometr k ET kanyle |  | 100-568-000 | 30374066 | 103 | KUDĚLKOVÁ IVANA | 762 | RV, manometry, ostatní | sklad | 762 | 1 K dispozici |  | 0
D047836-000 | Lázeň vodní BW-S | tř. I | BW-S | 20030031 | 317 | ROKYTOVÁ SOŇA | 532 | Laboratorní přístroje, analyzátory, odstředivky, třepačky, svářečky a jiné | pracovna sester + lékař | 532 | 1 K dispozici |  | 1
D047895-000 | Vozík anestezio.resuscitační |  | Anest.resus. vozík | není | 70 | VORÁČOVÁ TAŤÁNA | 831 | Resuscitační a anesteziologické přístroje, inhalátory, nebulizátory | pokoj JIP | 831 | 1 K dispozici |  | 0
D047934-000 | Průtokoměr kyslíku | tř. II b | 318 | 9974-03-024 | 3 | KUBOVÁ KAROLÍNA | 111 | RV, průtokoměry, regulátory podtlaku | pokoj č. 1 | 111 | 1 K dispozici |  | 1
D047935-000 | Průtokoměr kyslíku | tř. II b | 318 | 9778-48-061 | 3 | KUBOVÁ KAROLÍNA | 111 | RV, průtokoměry, regulátory podtlaku | pokoj č. 2 | 111 | 1 K dispozici |  | 1
D047936-000 | Průtokoměr kyslíku | tř. II b | 318 | není | 3 | KUBOVÁ KAROLÍNA | 111 | RV, průtokoměry, regulátory podtlaku | pokoj č. 3 | 111 | 1 K dispozici |  | 1
D048220-000 | Vak resustitační-dětský 5346 |  |  | není | 261 | BANTOVÁ ZUZANA DiS. Bc. | 1033 | Resuscitační a anesteziologické přístroje, inhalátory, nebulizátory | zákrokový sálek | 1033 | 1 K dispozici |  | 0
D048421-000 | Lůžko Jordan F3e prima |  |  | není | 260 | KREJČIŘÍKOVÁ EVA | 2821 | Lůžka, stoly operační, křesla, inkubátory, matrace antidek. | odběrová místnost | 2821 | 1 K dispozici |  | 0
D049304-000 | Vozík anesteziologický |  | Vozík anest. | není | 103 | KUDĚLKOVÁ IVANA | 762 | Resuscitační a anesteziologické přístroje, inhalátory, nebulizátory | sádrovna | 6022 | 1 K dispozici |  | 0
D049305-000 | Vozík anesteziologický |  | Vozík anest. | není | 103 | KUDĚLKOVÁ IVANA | 762 | Resuscitační a anesteziologické přístroje, inhalátory, nebulizátory | přípravna | 3451 | 1 K dispozici |  | 0
D049847-000 | Odsávačka chirurgická | tř. II a | Victoria Thorax | 3020190 | 211 | BAZINKOVÁ MARCELA | 352 | Odsávačky | dialyzační sál 1 | 352 | 1 K dispozici |  | 1
D049850-000 | ODSÁVAČKA | tř. II a | Victoria II | 3020190 | 211 | BAZINKOVÁ MARCELA | 352 | Odsávačky | dialyzační sál 1 | 352 | 1 K dispozici |  | 1
D050270-000 | Křeslo pro kardiaky |  |  | není | 26 | NEZDAŘILOVÁ PETRA | 3111 | Lůžka, stoly operační, křesla, inkubátory, matrace antidek. | koupelna | 3111 | 1 K dispozici |  | 0
D050330-000 | Poduška vyhřívací CC 9318 |  | CC 9318 | není | 366 | CHROMČÁKOVÁ ŠTĚPÁNKA | 5031 | Chladící, mrazící, ohřívací zařízení, termostaty | lůžkové oddělení | 5031 | 1 K dispozici |  | 0
D050331-000 | Poduška vyhřívací CC 9318 |  | CC 9318 | není | 366 | CHROMČÁKOVÁ ŠTĚPÁNKA | 5031 | Chladící, mrazící, ohřívací zařízení, termostaty | lůžkové oddělení | 5031 | 1 K dispozici |  | 0
D050332-000 | Poduška vyhřívací CC 9318 |  | CC 9318 | není | 366 | CHROMČÁKOVÁ ŠTĚPÁNKA | 5031 | Chladící, mrazící, ohřívací zařízení, termostaty | lůžkové oddělení | 5031 | 1 K dispozici |  | 0
D050333-000 | Poduška vyhřívací CC 9318 |  | CC 9318 | není | 366 | CHROMČÁKOVÁ ŠTĚPÁNKA | 5031 | Chladící, mrazící, ohřívací zařízení, termostaty | lůžkové oddělení | 5031 | 1 K dispozici |  | 0
D050355-000 | Podložka výhřev.VP01285V+regul |  | VP0128 5V | není | 366 | CHROMČÁKOVÁ ŠTĚPÁNKA | 5031 | Chladící, mrazící, ohřívací zařízení, termostaty | sklad | 5031 | 1 K dispozici |  | 0
D050431-000 | Dávkovač lineární MODULE DPS | tř. II b | DPS Orchestra | 17529940 | 251 | HůLKOVÁ EVA | 1031 | Dávkovače, infuzní pumpy | pokoj | 1031 | 1 K dispozici |  | 1
D050432-000 | Dávkovač lineární MODULE DPS | tř. II b | DPS Orchestra | 17529945 | 251 | HůLKOVÁ EVA | 1031 | Dávkovače, infuzní pumpy | pracovna sester | 1031 | 1 K dispozici |  | 1
D050433-000 | Dávkovač lineární MODULE DPS | tř. II b | DPS Orchestra | 17611660 | 251 | HůLKOVÁ EVA | 1031 | Dávkovače, infuzní pumpy | pokoj | 1031 | 1 K dispozici |  | 1
D050454-000 | Biolampa BIOSTIMUL | tř. II a | Biostimul SS 01 | není | 268 | SEKANINOVÁ MARCELA | 3011 | Světelné zdroje, záložní zdroje (UPS), lampy štěrbin., zářiče germicidní, negatoskopy | pracovna sester odd. 46 | 3011 | 1 K dispozici |  | 1
D050455-000 | Biolampa BIOSTIMUL | tř. II a | Biostimul SS 01 | bez čísla | 269 | JIŘÍČKOVÁ MARIE | 3011 | Světelné zdroje, záložní zdroje (UPS), lampy štěrbin., zářiče germicidní, negatoskopy | vyšetřovna odd. 47 | 3012 | 1 K dispozici |  | 0
D050456-000 | Biolampa BIOSTIMUL | tř. II a | Biostimul SS 01 | není | 270 | BOCANOVÁ EVA | 3011 | Světelné zdroje, záložní zdroje (UPS), lampy štěrbin., zářiče germicidní, negatoskopy | pracovna sester | 3012 | 1 K dispozici |  | 0
D050461-000 | Perfusor Compact 230/240V | tř. II b | Compact | 75109 | 301 | DOBEŠOVÁ HANA | 631 | Dávkovače, infuzní pumpy | pokoj č. 1 | 631 | 1 K dispozici |  | 1
D050462-000 | Perfusor Compact 230/240V | tř. II b | Compact | 75066 | 301 | DOBEŠOVÁ HANA | 631 | Dávkovače, infuzní pumpy | pokoj č. 1 | 631 | 1 K dispozici |  | 1
D050465-000 | Elektrokauter SMT 75 MB 75W | tř. II b | SMT 75 BM | E142/2003 | 44 | KRAJCOVÁ MIROSLAVA | 2021 | Operační technika, koagulace | kosmetika | 2021 | 1 K dispozici |  | 1
D050467-000 | Kabel pro bipolární koagulaci |  |  | není | 44 | KRAJCOVÁ MIROSLAVA | 2021 | Laboratorní přístroje, analyzátory, odstředivky, třepačky, svářečky a jiné | kosmetika | 2021 | 1 K dispozici |  | 0
D050532-000 | Perfusor Compact 230/240V | tř. II b | Compact | 75104 | 76 | NEPUSTILOVÁ JANA DiS. | 931 | Dávkovače, infuzní pumpy | sál JIP | 931 | 1 K dispozici |  | 1
D050536-000 | Regulátor podtlaku | tř. II a | RVTM 1000 |  | 301 | DOBEŠOVÁ HANA | 631 | RV, průtokoměry, regulátory podtlaku | pokoj č. 1 | 631 | 1 K dispozici |  | 1
D050537-000 | Regulátor podtlaku | tř. II a | RVTM 1000 | 6212 | 301 | DOBEŠOVÁ HANA | 631 | RV, průtokoměry, regulátory podtlaku | pokoj č. 1 | 631 | 1 K dispozici |  | 1
D050538-000 | Regulátor podtlaku | tř. II a | RVTM 1000 | 306897 | 301 | DOBEŠOVÁ HANA | 631 | RV, průtokoměry, regulátory podtlaku | pokoj č. 2 | 631 | 1 K dispozici |  | 1
D050643-000 | Resuscitátor silikonový P00241 |  |  | není | 227 | FRITSCHOVÁ GABRIELA | 172 | Resuscitační a anesteziologické přístroje, inhalátory, nebulizátory | angiografie I. - katetrizační | 172 | 1 K dispozici |  | 0
D050737-000 | Pumpa infusní | tř. II b | 2P | 4053 | 244 | HARABIŠOVÁ HANA | 2121 | Dávkovače, infuzní pumpy | aplikační místnost č. 1 chemot | 2121 | 1 K dispozici |  | 1
D050738-000 | Pumpa infusní | tř. II b | 2P | 4052 | 244 | HARABIŠOVÁ HANA | 2121 | Dávkovače, infuzní pumpy | aplikační místnost č. 2 chemot | 2121 | 1 K dispozici |  | 1
D050739-000 | Pumpa infusní | tř. II b | 2P | 4051 | 244 | HARABIŠOVÁ HANA | 2121 | Dávkovače, infuzní pumpy | aplikační místnost č. 3 chemot | 2121 | 1 K dispozici |  | 1
D050767-000 | Lang stereotest II.50702 |  |  |  | 55 | HÜBLOVÁ MARIE | 1421 | Laboratorní přístroje, analyzátory, odstředivky, třepačky, svářečky a jiné | cvičebna ortoptická č. 2 | 1421 | 1 K dispozici |  | 0
D050784-000 | Digestoř | tř. I | ? | bez čísla | 278 | KREJČÍ EVA | 1621 | Boxy aseptické, laminární, digestoře, inkubátory CO2 | přípravna | 1621 | 1 K dispozici |  | 1
D050806-000 | Lůžko polohovací |  |  |  | 53 | KLEMSOVÁ HANA | 1412 | Lůžka, stoly operační, křesla, inkubátory, matrace antidek. | pokoj č.1 | 1412 | 1 K dispozici |  | 0
D050807-000 | Lůžko polohovací |  |  |  | 53 | KLEMSOVÁ HANA | 1412 | Lůžka, stoly operační, křesla, inkubátory, matrace antidek. | pokoj č. 3 | 1412 | 1 K dispozici |  | 0
D050808-000 | Lůžko polohovací |  |  |  | 53 | KLEMSOVÁ HANA | 1412 | Lůžka, stoly operační, křesla, inkubátory, matrace antidek. | pokoj č.1 | 1412 | 1 K dispozici |  | 0
D050809-000 | Lůžko polohovací |  |  |  | 53 | KLEMSOVÁ HANA | 1412 | Lůžka, stoly operační, křesla, inkubátory, matrace antidek. | pokoj | 1412 | 1 K dispozici |  | 0
D050810-000 | Lůžko polohovací |  |  |  | 53 | KLEMSOVÁ HANA | 1412 | Lůžka, stoly operační, křesla, inkubátory, matrace antidek. | pokoj č. 5 | 1412 | 1 K dispozici |  | 0
D050811-000 | Lůžko polohovací |  |  |  | 53 | KLEMSOVÁ HANA | 1412 | Lůžka, stoly operační, křesla, inkubátory, matrace antidek. | pokoj č. 6 | 1412 | 1 K dispozici |  | 0
D050812-000 | Lůžko polohovací |  |  |  | 53 | KLEMSOVÁ HANA | 1412 | Lůžka, stoly operační, křesla, inkubátory, matrace antidek. | pokoj č. 7 | 1412 | 1 K dispozici |  | 0
D050813-000 | Lůžko polohovací |  |  |  | 53 | KLEMSOVÁ HANA | 1412 | Lůžka, stoly operační, křesla, inkubátory, matrace antidek. | pokoj č.1 | 1412 | 1 K dispozici |  | 0
D050814-000 | Lůžko polohovací |  |  |  | 53 | KLEMSOVÁ HANA | 1412 | Lůžka, stoly operační, křesla, inkubátory, matrace antidek. | pokoj č. 3 | 1412 | 1 K dispozici |  | 0
D050815-000 | Lůžko polohovací |  |  |  | 53 | KLEMSOVÁ HANA | 1412 | Lůžka, stoly operační, křesla, inkubátory, matrace antidek. | pokoj č. 5 | 1412 | 1 K dispozici |  | 0
D050816-000 | Lůžko polohovací |  |  |  | 53 | KLEMSOVÁ HANA | 1412 | Lůžka, stoly operační, křesla, inkubátory, matrace antidek. | pokoj č. 6 | 1412 | 1 K dispozici |  | 0
D050817-000 | Lůžko polohovací |  |  |  | 53 | KLEMSOVÁ HANA | 1412 | Lůžka, stoly operační, křesla, inkubátory, matrace antidek. | pokoj č. 3 | 1412 | 1 K dispozici |  | 0
D050818-000 | Lůžko polohovací |  |  |  | 53 | KLEMSOVÁ HANA | 1412 | Lůžka, stoly operační, křesla, inkubátory, matrace antidek. | pokoj č. 3 | 1412 | 1 K dispozici |  | 0
D050819-000 | Lůžko polohovací |  |  |  | 53 | KLEMSOVÁ HANA | 1412 | Lůžka, stoly operační, křesla, inkubátory, matrace antidek. | pokoj č. 2 | 1412 | 1 K dispozici |  | 0
D050820-000 | Lůžko polohovací |  |  |  | 53 | KLEMSOVÁ HANA | 1412 | Lůžka, stoly operační, křesla, inkubátory, matrace antidek. | pokoj č. 7 | 1412 | 1 K dispozici |  | 0
D050821-000 | Lůžko polohovací |  |  |  | 53 | KLEMSOVÁ HANA | 1412 | Lůžka, stoly operační, křesla, inkubátory, matrace antidek. | pokoj č. 6 | 1412 | 1 K dispozici |  | 0
D050822-000 | Lůžko polohovací |  |  |  | 53 | KLEMSOVÁ HANA | 1412 | Lůžka, stoly operační, křesla, inkubátory, matrace antidek. | pokoj | 1412 | 1 K dispozici |  | 0
D050823-000 | Lůžko polohovací |  |  |  | 53 | KLEMSOVÁ HANA | 1412 | Lůžka, stoly operační, křesla, inkubátory, matrace antidek. | pokoj č. 2 | 1412 | 1 K dispozici |  | 0
D050824-000 | Lůžko polohovací |  |  |  | 53 | KLEMSOVÁ HANA | 1412 | Lůžka, stoly operační, křesla, inkubátory, matrace antidek. | pokoj č. 5 | 1412 | 1 K dispozici |  | 0
D050825-000 | Lůžko polohovací |  |  |  | 53 | KLEMSOVÁ HANA | 1412 | Lůžka, stoly operační, křesla, inkubátory, matrace antidek. | pokoj č.1 | 1412 | 1 K dispozici |  | 0
D050826-000 | Lůžko polohovací |  |  |  | 53 | KLEMSOVÁ HANA | 1412 | Lůžka, stoly operační, křesla, inkubátory, matrace antidek. | pokoj č. 2 | 1412 | 1 K dispozici |  | 0
D050929-000 | Resuscitátor silikonový P00241 |  |  | není | 401 | DOSOUDILOVÁ HANA | 321 | Resuscitační a anesteziologické přístroje, inhalátory, nebulizátory | sonograf | 351 | 1 K dispozici |  | 0
D050930-000 | Resuscitátor silikonový P00241 |  |  | není | 205 | FIŠAROVÁ Světluše | 321 | Resuscitační a anesteziologické přístroje, inhalátory, nebulizátory | vyšetřovna EKG | 321 | 1 K dispozici |  | 0
D051031-000 | Mraznička |  |  |  | 123 | SKLENÁŘOVÁ JAROSLAVA | 3341 | Chladící, mrazící, ohřívací zařízení, termostaty | laboratoř | 3341 | 1 K dispozici |  | 0
D051047-000 | Polštáře L(2 ks)RTG |  | L - polštář |  | 256 | ŠVECOVÁ VLADISLAVA | 3452 | 7 Radiační ochrana pomůcky | vyšetřovna | 3451 | 1 K dispozici |  | 0
D051060-000 | Lampa biptronová | tř. II a | BIOPTRON B 1 | bez čísla | 164 | SEKANINOVÁ VĚRA | 2721 | Světelné zdroje, záložní zdroje (UPS), lampy štěrbin., zářiče germicidní, negatoskopy | ambulance 2 | 2721 | 1 K dispozici |  | 1
D051061-000 | Lampa bakteriocidní |  |  |  | 48 | GRYGOVÁ DAGMAR | 1462 | Světelné zdroje, záložní zdroje (UPS), lampy štěrbin., zářiče germicidní, negatoskopy | operační sál | 1462 | 1 K dispozici |  | 0
D051062-000 | Lampa bakteriocidní |  |  |  | 48 | GRYGOVÁ DAGMAR | 1462 | Světelné zdroje, záložní zdroje (UPS), lampy štěrbin., zářiče germicidní, negatoskopy | operační sál | 1462 | 1 K dispozici |  | 0
D051063-000 | Lampa bakteriocidní |  |  |  | 48 | GRYGOVÁ DAGMAR | 1462 | Světelné zdroje, záložní zdroje (UPS), lampy štěrbin., zářiče germicidní, negatoskopy | operační sál M | 1462 | 1 K dispozici |  | 0
D051368-000 | Finpip.Focus stand/pro 6 pip./ |  |  | není | 92 | TOMANOVÁ HIM,SKOTALOVÁ-DHIM | 4141 | Laboratorní přístroje, analyzátory, odstředivky, třepačky, svářečky a jiné | laboratoř | 4141 | 1 K dispozici |  | 0
D051384-000 | Míchačka vzor.Lambada Turbo S | tř. I | Lambada Turbo S | 413 | 2 | SÝKOROVÁ MIROSLAVA | 3241 | Laboratorní přístroje, analyzátory, odstředivky, třepačky, svářečky a jiné | analyzátory + mikroskopy | 3241 | 1 K dispozici |  | 1
D051385-000 | Míchačka vzor.Lambada Turbo S | tř. I | Lambada Turbo S | 409 | 2 | SÝKOROVÁ MIROSLAVA | 3241 | Laboratorní přístroje, analyzátory, odstředivky, třepačky, svářečky a jiné | analyzátory + mikroskopy | 3241 | 1 K dispozici |  | 1
D051387-000 | Biofeedback-posilovač svěračů | tř. I |  | série č.0224 | 410 | HOLÚBKOVÁ VIERA | 471 | Ostatní PZT | vyšetřovna endoskopie č. 3 | 421 | 1 K dispozici |  | 0
D051388-000 | Biofeedback-posilovač svěračů | tř. I |  | série č. 0548 | 410 | HOLÚBKOVÁ VIERA | 471 | Ostatní PZT | vyšetřovna endoskopie č. 3 | 421 | 1 K dispozici |  | 0
D051389-000 | Sestava manometrická | tř. II a | FW 1599 | 7122162 | 410 | HOLÚBKOVÁ VIERA | 471 | Diagnostické přístroje | vyšetřovna endoskopie č. 3 | 421 | 1 K dispozici |  | 1
D051392-000 | Pumpa enterální KANGARO | tř. II a | Kangaroo 324 | T9615913 | 347 | BÖGIOVÁ PAVLÍNA | 432 | Dávkovače, infuzní pumpy | provozní místnost JIP 6 | 432 | 1 K dispozici |  | 1
D051393-000 | Pumpa enterální KANGARO | tř. II a | Kangaroo 324 | T9720639 | 347 | BÖGIOVÁ PAVLÍNA | 432 | Dávkovače, infuzní pumpy | provozní místnost JIP 6 | 432 | 1 K dispozici |  | 1
D051394-000 | Míchačka MM4 | tř. I | MM4 | 227 | 1 | ŠEVČÍKOVÁ J.,FRIEDECÝ D.,Mgr. | 3342 | Laboratorní přístroje, analyzátory, odstředivky, třepačky, svářečky a jiné | sklad | 3342 | 1 K dispozici |  | 1
D051395-000 | Prohlížečka UV,Vilber Lourmat | tř. I | TFX 20 M | V006690 | 1 | ŠEVČÍKOVÁ J.,FRIEDECÝ D.,Mgr. | 3342 | Laboratorní přístroje, analyzátory, odstředivky, třepačky, svářečky a jiné | sklad | 3342 | 1 K dispozici |  | 1
D051396-000 | Elektroforéza | tř. I | ? | bez čísla | 1 | ŠEVČÍKOVÁ J.,FRIEDECÝ D.,Mgr. | 3342 | Laboratorní přístroje, analyzátory, odstředivky, třepačky, svářečky a jiné | sklad | 3342 | 1 K dispozici |  | 0
D051397-000 | Zdroj napětí-přísl.k elektrof. |  | Power Pac 300 | 283BR14457 | 1 | ŠEVČÍKOVÁ J.,FRIEDECÝ D.,Mgr. | 3342 | Světelné zdroje, záložní zdroje (UPS), lampy štěrbin., zářiče germicidní, negatoskopy | sklad | 3342 | 1 K dispozici |  | 0
D051398-000 | Vana k elektroforéze |  |  |  | 1 | ŠEVČÍKOVÁ J.,FRIEDECÝ D.,Mgr. | 3342 | Laboratorní přístroje, analyzátory, odstředivky, třepačky, svářečky a jiné | laboratoř DNA | 2821 | 1 K dispozici |  | 0
D051399-000 | Blok termostatovaný,Stuart | tř. I | Stuart Scientific | R0001008 | 1 | ŠEVČÍKOVÁ J.,FRIEDECÝ D.,Mgr. | 3342 | Laboratorní přístroje, analyzátory, odstředivky, třepačky, svářečky a jiné | laboratoř elektromigrační meto | 3342 | 1 K dispozici |  | 1
D051400-000 | Blok termostatovaný,Stuart | tř. I | Stuart Scientific | R000100145 | 1 | ŠEVČÍKOVÁ J.,FRIEDECÝ D.,Mgr. | 3342 | Laboratorní přístroje, analyzátory, odstředivky, třepačky, svářečky a jiné | sklad | 3342 | 1 K dispozici |  | 1
D051401-000 | Lázeň vodní Polystat | tř. I | Polymat CC1 | 37864 | 1 | ŠEVČÍKOVÁ J.,FRIEDECÝ D.,Mgr. | 3342 | Laboratorní přístroje, analyzátory, odstředivky, třepačky, svářečky a jiné | sklad | 3342 | 1 K dispozici |  | 1
D051402-000 | Ph metr ORION | tř. I | Orion | 2229 | 1 | ŠEVČÍKOVÁ J.,FRIEDECÝ D.,Mgr. | 3342 | Laboratorní přístroje, analyzátory, odstředivky, třepačky, svářečky a jiné | laboratoř elektromigrační meto | 3342 | 1 K dispozici |  | 1
D051403-000 | Míchačka K-IKA | tř. I | RCT Basic | 74784 | 1 | ŠEVČÍKOVÁ J.,FRIEDECÝ D.,Mgr. | 3342 | Laboratorní přístroje, analyzátory, odstředivky, třepačky, svářečky a jiné | laboratoř elektromigrační meto | 3342 | 1 K dispozici |  | 1
D051404-000 | Třepačka MS 1 | tř. I | MS 1 | 3007317 | 1 | ŠEVČÍKOVÁ J.,FRIEDECÝ D.,Mgr. | 3342 | Laboratorní přístroje, analyzátory, odstředivky, třepačky, svářečky a jiné | laboratoř elektromigrační meto | 3342 | 1 K dispozici |  | 1
D051407-000 | Třepačka MS 2 | tř. I | MS 2 | 3059067 | 1 | ŠEVČÍKOVÁ J.,FRIEDECÝ D.,Mgr. | 3342 | Laboratorní přístroje, analyzátory, odstředivky, třepačky, svářečky a jiné | laboratoř | 3342 | 1 K dispozici |  | 1
D051408-000 | Míchačka MM4 | tř. I | MM4 | 46 | 1 | ŠEVČÍKOVÁ J.,FRIEDECÝ D.,Mgr. | 3342 | Laboratorní přístroje, analyzátory, odstředivky, třepačky, svářečky a jiné | sklad | 3342 | 1 K dispozici |  | 1
D051412-000 | Elektroforéza | tř. I | D code | 1538 | 1 | ŠEVČÍKOVÁ J.,FRIEDECÝ D.,Mgr. | 3342 | Laboratorní přístroje, analyzátory, odstředivky, třepačky, svářečky a jiné | laboratoř DNA | 2821 | 1 K dispozici |  | 1
D051413-000 | Zdroj napětí-přísl.k elektrof |  | Power pac 3000 | No.277BRO2101 | 1 | ŠEVČÍKOVÁ J.,FRIEDECÝ D.,Mgr. | 3342 | Světelné zdroje, záložní zdroje (UPS), lampy štěrbin., zářiče germicidní, negatoskopy | místnost organické kyseliny | 3342 | 1 K dispozici |  | 0
D051414-000 | Vana k elektroforéze |  |  |  | 1 | ŠEVČÍKOVÁ J.,FRIEDECÝ D.,Mgr. | 3342 | Laboratorní přístroje, analyzátory, odstředivky, třepačky, svářečky a jiné | laboratoř DNA | 2821 | 1 K dispozici |  | 1
D051415-000 | Třepačka MS 1 | tř. I | MS 1 | 3015054 | 1 | ŠEVČÍKOVÁ J.,FRIEDECÝ D.,Mgr. | 3342 | Laboratorní přístroje, analyzátory, odstředivky, třepačky, svářečky a jiné | laboratoř | 3342 | 1 K dispozici |  | 1
D051434-000 | Zdroj k shaveru Dyonics | tř. I | Dyonics EP 1 | TM 10489 | 105 | STUDENÁ SVATOSLAVA | 1162 | Operační technika, koagulace | sál | 1162 | 1 K dispozici |  | 1
D051449-000 | Fototerapie | tř. II b | Phototerapy 4000 | ARKJ0186 | 75 | MUCHOVÁ MARTINA Bc. | 912 | Rehabilitační a terapeutická technika | pokoj dětí II. | 912 | 1 K dispozici |  | 1
D051457-000 | Pec mikrovlnná ETHOS 900 |  | ETHOS 900 | 123624 | 243 | POSPÍŠILOVÁ,NAVRÁTILOVÁ-DHIM | 3341 | Laboratorní přístroje, analyzátory, odstředivky, třepačky, svářečky a jiné | přípravna AAS | 3341 | 1 K dispozici |  | 0
D051458-000 | Box mrazící Forma Scientific |  | FORMA SCIENTIFIC |  | 243 | POSPÍŠILOVÁ,NAVRÁTILOVÁ-DHIM | 3341 | Chladící, mrazící, ohřívací zařízení, termostaty | sklad chemikálií | 3341 | 1 K dispozici |  | 1
D051459-000 | Centrifuga ABBOTT | tř. I | Abbot | 25717 | 243 | POSPÍŠILOVÁ,NAVRÁTILOVÁ-DHIM | 3341 | Laboratorní přístroje, analyzátory, odstředivky, třepačky, svářečky a jiné | chodba | 3341 | 1 K dispozici |  | 1
D051460-000 | Inkubátor - suchý termostat | tř. I | MD 02 | 201082708 | 243 | POSPÍŠILOVÁ,NAVRÁTILOVÁ-DHIM | 3341 | Boxy aseptické, laminární, digestoře, inkubátory CO2 | laboratoř DNA | 3341 | 1 K dispozici |  | 2
D051461-000 | Třepačka NS2 | tř. I | MS 2 | 3014189 | 243 | POSPÍŠILOVÁ,NAVRÁTILOVÁ-DHIM | 3341 | Laboratorní přístroje, analyzátory, odstředivky, třepačky, svářečky a jiné | laboratoř PCR | 3341 | 1 K dispozici |  | 1
D051462-000 | Inkubátor - suchý termostat | tř. I | MD 02 | 124 | 243 | POSPÍŠILOVÁ,NAVRÁTILOVÁ-DHIM | 3341 | Boxy aseptické, laminární, digestoře, inkubátory CO2 | chodba | 3341 | 1 K dispozici |  | 2
D051463-000 | Třepačka UNIMA G | tř. I | Unimag ZX | 953421192 | 243 | POSPÍŠILOVÁ,NAVRÁTILOVÁ-DHIM | 3341 | Laboratorní přístroje, analyzátory, odstředivky, třepačky, svářečky a jiné | laboratoř DNA | 3341 | 1 K dispozici |  | 1
D051466-000 | Cystoskop 13charr. |  | 8672.03 |  | 409 | JUŘENOVÁ HANA | 1221 | Endo-, laparo-, bronchoskopy, punkční a bioptická technika | přístroje | 1221 | 1 K dispozici |  | 0
D051467-000 | Cystoskop 8,5charr. |  | 8686.02 |  | 409 | JUŘENOVÁ HANA | 1221 | Endo-, laparo-, bronchoskopy, punkční a bioptická technika | přístroje | 1221 | 1 K dispozici |  | 0
D051469-000 | Cystoskop 8,5charr. |  | 8686.02 |  | 409 | JUŘENOVÁ HANA | 1221 | Endo-, laparo-, bronchoskopy, punkční a bioptická technika | přístroje | 1221 | 1 K dispozici |  | 0
D051470-000 | Cystoskop 11charr. |  | 8672.01 |  | 409 | JUŘENOVÁ HANA | 1221 | Endo-, laparo-, bronchoskopy, punkční a bioptická technika | přístroje | 1221 | 1 K dispozici |  | 0
D051477-000 | Cystoskop 13charr. |  | 8672.03 |  | 409 | JUŘENOVÁ HANA | 1221 | Endo-, laparo-, bronchoskopy, punkční a bioptická technika | přístroje | 1221 | 1 K dispozici |  | 0
D051478-000 | Cystoskop 19,5charr. |  | 8650.031 |  | 409 | JUŘENOVÁ HANA | 1221 | Endo-, laparo-, bronchoskopy, punkční a bioptická technika | přístroje | 1221 | 1 K dispozici |  | 0
D051479-000 | Cystoskop 11charr. |  | 8672.02 |  | 409 | JUŘENOVÁ HANA | 1221 | Endo-, laparo-, bronchoskopy, punkční a bioptická technika | přístroje | 1221 | 1 K dispozici |  | 0
D051480-000 | Cystoskop 8,5charr. |  | 8686.02 |  | 409 | JUŘENOVÁ HANA | 1221 | Endo-, laparo-, bronchoskopy, punkční a bioptická technika | přístroje | 1221 | 1 K dispozici |  | 0
D051481-000 | Cystoskop 9,5charr. |  | 8686.03 |  | 409 | JUŘENOVÁ HANA | 1221 | Endo-, laparo-, bronchoskopy, punkční a bioptická technika | přístroje | 1221 | 1 K dispozici |  | 0
D051482-000 | Cystoskop 9charr. |  | 8688.01 |  | 409 | JUŘENOVÁ HANA | 1221 | Endo-, laparo-, bronchoskopy, punkční a bioptická technika | přístroje | 1221 | 1 K dispozici |  | 0
D051483-000 | Cystoskop 16charr. |  | 8660.021 |  | 409 | JUŘENOVÁ HANA | 1221 | Endo-, laparo-, bronchoskopy, punkční a bioptická technika | přístroje | 1221 | 1 K dispozici |  | 0
D051484-000 | Cystoskop 17,5charr. |  | 8650.021 |  | 409 | JUŘENOVÁ HANA | 1221 | Endo-, laparo-, bronchoskopy, punkční a bioptická technika | přístroje | 1221 | 1 K dispozici |  | 0
D051485-000 | Cystoskop 19,5charr. |  | 8650.031 |  | 409 | JUŘENOVÁ HANA | 1221 | Endo-, laparo-, bronchoskopy, punkční a bioptická technika | přístroje | 1221 | 1 K dispozici |  | 0
D051486-000 | Cystoskop operační |  | 8650.20 |  | 409 | JUŘENOVÁ HANA | 1221 | Endo-, laparo-, bronchoskopy, punkční a bioptická technika | přístroje | 1221 | 1 K dispozici |  | 0
D051487-000 | Cystoskop operační |  | 8650.20 |  | 409 | JUŘENOVÁ HANA | 1221 | Endo-, laparo-, bronchoskopy, punkční a bioptická technika | přístroje | 1221 | 1 K dispozici |  | 0
D051488-000 | Cystoskop operační |  | 8650.20 |  | 409 | JUŘENOVÁ HANA | 1221 | Endo-, laparo-, bronchoskopy, punkční a bioptická technika | přístroje | 1221 | 1 K dispozici |  | 0
D051506-000 | Přístroj inhalační | tř. II a | Pari Master | BZW0B0092 | 29 | BARTOŠOVÁ HELENA | 1641 | Resuscitační a anesteziologické přístroje, inhalátory, nebulizátory | anestezie | 1641 | 1 K dispozici |  | 1
D051520-000 | MultiComp-rozplňovací zařízení | tř. I | Multi Comp | 5810299 | 369 | KUTÁLKOVÁ JANA | 4806 | Laboratorní přístroje, analyzátory, odstředivky, třepačky, svářečky a jiné | box 1 | 4806 | 1 K dispozici |  | 0
D051523-000 | Rozplňovač oleje ROBINS | tř. I | Robbins | 9L0NER1210JS | 92 | TOMANOVÁ HIM,SKOTALOVÁ-DHIM | 4141 | Laboratorní přístroje, analyzátory, odstředivky, třepačky, svářečky a jiné | laboratoř | 4141 | 1 K dispozici |  | 1
D051524-000 | Promývačka TECAN | tř. I | Tecan | 5040035 | 92 | TOMANOVÁ HIM,SKOTALOVÁ-DHIM | 4141 | Laboratorní přístroje, analyzátory, odstředivky, třepačky, svářečky a jiné | laboratoř | 4141 | 1 K dispozici |  | 1
D051527-000 | Centrifuga MPW 341 |  | MPW 341 | 603 | 92 | TOMANOVÁ HIM,SKOTALOVÁ-DHIM | 4141 | Laboratorní přístroje, analyzátory, odstředivky, třepačky, svářečky a jiné | pokoj LF UP Olomouc - nebyt.pr | 9901 | 1 K dispozici |  | 0
D051528-000 | Laminátor ATTALAN 320L |  | ATTALAN 320L | 23640696 | 92 | TOMANOVÁ HIM,SKOTALOVÁ-DHIM | 4141 | Laboratorní přístroje, analyzátory, odstředivky, třepačky, svářečky a jiné | laboratoř | 4141 | 1 K dispozici |  | 0
D051910-000 | Ambuvak pro dosp. |  |  | není | 261 | BANTOVÁ ZUZANA DiS. Bc. | 1033 | Resuscitační a anesteziologické přístroje, inhalátory, nebulizátory | zákrokový sálek | 1033 | 1 K dispozici |  | 0
D051938-000 | Vana dezinfekční 3L |  |  | není | 145 | OHNISKOVÁ MARCELA | 2562 | Laboratorní přístroje, analyzátory, odstředivky, třepačky, svářečky a jiné | vyšetřovna III. | 2511 | 1 K dispozici |  | 0
D051939-000 | Vana dezinfekční 3L |  |  | není | 145 | OHNISKOVÁ MARCELA | 2562 | Laboratorní přístroje, analyzátory, odstředivky, třepačky, svářečky a jiné | čekárna LSPP | 2522 | 1 K dispozici |  | 0
D051940-000 | Vana dezinfekční 3L |  |  | není | 145 | OHNISKOVÁ MARCELA | 2562 | Laboratorní přístroje, analyzátory, odstředivky, třepačky, svářečky a jiné | ordinace LSPP | 2522 | 1 K dispozici |  | 0
D052015-000 | Centrifuga Z 160 M | tř. I | Z 160 M | 103309024 | 243 | POSPÍŠILOVÁ,NAVRÁTILOVÁ-DHIM | 3341 | Laboratorní přístroje, analyzátory, odstředivky, třepačky, svářečky a jiné | laboratoř PCR | 3341 | 1 K dispozici |  | 1
D052017-000 | Přístroj EKG Schiller AT-10 | tř. II a | Cardiovit AT-10 | 17102678 | 227 | FRITSCHOVÁ GABRIELA | 172 | EKG, EMG, EEG přístroje | angiografie I. - katetrizační | 172 | 1 K dispozici |  | 1
D052133-000 | Držák přídavný s umyvadlem |  |  | není | 177 | POSPÍŠILOVÁ VLASTA | 4764 | Operační technika, koagulace | operační sál 1 | 4764 | 1 K dispozici |  | 0
D052134-000 | Vak resustitační-dětský 5346 |  |  | SN 4610707 | 261 | BANTOVÁ ZUZANA DiS. Bc. | 1033 | Resuscitační a anesteziologické přístroje, inhalátory, nebulizátory | zákrokový sálek | 1033 | 1 K dispozici |  | 0
D052135-000 | Držák přídavný s umyvadlem |  |  | není | 177 | POSPÍŠILOVÁ VLASTA | 4764 | Operační technika, koagulace | operační sál 2 | 4764 | 1 K dispozici |  | 0
D052137-000 | Vak resustitační-dětský 5346 |  |  | SN 4610638 | 261 | BANTOVÁ ZUZANA DiS. Bc. | 1033 | Resuscitační a anesteziologické přístroje, inhalátory, nebulizátory | zákrokový sálek | 1033 | 1 K dispozici |  | 0
D052184-000 | Poduška vyhřívací pro pac. |  |  | není | 317 | ROKYTOVÁ SOŇA | 532 | Chladící, mrazící, ohřívací zařízení, termostaty | pokoj JIP 38A | 532 | 1 K dispozici |  | 0
D052185-000 | Poduška vyhřívací pro pac. |  |  | není | 317 | ROKYTOVÁ SOŇA | 532 | Chladící, mrazící, ohřívací zařízení, termostaty | pokoj JIP 38A | 532 | 1 K dispozici |  | 0
D052255-000 | Zavaděč implant.krátký 124.3 |  |  | není | 141 | ZEMANOVÁ EVA | 2421 | Stomatologická technika | operační sál | 2421 | 1 K dispozici |  | 0
D052256-000 | Zavaděč implantátu 224.3 |  |  | není | 141 | ZEMANOVÁ EVA | 2421 | Stomatologická technika | operační sál | 2421 | 1 K dispozici |  | 0
D052303-000 | PH metr HI 8424 SET |  |  | není | 88 | KOUDELKA MILAN | 9058 | Laboratorní přístroje, analyzátory, odstředivky, třepačky, svářečky a jiné | COV dílna - ČOV dílna |  | 1 K dispozici |  | 0
D052347-000 | Zvlhčovač vyhřívaný MR850 | tř. II b | Fisher-Paykel MR 850 | 30929015628 | 76 | NEPUSTILOVÁ JANA DiS. | 931 | Resuscitační a anesteziologické přístroje, inhalátory, nebulizátory | sál JIP | 931 | 1 K dispozici |  | 1
D052431-000 | Čepice EEG stř.v.červená E1-M |  |  | není | 126 | TICHÁ LENKA | 1721 | EKG, EMG, EEG přístroje | laboratoř EEG | 1721 | 1 K dispozici |  | 0
D052563-000 | Ambuvak pro dosp. |  |  | není | 117 | VACHUTKOVÁ ZDENKA | 213 | Resuscitační a anesteziologické přístroje, inhalátory, nebulizátory | vyšetřovna | 213 | 1 K dispozici |  | 0
D052570-000 | Dávkovač lineární MODULE DPS | tř. II b | DPS Orchestra | 17520230 | 261 | BANTOVÁ ZUZANA DiS. Bc. | 1033 | Dávkovače, infuzní pumpy | pokoj č. 7 | 1033 | 1 K dispozici |  | 1
D052591-000 | Ohřívač-vodní lázeň na krev | tř. I | BW-S | 20030041 | 102 | NEZDAŘILOVÁ PETRA | 3131 | Chladící, mrazící, ohřívací zařízení, termostaty | oddělení JIP | 3131 | 1 K dispozici |  | 1
D052692-000 | Oxymetr PULSIQUANT 8040 | tř. II b | Pulsiquant 8040 | 2758 | 137 | ROMANOVÁ JANA | 911 | Monitorovací přístroje, oxymetry | přípravna | 863 | 1 K dispozici |  | 1
D052706-000 | Vana dezinfekční 3L |  |  | není | 24 | HOLÁ ANNA | 412 | Laboratorní přístroje, analyzátory, odstředivky, třepačky, svářečky a jiné | pracovna sester | 412 | 1 K dispozici |  | 0
D052707-000 | Vana dezinfekční 3L |  |  | není | 24 | HOLÁ ANNA | 412 | Laboratorní přístroje, analyzátory, odstředivky, třepačky, svářečky a jiné | vyšetřovna | 412 | 1 K dispozici |  | 0
D052708-000 | Vana dezinfekční 3L |  |  | není | 25 | SMOLÍKOVÁ VĚRA Bc. | 411 | Laboratorní přístroje, analyzátory, odstředivky, třepačky, svářečky a jiné | čistící box | 411 | 1 K dispozici |  | 0
D052749-000 | Stimuplex stimulační soupr. | tř. II a | HNS 11 | 30166 | 103 | KUDĚLKOVÁ IVANA | 762 | Defibrilátory, kardiostimulátory | operační sál 6 | 4764 | 1 K dispozici |  | 1
D052765-000 | Ambuvak novoroz. |  |  | není | 75 | MUCHOVÁ MARTINA Bc. | 912 | Resuscitační a anesteziologické přístroje, inhalátory, nebulizátory | pokoj dětí II. | 912 | 1 K dispozici |  | 0
D052766-000 | Ambuvak novoroz. |  |  | není | 75 | MUCHOVÁ MARTINA Bc. | 912 | Resuscitační a anesteziologické přístroje, inhalátory, nebulizátory | pokoj dětí II. | 912 | 1 K dispozici |  | 0
D052769-000 | Průtokoměr kyslíku | tř. II b | 318 | 10876-26-073 | 227 | FRITSCHOVÁ GABRIELA | 172 | RV, průtokoměry, regulátory podtlaku | strojovna angio I. | 172 | 1 K dispozici |  | 1
D052775-000 | Odsávačka FAZZINI 36lt/min | tř. II a | Aspiret 124 | 30331 | 120 | URBÁNKOVÁ ROMANA | 1711 | Odsávačky | pracovna sester | 1711 | 1 K dispozici |  | 1
D052782-000 | Lůžko polohovací |  |  |  | 61 | MÁDROVÁ IRENA | 1813 | Lůžka, stoly operační, křesla, inkubátory, matrace antidek. | pokoj č. 1 | 1813 | 1 K dispozici |  | 0
D052784-000 | Lůžko polohovací |  |  |  | 61 | MÁDROVÁ IRENA | 1813 | Lůžka, stoly operační, křesla, inkubátory, matrace antidek. | pokoj č. 2 | 1813 | 1 K dispozici |  | 0
D052785-000 | Lůžko polohovací |  |  |  | 61 | MÁDROVÁ IRENA | 1813 | Lůžka, stoly operační, křesla, inkubátory, matrace antidek. | pokoj č. 3 | 1813 | 1 K dispozici |  | 0
D052786-000 | Lůžko polohovací |  |  |  | 61 | MÁDROVÁ IRENA | 1813 | Lůžka, stoly operační, křesla, inkubátory, matrace antidek. | pokoj č. 3 | 1813 | 1 K dispozici |  | 0
D052787-000 | Lůžko polohovací |  |  |  | 61 | MÁDROVÁ IRENA | 1813 | Lůžka, stoly operační, křesla, inkubátory, matrace antidek. | pokoj č. 11 | 1813 | 1 K dispozici |  | 0
D052788-000 | Lůžko polohovací |  |  |  | 61 | MÁDROVÁ IRENA | 1813 | Lůžka, stoly operační, křesla, inkubátory, matrace antidek. | pokoj č. 6 | 1813 | 1 K dispozici |  | 0
D052789-000 | Lůžko polohovací |  |  |  | 61 | MÁDROVÁ IRENA | 1813 | Lůžka, stoly operační, křesla, inkubátory, matrace antidek. | pokoj č. 5 | 1813 | 1 K dispozici |  | 0
D052790-000 | Lůžko polohovací |  |  |  | 61 | MÁDROVÁ IRENA | 1813 | Lůžka, stoly operační, křesla, inkubátory, matrace antidek. | pokoj č. 4 | 1813 | 1 K dispozici |  | 0
D052791-000 | Lůžko polohovací |  |  |  | 61 | MÁDROVÁ IRENA | 1813 | Lůžka, stoly operační, křesla, inkubátory, matrace antidek. | pokoj č. 2 | 1813 | 1 K dispozici |  | 0
D052795-000 | Lůžko polohovací |  |  |  | 147 | CRHOVÁ ANNA | 2511 | Lůžka, stoly operační, křesla, inkubátory, matrace antidek. | pokoj č. 9 | 2511 | 1 K dispozici |  | 0
D052796-000 | Lůžko polohovací |  |  |  | 147 | CRHOVÁ ANNA | 2511 | Lůžka, stoly operační, křesla, inkubátory, matrace antidek. | pokoj č. 6 | 2511 | 1 K dispozici |  | 0
D052805-000 | Lůžko polohovací | tř. I | kovové |  | 41 | MACHÁČKOVÁ ELENA | 2011 | Lůžka, stoly operační, křesla, inkubátory, matrace antidek. | pokoj č. 2 | 2011 | 1 K dispozici |  | 1
D052806-000 | Lůžko polohovací | tř. I | kovové |  | 41 | MACHÁČKOVÁ ELENA | 2011 | Lůžka, stoly operační, křesla, inkubátory, matrace antidek. | pokoj č. 5 | 2011 | 1 K dispozici |  | 1
D052808-000 | Lůžko polohovací | tř. I | kovové |  | 41 | MACHÁČKOVÁ ELENA | 2011 | Lůžka, stoly operační, křesla, inkubátory, matrace antidek. | pokoj č. 2 | 2011 | 1 K dispozici |  | 1
D052809-000 | Lůžko polohovací | tř. I | kovové |  | 41 | MACHÁČKOVÁ ELENA | 2011 | Lůžka, stoly operační, křesla, inkubátory, matrace antidek. | pokoj č. 6 | 2011 | 1 K dispozici |  | 1
D052810-000 | Lůžko polohovací | tř. I | kovové |  | 41 | MACHÁČKOVÁ ELENA | 2011 | Lůžka, stoly operační, křesla, inkubátory, matrace antidek. | pokoj č. 6 | 2011 | 1 K dispozici |  | 1
D052811-000 | Lůžko polohovací | tř. I | kovové |  | 41 | MACHÁČKOVÁ ELENA | 2011 | Lůžka, stoly operační, křesla, inkubátory, matrace antidek. | pokoj č. 6 | 2011 | 1 K dispozici |  | 1
D052812-000 | Lůžko polohovací | tř. I | kovové |  | 41 | MACHÁČKOVÁ ELENA | 2011 | Lůžka, stoly operační, křesla, inkubátory, matrace antidek. | pokoj č. 9 | 2011 | 1 K dispozici |  | 1
D052813-000 | Počítač k podpoře prov.diag. |  |  |  | 446 | TICHÁ ZDEŇKA | 3590 | Laboratorní přístroje, analyzátory, odstředivky, třepačky, svářečky a jiné | vyšetřovna 3 | 3590 | 1 K dispozici |  | 0
D052814-000 | Lůžko polohovací | tř. I | kovové |  | 41 | MACHÁČKOVÁ ELENA | 2011 | Lůžka, stoly operační, křesla, inkubátory, matrace antidek. | pokoj č. 7 | 2011 | 1 K dispozici |  | 1
D052815-000 | Lůžko polohovací | tř. I | kovové |  | 41 | MACHÁČKOVÁ ELENA | 2011 | Lůžka, stoly operační, křesla, inkubátory, matrace antidek. | pokoj č. 4 | 2011 | 1 K dispozici |  | 1
D052826-000 | Vak resustit.dětský |  |  | není | 261 | BANTOVÁ ZUZANA DiS. Bc. | 1033 | Resuscitační a anesteziologické přístroje, inhalátory, nebulizátory | pokoj č. 10 | 1033 | 1 K dispozici |  | 0
D052828-000 | Forma licí lékárenská |  |  |  | 284 | STUDENÁ ANNA | 4802 | Laboratorní přístroje, analyzátory, odstředivky, třepačky, svářečky a jiné | laboratoř galanická | 4806 | 1 K dispozici |  | 0
D052896-000 | Hřeben psoriatický TH-1 | tř. II a | TH 1E | 30100293 | 44 | KRAJCOVÁ MIROSLAVA | 2021 | Světelné zdroje, záložní zdroje (UPS), lampy štěrbin., zářiče germicidní, negatoskopy | kosmetika | 2021 | 1 K dispozici |  | 1
D052897-000 | Dávkovač lineární Pilot A2 | tř. II b | Pilot A2 | 18339723 | 251 | HůLKOVÁ EVA | 1031 | Dávkovače, infuzní pumpy | pokoj intenzivní péče | 1031 | 1 K dispozici |  | 1
D052898-000 | Pumpa infúzní MODULE | tř. II b | MVP Orchestra | 18188576 | 251 | HůLKOVÁ EVA | 1031 | Dávkovače, infuzní pumpy | pracovna sester | 1031 | 1 K dispozici |  | 1
D052899-000 | Pumpa infúzní MODULE | tř. II b | MVP Orchestra | 18188573 | 251 | HůLKOVÁ EVA | 1031 | Dávkovače, infuzní pumpy | pracovna sester | 1021 | 1 K dispozici |  | 1
D052911-000 | Vana dezinfekční 5l |  |  |  | 25 | SMOLÍKOVÁ VĚRA Bc. | 411 | Laboratorní přístroje, analyzátory, odstředivky, třepačky, svářečky a jiné | pracovna lékaře | 411 | 1 K dispozici |  | 0
D052912-000 | Vana dezinfekční 5l |  |  |  | 347 | BÖGIOVÁ PAVLÍNA | 432 | Laboratorní přístroje, analyzátory, odstředivky, třepačky, svářečky a jiné | pracovna | 432 | 1 K dispozici |  | 0
D053011-000 | Vana dezinfekční 3L |  |  |  | 103 | KUDĚLKOVÁ IVANA | 762 | Laboratorní přístroje, analyzátory, odstředivky, třepačky, svářečky a jiné | přípravna | 4764 | 1 K dispozici |  | 0
D053017-000 | Vana dezinfekční 5l |  |  |  | 24 | HOLÁ ANNA | 412 | Laboratorní přístroje, analyzátory, odstředivky, třepačky, svářečky a jiné | vyšetřovna | 412 | 1 K dispozici |  | 0
D053018-000 | Průtokoměr kyslíku | tř. II b | RS | A0363002 | 391 | CHOCHOLKOVÁ DANIELA | 5032 | RV, průtokoměry, regulátory podtlaku | intermediální péče II. | 5032 | 1 K dispozici |  | 1
D053019-000 | Průtokoměr kyslíku | tř. II b | RS | A26B1004 | 391 | CHOCHOLKOVÁ DANIELA | 5032 | RV, průtokoměry, regulátory podtlaku | intermediální péče I. | 5032 | 1 K dispozici |  | 1
D053041-000 | Dávkovač lineární Perfusor | tř. II b | Comact | 46887 | 19 | LYSÁ LUDMILA Bc. | 5931 | Dávkovače, infuzní pumpy | JIP II. | 5931 | 1 K dispozici |  | 1
D053065-000 | Zástěra RTG ochranná |  |  |  | 157 | GRUNTOVÁ PAVLA | 3452 | 7 Radiační ochrana pomůcky | vyšetřovna | 3452 | 1 K dispozici |  | 0
D053115-000 | Dávkovač lineární LD20 | tř. II b | LD 20 | 400931 | 166 | SKŘIVÁNKOVÁ HANA | 511 | Dávkovače, infuzní pumpy | pracovna | 511 | 1 K dispozici |  | 1
D053116-000 | Dávkovač lineární LD20 | tř. II b | LD 20 | 400972 | 166 | SKŘIVÁNKOVÁ HANA | 511 | Dávkovače, infuzní pumpy | pracovna | 511 | 1 K dispozici |  | 1
D053125-000 | Stroj posilovací TOTAL GYM | nezař. | Total gym | bez čísla | 63 | NAVRÁTILOVÁ LEONA | 1812 | Rehabilitační a terapeutická technika | pokoj č. 10 | 18 | 1 K dispozici |  | 0
D053154-000 | Lůžko nemocniční polohovatelné |  | 61570087 |  | 197 | DOSOUDILOVÁ HANA | 312 | Lůžka, stoly operační, křesla, inkubátory, matrace antidek. | pokoj č. 4 | 312 | 1 K dispozici |  | 0
D053155-000 | Lůžko nemocniční polohovatelné |  |  |  | 197 | DOSOUDILOVÁ HANA | 312 | Lůžka, stoly operační, křesla, inkubátory, matrace antidek. | pokoj č. 4 | 312 | 1 K dispozici |  | 0
D053177-000 | Vana dezinfekční 3L |  |  |  | 81 | KONEČNÁ MIROSLAVA | 1321 | Laboratorní přístroje, analyzátory, odstředivky, třepačky, svářečky a jiné | vyšetřovna č. 1 AMB | 1321 | 1 K dispozici |  | 0
D053178-000 | Vana dezinfekční 3L |  |  |  | 81 | KONEČNÁ MIROSLAVA | 1321 | Laboratorní přístroje, analyzátory, odstředivky, třepačky, svářečky a jiné | sterilizace přípravna | 1321 | 1 K dispozici |  | 0
D053179-000 | Vana dezinfekční 3L |  |  |  | 81 | KONEČNÁ MIROSLAVA | 1321 | Laboratorní přístroje, analyzátory, odstředivky, třepačky, svářečky a jiné | vyšetřovna č.2 AMB | 1321 | 1 K dispozici |  | 0
D053180-000 | Vana dezinfekční 3L |  |  |  | 81 | KONEČNÁ MIROSLAVA | 1321 | Laboratorní přístroje, analyzátory, odstředivky, třepačky, svářečky a jiné | vyšetřovna č.2 AMB | 1321 | 1 K dispozici |  | 0
D053181-000 | Vana dezinfekční 3L |  |  |  | 86 | HRNČIŘÍKOVÁ DANUŠE | 1321 | Laboratorní přístroje, analyzátory, odstředivky, třepačky, svářečky a jiné | vyšetřovna otoneurologie | 1321 | 1 K dispozici |  | 0
D053182-000 | Vana dezinfekční 3L |  |  |  | 86 | HRNČIŘÍKOVÁ DANUŠE | 1321 | Laboratorní přístroje, analyzátory, odstředivky, třepačky, svářečky a jiné | vyšetřovna foniatrie 2 | 1321 | 1 K dispozici |  | 0
D053183-000 | Vana dezinfekční 3L |  |  |  | 81 | KONEČNÁ MIROSLAVA | 1321 | Laboratorní přístroje, analyzátory, odstředivky, třepačky, svářečky a jiné | ošetřovna lůžkového oddělení | 1311 | 1 K dispozici |  | 0
D053184-000 | Vana dezinfekční 3L |  |  |  | 81 | KONEČNÁ MIROSLAVA | 1321 | Laboratorní přístroje, analyzátory, odstředivky, třepačky, svářečky a jiné | ošetřovna lůžkového oddělení | 1311 | 1 K dispozici |  | 0
D053185-000 | Vana dezinfekční 3L |  |  |  | 81 | KONEČNÁ MIROSLAVA | 1321 | Laboratorní přístroje, analyzátory, odstředivky, třepačky, svářečky a jiné | pokoj č. 1 / 14B | 1311 | 1 K dispozici |  | 0
D053200-000 | Kostým RTG |  |  |  | 36 | ŠMUKAŘOVÁ MARTINA | 171 | 7 Radiační ochrana pomůcky | chodba | 171 | 1 K dispozici |  | 0
D053201-000 | Kostým RTG |  |  |  | 36 | ŠMUKAŘOVÁ MARTINA | 171 | 7 Radiační ochrana pomůcky | sklad sterilního materiálu | 171 | 1 K dispozici |  | 0
D053202-000 | Kostým RTG |  |  |  | 36 | ŠMUKAŘOVÁ MARTINA | 171 | 7 Radiační ochrana pomůcky | chodba | 171 | 1 K dispozici |  | 0
D053203-000 | Kostým RTG |  |  |  | 36 | ŠMUKAŘOVÁ MARTINA | 171 | 7 Radiační ochrana pomůcky | sklad sterilního materiálu | 171 | 1 K dispozici |  | 0
D053204-000 | Kostým RTG |  |  |  | 36 | ŠMUKAŘOVÁ MARTINA | 171 | 7 Radiační ochrana pomůcky | sklad sterilního materiálu | 171 | 1 K dispozici |  | 0
D053205-000 | Zástěra RTG ochr. |  |  |  | 36 | ŠMUKAŘOVÁ MARTINA | 171 | 7 Radiační ochrana pomůcky | chodba | 171 | 1 K dispozici |  | 0
D053206-000 | Zástěra RTG ochr. |  |  |  | 36 | ŠMUKAŘOVÁ MARTINA | 171 | 7 Radiační ochrana pomůcky | chodba | 171 | 1 K dispozici |  | 0
D053242-000 | Kostým RTG |  |  |  | 139 | BERKA KAREL | 3451 | 7 Radiační ochrana pomůcky | inspekční pokoj laboranti CT | 3451 | 1 K dispozici |  | 0
D053243-000 | Zástěrka gonádová RTG |  |  |  | 139 | BERKA KAREL | 3451 | 7 Radiační ochrana pomůcky | inspekční pokoj laboranti CT | 3451 | 1 K dispozici |  | 0
D053267-000 | Pilka na kosti | tř. II a | Dimeda | 616 | 230 | KUBÁČKOVÁ JIŘINA | 3841 | Operační technika, koagulace | pitevna 2 | 3841 | 1 K dispozici |  | 1
D053291-000 | Oxymetr pulsní - MiniCoor | tř. II b | BCI 3402 | 704957189 | 249 | KOSÍKOVÁ VLADIMÍRA Bc. | 1012 | Monitorovací přístroje, oxymetry | vyšetřovna | 1012 | 1 K dispozici |  | 1
D053332-000 | Chladnička kombin.BOSCH | nezař. | Bosch KSV 28320/03 | 3210/010244 | 446 | TICHÁ ZDEŇKA | 3590 | Chladící, mrazící, ohřívací zařízení, termostaty | laboratoř kontrolní | 3590 | 1 K dispozici |  | 2
D053643-000 | Dávkovač lineární vč.Mainy Mod | tř. II b | DPS Orchestra | 18693465 | 186 | HETCLOVÁ DAGMAR Bc. | 131 | Dávkovače, infuzní pumpy | JIP | 131 | 1 K dispozici |  | 1
D053644-000 | Dávkovač lineární vč.Mainy Mod | tř. II b | DPS Orchestra | 18693466 | 186 | HETCLOVÁ DAGMAR Bc. | 131 | Dávkovače, infuzní pumpy | JIP | 131 | 1 K dispozici |  | 1
D053645-000 | Dávkovač lineární vč.Mainy Mod | tř. II b | DPS Orchestra | 18693470 | 186 | HETCLOVÁ DAGMAR Bc. | 131 | Dávkovače, infuzní pumpy | JIP | 131 | 1 K dispozici |  | 1
D053723-000 | Kleště Luer 14,5cm |  |  | není | 146 | SKLÁŘOVÁ HANA | 2521 | Stomatologická technika | ordinace 12 | 2521 | 1 K dispozici |  | 0
D053749-000 | Ambuvak pro dospělé |  |  | není | 427 | VÁVRA TOMÁŠ DiS | 3471 | Resuscitační a anesteziologické přístroje, inhalátory, nebulizátory | vyšetřovna RTG | 3471 | 1 K dispozici |  | 0
D053792-000 | Pumpa enterální KANGAROO 324 | tř. II a | Kangaroo 324 | T9720058 | 19 | LYSÁ LUDMILA Bc. | 5931 | Dávkovače, infuzní pumpy | pracovna sester | 5931 | 1 K dispozici |  | 1
D053793-000 | Pumpa enterální Compat | tř. II a | Compat | 15810 | 19 | LYSÁ LUDMILA Bc. | 5931 | Dávkovače, infuzní pumpy | pracovna sester | 5931 | 1 K dispozici |  | 1
D053803-000 | Průtokoměr kyslíku | tř. II b |  | není | 76 | NEPUSTILOVÁ JANA DiS. | 931 | RV, průtokoměry, regulátory podtlaku | pokoj JIP izolace | 931 | 1 K dispozici |  | 1
D053820-000 | PH metr Basic EC-PH510 21S | tř. I | PH 333 | 100787 | 424 | KREJČIŘÍKOVÁ EVA | 2841 | Laboratorní přístroje, analyzátory, odstředivky, třepačky, svářečky a jiné | laboratoř | 2821 | 1 K dispozici |  | 0
D053822-000 | Přístroj Crystalis H |  |  |  | 177 | POSPÍŠILOVÁ VLASTA | 4764 | Operační technika, koagulace | sklad | 4764 | 1 K dispozici |  | 0
D053838-000 | Inhalátor Respi Jet | tř. II b | Respi jet | 22 | 28 | ŠUBOVÁ JANA | 1631 | Resuscitační a anesteziologické přístroje, inhalátory, nebulizátory | sesterna JIP | 1631 | 1 K dispozici |  | 1
D053839-000 | Inhalátor Respi Jet | tř. II b | Respi jet | bez čísla | 28 | ŠUBOVÁ JANA | 1631 | Resuscitační a anesteziologické přístroje, inhalátory, nebulizátory | sesterna JIP | 1631 | 1 K dispozici |  | 1
D054008-000 | Prutokoměr kyslíku | tř. II b | RS | A0363002 | 272 | FOUKALOVÁ VLADIMÍRA Mgr. | 2611 | RV, průtokoměry, regulátory podtlaku | chodba | 2611 | 1 K dispozici |  | 1
D054018-000 | Lůžko CALMA 202 |  |  |  | 219 | PTAČOVSKÁ EVA | 2112 | Lůžka, stoly operační, křesla, inkubátory, matrace antidek. | pokoj č. 2 | 2112 | 1 K dispozici |  | 0
D054063-000 | Zástěra RTG ochranná |  |  |  | 207 | HALAMOVÁ ANDREA Bc. | 662 | 7 Radiační ochrana pomůcky | umývárna | 662 | 1 K dispozici |  | 0
D054064-000 | Zástěra RTG ochranná |  |  |  | 207 | HALAMOVÁ ANDREA Bc. | 662 | 7 Radiační ochrana pomůcky | umývárna | 662 | 1 K dispozici |  | 0
D054078-000 | Ambuvak pro dospělé |  |  | není | 321 | ŘEHOŘ MILOSLAV | 9402 | Resuscitační a anesteziologické přístroje, inhalátory, nebulizátory | sklad | 9402 | 1 K dispozici |  | 0
D054111-000 | Průtokoměr kyslíku | tř. II b | FM | 2303 | 283 | ŠŤASTNÁ MARIE | 721 | RV, průtokoměry, regulátory podtlaku | ambulance bolesti | 721 | 1 K dispozici |  | 1
D054112-000 | Průtokoměr kyslíku | tř. II b | FM | 4801 | 283 | ŠŤASTNÁ MARIE | 721 | RV, průtokoměry, regulátory podtlaku | kartotéka | 721 | 1 K dispozici |  | 1
D054116-000 | Spirometr přenosný Microlab | tř. II b | Microlab 3300 | 13815 | 278 | KREJČÍ EVA | 1621 | Diagnostické přístroje | vyšetřovna spirometrie č. 2 | 1621 | 1 K dispozici |  | 1
D054260-000 | Ambuvak pro dospělé |  |  | není | 244 | HARABIŠOVÁ HANA | 2121 | Resuscitační a anesteziologické přístroje, inhalátory, nebulizátory | aplikační místnost č. 3 chemot | 2121 | 1 K dispozici |  | 0
D054343-000 | Svářečka průb.GANDUS | tř. I | Steriking Rebi | 426 | 48 | GRYGOVÁ DAGMAR | 1462 | Laboratorní přístroje, analyzátory, odstředivky, třepačky, svářečky a jiné | sklad OP | 1462 | 1 K dispozici |  | 1
D054344-000 | Kabel EZ28 545 |  |  | není | 48 | GRYGOVÁ DAGMAR | 1462 | Laboratorní přístroje, analyzátory, odstředivky, třepačky, svářečky a jiné | operační sál | 1462 | 1 K dispozici |  | 0
D054360-000 | Vak resustitační |  |  | není | 23 | ĎULÍKOVÁ JOSEFA | 1211 | Resuscitační a anesteziologické přístroje, inhalátory, nebulizátory | pracovna sester | 1211 | 1 K dispozici |  | 0
D054361-000 | Vak resustitační |  |  | není | 266 | KREJČIŘÍKOVÁ KARLA | 1221 | Resuscitační a anesteziologické přístroje, inhalátory, nebulizátory | vyšetřovna 2 | 1221 | 1 K dispozici |  | 0
D054362-000 | Vak resustitační |  |  | není | 23 | ĎULÍKOVÁ JOSEFA | 1211 | Resuscitační a anesteziologické přístroje, inhalátory, nebulizátory | pokoj intermediální | 1211 | 1 K dispozici |  | 0
D054363-000 | Vak resustitační |  |  | není | 409 | JUŘENOVÁ HANA | 1221 | Resuscitační a anesteziologické přístroje, inhalátory, nebulizátory | vyšetřovna litotripsie | 1221 | 1 K dispozici |  | 0
D054400-000 | Lůžko čtyřd.poloh. TERRA 402 |  |  |  | 201 | ZUBALOVÁ JAROSLAVA | 331 | Lůžka, stoly operační, křesla, inkubátory, matrace antidek. | JIP | 331 | 1 K dispozici |  | 0
D054493-000 | Polštáře L(2 ks)RTG |  |  |  | 256 | ŠVECOVÁ VLADISLAVA | 3452 | 7 Radiační ochrana pomůcky | vyšetřovna | 3451 | 1 K dispozici |  | 0
D054540-000 | Čepice EEG stř.v.červená E1-M |  |  | není | 126 | TICHÁ LENKA | 1721 | EKG, EMG, EEG přístroje | laboratoř EEG | 1721 | 1 K dispozici |  | 0
D054544-000 | Svářečka RS 120 | tř. I | Steriking RS 120 | 3202067 | 146 | SKLÁŘOVÁ HANA | 2521 | Laboratorní přístroje, analyzátory, odstředivky, třepačky, svářečky a jiné | přípravna | 2521 | 1 K dispozici |  | 1
D054546-000 | Detektor ultrazvukový | tř. II a | ES 101EX | 4040413 | 129 | CHROMCOVÁ JANA Bc. | 816 | UZV, MR, CT, litotriptory | pracovna sester | 816 | 1 K dispozici |  | 1
D054563-000 | Destička k počítači k vyš.zubů |  |  | není | 143 | HANÁKOVÁ LUDMILA | 2421 | Stomatologická technika | ordinace | 2421 | 1 K dispozici |  | 0
D054564-000 | Kleště štípací DP 530 R |  |  | není | 146 | SKLÁŘOVÁ HANA | 2521 | Stomatologická technika | přípravna | 2521 | 1 K dispozici |  | 0
D054565-000 | Kleště štípací DP 530 R |  |  | není | 146 | SKLÁŘOVÁ HANA | 2521 | Stomatologická technika | přípravna | 2521 | 1 K dispozici |  | 0
D054566-000 | Kleště štípací DP 530 R |  |  | není | 146 | SKLÁŘOVÁ HANA | 2521 | Stomatologická technika | přípravna | 2521 | 1 K dispozici |  | 0
D054567-000 | Kleště štípací DP 530 R |  |  | není | 146 | SKLÁŘOVÁ HANA | 2521 | Stomatologická technika | přípravna | 2521 | 1 K dispozici |  | 0
D054568-000 | Kleště štípací DP 530 R |  |  | není | 146 | SKLÁŘOVÁ HANA | 2521 | Stomatologická technika | přípravna | 2521 | 1 K dispozici |  | 0
D054569-000 | Kleště drát.úzké DP 007 R |  |  | není | 146 | SKLÁŘOVÁ HANA | 2521 | Stomatologická technika | přípravna | 2521 | 1 K dispozici |  | 0
D054570-000 | Kleště drát.úzké DP 007 R |  |  | není | 146 | SKLÁŘOVÁ HANA | 2521 | Stomatologická technika | přípravna | 2521 | 1 K dispozici |  | 0
D054571-000 | Kleště drát.široké DP 021 R |  |  | není | 146 | SKLÁŘOVÁ HANA | 2521 | Stomatologická technika | přípravna | 2521 | 1 K dispozici |  | 0
D054572-000 | Kleště drát.široké DP 021 R |  |  | není | 146 | SKLÁŘOVÁ HANA | 2521 | Stomatologická technika | přípravna | 2521 | 1 K dispozici |  | 0
D054573-000 | Savka kovová GF 816 C |  |  | není | 146 | SKLÁŘOVÁ HANA | 2521 | Stomatologická technika | sterilizace | 2562 | 1 K dispozici |  | 0
D054598-000 | Průtokoměr kyslíku | tř. II b | RS | A19B1001 | 19 | LYSÁ LUDMILA Bc. | 5931 | RV, průtokoměry, regulátory podtlaku | JIP II. | 5931 | 1 K dispozici |  | 1
D054599-000 | Průtokoměr kyslíku | tř. II b | RS | A19B1001 | 19 | LYSÁ LUDMILA Bc. | 5931 | RV, průtokoměry, regulátory podtlaku | JIP II. | 5931 | 1 K dispozici |  | 1
D054600-000 | Průtokoměr kyslíku | tř. II b | RS | A2036003 | 19 | LYSÁ LUDMILA Bc. | 5931 | RV, průtokoměry, regulátory podtlaku | JIP II. | 5931 | 1 K dispozici |  | 1
D054601-000 | Průtokoměr kyslíku | tř. II b | RS | A2674003 | 19 | LYSÁ LUDMILA Bc. | 5931 | RV, průtokoměry, regulátory podtlaku | JIP II. | 5931 | 1 K dispozici |  | 1
D054602-000 | Průtokoměr kyslíku | tř. II b | RS | A19B1001 | 19 | LYSÁ LUDMILA Bc. | 5931 | RV, průtokoměry, regulátory podtlaku | JIP II. | 5931 | 1 K dispozici |  | 1
D054603-000 | Průtokoměr kyslíku | tř. II b | RS | A2674003 | 19 | LYSÁ LUDMILA Bc. | 5931 | RV, průtokoměry, regulátory podtlaku | JIP II. | 5931 | 1 K dispozici |  | 1
D054677-000 | Průtokoměr kyslíku | tř. II b | MF | není | 198 | GROSSMANNOVÁ MARIE | 311 | RV, průtokoměry, regulátory podtlaku | pokoj č. 4 | 311 | 1 K dispozici |  | 1
D054678-000 | Průtokoměr kyslíku | tř. II b | RTM | 6014260 | 198 | GROSSMANNOVÁ MARIE | 311 | RV, průtokoměry, regulátory podtlaku | pokoj č. 4 | 311 | 1 K dispozici |  | 1
D054688-000 | Kleště Weingardt-úzké |  |  | není | 143 | HANÁKOVÁ LUDMILA | 2421 | Stomatologická technika | ordinace | 2421 | 1 K dispozici |  | 0
D054689-000 | Kleště Weingardt-úzké |  |  | není | 143 | HANÁKOVÁ LUDMILA | 2421 | Stomatologická technika | ordinace | 2421 | 1 K dispozici |  | 0
D054690-000 | Kleště Weingardt-úzké |  |  | není | 143 | HANÁKOVÁ LUDMILA | 2421 | Stomatologická technika | ordinace ortodoncie | 2421 | 1 K dispozici |  | 0
D054691-000 | Kleště Angelovy |  |  | není | 143 | HANÁKOVÁ LUDMILA | 2421 | Stomatologická technika | ordinace | 2421 | 1 K dispozici |  | 0
D054692-000 | Kleště Angelovy |  |  | není | 143 | HANÁKOVÁ LUDMILA | 2421 | Stomatologická technika | ordinace | 2421 | 1 K dispozici |  | 0
D054693-000 | Kleště Angelovy |  |  | není | 143 | HANÁKOVÁ LUDMILA | 2421 | Stomatologická technika | ordinace | 2421 | 1 K dispozici |  | 0
D054694-000 | Kleště Angelovy |  |  | není | 143 | HANÁKOVÁ LUDMILA | 2421 | Stomatologická technika | ordinace | 2421 | 1 K dispozici |  | 0
D054695-000 | Kleště Angelovy |  |  | není | 143 | HANÁKOVÁ LUDMILA | 2421 | Stomatologická technika | ordinace | 2421 | 1 K dispozici |  | 0
D054696-000 | Micro Cutter |  |  | není | 143 | HANÁKOVÁ LUDMILA | 2421 | Stomatologická technika | ordinace | 2421 | 1 K dispozici |  | 0
D054697-000 | Micro Cutter |  |  | není | 143 | HANÁKOVÁ LUDMILA | 2421 | Stomatologická technika | ordinace | 2421 | 1 K dispozici |  | 0
D054698-000 | Micro Cutter |  |  | není | 143 | HANÁKOVÁ LUDMILA | 2421 | Stomatologická technika | ordinace | 2421 | 1 K dispozici |  | 0
D054699-000 | Micro Cutter |  |  | není | 143 | HANÁKOVÁ LUDMILA | 2421 | Stomatologická technika | ordinace | 2421 | 1 K dispozici |  | 0
D054700-000 | Micro Cutter |  |  | není | 143 | HANÁKOVÁ LUDMILA | 2421 | Stomatologická technika | ordinace | 2421 | 1 K dispozici |  | 0
D054701-000 | Kleště distanční |  |  | není | 143 | HANÁKOVÁ LUDMILA | 2421 | Stomatologická technika | ordinace | 2421 | 1 K dispozici |  | 0
D054702-000 | Kleště distanční-dlouhé |  |  | není | 143 | HANÁKOVÁ LUDMILA | 2421 | Stomatologická technika | ordinace | 2421 | 1 K dispozici |  | 0
D054704-000 | Kleště distanční-dlouhé |  |  | není | 143 | HANÁKOVÁ LUDMILA | 2421 | Stomatologická technika | ordinace | 2421 | 1 K dispozici |  | 0
D054733-000 | Lůžko CALMA 202 |  |  |  | 219 | PTAČOVSKÁ EVA | 2112 | Lůžka, stoly operační, křesla, inkubátory, matrace antidek. | pokoj č. 6 | 2112 | 1 K dispozici |  | 0
D054751-000 | Klíč vodici ke ster.baleni |  |  | není | 146 | SKLÁŘOVÁ HANA | 2521 | Stomatologická technika | sterilizace | 2562 | 1 K dispozici |  | 0
D054803-000 | Vak resustitační |  |  | není | 261 | BANTOVÁ ZUZANA DiS. Bc. | 1033 | Resuscitační a anesteziologické přístroje, inhalátory, nebulizátory | pokoj č. 7 | 1033 | 1 K dispozici |  | 0
D054804-000 | Piezon Master 600 Star | tř. II a | Piezon Master 600 | J-02675 | 141 | ZEMANOVÁ EVA | 2421 | Stomatologická technika | operační sál | 2421 | 1 K dispozici |  | 1
D054805-000 | Brýle lupové s nožičkami |  |  | není | 140 | BALINTOVÁ MARIE | 2421 | Stomatologická technika | ordinace 4 | 2421 | 1 K dispozici |  | 0
D054838-000 | Pilka na kosti | tř. II a | Dimeda | 617 | 230 | KUBÁČKOVÁ JIŘINA | 3841 | Operační technika, koagulace | pitevna 3 | 3841 | 1 K dispozici |  | 1
D054839-000 | Pilka na kosti | tř. II a | Dimeda | bez čísla | 230 | KUBÁČKOVÁ JIŘINA | 3841 | Operační technika, koagulace | pitevna 2 | 3841 | 1 K dispozici |  | 1
D054845-000 | Průtokoměr kyslíku | tř. II b | kyslíkový Cheirón | bez čísla | 266 | KREJČIŘÍKOVÁ KARLA | 1221 | RV, průtokoměry, regulátory podtlaku | sonograf | 1221 | 1 K dispozici |  | 1
D055022-000 | Průtokoměr kyslíku | tř. II b | RS | A2674003 | 409 | JUŘENOVÁ HANA | 1221 | RV, průtokoměry, regulátory podtlaku | vyšetřovna RTG - urologie | 1221 | 1 K dispozici |  | 1
D055023-000 | Průtokoměr kyslíku | tř. II b | kyslíkový Cheirón | A2674003 | 409 | JUŘENOVÁ HANA | 1221 | RV, průtokoměry, regulátory podtlaku | vyšetřovna endoskopie | 1221 | 1 K dispozici |  | 1
D055026-000 | Průtokoměr kyslíku | tř. II b | RS | A29B4003 | 471 | GEHROVÁ MICHAELA | 6029 | RV, průtokoměry, regulátory podtlaku | ER 2 třídící | 6029 | 1 K dispozici |  | 1
D055027-000 | Průtokoměr kyslíku | tř. II b | RS | A29B4003 | 471 | GEHROVÁ MICHAELA | 6029 | RV, průtokoměry, regulátory podtlaku | ER 2 třídící | 6029 | 1 K dispozici |  | 1
D055028-000 | Průtokoměr kyslíku | tř. II b | RS | A2674003 | 471 | GEHROVÁ MICHAELA | 6029 | RV, průtokoměry, regulátory podtlaku | zákrokový sálek | 6022 | 1 K dispozici |  | 1
D055029-000 | Průtokoměr kyslíku | tř. II b | MF | 2303 | 471 | GEHROVÁ MICHAELA | 6029 | RV, průtokoměry, regulátory podtlaku | ER 1 | 6029 | 1 K dispozici |  | 1
D055030-000 | Průtokoměr kyslíku | tř. II b | RS | A29B4003 | 471 | GEHROVÁ MICHAELA | 6029 | RV, průtokoměry, regulátory podtlaku | ER 1 | 6029 | 1 K dispozici |  | 1
D055031-000 | Průtokoměr kyslíku | tř. II b | RS | A29B4003 | 471 | GEHROVÁ MICHAELA | 6029 | RV, průtokoměry, regulátory podtlaku | ER 1 | 6029 | 1 K dispozici |  | 1
D055053-000 | Brýle lupové se svorkou |  |  | není | 140 | BALINTOVÁ MARIE | 2421 | Stomatologická technika | ordinace 4 | 2421 | 1 K dispozici |  | 0
D055054-000 | Bronchoskop DOESEL-HUZLY 40cm |  |  | není | 29 | BARTOŠOVÁ HELENA | 1641 | Endo-, laparo-, bronchoskopy, punkční a bioptická technika | bronchologie | 1641 | 1 K dispozici |  | 0
D055085-000 | Přístroj Crystalis H |  |  |  | 17 | KADER AGOVÁ IRENA | 4764 | Operační technika, koagulace | sklad | 4764 | 1 K dispozici |  | 0
D055088-000 | Ohřívač průtok.OTI1A | tř. II b | OTI 1A | 407 | 395 | KOVAŘÍKOVÁ LENKA | 5062 | Chladící, mrazící, ohřívací zařízení, termostaty | operační sál č. 1 | 5062 | 1 K dispozici |  | 1
D055089-000 | Ohřívač průtok.OTI1A | tř. II b | OTI 1A | 408 | 395 | KOVAŘÍKOVÁ LENKA | 5062 | Chladící, mrazící, ohřívací zařízení, termostaty | operační sál č. 2 | 5062 | 1 K dispozici |  | 1
D055135-000 | Vana dezinfekční 5l |  |  |  | 141 | ZEMANOVÁ EVA | 2421 | Laboratorní přístroje, analyzátory, odstředivky, třepačky, svářečky a jiné | vyšetřovna | 2421 | 1 K dispozici |  | 0
D055136-000 | Oxymetr pulsní přenosný | tř. II b | NPB 40 | G 04820992 | 270 | BOCANOVÁ EVA | 3011 | Monitorovací přístroje, oxymetry | pracovna sester | 3012 | 1 K dispozici |  | 1
D055141-000 | Regulátor podtlaku | tř. II a | RVTM 1000 | 411293 | 471 | GEHROVÁ MICHAELA | 6029 | RV, průtokoměry, regulátory podtlaku | ER 1 | 6029 | 1 K dispozici |  | 1
D055143-000 | Regulátor podtlaku | tř. II a | RVTM 1000 | 411294 | 469 | HORÁČKOVÁ RADMILA | 6022 | RV, průtokoměry, regulátory podtlaku | ER 1 | 6029 | 1 K dispozici |  | 1
D055144-000 | Regulátor podtlaku | tř. II a | RVTM 1000 | 411307 | 469 | HORÁČKOVÁ RADMILA | 6022 | RV, průtokoměry, regulátory podtlaku | ER 2 třídící | 6029 | 1 K dispozici |  | 1
D055264-000 | Lůžko polohovací |  |  | není | 127 | DUBOVÁ HANA | 817 | Lůžka, stoly operační, křesla, inkubátory, matrace antidek. | pokoj 66 | 817 | 1 K dispozici |  | 0
D055458-000 | Zástěra RTG ochr. |  |  |  | 409 | JUŘENOVÁ HANA | 1221 | 7 Radiační ochrana pomůcky | šatna personál | 1221 | 1 K dispozici |  | 0
D055459-000 | Zástěra RTG ochr. |  |  |  | 409 | JUŘENOVÁ HANA | 1221 | 7 Radiační ochrana pomůcky | šatna personál | 1221 | 1 K dispozici |  | 0
D055460-000 | Zástěra RTG ochr. |  |  |  | 409 | JUŘENOVÁ HANA | 1221 | 7 Radiační ochrana pomůcky | šatna personál | 1221 | 1 K dispozici |  | 0
D055461-000 | Zástěra RTG ochr. |  |  |  | 409 | JUŘENOVÁ HANA | 1221 | 7 Radiační ochrana pomůcky | šatna personál | 1221 | 1 K dispozici |  | 0
D055462-000 | Zástěra RTG ochr. |  |  |  | 409 | JUŘENOVÁ HANA | 1221 | 7 Radiační ochrana pomůcky | šatna personál | 1221 | 1 K dispozici |  | 0
D055463-000 | Zástěra RTG ochr. |  |  |  | 409 | JUŘENOVÁ HANA | 1221 | 7 Radiační ochrana pomůcky | šatna personál | 1221 | 1 K dispozici |  | 0
D055464-000 | Zástěra RTG ochr. |  |  |  | 409 | JUŘENOVÁ HANA | 1221 | 7 Radiační ochrana pomůcky | šatna personál | 1221 | 1 K dispozici |  | 0
D055465-000 | Zástěra RTG ochr. |  |  |  | 409 | JUŘENOVÁ HANA | 1221 | 7 Radiační ochrana pomůcky | šatna personál | 1221 | 1 K dispozici |  | 0
D055466-000 | Zástěra RTG ochr. |  |  |  | 409 | JUŘENOVÁ HANA | 1221 | 7 Radiační ochrana pomůcky | šatna personál | 1221 | 1 K dispozici |  | 0
D055467-000 | Zástěra RTG ochr. |  |  |  | 409 | JUŘENOVÁ HANA | 1221 | 7 Radiační ochrana pomůcky | šatna personál | 1221 | 1 K dispozici |  | 0
D055510-000 | Inhalátor MAXAER SN 03/365 | tř. II b | Maxaer 1000 | 03/365 | 66 | TRUNDOVÁ MILOSLAVA | 1611 | Resuscitační a anesteziologické přístroje, inhalátory, nebulizátory | odběrová místnost | 1611 | 1 K dispozici |  | 1
D055511-000 | Inhalátor MAXAER SN 04/90 | tř. II b | Maxaer 1000 | 04/90? | 66 | TRUNDOVÁ MILOSLAVA | 1611 | Resuscitační a anesteziologické přístroje, inhalátory, nebulizátory | odběrová místnost | 1611 | 1 K dispozici |  | 1
D055512-000 | Box mrazící |  |  | není | 243 | POSPÍŠILOVÁ,NAVRÁTILOVÁ-DHIM | 3341 | Chladící, mrazící, ohřívací zařízení, termostaty | chodba | 3341 | 1 K dispozici |  | 1
D055523-000 | Defibrilátor bpd 12 Chirana | tř. II b | BPD 12 | OB861 | 197 | DOSOUDILOVÁ HANA | 312 | Defibrilátory, kardiostimulátory | pracovna sester | 312 | 1 K dispozici |  | 1
D055524-000 | Defibrilátor BPD 12 Chirana | tř. II b | BPD 12 | RC1118 | 205 | FIŠAROVÁ Světluše | 321 | Defibrilátory, kardiostimulátory | vyšetřovna EKG | 321 | 1 K dispozici |  | 1
D055838-000 | Pumpa injekční | tř. II b | ID 20/50 TV | 100617 | 301 | DOBEŠOVÁ HANA | 631 | Dávkovače, infuzní pumpy | pokoj č. 1 | 631 | 1 K dispozici |  | 1
D055863-000 | Lázeň vodní GFL1031 | tř. I | GFL 1031 | 10750304F | 456 | SMIČKOVÁ ZDEŇKA | 4806 | Laboratorní přístroje, analyzátory, odstředivky, třepačky, svářečky a jiné | laboratoř kontrolní | 4806 | 1 K dispozici |  | 1
D055864-000 | Odstředivka EBA20 vč.rotoru | tř. I | EBA 20 | 29351 | 266 | KREJČIŘÍKOVÁ KARLA | 1221 | Laboratorní přístroje, analyzátory, odstředivky, třepačky, svářečky a jiné | laboratoř močová | 1221 | 1 K dispozici |  | 1
D055928-000 | Odsávačka na rozvod vakua | tř. II a | Z1 | není | 391 | CHOCHOLKOVÁ DANIELA | 5032 | Odsávačky | operační sál 3 | 4764 | 1 K dispozici |  | 1
D055929-000 | Odsávačka na rozvod vakua | tř. II a | Z1 | není | 391 | CHOCHOLKOVÁ DANIELA | 5032 | Odsávačky | sklad materiálu | 5031 | 1 K dispozici |  | 1
D055930-000 | Odsávačka na rozvod vakua | tř. II a | Z1 | není | 391 | CHOCHOLKOVÁ DANIELA | 5032 | Odsávačky | sklad materiálu | 5031 | 1 K dispozici |  | 1
D055931-000 | Odsávačka na rozvod vakua | tř. II a | Z1 | není | 391 | CHOCHOLKOVÁ DANIELA | 5032 | Odsávačky | operační sál 4 | 4764 | 1 K dispozici |  | 1
D055932-000 | Odsávačka na rozvod vakua | tř. II a | Z1 | není | 391 | CHOCHOLKOVÁ DANIELA | 5032 | Odsávačky | operační sál 3 | 4764 | 1 K dispozici |  | 1
D055933-000 | Odsávačka na rozvod vakua | tř. II a | Z1 | není | 391 | CHOCHOLKOVÁ DANIELA | 5032 | Odsávačky | operační sál 3 | 4764 | 1 K dispozici |  | 1
D055934-000 | Odsávačka na rozvod vakua | tř. II a | Z1 | není | 391 | CHOCHOLKOVÁ DANIELA | 5032 | Odsávačky | vyšetřovna ECHO | 5021 | 1 K dispozici |  | 1
D055952-000 | Přístr.navig.-orthopilot-endop | tř. II b | Orthopilot FS 100 | 3151 | 105 | STUDENÁ SVATOSLAVA | 1162 | Operační technika, koagulace | sádrovna | 1162 | 1 K dispozici |  | 1
D055983-000 | Negatoskop dvoupólový |  |  |  | 17 | KADER AGOVÁ IRENA | 4764 | Světelné zdroje, záložní zdroje (UPS), lampy štěrbin., zářiče germicidní, negatoskopy | operační sál č. 8 | 4764 | 1 K dispozici |  | 0
D055984-000 | Negatoskop dvoupólový | tř. I | Dvoupólový | 20400231 | 17 | KADER AGOVÁ IRENA | 4764 | Světelné zdroje, záložní zdroje (UPS), lampy štěrbin., zářiče germicidní, negatoskopy | operační sál č. 7 | 4764 | 1 K dispozici |  | 0
D055985-000 | Negatoskop dvoupólový | tř. I | Dvoupólový | 20400232 | 17 | KADER AGOVÁ IRENA | 4764 | Světelné zdroje, záložní zdroje (UPS), lampy štěrbin., zářiče germicidní, negatoskopy | operační sál č. 10 | 4764 | 1 K dispozici |  | 0
D055986-000 | Negatoskop dvoupólový | tř. I | Dvoupólový | 20400233 | 17 | KADER AGOVÁ IRENA | 4764 | Světelné zdroje, záložní zdroje (UPS), lampy štěrbin., zářiče germicidní, negatoskopy | operační sál č. 9 | 4764 | 1 K dispozici |  | 0
D056010-000 | Centrifuga EBA 20 | tř. I | EBA 20 | 28828 | 243 | POSPÍŠILOVÁ,NAVRÁTILOVÁ-DHIM | 3341 | Laboratorní přístroje, analyzátory, odstředivky, třepačky, svářečky a jiné | laboratoř močová | 3341 | 1 K dispozici |  | 1
D056019-000 | Ambuvak pro dosp. 0720S |  |  | není | 469 | HORÁČKOVÁ RADMILA | 6022 | Resuscitační a anesteziologické přístroje, inhalátory, nebulizátory | expektační lůžka | 6022 | 1 K dispozici |  | 0
D056024-000 | Ambuvak dětský 0721S |  |  | není | 471 | GEHROVÁ MICHAELA | 6029 | Resuscitační a anesteziologické přístroje, inhalátory, nebulizátory | ER 2 třídící | 6029 | 1 K dispozici |  | 0
D056026-000 | Ambuvak dětský-set 0721 |  |  | není | 471 | GEHROVÁ MICHAELA | 6029 | Resuscitační a anesteziologické přístroje, inhalátory, nebulizátory | ER 2 třídící | 6029 | 1 K dispozici |  | 0
D056035-000 | Pumpa injekční | tř. II b | ID 20/50 TV | 100608 | 301 | DOBEŠOVÁ HANA | 631 | Dávkovače, infuzní pumpy | pokoj č. 1 | 631 | 1 K dispozici |  | 1
D056047-000 | Průtokoměr kyslíku | tř. II b | RS | A11C6003 | 19 | LYSÁ LUDMILA Bc. | 5931 | RV, průtokoměry, regulátory podtlaku | JIP II. | 5931 | 1 K dispozici |  | 1
D056048-000 | Průtokoměr kyslíku | tř. II b | RS | A19B1001 | 19 | LYSÁ LUDMILA Bc. | 5931 | RV, průtokoměry, regulátory podtlaku | JIP II. | 5931 | 1 K dispozici |  | 1
D056049-000 | Průtokoměr kyslíku | tř. II b | RS | A2674003 | 19 | LYSÁ LUDMILA Bc. | 5931 | RV, průtokoměry, regulátory podtlaku | JIP II. | 5931 | 1 K dispozici |  | 1
D056050-000 | Průtokoměr kyslíku | tř. II b | RS | A2674003 | 19 | LYSÁ LUDMILA Bc. | 5931 | RV, průtokoměry, regulátory podtlaku | JIP II. | 5931 | 1 K dispozici |  | 1
D056051-000 | Průtokoměr kyslíku | tř. II b | RS | A2674003 | 19 | LYSÁ LUDMILA Bc. | 5931 | RV, průtokoměry, regulátory podtlaku | JIP II. | 5931 | 1 K dispozici |  | 1
D056054-000 | Průtokoměr kyslíku | tř. II b | RS | A2674003 | 471 | GEHROVÁ MICHAELA | 6029 | RV, průtokoměry, regulátory podtlaku | expektační lůžka | 6022 | 1 K dispozici |  | 1
D056055-000 | Průtokoměr kyslíku | tř. II b | MF | 2303 | 471 | GEHROVÁ MICHAELA | 6029 | RV, průtokoměry, regulátory podtlaku | expektační lůžka | 6022 | 1 K dispozici |  | 1
D056056-000 | Průtokoměr kyslíku | tř. II b | RS | A29B4003 | 471 | GEHROVÁ MICHAELA | 6029 | RV, průtokoměry, regulátory podtlaku | přípravna | 6022 | 1 K dispozici |  | 1
D056057-000 | Průtokoměr kyslíku | tř. II b | RS | A2637005 | 469 | HORÁČKOVÁ RADMILA | 6022 | RV, průtokoměry, regulátory podtlaku | přípravna interna | 6022 | 1 K dispozici |  | 1
D056059-000 | Vana dezinfekční 3L |  |  |  | 103 | KUDĚLKOVÁ IVANA | 762 | Laboratorní přístroje, analyzátory, odstředivky, třepačky, svářečky a jiné | sklad | 762 | 1 K dispozici |  | 0
D056060-000 | Vana dezinfekční 3L |  |  |  | 103 | KUDĚLKOVÁ IVANA | 762 | Laboratorní přístroje, analyzátory, odstředivky, třepačky, svářečky a jiné | sklad | 762 | 1 K dispozici |  | 0
D056061-000 | Vana dezinfekční 3L |  |  |  | 103 | KUDĚLKOVÁ IVANA | 762 | Laboratorní přístroje, analyzátory, odstředivky, třepačky, svářečky a jiné | sklad | 762 | 1 K dispozici |  | 0
D056062-000 | Vana dezinfekční 3L |  |  |  | 103 | KUDĚLKOVÁ IVANA | 762 | Laboratorní přístroje, analyzátory, odstředivky, třepačky, svářečky a jiné | operační sál 6 | 4764 | 1 K dispozici |  | 0
D056063-000 | Vana dezinfekční 3L |  |  |  | 103 | KUDĚLKOVÁ IVANA | 762 | Laboratorní přístroje, analyzátory, odstředivky, třepačky, svářečky a jiné | sklad | 762 | 1 K dispozici |  | 0
D056064-000 | Vana dezinfekční 3L |  |  |  | 103 | KUDĚLKOVÁ IVANA | 762 | Laboratorní přístroje, analyzátory, odstředivky, třepačky, svářečky a jiné | sklad | 762 | 1 K dispozici |  | 0
D056117-000 | Inhalátor Clasic | tř. II a | Artsana Classic | 1000200403 | 81 | KONEČNÁ MIROSLAVA | 1321 | Resuscitační a anesteziologické přístroje, inhalátory, nebulizátory | zákrokový sálek | 1321 | 1 K dispozici |  | 1
D056123-000 | Kabel k defibrilaci |  |  |  | 471 | GEHROVÁ MICHAELA | 6029 | Laboratorní přístroje, analyzátory, odstředivky, třepačky, svářečky a jiné | ER 1 | 6029 | 1 K dispozici |  | 0
D056127-000 | Lampa pro drob.chirurg.zákr. |  |  |  | 76 | NEPUSTILOVÁ JANA DiS. | 931 | Světelné zdroje, záložní zdroje (UPS), lampy štěrbin., zářiče germicidní, negatoskopy | balkon | 931 | 1 K dispozici |  | 0
D056135-000 | Sterilizátor horkovzdušný | tř. I | Stericell | bez čísla | 229 | JANOŠŤÁKOVÁ ANNA Bc. | 1041 | Sterilizátory, autoklávy, desinfektory, myčky | sterilizace centrální II. | 1011 | 1 K dispozici |  | 1
D056153-000 | Optotyp světelný | tř. I | 4128 E | 3375 | 483 | SMETANOVÁ KARIN | 1421 | Světelné zdroje, záložní zdroje (UPS), lampy štěrbin., zářiče germicidní, negatoskopy | ultrazvuk | 1421 | 1 K dispozici |  | 0
D056156-000 | Densitometr LCD 51 |  |  | 231102/1153/04 | 276 | ŠINCLOVÁ IVETA | 2151 | 1 Radioterapie | ozařovna linak | 2151 | 1 K dispozici |  | 0
D056159-000 | Vana dezinfekční 3L |  |  |  | 481 | OLEXOVÁ BOŽENA | 5693 | Laboratorní přístroje, analyzátory, odstředivky, třepačky, svářečky a jiné | mytí desek | 5693 | 1 K dispozici |  | 0
D056178-000 | Ohřívač infuzí | tř. II b | OTI 1A | 413 | 130 | LABUDÍKOVÁ MONIKA Bc. | 3221 | Chladící, mrazící, ohřívací zařízení, termostaty | aplikační místnost | 3221 | 1 K dispozici |  | 1
D056198-000 | Vana dezinfekční 5l |  |  |  | 103 | KUDĚLKOVÁ IVANA | 762 | Laboratorní přístroje, analyzátory, odstředivky, třepačky, svářečky a jiné | přípravna | 4764 | 1 K dispozici |  | 0
D056208-000 | Regulátor podtlaku | tř. II a | RVTM1000 | 10534 | 17 | KADER AGOVÁ IRENA | 4764 | RV, průtokoměry, regulátory podtlaku | operační sál č. 10 | 4764 | 1 K dispozici |  | 1
D056209-000 | Regulátor podtlaku | tř. II a | RVTM1000 | 312558 | 17 | KADER AGOVÁ IRENA | 4764 | RV, průtokoměry, regulátory podtlaku | operační sál č. 8 | 4764 | 1 K dispozici |  | 1
D056210-000 | Regulátor podtlaku | tř. II a | RVTM1000 | 109426 | 17 | KADER AGOVÁ IRENA | 4764 | RV, průtokoměry, regulátory podtlaku | operační sál č. 8 | 4764 | 1 K dispozici |  | 1
D056211-000 | Regulátor podtlaku | tř. II a | RVTM1000 | 109432 | 17 | KADER AGOVÁ IRENA | 4764 | RV, průtokoměry, regulátory podtlaku | operační sál č. 9 | 4764 | 1 K dispozici |  | 1
D056246-000 | JEDNOTKA KONTROLNÍ ŘÍDÍCÍ | tř. II b | Base A | 18360028 | 261 | BANTOVÁ ZUZANA DiS. Bc. | 1033 | Dávkovače, infuzní pumpy | pokoj č. 7 | 1033 | 1 K dispozici |  | 1
D056247-000 | JEDNOTKA KONTROLNÍ ŘÍDÍCÍ | tř. II b | Base A IS | 19297235 | 261 | BANTOVÁ ZUZANA DiS. Bc. | 1033 | Dávkovače, infuzní pumpy | pokoj č. 7 | 1033 | 1 K dispozici |  | 1
D056301-000 | Kočárek rehabil.dětský |  |  |  | 248 | ČOČKOVÁ EVA Bc. | 1011 | Rehabilitační a terapeutická technika | dětská místnost | 1011 | 1 K dispozici |  | 0
D056303-000 | Zástěra RTG ochranná |  |  |  | 207 | HALAMOVÁ ANDREA Bc. | 662 | 7 Radiační ochrana pomůcky | umývárna | 662 | 1 K dispozici |  | 0
D056304-000 | Zástěra RTG ochranná |  |  |  | 207 | HALAMOVÁ ANDREA Bc. | 662 | 7 Radiační ochrana pomůcky | umývárna | 662 | 1 K dispozici |  | 0
D056308-000 | Dávkovač lineární Argus A600 | tř. II b | A 600 Argus | 1376451 | 180 | ANDRÉSOVÁ MARTINA Bc. | 832 | Dávkovače, infuzní pumpy | chodba | 862 | 1 K dispozici |  | 1
D056324-000 | Podložka GRANT | tř. I | Dyno Care | 25954 | 269 | JIŘÍČKOVÁ MARIE | 3011 | Lůžka, stoly operační, křesla, inkubátory, matrace antidek. | místnost víceúčelová č. 1, odd | 3012 | 1 K dispozici |  | 1
D056325-000 | Podložka GRANT | tř. I | Dyno Care | 25958 | 269 | JIŘÍČKOVÁ MARIE | 3011 | Lůžka, stoly operační, křesla, inkubátory, matrace antidek. | místnost víceúčelová č. 1, odd | 3012 | 1 K dispozici |  | 1
D056326-000 | Podložka GRANT | tř. I | Dyno Care | 25971 | 269 | JIŘÍČKOVÁ MARIE | 3011 | Lůžka, stoly operační, křesla, inkubátory, matrace antidek. | místnost víceúčelová č. 1, odd | 3012 | 1 K dispozici |  | 1
D056327-000 | Podložka GRANT | tř. I | Dyno Care | 26045 | 269 | JIŘÍČKOVÁ MARIE | 3011 | Lůžka, stoly operační, křesla, inkubátory, matrace antidek. | místnost víceúčelová č. 1, odd | 3012 | 1 K dispozici |  | 1
D056331-000 | Podložka GRANT | tř. I | Dyno Care | 29789 | 268 | SEKANINOVÁ MARCELA | 3011 | Lůžka, stoly operační, křesla, inkubátory, matrace antidek. | sklad prádla, odd. 46 | 3011 | 1 K dispozici |  | 1
D056346-000 | Vana dezinfekční 3L |  |  |  | 283 | ŠŤASTNÁ MARIE | 721 | Laboratorní přístroje, analyzátory, odstředivky, třepačky, svářečky a jiné | kartotéka | 721 | 1 K dispozici |  | 0
D056349-000 | Konduktometr HANNA PWT |  |  |  | 92 | TOMANOVÁ HIM,SKOTALOVÁ-DHIM | 4141 | Laboratorní přístroje, analyzátory, odstředivky, třepačky, svářečky a jiné | umývárna skla | 4141 | 1 K dispozici |  | 0
D056363-000 | Průtokoměr kyslíku | tř. II b | MF | 1304 | 469 | HORÁČKOVÁ RADMILA | 6022 | RV, průtokoměry, regulátory podtlaku | expektační lůžka | 6022 | 1 K dispozici |  | 1
D056364-000 | Průtokoměr kyslíku | tř. II b | RS | A29B4003 | 469 | HORÁČKOVÁ RADMILA | 6022 | RV, průtokoměry, regulátory podtlaku | vyšetřovna interna | 6022 | 1 K dispozici |  | 1
D056365-000 | Průtokoměr kyslíku | tř. II b | RS | A29B4003 | 469 | HORÁČKOVÁ RADMILA | 6022 | RV, průtokoměry, regulátory podtlaku | ER 2 třídící | 6029 | 1 K dispozici |  | 1
D056366-000 | Průtokoměr kyslíku | tř. II b | RS | A29B4003 | 469 | HORÁČKOVÁ RADMILA | 6022 | RV, průtokoměry, regulátory podtlaku | ER 1 | 6029 | 1 K dispozici |  | 1
D056367-000 | Průtokoměr kyslíku | tř. II b | RS | A29B4003 | 469 | HORÁČKOVÁ RADMILA | 6022 | RV, průtokoměry, regulátory podtlaku | ER 2 třídící | 6029 | 1 K dispozici |  | 1
D056368-000 | Průtokoměr kyslíku | tř. II b | RS | A29B4003 | 469 | HORÁČKOVÁ RADMILA | 6022 | RV, průtokoměry, regulátory podtlaku | ER 2 třídící | 6029 | 1 K dispozici |  | 1
D056369-000 | Průtokoměr kyslíku | tř. II b | RS | A2674003 | 469 | HORÁČKOVÁ RADMILA | 6022 | RV, průtokoměry, regulátory podtlaku | expektační lůžka | 6022 | 1 K dispozici |  | 1
D056370-000 | Průtokoměr kyslíku | tř. II b | RS | A29B4003 | 469 | HORÁČKOVÁ RADMILA | 6022 | RV, průtokoměry, regulátory podtlaku | vyšetřovna chirurgie a urologi | 6022 | 1 K dispozici |  | 1
D056371-000 | Průtokoměr kyslíku | tř. II b | RS | A2674003 | 469 | HORÁČKOVÁ RADMILA | 6022 | RV, průtokoměry, regulátory podtlaku | expektační lůžka | 6022 | 1 K dispozici |  | 1
D056373-000 | Průtokoměr kyslíku | tř. II b | RS | A2637005 | 469 | HORÁČKOVÁ RADMILA | 6022 | RV, průtokoměry, regulátory podtlaku | expektační lůžka | 6022 | 1 K dispozici |  | 1
D056421-000 | Kleště WEINGART |  |  | není | 143 | HANÁKOVÁ LUDMILA | 2421 | Stomatologická technika | ordinace | 2421 | 1 K dispozici |  | 0
D056422-000 | Kleště WEINGART |  |  | není | 143 | HANÁKOVÁ LUDMILA | 2421 | Stomatologická technika | ordinace | 2421 | 1 K dispozici |  | 0
D056423-000 | Kleště dist.štíp.jemné |  |  | není | 143 | HANÁKOVÁ LUDMILA | 2421 | Stomatologická technika | ordinace | 2421 | 1 K dispozici |  | 0
D056424-000 | Kleště dist.štíp.jemné |  |  | není | 143 | HANÁKOVÁ LUDMILA | 2421 | Stomatologická technika | ordinace | 2421 | 1 K dispozici |  | 0
D056425-000 | Kleště ohýbací ling. |  |  | není | 143 | HANÁKOVÁ LUDMILA | 2421 | Stomatologická technika | ordinace | 2421 | 1 K dispozici |  | 0
D056426-000 | Kleště štíp.-na lig. |  |  | není | 143 | HANÁKOVÁ LUDMILA | 2421 | Stomatologická technika | ordinace | 2421 | 1 K dispozici |  | 0
D056427-000 | Kleště štíp.-na lig. |  |  | není | 143 | HANÁKOVÁ LUDMILA | 2421 | Stomatologická technika | ordinace | 2421 | 1 K dispozici |  | 0
D056428-000 | Kleště Aderer-tříprsté |  |  | není | 143 | HANÁKOVÁ LUDMILA | 2421 | Stomatologická technika | ordinace | 2421 | 1 K dispozici |  | 0
D056461-000 | Termostat | tř. I | B 15 | 40414852 | 92 | TOMANOVÁ HIM,SKOTALOVÁ-DHIM | 4141 | Boxy aseptické, laminární, digestoře, inkubátory CO2 | laboratoř | 4141 | 1 K dispozici |  | 2
D056464-000 | Manometr k ET kanyle |  |  | není | 471 | GEHROVÁ MICHAELA | 6029 | RV, manometry, ostatní | ER 1 | 6029 | 1 K dispozici |  | 0
D056482-000 | Optotyp ruční do blizka ak2,4V |  |  | není | 55 | HÜBLOVÁ MARIE | 1421 | Světelné zdroje, záložní zdroje (UPS), lampy štěrbin., zářiče germicidní, negatoskopy | cvičebna ortoptická č. 2 | 1421 | 1 K dispozici |  | 0
D056485-000 | Odsávačka el.Victoria Versa | tř. II a | Victoria Versa | 5020899 | 329 | VODIČKOVÁ MARCELA | 3231 | Odsávačky | přípravna cytostatik, ster. | 3231 | 1 K dispozici |  | 1
D056522-000 | Oxymetr TuffSat včet.čidla | tř. II b | TuffSat | FBTF05602 | 471 | GEHROVÁ MICHAELA | 6029 | Monitorovací přístroje, oxymetry | pracovna lékaře | 6025 | 1 K dispozici |  | 1
D056527-000 | Vitrína chladící LIEBHERR |  |  |  | 176 | BLAHOVÁ EVA | 2241 | Chladící, mrazící, ohřívací zařízení, termostaty | laboratoř 3 | 2241 | 1 K dispozici |  | 1
D056568-000 | Optotyp ruční do blizka ak2,4V |  |  | není | 55 | HÜBLOVÁ MARIE | 1421 | Světelné zdroje, záložní zdroje (UPS), lampy štěrbin., zářiče germicidní, negatoskopy | ambulance ortoptická | 1421 | 1 K dispozici |  | 0
D056596-000 | Svářečka impuls.ISW 250 steri. | tř. I | Steriking IS 250 | 3204015/0105 | 1 | ŠEVČÍKOVÁ J.,FRIEDECÝ D.,Mgr. | 3342 | Laboratorní přístroje, analyzátory, odstředivky, třepačky, svářečky a jiné | laboratoř | 3342 | 1 K dispozici |  | 1
D056614-000 | Přístroj DNA/RNA Cleaner Box | tř. I | Biosan | 820502002 | 243 | POSPÍŠILOVÁ,NAVRÁTILOVÁ-DHIM | 3341 | Laboratorní přístroje, analyzátory, odstředivky, třepačky, svářečky a jiné | laboratoř OKB | 9803 | 1 K dispozici |  | 1
D056615-000 | Pult mrazící | nezař. | EL 51 LT Elcold | 4231248 | 325 | KOPEČNÁ MARIE | 3590 | Chladící, mrazící, ohřívací zařízení, termostaty | sklad trombocytů | 3590 | 1 K dispozici |  | 2
D056619-000 | Pult mrazící | nezař. | EL 51 LT Elcold | 4230464 | 325 | KOPEČNÁ MARIE | 3590 | Chladící, mrazící, ohřívací zařízení, termostaty | sklad trombocytů | 3590 | 1 K dispozici |  | 2
D056628-000 | Svítidlo germicid.PROLUX | tř. I | G 30WA | 409146 | 76 | NEPUSTILOVÁ JANA DiS. | 931 | Světelné zdroje, záložní zdroje (UPS), lampy štěrbin., zářiče germicidní, negatoskopy | pokoj dětí | 931 | 1 K dispozici |  | 1
D056703-000 | Systém úložný pro vrtačky |  |  | není | 207 | HALAMOVÁ ANDREA Bc. | 662 | Operační technika, koagulace | chodba | 662 | 1 K dispozici |  | 0
D056707-000 | Systém úložný pro vrtačky |  |  | není | 207 | HALAMOVÁ ANDREA Bc. | 662 | Operační technika, koagulace | chodba | 662 | 1 K dispozici |  | 0
D056708-000 | Jednotka motorová elektrická |  |  | není | 207 | HALAMOVÁ ANDREA Bc. | 662 | Operační technika, koagulace | chodba | 662 | 1 K dispozici |  | 0
D056742-000 | Kahan Méker s vent.s přísl. |  |  |  | 456 | SMIČKOVÁ ZDEŇKA | 4806 | Laboratorní přístroje, analyzátory, odstředivky, třepačky, svářečky a jiné | laboratoř kontrolní | 4806 | 1 K dispozici |  | 0
D056743-000 | Kahan Méker s vent.s přísl. |  |  |  | 456 | SMIČKOVÁ ZDEŇKA | 4806 | Laboratorní přístroje, analyzátory, odstředivky, třepačky, svářečky a jiné | laboratoř kontrolní | 4806 | 1 K dispozici |  | 0
D056744-000 | Kahan Méker s vent.s přísl. |  |  |  | 456 | SMIČKOVÁ ZDEŇKA | 4806 | Laboratorní přístroje, analyzátory, odstředivky, třepačky, svářečky a jiné | laboratoř kontrolní | 4806 | 1 K dispozici |  | 0
D056745-000 | Kahan Méker s vent.s přísl. |  |  |  | 456 | SMIČKOVÁ ZDEŇKA | 4806 | Laboratorní přístroje, analyzátory, odstředivky, třepačky, svářečky a jiné | laboratoř kontrolní | 4806 | 1 K dispozici |  | 0
D056860-000 | Regulátor podtlaku | tř. II a | RVTM1000 | 502114 | 328 | MJARTANOVÁ DAGMAR | 3211 | RV, průtokoměry, regulátory podtlaku | pracovna lékaře | 3211 | 1 K dispozici |  | 1
D056862-000 | Průtokoměr kyslíku | tř. II b | 318 | 13159-45-070 | 302 | HATALOVÁ IVETA | 2911 | RV, průtokoměry, regulátory podtlaku | pokoj č. 1 | 2911 | 1 K dispozici |  | 1
D056863-000 | Průtokoměr kyslíku | tř. II b | 318 | 13159-43-132 | 302 | HATALOVÁ IVETA | 2911 | RV, průtokoměry, regulátory podtlaku | vyšetřovna | 2911 | 1 K dispozici |  | 1
D056888-000 | Svářečka průběžná Gandus REBI | tř. I | Steriking Rebi | 533 | 369 | KUTÁLKOVÁ JANA | 4806 | Laboratorní přístroje, analyzátory, odstředivky, třepačky, svářečky a jiné | sterilizace | 4806 | 1 K dispozici |  | 1
D056889-000 | Biolampa BIOSTIMUL |  |  |  | 430 | HRUBÁ JIŘINA | 3001 | Světelné zdroje, záložní zdroje (UPS), lampy štěrbin., zářiče germicidní, negatoskopy | pracovna přednosty | 3001 | 1 K dispozici |  | 0
D056907-000 | Odsávačka bater.mob.MEVACS | tř. II a | Mevacs | bez čísla | 471 | GEHROVÁ MICHAELA | 6029 | Odsávačky | ER 1 | 6029 | 1 K dispozici |  | 1
D056915-000 | Steribox | tř. I | Steribox Mini | SU0041TS | 70 | VORÁČOVÁ TAŤÁNA | 831 | Světelné zdroje, záložní zdroje (UPS), lampy štěrbin., zářiče germicidní, negatoskopy | pokoj JIP | 831 | 1 K dispozici |  | 1
D057003-000 | Odsávačka elektr.VICTORIA-sest | tř. II a | Victoria | 5040972 | 145 | OHNISKOVÁ MARCELA | 2562 | Odsávačky | operační sál čistý | 2562 | 1 K dispozici |  | 1
D057004-000 | Turbína tlačítková-násadec |  |  | 43511 | 146 | SKLÁŘOVÁ HANA | 2521 | Stomatologická technika | ordinace LSPP | 2522 | 1 K dispozici |  | 0
D057024-000 | Vana dezinfekční 5l |  |  |  | 140 | BALINTOVÁ MARIE | 2421 | Laboratorní přístroje, analyzátory, odstředivky, třepačky, svářečky a jiné | ordinace 5 | 2421 | 1 K dispozici |  | 0
D057048-000 | Dávkovač infuzní Braun | tř. II b | Perfusor Space | 4913 | 76 | NEPUSTILOVÁ JANA DiS. | 931 | Dávkovače, infuzní pumpy | sál JIP | 931 | 1 K dispozici |  | 1
D057049-000 | Dávkovač infuzní Braun+box | tř. II b | Perfusor Space | 4831 | 76 | NEPUSTILOVÁ JANA DiS. | 931 | Dávkovače, infuzní pumpy | sál JIP | 931 | 1 K dispozici |  | 1
D057062-000 | Monitor ICP | tř. II a | FV500 | 580/05 | 301 | DOBEŠOVÁ HANA | 631 | Monitorovací přístroje, oxymetry | pracovna sester | 631 | 1 K dispozici |  | 1
D057114-000 | Kahan BLAZER 1000 |  |  |  | 143 | HANÁKOVÁ LUDMILA | 2421 | Laboratorní přístroje, analyzátory, odstředivky, třepačky, svářečky a jiné | ordinace | 2421 | 1 K dispozici |  | 0
D057115-000 | Polštáře L(2 ks)RTG |  |  |  | 256 | ŠVECOVÁ VLADISLAVA | 3452 | 7 Radiační ochrana pomůcky | vyšetřovna | 3451 | 1 K dispozici |  | 0
D057135-000 | Počítač hemat. HP2+ | tř. I | HP 2+ | 05/2005-18 | 2 | SÝKOROVÁ MIROSLAVA | 3241 | Laboratorní přístroje, analyzátory, odstředivky, třepačky, svářečky a jiné | laboratoř cytochemie | 3241 | 1 K dispozici |  | 1
D057170-000 | PC hemat. HP2+ | tř. I | HP 2+ | 05/2005-16 | 2 | SÝKOROVÁ MIROSLAVA | 3241 | Laboratorní přístroje, analyzátory, odstředivky, třepačky, svářečky a jiné | laboratoř cytochemie | 3241 | 1 K dispozici |  | 1
D057171-000 | PC hemat. HP2+ | tř. I | HP 2+ | 05/2005-17 | 2 | SÝKOROVÁ MIROSLAVA | 3241 | Laboratorní přístroje, analyzátory, odstředivky, třepačky, svářečky a jiné | laboratoř cytochemie | 3241 | 1 K dispozici |  | 1
D057191-000 | Vana dezinfekční 3L |  |  |  | 141 | ZEMANOVÁ EVA | 2421 | Laboratorní přístroje, analyzátory, odstředivky, třepačky, svářečky a jiné | vyšetřovna | 2421 | 1 K dispozici |  | 0
D057217-000 | Trokar |  |  |  | 146 | SKLÁŘOVÁ HANA | 2521 | Stomatologická technika | přípravna | 2562 | 1 K dispozici |  | 0
D057218-000 | Trokar |  |  |  | 146 | SKLÁŘOVÁ HANA | 2521 | Stomatologická technika | přípravna | 2562 | 1 K dispozici |  | 0
D057355-000 | Průtokoměr kyslíku | tř. II b | RS | A29B4003 | 329 | VODIČKOVÁ MARCELA | 3231 | RV, průtokoměry, regulátory podtlaku | pracovna lékařů | 3231 | 1 K dispozici |  | 1
D057356-000 | Ambuvak pro dosp.-set 0720 |  |  | není | 130 | LABUDÍKOVÁ MONIKA Bc. | 3221 | Resuscitační a anesteziologické přístroje, inhalátory, nebulizátory | vyšetřovna II. | 3221 | 1 K dispozici |  | 0
D057391-000 | Dermatoskop DELTA | tř. II a | Delta 20 | bez čísla | 44 | KRAJCOVÁ MIROSLAVA | 2021 | Endo-, laparo-, bronchoskopy, punkční a bioptická technika | pracovna primáře | 2001 | 1 K dispozici |  | 0
D057464-000 | Lázeň ultrazvuková K 2 | tř. I | K 2 | 2/97/11 | 1 | ŠEVČÍKOVÁ J.,FRIEDECÝ D.,Mgr. | 3342 | Laboratorní přístroje, analyzátory, odstředivky, třepačky, svářečky a jiné | laboratoř | 3342 | 1 K dispozici |  | 1
D057528-000 | Vana dezinfekční 3L |  |  |  | 191 | ANDRÝSKOVÁ MARIE | 2421 | Laboratorní přístroje, analyzátory, odstředivky, třepačky, svářečky a jiné | ordinace 3 | 2421 | 1 K dispozici |  | 0
D057533-000 | Průtokoměr kyslíku | tř. II b | RS | A2674003 | 32 | VÍTKOVÁ JITKA | 3232 | RV, průtokoměry, regulátory podtlaku | chodba | 3232 | 1 K dispozici |  | 1
D057534-000 | Průtokoměr kyslíku | tř. II b | RS | A29B4003 | 32 | VÍTKOVÁ JITKA | 3232 | RV, průtokoměry, regulátory podtlaku | chodba | 3232 | 1 K dispozici |  | 1
D057535-000 | Průtokoměr kyslíku | tř. II b | RS | A2065003 | 32 | VÍTKOVÁ JITKA | 3232 | RV, průtokoměry, regulátory podtlaku | chodba | 3232 | 1 K dispozici |  | 1
D057536-000 | Průtokoměr kyslíku | tř. II b | RS | A2065003 | 32 | VÍTKOVÁ JITKA | 3232 | RV, průtokoměry, regulátory podtlaku | chodba | 3232 | 1 K dispozici |  | 1
D057537-000 | Průtokoměr kyslíku | tř. II b | RS | A2065003 | 32 | VÍTKOVÁ JITKA | 3232 | RV, průtokoměry, regulátory podtlaku | chodba | 3232 | 1 K dispozici |  | 1
D057538-000 | Průtokoměr kyslíku | tř. II b | RS | A2065003 | 32 | VÍTKOVÁ JITKA | 3232 | RV, průtokoměry, regulátory podtlaku | chodba | 3232 | 1 K dispozici |  | 1
D057575-000 | Zdroj záložní k ventil.ultra |  |  |  | 261 | BANTOVÁ ZUZANA DiS. Bc. | 1033 | Světelné zdroje, záložní zdroje (UPS), lampy štěrbin., zářiče germicidní, negatoskopy | sklad | 1033 | 1 K dispozici |  | 0
D057576-000 | Zdroj záložní k ventil.ultra |  |  |  | 261 | BANTOVÁ ZUZANA DiS. Bc. | 1033 | Světelné zdroje, záložní zdroje (UPS), lampy štěrbin., zářiče germicidní, negatoskopy | sklad | 1033 | 1 K dispozici |  | 0
D057577-000 | Zdroj záložní k ventil.ultra |  |  |  | 261 | BANTOVÁ ZUZANA DiS. Bc. | 1033 | Světelné zdroje, záložní zdroje (UPS), lampy štěrbin., zářiče germicidní, negatoskopy | sklad | 1033 | 1 K dispozici |  | 0
D057656-000 | Pelvicast-zákl.fix.deska |  |  |  | 276 | ŠINCLOVÁ IVETA | 2151 | Laboratorní přístroje, analyzátory, odstředivky, třepačky, svářečky a jiné | vyšetřovna simulátor | 2151 | 1 K dispozici |  | 0
D057657-000 | Pelvicast-vklád.panel |  |  |  | 276 | ŠINCLOVÁ IVETA | 2151 | Laboratorní přístroje, analyzátory, odstředivky, třepačky, svářečky a jiné | vyšetřovna simulátor | 2151 | 1 K dispozici |  | 0
D057658-000 | Pelvicast-zákl.deska uzká |  |  |  | 276 | ŠINCLOVÁ IVETA | 2151 | Laboratorní přístroje, analyzátory, odstředivky, třepačky, svářečky a jiné | vyšetřovna simulátor | 2151 | 1 K dispozici |  | 0
D057704-000 | Fototerapie FL 222 | tř. II b | FL 222 | 20040141 | 76 | NEPUSTILOVÁ JANA DiS. | 931 | Rehabilitační a terapeutická technika | kuchyň matek | 931 | 1 K dispozici |  | 1
D057705-000 | Podložka výhřev. pod pac.RD-95 | tř. II b | RD 95 | 20050594 | 137 | ROMANOVÁ JANA | 911 | Chladící, mrazící, ohřívací zařízení, termostaty | pokoj dětí | 911 | 1 K dispozici |  | 1
D057755-000 | Vana dezinfekční 3L |  |  |  | 140 | BALINTOVÁ MARIE | 2421 | Laboratorní přístroje, analyzátory, odstředivky, třepačky, svářečky a jiné | ordinace 2 | 2421 | 1 K dispozici |  | 0
D057767-000 | Kleště štípací na kosti zahn. |  |  |  | 146 | SKLÁŘOVÁ HANA | 2521 | Stomatologická technika | přípravna | 2521 | 1 K dispozici |  | 0
D057768-000 | Kleště štípací na kosti zahn. |  |  |  | 146 | SKLÁŘOVÁ HANA | 2521 | Stomatologická technika | přípravna | 2521 | 1 K dispozici |  | 0
D057769-000 | Průtokoměr kyslíku | tř. II b | RS | A2065003 | 133 | ANDRÉSOVÁ MARTINA Bc. | 862 | RV, průtokoměry, regulátory podtlaku | pokoj 1 | 862 | 1 K dispozici |  | 1
D057770-000 | Průtokoměr kyslíku | tř. II b | RS | A16A6001 | 133 | ANDRÉSOVÁ MARTINA Bc. | 862 | RV, průtokoměry, regulátory podtlaku | pokoj 7 | 862 | 1 K dispozici |  | 1
D057818-000 | Svářečka impuls.IS 203 CD | tř. I | CD 203 | 1864 | 81 | KONEČNÁ MIROSLAVA | 1321 | Laboratorní přístroje, analyzátory, odstředivky, třepačky, svářečky a jiné | sterilizace přípravna | 1321 | 1 K dispozici |  | 1
D057848-000 | Monitor vitálních funkcí | tř. II b | M 3046 A | DE73102267 | 76 | NEPUSTILOVÁ JANA DiS. | 931 | Monitorovací přístroje, oxymetry | chodba | 931 | 1 K dispozici |  | 1
D057869-000 | Průtokoměr kyslíku | tř. II b | RTM | 5056301 | 12 | MACHAČOVÁ MARCELA | 121 | RV, průtokoměry, regulátory podtlaku | vyšetřovna I. | 121 | 1 K dispozici |  | 1
D057880-000 | Síto drátěné atypické |  |  |  | 284 | STUDENÁ ANNA | 4802 | Laboratorní přístroje, analyzátory, odstředivky, třepačky, svářečky a jiné | přípravna | 4806 | 1 K dispozici |  | 0
D057912-000 | Perfusor Compact | tř. II b | Compact | 89272 | 70 | VORÁČOVÁ TAŤÁNA | 831 | Dávkovače, infuzní pumpy | pokoj JIP | 831 | 1 K dispozici |  | 1
D057913-000 | Perfusor Compact | tř. II b | Compact | 34853 | 70 | VORÁČOVÁ TAŤÁNA | 831 | Dávkovače, infuzní pumpy | pokoj JIP | 831 | 1 K dispozici |  | 1
D057914-000 | Dávkovač lineární | tř. II b | A 600 Argus | 1386451 | 133 | ANDRÉSOVÁ MARTINA Bc. | 862 | Dávkovače, infuzní pumpy | chodba | 862 | 1 K dispozici |  | 1
D057978-000 | Pumpa infuzní | tř. II b | Argus 400 | 7382512 | 133 | ANDRÉSOVÁ MARTINA Bc. | 862 | Dávkovače, infuzní pumpy | chodba | 862 | 1 K dispozici |  | 1
D057979-000 | Pumpa infuzní | tř. II b | Argus 400 | 7202511 | 133 | ANDRÉSOVÁ MARTINA Bc. | 862 | Dávkovače, infuzní pumpy | chodba | 862 | 1 K dispozici |  | 1
D058038-000 | Lis na krevní vaky |  |  |  | 32 | VÍTKOVÁ JITKA | 3232 | Laboratorní přístroje, analyzátory, odstředivky, třepačky, svářečky a jiné | laminární boxy | 3241 | 1 K dispozici |  | 0
D058039-000 | Lis na krevní vaky |  |  |  | 32 | VÍTKOVÁ JITKA | 3232 | Laboratorní přístroje, analyzátory, odstředivky, třepačky, svářečky a jiné | laminární boxy | 3241 | 1 K dispozici |  | 0
D058066-000 | Zástěra RTG ochranná |  |  |  | 207 | HALAMOVÁ ANDREA Bc. | 662 | 7 Radiační ochrana pomůcky | umývárna | 662 | 1 K dispozici |  | 0
D058067-000 | Zástěra RTG ochranná |  |  |  | 207 | HALAMOVÁ ANDREA Bc. | 662 | 7 Radiační ochrana pomůcky | umývárna | 662 | 1 K dispozici |  | 0
D058080-000 | Pult chladící 448 l s víkem |  |  |  | 92 | TOMANOVÁ HIM,SKOTALOVÁ-DHIM | 4141 | Chladící, mrazící, ohřívací zařízení, termostaty | mrazící pulty | 4141 | 1 K dispozici |  | 1
D058176-000 | Lampa SAMALUX-therapy |  |  |  | 64 | PIZÚROVÁ HANA | 1812 | Světelné zdroje, záložní zdroje (UPS), lampy štěrbin., zářiče germicidní, negatoskopy | sklad uzavřeno | 1101 | 1 K dispozici |  | 0
D058193-000 | Elektrokauter SMT 75 MB 75 W | tř. II b | SMT 75 BM | 670/2005 | 44 | KRAJCOVÁ MIROSLAVA | 2021 | Operační technika, koagulace | kosmetika | 2021 | 1 K dispozici |  | 1
D058225-000 | Průtokoměr kyslíku | tř. II b |  | N 6372-12-150 | 249 | KOSÍKOVÁ VLADIMÍRA Bc. | 1012 | RV, průtokoměry, regulátory podtlaku | vyšetřovna | 1012 | 1 K dispozici |  | 1
D058226-000 | Průtokoměr kyslíku | tř. II b | 318 |  | 248 | ČOČKOVÁ EVA Bc. | 1011 | RV, průtokoměry, regulátory podtlaku | vyšetřovna | 1011 | 1 K dispozici |  | 1
D058227-000 | Průtokoměr kyslíku | tř. II b | 318 | 637212150 | 250 | MATĚJOVÁ ALENA | 1013 | RV, průtokoměry, regulátory podtlaku | vyšetřovna | 1013 | 1 K dispozici |  | 1
D058229-000 | Průtokoměr kyslíku | tř. II b | RS | A0735005 | 133 | ANDRÉSOVÁ MARTINA Bc. | 862 | RV, průtokoměry, regulátory podtlaku | pokoj 2 | 862 | 1 K dispozici |  | 1
D058230-000 | Průtokoměr kyslíku | tř. II b | RS | A16A6001 | 133 | ANDRÉSOVÁ MARTINA Bc. | 862 | RV, průtokoměry, regulátory podtlaku | pokoj 3 | 862 | 1 K dispozici |  | 1
D058248-000 | Dávkovač lineární | tř. II b | Perfusor Space | 8190 | 76 | NEPUSTILOVÁ JANA DiS. | 931 | Dávkovače, infuzní pumpy | sál JIP | 931 | 1 K dispozici |  | 1
D058249-000 | Dávkovač lineární | tř. II b | Perfusor Space | 8191 | 76 | NEPUSTILOVÁ JANA DiS. | 931 | Dávkovače, infuzní pumpy | sál JIP | 931 | 1 K dispozici |  | 1
D058250-000 | Průtokoměr kyslíku | tř. II b |  | 4104 | 334 | LISICKÁ BARBORA Bc. | 1131 | RV, průtokoměry, regulátory podtlaku | pokoj JIP | 1131 | 1 K dispozici |  | 1
D058294-000 | Dávkovač lineární | tř. II b | Dávkovač | 8199 | 76 | NEPUSTILOVÁ JANA DiS. | 931 | Dávkovače, infuzní pumpy | sál JIP | 931 | 1 K dispozici |  | 0
D058299-000 | Dávkovač lineární | tř. II b | A 600 Argus | 326539 | 102 | NEZDAŘILOVÁ PETRA | 3131 | Dávkovače, infuzní pumpy | oddělení JIP | 3131 | 1 K dispozici |  | 1
D058323-000 | Dokovací stanice | tř. II b | SpaceStation | 2932 | 76 | NEPUSTILOVÁ JANA DiS. | 931 | Dávkovače, infuzní pumpy | sál JIP | 931 | 1 K dispozici |  | 1
D058324-000 | Dokovací stanice | tř. II b | SpaceStation | 3424 | 76 | NEPUSTILOVÁ JANA DiS. | 931 | Dávkovače, infuzní pumpy | sál JIP | 931 | 1 K dispozici |  | 1
D058363-000 | Svářečka impulsní ruční | tř. I | CD 203 | 3032 | 329 | VODIČKOVÁ MARCELA | 3231 | Laboratorní přístroje, analyzátory, odstředivky, třepačky, svářečky a jiné | přípravna cytostatik, ster. | 3231 | 1 K dispozici |  | 1
D058412-000 | Pumpa enetrální Aplix Vision | tř. II a | Applix Vision | 19085494 | 19 | LYSÁ LUDMILA Bc. | 5931 | Dávkovače, infuzní pumpy | pracovna sester | 5931 | 1 K dispozici |  | 1
D058463-000 | Dávkovač lineární | tř. II b | Perfusor Space | 6848 | 76 | NEPUSTILOVÁ JANA DiS. | 931 | Dávkovače, infuzní pumpy | sál JIP | 931 | 1 K dispozici |  | 1
D058529-000 | Matrace antidekubitní | tř. I | AlphaBed | 677480 | 197 | DOSOUDILOVÁ HANA | 312 | Lůžka, stoly operační, křesla, inkubátory, matrace antidek. | čistící místnost | 312 | 1 K dispozici |  | 1
D058542-000 | Pistole na Kartuše II |  |  | není | 142 | TYČOVÁ SOŇA | 2421 | Stomatologická technika | ordinace | 2421 | 1 K dispozici |  | 0
D058555-000 | Pumpa infúzní | tř. II b | 2P | 4055 | 244 | HARABIŠOVÁ HANA | 2121 | Dávkovače, infuzní pumpy | aplikační místnost č. 3 chemot | 2121 | 1 K dispozici |  | 1
D058562-000 | Lůžko polohovací |  |  | F202330 | 66 | TRUNDOVÁ MILOSLAVA | 1611 | Lůžka, stoly operační, křesla, inkubátory, matrace antidek. | pokoj č. 7 | 1611 | 1 K dispozici |  | 0
D058564-000 | Lůžko polohovací |  |  | F202270 | 66 | TRUNDOVÁ MILOSLAVA | 1611 | Lůžka, stoly operační, křesla, inkubátory, matrace antidek. | pokoj č. 5 | 1611 | 1 K dispozici |  | 0
D058565-000 | Negatoskop |  |  |  | 124 | VENHÁČOVÁ KATEŘINA,DIS | 3452 | Světelné zdroje, záložní zdroje (UPS), lampy štěrbin., zářiče germicidní, negatoskopy | vyšetřovna 1 | 3452 | 1 K dispozici |  | 0
D058615-000 | Lázeň parafinová | tř. II a | TEP 5 | 1913 | 164 | SEKANINOVÁ VĚRA | 2721 | Laboratorní přístroje, analyzátory, odstředivky, třepačky, svářečky a jiné | ambulance 2 | 2721 | 1 K dispozici |  | 1
D058620-000 | Lůžko polohovací |  |  |  | 175 | KOLÁŘOVÁ ALŽBĚTA | 2211 | Lůžka, stoly operační, křesla, inkubátory, matrace antidek. | pokoj 1 | 2211 | 1 K dispozici |  | 0
D058626-000 | Negatoskop | tř. I | L-110 | bez čísla | 210 | WOLTNEROVÁ EVA | 3452 | Světelné zdroje, záložní zdroje (UPS), lampy štěrbin., zářiče germicidní, negatoskopy | temná komora | 321 | 1 K dispozici |  | 0
D058637-000 | Ventil redukční O2 | tř. II b | Medicontrol | 60685857A | 84 | KOLAŘÍKOVÁ ZDENA | 1311 | RV, průtokoměry, regulátory podtlaku | ošetřovna lůžkového oddělení | 1311 | 1 K dispozici |  | 1
D058661-000 | STŮL SKLÁPĚCÍ VYŠETŘOVACÍ | tř. II b | Chiroskop | 43-81-2941 | 300 | BURIÁNKOVÁ IVA | 121 | Lůžka, stoly operační, křesla, inkubátory, matrace antidek. | vyšetřovna 2 hut-test | 121 | 1 K dispozici |  | 1
D058670-000 | Regulátor podtlaku | tř. II a | RV 1000 |  | 84 | KOLAŘÍKOVÁ ZDENA | 1311 | RV, průtokoměry, regulátory podtlaku | chodba | 1311 | 1 K dispozici |  | 1
D058671-000 | Regulátor podtlaku | tř. II a | RV 1000 |  | 86 | HRNČIŘÍKOVÁ DANUŠE | 1321 | RV, průtokoměry, regulátory podtlaku | laboratoř | 1321 | 1 K dispozici |  | 1
D058672-000 | Regulátor podtlaku | tř. II a | RV 1000 |  | 84 | KOLAŘÍKOVÁ ZDENA | 1311 | RV, průtokoměry, regulátory podtlaku | chodba | 1311 | 1 K dispozici |  | 1
D058673-000 | Regulátor podtlaku | tř. II a | RV 1000 | A 174 1001 | 84 | KOLAŘÍKOVÁ ZDENA | 1311 | RV, průtokoměry, regulátory podtlaku | chodba | 1311 | 1 K dispozici |  | 1
D058674-000 | Regulátor podtlaku | tř. II a | RV 1000 | A 174 1001 | 84 | KOLAŘÍKOVÁ ZDENA | 1311 | RV, průtokoměry, regulátory podtlaku | chodba | 1311 | 1 K dispozici |  | 1
D058676-000 | Regulátor podtlaku | tř. II a | RV 1000 | A 174 1001 | 84 | KOLAŘÍKOVÁ ZDENA | 1311 | RV, průtokoměry, regulátory podtlaku | chodba | 1311 | 1 K dispozici |  | 1
D058677-000 | Regulátor podtlaku | tř. II a | RV 1000 | A 174 1001 | 84 | KOLAŘÍKOVÁ ZDENA | 1311 | RV, průtokoměry, regulátory podtlaku | pokoj JIP | 1362 | 1 K dispozici |  | 1
D058682-000 | Regulátor podtlaku | tř. II a | RV1000 | A2564001 | 82 | KOUDELKOVÁ PAVLA | 1362 | RV, průtokoměry, regulátory podtlaku | operační sál A č. 1 | 1362 | 1 K dispozici |  | 1
D058683-000 | Regulátor podtlaku | tř. II a | RV 1000 |  | 82 | KOUDELKOVÁ PAVLA | 1362 | RV, průtokoměry, regulátory podtlaku | operační sál B mikroskopický | 1362 | 1 K dispozici |  | 1
D058685-000 | Průtokoměr kyslíku | tř. II b | RS |  | 81 | KONEČNÁ MIROSLAVA | 1321 | RV, průtokoměry, regulátory podtlaku | ošetřovna lůžkového oddělení | 1311 | 1 K dispozici |  | 1
D058687-000 | Centrifuga Labofuge | tř. I | Labofuge 400R | 234990 | 300 | BURIÁNKOVÁ IVA | 121 | Laboratorní přístroje, analyzátory, odstředivky, třepačky, svářečky a jiné | vyšetřovna 3 ergometrie | 121 | 1 K dispozici |  | 1
D058693-000 | Lednička Vestfrost |  |  |  | 138 | GOTTWALDOVÁ LENKA | 1731 | Chladící, mrazící, ohřívací zařízení, termostaty | sklad | 1731 | 1 K dispozici |  | 1
D058701-000 | Mrazák Dairei |  |  |  | 92 | TOMANOVÁ HIM,SKOTALOVÁ-DHIM | 4141 | Chladící, mrazící, ohřívací zařízení, termostaty | laboratoř | 4141 | 1 K dispozici |  | 1
D058702-000 | Mrazák-pult |  |  |  | 92 | TOMANOVÁ HIM,SKOTALOVÁ-DHIM | 4141 | Chladící, mrazící, ohřívací zařízení, termostaty | mrazící pulty | 4141 | 1 K dispozici |  | 1
D058704-000 | Lednička Ardo s mrazničkou |  |  |  | 154 | ADAMČÍKOVÁ HANA | 3741 | Chladící, mrazící, ohřívací zařízení, termostaty | laboratoř | 4764 | 1 K dispozici |  | 1
D058773-000 | Dávkovač MODULE +IS3 | tř. II b | DPS Orchestra | 19329480 | 261 | BANTOVÁ ZUZANA DiS. Bc. | 1033 | Dávkovače, infuzní pumpy | pokoj č. 7 | 1033 | 1 K dispozici |  | 1
D058774-000 | Dávkovač MODULE +IS3 | tř. II b | DPS Orchestra | 19329481 | 261 | BANTOVÁ ZUZANA DiS. Bc. | 1033 | Dávkovače, infuzní pumpy | pokoj č. 9 | 1033 | 1 K dispozici |  | 1
D058775-000 | Dávkovač MODULE +IS3 | tř. II b | DPS Orchestra | 19329482 | 261 | BANTOVÁ ZUZANA DiS. Bc. | 1033 | Dávkovače, infuzní pumpy | pokoj č. 7 | 1033 | 1 K dispozici |  | 1
D058776-000 | Dávkovač MODULE +IS3 | tř. II b | DPS + IS3 | 19329484 | 261 | BANTOVÁ ZUZANA DiS. Bc. | 1033 | Dávkovače, infuzní pumpy | pokoj č. 7 | 1033 | 1 K dispozici |  | 1
D058777-000 | Pumpa infúzní MODULE | tř. II b | MVP Orchestra | 19329197 | 261 | BANTOVÁ ZUZANA DiS. Bc. | 1033 | Dávkovače, infuzní pumpy | pokoj č. 7 | 1033 | 1 K dispozici |  | 1
D058778-000 | Pumpa infúzní MODULE | tř. II b | MVP Orchestra | 19329226 | 261 | BANTOVÁ ZUZANA DiS. Bc. | 1033 | Dávkovače, infuzní pumpy | pokoj č. 7 | 1033 | 1 K dispozici |  | 1
D058806-000 | Přístroj BiPAP beds.sys.Prisma | tř. II b | Prisma | Y05L0171 | 28 | ŠUBOVÁ JANA | 1631 | Resuscitační a anesteziologické přístroje, inhalátory, nebulizátory | čekárna | 1631 | 1 K dispozici |  | 1
D058807-000 | Přístroj EKG Seiva Praktik | tř. II a | Seiva Praktik | AA24555/2005 | 342 | ŘEHÁKOVÁ PETRA Bc. | 1701 | EKG, EMG, EEG přístroje | pracovna lékaře | 1721 | 1 K dispozici |  | 2
D058822-000 | Lůžko NOVOS poloh. | tř. I | Novos 430 | 20053015719 | 66 | TRUNDOVÁ MILOSLAVA | 1611 | Lůžka, stoly operační, křesla, inkubátory, matrace antidek. | izolační pokoj | 1611 | 1 K dispozici |  | 1
D058823-000 | Lůžko NOVOS poloh. | tř. I | Novos 430 | 20053015718 | 66 | TRUNDOVÁ MILOSLAVA | 1611 | Lůžka, stoly operační, křesla, inkubátory, matrace antidek. | izolační pokoj | 1611 | 1 K dispozici |  | 1
D058832-000 | Zářič germicidní PROLUX | tř. I | G 30WA | bez čísla | 66 | TRUNDOVÁ MILOSLAVA | 1611 | Světelné zdroje, záložní zdroje (UPS), lampy štěrbin., zářiče germicidní, negatoskopy | přípravna | 1611 | 1 K dispozici |  | 0
D058833-000 | Zářič germicidní PROLUX | tř. I | G 30WA | bez čísla | 66 | TRUNDOVÁ MILOSLAVA | 1611 | Světelné zdroje, záložní zdroje (UPS), lampy štěrbin., zářiče germicidní, negatoskopy | čistící místnost | 1611 | 1 K dispozici |  | 0
D058846-000 | Zářič germicidní PROLUX |  |  |  | 66 | TRUNDOVÁ MILOSLAVA | 1611 | Světelné zdroje, záložní zdroje (UPS), lampy štěrbin., zářiče germicidní, negatoskopy | izolační pokoj | 1611 | 1 K dispozici |  | 0
D058904-000 | Počítač hematologický HP2 | tř. I | HP 2+ | 12260511 | 2 | SÝKOROVÁ MIROSLAVA | 3241 | Laboratorní přístroje, analyzátory, odstředivky, třepačky, svářečky a jiné | laboratoř cytochemie | 3241 | 1 K dispozici |  | 1
D059023-000 | Kontejner s výklop. víkem |  |  |  | 146 | SKLÁŘOVÁ HANA | 2521 | Stomatologická technika | ordinace 1 | 2521 | 1 K dispozici |  | 0
D059024-000 | Kontejner s výklop. víkem |  |  |  | 146 | SKLÁŘOVÁ HANA | 2521 | Stomatologická technika | ordinace 3 | 2521 | 1 K dispozici |  | 0
D059025-000 | Kontejner s výklop. víkem |  |  |  | 146 | SKLÁŘOVÁ HANA | 2521 | Stomatologická technika | ordinace 7 | 2521 | 1 K dispozici |  | 0
D059026-000 | Kontejner s výklop. víkem |  |  |  | 146 | SKLÁŘOVÁ HANA | 2521 | Stomatologická technika | ordinace 9 | 2521 | 1 K dispozici |  | 0
D059027-000 | Kontejner s výklop. víkem |  |  |  | 147 | CRHOVÁ ANNA | 2511 | Stomatologická technika | ordinace LSPP | 2522 | 1 K dispozici |  | 0
D059028-000 | Kontejner s výklop. víkem |  |  |  | 147 | CRHOVÁ ANNA | 2511 | Stomatologická technika | ordinace LSPP | 2522 | 1 K dispozici |  | 0
D059029-000 | Kontejner s výklop. víkem |  |  |  | 147 | CRHOVÁ ANNA | 2511 | Stomatologická technika | pracovna sester | 2521 | 1 K dispozici |  | 0
D059069-000 | Vana kontejnerová 1/1 vč.víka |  |  |  | 145 | OHNISKOVÁ MARCELA | 2562 | Stomatologická technika | operační sál čistý | 2562 | 1 K dispozici |  | 0
D059070-000 | Vana kontejnerová 1/1 vč.víka |  |  |  | 145 | OHNISKOVÁ MARCELA | 2562 | Stomatologická technika | operační sál čistý | 2562 | 1 K dispozici |  | 0
D059071-000 | Vana kontejnerová 1/1 vč.víka |  |  |  | 145 | OHNISKOVÁ MARCELA | 2562 | Stomatologická technika | operační sál čistý | 2562 | 1 K dispozici |  | 0
D059072-000 | Vana kontejnerová 1/1 vč.víka |  |  |  | 145 | OHNISKOVÁ MARCELA | 2562 | Stomatologická technika | operační sál čistý | 2562 | 1 K dispozici |  | 0
D059073-000 | Vana kontejnerová 1/1 vč.víka |  |  |  | 145 | OHNISKOVÁ MARCELA | 2562 | Stomatologická technika | operační sál čistý | 2562 | 1 K dispozici |  | 0
D059074-000 | Kontejner s výklop. víkem |  |  |  | 146 | SKLÁŘOVÁ HANA | 2521 | Stomatologická technika | ordinace 11 | 2521 | 1 K dispozici |  | 0
D059075-000 | Kontejner s výklop. víkem |  |  |  | 147 | CRHOVÁ ANNA | 2511 | Stomatologická technika | vyšetřovna III. | 2511 | 1 K dispozici |  | 0
D059076-000 | Kontejner s výklop. víkem |  |  |  | 147 | CRHOVÁ ANNA | 2511 | Stomatologická technika | vyšetřovna III. | 2511 | 1 K dispozici |  | 0
D059077-000 | Kontejner s výklop. víkem |  |  |  | 147 | CRHOVÁ ANNA | 2511 | Stomatologická technika | vyšetřovna III. | 2511 | 1 K dispozici |  | 0
D059078-000 | Kontejner s výklop. víkem |  |  |  | 147 | CRHOVÁ ANNA | 2511 | Stomatologická technika | vyšetřovna III. | 2511 | 1 K dispozici |  | 0
D059079-000 | Vana kontejnerová 1/1 vč.víka |  |  |  | 147 | CRHOVÁ ANNA | 2511 | Stomatologická technika | vyšetřovna III. | 2511 | 1 K dispozici |  | 0
D059080-000 | Vana kontejnerová 1/1 vč.víka |  |  |  | 147 | CRHOVÁ ANNA | 2511 | Stomatologická technika | vyšetřovna III. | 2511 | 1 K dispozici |  | 0
D059081-000 | Vana kontejnerová 1/1 vč.víka |  |  |  | 147 | CRHOVÁ ANNA | 2511 | Stomatologická technika | vyšetřovna III. | 2511 | 1 K dispozici |  | 0
D059082-000 | Vana kontejnerová 1/1 vč.víka |  |  |  | 147 | CRHOVÁ ANNA | 2511 | Stomatologická technika | vyšetřovna III. | 2511 | 1 K dispozici |  | 0
D059083-000 | Vana kontejnerová 1/1 vč.víka |  |  |  | 147 | CRHOVÁ ANNA | 2511 | Stomatologická technika | vyšetřovna III. | 2511 | 1 K dispozici |  | 0
D059084-000 | Vana kontejnerová 1/1 vč.víka |  |  |  | 147 | CRHOVÁ ANNA | 2511 | Stomatologická technika | vyšetřovna III. | 2511 | 1 K dispozici |  | 0
D059085-000 | Vana kontejnerová 1/1 vč.víka |  |  |  | 147 | CRHOVÁ ANNA | 2511 | Stomatologická technika | vyšetřovna III. | 2511 | 1 K dispozici |  | 0
D059086-000 | Vana kontejnerová 1/1 vč.víka |  |  |  | 147 | CRHOVÁ ANNA | 2511 | Stomatologická technika | vyšetřovna III. | 2511 | 1 K dispozici |  | 0
D059089-000 | Infant Resuscitator RD 900 | tř. II b | Neo Puff | 50323000471 | 137 | ROMANOVÁ JANA | 911 | Resuscitační a anesteziologické přístroje, inhalátory, nebulizátory | přípravna | 863 | 1 K dispozici |  | 1
D059135-000 | Inhalátor MAXAER 1000 | tř. II b | Maxaer 1000 | 04/296 | 66 | TRUNDOVÁ MILOSLAVA | 1611 | Resuscitační a anesteziologické přístroje, inhalátory, nebulizátory | odběrová místnost | 1611 | 1 K dispozici |  | 1
D059192-000 | Kontejner s výklop. víkem |  |  |  | 147 | CRHOVÁ ANNA | 2511 | Stomatologická technika | vyšetřovna III. | 2511 | 1 K dispozici |  | 0
D059193-000 | Kontejner s výklop. víkem |  |  |  | 147 | CRHOVÁ ANNA | 2511 | Stomatologická technika | vyšetřovna III. | 2511 | 1 K dispozici |  | 0
D059194-000 | Kontejner s výklop. víkem |  |  |  | 147 | CRHOVÁ ANNA | 2511 | Stomatologická technika | pracovna sester | 2521 | 1 K dispozici |  | 0
D059205-000 | Plotna molitanová |  |  |  | 218 | RÁDKOVÁ EVA | 2111 | Ostatní PZT | čistící místnost | 2111 | 1 K dispozici |  | 0
D059225-000 | PH metr Jenway 3310 | tř. I | Jenway 3310 | 4709 | 92 | TOMANOVÁ HIM,SKOTALOVÁ-DHIM | 4141 | Laboratorní přístroje, analyzátory, odstředivky, třepačky, svářečky a jiné | laboratoř | 4141 | 1 K dispozici |  | 1
D059227-000 | Míchačka magnetická |  |  | 498 | 92 | TOMANOVÁ HIM,SKOTALOVÁ-DHIM | 4141 | Laboratorní přístroje, analyzátory, odstředivky, třepačky, svářečky a jiné | čistící místnost LF UP Olomouc | 9901 | 1 K dispozici |  | 0
D059237-000 | Fonendoskop (barva vínová) |  |  | není | 198 | GROSSMANNOVÁ MARIE | 311 | Diagnostické přístroje | pracovna přednosty | 301 | 1 K dispozici |  | 0
D059299-000 | Ohřívač infuzí OTI 1A | tř. II b | OTI 1A | 427 | 334 | LISICKÁ BARBORA Bc. | 1131 | Chladící, mrazící, ohřívací zařízení, termostaty | pokoj JIP | 1131 | 1 K dispozici |  | 1
D059315-000 | koagulace | tř. II b | SMT electroDent | EC270/2005 | 49 | JANCKOVÁ DARINA | 1421 | Operační technika, koagulace | zákrokový sál | 1421 | 1 K dispozici |  | 1
D059348-000 | Konduktometr |  |  | M141338 | 284 | STUDENÁ ANNA | 4802 | Laboratorní přístroje, analyzátory, odstředivky, třepačky, svářečky a jiné | sterilizace | 4806 | 1 K dispozici |  | 0
D059358-000 | Vana dezinfekční 3L |  |  | není | 140 | BALINTOVÁ MARIE | 2421 | Laboratorní přístroje, analyzátory, odstředivky, třepačky, svářečky a jiné | ordinace 4 | 2421 | 1 K dispozici |  | 0
D059364-000 | Plotna molitanová |  |  |  | 219 | PTAČOVSKÁ EVA | 2112 | Ostatní PZT | pokoj č. 2 | 2112 | 1 K dispozici |  | 0
D059365-000 | Plotna molitanová |  |  |  | 219 | PTAČOVSKÁ EVA | 2112 | Ostatní PZT | pokoj č. 1 | 2112 | 1 K dispozici |  | 0
D059398-000 | Mraznička |  |  | není | 243 | POSPÍŠILOVÁ,NAVRÁTILOVÁ-DHIM | 3341 | Chladící, mrazící, ohřívací zařízení, termostaty | laboratoř imunologických analý | 3341 | 1 K dispozici |  | 1
D059400-000 | Mraznička |  |  | není | 243 | POSPÍŠILOVÁ,NAVRÁTILOVÁ-DHIM | 3341 | Chladící, mrazící, ohřívací zařízení, termostaty | předsíň | 3341 | 1 K dispozici |  | 1
D059420-000 | Mraznička Liebher |  |  | 2035 | 176 | BLAHOVÁ EVA | 2241 | Chladící, mrazící, ohřívací zařízení, termostaty | laboratoř sterilní | 2241 | 1 K dispozici |  | 1
D059421-000 | Dozimetr elektronický |  |  | 92472 | 95 | VESELÁ OLGA | 2251 | 5 Nukleární medicína | pracovna fyzika | 2251 | 1 K dispozici |  | 1
D059422-000 | Dozimetr elektronický |  |  | 92563 | 95 | VESELÁ OLGA | 2251 | 5 Nukleární medicína | pracovna fyzika | 2251 | 1 K dispozici |  | 1
D059423-000 | Dozimetr elektronický |  |  | 92581 | 95 | VESELÁ OLGA | 2251 | 5 Nukleární medicína | pracovna fyzika | 2251 | 1 K dispozici |  | 1
D059424-000 | Dozimetr elektronický |  |  | 92482 | 95 | VESELÁ OLGA | 2251 | 5 Nukleární medicína | pracovna fyzika | 2251 | 1 K dispozici |  | 1
D059425-000 | Dozimetr elektronický |  |  | 92450 | 95 | VESELÁ OLGA | 2251 | 5 Nukleární medicína | pracovna fyzika | 2251 | 1 K dispozici |  | 1
D059426-000 | Dozimetr elektronický |  |  | 92476 | 95 | VESELÁ OLGA | 2251 | 5 Nukleární medicína | pracovna fyzika | 2251 | 1 K dispozici |  | 1
D059429-000 | Přístroj Lymfoven | tř. II a | Lymfoven | 1400643 | 41 | MACHÁČKOVÁ ELENA | 2011 | Rehabilitační a terapeutická technika | chodba | 2011 | 1 K dispozici |  | 1
D059524-000 | Ambuvak pro dosp.-set 0720 |  |  | není | 471 | GEHROVÁ MICHAELA | 6029 | Resuscitační a anesteziologické přístroje, inhalátory, nebulizátory | ER 2 třídící | 6029 | 1 K dispozici |  | 0
D059556-000 | Ohřívač infuzí OTI 1A | tř. II b | OTI 1A | 424 | 334 | LISICKÁ BARBORA Bc. | 1131 | Chladící, mrazící, ohřívací zařízení, termostaty | pokoj JIP | 1131 | 1 K dispozici |  | 1
D059608-000 | Dynamometr/Dynatest-síla stisk |  |  | bez v.č. | 205 | FIŠAROVÁ Světluše | 321 | Diagnostické přístroje | pohotovostní služba | 321 | 1 K dispozici |  | 0
D059657-000 | Vana dezinfekční 3L |  |  |  | 140 | BALINTOVÁ MARIE | 2421 | Laboratorní přístroje, analyzátory, odstředivky, třepačky, svářečky a jiné | ordinace 1 | 2421 | 1 K dispozici |  | 0
D059658-000 | Světlo transluminační pro nov. | tř. I | Venoscope II | PO/242875 | 76 | NEPUSTILOVÁ JANA DiS. | 931 | Světelné zdroje, záložní zdroje (UPS), lampy štěrbin., zářiče germicidní, negatoskopy | sál JIP | 931 | 1 K dispozici |  | 1
D059719-000 | Negatoskop | tř. I | Elplast | 34973 | 148 | FOREJTOVÁ IVETA | 2501 | Světelné zdroje, záložní zdroje (UPS), lampy štěrbin., zářiče germicidní, negatoskopy | učebna UCOCH | 9803 | 1 K dispozici |  | 1
D059752-000 | Vanička na desinfikaci 10 l |  |  |  | 145 | OHNISKOVÁ MARCELA | 2562 | Laboratorní přístroje, analyzátory, odstředivky, třepačky, svářečky a jiné | sterilizace | 2562 | 1 K dispozici |  | 0
D059814-000 | Strojek na plnění tobolek |  | 100/2 |  | 40 | VYROUBALOVÁ DAGMAR | 4806 | Laboratorní přístroje, analyzátory, odstředivky, třepačky, svářečky a jiné | laboratoř | 4806 | 1 K dispozici |  | 0
D059873-000 | Vana dezinfekční 3L |  |  |  | 143 | HANÁKOVÁ LUDMILA | 2421 | Laboratorní přístroje, analyzátory, odstředivky, třepačky, svářečky a jiné | ordinace | 2421 | 1 K dispozici |  | 0
D059874-000 | Oxymetr pulsní,ruční model 513 | tř. II b | 513 | 139-09621MNPRT | 138 | GOTTWALDOVÁ LENKA | 1731 | Monitorovací přístroje, oxymetry | pracovna sester | 1731 | 1 K dispozici |  | 1
D059875-000 | Inhalátor ultrazv. OMRON | tř. II b | Omron NE - U17 | 5Z00046A | 261 | BANTOVÁ ZUZANA DiS. Bc. | 1033 | Resuscitační a anesteziologické přístroje, inhalátory, nebulizátory | pokoj č. 9 | 1033 | 1 K dispozici |  | 1
D059913-000 | Měřítko poziční s grafit. |  |  | není | 143 | HANÁKOVÁ LUDMILA | 2421 | Stomatologická technika | ordinace | 2421 | 1 K dispozici |  | 0
D059914-000 | Kleště na dráty-ohýbací |  |  | není | 149 | POSYPANKOVÁ DÁŠA | 2421 | Stomatologická technika | laboratoř | 2421 | 1 K dispozici |  | 0
D059989-000 | Dávkovač lineární Pilot A2 | tř. II b | Pilot A2 | 19178007 | 248 | ČOČKOVÁ EVA Bc. | 1011 | Dávkovače, infuzní pumpy | chodba | 1011 | 1 K dispozici |  | 1
D059990-000 | Dávkovač lineární Pilot A2 | tř. II b | Pilot A2 | 19178015 | 248 | ČOČKOVÁ EVA Bc. | 1011 | Dávkovače, infuzní pumpy | chodba | 1011 | 1 K dispozici |  | 1
D059991-000 | Dávkovač lineární Pilot A2 | tř. II b | Pilot A2 | 19178031 | 249 | KOSÍKOVÁ VLADIMÍRA Bc. | 1012 | Dávkovače, infuzní pumpy | vyšetřovna | 1012 | 1 K dispozici |  | 1
D059992-000 | Dávkovač lineární Pilot A2 | tř. II b | Pilot A2 IS2 | 19178110 | 249 | KOSÍKOVÁ VLADIMÍRA Bc. | 1012 | Dávkovače, infuzní pumpy | vyšetřovna | 1012 | 1 K dispozici |  | 1
D059993-000 | Dávkovač lineární Pilot A2 | tř. II b | Pilot A2 | 19178028 | 250 | MATĚJOVÁ ALENA | 1013 | Dávkovače, infuzní pumpy | vyšetřovna | 1013 | 1 K dispozici |  | 1
D059994-000 | Dávkovač lineární Pilot A2 | tř. II b | Pilot A2 | 19178020 | 250 | MATĚJOVÁ ALENA | 1013 | Dávkovače, infuzní pumpy | vyšetřovna | 1013 | 1 K dispozici |  | 1
D059995-000 | Dávkovač lineární Pilot A2 | tř. II b | Pilot A2 | 19323213 | 248 | ČOČKOVÁ EVA Bc. | 1011 | Dávkovače, infuzní pumpy | chodba | 1011 | 1 K dispozici |  | 1
D059996-000 | Dávkovač lineární Pilot A2 | tř. II b | Pilot A2 | 19178106 | 248 | ČOČKOVÁ EVA Bc. | 1011 | Dávkovače, infuzní pumpy | chodba | 1011 | 1 K dispozici |  | 1
D059997-000 | Dávkovač lineární Pilot A2 | tř. II b | MVP Orchestra | 19323291 | 249 | KOSÍKOVÁ VLADIMÍRA Bc. | 1012 | Dávkovače, infuzní pumpy | vyšetřovna | 1012 | 1 K dispozici |  | 1
D059998-000 | Dávkovač lineární Pilot A2 | tř. II b | Pilot A2 | 19178006 | 250 | MATĚJOVÁ ALENA | 1013 | Dávkovače, infuzní pumpy | vyšetřovna | 1013 | 1 K dispozici |  | 1
D059999-000 | Pumpa infúz.OPTIMA | tř. II b | Optima | 19265262 | 249 | KOSÍKOVÁ VLADIMÍRA Bc. | 1012 | Dávkovače, infuzní pumpy | pokoj č. 2 | 1012 | 1 K dispozici |  | 1
D060000-000 | Pumpa infúz.OPTIMA | tř. II b | Optima | 19326673 | 250 | MATĚJOVÁ ALENA | 1013 | Dávkovače, infuzní pumpy | vyšetřovna | 1013 | 1 K dispozici |  | 1
D060019-000 | Lůžko CALMA 202 |  |  |  | 219 | PTAČOVSKÁ EVA | 2112 | Lůžka, stoly operační, křesla, inkubátory, matrace antidek. | pokoj č. 8 | 2112 | 1 K dispozici |  | 0
D060088-000 | Oxymetr TruSat | tř. II b | TuffSat | FCCJ00402 | 471 | GEHROVÁ MICHAELA | 6029 | Monitorovací přístroje, oxymetry | expektační lůžka | 6022 | 1 K dispozici |  | 1
D060090-000 | Oxymetr pulzní MASIMO s alarm. | tř. II b | RAD 5 | 522289 | 471 | GEHROVÁ MICHAELA | 6029 | Monitorovací přístroje, oxymetry | ER 1 | 6029 | 1 K dispozici |  | 1
D060200-000 | Dávkovač lineární Graseby | tř. II b | Graseby 3100 | 100096 | 28 | ŠUBOVÁ JANA | 1631 | Dávkovače, infuzní pumpy | pokoj JIP č. 1 | 1631 | 1 K dispozici |  | 1
D060201-000 | Dávkovač lineární Graseby | tř. II b | Graseby 3100 | 100095 | 28 | ŠUBOVÁ JANA | 1631 | Dávkovače, infuzní pumpy | pokoj JIP č. 1 | 1631 | 1 K dispozici |  | 1
D060205-000 | Průtokoměr kyslíku | tř. II b | Medimeter | 60903803A | 75 | MUCHOVÁ MARTINA Bc. | 912 | RV, průtokoměry, regulátory podtlaku | pokoj dětí II. | 912 | 1 K dispozici |  | 1
D060206-000 | Průtokoměr kyslíku | tř. II b | Medimeter | 406 | 75 | MUCHOVÁ MARTINA Bc. | 912 | RV, průtokoměry, regulátory podtlaku | pokoj dětí II. | 912 | 1 K dispozici |  | 1
D060327-000 | Vrtačka technická Schick | tř. I | Schick Z 108 | A719388 | 149 | POSYPANKOVÁ DÁŠA | 2421 | Stomatologická technika | laboratoř | 2421 | 1 K dispozici |  | 1
D060328-000 | Vrtačka technická Schick | tř. I | Schick Z 108 | A718830 | 149 | POSYPANKOVÁ DÁŠA | 2421 | Stomatologická technika | laboratoř | 2421 | 1 K dispozici |  | 1
D060329-000 | Vrtačka technická Schick | tř. I | Schick Z 108 | A719833 | 149 | POSYPANKOVÁ DÁŠA | 2421 | Stomatologická technika | laboratoř | 2421 | 1 K dispozici |  | 1
D060330-000 | Vrtačka technická Schick | tř. I | Schick Z 108 | A711746 | 149 | POSYPANKOVÁ DÁŠA | 2421 | Stomatologická technika | laboratoř | 2421 | 1 K dispozici |  | 1
D060331-000 | Vrtačka technická Schick | tř. I | Schick Z 108 | A718887 | 149 | POSYPANKOVÁ DÁŠA | 2421 | Stomatologická technika | laboratoř | 2421 | 1 K dispozici |  | 1
D060332-000 | Vrtačka technická Schick | tř. I | Schick Z 108 | A718827 | 149 | POSYPANKOVÁ DÁŠA | 2421 | Stomatologická technika | laboratoř | 2421 | 1 K dispozici |  | 1
D060341-000 | Kleště žlábkové Medium |  |  | není | 149 | POSYPANKOVÁ DÁŠA | 2421 | Stomatologická technika | laboratoř | 2421 | 1 K dispozici |  | 0
D060342-000 | Kleště Angle na ohýb.drátu |  | 99317829 | 510í | 149 | POSYPANKOVÁ DÁŠA | 2421 | Stomatologická technika | laboratoř | 2421 | 1 K dispozici |  | 0
D060343-000 | Kleště Jarabak Ligh Wire |  |  | není | 149 | POSYPANKOVÁ DÁŠA | 2421 | Stomatologická technika | laboratoř | 2421 | 1 K dispozici |  | 0
D060345-000 | Vana dezinfekční 3L |  |  |  | 191 | ANDRÝSKOVÁ MARIE | 2421 | Laboratorní přístroje, analyzátory, odstředivky, třepačky, svářečky a jiné | ordinace 1 | 2421 | 1 K dispozici |  | 0
D060346-000 | Ambuvak pro dosp.,maska+rezer. |  |  | není | 211 | BAZINKOVÁ MARCELA | 352 | Resuscitační a anesteziologické přístroje, inhalátory, nebulizátory | dialyzační sál 1 | 352 | 1 K dispozici |  | 0
D060418-000 | Měřič tělesného tuku |  |  |  | 447 | BENUŠOVÁ ILONA | 121 | Diagnostické přístroje | vyšetřovna 1 preventivní kardi | 121 | 1 K dispozici |  | 0
D060419-000 | Vana dezinfekční 3L |  |  |  | 328 | MJARTANOVÁ DAGMAR | 3211 | Laboratorní přístroje, analyzátory, odstředivky, třepačky, svářečky a jiné | čistící místnost | 3211 | 1 K dispozici |  | 0
D060448-000 | Pumpa infúz.volumetr.ASENA GW | tř. II b | Asena GW | 250425022 | 250 | MATĚJOVÁ ALENA | 1013 | Dávkovače, infuzní pumpy | vyšetřovna | 1013 | 1 K dispozici |  | 1
D060449-000 | Pumpa infúz.volumetr.ASENA GW | tř. II b | Asena GW | 250425045 | 250 | MATĚJOVÁ ALENA | 1013 | Dávkovače, infuzní pumpy | vyšetřovna | 1013 | 1 K dispozici |  | 1
D060499-000 | Ambuvak pro dosp.,maska+rezer. |  |  | není | 211 | BAZINKOVÁ MARCELA | 352 | Resuscitační a anesteziologické přístroje, inhalátory, nebulizátory | dialyzační sál | 352 | 1 K dispozici |  | 0
D060500-000 | Ambuvak pro dosp.-set 0720 |  |  | není | 471 | GEHROVÁ MICHAELA | 6029 | Resuscitační a anesteziologické přístroje, inhalátory, nebulizátory | ER 2 třídící | 6029 | 1 K dispozici |  | 0
D060519-000 | Kamera k ozařov.přístroji |  | DINION C/CSmont |  | 276 | ŠINCLOVÁ IVETA | 2151 | Dokumentační technika, mikroskopy, kamery | vstup do ozařovny | 2151 | 1 K dispozici |  | 0
D060566-000 | Návlek na DK pro lymfodrenáž | tř. I | pro lymfodrenáž | bez čísla | 41 | MACHÁČKOVÁ ELENA | 2011 | Rehabilitační a terapeutická technika | chodba | 2011 | 1 K dispozici |  | 1
D060589-000 | Třepačka MR1 Biosan | tř. I | MR 1 Biosan | 80505005 | 92 | TOMANOVÁ HIM,SKOTALOVÁ-DHIM | 4141 | Laboratorní přístroje, analyzátory, odstředivky, třepačky, svářečky a jiné | laboratoř | 4141 | 1 K dispozici |  | 1
D060590-000 | Mrazák TH Calex 445 |  |  | CA 1004 | 92 | TOMANOVÁ HIM,SKOTALOVÁ-DHIM | 4141 | Chladící, mrazící, ohřívací zařízení, termostaty | laboratoř | 4141 | 1 K dispozici |  | 1
D060591-000 | Mrazák Dairei |  |  | 1900951 | 92 | TOMANOVÁ HIM,SKOTALOVÁ-DHIM | 4141 | Chladící, mrazící, ohřívací zařízení, termostaty | chodba | 4141 | 1 K dispozici |  | 1
D060612-000 | Ventil redukční O2 | tř. II b | 546 |  | 84 | KOLAŘÍKOVÁ ZDENA | 1311 | RV, průtokoměry, regulátory podtlaku | ošetřovna lůžkového oddělení | 1311 | 1 K dispozici |  | 1
D060613-000 | Průtokoměr kyslíku | tř. II b | RS | A1846003 | 84 | KOLAŘÍKOVÁ ZDENA | 1311 | RV, průtokoměry, regulátory podtlaku | ošetřovna lůžkového oddělení | 1311 | 1 K dispozici |  | 1
D060617-000 | Centrifuga express 3 | tř. I | Express 3 | M50201230 | 2 | SÝKOROVÁ MIROSLAVA | 3241 | Laboratorní přístroje, analyzátory, odstředivky, třepačky, svářečky a jiné | laboratoř koagulace | 3241 | 1 K dispozici |  | 1
D060618-000 | Fotopřístroj digit. |  | SP 350 | J27030905 | 41 | MACHÁČKOVÁ ELENA | 2011 | Dokumentační technika, mikroskopy, kamery | kosmetika | 2021 | 1 K dispozici |  | 0
D060648-000 | Centrifuga Mikro 120 | tř. I | Mikro 120 | 00001369-02-00 | 243 | POSPÍŠILOVÁ,NAVRÁTILOVÁ-DHIM | 3341 | Laboratorní přístroje, analyzátory, odstředivky, třepačky, svářečky a jiné | laboratoř PCR | 3341 | 1 K dispozici |  | 0
D060649-000 | Rotor pro Mikro 120 |  |  | 0001269-02-00 | 243 | POSPÍŠILOVÁ,NAVRÁTILOVÁ-DHIM | 3341 | Laboratorní přístroje, analyzátory, odstředivky, třepačky, svářečky a jiné | laboratoř PCR | 3341 | 1 K dispozici |  | 0
D060682-000 | Vana pro minikont.II,AE |  |  | není | 403 | SEDLÁKOVÁ HEDVIKA | 2522 | Stomatologická technika | ordinace LSPP | 2522 | 1 K dispozici |  | 0
D060704-000 | Síto do kontejneru 1/1 |  |  | není | 146 | SKLÁŘOVÁ HANA | 2521 | Stomatologická technika | ordinace 1 | 2521 | 1 K dispozici |  | 0
D060705-000 | Síto do kontejneru 1/1 |  |  | není | 146 | SKLÁŘOVÁ HANA | 2521 | Stomatologická technika | ordinace 3 | 2521 | 1 K dispozici |  | 0
D060706-000 | Síto do kontejneru 1/1 |  |  | není | 146 | SKLÁŘOVÁ HANA | 2521 | Stomatologická technika | ordinace 8 | 2521 | 1 K dispozici |  | 0
D060707-000 | Síto do kontejneru 1/1 |  |  | není | 146 | SKLÁŘOVÁ HANA | 2521 | Stomatologická technika | ordinace 10 | 2521 | 1 K dispozici |  | 0
D060708-000 | Síto do kontejneru 1/1 |  |  | není | 146 | SKLÁŘOVÁ HANA | 2521 | Stomatologická technika | ordinace 12 | 2521 | 1 K dispozici |  | 0
D060709-000 | Víko pro minikont.I,II |  |  | není | 146 | SKLÁŘOVÁ HANA | 2521 | Stomatologická technika | ordinace 1 | 2521 | 1 K dispozici |  | 0
D060710-000 | Víko pro minikont.I,II |  |  | není | 146 | SKLÁŘOVÁ HANA | 2521 | Stomatologická technika | ordinace 1 | 2521 | 1 K dispozici |  | 0
D060711-000 | Víko pro minikont.I,II |  |  | není | 146 | SKLÁŘOVÁ HANA | 2521 | Stomatologická technika | ordinace 3 | 2521 | 1 K dispozici |  | 0
D060712-000 | Víko pro minikont.I,II |  |  | není | 146 | SKLÁŘOVÁ HANA | 2521 | Stomatologická technika | ordinace 3 | 2521 | 1 K dispozici |  | 0
D060713-000 | Víko pro minikont.I,II |  |  | není | 146 | SKLÁŘOVÁ HANA | 2521 | Stomatologická technika | ordinace 8 | 2521 | 1 K dispozici |  | 0
D060714-000 | Víko pro minikont.I,II |  |  | není | 146 | SKLÁŘOVÁ HANA | 2521 | Stomatologická technika | ordinace 8 | 2521 | 1 K dispozici |  | 0
D060715-000 | Víko pro minikont.I,II |  |  | není | 146 | SKLÁŘOVÁ HANA | 2521 | Stomatologická technika | ordinace 10 | 2521 | 1 K dispozici |  | 0
D060716-000 | Víko pro minikont.I,II |  |  | není | 146 | SKLÁŘOVÁ HANA | 2521 | Stomatologická technika | ordinace 10 | 2521 | 1 K dispozici |  | 0
D060717-000 | Vana pro minikont.II,AE |  |  | není | 146 | SKLÁŘOVÁ HANA | 2521 | Stomatologická technika | ordinace 1 | 2521 | 1 K dispozici |  | 0
D060718-000 | Vana pro minikont.II,AE |  |  | není | 146 | SKLÁŘOVÁ HANA | 2521 | Stomatologická technika | ordinace 1 | 2521 | 1 K dispozici |  | 0
D060719-000 | Vana pro minikont.II,AE |  |  | není | 146 | SKLÁŘOVÁ HANA | 2521 | Stomatologická technika | ordinace 3 | 2521 | 1 K dispozici |  | 0
D060720-000 | Vana pro minikont.II,AE |  |  | není | 146 | SKLÁŘOVÁ HANA | 2521 | Stomatologická technika | ordinace 3 | 2521 | 1 K dispozici |  | 0
D060721-000 | Vana pro minikont.II,AE |  |  | není | 146 | SKLÁŘOVÁ HANA | 2521 | Stomatologická technika | ordinace 8 | 2521 | 1 K dispozici |  | 0
D060722-000 | Vana pro minikont.II,AE |  |  | není | 146 | SKLÁŘOVÁ HANA | 2521 | Stomatologická technika | ordinace 8 | 2521 | 1 K dispozici |  | 0
D060723-000 | Vana pro minikont.II,AE |  |  | není | 146 | SKLÁŘOVÁ HANA | 2521 | Stomatologická technika | ordinace 10 | 2521 | 1 K dispozici |  | 0
D060724-000 | Vana pro minikont.II,AE |  |  | není | 146 | SKLÁŘOVÁ HANA | 2521 | Stomatologická technika | ordinace 10 | 2521 | 1 K dispozici |  | 0
D060729-000 | Síto do kontejneru 1/1 |  |  | není | 403 | SEDLÁKOVÁ HEDVIKA | 2522 | Stomatologická technika | ordinace LSPP | 2522 | 1 K dispozici |  | 0
D060730-000 | Síto do kontejneru 1/1 |  |  | není | 403 | SEDLÁKOVÁ HEDVIKA | 2522 | Stomatologická technika | ordinace LSPP | 2522 | 1 K dispozici |  | 0
D060731-000 | Síto do kontejneru 1/1 |  |  | není | 403 | SEDLÁKOVÁ HEDVIKA | 2522 | Stomatologická technika | ordinace LSPP | 2522 | 1 K dispozici |  | 0
D060732-000 | Síto do kontejneru 1/1 |  |  | není | 403 | SEDLÁKOVÁ HEDVIKA | 2522 | Stomatologická technika | ordinace LSPP | 2522 | 1 K dispozici |  | 0
D060733-000 | Víko pro minikont.I,II |  |  | není | 403 | SEDLÁKOVÁ HEDVIKA | 2522 | Stomatologická technika | ordinace LSPP | 2522 | 1 K dispozici |  | 0
D060734-000 | Víko pro minikont.I,II |  |  | není | 403 | SEDLÁKOVÁ HEDVIKA | 2522 | Stomatologická technika | ordinace LSPP | 2522 | 1 K dispozici |  | 0
D060735-000 | Víko pro minikont.I,II |  |  | není | 403 | SEDLÁKOVÁ HEDVIKA | 2522 | Stomatologická technika | ordinace LSPP | 2522 | 1 K dispozici |  | 0
D060736-000 | Víko pro minikont.I,II |  |  | není | 403 | SEDLÁKOVÁ HEDVIKA | 2522 | Stomatologická technika | ordinace LSPP | 2522 | 1 K dispozici |  | 0
D060737-000 | Vana pro minikont.II,AE |  |  | není | 403 | SEDLÁKOVÁ HEDVIKA | 2522 | Stomatologická technika | ordinace LSPP | 2522 | 1 K dispozici |  | 0
D060738-000 | Vana pro minikont.II,AE |  |  | není | 403 | SEDLÁKOVÁ HEDVIKA | 2522 | Stomatologická technika | ordinace LSPP | 2522 | 1 K dispozici |  | 0
D060740-000 | Vana pro minikont.II,AE |  |  | není | 403 | SEDLÁKOVÁ HEDVIKA | 2522 | Stomatologická technika | ordinace LSPP | 2522 | 1 K dispozici |  | 0
D060824-000 | Elektrokoagulátor | tř. II b | SMT BM 2002 | EC347/2006 | 299 | TOMEČKOVÁ VĚRA | 3121 | Operační technika, koagulace | vyšetřovna 2 | 3121 | 1 K dispozici |  | 1
D060846-000 | Ráčna k.č.924.3 |  |  | není | 146 | SKLÁŘOVÁ HANA | 2521 | Stomatologická technika | sterilizace | 2562 | 1 K dispozici |  | 0
D060854-000 | Dentomat Compackt | tř. I | Dentomat Compact | 9725028 | 140 | BALINTOVÁ MARIE | 2421 | Stomatologická technika | ordinace 4 | 2421 | 1 K dispozici |  | 1
D060856-000 | Přístroj na měření tuku |  |  |  | 255 | KALÁBOVÁ IVANA | 1021 | Diagnostické přístroje | vyšetřovna 2 | 1021 | 1 K dispozici |  | 0
D060882-000 | Vana dezinfekční 3L |  | BOD | 882960 | 102 | NEZDAŘILOVÁ PETRA | 3131 | Laboratorní přístroje, analyzátory, odstředivky, třepačky, svářečky a jiné | čistící box | 3131 | 1 K dispozici |  | 0
D060956-000 | Průtokoměr kyslíku | tř. II b | RS | A26B1004 | 391 | CHOCHOLKOVÁ DANIELA | 5032 | RV, průtokoměry, regulátory podtlaku | intermediální péče I. | 5032 | 1 K dispozici |  | 1
D060964-000 | Odsávačka | tř. II a | Medela Vario 18 | 1125741 | 70 | VORÁČOVÁ TAŤÁNA | 831 | Odsávačky | pokoj JIP | 831 | 1 K dispozici |  | 1
D060965-000 | Zdroj studeného světla | tř. I | Endolux | 8272 | 81 | KONEČNÁ MIROSLAVA | 1321 | Světelné zdroje, záložní zdroje (UPS), lampy štěrbin., zářiče germicidní, negatoskopy | vyšetřovna č. 3 AMB | 1321 | 1 K dispozici |  | 1
D060966-000 | Přístroj měřící BQ metr 4 | nezař. | Rust 25A | 30 | 176 | BLAHOVÁ EVA | 2241 | 5 Nukleární medicína | laboratoř sterilní | 2241 | 1 K dispozici |  | 1
D061011-000 | Průtokoměr kyslíku | tř. II b | Medimeter | 060903786A | 75 | MUCHOVÁ MARTINA Bc. | 912 | RV, průtokoměry, regulátory podtlaku | pokoj dětí II. | 912 | 1 K dispozici |  | 1
D061012-000 | Průtokoměr kyslíku | tř. II b | Medimeter | 406 | 75 | MUCHOVÁ MARTINA Bc. | 912 | RV, průtokoměry, regulátory podtlaku | pokoj dětí II. | 912 | 1 K dispozici |  | 1
D061041-000 | Podpěrka repoziční |  | PORD | není | 16 | CRHÁKOVÁ SIMONA | 4764 | Operační technika, koagulace | sklad | 4764 | 1 K dispozici |  | 0
D061059-000 | Zařízení měř.tep.frekvence |  |  | H60634375 | 66 | TRUNDOVÁ MILOSLAVA | 1611 | Monitorovací přístroje, oxymetry | tělocvična | 1611 | 1 K dispozici |  | 0
D061060-000 | Zařízení měř.tep.frekvence |  |  | H60634419 | 66 | TRUNDOVÁ MILOSLAVA | 1611 | Monitorovací přístroje, oxymetry | tělocvična | 1611 | 1 K dispozici |  | 0
D061061-000 | Zařízení měř.tep.frekvence |  |  | H60634407 | 66 | TRUNDOVÁ MILOSLAVA | 1611 | Monitorovací přístroje, oxymetry | tělocvična | 1611 | 1 K dispozici |  | 0
D061062-000 | Zařízení měř.tep.frekvence |  |  | H60634373 | 66 | TRUNDOVÁ MILOSLAVA | 1611 | Monitorovací přístroje, oxymetry | tělocvična | 1611 | 1 K dispozici |  | 0
D061071-000 | Průtokoměr kyslíku | tř. II b | kyslíkový Cheirón | A18846003 | 23 | ĎULÍKOVÁ JOSEFA | 1211 | RV, průtokoměry, regulátory podtlaku | pokoj intermediální | 1211 | 1 K dispozici |  | 1
D061072-000 | Průtokoměr kyslíku | tř. II b | kyslíkový Cheirón | A1776002 | 23 | ĎULÍKOVÁ JOSEFA | 1211 | RV, průtokoměry, regulátory podtlaku | pracovna sester | 9204 | 1 K dispozici |  | 1
D061111-000 | Svářečka mobilní | tř. I | Mobilea F3002 | 6NMA5013 | 325 | KOPEČNÁ MARIE | 3590 | Laboratorní přístroje, analyzátory, odstředivky, třepačky, svářečky a jiné | odběrový sál 2 | 3590 | 1 K dispozici |  | 1
D061112-000 | Nabíječka ke svářečce | tř. I | Mobilea F3002 | 6NMA5012 | 325 | KOPEČNÁ MARIE | 3590 | Chladící, mrazící, ohřívací zařízení, termostaty | přípravna krevních přípravků | 3590 | 1 K dispozici |  | 1
D061113-000 | Svářečka mobilní | tř. I | Composeal Mobilea | není | 325 | KOPEČNÁ MARIE | 3590 | Laboratorní přístroje, analyzátory, odstředivky, třepačky, svářečky a jiné | přípravna krevních přípravků | 3590 | 1 K dispozici |  | 1
D061165-000 | Čepice EEG - velká |  |  |  | 126 | TICHÁ LENKA | 1721 | EKG, EMG, EEG přístroje | laboratoř EEG | 1721 | 1 K dispozici |  | 0
D061166-000 | Čepice EEG - velká |  |  |  | 126 | TICHÁ LENKA | 1721 | EKG, EMG, EEG přístroje | laboratoř EEG | 1721 | 1 K dispozici |  | 0
D061202-000 | Vana desinf.8l |  | 8l | není | 103 | KUDĚLKOVÁ IVANA | 762 | Laboratorní přístroje, analyzátory, odstředivky, třepačky, svářečky a jiné | přípravna | 4764 | 1 K dispozici |  | 0
D061258-000 | Tunelizátor TUN 6C 025 |  |  | není | 16 | CRHÁKOVÁ SIMONA | 4764 | Operační technika, koagulace | superčistý materiál | 5693 | 1 K dispozici |  | 0
D061361-000 | Vana dezinfekční 5l |  | 475*278*90 | nenní | 141 | ZEMANOVÁ EVA | 2421 | Laboratorní přístroje, analyzátory, odstředivky, třepačky, svářečky a jiné | vyšetřovna | 2421 | 1 K dispozici |  | 0
D061373-000 | Svářečka fólie | tř. I | CD 300 | 680 | 303 | CHYTILOVÁ JANA | 2911 | Laboratorní přístroje, analyzátory, odstředivky, třepačky, svářečky a jiné | pracovna vrchní sestry | 2911 | 1 K dispozici |  | 0
D061388-000 | Elektrostimulátor diagnostický | tř. II b | DS 2 | 69 | 62 | DEDKOVÁ IVANA | 2622 | Diagnostické přístroje | elektroléčba | 2622 | 1 K dispozici |  | 1
D061389-000 | Oxymetr pulsní | tř. II b | BCI 3301 | 390412434 | 70 | VORÁČOVÁ TAŤÁNA | 831 | Monitorovací přístroje, oxymetry | pokoj JIP | 831 | 1 K dispozici |  | 1
D061403-000 | Odsávačka | tř. II a | C 401 Atmos | 206017-74/2001-11 | 170 | PONÍŽILOVÁ JITKA | 521 | Odsávačky | ambulance | 521 | 1 K dispozici |  | 1
D061410-000 | Lampa germicidní |  |  | 118114 | 239 | ČIKLOVÁ LADA | 9024 | Světelné zdroje, záložní zdroje (UPS), lampy štěrbin., zářiče germicidní, negatoskopy | laboratoř mikrobiologická | 9024 | 1 K dispozici |  | 0
D061411-000 | Systém bioptický Magnum |  | Magnum | 12972533 | 266 | KREJČIŘÍKOVÁ KARLA | 1221 | Endo-, laparo-, bronchoskopy, punkční a bioptická technika | sonograf | 1221 | 1 K dispozici |  | 0
D061412-000 | Systém bioptický Magnum |  | Magnum | I2996816 | 266 | KREJČIŘÍKOVÁ KARLA | 1221 | Endo-, laparo-, bronchoskopy, punkční a bioptická technika | sonograf | 1221 | 1 K dispozici |  | 0
D061413-000 | Negatoskop |  |  | není | 266 | KREJČIŘÍKOVÁ KARLA | 1221 | Světelné zdroje, záložní zdroje (UPS), lampy štěrbin., zářiče germicidní, negatoskopy | vyšetřovna dětská | 1221 | 1 K dispozici |  | 0
D061414-000 | Negatoskop L-110 |  | L-110 | 12459/5397 | 266 | KREJČIŘÍKOVÁ KARLA | 1221 | Světelné zdroje, záložní zdroje (UPS), lampy štěrbin., zářiče germicidní, negatoskopy | sonograf | 1221 | 1 K dispozici |  | 0
D061418-000 | Lednička Gorenje |  | Gorenje | 615284 | 289 | HORÁKOVÁ JINDŘIŠKA | 823 | Chladící, mrazící, ohřívací zařízení, termostaty | vyšetřovna IVF | 823 | 1 K dispozici |  | 1
D061424-000 | Pinzeta samodržící 025276 |  |  | není | 143 | HANÁKOVÁ LUDMILA | 2421 | Stomatologická technika | ordinace | 2421 | 1 K dispozici |  | 0
D061425-000 | Lůžko polohovací elektrické | tř. I | PLE-N85-0 | 603386/6 | 328 | MJARTANOVÁ DAGMAR | 3211 | Lůžka, stoly operační, křesla, inkubátory, matrace antidek. | pokoj č.4 | 3211 | 1 K dispozici |  | 1
D061426-000 | Lůžko polohovací elektrické | tř. I | PLE-N85-0 | 603386/4 | 328 | MJARTANOVÁ DAGMAR | 3211 | Lůžka, stoly operační, křesla, inkubátory, matrace antidek. | pokoj č.5 | 3211 | 1 K dispozici |  | 1
D061427-000 | Lůžko polohovací elektrické | tř. I | PLE-N85-0 | 603386/5 | 328 | MJARTANOVÁ DAGMAR | 3211 | Lůžka, stoly operační, křesla, inkubátory, matrace antidek. | pokoj č.1 | 3231 | 1 K dispozici |  | 2
D061428-000 | Lůžko polohovací elektrické | tř. I | PLE-N85-0 | 603386/2 | 328 | MJARTANOVÁ DAGMAR | 3211 | Lůžka, stoly operační, křesla, inkubátory, matrace antidek. | pokoj č.1 | 3231 | 1 K dispozici |  | 1
D061429-000 | Lůžko polohovací elektrické | tř. I | PLE-N85-0 | 603386/? | 328 | MJARTANOVÁ DAGMAR | 3211 | Lůžka, stoly operační, křesla, inkubátory, matrace antidek. | pokoj č.8 | 3211 | 1 K dispozici |  | 1
D061430-000 | Lůžko polohovací elektrické | tř. I | PLN-N85-0 | 603386 nečitelné | 328 | MJARTANOVÁ DAGMAR | 3211 | Lůžka, stoly operační, křesla, inkubátory, matrace antidek. | pokoj č.5 | 3211 | 1 K dispozici |  | 1
D061438-000 | Lůžko polohovací mechanické |  |  | není | 328 | MJARTANOVÁ DAGMAR | 3211 | Lůžka, stoly operační, křesla, inkubátory, matrace antidek. | pokoj č.2 | 3231 | 1 K dispozici |  | 0
D061439-000 | Lůžko polohovací mechanické |  |  | není | 328 | MJARTANOVÁ DAGMAR | 3211 | Lůžka, stoly operační, křesla, inkubátory, matrace antidek. | pokoj č.1 | 3211 | 1 K dispozici |  | 0
D061440-000 | Lůžko polohovací mechanické |  |  | není | 328 | MJARTANOVÁ DAGMAR | 3211 | Lůžka, stoly operační, křesla, inkubátory, matrace antidek. | Budova L |  | 1 K dispozici |  | 0
D061441-000 | Lůžko polohovací mechanické |  |  | není | 328 | MJARTANOVÁ DAGMAR | 3211 | Lůžka, stoly operační, křesla, inkubátory, matrace antidek. | pokoj č.6 | 3211 | 1 K dispozici |  | 0
D061442-000 | Lůžko polohovací mechanické |  |  | není | 328 | MJARTANOVÁ DAGMAR | 3211 | Lůžka, stoly operační, křesla, inkubátory, matrace antidek. | denní stacionář | 3221 | 1 K dispozici |  | 0
D061443-000 | Lůžko polohovací mechanické |  |  | není | 328 | MJARTANOVÁ DAGMAR | 3211 | Lůžka, stoly operační, křesla, inkubátory, matrace antidek. | pokoj č.5 | 3211 | 1 K dispozici |  | 0
D061444-000 | Lůžko polohovací mechanické |  |  | není | 328 | MJARTANOVÁ DAGMAR | 3211 | Lůžka, stoly operační, křesla, inkubátory, matrace antidek. | pokoj č.3 | 3211 | 1 K dispozici |  | 0
D061445-000 | Lůžko polohovací mechanické |  |  | není | 328 | MJARTANOVÁ DAGMAR | 3211 | Lůžka, stoly operační, křesla, inkubátory, matrace antidek. | pokoj č.4 | 3211 | 1 K dispozici |  | 0
D061446-000 | Lůžko polohovací mechanické |  |  | není | 328 | MJARTANOVÁ DAGMAR | 3211 | Lůžka, stoly operační, křesla, inkubátory, matrace antidek. | Budova L |  | 1 K dispozici |  | 0
D061505-000 | Ambuvak pro dosp.-set 0720 |  |  | není | 59 | GEHROVÁ Michaela | 6028 | Resuscitační a anesteziologické přístroje, inhalátory, nebulizátory | ER 1 | 6029 | 1 K dispozici |  | 0
D061506-000 | Ambuvak pro dosp.-set 0720 |  |  | není | 59 | GEHROVÁ Michaela | 6028 | Resuscitační a anesteziologické přístroje, inhalátory, nebulizátory | ER 1 | 6029 | 1 K dispozici |  | 0
D061507-000 | Ambuvak pro dosp.-set 0720 |  |  | není | 59 | GEHROVÁ Michaela | 6028 | Resuscitační a anesteziologické přístroje, inhalátory, nebulizátory | ER 1 | 6029 | 1 K dispozici |  | 0
D061508-000 | Ambuvak pro dosp.-set 0720 |  |  | není | 59 | GEHROVÁ Michaela | 6028 | Resuscitační a anesteziologické přístroje, inhalátory, nebulizátory | ER 1 | 6029 | 1 K dispozici |  | 0
D061513-000 | Lůžko polohovací zved.el. | tř. I | Proma Reha | 1509640 | 334 | LISICKÁ BARBORA Bc. | 1131 | Lůžka, stoly operační, křesla, inkubátory, matrace antidek. | pokoj JIP | 1131 | 1 K dispozici |  | 1
D061514-000 | Lůžko polohovací zved.el. | tř. I | Proma Reha | 1509643 | 334 | LISICKÁ BARBORA Bc. | 1131 | Lůžka, stoly operační, křesla, inkubátory, matrace antidek. | pokoj JIP | 1131 | 1 K dispozici |  | 1
D061515-000 | Lůžko polohovací zved.el. | tř. I | Proma Reha | 1509642 | 334 | LISICKÁ BARBORA Bc. | 1131 | Lůžka, stoly operační, křesla, inkubátory, matrace antidek. | pokoj JIP | 1131 | 1 K dispozici |  | 1
D061516-000 | Lůžko polohovací zved.el. | tř. I | Proma Reha | 1509641 | 106 | KALÁBOVÁ VĚRA | 1112 | Lůžka, stoly operační, křesla, inkubátory, matrace antidek. | pokoj č. 5 | 1112 | 1 K dispozici |  | 1
D061641-000 | Průtokoměr kyslíku | tř. II b | RS | A0735005 | 133 | ANDRÉSOVÁ MARTINA Bc. | 862 | RV, průtokoměry, regulátory podtlaku | pokoj 4 | 862 | 1 K dispozici |  | 1
D061642-000 | Průtokoměr kyslíku | tř. II b | RS | A2065003 | 133 | ANDRÉSOVÁ MARTINA Bc. | 862 | RV, průtokoměry, regulátory podtlaku | pokoj 5 | 862 | 1 K dispozici |  | 1
D061650-000 | JEDNOTKA KONTROLNÍ ŘÍDÍCÍ | tř. II b | Base A | 18249677 | 261 | BANTOVÁ ZUZANA DiS. Bc. | 1033 | Dávkovače, infuzní pumpy | pokoj č. 7 | 1033 | 1 K dispozici |  | 1
D061651-000 | Dávkovač lineární | tř. II b | DPS Orchestra | 19381367 | 261 | BANTOVÁ ZUZANA DiS. Bc. | 1033 | Dávkovače, infuzní pumpy | pokoj č. 7 | 1033 | 1 K dispozici |  | 1
D061652-000 | Dávkovač lineární | tř. II b | DPS Orchestra | 19381290 | 261 | BANTOVÁ ZUZANA DiS. Bc. | 1033 | Dávkovače, infuzní pumpy | pokoj č. 7 | 1033 | 1 K dispozici |  | 1
D061682-000 | Manžeta dvoukomorová |  |  | 20-50-712 | 16 | CRHÁKOVÁ SIMONA | 4764 | Operační technika, koagulace | operační sál 5 | 4764 | 1 K dispozici |  | 0
D061710-000 | Jednotka elektrochirurg.pro am | tř. II b | ES 120 | 12402 | 301 | DOBEŠOVÁ HANA | 631 | Operační technika, koagulace | pokoj č. 1 | 631 | 1 K dispozici |  | 1
D061711-000 | Dávkovač lineární | tř. II b | Alaris GH | 800255379 | 328 | MJARTANOVÁ DAGMAR | 3211 | Dávkovače, infuzní pumpy | pracovna sester | 3211 | 1 K dispozici |  | 1
D061712-000 | Dávkovač lineární | tř. II b | Alaris GH | 800255369 | 328 | MJARTANOVÁ DAGMAR | 3211 | Dávkovače, infuzní pumpy | pracovna sester | 3211 | 1 K dispozici |  | 1
D061793-000 | Zařízení míchací | tř. I | Mix 30 | 11406 | 325 | KOPEČNÁ MARIE | 3590 | Laboratorní přístroje, analyzátory, odstředivky, třepačky, svářečky a jiné | odběrový sál | 3590 | 1 K dispozici |  | 1
D061795-000 | Rotavibrátor R 2005 | tř. II a | R 2005 | T01/06 | 384 | BARTLOVÁ VĚRA | 3621 | Ostatní PZT | Budova M3 |  | 1 K dispozici |  | 1
D061796-000 | Rotavibrátor R 2005 | tř. II a | R 2005 | T02/06 | 384 | BARTLOVÁ VĚRA | 3621 | Ostatní PZT | Budova M3 |  | 1 K dispozici |  | 1
D061797-000 | Ventil redukční |  | LAS02023 |  | 151 | PEŘINOVÁ HANA | 4041 | RV, manometry, ostatní | laboratoř bakteriologická | 4041 | 1 K dispozici |  | 0
D061862-000 | Ohřívač infuzí | tř. II b | IT 94 | 20040152 | 301 | DOBEŠOVÁ HANA | 631 | Chladící, mrazící, ohřívací zařízení, termostaty | chodba | 631 | 1 K dispozici |  | 1
D061872-000 | Vana dezinfekční 3L |  | 2006 |  | 32 | VÍTKOVÁ JITKA | 3232 | Laboratorní přístroje, analyzátory, odstředivky, třepačky, svářečky a jiné | čistící místnost | 3232 | 1 K dispozici |  | 0
D061880-000 | Svářečka impulsní ruční | tř. I | IS 203 CD | 3215 | 32 | VÍTKOVÁ JITKA | 3232 | Laboratorní přístroje, analyzátory, odstředivky, třepačky, svářečky a jiné | chodba | 3232 | 1 K dispozici |  | 1
D061912-000 | Průtokoměr kyslíku | tř. II b | kyslíkový RV 02 | 7010039 | 23 | ĎULÍKOVÁ JOSEFA | 1211 | RV, průtokoměry, regulátory podtlaku | pokoj intermediální | 1211 | 1 K dispozici |  | 1
D061912-001 | Ventil redukční O2 | tř. II b | RV 116 | 231/06 |  |  | 1211 | RV, průtokoměry, regulátory podtlaku |  |  | 1 K dispozici |  | 1
D061935-000 | Strojek na plnění tobolek |  | 100/0 |  | 40 | VYROUBALOVÁ DAGMAR | 4806 | Laboratorní přístroje, analyzátory, odstředivky, třepačky, svářečky a jiné | laboratoř | 4806 | 1 K dispozici |  | 0
D061940-000 | Centrifuga Multispin | tř. I | Mutispin | 570603037 | 243 | POSPÍŠILOVÁ,NAVRÁTILOVÁ-DHIM | 3341 | Laboratorní přístroje, analyzátory, odstředivky, třepačky, svářečky a jiné | laboratoř endokrinologická | 3341 | 1 K dispozici |  | 1
D061941-000 | Zdroj světla čelní/i s náhr.ž. |  | REDDYLITE 1b |  | 81 | KONEČNÁ MIROSLAVA | 1321 | Světelné zdroje, záložní zdroje (UPS), lampy štěrbin., zářiče germicidní, negatoskopy | vyšetřovna č. 1 AMB | 1321 | 1 K dispozici |  | 0
D061942-000 | Zdroj světla čelní/i s náhr.ž. |  |  |  | 81 | KONEČNÁ MIROSLAVA | 1321 | Světelné zdroje, záložní zdroje (UPS), lampy štěrbin., zářiče germicidní, negatoskopy | vyšetřovna č. 1 AMB | 1321 | 1 K dispozici |  | 0
D061943-000 | Zdroj světla čelní/i s náhr.ž. |  |  |  | 81 | KONEČNÁ MIROSLAVA | 1321 | Světelné zdroje, záložní zdroje (UPS), lampy štěrbin., zářiče germicidní, negatoskopy | vyšetřovna č. 1 AMB | 1321 | 1 K dispozici |  | 0
D061977-000 | Oxymetr pulsní | tř. II b | Dinamap ProCare 400 | AAW04470161SA | 76 | NEPUSTILOVÁ JANA DiS. | 931 | Monitorovací přístroje, oxymetry | pokoj JIP | 931 | 1 K dispozici |  | 1
D061978-000 | Oxymetr pulsní | tř. II b | Masimo Radical | 322170 | 75 | MUCHOVÁ MARTINA Bc. | 912 | Monitorovací přístroje, oxymetry | pokoj dětí II. | 912 | 1 K dispozici |  | 1
D061985-000 | Inhalátor kompresorový Classic | tř. II a | Artsana Classic | 1007030301 | 66 | TRUNDOVÁ MILOSLAVA | 1611 | Resuscitační a anesteziologické přístroje, inhalátory, nebulizátory | odběrová místnost | 1611 | 1 K dispozici |  | 1
D062002-000 | Čepice EEG - velká |  |  |  | 126 | TICHÁ LENKA | 1721 | EKG, EMG, EEG přístroje | laboratoř EEG | 1721 | 1 K dispozici |  | 0
D062091-000 | Svítidlo germicidní |  |  | 6024001 | 251 | HůLKOVÁ EVA | 1031 | Světelné zdroje, záložní zdroje (UPS), lampy štěrbin., zářiče germicidní, negatoskopy | vyšetřovna speciální | 1031 | 1 K dispozici |  | 0
D062092-000 | Svítidlo germicidní |  |  | 6024002 | 251 | HůLKOVÁ EVA | 1031 | Světelné zdroje, záložní zdroje (UPS), lampy štěrbin., zářiče germicidní, negatoskopy | přípravna léků | 1031 | 1 K dispozici |  | 0
D062093-000 | Svítidlo germicidní |  |  | 6024016 | 251 | HůLKOVÁ EVA | 1031 | Světelné zdroje, záložní zdroje (UPS), lampy štěrbin., zářiče germicidní, negatoskopy | filtr | 1031 | 1 K dispozici |  | 0
D062094-000 | Svítidlo germicidní |  |  | 6024021 | 251 | HůLKOVÁ EVA | 1031 | Světelné zdroje, záložní zdroje (UPS), lampy štěrbin., zářiče germicidní, negatoskopy | pokoj intenzivní péče | 1031 | 1 K dispozici |  | 0
D062100-000 | Ohřívač infuzních roztoků | tř. II b | IT 94 | 99054 | 201 | ZUBALOVÁ JAROSLAVA | 331 | Chladící, mrazící, ohřívací zařízení, termostaty | pracovna sester | 331 | 1 K dispozici |  | 1
D062107-000 | Dozimetr osob.elektr. |  | DMC 2000X | 273095 | 427 | VÁVRA TOMÁŠ DiS | 3471 | 5 Nukleární medicína | ovladovna | 3471 | 1 K dispozici |  | 0
D062114-000 | Průtokoměr kyslíku | tř. II b | RS | A 11C6OO3 | 117 | VACHUTKOVÁ ZDENKA | 213 | RV, průtokoměry, regulátory podtlaku | vyšetřovna | 213 | 1 K dispozici |  | 1
D062115-000 | Průtokoměr kyslíku | tř. II b | RS | A11C6003 | 117 | VACHUTKOVÁ ZDENKA | 213 | RV, průtokoměry, regulátory podtlaku | vyšetřovna | 213 | 1 K dispozici |  | 1
D062122-000 | Lázeň vodní vyhřívaná BW-S | tř. I | BW-S | bez čísla | 32 | VÍTKOVÁ JITKA | 3232 | Laboratorní přístroje, analyzátory, odstředivky, třepačky, svářečky a jiné | chodba | 3232 | 1 K dispozici |  | 1
D062143-000 | Pumpa infúz.OPTIMA | tř. II b | Optima | 19326671 | 251 | HůLKOVÁ EVA | 1031 | Dávkovače, infuzní pumpy | pokoj | 1031 | 1 K dispozici |  | 1
D062213-000 | Hřeben UV-ozařovací Cos-Med | tř. II a | TH 1 | 30101990 | 41 | MACHÁČKOVÁ ELENA | 2011 | Světelné zdroje, záložní zdroje (UPS), lampy štěrbin., zářiče germicidní, negatoskopy | kosmetika | 2021 | 1 K dispozici |  | 1
D062227-000 | Inkubátor | tř. I | PF 96i Helmer | bez čísla | 444 | PIŠTĚLKOVÁ ALICE | 3590 | Boxy aseptické, laminární, digestoře, inkubátory CO2 | sklad krví | 3590 | 1 K dispozici |  | 2
D062228-000 | Agitator |  | FLATBET 96 BAGS, Helmer PC1200i | 967617 | 444 | PIŠTĚLKOVÁ ALICE | 3590 | Chladící, mrazící, ohřívací zařízení, termostaty | sklad krví | 3590 | 1 K dispozici |  | 1
D062264-000 | Sestava MEDELA BASIC | tř. II a | Medela Basic 30 | 1129234 | 108 | BEZDĚKOVÁ JITKA | 231 | Odsávačky | JIP | 231 | 1 K dispozici |  | 1
D062267-000 | Lampa vyšetř.s lupou na poj.st |  | SUNEX RLM |  | 39 | LANGEROVÁ MONIKA | 2021 | Světelné zdroje, záložní zdroje (UPS), lampy štěrbin., zářiče germicidní, negatoskopy | kosmetika | 2021 | 1 K dispozici |  | 0
D062268-000 | Lampa polymerační | tř. II a | Tranlux Power | 060JA117 | 143 | HANÁKOVÁ LUDMILA | 2421 | Světelné zdroje, záložní zdroje (UPS), lampy štěrbin., zářiče germicidní, negatoskopy | ordinace | 2421 | 1 K dispozici |  | 1
D062269-000 | Vrtačka na implantáty | tř. II a | Optima MX | 07J0161 | 141 | ZEMANOVÁ EVA | 2421 | Stomatologická technika | operační sál | 2421 | 1 K dispozici |  | 1
D062287-000 | Křeslo geriatrické ROSÉ | tř. I | 462 G | 0601020-19390 | 43 | POLÁCHOVÁ EVA | 811 | Lůžka, stoly operační, křesla, inkubátory, matrace antidek. | chodba | 811 | 1 K dispozici |  | 1
D062296-000 | Ohřívač infuzí OTI 1A | tř. II b | OTI 1A | 443 | 471 | GEHROVÁ MICHAELA | 6029 | Chladící, mrazící, ohřívací zařízení, termostaty | ER 1 | 6029 | 1 K dispozici |  | 1
D062297-000 | Ohřívač infuzí OTI 1A | tř. II b | OTI 1A | 442 | 471 | GEHROVÁ MICHAELA | 6029 | Chladící, mrazící, ohřívací zařízení, termostaty | ER 2 třídící | 6029 | 1 K dispozici |  | 1
D062460-000 | Mraznička NORDLINE |  | RS | 11DC4JA | 16 | CRHÁKOVÁ SIMONA | 4764 | Chladící, mrazící, ohřívací zařízení, termostaty | dokončovna | 4764 | 1 K dispozici |  | 0
D062467-000 | Pumpa infúz.OPTIMA | tř. II b | Optima | 19326669 | 251 | HůLKOVÁ EVA | 1031 | Dávkovače, infuzní pumpy | pokoj | 1031 | 1 K dispozici |  | 1
D062468-000 | Pumpa infúz.OPTIMA | tř. II b | Optima | 19265263 | 251 | HůLKOVÁ EVA | 1031 | Dávkovače, infuzní pumpy | pokoj | 1031 | 1 K dispozici |  | 1
D062469-000 | Pumpa infúz.OPTIMA | tř. II b | Optima | 19204446 | 251 | HůLKOVÁ EVA | 1031 | Dávkovače, infuzní pumpy | pracovna sester | 1031 | 1 K dispozici |  | 1
D062509-000 | Průtokoměr kyslíku | tř. II b | RS | A2036003 | 186 | HETCLOVÁ DAGMAR Bc. | 131 | RV, průtokoměry, regulátory podtlaku | JIP | 131 | 1 K dispozici |  | 1
D062510-000 | Průtokoměr kyslíku | tř. II b | RS | A2036003 | 186 | HETCLOVÁ DAGMAR Bc. | 131 | RV, průtokoměry, regulátory podtlaku | JIP | 131 | 1 K dispozici |  | 1
D062511-000 | Průtokoměr kyslíku | tř. II b | RS | A2036003 | 186 | HETCLOVÁ DAGMAR Bc. | 131 | RV, průtokoměry, regulátory podtlaku | JIP | 131 | 1 K dispozici |  | 1
D062512-000 | Průtokoměr kyslíku | tř. II b | RS | A2036003 | 186 | HETCLOVÁ DAGMAR Bc. | 131 | RV, průtokoměry, regulátory podtlaku | JIP | 131 | 1 K dispozici |  | 1
D062513-000 | Průtokoměr kyslíku | tř. II b | RS | A2036003 | 186 | HETCLOVÁ DAGMAR Bc. | 131 | RV, průtokoměry, regulátory podtlaku | JIP | 131 | 1 K dispozici |  | 1
D062514-000 | Průtokoměr kyslíku | tř. II b | RS | A2036003 | 12 | MACHAČOVÁ MARCELA | 121 | RV, průtokoměry, regulátory podtlaku | vyšetřovna I. | 121 | 1 K dispozici |  | 1
D062515-000 | Průtokoměr kyslíku | tř. II b | RS | A2036003 | 3 | KUBOVÁ KAROLÍNA | 111 | RV, průtokoměry, regulátory podtlaku | denní místnost | 111 | 1 K dispozici |  | 1
D062516-000 | Průtokoměr kyslíku | tř. II b | RS | není | 3 | KUBOVÁ KAROLÍNA | 111 | RV, průtokoměry, regulátory podtlaku | denní místnost | 111 | 1 K dispozici |  | 1
D062517-000 | Průtokoměr kyslíku | tř. II b | RS | není | 3 | KUBOVÁ KAROLÍNA | 111 | RV, průtokoměry, regulátory podtlaku | denní místnost | 111 | 1 K dispozici |  | 1
D062518-000 | Průtokoměr kyslíku | tř. II b | RS | není | 3 | KUBOVÁ KAROLÍNA | 111 | RV, průtokoměry, regulátory podtlaku | Budova D1 |  | 1 K dispozici |  | 1
D062519-000 | Průtokoměr kyslíku | tř. II b | RS | A2036003 | 3 | KUBOVÁ KAROLÍNA | 111 | RV, průtokoměry, regulátory podtlaku | Budova D1 |  | 1 K dispozici |  | 1
D062520-000 | Průtokoměr kyslíku | tř. II b | RS | není | 3 | KUBOVÁ KAROLÍNA | 111 | RV, průtokoměry, regulátory podtlaku | Budova D1 |  | 1 K dispozici |  | 1
D062521-000 | Průtokoměr kyslíku | tř. II b | 318 | 7889-02-090 | 4 | TALÁŠKOVÁ IVA | 113 | RV, průtokoměry, regulátory podtlaku | pracovna sester odd. 4 | 113 | 1 K dispozici |  | 1
D062522-000 | Průtokoměr kyslíku | tř. II b | RS | A2036003 | 4 | TALÁŠKOVÁ IVA | 113 | RV, průtokoměry, regulátory podtlaku | pracovna sester odd. 4A | 113 | 1 K dispozici |  | 1
D062523-000 | Průtokoměr kyslíku | tř. II b | RS | A2036003 | 4 | TALÁŠKOVÁ IVA | 113 | RV, průtokoměry, regulátory podtlaku | pracovna sester odd. 4A | 113 | 1 K dispozici |  | 1
D062524-000 | Průtokoměr kyslíku | tř. II b | RS | A2036003 | 4 | TALÁŠKOVÁ IVA | 113 | RV, průtokoměry, regulátory podtlaku | pracovna sester odd. 4A | 113 | 1 K dispozici |  | 1
D062525-000 | Průtokoměr kyslíku | tř. II b | RS | A2036003 | 185 | ZELINKOVÁ MAGDALÉNA | 113 | RV, průtokoměry, regulátory podtlaku | pracovna sester odd. 4A | 113 | 1 K dispozici |  | 1
D062526-000 | Průtokoměr kyslíku | tř. II b | RS | A2036003 | 185 | ZELINKOVÁ MAGDALÉNA | 113 | RV, průtokoměry, regulátory podtlaku | pracovna sester odd. 4A | 113 | 1 K dispozici |  | 1
D062527-000 | Průtokoměr kyslíku | tř. II b | RS | A2036003 | 12 | MACHAČOVÁ MARCELA | 121 | RV, průtokoměry, regulátory podtlaku | vyšetřovna II. | 121 | 1 K dispozici |  | 1
D062528-000 | Průtokoměr kyslíku 15 l | tř. II b |  | není | 227 | FRITSCHOVÁ GABRIELA | 172 | RV, průtokoměry, regulátory podtlaku | denní místnost - popisovna | 171 | 1 K dispozici |  | 1
D062529-000 | Průtokoměr kyslíku | tř. II b | RS | A2036003 | 36 | ŠMUKAŘOVÁ MARTINA | 171 | RV, průtokoměry, regulátory podtlaku | Budova D1 |  | 1 K dispozici |  | 1
D062530-000 | Rukav.SCUBA S+3poloh.přepínač |  |  |  | 325 | KOPEČNÁ MARIE | 3590 | Laboratorní přístroje, analyzátory, odstředivky, třepačky, svářečky a jiné | pracovna vrchní sestry | 3590 | 1 K dispozici |  | 0
D062565-000 | Přístroj pro ohřev krve H-1025 | tř. II b | H 1025 | 20030126 | 471 | GEHROVÁ MICHAELA | 6029 | Chladící, mrazící, ohřívací zařízení, termostaty | sklad | 4807 | 1 K dispozici |  | 1
D062604-000 | Přístroj měřící |  | digit.multimetr |  | 276 | ŠINCLOVÁ IVETA | 2151 | 2 Radioterapie - příslušenství | kancelář LFRO | 5398 | 1 K dispozici |  | 0
D062616-000 | Dozimetr osob.elektr. |  | RAD-60S |  | 427 | VÁVRA TOMÁŠ DiS | 3471 | 5 Nukleární medicína | ovladovna | 3471 | 1 K dispozici |  | 0
D062617-000 | Dozimetr osob.elektr. |  | RAD-6OS |  | 427 | VÁVRA TOMÁŠ DiS | 3471 | 5 Nukleární medicína | ovladovna | 3471 | 1 K dispozici |  | 0
D062618-000 | Zářič germicidní Steribox Mini | tř. I | Steribox Mini | SU0102TS | 43 | POLÁCHOVÁ EVA | 811 | Světelné zdroje, záložní zdroje (UPS), lampy štěrbin., zářiče germicidní, negatoskopy | vyšetřovna | 811 | 1 K dispozici |  | 1
D062620-000 | Ambuvak pro dosp.-set 0720 |  |  | není | 424 | KREJČIŘÍKOVÁ EVA | 2841 | Resuscitační a anesteziologické přístroje, inhalátory, nebulizátory | ultrazvuk | 2821 | 1 K dispozici |  | 0
D062656-000 | Oxymetr pulzní | tř. II b | MD 300 A | 633070185 | 249 | KOSÍKOVÁ VLADIMÍRA Bc. | 1012 | Monitorovací přístroje, oxymetry | pracovna sester | 1012 | 1 K dispozici |  | 1
D062665-000 | Kleště štíp.-na lig. |  |  | není | 143 | HANÁKOVÁ LUDMILA | 2421 | Stomatologická technika | ordinace | 2421 | 1 K dispozici |  | 0
D062666-000 | Kleště štíp.-na lig. |  |  | není | 143 | HANÁKOVÁ LUDMILA | 2421 | Stomatologická technika | ordinace | 2421 | 1 K dispozici |  | 0
D062667-000 | Kleště štíp.-na lig. |  |  | není | 143 | HANÁKOVÁ LUDMILA | 2421 | Stomatologická technika | ordinace | 2421 | 1 K dispozici |  | 0
D062670-000 | Průtokoměr kyslíku | tř. II b | ME 103 | 1995-01-01 | 426 | KOPULETÁ LUCIE | 3451 | RV, průtokoměry, regulátory podtlaku | vyšetřovna MRI | 3451 | 1 K dispozici |  | 1
D062671-000 | Průtokoměr kyslíku | tř. II b | ME 103 | 70/02 | 139 | BERKA KAREL | 3451 | RV, průtokoměry, regulátory podtlaku | vyšetřovna zažívací trakt | 3451 | 1 K dispozici |  | 1
D062672-000 | Průtokoměr kyslíku | tř. II b | RS | A05B1010 | 19 | LYSÁ LUDMILA Bc. | 5931 | RV, průtokoměry, regulátory podtlaku | přístroj | 5931 | 1 K dispozici |  | 1
D062673-000 | Průtokoměr kyslíku | tř. II b | RS | A2674003 | 19 | LYSÁ LUDMILA Bc. | 5931 | RV, průtokoměry, regulátory podtlaku | přístroj | 5931 | 1 K dispozici |  | 1
D062674-000 | Průtokoměr kyslíku | tř. II b | kyslíkový Cheirón | A2036003 | 23 | ĎULÍKOVÁ JOSEFA | 1211 | RV, průtokoměry, regulátory podtlaku | pokoj intermediální | 1211 | 1 K dispozici |  | 1
D062675-000 | Průtokoměr kyslíku | tř. II b | kyslíkový Cheirón | A11C6003 | 23 | ĎULÍKOVÁ JOSEFA | 1211 | RV, průtokoměry, regulátory podtlaku | pokoj intermediální | 1211 | 1 K dispozici |  | 1
D062676-000 | Průtokoměr kyslíku | tř. II b | kyslíkový RV 02 | A11C6003 | 23 | ĎULÍKOVÁ JOSEFA | 1211 | RV, průtokoměry, regulátory podtlaku | pokoj intermediální | 1211 | 1 K dispozici |  | 1
D062677-000 | Průtokoměr kyslíku | tř. II b | kyslíkový Cheirón | A2036003 | 23 | ĎULÍKOVÁ JOSEFA | 1211 | RV, průtokoměry, regulátory podtlaku | pokoj intermediální | 1211 | 1 K dispozici |  | 1
D062678-000 | Průtokoměr kyslíku | tř. II b | kyslíkový Cheirón | A2036003 | 23 | ĎULÍKOVÁ JOSEFA | 1211 | RV, průtokoměry, regulátory podtlaku | pokoj č. 3 | 1211 | 1 K dispozici |  | 1
D062679-000 | Průtokoměr kyslíku | nezař. | kyslíkový Cheirón | A2036003 | 23 | ĎULÍKOVÁ JOSEFA | 1211 | RV, průtokoměry, regulátory podtlaku | pokoj intermediální | 1211 | 1 K dispozici |  | 1
D062717-000 | Centrifuga Multispin | tř. I | MSC 300 | 570703010 | 243 | POSPÍŠILOVÁ,NAVRÁTILOVÁ-DHIM | 3341 | Laboratorní přístroje, analyzátory, odstředivky, třepačky, svářečky a jiné | laboratoř proteiny | 3341 | 1 K dispozici |  | 0
D062734-000 | Jednotka odsáv.VICTORIA VERSA | tř. II a | Victoria | V07022071 | 395 | KOVAŘÍKOVÁ LENKA | 5062 | Odsávačky | sklad | 5062 | 1 K dispozici |  | 1
D062738-000 | Průtokoměr kyslíku | tř. II b | RS | A2576003 | 102 | NEZDAŘILOVÁ PETRA | 3131 | RV, průtokoměry, regulátory podtlaku | oddělení JIP | 3131 | 1 K dispozici |  | 1
D062739-000 | Průtokoměr kyslíku | tř. II b | RS | A2575003 | 102 | NEZDAŘILOVÁ PETRA | 3131 | RV, průtokoměry, regulátory podtlaku | oddělení JIP | 3131 | 1 K dispozici |  | 1
D062747-000 | Průtokoměr kyslíku | tř. II b | RS | A2575003 | 391 | CHOCHOLKOVÁ DANIELA | 5032 | RV, průtokoměry, regulátory podtlaku | intermediální péče I. | 5032 | 1 K dispozici |  | 1
D062748-000 | Průtokoměr kyslíku | tř. II b | RS | A2575003 | 391 | CHOCHOLKOVÁ DANIELA | 5032 | RV, průtokoměry, regulátory podtlaku | intermediální péče I. | 5032 | 1 K dispozici |  | 1
D062749-000 | Ventil redukční O2 | tř. II b | EASYCARE bez rychlosp. | A0626010 | 146 | SKLÁŘOVÁ HANA | 2521 | RV, průtokoměry, regulátory podtlaku | přípravna | 2521 | 1 K dispozici |  | 1
D062750-000 | Ventil redukční O2 | tř. II b | EASYCARE bez rychlosp. |  | 146 | SKLÁŘOVÁ HANA | 2521 | RV, průtokoměry, regulátory podtlaku | ordinace LSPP | 2522 | 1 K dispozici |  | 1
D062751-000 | Ventil redukční O2 | tř. II b | EASYCARE |  | 146 | SKLÁŘOVÁ HANA | 2521 | RV, průtokoměry, regulátory podtlaku | vyšetřovna I. | 2511 | 1 K dispozici |  | 1
D062752-000 | Průtokoměr kyslíku | tř. II b | RS | A2575003 | 251 | HůLKOVÁ EVA | 1031 | RV, průtokoměry, regulátory podtlaku | vyšetřovna speciální | 1031 | 1 K dispozici |  | 1
D062753-000 | Průtokoměr kyslíku | tř. II b | RS | A1776002 | 251 | HůLKOVÁ EVA | 1031 | RV, průtokoměry, regulátory podtlaku | vyšetřovna speciální | 1031 | 1 K dispozici |  | 1
D062754-000 | Průtokoměr kyslíku | tř. II b | RS | A1776002 | 251 | HůLKOVÁ EVA | 1031 | RV, průtokoměry, regulátory podtlaku | vyšetřovna speciální | 1031 | 1 K dispozici |  | 1
D062755-000 | Průtokoměr kyslíku | tř. II b | RS | A1776002 | 251 | HůLKOVÁ EVA | 1031 | RV, průtokoměry, regulátory podtlaku | vyšetřovna speciální | 1031 | 1 K dispozici |  | 1
D062756-000 | Průtokoměr kyslíku | tř. II b | RS | A2575003 | 255 | KALÁBOVÁ IVANA | 1021 | RV, průtokoměry, regulátory podtlaku | vyšetřovna 7 | 1021 | 1 K dispozici |  | 1
D062757-000 | Průtokoměr kyslíku | tř. II b | RS | A2575003 | 255 | KALÁBOVÁ IVANA | 1021 | RV, průtokoměry, regulátory podtlaku | vyšetřovna 5 | 1021 | 1 K dispozici |  | 1
D062758-000 | Průtokoměr kyslíku | tř. II b | RS | A2575003 | 261 | BANTOVÁ ZUZANA DiS. Bc. | 1033 | RV, průtokoměry, regulátory podtlaku | sklad | 1033 | 1 K dispozici |  | 1
D062759-000 | Průtokoměr kyslíku | tř. II b | RS | A1776002 | 261 | BANTOVÁ ZUZANA DiS. Bc. | 1033 | RV, průtokoměry, regulátory podtlaku | sklad | 1033 | 1 K dispozici |  | 1
D062760-000 | Průtokoměr kyslíku | tř. II b | RS | A2575003 | 261 | BANTOVÁ ZUZANA DiS. Bc. | 1033 | RV, průtokoměry, regulátory podtlaku | sklad | 1033 | 1 K dispozici |  | 1
D062761-000 | Průtokoměr kyslíku | tř. II b | RS | A2575003 | 261 | BANTOVÁ ZUZANA DiS. Bc. | 1033 | RV, průtokoměry, regulátory podtlaku | sklad | 1033 | 1 K dispozici |  | 1
D062762-000 | Průtokoměr kyslíku | tř. II b | RS | A2575003 | 261 | BANTOVÁ ZUZANA DiS. Bc. | 1033 | RV, průtokoměry, regulátory podtlaku | sklad | 1033 | 1 K dispozici |  | 1
D062763-000 | Průtokoměr kyslíku | tř. II b | RS | A2575003 | 248 | ČOČKOVÁ EVA Bc. | 1011 | RV, průtokoměry, regulátory podtlaku | předsíň | 1011 | 1 K dispozici |  | 1
D062764-000 | Průtokoměr kyslíku | tř. II b | RS | A1776002 | 249 | KOSÍKOVÁ VLADIMÍRA Bc. | 1012 | RV, průtokoměry, regulátory podtlaku | vyšetřovna | 1012 | 1 K dispozici |  | 1
D062765-000 | Oxymetr pulsní | tř. II b | Palm Sat 2500 | 500114890 | 102 | NEZDAŘILOVÁ PETRA | 3131 | Monitorovací přístroje, oxymetry | oddělení JIP | 3131 | 1 K dispozici |  | 1
D062816-000 | Čepice EEG - střední |  |  |  | 126 | TICHÁ LENKA | 1721 | EKG, EMG, EEG přístroje | laboratoř EEG | 1721 | 1 K dispozici |  | 0
D062849-000 | Glukometr Optium Xceed |  |  |  | 329 | VODIČKOVÁ MARCELA | 3231 | Laboratorní přístroje, analyzátory, odstředivky, třepačky, svářečky a jiné | vyšetřovna | 3231 | 1 K dispozici |  | 0
D062852-000 | Glukometr One Touch Ultra |  |  |  | 278 | KREJČÍ EVA | 1621 | Laboratorní přístroje, analyzátory, odstředivky, třepačky, svářečky a jiné | vyšetřovna č. 7 | 1621 | 1 K dispozici |  | 0
D062853-000 | Glukometr One Touch Ultra |  |  |  | 29 | BARTOŠOVÁ HELENA | 1641 | Laboratorní přístroje, analyzátory, odstředivky, třepačky, svářečky a jiné | bronchologie | 1641 | 1 K dispozici |  | 0
D062876-000 | Oxymetr pulsní,ruční model 512 | tř. II b | 512 | 125-26914MN | 32 | VÍTKOVÁ JITKA | 3232 | Monitorovací přístroje, oxymetry | pracovna sester | 3232 | 1 K dispozici |  | 1
D062877-000 | Oxymetr TruSat | tř. II b | TuffSat | FCC07040166SA | 471 | GEHROVÁ MICHAELA | 6029 | Monitorovací přístroje, oxymetry | vyšetřovna interna | 6022 | 1 K dispozici |  | 1
D062886-000 | Ventil redukční O2 | tř. II b | Easycare | A0626010 | 268 | SEKANINOVÁ MARCELA | 3011 | RV, průtokoměry, regulátory podtlaku | pracovna sester odd. 46 | 3011 | 1 K dispozici |  | 1
D062889-000 | Zástěra RTG ochranná |  |  |  | 29 | BARTOŠOVÁ HELENA | 1641 | 7 Radiační ochrana pomůcky | bronchologie | 1641 | 1 K dispozici |  | 0
D062911-000 | Centrifuga | tř. I | Centric | bez čísla | 243 | POSPÍŠILOVÁ,NAVRÁTILOVÁ-DHIM | 3341 | Laboratorní přístroje, analyzátory, odstředivky, třepačky, svářečky a jiné | laboratoř endokrinologická | 3341 | 1 K dispozici |  | 1
D062923-000 | Vanička na sterilizaci 10l |  |  |  | 46 | MEJTSKá IRENA | 121 | Laboratorní přístroje, analyzátory, odstředivky, třepačky, svářečky a jiné | vyšetřovna echokardiografická | 121 | 1 K dispozici |  | 0
D062929-000 | Zástěrka gonádová(RTG |  |  |  | 256 | ŠVECOVÁ VLADISLAVA | 3452 | 7 Radiační ochrana pomůcky | vyšetřovna | 3451 | 1 K dispozici |  | 0
D062930-000 | Zástěrka gonádová(RTG |  |  |  | 139 | BERKA KAREL | 3451 | 7 Radiační ochrana pomůcky | inspekční pokoj laboranti CT | 3451 | 1 K dispozici |  | 0
D062931-000 | Zástěrka gonádová(RTG |  |  |  | 139 | BERKA KAREL | 3451 | 7 Radiační ochrana pomůcky | inspekční pokoj laboranti CT | 3451 | 1 K dispozici |  | 0
D062932-000 | Zástěra RTG ochr. |  |  |  | 427 | VÁVRA TOMÁŠ DiS | 3471 | 7 Radiační ochrana pomůcky | chodba | 3471 | 1 K dispozici |  | 0
D062933-000 | Mrazák ARDO |  | FR 20 SH |  | 230 | KUBÁČKOVÁ JIŘINA | 3841 | Chladící, mrazící, ohřívací zařízení, termostaty | laboratoř | 3841 | 1 K dispozici |  | 0
D062944-000 | Kleště štípací Ligaturové |  |  |  | 143 | HANÁKOVÁ LUDMILA | 2421 | Stomatologická technika | ordinace | 2421 | 1 K dispozici |  | 0
D062945-000 | Kleště štípací Ligaturové |  |  |  | 143 | HANÁKOVÁ LUDMILA | 2421 | Stomatologická technika | ordinace | 2421 | 1 K dispozici |  | 0
D062959-000 | Inhalátor ultrazv. OMRON | tř. II b | Omron NE - U17 | 6X00228AF | 248 | ČOČKOVÁ EVA Bc. | 1011 | Resuscitační a anesteziologické přístroje, inhalátory, nebulizátory | sklad zdravotní | 1011 | 1 K dispozici |  | 1
D062961-000 | Průtokoměr kyslíku | tř. II b | 318 | 10321-11-052 | 185 | ZELINKOVÁ MAGDALÉNA | 113 | RV, průtokoměry, regulátory podtlaku | pracovna sester odd. 4A | 113 | 1 K dispozici |  | 1
D062962-000 | Průtokoměr kyslíku | tř. II b | Easymed | A2896002 | 186 | HETCLOVÁ DAGMAR Bc. | 131 | RV, průtokoměry, regulátory podtlaku | JIP | 131 | 1 K dispozici |  | 1
D062963-000 | Průtokoměr kyslíku | tř. II b | Easymed | A2896002 | 186 | HETCLOVÁ DAGMAR Bc. | 131 | RV, průtokoměry, regulátory podtlaku | JIP | 131 | 1 K dispozici |  | 1
D062964-000 | Průtokoměr kyslíku | tř. II b | Easymed | A2896002 | 12 | MACHAČOVÁ MARCELA | 121 | RV, průtokoměry, regulátory podtlaku | vyšetřovna II. | 121 | 1 K dispozici |  | 1
D062965-000 | Průtokoměr kyslíku | tř. II b | Easymed | A2896002 | 3 | KUBOVÁ KAROLÍNA | 111 | RV, průtokoměry, regulátory podtlaku | denní místnost | 111 | 1 K dispozici |  | 1
D062966-000 | Průtokoměr kyslíku | tř. II b | RS | A2036003 | 3 | KUBOVÁ KAROLÍNA | 111 | RV, průtokoměry, regulátory podtlaku | denní místnost | 111 | 1 K dispozici |  | 1
D062967-000 | Průtokoměr kyslíku | tř. II b | RS | A2627007 | 328 | MJARTANOVÁ DAGMAR | 3211 | RV, průtokoměry, regulátory podtlaku | pokoj č.4 | 3211 | 1 K dispozici |  | 1
D062968-000 | Průtokoměr kyslíku | tř. II b | RS | A267007 | 268 | SEKANINOVÁ MARCELA | 3011 | RV, průtokoměry, regulátory podtlaku | chodba | 3012 | 1 K dispozici |  | 1
D062969-000 | Průtokoměr kyslíku | tř. II b | RS | A267007 | 268 | SEKANINOVÁ MARCELA | 3011 | RV, průtokoměry, regulátory podtlaku | chodba | 3012 | 1 K dispozici |  | 1
D062970-000 | Průtokoměr kyslíku | tř. II b | RS | A267007 | 268 | SEKANINOVÁ MARCELA | 3011 | RV, průtokoměry, regulátory podtlaku | chodba | 3012 | 1 K dispozici |  | 1
D062971-000 | Průtokoměr kyslíku | tř. II b | RS | A267007 | 268 | SEKANINOVÁ MARCELA | 3011 | RV, průtokoměry, regulátory podtlaku | chodba | 3012 | 1 K dispozici |  | 1
D062972-000 | Průtokoměr kyslíku | tř. II b | RS | A267007 | 268 | SEKANINOVÁ MARCELA | 3011 | RV, průtokoměry, regulátory podtlaku | chodba | 3012 | 1 K dispozici |  | 1
D062973-000 | Průtokoměr kyslíku | tř. II b | RS | A267007 | 269 | JIŘÍČKOVÁ MARIE | 3011 | RV, průtokoměry, regulátory podtlaku | vyšetřovna odd. 47 | 3012 | 1 K dispozici |  | 1
D062974-000 | Průtokoměr kyslíku | tř. II b | RS | A267007 | 269 | JIŘÍČKOVÁ MARIE | 3011 | RV, průtokoměry, regulátory podtlaku | vyšetřovna odd. 47 | 3012 | 1 K dispozici |  | 1
D062975-000 | Průtokoměr kyslíku | tř. II b | RS | A267007 | 269 | JIŘÍČKOVÁ MARIE | 3011 | RV, průtokoměry, regulátory podtlaku | vyšetřovna odd. 47 | 3012 | 1 K dispozici |  | 1
D062976-000 | Průtokoměr kyslíku | tř. II b | RS | A267007 | 269 | JIŘÍČKOVÁ MARIE | 3011 | RV, průtokoměry, regulátory podtlaku | vyšetřovna odd. 47 | 3012 | 1 K dispozici |  | 1
D062977-000 | Průtokoměr kyslíku | tř. II b | RS | A267007 | 269 | JIŘÍČKOVÁ MARIE | 3011 | RV, průtokoměry, regulátory podtlaku | vyšetřovna odd. 47 | 3012 | 1 K dispozici |  | 1
D062978-000 | Průtokoměr kyslíku | tř. II b | RS | A267007 | 270 | BOCANOVÁ EVA | 3011 | RV, průtokoměry, regulátory podtlaku | pracovna sester | 3012 | 1 K dispozici |  | 1
D062979-000 | Průtokoměr kyslíku | tř. II b | RS | A2036003 | 270 | BOCANOVÁ EVA | 3011 | RV, průtokoměry, regulátory podtlaku | pracovna sester | 3012 | 1 K dispozici |  | 1
D062980-000 | Průtokoměr kyslíku | tř. II b | RS | A267007 | 270 | BOCANOVÁ EVA | 3011 | RV, průtokoměry, regulátory podtlaku | pracovna sester | 3012 | 1 K dispozici |  | 1
D062981-000 | Průtokoměr kyslíku | tř. II b | RS | A267007 | 270 | BOCANOVÁ EVA | 3011 | RV, průtokoměry, regulátory podtlaku | pracovna sester | 3012 | 1 K dispozici |  | 1
D062982-000 | Průtokoměr kyslíku | tř. II b | RS | A267007 | 270 | BOCANOVÁ EVA | 3011 | RV, průtokoměry, regulátory podtlaku | pracovna sester | 3012 | 1 K dispozici |  | 1
D062983-000 | Průtokoměr kyslíku | tř. II b | RS | A2627002 | 76 | NEPUSTILOVÁ JANA DiS. | 931 | RV, průtokoměry, regulátory podtlaku | sál JIP | 931 | 1 K dispozici |  | 1
D062984-000 | Průtokoměr kyslíku | tř. II b | RS | A2627007 | 76 | NEPUSTILOVÁ JANA DiS. | 931 | RV, průtokoměry, regulátory podtlaku | sál JIP | 931 | 1 K dispozici |  | 1
D062985-000 | Průtokoměr kyslíku | tř. II b | RS | A2627007 | 76 | NEPUSTILOVÁ JANA DiS. | 931 | RV, průtokoměry, regulátory podtlaku | pokoj JIP izolace | 931 | 1 K dispozici |  | 1
D062986-000 | Průtokoměr kyslíku | tř. II b | RS | A2627007 | 137 | ROMANOVÁ JANA | 911 | RV, průtokoměry, regulátory podtlaku | přípravna | 863 | 1 K dispozici |  | 1
D062987-000 | Průtokoměr kyslíku | tř. II b | RS | A2627007 | 137 | ROMANOVÁ JANA | 911 | RV, průtokoměry, regulátory podtlaku | přípravna | 863 | 1 K dispozici |  | 1
D062988-000 | Průtokoměr kyslíku | tř. II b | RS | A2627007 | 137 | ROMANOVÁ JANA | 911 | RV, průtokoměry, regulátory podtlaku | přípravna | 863 | 1 K dispozici |  | 1
D062989-000 | Průtokoměr kyslíku | tř. II b | RS | A2627007 | 137 | ROMANOVÁ JANA | 911 | RV, průtokoměry, regulátory podtlaku | přípravna | 863 | 1 K dispozici |  | 1
D062990-000 | Průtokoměr kyslíku | tř. II b | RS | A2627007 | 137 | ROMANOVÁ JANA | 911 | RV, průtokoměry, regulátory podtlaku | přípravna | 863 | 1 K dispozici |  | 1
D062991-000 | Průtokoměr kyslíku | tř. II b | RS | A | 137 | ROMANOVÁ JANA | 911 | RV, průtokoměry, regulátory podtlaku | přípravna | 863 | 1 K dispozici |  | 1
D062992-000 | Vak resusc.s maskou |  | Merlin NEONATAL |  | 137 | ROMANOVÁ JANA | 911 | Resuscitační a anesteziologické přístroje, inhalátory, nebulizátory | přípravna | 863 | 1 K dispozici |  | 0
D063024-000 | Ventil redukční O2 | tř. II b | EASYCARE bez rychlosp. | A0626010 | 145 | OHNISKOVÁ MARCELA | 2562 | RV, průtokoměry, regulátory podtlaku | operační sál | 2562 | 1 K dispozici |  | 1
D063025-000 | Průtokoměr kyslíku | tř. II b | RS | A2036003 | 108 | BEZDĚKOVÁ JITKA | 231 | RV, průtokoměry, regulátory podtlaku | JIP | 231 | 1 K dispozici |  | 1
D063042-000 | Ventil redukční O2 | tř. II b | Easycare | A0626010 | 137 | ROMANOVÁ JANA | 911 | RV, průtokoměry, regulátory podtlaku | přípravna | 863 | 1 K dispozici |  | 1
D063043-000 | Zdroj světla přenosný | nezař. | CLK-4 | 7830368 | 305 | PRACNÁ LENKA | 271 | Světelné zdroje, záložní zdroje (UPS), lampy štěrbin., zářiče germicidní, negatoskopy | ambulance 2 | 271 | 1 K dispozici |  | 1
D063052-000 | Ventil redukční |  | acetylen A2 |  | 216 | ŘEHOŘ MILOSLAV | 9402 | RV, manometry, ostatní | Odbor dopravy - odbor dopravy |  | 1 K dispozici |  | 0
D063053-000 | Ventil redukční |  | kyslík 10 bar 03 |  | 216 | ŘEHOŘ MILOSLAV | 9402 | RV, manometry, ostatní | Odbor dopravy - odbor dopravy |  | 1 K dispozici |  | 0
D063061-000 | Ohřívač infuzí OTI 1A | tř. II b | OTI 1A | 447 | 70 | VORÁČOVÁ TAŤÁNA | 831 | Chladící, mrazící, ohřívací zařízení, termostaty | pokoj JIP | 831 | 1 K dispozici |  | 1
D063066-000 | Průtokoměr kyslíku | tř. II b | RS | A2627007 | 108 | BEZDĚKOVÁ JITKA | 231 | RV, průtokoměry, regulátory podtlaku | JIP | 231 | 1 K dispozici |  | 1
D063067-000 | Průtokoměr kyslíku | tř. II b | RS | A2627007 | 108 | BEZDĚKOVÁ JITKA | 231 | RV, průtokoměry, regulátory podtlaku | JIP | 231 | 1 K dispozici |  | 1
D063068-000 | Průtokoměr kyslíku | tř. II b | RS | A2627007 | 108 | BEZDĚKOVÁ JITKA | 231 | RV, průtokoměry, regulátory podtlaku | JIP | 231 | 1 K dispozici |  | 1
D063081-000 | Ventil redukční O2 | tř. II b | 546 | A12117001 | 186 | HETCLOVÁ DAGMAR Bc. | 131 | RV, průtokoměry, regulátory podtlaku | JIP | 131 | 1 K dispozici |  | 1
D063082-000 | Ventil redukční O2 | tř. II b | 546 | A1217001 | 186 | HETCLOVÁ DAGMAR Bc. | 131 | RV, průtokoměry, regulátory podtlaku | JIP | 131 | 1 K dispozici |  | 1
D063083-000 | Ventil redukční O2 | tř. II b | 546 | A1217001 | 81 | KONEČNÁ MIROSLAVA | 1321 | RV, průtokoměry, regulátory podtlaku | vyšetřovna č. 1 AMB | 1321 | 1 K dispozici |  | 1
D063084-000 | Ventil redukční O2 | tř. II b | 546 | A1217001 | 86 | HRNČIŘÍKOVÁ DANUŠE | 1321 | RV, průtokoměry, regulátory podtlaku | kartotéka přípravna | 1321 | 1 K dispozici |  | 1
D063085-000 | Průtokoměr kyslíku | tř. II b | RS | přelepeno | 86 | HRNČIŘÍKOVÁ DANUŠE | 1321 | RV, průtokoměry, regulátory podtlaku | kartotéka přípravna | 1321 | 1 K dispozici |  | 1
D063086-000 | Regulátor podtlaku | tř. II a | RV 1000 | A1741001 | 81 | KONEČNÁ MIROSLAVA | 1321 | RV, průtokoměry, regulátory podtlaku | vyšetřovna č. 1 AMB | 1321 | 1 K dispozici |  | 1
D063087-000 | Průtokoměr kyslíku | tř. II b | RS | přelepeno | 81 | KONEČNÁ MIROSLAVA | 1321 | RV, průtokoměry, regulátory podtlaku | zákrokový sálek | 1321 | 1 K dispozici |  | 1
D063088-000 | Průtokoměr kyslíku | tř. II b | RS | A2637005 | 332 | KOLAŘÍKOVÁ ZDENA | 1331 | RV, průtokoměry, regulátory podtlaku | pokoj JIP | 1362 | 1 K dispozici |  | 1
D063089-000 | Průtokoměr kyslíku | tř. II b | RS | A2637005 | 332 | KOLAŘÍKOVÁ ZDENA | 1331 | RV, průtokoměry, regulátory podtlaku | pokoj JIP | 1362 | 1 K dispozici |  | 1
D063090-000 | Průtokoměr kyslíku | tř. II b | RS | A2637005 | 332 | KOLAŘÍKOVÁ ZDENA | 1331 | RV, průtokoměry, regulátory podtlaku | pokoj JIP | 1362 | 1 K dispozici |  | 1
D063091-000 | Průtokoměr kyslíku | tř. II b | RS | A2637005 | 84 | KOLAŘÍKOVÁ ZDENA | 1311 | RV, průtokoměry, regulátory podtlaku | chodba | 1311 | 1 K dispozici |  | 1
D063092-000 | Průtokoměr kyslíku | tř. II b | RS | A2637005 | 84 | KOLAŘÍKOVÁ ZDENA | 1311 | RV, průtokoměry, regulátory podtlaku | chodba | 1311 | 1 K dispozici |  | 1
D063093-000 | Průtokoměr kyslíku | tř. II b | RS | A2637005 | 84 | KOLAŘÍKOVÁ ZDENA | 1311 | RV, průtokoměry, regulátory podtlaku | chodba | 1311 | 1 K dispozici |  | 1
D063094-000 | Průtokoměr kyslíku | tř. II b | RS | A2637005 | 84 | KOLAŘÍKOVÁ ZDENA | 1311 | RV, průtokoměry, regulátory podtlaku | ošetřovna lůžkového oddělení | 1311 | 1 K dispozici |  | 1
D063095-000 | Průtokoměr kyslíku | tř. II b | RS | A2637005 | 84 | KOLAŘÍKOVÁ ZDENA | 1311 | RV, průtokoměry, regulátory podtlaku | chodba | 1311 | 1 K dispozici |  | 1
D063096-000 | Průtokoměr kyslíku | tř. II b | RS | A2637005 | 84 | KOLAŘÍKOVÁ ZDENA | 1311 | RV, průtokoměry, regulátory podtlaku | chodba | 1311 | 1 K dispozici |  | 1
D063097-000 | Průtokoměr kyslíku | tř. II b | RS | A2637005 | 84 | KOLAŘÍKOVÁ ZDENA | 1311 | RV, průtokoměry, regulátory podtlaku | chodba | 1311 | 1 K dispozici |  | 1
D063098-000 | Průtokoměr kyslíku | tř. II b | RS | A2637005 | 84 | KOLAŘÍKOVÁ ZDENA | 1311 | RV, průtokoměry, regulátory podtlaku | chodba | 1311 | 1 K dispozici |  | 1
D063099-000 | Průtokoměr kyslíku | tř. II b | RS | A2637005 | 84 | KOLAŘÍKOVÁ ZDENA | 1311 | RV, průtokoměry, regulátory podtlaku | chodba | 1311 | 1 K dispozici |  | 1
D063100-000 | Průtokoměr kyslíku | tř. II b | RS | A2637005 | 84 | KOLAŘÍKOVÁ ZDENA | 1311 | RV, průtokoměry, regulátory podtlaku | chodba | 1311 | 1 K dispozici |  | 1
D063101-000 | Průtokoměr kyslíku | tř. II b | RS | A2637005 | 84 | KOLAŘÍKOVÁ ZDENA | 1311 | RV, průtokoměry, regulátory podtlaku | chodba | 1311 | 1 K dispozici |  | 1
D063130-000 | Průtokoměr kyslíku | tř. II b | kyslíkový Cheirón | bez čísla | 206 | PROCHÁZKOVÁ JITKA | 612 | RV, průtokoměry, regulátory podtlaku | pokoj č. 3 | 611 | 1 K dispozici |  | 1
D063168-000 | Oxymetr pulsní | tř. II b | BCI 3402 | AE06110184 | 162 | GOLDMANNOVÁ PAVLA | 2221 | Monitorovací přístroje, oxymetry | kartotéka | 2221 | 1 K dispozici |  | 1
D063232-000 | Rozvěrač úst |  |  |  | 146 | SKLÁŘOVÁ HANA | 2521 | Stomatologická technika | sterilizace | 2562 | 1 K dispozici |  | 0
D063256-000 | Vozík 11SNN,12SNN |  |  |  | 140 | BALINTOVÁ MARIE | 2421 | Ostatní PZT | ordinace 3 | 2421 | 1 K dispozici |  | 0
D063262-000 | Ventil redukční O2 | tř. II b | 546 | A1217001 | 81 | KONEČNÁ MIROSLAVA | 1321 | RV, průtokoměry, regulátory podtlaku | zákrokový sálek | 1321 | 1 K dispozici |  | 1
D063263-000 | Ventil redukční O2 | tř. II b | 546 | A1566001 | 49 | JANCKOVÁ DARINA | 1421 | RV, průtokoměry, regulátory podtlaku | zákrokový sál | 1421 | 1 K dispozici |  | 1
D063264-000 | Průtokoměr kyslíku | tř. II b | RS | A2637005 | 70 | VORÁČOVÁ TAŤÁNA | 831 | RV, průtokoměry, regulátory podtlaku | pokoj JIP | 831 | 1 K dispozici |  | 1
D063265-000 | Průtokoměr kyslíku | tř. II b | RS | A2637005 | 70 | VORÁČOVÁ TAŤÁNA | 831 | RV, průtokoměry, regulátory podtlaku | pokoj JIP | 831 | 1 K dispozici |  | 1
D063266-000 | Průtokoměr kyslíku | tř. II b | RS | A2637005 | 70 | VORÁČOVÁ TAŤÁNA | 831 | RV, průtokoměry, regulátory podtlaku | pokoj JIP | 831 | 1 K dispozici |  | 1
D063267-000 | Průtokoměr kyslíku | tř. II b | RS | A2637005 | 70 | VORÁČOVÁ TAŤÁNA | 831 | RV, průtokoměry, regulátory podtlaku | pokoj JIP | 831 | 1 K dispozici |  | 1
D063268-000 | Průtokoměr kyslíku | tř. II b | RS | A2637005 | 70 | VORÁČOVÁ TAŤÁNA | 831 | RV, průtokoměry, regulátory podtlaku | pokoj JIP | 831 | 1 K dispozici |  | 1
D063269-000 | Průtokoměr kyslíku | tř. II b | RS |  | 70 | VORÁČOVÁ TAŤÁNA | 831 | RV, průtokoměry, regulátory podtlaku | pokoj JIP | 831 | 1 K dispozici |  | 1
D063270-000 | Ventil redukční O2 | tř. II b | 546 | A1217001 | 48 | GRYGOVÁ DAGMAR | 1462 | RV, průtokoměry, regulátory podtlaku | chodba | 1462 | 1 K dispozici |  | 1
D063271-000 | Průtokoměr kyslíku | tř. II b | RS |  | 380 | GRULICHOVÁ JANA | 5011 | RV, průtokoměry, regulátory podtlaku | pracovna sester | 5031 | 1 K dispozici |  | 1
D063272-000 | Průtokoměr kyslíku | tř. II b | RS |  | 366 | CHROMČÁKOVÁ ŠTĚPÁNKA | 5031 | RV, průtokoměry, regulátory podtlaku | lůžkové oddělení | 5031 | 1 K dispozici |  | 1
D063273-000 | Průtokoměr kyslíku | tř. II b | RS | A2637005 | 366 | CHROMČÁKOVÁ ŠTĚPÁNKA | 5031 | RV, průtokoměry, regulátory podtlaku | lůžkové oddělení | 5031 | 1 K dispozici |  | 1
D063338-000 | Průtokoměr kyslíku | tř. II b | RS | A2637005 | 82 | KOUDELKOVÁ PAVLA | 1362 | RV, průtokoměry, regulátory podtlaku | přípravna II. | 1362 | 1 K dispozici |  | 1
D063339-000 | Průtokoměr kyslíku | tř. II b | RS | A2637005 | 84 | KOLAŘÍKOVÁ ZDENA | 1311 | RV, průtokoměry, regulátory podtlaku | chodba | 1311 | 1 K dispozici |  | 1
D063340-000 | Průtokoměr kyslíku | tř. II b | RS | A2637005 | 81 | KONEČNÁ MIROSLAVA | 1321 | RV, průtokoměry, regulátory podtlaku | ošetřovna lůžkového oddělení | 1311 | 1 K dispozici |  | 1
D063346-000 | Ventil redukční O2 | tř. II b | 546 | A1716001 | 76 | NEPUSTILOVÁ JANA DiS. | 931 | RV, průtokoměry, regulátory podtlaku | sál JIP | 931 | 1 K dispozici |  | 1
D063348-000 | Ventil redukční O2 | tř. II b | FMF-O2 | A1217001 | 60 | TOUŠOVÁ MARKÉTA | 1811 | RV, průtokoměry, regulátory podtlaku | akutní léčba | 1811 | 1 K dispozici |  | 1
D063349-000 | Průtokoměr kyslíku | tř. II b | RS | A2637005 | 204 | ŠVECOVÁ JANA | 611 | RV, průtokoměry, regulátory podtlaku | pokoj č. 1 | 611 | 1 K dispozici |  | 1
D063350-000 | Průtokoměr kyslíku | tř. II b | RS | A2637005 | 204 | ŠVECOVÁ JANA | 611 | RV, průtokoměry, regulátory podtlaku | pokoj č. 1 | 611 | 1 K dispozici |  | 1
D063351-000 | Průtokoměr kyslíku | tř. II b | RS | A2637005 | 204 | ŠVECOVÁ JANA | 611 | RV, průtokoměry, regulátory podtlaku | pokoj č. 2 | 611 | 1 K dispozici |  | 1
D063352-000 | Průtokoměr kyslíku | tř. II b | RS | A2637005 | 204 | ŠVECOVÁ JANA | 611 | RV, průtokoměry, regulátory podtlaku | pokoj č. 3 | 611 | 1 K dispozici |  | 1
D063353-000 | Průtokoměr kyslíku | tř. II b | RS | A2637005 | 204 | ŠVECOVÁ JANA | 611 | RV, průtokoměry, regulátory podtlaku | pokoj č. 4 | 611 | 1 K dispozici |  | 1
D063354-000 | Zástěra ochr.RTG |  |  |  | 305 | PRACNÁ LENKA | 271 | 7 Radiační ochrana pomůcky | vyšetřovna RTG RCP | 271 | 1 K dispozici |  | 0
D063355-000 | Zástěra ochr.RTG |  |  |  | 305 | PRACNÁ LENKA | 271 | 7 Radiační ochrana pomůcky | vyšetřovna RTG RCP | 271 | 1 K dispozici |  | 0
D063356-000 | Zástěra ochr.RTG |  |  |  | 305 | PRACNÁ LENKA | 271 | 7 Radiační ochrana pomůcky | vyšetřovna RTG RCP | 271 | 1 K dispozici |  | 0
D063357-000 | Zástěra ochr.RTG |  |  |  | 305 | PRACNÁ LENKA | 271 | 7 Radiační ochrana pomůcky | vyšetřovna RTG RCP | 271 | 1 K dispozici |  | 0
D063383-000 | Odsávačka |  | dvoufázová manuální ods. |  | 76 | NEPUSTILOVÁ JANA DiS. | 931 | Odsávačky | sál JIP | 931 | 1 K dispozici |  | 0
D063384-000 | Ventil redukční O2 | tř. II b | Easycare | A06226010 | 276 | ŠINCLOVÁ IVETA | 2151 | RV, průtokoměry, regulátory podtlaku | příjem - evidence | 2151 | 1 K dispozici |  | 1
D063387-000 | Nebulizátor s přísl. | tř. II b | Fisher-Paykel HC 150 | 70115000110 | 138 | GOTTWALDOVÁ LENKA | 1731 | Resuscitační a anesteziologické přístroje, inhalátory, nebulizátory | sklad | 1731 | 1 K dispozici |  | 1
D063393-000 | Průtokoměr kyslíku | tř. II b | kyslíkový Cheirón | bez čísla | 206 | PROCHÁZKOVÁ JITKA | 612 | RV, průtokoměry, regulátory podtlaku | pokoj č. 4 | 612 | 1 K dispozici |  | 1
D063394-000 | Průtokoměr kyslíku | tř. II b | RS | A2627007 | 206 | PROCHÁZKOVÁ JITKA | 612 | RV, průtokoměry, regulátory podtlaku | pokoj č. 5 | 612 | 1 K dispozici |  | 1
D063395-000 | Průtokoměr kyslíku | tř. II b | RS | A2637005 | 206 | PROCHÁZKOVÁ JITKA | 612 | RV, průtokoměry, regulátory podtlaku | pokoj č. 3 | 612 | 1 K dispozici |  | 1
D063396-000 | Průtokoměr kyslíku | tř. II b | RS | A2627007 | 206 | PROCHÁZKOVÁ JITKA | 612 | RV, průtokoměry, regulátory podtlaku | pokoj č. 2 | 612 | 1 K dispozici |  | 1
D063397-000 | Průtokoměr kyslíku | tř. II b | RS | A2627007 | 206 | PROCHÁZKOVÁ JITKA | 612 | RV, průtokoměry, regulátory podtlaku | pokoj č. 1 | 612 | 1 K dispozici |  | 1
D063398-000 | Průtokoměr kyslíku | tř. II b | kyslíkový Cheirón | bez čísla | 206 | PROCHÁZKOVÁ JITKA | 612 | RV, průtokoměry, regulátory podtlaku | pokoj č. 1 | 611 | 1 K dispozici |  | 1
D063399-000 | Průtokoměr kyslíku | tř. II b | kyslíkový Cheirón | bez čísla | 206 | PROCHÁZKOVÁ JITKA | 612 | RV, průtokoměry, regulátory podtlaku | pokoj č. 4 | 611 | 1 K dispozici |  | 1
D063400-000 | Průtokoměr kyslíku | tř. II b | kyslíkový Cheirón | bez čísla | 206 | PROCHÁZKOVÁ JITKA | 612 | RV, průtokoměry, regulátory podtlaku | pokoj č. 2 | 611 | 1 K dispozici |  | 1
D063410-000 | Lampa polymerační | tř. II a | A 602 | 913 | 142 | TYČOVÁ SOŇA | 2421 | Světelné zdroje, záložní zdroje (UPS), lampy štěrbin., zářiče germicidní, negatoskopy | ordinace | 2421 | 1 K dispozici |  | 1
D063411-000 | Ventil redukční | tř. II b | EASYCARE s rychlospojkou |  | 44 | KRAJCOVÁ MIROSLAVA | 2021 | RV, průtokoměry, regulátory podtlaku | operační sálek | 2021 | 1 K dispozici |  | 1
D063412-000 | Ventil redukční | tř. II b | EASYCARE s rychlospojkou |  | 38 | MARTINKOVÁ ŠÁRKA | 2021 | RV, průtokoměry, regulátory podtlaku | vyšetřovna 1 | 2021 | 1 K dispozici |  | 1
D063413-000 | Ventil redukční | tř. II b | FMF O2 |  | 41 | MACHÁČKOVÁ ELENA | 2011 | RV, průtokoměry, regulátory podtlaku | vyšetřovna 1 | 2011 | 1 K dispozici |  | 1
D063418-000 | Inhalátor CLASSIC | tř. II a | Artsana Classic | 1007010302 | 84 | KOLAŘÍKOVÁ ZDENA | 1311 | Resuscitační a anesteziologické přístroje, inhalátory, nebulizátory | chodba | 1311 | 1 K dispozici |  | 1
D063419-000 | Inhalátor CLASSIC | tř. II a | Artsana Classic | 1007050301 | 84 | KOLAŘÍKOVÁ ZDENA | 1311 | Resuscitační a anesteziologické přístroje, inhalátory, nebulizátory | pracovna sester 14 B | 1311 | 1 K dispozici |  | 1
D063434-000 | Jehelec MATHIEU 17cm se zámkem |  | MATHIEU 1320 |  | 143 | HANÁKOVÁ LUDMILA | 2421 | Stomatologická technika | ordinace | 2421 | 1 K dispozici |  | 0
D063435-000 | Jehelec MATHIEU 17cm se zámkem |  | MATHIEU 1320 |  | 143 | HANÁKOVÁ LUDMILA | 2421 | Stomatologická technika | ordinace | 2421 | 1 K dispozici |  | 0
D063436-000 | Jehelec MATHIEU 17cm se zámkem |  | MATHIEU 1320 |  | 143 | HANÁKOVÁ LUDMILA | 2421 | Stomatologická technika | ordinace | 2421 | 1 K dispozici |  | 0
D063437-000 | Jehelec MATHIEU 17cm se zámkem |  | MATHIEU 1320 |  | 143 | HANÁKOVÁ LUDMILA | 2421 | Stomatologická technika | ordinace | 2421 | 1 K dispozici |  | 0
D063438-000 | Jehelec MATHIEU 17cm se zámkem |  | MATHIEU 1320 |  | 143 | HANÁKOVÁ LUDMILA | 2421 | Stomatologická technika | ordinace | 2421 | 1 K dispozici |  | 0
D063445-000 | Peán na drž. korunek zahnutý |  |  |  | 149 | POSYPANKOVÁ DÁŠA | 2421 | Stomatologická technika | laboratoř | 2421 | 1 K dispozici |  | 0
D063499-000 | Průtokoměr kyslíku | tř. II b | 15 l O2,p.n.G1/4 |  | 334 | LISICKÁ BARBORA Bc. | 1131 | RV, průtokoměry, regulátory podtlaku | pokoj JIP | 1131 | 1 K dispozici |  | 1
D063500-000 | Průtokoměr kyslíku | tř. II b | RS | A2036003 | 334 | LISICKÁ BARBORA Bc. | 1131 | RV, průtokoměry, regulátory podtlaku | pokoj JIP | 1131 | 1 K dispozici |  | 1
D063501-000 | Průtokoměr kyslíku | tř. II b | RS | A2036003 | 334 | LISICKÁ BARBORA Bc. | 1131 | RV, průtokoměry, regulátory podtlaku | pokoj JIP | 1131 | 1 K dispozici |  | 1
D063516-000 | Nástroj k harmonic.skalpelu |  | T3070 | 9442720 | 17 | KADER AGOVÁ IRENA | 4764 | Operační technika, koagulace | operační sál č. 8 | 4764 | 1 K dispozici |  | 0
D063517-000 | Sterilizátor parní elektr. | tř. I | Avent IQ24 | 8010257 | 137 | ROMANOVÁ JANA | 911 | Sterilizátory, autoklávy, desinfektory, myčky | pracovna sester dětská | 911 | 1 K dispozici |  | 3
D063527-000 | Oxymetr pulzní Masimo Radical | tř. II b | RAD 5 | 527387 | 138 | GOTTWALDOVÁ LENKA | 1731 | Monitorovací přístroje, oxymetry | JIP | 1731 | 1 K dispozici |  | 1
D063543-000 | Ventil redukční O2 | tř. II b | Easycare | A1736001 | 101 | DREXLEROVÁ BLANKA | 221 | RV, průtokoměry, regulátory podtlaku | ambulance I. | 221 | 1 K dispozici |  | 1
D063545-000 | Průtokoměr - rot. | tř. II b |  |  | 469 | HORÁČKOVÁ RADMILA | 6022 | RV, průtokoměry, regulátory podtlaku | ER 2 třídící | 6029 | 1 K dispozici |  | 1
D063558-000 | EKG Seiva Praktik | tř. II a | Seiva Praktik | AA24595 | 478 | HORÁČKOVÁ RADMILA | 6022 | EKG, EMG, EEG přístroje | vyšetřovna interna | 6022 | 1 K dispozici |  | 1
D063598-000 | Ventil redukční O2 | tř. II b | Mediselect 15 | 061099841A | 216 | ŘEHOŘ MILOSLAV | 9402 | RV, průtokoměry, regulátory podtlaku | Odbor dopravy - odbor dopravy |  | 1 K dispozici |  | 1
D063599-000 | Ventil redukční O2 | tř. II b | Mediselect 15 | 061099847A | 216 | ŘEHOŘ MILOSLAV | 9402 | RV, průtokoměry, regulátory podtlaku | Odbor dopravy - odbor dopravy |  | 1 K dispozici |  | 1
D063600-000 | Podložka gelová |  | čtvercový profil Oasis |  | 186 | HETCLOVÁ DAGMAR Bc. | 131 | Ostatní PZT | JIP | 131 | 1 K dispozici |  | 0
D063602-000 | Zástěrka gonádová RTG |  |  |  | 36 | ŠMUKAŘOVÁ MARTINA | 171 | 7 Radiační ochrana pomůcky | vyšetřovna kardio | 171 | 1 K dispozici |  | 0
D063604-000 | Zástěrka gonádová RTG |  |  |  | 227 | FRITSCHOVÁ GABRIELA | 172 | 7 Radiační ochrana pomůcky | přípravna pacienta 1 | 172 | 1 K dispozici |  | 0
D063668-000 | Lůžko pacientské mechanické | tř. I | Proma Reha | bez čísla | 120 | URBÁNKOVÁ ROMANA | 1711 | Lůžka, stoly operační, křesla, inkubátory, matrace antidek. | pokoj č. 11 | 1711 | 1 K dispozici |  | 1
D063669-000 | Lůžko pacientské mechanické | tř. I | Proma Reha | bez čísla | 204 | ŠVECOVÁ JANA | 611 | Lůžka, stoly operační, křesla, inkubátory, matrace antidek. | pokoj č. 1 | 611 | 1 K dispozici |  | 0
D063670-000 | Lůžko pacientské mechanické | tř. I | Proma Reha | bez čísla | 204 | ŠVECOVÁ JANA | 611 | Lůžka, stoly operační, křesla, inkubátory, matrace antidek. | pracovna | 611 | 1 K dispozici |  | 0
D063671-000 | Lůžko pacientské mechanické | tř. I | Proma Reha | bez čísla | 121 | KŘENKOVÁ JARMILA | 1712 | Lůžka, stoly operační, křesla, inkubátory, matrace antidek. | pokoj č. 12 | 1711 | 1 K dispozici |  | 0
D063672-000 | Lůžko pacientské mechanické | tř. I | Proma Reha | bez čísla | 138 | GOTTWALDOVÁ LENKA | 1731 | Lůžka, stoly operační, křesla, inkubátory, matrace antidek. | pokoj č. 4 | 1712 | 1 K dispozici |  | 0
D063673-000 | Lůžko pacientské mechanické | tř. I | Proma Reha | bez čísla | 138 | GOTTWALDOVÁ LENKA | 1731 | Lůžka, stoly operační, křesla, inkubátory, matrace antidek. | pokoj č. 4 | 1712 | 1 K dispozici |  | 2
D063674-000 | Lůžko pacientské mechanické | tř. I | Proma Reha | bez čísla | 90 | PANÁKOVÁ SOŇA | 1613 | Lůžka, stoly operační, křesla, inkubátory, matrace antidek. | pokoj č. 2 | 1613 | 1 K dispozici |  | 0
D063675-000 | Lůžko pacietnské mechanické | tř. I | Proma Reha | bez čísla | 138 | GOTTWALDOVÁ LENKA | 1731 | Lůžka, stoly operační, křesla, inkubátory, matrace antidek. | pokoj č. 3 | 1712 | 1 K dispozici |  | 0
D063676-000 | Lůžko pacientské mechanické | tř. I | Proma Reha | bez čísla | 138 | GOTTWALDOVÁ LENKA | 1731 | Lůžka, stoly operační, křesla, inkubátory, matrace antidek. | pokoj č. 2 | 1712 | 1 K dispozici |  | 0
D063677-000 | Lůžko pacientské mechanické | tř. I | Proma Reha | bez čísla | 90 | PANÁKOVÁ SOŇA | 1613 | Lůžka, stoly operační, křesla, inkubátory, matrace antidek. | pokoj č. 2 | 1613 | 1 K dispozici |  | 0
D063678-000 | Lůžko pacientské mechanické | tř. I | Proma Reha | bez čísla | 90 | PANÁKOVÁ SOŇA | 1613 | Lůžka, stoly operační, křesla, inkubátory, matrace antidek. | pokoj č. 1 | 1613 | 1 K dispozici |  | 0
D063679-000 | Lůžko pacientské mechanické | tř. I | Proma Reha | bez čísla | 120 | URBÁNKOVÁ ROMANA | 1711 | Lůžka, stoly operační, křesla, inkubátory, matrace antidek. | pokoj č. 15 | 1711 | 1 K dispozici |  | 0
D063680-000 | Lůžko pacientské mechanické | tř. I | Proma Reha | bez čísla | 121 | KŘENKOVÁ JARMILA | 1712 | Lůžka, stoly operační, křesla, inkubátory, matrace antidek. | pokoj č. 16 | 1711 | 1 K dispozici |  | 0
D063681-000 | Lůžko pacientské mechanické | tř. I | Proma Reha | bez čísla | 121 | KŘENKOVÁ JARMILA | 1712 | Lůžka, stoly operační, křesla, inkubátory, matrace antidek. | pokoj č. 16 | 1711 | 1 K dispozici |  | 0
D063682-000 | Lůžko pacientské mechanické | tř. I | Proma Reha | bez čísla | 121 | KŘENKOVÁ JARMILA | 1712 | Lůžka, stoly operační, křesla, inkubátory, matrace antidek. | pokoj č. 16 | 1711 | 1 K dispozici |  | 0
D063683-000 | Lůžko pacientské mechanické | tř. I | Proma Reha | bez čísla | 138 | GOTTWALDOVÁ LENKA | 1731 | Lůžka, stoly operační, křesla, inkubátory, matrace antidek. | pokoj č. 3 | 1712 | 1 K dispozici |  | 0
D063716-000 | Čepice EEG - velká |  |  |  | 126 | TICHÁ LENKA | 1721 | EKG, EMG, EEG přístroje | laboratoř EEG | 1721 | 1 K dispozici |  | 0
D063729-000 | Generátor tepelný | tř. II b | Bair Hugger 550 | 75541 | 19 | LYSÁ LUDMILA Bc. | 5931 | Chladící, mrazící, ohřívací zařízení, termostaty | JIP II. | 5931 | 1 K dispozici |  | 1
D063730-000 | Generátor tepelný | tř. II b | Bair Hugger 550 | 75542 | 19 | LYSÁ LUDMILA Bc. | 5931 | Chladící, mrazící, ohřívací zařízení, termostaty | JIP II. | 5931 | 1 K dispozici |  | 1
D063733-000 | Generátor tepelný | tř. II b | Bair Hugger 550 | 75540 | 128 | TÁBORSKÁ ŠÁRKA | 863 | Chladící, mrazící, ohřívací zařízení, termostaty | sklad | 831 | 1 K dispozici |  | 1
D063735-000 | Generátor tepelný | tř. II b | Bair Hugger 550 | 75543 | 70 | VORÁČOVÁ TAŤÁNA | 831 | Chladící, mrazící, ohřívací zařízení, termostaty | sklad | 831 | 1 K dispozici |  | 1
D063737-000 | Mikroskop stereoskop. | tř. I | SZP 11 T Zoom | 0610-557 | 44 | KRAJCOVÁ MIROSLAVA | 2021 | Dokumentační technika, mikroskopy, kamery | operační sálek | 2021 | 1 K dispozici |  | 1
D063749-000 | Průtokoměr kyslíku | tř. II b | EASYCARE | A11736001 | 138 | GOTTWALDOVÁ LENKA | 1731 | RV, průtokoměry, regulátory podtlaku | sklad | 1731 | 1 K dispozici |  | 1
D063750-000 | Průtokoměr kyslíku | tř. II b | RS | A2347005 | 138 | GOTTWALDOVÁ LENKA | 1731 | RV, průtokoměry, regulátory podtlaku | JIP | 1731 | 1 K dispozici |  | 1
D063751-000 | Průtokoměr kyslíku | tř. II b | RTM | 6082397 | 138 | GOTTWALDOVÁ LENKA | 1731 | RV, průtokoměry, regulátory podtlaku | JIP | 1731 | 1 K dispozici |  | 1
D063752-000 | Průtokoměr kyslíku | tř. II b | RTM | 6082382 | 138 | GOTTWALDOVÁ LENKA | 1731 | RV, průtokoměry, regulátory podtlaku | JIP | 1731 | 1 K dispozici |  | 1
D063758-000 | Detailing Step Plier 1mm |  |  |  | 143 | HANÁKOVÁ LUDMILA | 2421 | Stomatologická technika | ordinace | 2421 | 1 K dispozici |  | 0
D063761-000 | Resuscitátor pro novorozence |  |  |  | 76 | NEPUSTILOVÁ JANA DiS. | 931 | Resuscitační a anesteziologické přístroje, inhalátory, nebulizátory | sál JIP | 931 | 1 K dispozici |  | 0
D063762-000 | Resuscitátor pro novorozence |  |  |  | 76 | NEPUSTILOVÁ JANA DiS. | 931 | Resuscitační a anesteziologické přístroje, inhalátory, nebulizátory | sál JIP | 931 | 1 K dispozici |  | 0
D063854-000 | Monitor dechu koj. | tř. II b | Nanny BM 02 | 42990 | 137 | ROMANOVÁ JANA | 911 | Monitorovací přístroje, oxymetry | pokoj dětí | 911 | 1 K dispozici |  | 1
D063855-000 | Monitor dechu koj. | tř. II b | Nanny BM 02 | 43274 | 137 | ROMANOVÁ JANA | 911 | Monitorovací přístroje, oxymetry | pokoj dětí | 911 | 1 K dispozici |  | 1
D063856-000 | Monitor dechu koj. | tř. II b | Nanny BM 02 | 42991 | 137 | ROMANOVÁ JANA | 911 | Monitorovací přístroje, oxymetry | pokoj dětí | 911 | 1 K dispozici |  | 1
D063857-000 | Monitor dechu koj. | tř. II b | Nanny BM 02 | 42992 | 137 | ROMANOVÁ JANA | 911 | Monitorovací přístroje, oxymetry | pokoj dětí | 911 | 1 K dispozici |  | 1
D063858-000 | Monitor dechu koj. | tř. II b | Nanny BM 02 | 42823 | 137 | ROMANOVÁ JANA | 911 | Monitorovací přístroje, oxymetry | pokoj dětí | 911 | 1 K dispozici |  | 1
D063859-000 | Monitor dechu koj. | tř. II b | Nanny BM 02 | 43273 | 137 | ROMANOVÁ JANA | 911 | Monitorovací přístroje, oxymetry | pokoj dětí | 911 | 1 K dispozici |  | 1
D063860-000 | Monitor dechu koj. | tř. II b | Nanny BM 02 | 42827 | 137 | ROMANOVÁ JANA | 911 | Monitorovací přístroje, oxymetry | pokoj dětí | 911 | 1 K dispozici |  | 1
D063861-000 | Monitor dechu koj. | tř. II b | Nanny BM 02 | 43279 | 137 | ROMANOVÁ JANA | 911 | Monitorovací přístroje, oxymetry | pokoj dětí | 911 | 1 K dispozici |  | 1
D063862-000 | Monitor dechu koj. | tř. II b | Nanny BM 02 | 43501 | 137 | ROMANOVÁ JANA | 911 | Monitorovací přístroje, oxymetry | pokoj dětí | 911 | 1 K dispozici |  | 1
D063863-000 | Monitor dechu koj. | tř. II b | Nanny BM 02 | 43508 | 137 | ROMANOVÁ JANA | 911 | Monitorovací přístroje, oxymetry | pokoj dětí | 911 | 1 K dispozici |  | 1
D063864-000 | Monitor dechu koj. | tř. II b | Nanny BM 02 | 43275 | 137 | ROMANOVÁ JANA | 911 | Monitorovací přístroje, oxymetry | pokoj dětí | 911 | 1 K dispozici |  | 1
D063866-000 | Monitor dechu koj. | tř. II b | Nanny BM 02 | 43507 | 137 | ROMANOVÁ JANA | 911 | Monitorovací přístroje, oxymetry | pokoj dětí | 911 | 1 K dispozici |  | 1
D063867-000 | Monitor dechu koj. | tř. II b | Nanny BM 02 | 43504 | 137 | ROMANOVÁ JANA | 911 | Monitorovací přístroje, oxymetry | pokoj dětí | 911 | 1 K dispozici |  | 1
D063868-000 | Monitor dechu koj. | tř. II b | Nanny BM 02 | 43505 | 137 | ROMANOVÁ JANA | 911 | Monitorovací přístroje, oxymetry | pokoj dětí | 911 | 1 K dispozici |  | 1
D063869-000 | Monitor dechu koj. | tř. II b | Nanny BM 02 | 43276 | 137 | ROMANOVÁ JANA | 911 | Monitorovací přístroje, oxymetry | pokoj dětí | 911 | 1 K dispozici |  | 1
D063870-000 | Monitor dechu koj. | tř. II b | Nanny BM 02 | 43272 | 137 | ROMANOVÁ JANA | 911 | Monitorovací přístroje, oxymetry | pokoj dětí | 911 | 1 K dispozici |  | 1
D063871-000 | Monitor dechu koj. | tř. II b | Nanny BM 02 | 43278 | 137 | ROMANOVÁ JANA | 911 | Monitorovací přístroje, oxymetry | pokoj dětí | 911 | 1 K dispozici |  | 1
D063872-000 | Monitor dechu koj. | tř. II b | Nanny BM 02 | 43269 | 137 | ROMANOVÁ JANA | 911 | Monitorovací přístroje, oxymetry | pokoj dětí | 911 | 1 K dispozici |  | 1
D063887-000 | Dávkovač lineární Fresenius | tř. II b | DPS DIN | 17855641 | 395 | KOVAŘÍKOVÁ LENKA | 5062 | Dávkovače, infuzní pumpy | operační sál č. 1 | 5062 | 1 K dispozici |  | 1
D063889-000 | Inhalátor ultrazvukový | tř. II b | Projet | 0205/1005121001 | 66 | TRUNDOVÁ MILOSLAVA | 1611 | Resuscitační a anesteziologické přístroje, inhalátory, nebulizátory | odběrová místnost | 1611 | 1 K dispozici |  | 1
D063890-000 | Spektrofotometr Helios Beta | tř. I | Helios Beta | UVB112529 | 243 | POSPÍŠILOVÁ,NAVRÁTILOVÁ-DHIM | 3341 | Laboratorní přístroje, analyzátory, odstředivky, třepačky, svářečky a jiné | laboratoř speciální | 3341 | 1 K dispozici |  | 1
D063891-000 | Monitor dechu koj. | tř. II b | Nanny BM 02 | 42821 | 137 | ROMANOVÁ JANA | 911 | Monitorovací přístroje, oxymetry | pokoj dětí | 911 | 1 K dispozici |  | 1
D063935-000 | Monitor dechu koj. | tř. II b | Nanny BM 02 | 42824 | 137 | ROMANOVÁ JANA | 911 | Monitorovací přístroje, oxymetry | pokoj dětí | 911 | 1 K dispozici |  | 1
D063936-000 | Monitor dechu koj. | tř. II b | Nanny BM 02 | 43503 | 137 | ROMANOVÁ JANA | 911 | Monitorovací přístroje, oxymetry | pokoj dětí | 911 | 1 K dispozici |  | 1
D063937-000 | Monitor dechu koj. | tř. II b | Nanny BM 02 | 43280 | 137 | ROMANOVÁ JANA | 911 | Monitorovací přístroje, oxymetry | pokoj dětí | 911 | 1 K dispozici |  | 1
D063938-000 | Monitor dechu koj. | tř. II b | Nanny BM 02 | 42822 | 137 | ROMANOVÁ JANA | 911 | Monitorovací přístroje, oxymetry | pokoj dětí | 911 | 1 K dispozici |  | 1
D063941-000 | Monitor dechu koj. | tř. II b | Nanny BM 02 | 43500 | 137 | ROMANOVÁ JANA | 911 | Monitorovací přístroje, oxymetry | pokoj dětí | 911 | 1 K dispozici |  | 1
D063942-000 | Monitor dechu koj. | tř. II b | Nanny BM 02 | 42820 | 137 | ROMANOVÁ JANA | 911 | Monitorovací přístroje, oxymetry | pokoj dětí | 911 | 1 K dispozici |  | 1
D063943-000 | Monitor dechu koj. | tř. II b | Nanny BM 02 | 43277 | 137 | ROMANOVÁ JANA | 911 | Monitorovací přístroje, oxymetry | pokoj dětí | 911 | 1 K dispozici |  | 1
D064018-000 | Matrace antidekubitní |  | PA 1 |  | 269 | JIŘÍČKOVÁ MARIE | 3011 | Lůžka, stoly operační, křesla, inkubátory, matrace antidek. | místnost víceúčelová č. 1, odd | 3012 | 1 K dispozici |  | 0
D064159-000 | Čepice EEG - střední |  |  |  | 126 | TICHÁ LENKA | 1721 | EKG, EMG, EEG přístroje | laboratoř EEG | 1721 | 1 K dispozici |  | 0
D064160-000 | King Holter | tř. II a | LR 080 | 6059645 | 300 | BURIÁNKOVÁ IVA | 121 | EKG, EMG, EEG přístroje | vyšetřovna 1 holter | 121 | 1 K dispozici |  | 1
D064161-000 | King Holter | tř. II a | LR 080 | 6059647 | 300 | BURIÁNKOVÁ IVA | 121 | Monitorovací přístroje, oxymetry | vyšetřovna 1 holter | 121 | 1 K dispozici |  | 0
D064182-000 | Manometr |  |  | 7029639 | 395 | KOVAŘÍKOVÁ LENKA | 5062 | RV, manometry, ostatní | operační sál č. 1 | 5062 | 1 K dispozici |  | 1
D064229-000 | Chladnička ZANUSSI ZRC 24 JB |  |  |  | 424 | KREJČIŘÍKOVÁ EVA | 2841 | Chladící, mrazící, ohřívací zařízení, termostaty | laboratoř DNA | 2821 | 1 K dispozici |  | 2
D064264-000 | Záznamník H3+pro holter EKG | tř. II a | H3+ | 107104426165 | 164 | SEKANINOVÁ VĚRA | 2721 | EKG, EMG, EEG přístroje | vyšetřovna funkční 5 | 2721 | 1 K dispozici |  | 1
D064266-000 | Kabel pro Holter EKG |  | H3+ | 25019-006050 | 164 | SEKANINOVÁ VĚRA | 2721 | Laboratorní přístroje, analyzátory, odstředivky, třepačky, svářečky a jiné | ambulance 4 | 2721 | 1 K dispozici |  | 0
D064320-000 | Inhalátor | tř. II a | Pari Master | AZV9A0114 | 66 | TRUNDOVÁ MILOSLAVA | 1611 | Resuscitační a anesteziologické přístroje, inhalátory, nebulizátory | odběrová místnost | 1611 | 1 K dispozici |  | 1
D064359-000 | Chladnička 380 l |  | Mondial Elite | 720MB1825 | 326 | SPEROTTOVÁ DANA | 3541 | Chladící, mrazící, ohřívací zařízení, termostaty | předsíň laboratoř prenatální | 3541 | 1 K dispozici |  | 2
D064360-000 | Dispenzor ID green |  |  | 721005023 | 326 | SPEROTTOVÁ DANA | 3541 | Laboratorní přístroje, analyzátory, odstředivky, třepačky, svářečky a jiné | laboratoř testů slučitelnosti | 3541 | 1 K dispozici |  | 0
D064361-000 | Dispenzor ID green |  |  | 721005029 | 326 | SPEROTTOVÁ DANA | 3541 | Laboratorní přístroje, analyzátory, odstředivky, třepačky, svářečky a jiné | pracovna informatik | 3590 | 1 K dispozici |  | 0
D064367-000 | Laoko nemoc.TERRA s postranic. |  |  | 20070048700 | 129 | CHROMCOVÁ JANA Bc. | 816 | Lůžka, stoly operační, křesla, inkubátory, matrace antidek. | pokoj 50 | 816 | 1 K dispozici |  | 0
D064368-000 | Laoko nemoc.TERRA s postranic. |  |  | 20070048701 | 129 | CHROMCOVÁ JANA Bc. | 816 | Lůžka, stoly operační, křesla, inkubátory, matrace antidek. | pokoj 51 | 816 | 1 K dispozici |  | 0
D064369-000 | Laoko nemoc.TERRA s postranic. |  |  | 20070048702 | 129 | CHROMCOVÁ JANA Bc. | 816 | Lůžka, stoly operační, křesla, inkubátory, matrace antidek. | pokoj 51 | 816 | 1 K dispozici |  | 0
D064370-000 | Laoko nemoc.TERRA s postranic. |  |  | 20070048703 | 129 | CHROMCOVÁ JANA Bc. | 816 | Lůžka, stoly operační, křesla, inkubátory, matrace antidek. | pokoj 52 | 816 | 1 K dispozici |  | 0
D064371-000 | Laoko nemoc.TERRA s postranic. |  |  | 20070048704 | 129 | CHROMCOVÁ JANA Bc. | 816 | Lůžka, stoly operační, křesla, inkubátory, matrace antidek. | pokoj 52 | 816 | 1 K dispozici |  | 0
D064372-000 | Laoko nemoc.TERRA s postranic. |  |  | 20070048704 | 129 | CHROMCOVÁ JANA Bc. | 816 | Lůžka, stoly operační, křesla, inkubátory, matrace antidek. | pokoj 52 | 816 | 1 K dispozici |  | 0
D064373-000 | Laoko nemoc.TERRA s postranic. |  |  | 20070048705 | 129 | CHROMCOVÁ JANA Bc. | 816 | Lůžka, stoly operační, křesla, inkubátory, matrace antidek. | pokoj 53 | 816 | 1 K dispozici |  | 0
D064374-000 | Laoko nemoc.TERRA s postranic. |  |  | 20070048706 | 129 | CHROMCOVÁ JANA Bc. | 816 | Lůžka, stoly operační, křesla, inkubátory, matrace antidek. | pokoj 53 | 816 | 1 K dispozici |  | 0
D064375-000 | Laoko nemoc.TERRA s postranic. |  |  | 20070048707 | 129 | CHROMCOVÁ JANA Bc. | 816 | Lůžka, stoly operační, křesla, inkubátory, matrace antidek. | pokoj 53 | 816 | 1 K dispozici |  | 0
D064376-000 | Laoko nemoc.TERRA s postranic. |  |  | 20070048708 | 129 | CHROMCOVÁ JANA Bc. | 816 | Lůžka, stoly operační, křesla, inkubátory, matrace antidek. | pokoj 54 | 816 | 1 K dispozici |  | 0
D064377-000 | Laoko nemoc.TERRA s postranic. |  |  | 20070048708 | 129 | CHROMCOVÁ JANA Bc. | 816 | Lůžka, stoly operační, křesla, inkubátory, matrace antidek. | pokoj 54 | 816 | 1 K dispozici |  | 0
D064378-000 | Laoko nemoc.TERRA s postranic. |  |  | 20070048709 | 129 | CHROMCOVÁ JANA Bc. | 816 | Lůžka, stoly operační, křesla, inkubátory, matrace antidek. | pokoj 55 | 816 | 1 K dispozici |  | 0
D064481-000 | Pumpa infúzní | tř. II b | Argus 707 | 3218738 | 334 | LISICKÁ BARBORA Bc. | 1131 | Dávkovače, infuzní pumpy | pokoj JIP | 1131 | 1 K dispozici |  | 1
D064482-000 | Dávkovač lineární | tř. II b | A 600 Argus | 9626647 | 334 | LISICKÁ BARBORA Bc. | 1131 | Dávkovače, infuzní pumpy | pokoj JIP | 1131 | 1 K dispozici |  | 1
D064483-000 | Dávkovač lineární | tř. II b | A 600 Argus | 9696647 | 334 | LISICKÁ BARBORA Bc. | 1131 | Dávkovače, infuzní pumpy | pokoj JIP | 1131 | 1 K dispozici |  | 1
D064484-000 | Ventil redukční |  | FC 2000 | 06BAM019 | 243 | POSPÍŠILOVÁ,NAVRÁTILOVÁ-DHIM | 3341 | RV, manometry, ostatní | atomový spektrometr | 3341 | 1 K dispozici |  | 0
D064509-000 | Resuscitátor silikonový |  |  |  | 261 | BANTOVÁ ZUZANA DiS. Bc. | 1033 | Resuscitační a anesteziologické přístroje, inhalátory, nebulizátory | zákrokový sálek | 1033 | 1 K dispozici |  | 0
D064510-000 | Resuscitátor silikonový |  |  |  | 261 | BANTOVÁ ZUZANA DiS. Bc. | 1033 | Resuscitační a anesteziologické přístroje, inhalátory, nebulizátory | zákrokový sálek | 1033 | 1 K dispozici |  | 0
D064557-000 | Centrifuga | tř. I | NF 400 | 01-0308 | 92 | TOMANOVÁ HIM,SKOTALOVÁ-DHIM | 4141 | Laboratorní přístroje, analyzátory, odstředivky, třepačky, svářečky a jiné | laboratoř | 4141 | 1 K dispozici |  | 1
D064573-000 | Pila oscilační vč.kabel. | tř. II a | Oscimed Ergo | 4307 | 104 | KVAPILOVÁ BARBORA | 1121 | Operační technika, koagulace | sádrovna | 1121 | 1 K dispozici |  | 1
D064576-000 | Turniket,svěrka | tř. II a | 2500 | 0710-25994 | 105 | STUDENÁ SVATOSLAVA | 1162 | Operační technika, koagulace |  |  | 1 K dispozici |  | 1
D064591-000 | Monitor dechu koj. | tř. II b | Nanny BM 02 | 42490 | 249 | KOSÍKOVÁ VLADIMÍRA Bc. | 1012 | Monitorovací přístroje, oxymetry | pokoj č. 4 | 1012 | 1 K dispozici |  | 1
D064592-000 | Monitor dechu koj. | tř. II b | Nanny BM 02 | 42491 | 249 | KOSÍKOVÁ VLADIMÍRA Bc. | 1012 | Monitorovací přístroje, oxymetry | pokoj č. 5 | 1012 | 1 K dispozici |  | 1
D064593-000 | Monitor dechu koj. | tř. II b | Nanny BM 02 | 42489 | 249 | KOSÍKOVÁ VLADIMÍRA Bc. | 1012 | Monitorovací přístroje, oxymetry | pokoj č. 7 | 1012 | 1 K dispozici |  | 1
D064594-000 | Monitor dechu koj. | tř. II b | Nanny BM 02 | 42839 | 249 | KOSÍKOVÁ VLADIMÍRA Bc. | 1012 | Monitorovací přístroje, oxymetry | pokoj č. 8 | 1012 | 1 K dispozici |  | 1
D064595-000 | Monitor dechu koj. | tř. II b | Nanny BM 02 | 42836 | 249 | KOSÍKOVÁ VLADIMÍRA Bc. | 1012 | Monitorovací přístroje, oxymetry | pokoj č. 10 | 1012 | 1 K dispozici |  | 1
D064656-000 | Světlo čelní diodové |  |  |  | 81 | KONEČNÁ MIROSLAVA | 1321 | Světelné zdroje, záložní zdroje (UPS), lampy štěrbin., zářiče germicidní, negatoskopy | vyšetřovna č. 1 AMB | 1321 | 1 K dispozici |  | 0
D064689-000 | Zdroj světelný Olympus | tř. I | CLE 10 | 7044892 | 82 | KOUDELKOVÁ PAVLA | 1362 | Světelné zdroje, záložní zdroje (UPS), lampy štěrbin., zářiče germicidní, negatoskopy | chodba | 1362 | 1 K dispozici |  | 1
D064690-000 | Zdroj světelný Storz | tř. I | 485 B Storz | 303368 | 86 | HRNČIŘÍKOVÁ DANUŠE | 1321 | Světelné zdroje, záložní zdroje (UPS), lampy štěrbin., zářiče germicidní, negatoskopy | vyšetřovna otoneurologie | 1321 | 1 K dispozici |  | 1
D064691-000 | Zdroj světelná Wolf | tř. I | Wolf Riwo 4002 | 124 | 86 | HRNČIŘÍKOVÁ DANUŠE | 1321 | Světelné zdroje, záložní zdroje (UPS), lampy štěrbin., zářiče germicidní, negatoskopy | vyšetřovna foniatrie 2 | 1321 | 1 K dispozici |  | 1
D064695-000 | Průtokoměr kyslíku | tř. II b | RS | A29B4003 | 329 | VODIČKOVÁ MARCELA | 3231 | RV, průtokoměry, regulátory podtlaku | pracovna lékařů | 3231 | 1 K dispozici |  | 1
D064696-000 | Průtokoměr kyslíku | tř. II b | RS | A0898014 | 329 | VODIČKOVÁ MARCELA | 3231 | RV, průtokoměry, regulátory podtlaku | pracovna lékařů | 3231 | 1 K dispozici |  | 1
D064697-000 | Průtokoměr kyslíku | tř. II b | RS | A29B4003 | 329 | VODIČKOVÁ MARCELA | 3231 | RV, průtokoměry, regulátory podtlaku | pracovna lékařů | 3231 | 1 K dispozici |  | 1
D064700-000 | Odsávačka chirurgická NEW FLOW | tř. II a | New Flow | 1789 | 29 | BARTOŠOVÁ HELENA | 1641 | Odsávačky | bronchologie | 1641 | 1 K dispozici |  | 1
D064703-000 | Zdroj studeného světla | tř. I | Endolux | 8897 | 81 | KONEČNÁ MIROSLAVA | 1321 | Světelné zdroje, záložní zdroje (UPS), lampy štěrbin., zářiče germicidní, negatoskopy | vyšetřovna č. 3 AMB | 1321 | 1 K dispozici |  | 1
D064704-000 | Kolposkop s monitorem |  | KLP 21 | 3199 | 289 | HORÁKOVÁ JINDŘIŠKA | 823 | Monitorovací přístroje, oxymetry | vyšetřovna IVF | 823 | 1 K dispozici |  | 0
D064742-000 | Ventil redukční O2 | tř. II b | 546 | A2746008 | 272 | FOUKALOVÁ VLADIMÍRA Mgr. | 2611 | RV, průtokoměry, regulátory podtlaku | vyšetřovna č. 1 | 2611 | 1 K dispozici |  | 1
D065639-000 | Negatoskop Ella NHQV3 R HF | tř. I | NHQ 4.2 | 3507/0001 | 419 | KALINOVÁ BRONISLAVA | 1101 | Světelné zdroje, záložní zdroje (UPS), lampy štěrbin., zářiče germicidní, negatoskopy | stážovna | 9803 | 1 K dispozici |  | 0
D065676-000 | Laminátor |  | A3 |  | 302 | HATALOVÁ IVETA | 2911 | Laboratorní přístroje, analyzátory, odstředivky, třepačky, svářečky a jiné | chodba | 2911 | 1 K dispozici |  | 0
D065678-000 | Lampa polymerační | tř. II a | Tranlux Power | 0590600JF78 | 143 | HANÁKOVÁ LUDMILA | 2421 | Světelné zdroje, záložní zdroje (UPS), lampy štěrbin., zářiče germicidní, negatoskopy | ordinace | 2421 | 1 K dispozici |  | 1
D065685-000 | Kleště DeLa Rosa kontur. |  |  |  | 143 | HANÁKOVÁ LUDMILA | 2421 | Stomatologická technika | ordinace ortodoncie | 2421 | 1 K dispozici |  | 0
D065686-000 | Kleště separační PL |  |  |  | 143 | HANÁKOVÁ LUDMILA | 2421 | Stomatologická technika | ordinace ortodoncie | 2421 | 1 K dispozici |  | 0
D065788-000 | Průtokoměr kyslíku | tř. II b | 15l O2,G 1/4 | A29A7001 | 106 | KALÁBOVÁ VĚRA | 1112 | RV, průtokoměry, regulátory podtlaku | ošetřovna | 1112 | 1 K dispozici |  | 1
D065789-000 | Přístroj k radiofrekvenci | tř. II b | Radionics CC-1 | 921-183 | 177 | POSPÍŠILOVÁ VLASTA | 4764 | Operační technika, koagulace | sklad | 4764 | 1 K dispozici |  | 1
D065790-000 | Ambuvak kompletní |  |  |  | 380 | GRULICHOVÁ JANA | 5011 | Resuscitační a anesteziologické přístroje, inhalátory, nebulizátory | pracovna sester | 5031 | 1 K dispozici |  | 0
D065796-000 | Pumpa infuzní Argus 707 | tř. II b | Argus 707 | 9088721 | 334 | LISICKÁ BARBORA Bc. | 1131 | Dávkovače, infuzní pumpy | pokoj JIP | 1131 | 1 K dispozici |  | 1
D065797-000 | Dávkovač lineární | tř. II b | A 600 Argus | 9936647 | 334 | LISICKÁ BARBORA Bc. | 1131 | Dávkovače, infuzní pumpy | pokoj JIP | 1131 | 1 K dispozici |  | 1
D065857-000 | Pila oscilační na sádru | tř. II a | Oscimed Ergo | 21102 | 18 | CEKL JAROSLAV | 3121 | Operační technika, koagulace | vyšetřovna 3 - sádrovna | 3121 | 1 K dispozici |  | 1
D065927-000 | Souprava na měř.hlad.ox.stresu |  |  |  | 197 | DOSOUDILOVÁ HANA | 312 | Diagnostické přístroje | pracovna sester | 312 | 1 K dispozici |  | 0
D065928-000 | Souprava na měř.hlad.ox.stresu |  |  |  | 197 | DOSOUDILOVÁ HANA | 312 | Diagnostické přístroje | pracovna sester | 312 | 1 K dispozici |  | 0
D065929-000 | Souprava na měř.hlad.ox.stresu |  |  |  | 197 | DOSOUDILOVÁ HANA | 312 | Diagnostické přístroje | pracovna sester | 312 | 1 K dispozici |  | 0
D065945-000 | Laoko polohovací elektrické | tř. I | Proma Reha | 771137-2/1 | 107 | BLAHOVÁ ALENA | 1111 | Lůžka, stoly operační, křesla, inkubátory, matrace antidek. | pokoj č. 6 | 1111 | 1 K dispozici |  | 1
D065948-000 | Laoko polohovací elektrické | tř. I | Proma Reha | 771137-2/2 | 106 | KALÁBOVÁ VĚRA | 1112 | Lůžka, stoly operační, křesla, inkubátory, matrace antidek. | pokoj č. 9 | 1112 | 1 K dispozici |  | 1
D065954-000 | Vana dezinfekční 3L |  |  |  | 302 | HATALOVÁ IVETA | 2911 | Laboratorní přístroje, analyzátory, odstředivky, třepačky, svářečky a jiné | chodba | 2911 | 1 K dispozici |  | 0
D065955-000 | Vana dezinfekční 3L |  |  |  | 302 | HATALOVÁ IVETA | 2911 | Laboratorní přístroje, analyzátory, odstředivky, třepačky, svářečky a jiné | ambulance vyšetřovna č. 1 | 2911 | 1 K dispozici |  | 0
D065956-000 | Vana dezinfekční 3L |  |  |  | 302 | HATALOVÁ IVETA | 2911 | Laboratorní přístroje, analyzátory, odstředivky, třepačky, svářečky a jiné | ambulance vyšetřovna č. 2 | 2911 | 1 K dispozici |  | 0
D065957-000 | Vana dezinfekční 5l |  |  |  | 43 | POLÁCHOVÁ EVA | 811 | Laboratorní přístroje, analyzátory, odstředivky, třepačky, svářečky a jiné | čistící místnost | 811 | 1 K dispozici |  | 0
D065958-000 | Vana dezinfekční 3L |  |  |  | 302 | HATALOVÁ IVETA | 2911 | Laboratorní přístroje, analyzátory, odstředivky, třepačky, svářečky a jiné | sterilizace | 2911 | 1 K dispozici |  | 0
D065959-000 | Vana dezinfekční 5l |  |  |  | 70 | VORÁČOVÁ TAŤÁNA | 831 | Laboratorní přístroje, analyzátory, odstředivky, třepačky, svářečky a jiné | pracovna sester JIP | 831 | 1 K dispozici |  | 0
D066004-000 | Lůžko polohovací elektrické | tř. I | PLE-N85-0 | 771136-15/11 | 329 | VODIČKOVÁ MARCELA | 3231 | Lůžka, stoly operační, křesla, inkubátory, matrace antidek. | pokoj č.3 | 3231 | 1 K dispozici |  | 1
D066005-000 | Lůžko polohovací elektrické | tř. I | PLE-N85-0 | 771136-15/12 | 329 | VODIČKOVÁ MARCELA | 3231 | Lůžka, stoly operační, křesla, inkubátory, matrace antidek. | pokoj č.8 | 3231 | 1 K dispozici |  | 1
D066006-000 | Lůžko polohovací elektrické | tř. I | PLE-N85-0 | 771136-15/1 | 329 | VODIČKOVÁ MARCELA | 3231 | Lůžka, stoly operační, křesla, inkubátory, matrace antidek. | pokoj č.5 | 3231 | 1 K dispozici |  | 1
D066007-000 | Lůžko polohovací elektrické | tř. I | PLE-N85-0 | 771136-15/4 | 329 | VODIČKOVÁ MARCELA | 3231 | Lůžka, stoly operační, křesla, inkubátory, matrace antidek. | pokoj č.4 | 3231 | 1 K dispozici |  | 1
D066008-000 | Lůžko polohovací elektrické | tř. I | PLE-N85-0 | 771136-15/3 | 329 | VODIČKOVÁ MARCELA | 3231 | Lůžka, stoly operační, křesla, inkubátory, matrace antidek. | pokoj č.6 | 3231 | 1 K dispozici |  | 1
D066009-000 | Lůžko polohovací elektrické | tř. I | PLE-N85-0 | 771136-15/8 | 329 | VODIČKOVÁ MARCELA | 3231 | Lůžka, stoly operační, křesla, inkubátory, matrace antidek. | pokoj č.5 | 3231 | 1 K dispozici |  | 1
D066010-000 | Lůžko polohovací elektrické | tř. I | PLE-N85-0 | 771136-15/2 | 329 | VODIČKOVÁ MARCELA | 3231 | Lůžka, stoly operační, křesla, inkubátory, matrace antidek. | pokoj č.1 | 3231 | 1 K dispozici |  | 1
D066011-000 | Lůžko polohovací elektrické | tř. I | PLE-N85-0 | 771136-15/10 | 329 | VODIČKOVÁ MARCELA | 3231 | Lůžka, stoly operační, křesla, inkubátory, matrace antidek. | pokoj č.6 | 3231 | 1 K dispozici |  | 1
D066012-000 | Lůžko polohovací elektrické | tř. I | PLE-N85-0 | 771136-15/6 | 329 | VODIČKOVÁ MARCELA | 3231 | Lůžka, stoly operační, křesla, inkubátory, matrace antidek. | pokoj č.8 | 3231 | 1 K dispozici |  | 1
D066013-000 | Lůžko polohovací elektrické | tř. I | PLE-N85-0 | 771136-15/15 | 329 | VODIČKOVÁ MARCELA | 3231 | Lůžka, stoly operační, křesla, inkubátory, matrace antidek. | pokoj č.2 | 3231 | 1 K dispozici |  | 1
D066014-000 | Lůžko polohovací elektrické | tř. I | PLE-N85-0 | 771136-15/9 | 329 | VODIČKOVÁ MARCELA | 3231 | Lůžka, stoly operační, křesla, inkubátory, matrace antidek. | pokoj č.7 | 3231 | 1 K dispozici |  | 1
D066015-000 | Lůžko polohovací elektrické | tř. I | PLE-N85-0 | 771136-15/13 | 329 | VODIČKOVÁ MARCELA | 3231 | Lůžka, stoly operační, křesla, inkubátory, matrace antidek. | pokoj č.7 | 3231 | 1 K dispozici |  | 1
D066016-000 | Lůžko polohovací elektrické | tř. I | PLE-N85-0 | 771136-15/14 | 329 | VODIČKOVÁ MARCELA | 3231 | Lůžka, stoly operační, křesla, inkubátory, matrace antidek. | pokoj č.4 | 3231 | 1 K dispozici |  | 1
D066017-000 | Lůžko polohovací elektrické | tř. I | PLE-N85-0 | 771136-15/5 | 329 | VODIČKOVÁ MARCELA | 3231 | Lůžka, stoly operační, křesla, inkubátory, matrace antidek. | pokoj č.3 | 3231 | 1 K dispozici |  | 1
D066018-000 | Lůžko polohovací elektrické | tř. I | PLE-N85-0 | 771136-15/7 | 329 | VODIČKOVÁ MARCELA | 3231 | Lůžka, stoly operační, křesla, inkubátory, matrace antidek. | pokoj č.1 | 3231 | 1 K dispozici |  | 1
D066036-000 | Zástěra RTG |  |  |  | 207 | HALAMOVÁ ANDREA Bc. | 662 | 7 Radiační ochrana pomůcky | umývárna | 662 | 1 K dispozici |  | 0
D066037-000 | Zástěra RTG |  |  |  | 207 | HALAMOVÁ ANDREA Bc. | 662 | 7 Radiační ochrana pomůcky | umývárna | 662 | 1 K dispozici |  | 0
D066095-000 | Kleště štípací |  |  |  | 142 | TYČOVÁ SOŇA | 2421 | Stomatologická technika | ordinace | 2421 | 1 K dispozici |  | 0
D066097-000 | Ambuvak kompletní |  |  |  | 328 | MJARTANOVÁ DAGMAR | 3211 | Resuscitační a anesteziologické přístroje, inhalátory, nebulizátory | pracovna sester | 3211 | 1 K dispozici |  | 0
D066100-000 | Inhalátor ultrazv. OMRON | tř. II b | Omron NE - U17 | 20070900015AF | 248 | ČOČKOVÁ EVA Bc. | 1011 | Resuscitační a anesteziologické přístroje, inhalátory, nebulizátory | sklad zdravotní | 1011 | 1 K dispozici |  | 1
D066105-000 | Průtokoměr kyslíku | tř. II b | RS | A26B7001 | 108 | BEZDĚKOVÁ JITKA | 231 | RV, průtokoměry, regulátory podtlaku | pokoj JIP - č. 10 | 231 | 1 K dispozici |  | 1
D066117-000 | Průtokoměr kyslíku | tř. II b | RS | A2567002 | 76 | NEPUSTILOVÁ JANA DiS. | 931 | RV, průtokoměry, regulátory podtlaku | sál JIP | 931 | 1 K dispozici |  | 1
D066118-000 | Průtokoměr kyslíku | tř. II b | RS | A2567002 | 76 | NEPUSTILOVÁ JANA DiS. | 931 | RV, průtokoměry, regulátory podtlaku | sál JIP | 931 | 1 K dispozici |  | 1
D066227-000 | Ohřívač infuzí OTI 1A | tř. II b | OTI 1A | 459 | 185 | ZELINKOVÁ MAGDALÉNA | 113 | Chladící, mrazící, ohřívací zařízení, termostaty | pracovna sester odd. 4A | 113 | 1 K dispozici |  | 1
D066228-000 | Nebulizátor s přísl. |  | De vilbis 646 |  | 255 | KALÁBOVÁ IVANA | 1021 | Resuscitační a anesteziologické přístroje, inhalátory, nebulizátory | laboratoř funkční vyšetření pl | 1021 | 1 K dispozici |  | 0
D066229-000 | Nebulizátor s přísl. |  | De vilbis 646 |  | 255 | KALÁBOVÁ IVANA | 1021 | Resuscitační a anesteziologické přístroje, inhalátory, nebulizátory | laboratoř funkční vyšetření pl | 1021 | 1 K dispozici |  | 0
D066255-000 | Mraznička |  | ZANUSSI ZFX5JB |  | 176 | BLAHOVÁ EVA | 2241 | Chladící, mrazící, ohřívací zařízení, termostaty | laboratoř sterilní | 2241 | 1 K dispozici |  | 1
D066263-000 | Lampa vyšetřovací |  | FAZZINI 737 |  | 256 | ŠVECOVÁ VLADISLAVA | 3452 | Světelné zdroje, záložní zdroje (UPS), lampy štěrbin., zářiče germicidní, negatoskopy | vyšetřovna | 3451 | 1 K dispozici |  | 0
D066264-000 | Průtokoměr kyslíku | tř. II b | RS | A29A7001 | 91 | MURANOVOVÁ BLANKA | 1612 | RV, průtokoměry, regulátory podtlaku | odběrová místnost | 1612 | 1 K dispozici |  | 1
D066265-000 | Průtokoměr kyslíku | tř. II b | RS | A29A7001 | 91 | MURANOVOVÁ BLANKA | 1612 | RV, průtokoměry, regulátory podtlaku | odběrová místnost | 1612 | 1 K dispozici |  | 1
D066266-000 | Průtokoměr kyslíku | tř. II b | RS | A2065003 | 91 | MURANOVOVÁ BLANKA | 1612 | RV, průtokoměry, regulátory podtlaku | odběrová místnost | 1612 | 1 K dispozici |  | 1
D066267-000 | Průtokoměr kyslíku | tř. II b | RS | A29A7001 | 28 | ŠUBOVÁ JANA | 1631 | RV, průtokoměry, regulátory podtlaku | sesterna JIP | 1631 | 1 K dispozici |  | 1
D066268-000 | Průtokoměr kyslíku | tř. II b | RS | A29A7001 | 28 | ŠUBOVÁ JANA | 1631 | RV, průtokoměry, regulátory podtlaku | sesterna JIP | 1631 | 1 K dispozici |  | 1
D066296-000 | Průtokoměr kyslíku | tř. II b | RS | A2567002 | 211 | BAZINKOVÁ MARCELA | 352 | RV, průtokoměry, regulátory podtlaku | dialyzační sál | 352 | 1 K dispozici |  | 1
D066297-000 | Průtokoměr kyslíku | tř. II b | RS | A2567002 | 182 | TESAŘOVÁ HANA | 2911 | RV, průtokoměry, regulátory podtlaku | zákrokový sálek | 2911 | 1 K dispozici |  | 1
D066298-000 | Průtokoměr kyslíku | tř. II b | RS | A2567002 | 302 | HATALOVÁ IVETA | 2911 | RV, průtokoměry, regulátory podtlaku | zákrokový sálek | 2911 | 1 K dispozici |  | 1
D066310-000 | Ventil uzavírací | tř. I | TOP+VD manometr |  | 48 | GRYGOVÁ DAGMAR | 1462 | RV, manometry, ostatní | sterilizace | 1462 | 1 K dispozici |  | 0
D066311-000 | Ventil uzavírací | tř. I | EV6M- dávkovací |  | 48 | GRYGOVÁ DAGMAR | 1462 | RV, manometry, ostatní | operační sál | 1462 | 1 K dispozici |  | 0
D066360-000 | Uroflowmetr Compact(Z D051986) |  |  | není | 249 | KOSÍKOVÁ VLADIMÍRA Bc. | 1012 | Laboratorní přístroje, analyzátory, odstředivky, třepačky, svářečky a jiné | pokoj č. 1a | 1012 | 1 K dispozici |  | 0
D066424-000 | Manometr cm/H2O |  | k reg.a kontr.tlaku | 7029503 | 138 | GOTTWALDOVÁ LENKA | 1731 | RV, manometry, ostatní | JIP | 1731 | 1 K dispozici |  | 1
D066449-000 | Klíf pro zavad?f implantátu |  |  |  | 141 | ZEMANOVÁ EVA | 2421 | Stomatologická technika | operační sál | 2421 | 1 K dispozici |  | 0
D066450-000 | Klíf pro zavad?f implantátu |  |  |  | 141 | ZEMANOVÁ EVA | 2421 | Stomatologická technika | operační sál | 2421 | 1 K dispozici |  | 0
D066483-000 | Lampa vyšetřovací |  | Hlavová/MD 1000 F.O. |  | 81 | KONEČNÁ MIROSLAVA | 1321 | Světelné zdroje, záložní zdroje (UPS), lampy štěrbin., zářiče germicidní, negatoskopy | vyšetřovna č. 3 AMB | 1321 | 1 K dispozici |  | 0
D066512-000 | Oxymetr pulzní Masimo Radical | tř. II b | Radical | 551274 | 272 | FOUKALOVÁ VLADIMÍRA Mgr. | 2611 | Monitorovací přístroje, oxymetry | pracovna sester | 2611 | 1 K dispozici |  | 1
D066549-000 | Resuscitátor pro novorozence |  |  |  | 76 | NEPUSTILOVÁ JANA DiS. | 931 | Resuscitační a anesteziologické přístroje, inhalátory, nebulizátory | pokoj JIP izolace | 931 | 1 K dispozici |  | 0
D066550-000 | Resuscitátor pro novorozence |  |  |  | 76 | NEPUSTILOVÁ JANA DiS. | 931 | Resuscitační a anesteziologické přístroje, inhalátory, nebulizátory | sál JIP | 931 | 1 K dispozici |  | 0
D066579-000 | Ventil redukční O2 | tř. II b | Medicontrol 4 | 080173156A | 241 | DOLEŽELOVÁ LIBUŠE | 731 | RV, průtokoměry, regulátory podtlaku | lůžkové oddělení | 731 | 1 K dispozici |  | 1
D066581-000 | Ventil redukční O2 | tř. II b | Medi-Select | 060159720A | 241 | DOLEŽELOVÁ LIBUŠE | 731 | RV, průtokoměry, regulátory podtlaku | lůžkové oddělení | 731 | 1 K dispozici |  | 1
D066582-000 | Ventil redukční O2 | tř. II b |  | 060159722A | 241 | DOLEŽELOVÁ LIBUŠE | 731 | RV, průtokoměry, regulátory podtlaku | lůžkové oddělení | 731 | 1 K dispozici |  | 1
D066589-000 | Fotometr SLT | tř. II a | Spectra Shell | 253403 | 92 | TOMANOVÁ HIM,SKOTALOVÁ-DHIM | 4141 | Laboratorní přístroje, analyzátory, odstředivky, třepačky, svářečky a jiné | laboratoř | 4141 | 1 K dispozici |  | 1
D066610-000 | Křeslo odběrové | tř. I | Golem | 8023/0 | 81 | KONEČNÁ MIROSLAVA | 1321 | Lůžka, stoly operační, křesla, inkubátory, matrace antidek. | vyšetřovna č. 3 AMB | 1321 | 1 K dispozici |  | 1
D066637-000 | Zást?ra ochr.-bezolovnatá |  |  |  | 139 | BERKA KAREL | 3451 | 7 Radiační ochrana pomůcky | inspekční pokoj laboranti CT | 3451 | 1 K dispozici |  | 0
D066735-000 | Pol?tá2e L(2 ks)RTG |  |  | 1 | 139 | BERKA KAREL | 3451 | 7 Radiační ochrana pomůcky | vyšetřovna RTG | 3451 | 1 K dispozici |  | 0
D066750-000 | Analyzátor hemoglobinu HB 201 | tř. II a | HemoCue 201+ | 627013512 | 19 | LYSÁ LUDMILA Bc. | 5931 | Laboratorní přístroje, analyzátory, odstředivky, třepačky, svářečky a jiné | JIP I. | 5931 | 1 K dispozici |  | 1
D066755-000 | Chirobloc Large-Ballest |  |  |  | 16 | CRHÁKOVÁ SIMONA | 4764 | Operační technika, koagulace | superčistý materiál | 5693 | 1 K dispozici |  | 0
D066758-000 | Laoko nemocnifní polohovatelné |  | LBN850/nezvedací,macha. |  | 61 | MÁDROVÁ IRENA | 1813 | Lůžka, stoly operační, křesla, inkubátory, matrace antidek. | pokoj č. 8 | 1813 | 1 K dispozici |  | 0
D066759-000 | Laoko nemocnifní polohovatelné |  | LBN850/nezvedací,machan. |  | 61 | MÁDROVÁ IRENA | 1813 | Lůžka, stoly operační, křesla, inkubátory, matrace antidek. | pokoj č. 8 | 1813 | 1 K dispozici |  | 0
D066765-000 | Laoko nemocnifní polohovatelné |  | LBN850/nezvedací,machan. |  | 61 | MÁDROVÁ IRENA | 1813 | Lůžka, stoly operační, křesla, inkubátory, matrace antidek. | pokoj č. 9 | 1813 | 1 K dispozici |  | 0
D066766-000 | Laoko nemocnifní polohovatelné |  | LBN850/nezvedací,mechan. |  | 61 | MÁDROVÁ IRENA | 1813 | Lůžka, stoly operační, křesla, inkubátory, matrace antidek. | pokoj č. 9 | 1813 | 1 K dispozici |  | 0
D066813-000 | Ventil redukční N2O | tř. II b | FM-N2O | A16570001 | 103 | KUDĚLKOVÁ IVANA | 762 | RV, průtokoměry, regulátory podtlaku | Budova A2 |  | 1 K dispozici |  | 1
D066814-000 | Ventil redukční N2O | tř. II b | FM-N2O | není | 103 | KUDĚLKOVÁ IVANA | 762 | RV, průtokoměry, regulátory podtlaku | Budova A2 |  | 1 K dispozici |  | 1
D066815-000 | Ventil redukční | tř. II b | MIG-02 | A0796001 | 278 | KREJČÍ EVA | 1621 | RV, průtokoměry, regulátory podtlaku | vyšetřovna č. 7 | 1621 | 1 K dispozici |  | 1
D066816-000 | Dávkovaf lineární Graseby 3300 | tř. II b | Graseby 3300 | 94543 | 19 | LYSÁ LUDMILA Bc. | 5931 | Dávkovače, infuzní pumpy | JIP II. | 5931 | 1 K dispozici |  | 1
D066817-000 | Dávkovaf lineární Graseby 3300 | tř. II b | Graseby 3300 | 100270 | 19 | LYSÁ LUDMILA Bc. | 5931 | Dávkovače, infuzní pumpy | JIP II. | 5931 | 1 K dispozici |  | 1
D066818-000 | Dávkovaf lineární Graseby 3300 | tř. II b | Graseby 3300 | 100294 | 19 | LYSÁ LUDMILA Bc. | 5931 | Dávkovače, infuzní pumpy | JIP II. | 5931 | 1 K dispozici |  | 1
D066842-000 | Ventil redukční O2 | tř. II b | 546 | AO7960001 | 153 | NOVÁKOVÁ VLASTA | 821 | RV, průtokoměry, regulátory podtlaku | vyšetřovna IV. | 821 | 1 K dispozici |  | 1
D066850-000 | Pumpa infuzní IT 1012 | tř. II b | IT 1012 | 1408 | 41 | MACHÁČKOVÁ ELENA | 2011 | Dávkovače, infuzní pumpy | pokoj č. 5 | 2011 | 1 K dispozici |  | 1
D066851-000 | Lehátko dial.a transf. |  |  | 47840 | 41 | MACHÁČKOVÁ ELENA | 2011 | Lůžka, stoly operační, křesla, inkubátory, matrace antidek. | pokoj č. 5 | 2011 | 1 K dispozici |  | 1
D066859-000 | Pumpa infuzní | tř. II b | IT 1012 | 1506 | 108 | BEZDĚKOVÁ JITKA | 231 | Dávkovače, infuzní pumpy | JIP | 231 | 1 K dispozici |  | 1
D066860-000 | Pumpa infuzní | tř. II b | IT 1012 | 1806 | 108 | BEZDĚKOVÁ JITKA | 231 | Dávkovače, infuzní pumpy | JIP | 231 | 1 K dispozici |  | 1
D066861-000 | Lehátko dial.a transf. |  |  |  | 101 | DREXLEROVÁ BLANKA | 221 | Lůžka, stoly operační, křesla, inkubátory, matrace antidek. | ambulance I. | 221 | 1 K dispozici |  | 0
D066867-000 | Resuscitátor pro novoroz. |  |  |  | 76 | NEPUSTILOVÁ JANA DiS. | 931 | Resuscitační a anesteziologické přístroje, inhalátory, nebulizátory | sál JIP | 931 | 1 K dispozici |  | 0
D066869-000 | Resuscitátor silikonov? |  | P00241 |  | 249 | KOSÍKOVÁ VLADIMÍRA Bc. | 1012 | Resuscitační a anesteziologické přístroje, inhalátory, nebulizátory | vyšetřovna | 1012 | 1 K dispozici |  | 0
D066870-000 | Resuscitátor silikonov? |  | P00242 |  | 249 | KOSÍKOVÁ VLADIMÍRA Bc. | 1012 | Resuscitační a anesteziologické přístroje, inhalátory, nebulizátory | vyšetřovna | 1012 | 1 K dispozici |  | 0
D066881-000 | Ventil redukční O2 | tř. II b | Mediselect | 050940378A | 220 | ŘEHOŘ MILOSLAV | 9402 | RV, průtokoměry, regulátory podtlaku | Odbor dopravy - odbor dopravy |  | 1 K dispozici |  | 1
D066882-000 | Ventil redukční | tř. II b | MIG - O2 | A0796001 | 302 | HATALOVÁ IVETA | 2911 | RV, průtokoměry, regulátory podtlaku | chodba | 2911 | 1 K dispozici |  | 1
D066949-000 | Průtokoměr kyslíku | tř. II b | Medimeter | 61004492A | 66 | TRUNDOVÁ MILOSLAVA | 1611 | RV, průtokoměry, regulátory podtlaku | odběrová místnost | 1611 | 1 K dispozici |  | 1
D066950-000 | Průtokoměr kyslíku | tř. II b | RS | A2567002 | 66 | TRUNDOVÁ MILOSLAVA | 1611 | RV, průtokoměry, regulátory podtlaku | odběrová místnost | 1611 | 1 K dispozici |  | 1
D066951-000 | Průtokoměr kyslíku | tř. II b | RS | A2567002 | 66 | TRUNDOVÁ MILOSLAVA | 1611 | RV, průtokoměry, regulátory podtlaku | odběrová místnost | 1611 | 1 K dispozici |  | 1
D066952-000 | Vana dezinfekční 5l |  | 475*278*90 | není | 241 | DOLEŽELOVÁ LIBUŠE | 731 | Laboratorní přístroje, analyzátory, odstředivky, třepačky, svářečky a jiné | zákrokový sálek | 731 | 1 K dispozici |  | 0
D066953-000 | Vana dezinfekční 5l |  | 475*278*90 | není | 241 | DOLEŽELOVÁ LIBUŠE | 731 | Laboratorní přístroje, analyzátory, odstředivky, třepačky, svářečky a jiné | zákrokový sálek | 731 | 1 K dispozici |  | 0
D066954-000 | Vana dezinfekční 5l |  | 475*278*90 | není | 241 | DOLEŽELOVÁ LIBUŠE | 731 | Laboratorní přístroje, analyzátory, odstředivky, třepačky, svářečky a jiné | sklad | 731 | 1 K dispozici |  | 0
D066955-000 | Vana desinf.8l |  | 675*250*115 | není | 241 | DOLEŽELOVÁ LIBUŠE | 731 | Laboratorní přístroje, analyzátory, odstředivky, třepačky, svářečky a jiné | zákrokový sálek | 731 | 1 K dispozici |  | 0
D066970-000 | Ventil redukční O2 | tř. II b | MIG-O2 | A2746008 | 119 | COUFALOVÁ RENATA | 1721 | RV, průtokoměry, regulátory podtlaku | vyšetřovna | 1721 | 1 K dispozici |  | 1
D066971-000 | PH metr HI 8424 SET | tř. I | HI 221 | 685249 | 456 | SMIČKOVÁ ZDEŇKA | 4806 | Laboratorní přístroje, analyzátory, odstředivky, třepačky, svářečky a jiné | laboratoř | 4806 | 1 K dispozici |  | 2
D067048-000 | Dávkovač přenosný stříkačkový | tř. II b | PPS 900 1S | 1531 | 244 | HARABIŠOVÁ HANA | 2121 | Dávkovače, infuzní pumpy | kartotéka | 2121 | 1 K dispozici |  | 1
D067052-000 | Oxymetr pulsní PM-60 | tř. II b | PM 60 | CR-84103802 | 19 | LYSÁ LUDMILA Bc. | 5931 | Monitorovací přístroje, oxymetry | JIP II. | 5931 | 1 K dispozici |  | 1
D067053-000 | Oxymetr pulsní PO-60 | tř. II b | PM 60 | CR-84103805 | 19 | LYSÁ LUDMILA Bc. | 5931 | Monitorovací přístroje, oxymetry | JIP II. | 5931 | 1 K dispozici |  | 1
D067054-000 | Oxymetr pulsní PM-60 | tř. II b | PM 60 | CR-84103803 | 19 | LYSÁ LUDMILA Bc. | 5931 | Monitorovací přístroje, oxymetry | JIP II. | 5931 | 1 K dispozici |  | 1
D067055-000 | Regulátor podtlaku | tř. II a | Easyvac | A1828002 | 19 | LYSÁ LUDMILA Bc. | 5931 | RV, průtokoměry, regulátory podtlaku | JIP I. | 5931 | 1 K dispozici |  | 1
D067056-000 | Regulátor podtlaku | tř. II a | Easyvac | A1828002 | 19 | LYSÁ LUDMILA Bc. | 5931 | RV, průtokoměry, regulátory podtlaku | JIP I. | 5931 | 1 K dispozici |  | 1
D067057-000 | Regulátor podtlaku | tř. II a | Easyvac | A1828002 | 19 | LYSÁ LUDMILA Bc. | 5931 | RV, průtokoměry, regulátory podtlaku | JIP II. | 5931 | 1 K dispozici |  | 1
D067058-000 | Regulátor podtlaku | tř. II a | RV 1000 | A1828002 | 19 | LYSÁ LUDMILA Bc. | 5931 | RV, průtokoměry, regulátory podtlaku | přístroj | 5931 | 1 K dispozici |  | 1
D067059-000 | Regulátor podtlaku | tř. II a | Easyvac | A1828002 | 19 | LYSÁ LUDMILA Bc. | 5931 | RV, průtokoměry, regulátory podtlaku | přístroj | 5931 | 1 K dispozici |  | 1
D067060-000 | Průtokoměr kyslíku | tř. II b | RS | A2567002 | 19 | LYSÁ LUDMILA Bc. | 5931 | RV, průtokoměry, regulátory podtlaku | JIP I. | 5931 | 1 K dispozici |  | 1
D067061-000 | Průtokoměr kyslíku | tř. II b | RS | A2567002 | 19 | LYSÁ LUDMILA Bc. | 5931 | RV, průtokoměry, regulátory podtlaku | JIP I. | 5931 | 1 K dispozici |  | 1
D067062-000 | Průtokoměr kyslíku | tř. II b | RS | A2567002 | 19 | LYSÁ LUDMILA Bc. | 5931 | RV, průtokoměry, regulátory podtlaku | JIP II. | 5931 | 1 K dispozici |  | 1
D067063-000 | Průtokoměr kyslíku | tř. II b | RS | A2567002 | 19 | LYSÁ LUDMILA Bc. | 5931 | RV, průtokoměry, regulátory podtlaku | přístroj | 5931 | 1 K dispozici |  | 1
D067064-000 | Průtokoměr kyslíku | tř. II b | RS | A10C1003 | 19 | LYSÁ LUDMILA Bc. | 5931 | RV, průtokoměry, regulátory podtlaku | přístroj | 5931 | 1 K dispozici |  | 1
D067065-000 | Kazeta se stojánkem |  |  |  | 142 | TYČOVÁ SOŇA | 2421 | Stomatologická technika | ordinace | 2421 | 1 K dispozici |  | 0
D067066-000 | Kazeta se stojánkem |  |  |  | 142 | TYČOVÁ SOŇA | 2421 | Stomatologická technika | ordinace | 2421 | 1 K dispozici |  | 0
D067067-000 | Kazeta se stojánkem |  |  |  | 142 | TYČOVÁ SOŇA | 2421 | Stomatologická technika | ordinace | 2421 | 1 K dispozici |  | 0
D067068-000 | Kazeta se stojánkem |  |  |  | 142 | TYČOVÁ SOŇA | 2421 | Stomatologická technika | ordinace | 2421 | 1 K dispozici |  | 0
D067069-000 | Kazeta se stojánkem |  |  |  | 142 | TYČOVÁ SOŇA | 2421 | Stomatologická technika | ordinace | 2421 | 1 K dispozici |  | 0
D067085-000 | Resuscitátor -komplet |  | ZOLL AED Plus/přísl. | není | 421 | HARVÁNKOVÁ ALICE | 701 | Resuscitační a anesteziologické přístroje, inhalátory, nebulizátory | zasedací místnost | 701 | 1 K dispozici |  | 0
D067236-000 | Čepice EEG - velká |  |  |  | 126 | TICHÁ LENKA | 1721 | EKG, EMG, EEG přístroje | laboratoř EEG | 1721 | 1 K dispozici |  | 0
D067237-000 | Čepice EEG - velká |  |  |  | 126 | TICHÁ LENKA | 1721 | EKG, EMG, EEG přístroje | laboratoř EEG | 1721 | 1 K dispozici |  | 0
D067270-000 | Ventil redukční O2 | tř. II b | 546 | A0952002 | 127 | DUBOVÁ HANA | 817 | RV, průtokoměry, regulátory podtlaku | vyšetřovna | 817 | 1 K dispozici |  | 1
D067278-000 | Polozástěra RTG |  |  |  | 146 | SKLÁŘOVÁ HANA | 2521 | 7 Radiační ochrana pomůcky | vyšetřovna RVG | 2522 | 1 K dispozici |  | 0
D067292-000 | Míchadlo s přísl. |  | KARTELL TKO/magnetická | Není | 40 | VYROUBALOVÁ DAGMAR | 4806 | Laboratorní přístroje, analyzátory, odstředivky, třepačky, svářečky a jiné | přípravna desinfekčních roztok | 4806 | 1 K dispozici |  | 0
D067298-000 | Kazeta se stojánkem |  |  |  | 142 | TYČOVÁ SOŇA | 2421 | Stomatologická technika | ordinace | 2421 | 1 K dispozici |  | 0
D067300-000 | Resuscitátor pro novorozence |  |  |  | 76 | NEPUSTILOVÁ JANA DiS. | 931 | Resuscitační a anesteziologické přístroje, inhalátory, nebulizátory | pokoj JIP | 931 | 1 K dispozici |  | 0
D067500-000 | Ventil redukční O2 | tř. II b | EASYCARE bez rychl.spoj. | A27B7001 | 129 | CHROMCOVÁ JANA Bc. | 816 | RV, průtokoměry, regulátory podtlaku | vyšetřovna | 816 | 1 K dispozici |  | 1
D067505-000 | Lednice |  | Gorenje R 61391 W | není | 289 | HORÁKOVÁ JINDŘIŠKA | 823 | Chladící, mrazící, ohřívací zařízení, termostaty | umývárna | 823 | 1 K dispozici |  | 3
D067506-000 | Dávkovač přenosný stříkačkový | tř. II b | PPS 900 1S | 1529 | 244 | HARABIŠOVÁ HANA | 2121 | Dávkovače, infuzní pumpy | kartotéka | 2121 | 1 K dispozici |  | 1
D067510-000 | Ohřívač lahví |  | In Out ORANGE | Není | 95 | VESELÁ OLGA | 2251 | Laboratorní přístroje, analyzátory, odstředivky, třepačky, svářečky a jiné | ovladovna | 2251 | 1 K dispozici |  | 0
D067562-000 | Mraznička |  | GORENJE F6311W | Není | 230 | KUBÁČKOVÁ JIŘINA | 3841 | Chladící, mrazící, ohřívací zařízení, termostaty | chodba | 3841 | 1 K dispozici |  | 0
D067661-000 | Lampa vyšetřovací |  | Lampa ČELOVÁ | Není | 86 | HRNČIŘÍKOVÁ DANUŠE | 1321 | Světelné zdroje, záložní zdroje (UPS), lampy štěrbin., zářiče germicidní, negatoskopy | vyšetřovna otoneurologie | 1321 | 1 K dispozici |  | 0
D067662-000 | Lampa vyšetřovací |  | Lampa ČELOVÁ | Není | 86 | HRNČIŘÍKOVÁ DANUŠE | 1321 | Světelné zdroje, záložní zdroje (UPS), lampy štěrbin., zářiče germicidní, negatoskopy | vyšetřovna foniatrie 2 | 1321 | 1 K dispozici |  | 0
D067726-000 | Dávkovač přenosný stříkačkový | tř. II b | PPS 900 1S | 1505 | 244 | HARABIŠOVÁ HANA | 2121 | Dávkovače, infuzní pumpy | kartotéka | 2121 | 1 K dispozici |  | 1
D067727-000 | Dávkovač přenosný stříkačkový | tř. II b | PPS 900 1S | 1528 | 244 | HARABIŠOVÁ HANA | 2121 | Dávkovače, infuzní pumpy | kartotéka | 2121 | 1 K dispozici |  | 1
D067728-000 | Dávkovač přenosný stříkačkový | tř. II b | PPS 900 1S | 1530 | 244 | HARABIŠOVÁ HANA | 2121 | Dávkovače, infuzní pumpy | kartotéka | 2121 | 1 K dispozici |  | 1
D067733-000 | Box laminární Skan | tř. I | Scan | 76011 | 92 | TOMANOVÁ HIM,SKOTALOVÁ-DHIM | 4141 | Boxy aseptické, laminární, digestoře, inkubátory CO2 | laboratoř | 4141 | 1 K dispozici |  | 1
D067744-000 | Luminometr 2000 | tř. I | DML 2000 | 865 | 151 | PEŘINOVÁ HANA | 4041 | Laboratorní přístroje, analyzátory, odstředivky, třepačky, svářečky a jiné | laboratoř PCR | 4041 | 1 K dispozici |  | 2
D067864-000 | Ventil redukční |  | acetylen DIN+ | Není | 321 | ŘEHOŘ MILOSLAV | 9402 | RV, manometry, ostatní | Odbor dopravy - odbor dopravy |  | 1 K dispozici |  | 0
D067865-000 | Ventil redukční |  | kyslík DIN+O | Není | 321 | ŘEHOŘ MILOSLAV | 9402 | RV, manometry, ostatní | Odbor dopravy - odbor dopravy |  | 1 K dispozici |  | 0
D067866-000 | Ventil redukční |  | argon DIN+AR | Není | 321 | ŘEHOŘ MILOSLAV | 9402 | RV, manometry, ostatní | Odbor dopravy - odbor dopravy |  | 1 K dispozici |  | 0
D067869-000 | RTG přístroj Chirana MP 15 | tř. II b | MP 15 | 04-90-1142 | 277 | LEXOVÁ PETRA | 2113 | 3 Radiodiagnostika | ovladovna RTG | 2113 | 1 K dispozici |  | 7
D067872-000 | Polymerátor dent.pryskyřic | tř. I | Palamat | 1345 | 149 | POSYPANKOVÁ DÁŠA | 2421 | Laboratorní přístroje, analyzátory, odstředivky, třepačky, svářečky a jiné | laboratoř zpracování nekovovýc | 2421 | 1 K dispozici |  | 1
D067873-000 | Pumpa vakuová | tř. I | CA400-01AB | 18990 | 149 | POSYPANKOVÁ DÁŠA | 2421 | Laboratorní přístroje, analyzátory, odstředivky, třepačky, svářečky a jiné | denní místnost zaměstnanců | 2421 | 1 K dispozici |  | 1
D067877-000 | Resuscitátor pro novorozence |  |  |  | 137 | ROMANOVÁ JANA | 911 | Resuscitační a anesteziologické přístroje, inhalátory, nebulizátory | pokoj dětí | 911 | 1 K dispozici |  | 0
D067928-000 | JEDNOTKA KONTROLNÍ ŘÍDÍCÍ | tř. II b | Base A | 17827985 | 19 | LYSÁ LUDMILA Bc. | 5931 | Dávkovače, infuzní pumpy | JIP I. | 5931 | 1 K dispozici |  | 1
D068118-000 | Pila oscilační vč.kabel. | tř. II a | MOL 180 E | 2008-07-32213 | 152 | KVAPILOVÁ DANUŠE | 3741 | Operační technika, koagulace | pitevna velká | 3741 | 1 K dispozici |  | 1
D068159-000 | Odsávačka | tř. II a | Aspira | 0-8402-10-08 | 141 | ZEMANOVÁ EVA | 2421 | Odsávačky | telefonní ústředna rozvaděč | 2421 | 1 K dispozici |  | 1
D068160-000 | Ventil redukční O2 | tř. II b | Mediselect II | 080605059 A | 321 | ŘEHOŘ MILOSLAV | 9402 | RV, průtokoměry, regulátory podtlaku | Odbor dopravy - odbor dopravy |  | 1 K dispozici |  | 1
D068504-000 | Ventil redukční O2 | tř. II b | EASYCARE | A1736001 | 141 | ZEMANOVÁ EVA | 2421 | RV, průtokoměry, regulátory podtlaku | operační sál | 2421 | 1 K dispozici |  | 1
D068537-000 | Ventil redukční O2 | tř. II b | EASYCARE | A0262010 | 191 | ANDRÝSKOVÁ MARIE | 2421 | RV, průtokoměry, regulátory podtlaku | operační sál | 2421 | 1 K dispozici |  | 1
D068686-000 | Ventil redukční O2 | tř. II b | EASYCARE s rychlosp. | A 1736001 | 127 | DUBOVÁ HANA | 817 | RV, průtokoměry, regulátory podtlaku | vyšetřovna | 817 | 1 K dispozici |  | 1
D068687-000 | Průtokoměr kyslíku | tř. II b | RS | A0968008 | 108 | BEZDĚKOVÁ JITKA | 231 | RV, průtokoměry, regulátory podtlaku | JIP | 231 | 1 K dispozici |  | 1
D068688-000 | Průtokoměr kyslíku | tř. II b | RS | A0968008 | 108 | BEZDĚKOVÁ JITKA | 231 | RV, průtokoměry, regulátory podtlaku | JIP | 231 | 1 K dispozici |  | 1
D068746-000 | Ventil redukční O2 | tř. II b | EASYCARE | A1736001 | 140 | BALINTOVÁ MARIE | 2421 | RV, průtokoměry, regulátory podtlaku | ordinace 4 | 2421 | 1 K dispozici |  | 1
D068747-000 | Ventil redukční O2 | tř. II b | EASYCARE | A27B7001 | 142 | TYČOVÁ SOŇA | 2421 | RV, průtokoměry, regulátory podtlaku | ordinace | 2421 | 1 K dispozici |  | 1
D068756-000 | Ambuvak |  |  |  | 140 | BALINTOVÁ MARIE | 2421 | Resuscitační a anesteziologické přístroje, inhalátory, nebulizátory | ordinace 1 | 2421 | 1 K dispozici |  | 0
D068757-000 | Amabuvak |  |  |  | 141 | ZEMANOVÁ EVA | 2421 | Resuscitační a anesteziologické přístroje, inhalátory, nebulizátory | vyšetřovna | 2421 | 1 K dispozici |  | 0
D068758-000 | Průtokoměr kyslíku | tř. II b | RS | A20A8001 | 201 | ZUBALOVÁ JAROSLAVA | 331 | RV, průtokoměry, regulátory podtlaku | JIP | 331 | 1 K dispozici |  | 1
D068759-000 | Průtokoměr kyslíku | tř. II b | RS | A20A8001 | 201 | ZUBALOVÁ JAROSLAVA | 331 | RV, průtokoměry, regulátory podtlaku | JIP | 331 | 1 K dispozici |  | 1
D068760-000 | Průtokoměr kyslíku | tř. II b | RS | A20A8001 | 201 | ZUBALOVÁ JAROSLAVA | 331 | RV, průtokoměry, regulátory podtlaku | JIP | 331 | 1 K dispozici |  | 1
D068761-000 | Průtokoměr kyslíku | tř. II b | RS | A20A8001 | 201 | ZUBALOVÁ JAROSLAVA | 331 | RV, průtokoměry, regulátory podtlaku | JIP | 331 | 1 K dispozici |  | 1
D068763-000 | Ambuvak |  |  |  | 251 | HůLKOVÁ EVA | 1031 | Resuscitační a anesteziologické přístroje, inhalátory, nebulizátory | vyšetřovna speciální | 1031 | 1 K dispozici |  | 0
D068771-000 | Stojan infuzní |  |  |  | 244 | HARABIŠOVÁ HANA | 2121 | Ostatní PZT | aplikační místnost č. 4 chemot | 2121 | 1 K dispozici |  | 0
D068772-000 | Stojan infuzní |  |  |  | 244 | HARABIŠOVÁ HANA | 2121 | Ostatní PZT | aplikační místnost č. 4 chemot | 2121 | 1 K dispozici |  | 0
D068773-000 | Stojan infuzní |  |  |  | 244 | HARABIŠOVÁ HANA | 2121 | Ostatní PZT | aplikační místnost č. 4 chemot | 2121 | 1 K dispozici |  | 0
D068774-000 | Stojan infuzní |  |  |  | 244 | HARABIŠOVÁ HANA | 2121 | Ostatní PZT | aplikační místnost č. 4 chemot | 2121 | 1 K dispozici |  | 0
D068775-000 | Stojan infuzní |  |  |  | 218 | RÁDKOVÁ EVA | 2111 | Ostatní PZT | sklad | 2111 | 1 K dispozici |  | 0
D068776-000 | Stojan infuzní |  |  |  | 218 | RÁDKOVÁ EVA | 2111 | Ostatní PZT | sklad | 2111 | 1 K dispozici |  | 0
D068777-000 | Stojan infuzní |  |  |  | 218 | RÁDKOVÁ EVA | 2111 | Ostatní PZT | sklad | 2111 | 1 K dispozici |  | 0
D068778-000 | Stojan infuzní |  |  |  | 218 | RÁDKOVÁ EVA | 2111 | Ostatní PZT | sklad | 2111 | 1 K dispozici |  | 0
D068779-000 | Stojan infuzní |  |  |  | 218 | RÁDKOVÁ EVA | 2111 | Ostatní PZT | sklad | 2111 | 1 K dispozici |  | 0
D068780-000 | Stojan infuzní |  |  |  | 218 | RÁDKOVÁ EVA | 2111 | Ostatní PZT | sklad | 2111 | 1 K dispozici |  | 0
D068781-000 | Stojan infuzní |  |  |  | 219 | PTAČOVSKÁ EVA | 2112 | Ostatní PZT | sklad | 2112 | 1 K dispozici |  | 0
D068782-000 | Stojan infuzní |  |  |  | 219 | PTAČOVSKÁ EVA | 2112 | Ostatní PZT | sklad | 2112 | 1 K dispozici |  | 0
D068783-000 | Stojan infuzní |  |  |  | 219 | PTAČOVSKÁ EVA | 2112 | Ostatní PZT | sklad | 2112 | 1 K dispozici |  | 0
D068784-000 | Stojan infuzní |  |  |  | 219 | PTAČOVSKÁ EVA | 2112 | Ostatní PZT | sklad | 2112 | 1 K dispozici |  | 0
D068785-000 | Stojan infuzní |  |  |  | 219 | PTAČOVSKÁ EVA | 2112 | Ostatní PZT | sklad | 2112 | 1 K dispozici |  | 0
D068802-000 | Ventil redukční O2 | tř. II b | EASYCARE/bez r.spoj. | A1736001 | 164 | SEKANINOVÁ VĚRA | 2721 | RV, průtokoměry, regulátory podtlaku | denní místnost | 2721 | 1 K dispozici |  | 1
D068804-000 | Ventil redukční O2 | tř. II b | EASYCARE/bez r.spoj. | A1736001 | 164 | SEKANINOVÁ VĚRA | 2721 | RV, průtokoměry, regulátory podtlaku | vyšetřovna funkční 5 | 2721 | 1 K dispozici |  | 1
D068822-000 | Centrifuga |  | C1301G/Spectrafuge mini | Není | 212 | PREKOPOVÁ IVANA | 3241 | Laboratorní přístroje, analyzátory, odstředivky, třepačky, svářečky a jiné | laboratoř molekulární genetiky | 3241 | 1 K dispozici |  | 0
D068900-000 | Svářečka fólií |  |  | není | 13 | STUŽKOVÁ HANA | 4807 | Laboratorní přístroje, analyzátory, odstředivky, třepačky, svářečky a jiné | přípravna cytostatik | 4807 | 1 K dispozici |  | 0
D068901-000 | Svářečka fólií |  |  | není | 13 | STUŽKOVÁ HANA | 4807 | Laboratorní přístroje, analyzátory, odstředivky, třepačky, svářečky a jiné | kontrola | 4807 | 1 K dispozici |  | 0
D068902-000 | Svářečka fólií |  |  | není | 13 | STUŽKOVÁ HANA | 4807 | Laboratorní přístroje, analyzátory, odstředivky, třepačky, svářečky a jiné | kontrola | 4807 | 1 K dispozici |  | 0
D068903-000 | Svářečka fólií |  |  | není | 13 | STUŽKOVÁ HANA | 4807 | Laboratorní přístroje, analyzátory, odstředivky, třepačky, svářečky a jiné | výdejna | 4807 | 1 K dispozici |  | 0
D068904-000 | Svářečka fólií |  |  | není | 13 | STUŽKOVÁ HANA | 4807 | Laboratorní přístroje, analyzátory, odstředivky, třepačky, svářečky a jiné | výdejna | 4807 | 1 K dispozici |  | 0
D069013-000 | Lampa polymerační SMART LITE |  | Smart Lite | 508001806 | 140 | BALINTOVÁ MARIE | 2421 | Světelné zdroje, záložní zdroje (UPS), lampy štěrbin., zářiče germicidní, negatoskopy | ordinace 2 | 2421 | 1 K dispozici |  | 0
D069023-000 | Stolek SONY (Z I016562) |  | Sony | 7144995 | 305 | PRACNÁ LENKA | 271 | Ostatní PZT | ultrazvuk | 221 | 1 K dispozici |  | 0
D069027-000 | Lůžko polohovací | tř. I | Goldmann | CB10000030T-0010 | 272 | FOUKALOVÁ VLADIMÍRA Mgr. | 2611 | Lůžka, stoly operační, křesla, inkubátory, matrace antidek. | pokoj č. 10 | 2611 | 1 K dispozici |  | 1
D069028-000 | Lůžko polohovací | tř. I | Goldmann | CB10000030T-0010 | 272 | FOUKALOVÁ VLADIMÍRA Mgr. | 2611 | Lůžka, stoly operační, křesla, inkubátory, matrace antidek. | pokoj č. 9 | 2611 | 1 K dispozici |  | 1
D069042-000 | Stůl masážní JORDAN |  | Jordan D2 | 8444 | 126 | TICHÁ LENKA | 1721 | Ostatní PZT | laboratoř EEG | 1721 | 1 K dispozici |  | 0
D069056-000 | Monitor dechu koj. | tř. II b | Nanny BM 02 | 44409 | 248 | ČOČKOVÁ EVA Bc. | 1011 | Monitorovací přístroje, oxymetry | chodba | 1011 | 1 K dispozici |  | 1
D069059-000 | Manometr kompresoru |  |  |  | 321 | ŘEHOŘ MILOSLAV | 9402 | RV, manometry, ostatní | Odbor dopravy - odbor dopravy |  | 1 K dispozici |  | 0
D069060-000 | Ventil redukční Argon |  |  | GCE č.R-02-883 | 321 | ŘEHOŘ MILOSLAV | 9402 | RV, manometry, ostatní | Odbor dopravy - odbor dopravy |  | 1 K dispozici |  | 0
D069061-000 | Ventil redukční O2 | tř. II b | Mediselect 15 S | 050198437 A | 321 | ŘEHOŘ MILOSLAV | 9402 | RV, průtokoměry, regulátory podtlaku | Odbor dopravy - odbor dopravy |  | 1 K dispozici |  | 1
D069062-000 | Ventil redukční O2 | tř. II b | Mediselect 15 S | 061099843 A | 321 | ŘEHOŘ MILOSLAV | 9402 | RV, průtokoměry, regulátory podtlaku | Odbor dopravy - odbor dopravy |  | 1 K dispozici |  | 1
D069063-000 | Ventil redukční O2 | tř. II b | Mediselect 15 S | 070219914 A | 321 | ŘEHOŘ MILOSLAV | 9402 | RV, průtokoměry, regulátory podtlaku | Odbor dopravy - odbor dopravy |  | 1 K dispozici |  | 1
D069064-000 | Ventil redukční O2 | tř. II b | FlowMeter | A 2746008 | 321 | ŘEHOŘ MILOSLAV | 9402 | RV, průtokoměry, regulátory podtlaku | Odbor dopravy - odbor dopravy |  | 1 K dispozici |  | 1
D069065-000 | Ventil redukční O2 | tř. II b | RV-126 | 056/07 | 321 | ŘEHOŘ MILOSLAV | 9402 | RV, průtokoměry, regulátory podtlaku | Odbor dopravy - odbor dopravy |  | 1 K dispozici |  | 1
D069066-000 | Ventil redukční O2 | tř. II b | RV-126 | 005/08 | 321 | ŘEHOŘ MILOSLAV | 9402 | RV, průtokoměry, regulátory podtlaku | Odbor dopravy - odbor dopravy |  | 1 K dispozici |  | 1
D069067-000 | Ventil redukční O2 | tř. II b | RV-126 | 008/08 | 321 | ŘEHOŘ MILOSLAV | 9402 | RV, průtokoměry, regulátory podtlaku | Odbor dopravy - odbor dopravy |  | 1 K dispozici |  | 1
D069068-000 | Ventil redukční O2 | tř. II b | Mediflow 15 | 080602607 A | 321 | ŘEHOŘ MILOSLAV | 9402 | RV, průtokoměry, regulátory podtlaku | Odbor dopravy - odbor dopravy |  | 1 K dispozici |  | 1
D069148-000 | Dělo bioptické Bard |  |  |  | 279 | ZARZYCKÁ HANA | 3452 | Endo-, laparo-, bronchoskopy, punkční a bioptická technika | sonograf | 3452 | 1 K dispozici |  | 0
D069155-000 | Monitor dechu koj. | tř. II b | Nanny BM 02 | 44410 | 248 | ČOČKOVÁ EVA Bc. | 1011 | Monitorovací přístroje, oxymetry | chodba | 1011 | 1 K dispozici |  | 1
D069156-000 | Monitor dechu koj. | tř. II b | Nanny BM 02 | 44411 | 248 | ČOČKOVÁ EVA Bc. | 1011 | Monitorovací přístroje, oxymetry | chodba | 1011 | 1 K dispozici |  | 1
D069157-000 | Matrace antidekubitární GU | tř. I | Dyno Care | 29762 | 268 | SEKANINOVÁ MARCELA | 3011 | Lůžka, stoly operační, křesla, inkubátory, matrace antidek. | sklad prádla, odd. 46 | 3011 | 1 K dispozici |  | 1
D069301-000 | Lázeň vodní vyhřívaná BW-S | nezař. | BW-S | 20090097 | 108 | BEZDĚKOVÁ JITKA | 231 | Chladící, mrazící, ohřívací zařízení, termostaty | pracovna sester | 231 | 1 K dispozici |  | 0
D069302-000 | Průtokoměr kyslíku | tř. II b | RS | A20A8001 | 26 | NEZDAŘILOVÁ PETRA | 3111 | RV, průtokoměry, regulátory podtlaku | koupelna | 3111 | 1 K dispozici |  | 1
D069328-000 | Světlo čelní Headlight MD | tř. I | Headlight | bez čísla | 82 | KOUDELKOVÁ PAVLA | 1362 | Světelné zdroje, záložní zdroje (UPS), lampy štěrbin., zářiče germicidní, negatoskopy | chodba | 1362 | 1 K dispozici |  | 1
D069329-000 | Světlo čelní Headlight MD | tř. I | Headlight | bez čísla | 82 | KOUDELKOVÁ PAVLA | 1362 | Světelné zdroje, záložní zdroje (UPS), lampy štěrbin., zářiče germicidní, negatoskopy | chodba | 1362 | 1 K dispozici |  | 1
D069330-000 | Zdroj studeného světla | tř. I | MLW | 31/446 | 81 | KONEČNÁ MIROSLAVA | 1321 | Světelné zdroje, záložní zdroje (UPS), lampy štěrbin., zářiče germicidní, negatoskopy | pracovna diafanoskopie | 1321 | 1 K dispozici |  | 1
D069375-000 | Oxymetr pulzní Masimo Radical |  |  | není | 108 | BEZDĚKOVÁ JITKA | 231 | Monitorovací přístroje, oxymetry | JIP | 231 | 1 K dispozici |  | 0
D069501-000 | Průtokoměr kyslíku | tř. II b | ME103 | 741/87 | 272 | FOUKALOVÁ VLADIMÍRA Mgr. | 2611 | RV, průtokoměry, regulátory podtlaku | chodba | 2611 | 1 K dispozici |  | 1
D069525-000 | Matrace antidek.Dyna Flo 8000 |  |  |  | 201 | ZUBALOVÁ JAROSLAVA | 331 | Lůžka, stoly operační, křesla, inkubátory, matrace antidek. | JIP | 331 | 1 K dispozici |  | 0
D069526-000 | Matrace antidekubitní | tř. I | Dyna Flo 8000 | 7996 | 28 | ŠUBOVÁ JANA | 1631 | Lůžka, stoly operační, křesla, inkubátory, matrace antidek. | sklad | 1631 | 1 K dispozici |  | 1
D069557-000 | Matrace antidek.-Dyna Flo 8000 | nezař. | Dyna Flo 8000 | P0809-07990 | 301 | DOBEŠOVÁ HANA | 631 | Lůžka, stoly operační, křesla, inkubátory, matrace antidek. | sklad | 621 | 1 K dispozici |  | 1
D069558-000 | Průtokoměr kyslíku | tř. II b | RS | A0968008 | 204 | ŠVECOVÁ JANA | 611 | RV, průtokoměry, regulátory podtlaku | pokoj č. 1 | 611 | 1 K dispozici |  | 1
D069559-000 | Průtokoměr kyslíku | tř. II b | RS | A0968008 | 204 | ŠVECOVÁ JANA | 611 | RV, průtokoměry, regulátory podtlaku | pokoj č. 2 | 611 | 1 K dispozici |  | 1
D069562-000 | Perfusor-module DPS | tř. II b | DPS Orchestra | 19598538 | 261 | BANTOVÁ ZUZANA DiS. Bc. | 1033 | Dávkovače, infuzní pumpy | pokoj č. 7 | 1033 | 1 K dispozici |  | 1
D069563-000 | Perfusor-module DPS | tř. II b | DPS Orchestra | 19568539 | 261 | BANTOVÁ ZUZANA DiS. Bc. | 1033 | Dávkovače, infuzní pumpy | pokoj č. 7 | 1033 | 1 K dispozici |  | 1
D069564-000 | Perfusor-module DPS | tř. II b | DPS Orchestra | 19598832 | 261 | BANTOVÁ ZUZANA DiS. Bc. | 1033 | Dávkovače, infuzní pumpy | pokoj č. 7 | 1033 | 1 K dispozici |  | 1
D069565-000 | Perfusor-module DPS | tř. II b | DPS Orchestra | 19598835 | 261 | BANTOVÁ ZUZANA DiS. Bc. | 1033 | Dávkovače, infuzní pumpy | pokoj č. 7 | 1033 | 1 K dispozici |  | 1
D069566-000 | Perfusor-module DPS | tř. II b | DPS Orchestra | 19598836 | 261 | BANTOVÁ ZUZANA DiS. Bc. | 1033 | Dávkovače, infuzní pumpy | pokoj č. 7 | 1033 | 1 K dispozici |  | 1
D069567-000 | Perfusor-module DPS | tř. II b | DPS Orchestra | 19598840 | 261 | BANTOVÁ ZUZANA DiS. Bc. | 1033 | Dávkovače, infuzní pumpy | pokoj č. 7 | 1033 | 1 K dispozici |  | 1
D069568-000 | Dávkovač lineární | tř. II b | PILOT A2 | 19538968 | 251 | HůLKOVÁ EVA | 1031 | Dávkovače, infuzní pumpy | pracovna sester | 1031 | 1 K dispozici |  | 1
D069569-000 | Dávkovač lineární | tř. II b | PILOT A2 | 19682600 | 251 | HůLKOVÁ EVA | 1031 | Dávkovače, infuzní pumpy | pracovna sester | 1031 | 1 K dispozici |  | 1
D069606-000 | Vana dezinfekční 5l |  | Vana - 5l | Není | 127 | DUBOVÁ HANA | 817 | Laboratorní přístroje, analyzátory, odstředivky, třepačky, svářečky a jiné | vyšetřovna | 817 | 1 K dispozici |  | 0
D069610-000 | Matrace antidekubitní | tř. I | PM 211 | P0805-01276 | 241 | DOLEŽELOVÁ LIBUŠE | 731 | Lůžka, stoly operační, křesla, inkubátory, matrace antidek. | Budova A4 |  | 1 K dispozici |  | 2
D069633-000 | Regulátor podtlaku | tř. II a | RVTM 1000 | 8080172 | 204 | ŠVECOVÁ JANA | 611 | RV, průtokoměry, regulátory podtlaku | pokoj č. 1 | 611 | 1 K dispozici |  | 1
D069643-000 | Resuscitátor pro novorozence |  |  |  | 137 | ROMANOVÁ JANA | 911 | Resuscitační a anesteziologické přístroje, inhalátory, nebulizátory | pracovna sester dětská | 911 | 1 K dispozici |  | 0
D069644-000 | Resuscitátor pro novorozence |  |  |  | 137 | ROMANOVÁ JANA | 911 | Resuscitační a anesteziologické přístroje, inhalátory, nebulizátory | pracovna sester dětská | 911 | 1 K dispozici |  | 0
D069691-000 | Průtokoměr kyslíku | tř. II b | RS |  | 120 | URBÁNKOVÁ ROMANA | 1711 | RV, průtokoměry, regulátory podtlaku | sklad | 1711 | 1 K dispozici |  | 1
D069692-000 | Dávkovač lineární | tř. II b | Compact | 3701 | 103 | KUDĚLKOVÁ IVANA | 762 | Dávkovače, infuzní pumpy | vyšetřovna RTG | 3471 | 1 K dispozici |  | 1
D069693-000 | Třepačka MS 450 na přípr.rozt. |  |  |  | 278 | KREJČÍ EVA | 1621 | Laboratorní přístroje, analyzátory, odstředivky, třepačky, svářečky a jiné | přípravna | 1621 | 1 K dispozici |  | 0
D069704-000 | Ventil redukční O2 | tř. II b | Easycare s rychlosp. | A0597001 | 301 | DOBEŠOVÁ HANA | 631 | RV, průtokoměry, regulátory podtlaku | pracovna sester | 631 | 1 K dispozici |  | 1
D069705-000 | Ventil redukční O2 | tř. II b | Easycare | A0597001 | 301 | DOBEŠOVÁ HANA | 631 | RV, průtokoměry, regulátory podtlaku | pracovna sester | 631 | 1 K dispozici |  | 1
D069709-000 | Čepice EEG - velká |  |  |  | 126 | TICHÁ LENKA | 1721 | EKG, EMG, EEG přístroje | laboratoř EEG | 1721 | 1 K dispozici |  | 0
D069710-000 | Čepice EEG - velká |  |  |  | 126 | TICHÁ LENKA | 1721 | EKG, EMG, EEG přístroje | laboratoř EEG | 1721 | 1 K dispozici |  | 0
D069714-000 | Třepačka-př.míchací |  | CapMix 230V/50Hz | 3600398 | 141 | ZEMANOVÁ EVA | 2421 | Laboratorní přístroje, analyzátory, odstředivky, třepačky, svářečky a jiné | vyšetřovna | 2421 | 1 K dispozici |  | 1
D069755-000 | Průtokoměr kyslíku | tř. II b | RS | A20A8001 | 95 | VESELÁ OLGA | 2251 | RV, průtokoměry, regulátory podtlaku | aplikační místnost | 2251 | 1 K dispozici |  | 1
D069756-000 | Průtokoměr kyslíku | tř. II b | RS | A20A8001 | 95 | VESELÁ OLGA | 2251 | RV, průtokoměry, regulátory podtlaku | aplikační místnost | 2251 | 1 K dispozici |  | 1
D069757-000 | Průtokoměr kyslíku | tř. II b | RS | A20A8001 | 95 | VESELÁ OLGA | 2251 | RV, průtokoměry, regulátory podtlaku | aplikační místnost | 2251 | 1 K dispozici |  | 1
D069758-000 | Oxymetr pulsní PM-60 | tř. II b | PM-60 | CR-8B105899 | 25 | SMOLÍKOVÁ VĚRA Bc. | 411 | Monitorovací přístroje, oxymetry | pracovna sester | 411 | 1 K dispozici |  | 1
D069808-000 | Svářečka fólií | tř. I | Nožní/impusní FRT 300 |  | 149 | POSYPANKOVÁ DÁŠA | 2421 | Laboratorní přístroje, analyzátory, odstředivky, třepačky, svářečky a jiné | laboratoř zpracování nekovovýc | 2421 | 1 K dispozici |  | 1
D069810-000 | Glukometr Optium Xceed |  |  |  | 250 | MATĚJOVÁ ALENA | 1013 | Laboratorní přístroje, analyzátory, odstředivky, třepačky, svářečky a jiné | vyšetřovna | 1013 | 1 K dispozici |  | 0
D069821-000 | Zástěra ochr.-bezolonatá |  |  |  | 427 | VÁVRA TOMÁŠ DiS | 3471 | 7 Radiační ochrana pomůcky | chodba | 3471 | 1 K dispozici |  | 0
D069860-000 | Mraznička Liebher |  | LIBHERR GN 3056 |  | 424 | KREJČIŘÍKOVÁ EVA | 2841 | Chladící, mrazící, ohřívací zařízení, termostaty | Budova Q1 |  | 1 K dispozici |  | 1
D069864-000 | PH metr HI 8424 SET |  | EUTECH ph510+sonda | 1476368 | 243 | POSPÍŠILOVÁ,NAVRÁTILOVÁ-DHIM | 3341 | Laboratorní přístroje, analyzátory, odstředivky, třepačky, svářečky a jiné | pracovna VŠ | 3341 | 1 K dispozici |  | 0
D069865-000 | Kazeta se stojánkem |  |  |  | 142 | TYČOVÁ SOŇA | 2421 | Stomatologická technika | ordinace | 2421 | 1 K dispozici |  | 0
D069880-000 | Monitor Sony | tř. I | PVM-1450 QM | 2018706 | 82 | KOUDELKOVÁ PAVLA | 1362 | Monitorovací přístroje, oxymetry | přípravna II. | 1362 | 1 K dispozici |  | 1
D069890-000 | Měřič těles.tuku Omron BF 306 |  |  |  | 387 | HOSTAŠOVÁ IVANA | 9032 | Diagnostické přístroje | Stravovací provoz |  | 1 K dispozici |  | 0
D069909-000 | RTG přístroj skiegrafický | tř. II b | MP 15 | 02-88-1032 | 110 | POSPIŠILOVÁ PAVLÍNA | 3452 | 3 Radiodiagnostika | obsluhovna | 3452 | 9 Vyřazen | 2010-07-31 | 1
D069917-000 | Ventil redukční O2 | tř. II b | FMF-O2 | A3018001 | 5 | HRUBÁ VĚRA | 1911 | RV, průtokoměry, regulátory podtlaku | vyšetřovna | 1911 | 1 K dispozici |  | 1
D069917-001 | Průtokoměr kyslíku | tř. II b | 546 | A0898014 | 5 | HRUBÁ VĚRA | 1911 | RV, průtokoměry, regulátory podtlaku | vyšetřovna | 1911 | 1 K dispozici |  | 1
D069927-000 | Ventil redukční O2 | tř. II b | Mediselect II | 080605063A | 321 | ŘEHOŘ MILOSLAV | 9402 | RV, průtokoměry, regulátory podtlaku | Odbor dopravy - odbor dopravy |  | 1 K dispozici |  | 1
D069928-000 | Ventil redukční O2 | tř. II b | Mediselect II | 080384833A | 321 | ŘEHOŘ MILOSLAV | 9402 | RV, průtokoměry, regulátory podtlaku | Odbor dopravy - odbor dopravy |  | 1 K dispozici |  | 1
D069931-000 | BOX - Cleaner |  | DNA Cleaner PCR |  | 229 | JANOŠŤÁKOVÁ ANNA Bc. | 1041 | Laboratorní přístroje, analyzátory, odstředivky, třepačky, svářečky a jiné | Budova Q1 |  | 1 K dispozici |  | 0
D069933-000 | Odkapávač komorový mikr.skel |  | PS/72 míst/K-213 |  | 176 | BLAHOVÁ EVA | 2241 | Laboratorní přístroje, analyzátory, odstředivky, třepačky, svářečky a jiné | pracovna dekontaminace | 2241 | 1 K dispozici |  | 0
D069939-000 | Průtokoměr kyslíku | tř. II b | Rotační 15l O2 G1/4 |  | 329 | VODIČKOVÁ MARCELA | 3231 | RV, průtokoměry, regulátory podtlaku | pracovna lékařů | 3231 | 1 K dispozici |  | 1
D069940-000 | Průtokoměr kyslíku | tř. II b |  |  | 329 | VODIČKOVÁ MARCELA | 3231 | RV, průtokoměry, regulátory podtlaku | pracovna lékařů | 3231 | 1 K dispozici |  | 1
D069941-000 | Průtokoměr kyslíku | tř. II b |  |  | 329 | VODIČKOVÁ MARCELA | 3231 | RV, průtokoměry, regulátory podtlaku | pracovna lékařů | 3231 | 1 K dispozici |  | 1
D069959-000 | Přístroj dýchací | tř. II b | Paravent PAT | 1 | 241 | DOLEŽELOVÁ LIBUŠE | 731 | Resuscitační a anesteziologické přístroje, inhalátory, nebulizátory | zákrokový sálek | 731 | 1 K dispozici |  | 1
D069960-000 | Endoskop |  |  |  | 105 | STUDENÁ SVATOSLAVA | 1162 | Endo-, laparo-, bronchoskopy, punkční a bioptická technika |  |  | 1 K dispozici |  | 0
D069961-000 | Endoskop |  |  |  | 105 | STUDENÁ SVATOSLAVA | 1162 | Endo-, laparo-, bronchoskopy, punkční a bioptická technika |  |  | 1 K dispozici |  | 0
D069962-000 | Endoskop |  |  |  | 105 | STUDENÁ SVATOSLAVA | 1162 | Endo-, laparo-, bronchoskopy, punkční a bioptická technika |  |  | 1 K dispozici |  | 0
D069963-000 | Endoskop |  |  |  | 105 | STUDENÁ SVATOSLAVA | 1162 | Endo-, laparo-, bronchoskopy, punkční a bioptická technika |  |  | 1 K dispozici |  | 0
D069964-000 | Endoskop |  |  |  | 105 | STUDENÁ SVATOSLAVA | 1162 | Endo-, laparo-, bronchoskopy, punkční a bioptická technika |  |  | 1 K dispozici |  | 0
D069979-000 | Optotyp (ETDRS) |  | Precision Vision | CAT.ON 2425 | 50 | ŠVARCOVÁ ZUZANA | 1421 | Světelné zdroje, záložní zdroje (UPS), lampy štěrbin., zářiče germicidní, negatoskopy | vyšetřovna | 1421 | 1 K dispozici |  | 0
D069982-000 | Přístroj měř./derma. |  | Dermatoskop DELTA 20+ruk |  | 41 | MACHÁČKOVÁ ELENA | 2011 | Diagnostické přístroje | kuchyňka | 2021 | 1 K dispozici |  | 0
D070000-000 | Ventil redukční O2 | tř. II b | 546 | A1134001 | 120 | URBÁNKOVÁ ROMANA | 1711 | RV, průtokoměry, regulátory podtlaku | sklad | 1711 | 1 K dispozici |  | 1
D070002-000 | Plotna molitanová 10cm |  |  |  | 91 | MURANOVOVÁ BLANKA | 1612 | Ostatní PZT | pokoj č. 9 | 1612 | 1 K dispozici |  | 0
D070003-000 | Plotna molitanová 10cm |  |  |  | 66 | TRUNDOVÁ MILOSLAVA | 1611 | Ostatní PZT | pokoj č. 1 | 1611 | 1 K dispozici |  | 0
D070016-000 | Oděv ochr.RTG-sukně,vesta |  |  |  | 227 | FRITSCHOVÁ GABRIELA | 172 | 7 Radiační ochrana pomůcky | Budova D1 |  | 1 K dispozici |  | 0
D070017-000 | Oděv ochr.RTG-sukně,vesta |  |  |  | 227 | FRITSCHOVÁ GABRIELA | 172 | 7 Radiační ochrana pomůcky | Budova D1 |  | 1 K dispozici |  | 0
D070022-000 | SW pro paralel. Net MoN (UPS) |  |  |  | 7790 | Ing.SEDLÁŘ DRAHOMíR,Ing.MIKLÍK | 9086 | Resuscitační a anesteziologické přístroje, inhalátory, nebulizátory |  |  | 1 K dispozici |  | 0
D070037-000 | Vana dezinfekční 3L |  | 2l - šarž.W0811 |  | 403 | SEDLÁKOVÁ HEDVIKA | 2522 | Laboratorní přístroje, analyzátory, odstředivky, třepačky, svářečky a jiné | ordinace LSPP | 2522 | 1 K dispozici |  | 0
D070052-000 | Průtokoměr kyslíku | tř. II b | RS | A0898014 | 211 | BAZINKOVÁ MARCELA | 352 | RV, průtokoměry, regulátory podtlaku | dialyzační sál 1 | 352 | 1 K dispozici |  | 1
D070053-000 | Průtokoměr kyslíku | tř. II b | RS | A17B8008 | 201 | ZUBALOVÁ JAROSLAVA | 331 | RV, průtokoměry, regulátory podtlaku | JIP | 331 | 1 K dispozici |  | 1
D070054-000 | Průtokoměr kyslíku | tř. II b | RS | A17B8008 | 201 | ZUBALOVÁ JAROSLAVA | 331 | RV, průtokoměry, regulátory podtlaku | JIP | 331 | 1 K dispozici |  | 1
D070055-000 | Průtokoměr kyslíku | tř. II b | RS | A0898014 | 198 | GROSSMANNOVÁ MARIE | 311 | RV, průtokoměry, regulátory podtlaku | pokoj č. 4 | 311 | 1 K dispozici |  | 1
D070056-000 | Oxymetr pulzní VM-2160 001 |  |  |  | 255 | KALÁBOVÁ IVANA | 1021 | Monitorovací přístroje, oxymetry | laboratoř funkční vyšetření pl | 1021 | 1 K dispozici |  | 0
D070057-000 | Průtokoměr kyslíku | tř. II b | RS | A0898014 | 198 | GROSSMANNOVÁ MARIE | 311 | RV, průtokoměry, regulátory podtlaku | pokoj č. 4 | 311 | 1 K dispozici |  | 1
D070059-000 | Ventil redukční O2 | tř. II b | Easycare s rychlosp. | A04B8001 | 137 | ROMANOVÁ JANA | 911 | RV, průtokoměry, regulátory podtlaku | pracovna sester dětská | 911 | 1 K dispozici |  | 1
D070060-000 | Ventil redukční O2 | tř. II b | Easycare s rychlosp. | A04B8001 | 277 | LEXOVÁ PETRA | 2113 | RV, průtokoměry, regulátory podtlaku | sál aplikační | 2113 | 1 K dispozici |  | 1
D070061-000 | Oxydig | tř. II b | Oxydig | ARLC-0015 | 75 | MUCHOVÁ MARTINA Bc. | 912 | Monitorovací přístroje, oxymetry | pokoj dětí II. | 912 | 1 K dispozici |  | 1
D070062-000 | Oxydig | tř. II b | Oxydig | ARLC-0033 | 76 | NEPUSTILOVÁ JANA DiS. | 931 | Monitorovací přístroje, oxymetry | sál JIP | 931 | 1 K dispozici |  | 1
D070063-000 | Oxydig | tř. II b | Oxydig | ARLC-0059 | 76 | NEPUSTILOVÁ JANA DiS. | 931 | Monitorovací přístroje, oxymetry | sál JIP | 931 | 1 K dispozici |  | 1
D070064-000 | Oxydig | tř. II b | Oxydig | ARLC-0016 | 76 | NEPUSTILOVÁ JANA DiS. | 931 | Monitorovací přístroje, oxymetry | sál JIP | 931 | 1 K dispozici |  | 1
D070065-000 | Oxydig | tř. II b | Oxydig | ARLC-0012 | 76 | NEPUSTILOVÁ JANA DiS. | 931 | Monitorovací přístroje, oxymetry | sál JIP | 931 | 1 K dispozici |  | 1
D070066-000 | Stanice dobíjecí RDS - 3 |  | Masimo Radical | SN 064951 | 75 | MUCHOVÁ MARTINA Bc. | 912 | Monitorovací přístroje, oxymetry | pokoj dětí II. | 912 | 1 K dispozici |  | 0
D070067-000 | Oxymetr pulsní Masimo Radical | tř. II b | Radical | 313738 | 75 | MUCHOVÁ MARTINA Bc. | 912 | Monitorovací přístroje, oxymetry | pokoj dětí II. | 912 | 1 K dispozici |  | 1
D070068-000 | Stanice dobíjecí RDS - 3 |  | Masimo Radical | SN 115 351 | 75 | MUCHOVÁ MARTINA Bc. | 912 | Monitorovací přístroje, oxymetry | pokoj dětí II. | 912 | 1 K dispozici |  | 1
D070078-000 | Zástěra ochr.- bezolonatá RTG |  |  |  | 16 | CRHÁKOVÁ SIMONA | 4764 | 7 Radiační ochrana pomůcky | umývárna | 4764 | 1 K dispozici |  | 0
D070079-000 | Zástěra ochr.- bezolonatá RTG |  |  |  | 16 | CRHÁKOVÁ SIMONA | 4764 | 7 Radiační ochrana pomůcky | umývárna | 4764 | 1 K dispozici |  | 0
D070080-000 | Zástěra ochr.- bezolonatá RTG |  |  |  | 16 | CRHÁKOVÁ SIMONA | 4764 | 7 Radiační ochrana pomůcky | umývárna | 4764 | 1 K dispozici |  | 0
D070081-000 | Zástěra ochr.- bezolonatá RTG |  |  |  | 16 | CRHÁKOVÁ SIMONA | 4764 | 7 Radiační ochrana pomůcky | umývárna | 4764 | 1 K dispozici |  | 0
D070083-000 | Zástěra ochr.- bezolonatá RTG |  |  |  | 16 | CRHÁKOVÁ SIMONA | 4764 | 7 Radiační ochrana pomůcky | umývárna | 4764 | 1 K dispozici |  | 0
D070085-000 | nebulizátor | tř. II a | Pegasus | 328/01 | 366 | CHROMČÁKOVÁ ŠTĚPÁNKA | 5031 | Resuscitační a anesteziologické přístroje, inhalátory, nebulizátory | lůžkové oddělení | 5031 | 1 K dispozici |  | 1
D070086-000 | nebulizátor | tř. II a | Pegasus | 329/01 | 366 | CHROMČÁKOVÁ ŠTĚPÁNKA | 5031 | Resuscitační a anesteziologické přístroje, inhalátory, nebulizátory | izolace | 5031 | 1 K dispozici |  | 1
D070087-000 | nebulizátor | tř. II a | Pegasus | 326/01 | 366 | CHROMČÁKOVÁ ŠTĚPÁNKA | 5031 | Resuscitační a anesteziologické přístroje, inhalátory, nebulizátory | lůžkové oddělení | 5031 | 1 K dispozici |  | 1
D070088-000 | nebulizátor | tř. II a | Pegasus | 333/01 | 366 | CHROMČÁKOVÁ ŠTĚPÁNKA | 5031 | Resuscitační a anesteziologické přístroje, inhalátory, nebulizátory | lůžkové oddělení | 5031 | 1 K dispozici |  | 1
D070092-000 | Vozík Paketo B300 |  |  |  | 325 | KOPEČNÁ MARIE | 3590 | Ostatní PZT | předchladírna | 3590 | 1 K dispozici |  | 0
D070094-000 | Olympus MU-1 | tř. I | MU 1 | 7711958 | 305 | PRACNÁ LENKA | 271 | Ostatní PZT | sterilizace | 271 | 1 K dispozici |  | 1
D070095-000 | Olympus MU-1 | tř. I | MU 1 | 7812943 | 305 | PRACNÁ LENKA | 271 | Ostatní PZT | ambulance 3 | 271 | 1 K dispozici |  | 1
D070096-000 | Dávkovač lineární | tř. II b | DPS Orchestra | 17855643 | 366 | CHROMČÁKOVÁ ŠTĚPÁNKA | 5031 | Dávkovače, infuzní pumpy | lůžkové oddělení | 5031 | 1 K dispozici |  | 1
D070097-000 | Dávkovač lineární | tř. II b | DPS Orchestra | 18150927 | 366 | CHROMČÁKOVÁ ŠTĚPÁNKA | 5031 | Dávkovače, infuzní pumpy | lůžkové oddělení | 5031 | 1 K dispozici |  | 1
D070098-000 | Dávkovač lineární | tř. II b | DPS Orchestra | 18150906 | 366 | CHROMČÁKOVÁ ŠTĚPÁNKA | 5031 | Dávkovače, infuzní pumpy | lůžkové oddělení | 5031 | 1 K dispozici |  | 1
D070100-000 | Průtokoměr kyslíku | tř. II b | RS |  | 391 | CHOCHOLKOVÁ DANIELA | 5032 | RV, průtokoměry, regulátory podtlaku | intermediální péče I. | 5032 | 1 K dispozici |  | 1
D070101-000 | Průtokoměr kyslíku | tř. II b | RS |  | 391 | CHOCHOLKOVÁ DANIELA | 5032 | RV, průtokoměry, regulátory podtlaku | intermediální péče II. | 5032 | 1 K dispozici |  | 1
D070102-000 | Průtokoměr kyslíku | tř. II b | RS |  | 391 | CHOCHOLKOVÁ DANIELA | 5032 | RV, průtokoměry, regulátory podtlaku | intermediální péče II. | 5032 | 1 K dispozici |  | 1
D070103-000 | Průtokoměr kyslíku | tř. II b | RS |  | 391 | CHOCHOLKOVÁ DANIELA | 5032 | RV, průtokoměry, regulátory podtlaku | intermediální péče II. | 5032 | 1 K dispozici |  | 1
D070104-000 | Resuscitátor pro novorozence |  |  |  | 76 | NEPUSTILOVÁ JANA DiS. | 931 | Resuscitační a anesteziologické přístroje, inhalátory, nebulizátory | sál JIP | 931 | 1 K dispozici |  | 0
D070105-000 | Resuscitátor pro novorozence |  |  |  | 76 | NEPUSTILOVÁ JANA DiS. | 931 | Resuscitační a anesteziologické přístroje, inhalátory, nebulizátory | sál JIP | 931 | 1 K dispozici |  | 0
D070112-000 | Elektroforéza-přístroj /přísl |  | omniPAGE Mini Wide |  | 154 | ADAMČÍKOVÁ HANA | 3741 | Laboratorní přístroje, analyzátory, odstředivky, třepačky, svářečky a jiné | laboratoř speciálních metod | 3741 | 1 K dispozici |  | 0
D070156-000 | Oxymetr pulsní | tř. II b | BCI 3301 | 270294152 | 103 | KUDĚLKOVÁ IVANA | 762 | Monitorovací přístroje, oxymetry | sklad | 762 | 1 K dispozici |  | 1
D070164-000 | Dávkovač lineární | tř. II b | 19987921 | 19987921 | 108 | BEZDĚKOVÁ JITKA | 231 | Dávkovače, infuzní pumpy | JIP | 231 | 1 K dispozici |  | 1
D070165-000 | Dávkovač lineární | tř. II b | PILOT A2 CZ | 19987922 | 108 | BEZDĚKOVÁ JITKA | 231 | Dávkovače, infuzní pumpy | JIP | 231 | 1 K dispozici |  | 1
D070166-000 | Dávkovač lineární | tř. II b | PILOT A2 CZ | 19987924 | 108 | BEZDĚKOVÁ JITKA | 231 | Dávkovače, infuzní pumpy | JIP | 231 | 1 K dispozici |  | 1
D070167-000 | Dávkovač lineární | tř. II b | PILOT A2 CZ | 19987928 | 108 | BEZDĚKOVÁ JITKA | 231 | Dávkovače, infuzní pumpy | JIP | 231 | 1 K dispozici |  | 1
D070168-000 | Dávkovač lineární | tř. II b | PILOT A2 CZ | 19987929 | 108 | BEZDĚKOVÁ JITKA | 231 | Dávkovače, infuzní pumpy | JIP | 231 | 1 K dispozici |  | 1
D070169-000 | Dávkovač lineární | tř. II b | PILOT A2 CZ | 19987930 | 108 | BEZDĚKOVÁ JITKA | 231 | Dávkovače, infuzní pumpy | JIP | 231 | 1 K dispozici |  | 1
D070170-000 | Dávkovač lineární | tř. II b | PILOT A2 CZ | 19987931 | 108 | BEZDĚKOVÁ JITKA | 231 | Dávkovače, infuzní pumpy | JIP | 231 | 1 K dispozici |  | 1
D070171-000 | Dávkovač lineární | tř. II b | PILOT A2 CZ | 19987932 | 108 | BEZDĚKOVÁ JITKA | 231 | Dávkovače, infuzní pumpy | JIP | 231 | 1 K dispozici |  | 1
D070172-000 | Dávkovač lineární | tř. II b | PILOT A2 CZ | 19987933 | 108 | BEZDĚKOVÁ JITKA | 231 | Dávkovače, infuzní pumpy | JIP | 231 | 1 K dispozici |  | 1
D070173-000 | Dávkovač lineární | tř. II b | PILOT A2 CZ | 19987936 | 108 | BEZDĚKOVÁ JITKA | 231 | Dávkovače, infuzní pumpy | JIP | 231 | 1 K dispozici |  | 1
D070174-000 | Dávkovač lineární | tř. II b | PILOT A2 CZ | 19987938 | 108 | BEZDĚKOVÁ JITKA | 231 | Dávkovače, infuzní pumpy | JIP | 231 | 1 K dispozici |  | 1
D070175-000 | Dávkovač lineární | tř. II b | PILOT A2 CZ | 19987939 | 108 | BEZDĚKOVÁ JITKA | 231 | Dávkovače, infuzní pumpy | JIP | 231 | 1 K dispozici |  | 1
D070176-000 | Dávkovač lineární | tř. II b | PILOT A2 CZ | 19987940 | 108 | BEZDĚKOVÁ JITKA | 231 | Dávkovače, infuzní pumpy | JIP | 231 | 1 K dispozici |  | 1
D070177-000 | Dávkovač lineární | tř. II b | PILOT A2 CZ | 19987942 | 108 | BEZDĚKOVÁ JITKA | 231 | Dávkovače, infuzní pumpy | JIP | 231 | 1 K dispozici |  | 1
D070181-000 | Svítilna vyšetřovací |  | HL5000 WHITE/+podvozek |  | 49 | JANCKOVÁ DARINA | 1421 | Světelné zdroje, záložní zdroje (UPS), lampy štěrbin., zářiče germicidní, negatoskopy | zákrokový sál | 1421 | 1 K dispozici |  | 0
D070183-000 | Regulátor podtlaku | tř. II a | RV 1000 | A1741001 | 81 | KONEČNÁ MIROSLAVA | 1321 | RV, průtokoměry, regulátory podtlaku | sterilizace přípravna | 1321 | 1 K dispozici |  | 1
D070184-000 | Odsavačka OLYMPUS KEIMED | tř. II a | SSU 2 | 9705673 | 81 | KONEČNÁ MIROSLAVA | 1321 | Odsávačky | vyšetřovna č.2 AMB | 1321 | 1 K dispozici |  | 1
D070185-000 | Odsavačka OLYMPUS KEIMED | tř. II a | SSU 2 | 87898 | 81 | KONEČNÁ MIROSLAVA | 1321 | Odsávačky | vyšetřovna č. 3 AMB | 1321 | 1 K dispozici |  | 1
D070186-000 | Termoblok Grant QBT 1 | tř. I | QTB 1 | 7C9514002 | 92 | TOMANOVÁ HIM,SKOTALOVÁ-DHIM | 4141 | Laboratorní přístroje, analyzátory, odstředivky, třepačky, svářečky a jiné | laboratoř | 4141 | 1 K dispozici |  | 0
D070192-000 | Stimuplex | tř. II a | HNS 11 | 5161 | 103 | KUDĚLKOVÁ IVANA | 762 | Defibrilátory, kardiostimulátory | ambulance | 762 | 1 K dispozici |  | 1
D070195-000 | Ohřev infuzí | tř. II b | bez typu | 116 | 103 | KUDĚLKOVÁ IVANA | 762 | Chladící, mrazící, ohřívací zařízení, termostaty | Budova A2 |  | 1 K dispozici |  | 0
D070196-000 | Pumpa infuzní Cool Flow | tř. II b | model M-5491-00 | 1696 | 36 | ŠMUKAŘOVÁ MARTINA | 171 | Dávkovače, infuzní pumpy | sklad materiálu | 171 | 1 K dispozici |  | 0
D070215-000 | Dávkovač lineární | tř. II b | Pilot A2 CZ | 19987689 | 301 | DOBEŠOVÁ HANA | 631 | Dávkovače, infuzní pumpy | chodba | 631 | 1 K dispozici |  | 1
D070216-000 | Dávkovač lineární | tř. II b | Pilot A2 CZ | 19987941 | 301 | DOBEŠOVÁ HANA | 631 | Dávkovače, infuzní pumpy | chodba | 631 | 1 K dispozici |  | 1
D070217-000 | Dávkovač lineární | tř. II b | Pilot A2 CZ | 19987943 | 301 | DOBEŠOVÁ HANA | 631 | Dávkovače, infuzní pumpy | chodba | 631 | 1 K dispozici |  | 1
D070221-000 | Průtokoměr - rot. | tř. II b | 15l O2 G1/4 |  | 127 | DUBOVÁ HANA | 817 | RV, průtokoměry, regulátory podtlaku | vyšetřovna | 817 | 1 K dispozici |  | 1
D070222-000 | Lázeň vodní TFB45 | nezař. | TFB 45 | 9046660409 | 230 | KUBÁČKOVÁ JIŘINA | 3841 | Laboratorní přístroje, analyzátory, odstředivky, třepačky, svářečky a jiné | laboratoř histologická | 3841 | 1 K dispozici |  | 0
D070244-000 | Polštář L(2 ks)RTG |  |  |  | 256 | ŠVECOVÁ VLADISLAVA | 3452 | 7 Radiační ochrana pomůcky | vyšetřovna | 3451 | 1 K dispozici |  | 0
D070250-000 | Ventil redukční |  | Kyslík |  | 246 | SROVNAL DAVID | 9062 | RV, manometry, ostatní | Dílna, šatna - Dílna, šatna |  | 1 K dispozici |  | 0
D070251-000 | Ventil redukční |  | Acetylen |  | 246 | SROVNAL DAVID | 9062 | RV, manometry, ostatní | Dílna, šatna - Dílna, šatna |  | 1 K dispozici |  | 0
D070271-000 | Průtokoměr kyslíku | tř. II b | RS | A24B8006 | 205 | FIŠAROVÁ Světluše | 321 | RV, průtokoměry, regulátory podtlaku | vyšetřovna EKG | 321 | 1 K dispozici |  | 1
D070272-000 | Kazeta s organizérem |  |  |  | 145 | OHNISKOVÁ MARCELA | 2562 | Stomatologická technika | sterilizace | 2562 | 1 K dispozici |  | 0
D070273-000 | Kleště žlábkové Medium 003 |  |  |  | 149 | POSYPANKOVÁ DÁŠA | 2421 | Stomatologická technika | laboratoř | 2421 | 1 K dispozici |  | 0
D070275-000 | Kleště Jarabak 003-125 |  |  |  | 149 | POSYPANKOVÁ DÁŠA | 2421 | Stomatologická technika | laboratoř | 2421 | 1 K dispozici |  | 0
D070276-000 | Kleště špičaté ploché 004-455 |  |  |  | 149 | POSYPANKOVÁ DÁŠA | 2421 | Stomatologická technika | laboratoř | 2421 | 1 K dispozici |  | 0
D070277-000 | Kleště Angle ohýbací 004-139 |  |  |  | 149 | POSYPANKOVÁ DÁŠA | 2421 | Stomatologická technika | laboratoř | 2421 | 1 K dispozici |  | 0
D070278-000 | Kleště Angle ohýbací 004-139 |  |  |  | 149 | POSYPANKOVÁ DÁŠA | 2421 | Stomatologická technika | laboratoř | 2421 | 1 K dispozici |  | 0
D070279-000 | Ventil redukční O2 | tř. II b | Easycare s rychlosp. | A3139001 | 61 | MÁDROVÁ IRENA | 1813 | RV, průtokoměry, regulátory podtlaku | vyšetřovna | 1813 | 1 K dispozici |  | 1
D070280-000 | Ventil redukční O2 | tř. II b | Easycare s rychlosp. | A3139001 | 64 | PIZÚROVÁ HANA | 1812 | RV, průtokoměry, regulátory podtlaku | pracovna sester uzavřeno | 1101 | 1 K dispozici |  | 1
D070281-000 | Ventil redukční O2 | tř. II b | Easycare s rychlosp. | A3139001 | 67 | FIALOVÁ HANA | 1823 | RV, průtokoměry, regulátory podtlaku |  |  | 1 K dispozici |  | 1
D070283-000 | Zdroj proudu pro pilocar.intof |  | ZP-PI 2000 | 30080866D | 255 | KALÁBOVÁ IVANA | 1021 | Světelné zdroje, záložní zdroje (UPS), lampy štěrbin., zářiče germicidní, negatoskopy | laboratoř funkční vyšetření pl | 1021 | 1 K dispozici |  | 1
D070314-000 | Lůžko polohovací elektrické |  | PLE-P90-0/zvedací |  | 91 | MURANOVOVÁ BLANKA | 1612 | Lůžka, stoly operační, křesla, inkubátory, matrace antidek. | pokoj č. 9 | 1612 | 1 K dispozici |  | 0
D070338-000 | Ventil redukční |  | KYSLÍK DIN |  | 168 | MALÚŠOVÁ PAVLA | 9401 | RV, manometry, ostatní | dílna údržby | 9401 | 1 K dispozici |  | 0
D070339-000 | Ventil redukční |  | ACETYLEN DIN |  | 168 | MALÚŠOVÁ PAVLA | 9401 | RV, manometry, ostatní | dílna údržby | 9401 | 1 K dispozici |  | 0
D070373-000 | Odsávačka | tř. II a | Medela Basic30/pojízdná | 1230824 | 305 | PRACNÁ LENKA | 271 | Odsávačky | ambulance 2 | 271 | 1 K dispozici |  | 1
D070374-000 | Odsávačka | tř. II a | MEDELA Basic30/pojízdná | 1230825 | 305 | PRACNÁ LENKA | 271 | Odsávačky | vyšetřovna RTG RCP | 271 | 1 K dispozici |  | 1
D070383-000 | Lůžko poloh.hydraul.s matrací |  | PLH-N85-T |  | 251 | HůLKOVÁ EVA | 1031 | Lůžka, stoly operační, křesla, inkubátory, matrace antidek. | Budova Q2 |  | 1 K dispozici |  | 0
D070384-000 | Lůžko poloh.hydraul.s matrací |  | PLH-N85-T |  | 251 | HůLKOVÁ EVA | 1031 | Lůžka, stoly operační, křesla, inkubátory, matrace antidek. | Budova Q2 |  | 1 K dispozici |  | 0
D070385-000 | Lůžko poloh.hydraul.s matrací |  | PLH-N85-T |  | 251 | HůLKOVÁ EVA | 1031 | Lůžka, stoly operační, křesla, inkubátory, matrace antidek. | Budova Q2 |  | 1 K dispozici |  | 0
D070386-000 | Lůžko poloh.hydraul.s matrací |  | PLH-N85-T |  | 251 | HůLKOVÁ EVA | 1031 | Lůžka, stoly operační, křesla, inkubátory, matrace antidek. | Budova Q2 |  | 1 K dispozici |  | 0
D070387-000 | Lůžko poloh.hydraul.s matrací |  | PLH-N85-T |  | 251 | HůLKOVÁ EVA | 1031 | Lůžka, stoly operační, křesla, inkubátory, matrace antidek. | Budova Q2 |  | 1 K dispozici |  | 0
D070407-000 | Ventil redukční O2 | tř. II b | Easycare | A04B8001 | 219 | PTAČOVSKÁ EVA | 2112 | RV, průtokoměry, regulátory podtlaku | vyšetřovna | 2112 | 1 K dispozici |  | 1
D070408-000 | Ventil redukční O2 | tř. II b | EASYCARE - bez rychlosp. |  | 218 | RÁDKOVÁ EVA | 2111 | RV, průtokoměry, regulátory podtlaku | vyšetřovna | 2111 | 1 K dispozici |  | 1
D070419-000 | Průtokoměr kyslíku | tř. II b | RS | A0939035 | 391 | CHOCHOLKOVÁ DANIELA | 5032 | RV, průtokoměry, regulátory podtlaku | intermediální péče I. | 5032 | 1 K dispozici |  | 1
D070420-000 | Průtokoměr kyslíku | tř. II b | RS | A0939035 | 391 | CHOCHOLKOVÁ DANIELA | 5032 | RV, průtokoměry, regulátory podtlaku | intermediální péče I. | 5032 | 1 K dispozici |  | 1
D070421-000 | Průtokoměr kyslíku | tř. II b | RS | A0939035 | 391 | CHOCHOLKOVÁ DANIELA | 5032 | RV, průtokoměry, regulátory podtlaku | intermediální péče I. | 5032 | 1 K dispozici |  | 1
D070428-000 | Kazeta se stojánkem |  | 139500 |  | 142 | TYČOVÁ SOŇA | 2421 | Stomatologická technika | ordinace | 2421 | 1 K dispozici |  | 0
D070431-000 | Průtokoměr kyslíku | tř. II b | RS | A1449008 | 53 | KLEMSOVÁ HANA | 1412 | RV, průtokoměry, regulátory podtlaku | pracovna sester | 1412 | 1 K dispozici |  | 1
D070576-000 | Odsávačka elektrická | tř. II a | Medela Lactina | 876098 | 75 | MUCHOVÁ MARTINA Bc. | 912 | Odsávačky | pokoj dětí I. | 912 | 1 K dispozici |  | 1
D070606-000 | Ventil redukční | tř. II b | PB LO547 |  | 243 | POSPÍŠILOVÁ,NAVRÁTILOVÁ-DHIM | 3341 | RV, průtokoměry, regulátory podtlaku | přípravna AAS | 3341 | 1 K dispozici |  | 1
D070607-000 | Ventil redukční |  | Dusík DIN+ NI |  | 230 | KUBÁČKOVÁ JIŘINA | 3841 | RV, manometry, ostatní | laboratoř | 3841 | 1 K dispozici |  | 0
D070609-000 | Zdroj světelný | tř. I | LH 150H Pentax | EA01265 | 29 | BARTOŠOVÁ HELENA | 1641 | Světelné zdroje, záložní zdroje (UPS), lampy štěrbin., zářiče germicidní, negatoskopy | bronchologie | 1641 | 1 K dispozici |  | 1
D070631-000 | Centrifuga Labofuge |  |  | 287261 | 227 | FRITSCHOVÁ GABRIELA | 172 | Laboratorní přístroje, analyzátory, odstředivky, třepačky, svářečky a jiné | připrava materiálu | 172 | 1 K dispozici |  | 0
D070642-000 | Průtokoměr kyslíku | tř. II b | 15l O2 G1/4 |  | 186 | HETCLOVÁ DAGMAR Bc. | 131 | RV, průtokoměry, regulátory podtlaku | JIP | 131 | 1 K dispozici |  | 1
D070643-000 | Průtokoměr kyslíku | tř. II b |  |  | 186 | HETCLOVÁ DAGMAR Bc. | 131 | RV, průtokoměry, regulátory podtlaku | JIP | 131 | 1 K dispozici |  | 1
D070644-000 | Průtokoměr kyslíku | tř. II b |  |  | 186 | HETCLOVÁ DAGMAR Bc. | 131 | RV, průtokoměry, regulátory podtlaku | JIP | 131 | 1 K dispozici |  | 1
D070645-000 | Průtokoměr kyslíku | tř. II b |  |  | 186 | HETCLOVÁ DAGMAR Bc. | 131 | RV, průtokoměry, regulátory podtlaku | JIP | 131 | 1 K dispozici |  | 1
D070646-000 | Průtokoměr kyslíku | tř. II b |  |  | 186 | HETCLOVÁ DAGMAR Bc. | 131 | RV, průtokoměry, regulátory podtlaku | JIP | 131 | 1 K dispozici |  | 1
D070647-000 | Ventil redukční O2 | tř. II b | EASYCARE-bez rychl.spojk |  | 244 | HARABIŠOVÁ HANA | 2121 | RV, průtokoměry, regulátory podtlaku | přípravna chemoterapie | 2121 | 1 K dispozici |  | 1
D070675-000 | Ventil redukční SV | tř. II b | FM AIR | A28260004 | 261 | BANTOVÁ ZUZANA DiS. Bc. | 1033 | RV, průtokoměry, regulátory podtlaku | sklad | 1033 | 1 K dispozici |  | 1
D070687-000 | Svítidlo vyšetřovací nástěnné | tř. I | ML 201 Martin | ML201020002P267 | 317 | ROKYTOVÁ SOŇA | 532 | Světelné zdroje, záložní zdroje (UPS), lampy štěrbin., zářiče germicidní, negatoskopy | pokoj JIP 38A | 532 | 1 K dispozici |  | 1
D070688-000 | Svítidlo vyšetřovací nástěnné | tř. I | ML 201 Martin | ML201020002P268 | 317 | ROKYTOVÁ SOŇA | 532 | Světelné zdroje, záložní zdroje (UPS), lampy štěrbin., zářiče germicidní, negatoskopy | pokoj JIP 38A | 532 | 1 K dispozici |  | 1
D070725-000 | Ventil redukční |  | RV vzduch/10bar jednost. |  | 230 | KUBÁČKOVÁ JIŘINA | 3841 | RV, manometry, ostatní | laboratoř fyzikální | 3841 | 1 K dispozici |  | 0
D070737-000 | Amalgamátor | tř. I | YDM-PRO | 2120702 | 140 | BALINTOVÁ MARIE | 2421 | Laboratorní přístroje, analyzátory, odstředivky, třepačky, svářečky a jiné | ordinace 1 | 2421 | 1 K dispozici |  | 1
D070738-000 | Třepačka MIX 2000 |  | MIX-2000 |  | 140 | BALINTOVÁ MARIE | 2421 | Laboratorní přístroje, analyzátory, odstředivky, třepačky, svářečky a jiné | ordinace 1 | 2421 | 1 K dispozici |  | 0
D070771-000 | Box chladící IW28 |  | Labtop/151x108x125 |  | 424 | KREJČIŘÍKOVÁ EVA | 2841 | Laboratorní přístroje, analyzátory, odstředivky, třepačky, svářečky a jiné | Budova Q1 |  | 1 K dispozici |  | 0
D070772-000 | Box chladící IW28 |  |  |  | 424 | KREJČIŘÍKOVÁ EVA | 2841 | Laboratorní přístroje, analyzátory, odstředivky, třepačky, svářečky a jiné | Budova Q1 |  | 1 K dispozici |  | 0
D070883-000 | Kardiotest EK 41 | tř. II a | Cardiotest EK 41 | bez čísla | 137 | ROMANOVÁ JANA | 911 | EKG, EMG, EEG přístroje | pokoj dětí | 911 | 1 K dispozici |  | 1
D070895-000 | Monitor dechu koj. | tř. II b | Nanny BM 02 |  | 137 | ROMANOVÁ JANA | 911 | Monitorovací přístroje, oxymetry | pracovna sester | 912 | 1 K dispozici |  | 1
D070898-000 | Monitor dechu koj. | tř. II b | Nanny BM 02 |  | 137 | ROMANOVÁ JANA | 911 | Monitorovací přístroje, oxymetry | pokoj dětí | 911 | 1 K dispozici |  | 1
D070900-000 | Monitor dechu koj. | tř. II b | Nanny BM 02 |  | 137 | ROMANOVÁ JANA | 911 | Monitorovací přístroje, oxymetry | pokoj dětí | 911 | 1 K dispozici |  | 1
D070906-000 | Monitor dechu koj. | tř. II b | Nanny BM 02 |  | 137 | ROMANOVÁ JANA | 911 | Monitorovací přístroje, oxymetry | pokoj dětí | 911 | 1 K dispozici |  | 1
D070907-000 | Monitor dechu koj. | tř. II b | Nanny BM 02 |  | 137 | ROMANOVÁ JANA | 911 | Monitorovací přístroje, oxymetry | pokoj dětí | 911 | 1 K dispozici |  | 1
D070908-000 | Monitor dechu koj. | tř. II b | Nanny BM 02 |  | 137 | ROMANOVÁ JANA | 911 | Monitorovací přístroje, oxymetry | pokoj dětí | 911 | 1 K dispozici |  | 1
D070909-000 | Monitor dechu koj. | tř. II b | Nanny BM 02 |  | 137 | ROMANOVÁ JANA | 911 | Monitorovací přístroje, oxymetry | pokoj dětí | 911 | 1 K dispozici |  | 1
D070910-000 | Monitor dechu koj. | tř. II b | Nanny BM 02 |  | 137 | ROMANOVÁ JANA | 911 | Monitorovací přístroje, oxymetry | pokoj dětí | 911 | 1 K dispozici |  | 1
D070911-000 | Monitor dechu koj. | tř. II b | Nanny BM 02 |  | 137 | ROMANOVÁ JANA | 911 | Monitorovací přístroje, oxymetry | pokoj dětí | 911 | 1 K dispozici |  | 1
D070912-000 | Monitor dechu koj. | tř. II b | Nanny BM 02 |  | 137 | ROMANOVÁ JANA | 911 | Monitorovací přístroje, oxymetry | pokoj dětí | 911 | 1 K dispozici |  | 1
D070913-000 | Monitor dechu koj. | tř. II b | Nanny BM 02 |  | 137 | ROMANOVÁ JANA | 911 | Monitorovací přístroje, oxymetry | pokoj dětí | 911 | 1 K dispozici |  | 1
D070914-000 | Monitor dechu koj. | tř. II b | Nanny BM 02 |  | 137 | ROMANOVÁ JANA | 911 | Monitorovací přístroje, oxymetry | pokoj dětí | 911 | 1 K dispozici |  | 1
D070921-000 | Resuscitátor silik. pro kojen. |  | P00243 |  | 261 | BANTOVÁ ZUZANA DiS. Bc. | 1033 | Resuscitační a anesteziologické přístroje, inhalátory, nebulizátory | zákrokový sálek | 1033 | 1 K dispozici |  | 0
D070923-000 | Resuscitátor silik. pro děti |  | P00242 |  | 261 | BANTOVÁ ZUZANA DiS. Bc. | 1033 | Resuscitační a anesteziologické přístroje, inhalátory, nebulizátory | zákrokový sálek | 1033 | 1 K dispozici |  | 0
D070924-000 | Resuscitátor silik. pro kojen. |  | P00243 |  | 261 | BANTOVÁ ZUZANA DiS. Bc. | 1033 | Resuscitační a anesteziologické přístroje, inhalátory, nebulizátory | zákrokový sálek | 1033 | 1 K dispozici |  | 0
D070926-000 | Vak resuscit.silik.pro novoroz |  |  |  | 76 | NEPUSTILOVÁ JANA DiS. | 931 | Resuscitační a anesteziologické přístroje, inhalátory, nebulizátory | sál JIP | 931 | 1 K dispozici |  | 0
D070927-000 | Vak resuscit.silik.pro novoroz |  |  |  | 76 | NEPUSTILOVÁ JANA DiS. | 931 | Resuscitační a anesteziologické přístroje, inhalátory, nebulizátory | sál JIP | 931 | 1 K dispozici |  | 0
D070929-000 | Peán na drž.korunek zahn. 16 |  |  |  | 149 | POSYPANKOVÁ DÁŠA | 2421 | Stomatologická technika | laboratoř | 2421 | 1 K dispozici |  | 0
D071010-000 | PUMPA INFUZNÍ | tř. II b | Infusomat P | 54296 | 147 | CRHOVÁ ANNA | 2511 | Dávkovače, infuzní pumpy | přípravna | 2511 | 1 K dispozici |  | 1
D071011-000 | PUMPA INFUZNÍ | tř. II b | Infusomat P | 54264 | 147 | CRHOVÁ ANNA | 2511 | Dávkovače, infuzní pumpy | přípravna | 2511 | 1 K dispozici |  | 1
D071012-000 | PUMPA INFUZNÍ | tř. II b | Infusomat P | 54249 | 130 | LABUDÍKOVÁ MONIKA Bc. | 3221 | Dávkovače, infuzní pumpy | aplikační místnost | 3221 | 1 K dispozici |  | 1
D071013-000 | PUMPA INFUZNÍ | tř. II b | Infusomat P | 54254 | 130 | LABUDÍKOVÁ MONIKA Bc. | 3221 | Dávkovače, infuzní pumpy | aplikační místnost | 3221 | 1 K dispozici |  | 1
D071014-000 | PUMPA INFUZNÍ | tř. II b | Infusomat P | 54231 | 130 | LABUDÍKOVÁ MONIKA Bc. | 3221 | Dávkovače, infuzní pumpy | aplikační místnost | 3221 | 1 K dispozici |  | 1
D071015-000 | PUMPA INFUZNÍ | tř. II b | Infusomat P | 54224 | 130 | LABUDÍKOVÁ MONIKA Bc. | 3221 | Dávkovače, infuzní pumpy | aplikační místnost | 3221 | 1 K dispozici |  | 1
D071016-000 | PUMPA INFUZNÍ | tř. II b | Infusomat P | 54226 | 130 | LABUDÍKOVÁ MONIKA Bc. | 3221 | Dávkovače, infuzní pumpy | aplikační místnost | 3221 | 1 K dispozici |  | 1
D071017-000 | PUMPA INFUZNÍ | tř. II b | Infusomat P | 54284 | 278 | KREJČÍ EVA | 1621 | Dávkovače, infuzní pumpy | inhalace infuze | 1621 | 1 K dispozici |  | 1
D071018-000 | PUMPA INFUZNÍ | tř. II b | Infusomat P | 54253 | 278 | KREJČÍ EVA | 1621 | Dávkovače, infuzní pumpy | inhalace infuze | 1621 | 1 K dispozici |  | 1
D071019-000 | PUMPA INFUZNÍ | tř. II b | Infusomat P | 54217 | 278 | KREJČÍ EVA | 1621 | Dávkovače, infuzní pumpy | inhalace infuze | 1621 | 1 K dispozici |  | 1
D071020-000 | PUMPA INFUZNÍ | tř. II b | Infusomat P | 54299 | 278 | KREJČÍ EVA | 1621 | Dávkovače, infuzní pumpy | inhalace infuze | 1621 | 1 K dispozici |  | 1
D071021-000 | PUMPA INFUZNÍ | tř. II b | Infusomat P | 54266 | 91 | MURANOVOVÁ BLANKA | 1612 | Dávkovače, infuzní pumpy | místnost pro vozíky | 1612 | 1 K dispozici |  | 1
D071022-000 | PUMPA INFUZNÍ | tř. II b | Infusomat P | 54250 | 91 | MURANOVOVÁ BLANKA | 1612 | Dávkovače, infuzní pumpy | místnost pro vozíky | 1612 | 1 K dispozici |  | 1
D071023-000 | PUMPA INFUZNÍ | tř. II b | Infusomat P | 54260 | 91 | MURANOVOVÁ BLANKA | 1612 | Dávkovače, infuzní pumpy | místnost pro vozíky | 1612 | 1 K dispozici |  | 1
D071024-000 | PUMPA INFUZNÍ | tř. II b | Infusomat P | 54204 | 91 | MURANOVOVÁ BLANKA | 1612 | Dávkovače, infuzní pumpy | místnost pro vozíky | 1612 | 1 K dispozici |  | 1
D071025-000 | PUMPA INFUZNÍ | tř. II b | Infusomat P | 54258 | 91 | MURANOVOVÁ BLANKA | 1612 | Dávkovače, infuzní pumpy | místnost pro vozíky | 1612 | 1 K dispozici |  | 1
D071026-000 | PUMPA INFUZNÍ | tř. II b | Infusomat P | 50777 | 251 | HůLKOVÁ EVA | 1031 | Dávkovače, infuzní pumpy | pracovna sester | 1031 | 1 K dispozici |  | 1
D071027-000 | PUMPA INFUZNÍ | tř. II b | Infusomat P | 54290 | 251 | HůLKOVÁ EVA | 1031 | Dávkovače, infuzní pumpy | pracovna sester | 1031 | 1 K dispozici |  | 1
D071028-000 | PUMPA INFUZNÍ | tř. II b | Infusomat P | 54259 | 251 | HůLKOVÁ EVA | 1031 | Dávkovače, infuzní pumpy | pracovna sester | 1031 | 1 K dispozici |  | 1
D071029-000 | PUMPA INFUZNÍ | tř. II b | Infusomat P | 54271 | 251 | HůLKOVÁ EVA | 1031 | Dávkovače, infuzní pumpy | pracovna sester | 1031 | 1 K dispozici |  | 1
D071030-000 | PUMPA INFUZNÍ | tř. II b | Infusomat P | 54261 | 251 | HůLKOVÁ EVA | 1031 | Dávkovače, infuzní pumpy | pracovna sester | 1031 | 1 K dispozici |  | 1
D071031-000 | PUMPA INFUZNÍ | tř. II b | Infusomat P | 54248 | 251 | HůLKOVÁ EVA | 1031 | Dávkovače, infuzní pumpy | pracovna sester | 1031 | 1 K dispozici |  | 1
D071032-000 | PUMPA INFUZNÍ | tř. II b | Infusomat P | 50785 | 198 | GROSSMANNOVÁ MARIE | 311 | Dávkovače, infuzní pumpy | pokoj č. 4 | 311 | 1 K dispozici |  | 1
D071033-000 | PUMPA INFUZNÍ | tř. II b | Infusomat P | 54257 | 198 | GROSSMANNOVÁ MARIE | 311 | Dávkovače, infuzní pumpy | pokoj č. 4 | 311 | 1 K dispozici |  | 1
D071034-000 | PUMPA INFUZNÍ | tř. II b | Infusomat P | 54303 | 197 | DOSOUDILOVÁ HANA | 312 | Dávkovače, infuzní pumpy | pracovna sester | 312 | 1 K dispozici |  | 1
D071035-000 | PUMPA INFUZNÍ | tř. II b | Infusomat P | 54297 | 197 | DOSOUDILOVÁ HANA | 312 | Dávkovače, infuzní pumpy | pracovna sester | 312 | 1 K dispozici |  | 1
D071036-000 | PUMPA INFUZNÍ | tř. II b | Infusomat P | 54294 | 197 | DOSOUDILOVÁ HANA | 312 | Dávkovače, infuzní pumpy | pracovna sester | 312 | 1 K dispozici |  | 1
D071037-000 | PUMPA INFUZNÍ | tř. II b | Infusomat P | 52256 | 197 | DOSOUDILOVÁ HANA | 312 | Dávkovače, infuzní pumpy | pracovna sester | 312 | 1 K dispozici |  | 1
D071038-000 | PUMPA INFUZNÍ | tř. II b | Infusomat P | 54233 | 205 | FIŠAROVÁ Světluše | 321 | Dávkovače, infuzní pumpy | laboratoř biochemická | 321 | 1 K dispozici |  | 1
D071039-000 | PUMPA INFUZNÍ | tř. II b | Infusomat P | 54277 | 205 | FIŠAROVÁ Světluše | 321 | Dávkovače, infuzní pumpy | laboratoř biochemická | 321 | 1 K dispozici |  | 1
D071040-000 | PUMPA INFUZNÍ | tř. II b | Infusomat P | 54251 | 218 | RÁDKOVÁ EVA | 2111 | Dávkovače, infuzní pumpy | sklad | 2111 | 1 K dispozici |  | 1
D071041-000 | PUMPA INFUZNÍ | tř. II b | Infusomat P | 54313 | 218 | RÁDKOVÁ EVA | 2111 | Dávkovače, infuzní pumpy | sklad | 2111 | 1 K dispozici |  | 1
D071042-000 | PUMPA INFUZNÍ | tř. II b | Infusomat P | 54301 | 218 | RÁDKOVÁ EVA | 2111 | Dávkovače, infuzní pumpy | sklad | 2111 | 1 K dispozici |  | 1
D071043-000 | PUMPA INFUZNÍ | tř. II b | Infusomat P | 54268 | 218 | RÁDKOVÁ EVA | 2111 | Dávkovače, infuzní pumpy | sklad | 2111 | 1 K dispozici |  | 1
D071044-000 | PUMPA INFUZNÍ | tř. II b | Infusomat P | 54272 | 218 | RÁDKOVÁ EVA | 2111 | Dávkovače, infuzní pumpy | sklad | 2111 | 1 K dispozici |  | 1
D071045-000 | PUMPA INFUZNÍ | tř. II b | Infusomat P | 54305 | 218 | RÁDKOVÁ EVA | 2111 | Dávkovače, infuzní pumpy | sklad | 2111 | 1 K dispozici |  | 1
D071046-000 | PUMPA INFUZNÍ | tř. II b | Infusomat P | 54232 | 218 | RÁDKOVÁ EVA | 2111 | Dávkovače, infuzní pumpy | sklad | 2111 | 1 K dispozici |  | 1
D071047-000 | PUMPA INFUZNÍ | tř. II b | Infusomat P | 54302 | 218 | RÁDKOVÁ EVA | 2111 | Dávkovače, infuzní pumpy | sklad | 2111 | 1 K dispozici |  | 1
D071048-000 | PUMPA INFUZNÍ | tř. II b | Infusomat P | 54227 | 218 | RÁDKOVÁ EVA | 2111 | Dávkovače, infuzní pumpy | sklad | 2111 | 1 K dispozici |  | 1
D071049-000 | PUMPA INFUZNÍ | tř. II b | Infusomat P | 54234 | 218 | RÁDKOVÁ EVA | 2111 | Dávkovače, infuzní pumpy | sklad | 2111 | 1 K dispozici |  | 1
D071050-000 | PUMPA INFUZNÍ | tř. II b | Infusomat P | 54310 | 218 | RÁDKOVÁ EVA | 2111 | Dávkovače, infuzní pumpy | sklad | 2111 | 1 K dispozici |  | 1
D071051-000 | PUMPA INFUZNÍ | tř. II b | Infusomat P | 54265 | 218 | RÁDKOVÁ EVA | 2111 | Dávkovače, infuzní pumpy | sklad | 2111 | 1 K dispozici |  | 1
D071052-000 | PUMPA INFUZNÍ | tř. II b | Infusomat P | 54262 | 218 | RÁDKOVÁ EVA | 2111 | Dávkovače, infuzní pumpy | sklad | 2111 | 1 K dispozici |  | 1
D071053-000 | PUMPA INFUZNÍ | tř. II b | Infusomat P | 54263 | 218 | RÁDKOVÁ EVA | 2111 | Dávkovače, infuzní pumpy | sklad | 2111 | 1 K dispozici |  | 1
D071054-000 | PUMPA INFUZNÍ | tř. II b | Infusomat P | 54244 | 218 | RÁDKOVÁ EVA | 2111 | Dávkovače, infuzní pumpy | sklad | 2111 | 1 K dispozici |  | 1
D071055-000 | PUMPA INFUZNÍ | tř. II b | Infusomat P | 54215 | 219 | PTAČOVSKÁ EVA | 2112 | Dávkovače, infuzní pumpy | sklad | 2112 | 1 K dispozici |  | 1
D071056-000 | PUMPA INFUZNÍ | tř. II b | Infusomat P | 54219 | 219 | PTAČOVSKÁ EVA | 2112 | Dávkovače, infuzní pumpy | sklad | 2112 | 1 K dispozici |  | 1
D071057-000 | PUMPA INFUZNÍ | tř. II b | Infusomat P | 54220 | 219 | PTAČOVSKÁ EVA | 2112 | Dávkovače, infuzní pumpy | sklad | 2112 | 1 K dispozici |  | 1
D071058-000 | PUMPA INFUZNÍ | tř. II b | Infusomat P | 54221 | 219 | PTAČOVSKÁ EVA | 2112 | Dávkovače, infuzní pumpy | sklad | 2112 | 1 K dispozici |  | 1
D071059-000 | PUMPA INFUZNÍ | tř. II b | Infusomat P | 54222 | 219 | PTAČOVSKÁ EVA | 2112 | Dávkovače, infuzní pumpy | sklad | 2112 | 1 K dispozici |  | 1
D071060-000 | PUMPA INFUZNÍ | tř. II b | Infusomat P | 54223 | 219 | PTAČOVSKÁ EVA | 2112 | Dávkovače, infuzní pumpy | sklad | 2112 | 1 K dispozici |  | 1
D071061-000 | PUMPA INFUZNÍ | tř. II b | Infusomat P | 54230 | 219 | PTAČOVSKÁ EVA | 2112 | Dávkovače, infuzní pumpy | sklad | 2112 | 1 K dispozici |  | 1
D071062-000 | PUMPA INFUZNÍ | tř. II b | Infusomat P | 54236 | 219 | PTAČOVSKÁ EVA | 2112 | Dávkovače, infuzní pumpy | sklad | 2112 | 1 K dispozici |  | 1
D071063-000 | PUMPA INFUZNÍ | tř. II b | Infusomat P | 54239 | 219 | PTAČOVSKÁ EVA | 2112 | Dávkovače, infuzní pumpy | sklad | 2112 | 1 K dispozici |  | 1
D071064-000 | PUMPA INFUZNÍ | tř. II b | Infusomat P | 54241 | 219 | PTAČOVSKÁ EVA | 2112 | Dávkovače, infuzní pumpy | sklad | 2112 | 1 K dispozici |  | 1
D071065-000 | PUMPA INFUZNÍ | tř. II b | Infusomat P | 54252 | 219 | PTAČOVSKÁ EVA | 2112 | Dávkovače, infuzní pumpy | sklad | 2112 | 1 K dispozici |  | 1
D071066-000 | PUMPA INFUZNÍ | tř. II b | Infusomat P | 54285 | 219 | PTAČOVSKÁ EVA | 2112 | Dávkovače, infuzní pumpy | sklad | 2112 | 1 K dispozici |  | 1
D071067-000 | PUMPA INFUZNÍ | tř. II b | Infusomat P | 54286 | 219 | PTAČOVSKÁ EVA | 2112 | Dávkovače, infuzní pumpy | sklad | 2112 | 1 K dispozici |  | 1
D071068-000 | PUMPA INFUZNÍ | tř. II b | Infusomat P | 54287 | 219 | PTAČOVSKÁ EVA | 2112 | Dávkovače, infuzní pumpy | sklad | 2112 | 1 K dispozici |  | 1
D071069-000 | PUMPA INFUZNÍ | tř. II b | Infusomat P | 54288 | 219 | PTAČOVSKÁ EVA | 2112 | Dávkovače, infuzní pumpy | sklad | 2112 | 1 K dispozici |  | 1
D071070-000 | PUMPA INFUZNÍ | tř. II b | Infusomat P | 58282 | 277 | LEXOVÁ PETRA | 2113 | Dávkovače, infuzní pumpy | chodba | 2113 | 1 K dispozici |  | 1
D071071-000 | PUMPA INFUZNÍ | tř. II b | Infusomat P | 54228 | 244 | HARABIŠOVÁ HANA | 2121 | Dávkovače, infuzní pumpy | pokoj č. 8 | 1612 | 1 K dispozici |  | 1
D071072-000 | PUMPA INFUZNÍ | tř. II b | Infusomat P | 54216 | 244 | HARABIŠOVÁ HANA | 2121 | Dávkovače, infuzní pumpy | aplikační místnost č. 4 chemot | 2121 | 1 K dispozici |  | 1
D071073-000 | PUMPA INFUZNÍ | tř. II b | Infusomat P | 54289 | 244 | HARABIŠOVÁ HANA | 2121 | Dávkovače, infuzní pumpy | aplikační místnost č. 4 chemot | 2121 | 1 K dispozici |  | 1
D071074-000 | PUMPA INFUZNÍ | tř. II b | Infusomat P | 54240 | 244 | HARABIŠOVÁ HANA | 2121 | Dávkovače, infuzní pumpy | aplikační místnost č. 1 chemot | 2121 | 1 K dispozici |  | 1
D071075-000 | PUMPA INFUZNÍ | tř. II b | Infusomat P | 54281 | 244 | HARABIŠOVÁ HANA | 2121 | Dávkovače, infuzní pumpy | aplikační místnost č. 1 chemot | 2121 | 1 K dispozici |  | 1
D071076-000 | PUMPA INFUZNÍ | tř. II b | Infusomat P | 54255 | 244 | HARABIŠOVÁ HANA | 2121 | Dávkovače, infuzní pumpy | aplikační místnost č. 2 chemot | 2121 | 1 K dispozici |  | 1
D071077-000 | PUMPA INFUZNÍ | tř. II b | Infusomat P | 54293 | 244 | HARABIŠOVÁ HANA | 2121 | Dávkovače, infuzní pumpy | aplikační místnost č. 2 chemot | 2121 | 1 K dispozici |  | 1
D071078-000 | PUMPA INFUZNÍ | tř. II b | Infusomat P | 54238 | 244 | HARABIŠOVÁ HANA | 2121 | Dávkovače, infuzní pumpy | aplikační místnost č. 3 chemot | 2121 | 1 K dispozici |  | 1
D071079-000 | PUMPA INFUZNÍ | tř. II b | Infusomat P | 54283 | 244 | HARABIŠOVÁ HANA | 2121 | Dávkovače, infuzní pumpy | aplikační místnost č. 3 chemot | 2121 | 1 K dispozici |  | 1
D071110-000 | Límec ochranný RTG |  |  |  | 16 | CRHÁKOVÁ SIMONA | 4764 | 7 Radiační ochrana pomůcky | umývárna | 4764 | 1 K dispozici |  | 0
D071111-000 | Límec ochranný RTG |  |  |  | 16 | CRHÁKOVÁ SIMONA | 4764 | 7 Radiační ochrana pomůcky | umývárna | 4764 | 1 K dispozici |  | 0
D071230-000 | Regulátor podtlakový s RS aHN | tř. II a |  |  | 137 | ROMANOVÁ JANA | 911 | RV, průtokoměry, regulátory podtlaku | pracovna sester dětská | 911 | 1 K dispozici |  | 1
D071231-000 | Regulátor podtlakový s RS aHN | tř. II a | Podtl.reg.+RS+nástavec |  | 75 | MUCHOVÁ MARTINA Bc. | 912 | RV, průtokoměry, regulátory podtlaku | pokoj dětí II. | 912 | 1 K dispozici |  | 1
D071251-000 | Ohřívač infuzních roztoků | tř. II b | IT-94 | 99056 | 197 | DOSOUDILOVÁ HANA | 312 | Chladící, mrazící, ohřívací zařízení, termostaty | pracovna sester | 312 | 1 K dispozici |  | 1
D071258-000 | Lůžko dětské |  | 10VALBABY-BLUE |  | 75 | MUCHOVÁ MARTINA Bc. | 912 | Lůžka, stoly operační, křesla, inkubátory, matrace antidek. | pokoj dětí II. | 912 | 1 K dispozici |  | 0
D071259-000 | Lůžko dětské |  |  |  | 75 | MUCHOVÁ MARTINA Bc. | 912 | Lůžka, stoly operační, křesla, inkubátory, matrace antidek. | pokoj dětí II. | 912 | 1 K dispozici |  | 0
D071260-000 | Lůžko dětské |  |  |  | 75 | MUCHOVÁ MARTINA Bc. | 912 | Lůžka, stoly operační, křesla, inkubátory, matrace antidek. | pokoj dětí II. | 912 | 1 K dispozici |  | 0
D071261-000 | Lůžko dětské |  |  |  | 75 | MUCHOVÁ MARTINA Bc. | 912 | Lůžka, stoly operační, křesla, inkubátory, matrace antidek. | pokoj dětí II. | 912 | 1 K dispozici |  | 0
D071262-000 | Lůžko dětské |  |  |  | 75 | MUCHOVÁ MARTINA Bc. | 912 | Lůžka, stoly operační, křesla, inkubátory, matrace antidek. | pokoj dětí II. | 912 | 1 K dispozici |  | 0
D071263-000 | Lůžko dětské |  |  |  | 75 | MUCHOVÁ MARTINA Bc. | 912 | Lůžka, stoly operační, křesla, inkubátory, matrace antidek. | pokoj dětí II. | 912 | 1 K dispozici |  | 0
D071264-000 | Lůžko dětské |  | 10VALBABY-PINK |  | 75 | MUCHOVÁ MARTINA Bc. | 912 | Lůžka, stoly operační, křesla, inkubátory, matrace antidek. | pokoj dětí II. | 912 | 1 K dispozici |  | 0
D071265-000 | Lůžko dětské |  |  |  | 75 | MUCHOVÁ MARTINA Bc. | 912 | Lůžka, stoly operační, křesla, inkubátory, matrace antidek. | pokoj dětí II. | 912 | 1 K dispozici |  | 0
D071266-000 | Lůžko dětské |  |  |  | 75 | MUCHOVÁ MARTINA Bc. | 912 | Lůžka, stoly operační, křesla, inkubátory, matrace antidek. | pokoj dětí II. | 912 | 1 K dispozici |  | 0
D071267-000 | Lůžko dětské |  |  |  | 75 | MUCHOVÁ MARTINA Bc. | 912 | Lůžka, stoly operační, křesla, inkubátory, matrace antidek. | pokoj dětí II. | 912 | 1 K dispozici |  | 0
D071268-000 | Lůžko dětské |  |  |  | 75 | MUCHOVÁ MARTINA Bc. | 912 | Lůžka, stoly operační, křesla, inkubátory, matrace antidek. | pokoj dětí II. | 912 | 1 K dispozici |  | 0
D071269-000 | Lůžko dětské |  |  |  | 75 | MUCHOVÁ MARTINA Bc. | 912 | Lůžka, stoly operační, křesla, inkubátory, matrace antidek. | pokoj dětí II. | 912 | 1 K dispozici |  | 0
D071282-000 | Odsávačka elektr.VICTORIA-sest | tř. II a | Victoria Versa | V 3919 | 201 | ZUBALOVÁ JAROSLAVA | 331 | Odsávačky | JIP | 331 | 1 K dispozici |  | 1
D071283-000 | Odsávačka elektr.VICTORIA-sest | tř. II a | Victoria Versa | V 3920 | 201 | ZUBALOVÁ JAROSLAVA | 331 | Odsávačky | JIP | 331 | 1 K dispozici |  | 1
D071284-000 | Odsávačka elektr.VICTORIA-sest | tř. II a | Victori Versa | V 3921 | 198 | GROSSMANNOVÁ MARIE | 311 | Odsávačky | pokoj č. 4 | 311 | 1 K dispozici |  | 1
D071286-000 | ODSÁVAČKA | tř. II a | VICTORIA II | V3920 | 201 | ZUBALOVÁ JAROSLAVA | 331 | Odsávačky | JIP | 331 | 1 K dispozici |  | 1
D071291-000 | Láhev polysulfon. |  | Láh.2l / šrobov.víko |  | 201 | ZUBALOVÁ JAROSLAVA | 331 | Ostatní PZT | JIP | 331 | 1 K dispozici |  | 0
D071292-000 | Láhev polysulfon. |  |  |  | 201 | ZUBALOVÁ JAROSLAVA | 331 | Ostatní PZT | JIP | 331 | 1 K dispozici |  | 0
D071293-000 | Láhev polysulfon. |  |  |  | 198 | GROSSMANNOVÁ MARIE | 311 | Ostatní PZT | pokoj č. 4 | 311 | 1 K dispozici |  | 0
D071351-000 | Ventil redukční | tř. II b | Vent.red. -CO2 |  | 57 | URBANOVÁ IVANA | 4764 | RV, průtokoměry, regulátory podtlaku | Budova A3 |  | 1 K dispozici |  | 1
D071365-000 | PUMPA INFUZNÍ | tř. II b | Inca PT | 8P7A2103 | 130 | LABUDÍKOVÁ MONIKA Bc. | 3221 | Dávkovače, infuzní pumpy | aplikační místnost | 3221 | 1 K dispozici |  | 1
D071369-000 | Průtokoměr rot.151O2G1/4 | tř. II b |  |  | 366 | CHROMČÁKOVÁ ŠTĚPÁNKA | 5031 | RV, průtokoměry, regulátory podtlaku | lůžkové oddělení | 5031 | 1 K dispozici |  | 1
D071389-000 | Sedačka RTG |  | RTG-sedačka/otočná |  | 141 | ZEMANOVÁ EVA | 2421 | Stomatologická technika | vyšetřovna RTG | 2421 | 1 K dispozici |  | 0
D071438-000 | Svářečka průběžná GANDUS | tř. I | GRS H-Data s tiskárnou | 0937/09 | 196 | KRÁLOVÁ IVANA | 5695 | Laboratorní přístroje, analyzátory, odstředivky, třepačky, svářečky a jiné | přípravna (sterilizace) | 1162 | 1 K dispozici |  | 1
D071441-000 | Lůžko polohovací Linet Terra |  |  | 20080069817 | 127 | DUBOVÁ HANA | 817 | Lůžka, stoly operační, křesla, inkubátory, matrace antidek. | pokoj nadstandartní | 817 | 1 K dispozici |  | 0
D071442-000 | Lůžko polohovací Linet Terra |  |  | 20080069816 | 43 | POLÁCHOVÁ EVA | 811 | Lůžka, stoly operační, křesla, inkubátory, matrace antidek. | pokoj nadstandartní | 811 | 1 K dispozici |  | 0
D071443-000 | Doppler fetální kapes. | tř. II b | Sonotrax | C24077A | 129 | CHROMCOVÁ JANA Bc. | 816 | UZV, MR, CT, litotriptory | pracovna sester | 816 | 1 K dispozici |  | 1
D071444-000 | Doppler fetální kapes. | tř. II b | Sonotrax | C24082A | 180 | ANDRÉSOVÁ MARTINA Bc. | 832 | UZV, MR, CT, litotriptory | pracovna | 862 | 1 K dispozici |  | 1
D071445-000 | Oxymetr Rad 5 Masimo s alarmem |  |  | 527438 | 70 | VORÁČOVÁ TAŤÁNA | 831 | Monitorovací přístroje, oxymetry | pokoj JIP | 831 | 1 K dispozici |  | 0
D071446-000 | Oxymetr pulzní Masimo Radical | tř. II b | RAD 5 | 522770 | 153 | NOVÁKOVÁ VLASTA | 821 | Monitorovací přístroje, oxymetry | kartotéka | 821 | 1 K dispozici |  | 1
D071447-000 | Dávkovač lineární | tř. II b | Compact | 128879 | 70 | VORÁČOVÁ TAŤÁNA | 831 | Dávkovače, infuzní pumpy | pokoj JIP | 831 | 1 K dispozici |  | 1
D071448-000 | Dávkovač lineární | tř. II b | Compact | 128914 | 70 | VORÁČOVÁ TAŤÁNA | 831 | Dávkovače, infuzní pumpy | pokoj JIP | 831 | 1 K dispozici |  | 1
D071449-000 | Dávkovač lineární | tř. II b | Compact | 128920 | 70 | VORÁČOVÁ TAŤÁNA | 831 | Dávkovače, infuzní pumpy | pokoj JIP | 831 | 1 K dispozici |  | 1
D071457-000 | Stůl vyš.gynekolog.Jordan H. |  |  |  | 153 | NOVÁKOVÁ VLASTA | 821 | Lůžka, stoly operační, křesla, inkubátory, matrace antidek. | vyšetřovna II. | 821 | 1 K dispozici |  | 0
D071458-000 | Podstavec pod inkubátory |  |  |  | 289 | HORÁKOVÁ JINDŘIŠKA | 823 | Lůžka, stoly operační, křesla, inkubátory, matrace antidek. | laboratoř embryologická | 823 | 1 K dispozici |  | 0
D071459-000 | Stojánek vyhřívací |  | K-FTH-1012 | AC818827 | 289 | HORÁKOVÁ JINDŘIŠKA | 823 | Laboratorní přístroje, analyzátory, odstředivky, třepačky, svářečky a jiné | operační sál - záložní | 823 | 1 K dispozici |  | 1
D071460-000 | Vozík transp.H65 s nerez zábr. |  |  |  | 289 | HORÁKOVÁ JINDŘIŠKA | 823 | Ostatní PZT | chodba | 823 | 1 K dispozici |  | 0
D071474-000 | Ventil redukční | tř. II b | EASYCARE+ryclospojka |  | 284 | STUDENÁ ANNA | 4802 | RV, průtokoměry, regulátory podtlaku | předsíň | 4806 | 1 K dispozici |  | 1
D071475-000 | Průtokoměr kyslíku | tř. II b | 15l-O2G1/4 | A1569006 | 248 | ČOČKOVÁ EVA Bc. | 1011 | RV, průtokoměry, regulátory podtlaku | materiál k vyšetření | 1011 | 1 K dispozici |  | 1
D071476-000 | Ventil redukční O2 | tř. II b | MEDI-SELECT |  | 106 | KALÁBOVÁ VĚRA | 1112 | RV, průtokoměry, regulátory podtlaku | převazovna | 1112 | 1 K dispozici |  | 1
D071502-000 | Ventil redukční | tř. II b | EASYCARE+rychlospojka |  | 129 | CHROMCOVÁ JANA Bc. | 816 | RV, průtokoměry, regulátory podtlaku | pracovna sester | 816 | 1 K dispozici |  | 1
D071508-000 | Inhalátor ultrazv. OMRON |  | Inhal.-ultrzvuk.projekt |  | 214 | PLOCOVÁ ALICE | 1022 | Resuscitační a anesteziologické přístroje, inhalátory, nebulizátory | Budova Q1 |  | 1 K dispozici |  | 0
D071515-000 | Průtokoměr kyslíku | tř. II b | RS | A0988014 | 328 | MJARTANOVÁ DAGMAR | 3211 | RV, průtokoměry, regulátory podtlaku | pracovna lékaře | 3211 | 1 K dispozici |  | 1
D071516-000 | Průtokoměr kyslíku | tř. II b | RS |  | 328 | MJARTANOVÁ DAGMAR | 3211 | RV, průtokoměry, regulátory podtlaku | pracovna lékaře | 3211 | 1 K dispozici |  | 1
D071517-000 | Průtokoměr kyslíku | tř. II b | RS |  | 328 | MJARTANOVÁ DAGMAR | 3211 | RV, průtokoměry, regulátory podtlaku | pracovna lékaře | 3211 | 1 K dispozici |  | 1
D071518-000 | Průtokoměr kyslíku | tř. II b | RS |  | 328 | MJARTANOVÁ DAGMAR | 3211 | RV, průtokoměry, regulátory podtlaku | pracovna lékaře | 3211 | 1 K dispozici |  | 1
D071519-000 | Průtokoměr kyslíku | tř. II b | RS |  | 328 | MJARTANOVÁ DAGMAR | 3211 | RV, průtokoměry, regulátory podtlaku | pracovna lékaře | 3211 | 1 K dispozici |  | 1
D071552-000 | Ventil redukční O2 | tř. II b | EASYCARE/bez rychl.spojky |  | 48 | GRYGOVÁ DAGMAR | 1462 | RV, průtokoměry, regulátory podtlaku | čekárna předsálí I. | 1462 | 1 K dispozici |  | 1
D071563-000 | Zástěra RTG ochr. |  | Mavig Pb 0,25mm | 92003 | 183 | KOČÍ RUMJANKA | 3452 | 7 Radiační ochrana pomůcky | vyšetřovna RTG - urologie | 1221 | 1 K dispozici |  | 0
D071564-000 | Zástěra RTG ochr. |  | Mavig | 92003 | 183 | KOČÍ RUMJANKA | 3452 | 7 Radiační ochrana pomůcky | vyšetřovna RTG - urologie | 1221 | 1 K dispozici |  | 0
D071565-000 | Zástěra RTG ochr. |  | C00K | BCEM 11 2838 | 183 | KOČÍ RUMJANKA | 3452 | 7 Radiační ochrana pomůcky | vyšetřovna RTG - urologie | 1221 | 1 K dispozici |  | 0
D071566-000 | Zástěra RTG ochr. |  | Mavig Pb 0,35mm | 649 M 13 | 183 | KOČÍ RUMJANKA | 3452 | 7 Radiační ochrana pomůcky | vyšetřovna RTG - urologie | 1221 | 1 K dispozici |  | 0
D071567-000 | Zástěra RTG ochr. |  | COOK INNORAY | BCEM 11 2834 | 183 | KOČÍ RUMJANKA | 3452 | 7 Radiační ochrana pomůcky | vyšetřovna RTG - urologie | 1221 | 1 K dispozici |  | 0
D071568-000 | Pumpa Orchestra | tř. II b | MVP Orchestra | 19329084 | 261 | BANTOVÁ ZUZANA DiS. Bc. | 1033 | Dávkovače, infuzní pumpy | pokoj č. 7 | 1033 | 1 K dispozici |  | 1
D071569-000 | Dávkovač Orchestra | tř. II b | MVP PT IS | 19116937 | 261 | BANTOVÁ ZUZANA DiS. Bc. | 1033 | Dávkovače, infuzní pumpy | pokoj č. 7 | 1033 | 1 K dispozici |  | 1
D071570-000 | jednotka kontrolní a řídící | tř. II b | Base A 8M RS DIN | 18249677 | 261 | BANTOVÁ ZUZANA DiS. Bc. | 1033 | Dávkovače, infuzní pumpy | pokoj č. 7 | 1033 | 1 K dispozici |  | 1
D071571-000 | Lampa bakteriocidní |  | VS 320 | 751727 | 409 | JUŘENOVÁ HANA | 1221 | Světelné zdroje, záložní zdroje (UPS), lampy štěrbin., zářiče germicidní, negatoskopy | přípravna | 1221 | 1 K dispozici |  | 0
D071572-000 | Lampa bakteriocidní |  | VS 320 | 751846 | 409 | JUŘENOVÁ HANA | 1221 | Světelné zdroje, záložní zdroje (UPS), lampy štěrbin., zářiče germicidní, negatoskopy | přípravna | 1221 | 1 K dispozici |  | 0
D071596-000 | Sterilizátor par.AVENT IQ24 |  |  |  | 75 | MUCHOVÁ MARTINA Bc. | 912 | Sterilizátory, autoklávy, desinfektory, myčky | pokoj mateřský II. | 912 | 1 K dispozici |  | 0
D071597-000 | Sterilizátor par.Avent IQ24 |  |  |  | 75 | MUCHOVÁ MARTINA Bc. | 912 | Sterilizátory, autoklávy, desinfektory, myčky | pokoj mateřský I. | 912 | 1 K dispozici |  | 0
D071641-000 | Třepačka-př.míchací |  | PST - 60HL |  | 1 | ŠEVČÍKOVÁ J.,FRIEDECÝ D.,Mgr. | 3342 | Laboratorní přístroje, analyzátory, odstředivky, třepačky, svářečky a jiné | laboratoř | 3342 | 1 K dispozici |  | 0
D071642-000 | Vak resus.sil.pro novor. |  |  |  | 76 | NEPUSTILOVÁ JANA DiS. | 931 | Resuscitační a anesteziologické přístroje, inhalátory, nebulizátory | sál JIP | 931 | 1 K dispozici |  | 0
D071643-000 | Vak resus.sil.pro novor. |  |  |  | 76 | NEPUSTILOVÁ JANA DiS. | 931 | Resuscitační a anesteziologické přístroje, inhalátory, nebulizátory | sál JIP | 931 | 1 K dispozici |  | 0
D071644-000 | Vak resus.sil.pro novor. |  |  |  | 76 | NEPUSTILOVÁ JANA DiS. | 931 | Resuscitační a anesteziologické přístroje, inhalátory, nebulizátory | sál JIP | 931 | 1 K dispozici |  | 0
D071645-000 | Vak resus.sil.pro novor. |  |  |  | 76 | NEPUSTILOVÁ JANA DiS. | 931 | Resuscitační a anesteziologické přístroje, inhalátory, nebulizátory | sál JIP | 931 | 1 K dispozici |  | 0
D071647-000 | Jehelec Mathieu 17cm. |  |  |  | 143 | HANÁKOVÁ LUDMILA | 2421 | Stomatologická technika | ordinace | 2421 | 1 K dispozici |  | 0
D071648-000 | Jehelec Mathieu 17cm. |  |  |  | 143 | HANÁKOVÁ LUDMILA | 2421 | Stomatologická technika | ordinace | 2421 | 1 K dispozici |  | 0
D071656-000 | Držák zářiče boční | tř. II b | Chirana | 087/87 | 277 | LEXOVÁ PETRA | 2113 | 4 Radiodiagnostika - příslušenství | ozařovač ozařovna | 2113 | 1 K dispozici |  | 3
D071657-000 | Clona primární | tř. II b | CLO 15 G691 | 0566-87 | 277 | LEXOVÁ PETRA | 2113 | 4 Radiodiagnostika - příslušenství | ozařovač ozařovna | 2113 | 1 K dispozici |  | 3
D071658-000 | RTG zářič | tř. II b | ROK T 12/50 | 96-9597 | 277 | LEXOVÁ PETRA | 2113 | 4 Radiodiagnostika - příslušenství | ozařovač ozařovna | 2113 | 1 K dispozici |  | 3
D071659-000 | RTG zářič | tř. II b | ROK T 12/50 | 93-8488 | 277 | LEXOVÁ PETRA | 2113 | 4 Radiodiagnostika - příslušenství | ozařovač ozařovna | 2113 | 1 K dispozici |  | 3
D071660-000 | Clona primární | tř. II b | CLO 15 G691 | 0566-87 | 277 | LEXOVÁ PETRA | 2113 | 4 Radiodiagnostika - příslušenství | ozařovač ozařovna | 2113 | 1 K dispozici |  | 3
D071661-000 | Stativ sloupový | tř. II b | Statix 12D051 | 4910 | 277 | LEXOVÁ PETRA | 2113 | 2 Radioterapie - příslušenství | ozařovač ozařovna | 2113 | 1 K dispozici |  | 3
D071664-000 | Lehátko vyšetřovací VLP-2000 |  | Leh.vyšetř.CLASSIC |  | 218 | RÁDKOVÁ EVA | 2111 | Lůžka, stoly operační, křesla, inkubátory, matrace antidek. | přípravna chemoterapie + odběr | 2111 | 1 K dispozici |  | 0
D071665-000 | Vozík nerez pojízdný |  | 7123/5 zásuvek |  | 261 | BANTOVÁ ZUZANA DiS. Bc. | 1033 | Ostatní PZT | zákrokový sálek | 1033 | 1 K dispozici |  | 0
D071666-000 | Vozík nerez pojízdný |  | 7123/5 zásuvek |  | 251 | HůLKOVÁ EVA | 1031 | Ostatní PZT | vyšetřovna speciální | 1031 | 1 K dispozici |  | 0
D071673-000 | Průtokoměr kyslíku | tř. II b | RTM | 09088305A | 255 | KALÁBOVÁ IVANA | 1021 | RV, průtokoměry, regulátory podtlaku | vyšetřovna 4 - revmatologie | 1021 | 1 K dispozici |  | 1
D071674-000 | Průtokoměr kyslíku | tř. II b | KompaktOX II | 09088306A | 255 | KALÁBOVÁ IVANA | 1021 | RV, průtokoměry, regulátory podtlaku | ordinace LSPP | 1022 | 1 K dispozici |  | 1
D071682-000 | Oxymetr pulzní | tř. II b | BCI 3301 | 330031047 | 241 | DOLEŽELOVÁ LIBUŠE | 731 | Monitorovací přístroje, oxymetry | lůžkové oddělení | 731 | 1 K dispozici |  | 1
D071701-000 | Svářečka mobilní | tř. I | HYGOPAC | X006788 | 48 | GRYGOVÁ DAGMAR | 1462 | Laboratorní přístroje, analyzátory, odstředivky, třepačky, svářečky a jiné | sterilizace | 1462 | 1 K dispozici |  | 1
D071705-000 | Stativ sloupový | tř. II b | 12D051 | 15780 | 124 | VENHÁČOVÁ KATEŘINA,DIS | 3452 | 4 Radiodiagnostika - příslušenství | vyšetřovna 2 | 3452 | 1 K dispozici |  | 3
D071706-000 | RTG zářič | tř. II b | RIKT 30/50 | 80-7873 | 124 | VENHÁČOVÁ KATEŘINA,DIS | 3452 | 4 Radiodiagnostika - příslušenství | vyšetřovna 2 | 3452 | 1 K dispozici |  | 3
D071709-000 | Ohřev pacienta | tř. II b | WARM TOUCH 5800 | 4794 | 103 | KUDĚLKOVÁ IVANA | 762 | Chladící, mrazící, ohřívací zařízení, termostaty | lůžkové oddělení | 731 | 1 K dispozici |  | 1
D071710-000 | Dávkovač lineární | tř. II b | DPS DIN | 18242785 | 241 | DOLEŽELOVÁ LIBUŠE | 731 | Dávkovače, infuzní pumpy | lůžkové oddělení | 731 | 1 K dispozici |  | 1
D071711-000 | Odstředivka EBA 20 HETTICH | tř. I | EBA 20 | 77885 | 435 | HAJTMAROVÁ JARMILA | 201 | Laboratorní přístroje, analyzátory, odstředivky, třepačky, svářečky a jiné | ambulance 1 | 271 | 1 K dispozici |  | 1
D071714-000 | Zdroj studeného světla | tř. I | LWx300 | P2201E | 82 | KOUDELKOVÁ PAVLA | 1362 | Světelné zdroje, záložní zdroje (UPS), lampy štěrbin., zářiče germicidní, negatoskopy | přípravna II. | 1362 | 1 K dispozici |  | 1
D071737-000 | Ambuvak kompl.51.500.00 |  |  |  | 102 | NEZDAŘILOVÁ PETRA | 3131 | Resuscitační a anesteziologické přístroje, inhalátory, nebulizátory | oddělení JIP | 3131 | 1 K dispozici |  | 0
D071742-000 | Průtokoměr kyslíku | tř. II b | RS | A1449008 | 211 | BAZINKOVÁ MARCELA | 352 | RV, průtokoměry, regulátory podtlaku | dialyzační sál 1 | 352 | 1 K dispozici |  | 1
D071743-000 | Průtokoměr kyslíku | tř. II b | RS | A1449008 | 211 | BAZINKOVÁ MARCELA | 352 | RV, průtokoměry, regulátory podtlaku | dialyzační sál 1 | 352 | 1 K dispozici |  | 1
D071745-000 | Průtokoměr kyslíku | tř. II b |  |  | 334 | LISICKÁ BARBORA Bc. | 1131 | RV, průtokoměry, regulátory podtlaku | pokoj JIP | 1131 | 1 K dispozici |  | 1
D071746-000 | Průtokoměr kyslíku | tř. II b |  |  | 334 | LISICKÁ BARBORA Bc. | 1131 | RV, průtokoměry, regulátory podtlaku | pokoj JIP | 1131 | 1 K dispozici |  | 1
D071747-000 | Průtokoměr kyslíku | tř. II b |  |  | 334 | LISICKÁ BARBORA Bc. | 1131 | RV, průtokoměry, regulátory podtlaku | pokoj JIP | 1131 | 1 K dispozici |  | 1
D071748-000 | Průtokoměr kyslíku | tř. II b |  |  | 334 | LISICKÁ BARBORA Bc. | 1131 | RV, průtokoměry, regulátory podtlaku | pokoj JIP | 1131 | 1 K dispozici |  | 1
D071749-000 | Průtokoměr kyslíku | tř. II b |  |  | 334 | LISICKÁ BARBORA Bc. | 1131 | RV, průtokoměry, regulátory podtlaku | pokoj JIP | 1131 | 1 K dispozici |  | 1
D071753-000 | PUMPA INFUZNÍ | tř. II b | Infusomat FMS | 136970 | 244 | HARABIŠOVÁ HANA | 2121 | Dávkovače, infuzní pumpy | Budova H1 |  | 1 K dispozici |  | 1
D071754-000 | PUMPA INFUZNÍ | tř. II b | Infusomat FMS | 137973 | 244 | HARABIŠOVÁ HANA | 2121 | Dávkovače, infuzní pumpy | Budova H1 |  | 1 K dispozici |  | 1
D071755-000 | PUMPA INFUZNÍ | tř. II b | Infusomat FMS | 137978 | 244 | HARABIŠOVÁ HANA | 2121 | Dávkovače, infuzní pumpy | Budova H1 |  | 1 K dispozici |  | 1
D071756-000 | PUMPA INFUZNÍ | tř. II b | Infusomat FMS | 137979 | 244 | HARABIŠOVÁ HANA | 2121 | Dávkovače, infuzní pumpy | Budova H1 |  | 1 K dispozici |  | 1
D071757-000 | PUMPA INFUZNÍ | tř. II b | Infusomat FMS | 137980 | 244 | HARABIŠOVÁ HANA | 2121 | Dávkovače, infuzní pumpy | Budova H1 |  | 1 K dispozici |  | 1
D071758-000 | Čepice EEG - střední |  |  |  | 255 | KALÁBOVÁ IVANA | 1021 | EKG, EMG, EEG přístroje | vyšetřovna EEG | 1021 | 1 K dispozici |  | 0
D071759-000 | Čepice EEG - střední |  |  |  | 255 | KALÁBOVÁ IVANA | 1021 | EKG, EMG, EEG přístroje | vyšetřovna EEG | 1021 | 1 K dispozici |  | 0
D071760-000 | Čepice EEG - střední |  |  |  | 255 | KALÁBOVÁ IVANA | 1021 | EKG, EMG, EEG přístroje | vyšetřovna EEG | 1021 | 1 K dispozici |  | 0
D071773-000 | Přístroj leštící se sam.ods. | tř. I | Reco-Dental | 11652883 | 149 | POSYPANKOVÁ DÁŠA | 2421 | Stomatologická technika | laboratoř leštění a povrchová | 2421 | 1 K dispozici |  | 1
D071778-000 | Průtokoměr kyslíku | tř. II b | RS |  | 75 | MUCHOVÁ MARTINA Bc. | 912 | RV, průtokoměry, regulátory podtlaku | pokoj dětí II. | 912 | 1 K dispozici |  | 1
D071790-000 | PUMPA INFUZNÍ | tř. II b | Infusomat FMS | SN 135301 | 278 | KREJČÍ EVA | 1621 | Dávkovače, infuzní pumpy | aplikační místnost | 1621 | 1 K dispozici |  | 1
D071791-000 | PUMPA INFUZNÍ | tř. II b | Infusomat FMS | SN 136976 | 278 | KREJČÍ EVA | 1621 | Dávkovače, infuzní pumpy | aplikační místnost | 1621 | 1 K dispozici |  | 1
D071792-000 | PUMPA INFUZNÍ | tř. II b | Infusomat FMS | SN 136974 | 278 | KREJČÍ EVA | 1621 | Dávkovače, infuzní pumpy | aplikační místnost | 1621 | 1 K dispozici |  | 1
D071793-000 | PUMPA INFUZNÍ | tř. II b | Infusomat FMS |  | 91 | MURANOVOVÁ BLANKA | 1612 | Dávkovače, infuzní pumpy | odběrová místnost | 1612 | 1 K dispozici |  | 1
D071794-000 | PUMPA INFUZNÍ | tř. II b | Infusomat FMS |  | 219 | PTAČOVSKÁ EVA | 2112 | Dávkovače, infuzní pumpy | sklad | 2112 | 1 K dispozici |  | 1
D071820-000 | Dávkovač lineární | tř. II b | Compact | 147132 | 201 | ZUBALOVÁ JAROSLAVA | 331 | Dávkovače, infuzní pumpy | JIP | 331 | 1 K dispozici |  | 1
D071821-000 | Dávkovač lineární | tř. II b | Compact | 147139 | 201 | ZUBALOVÁ JAROSLAVA | 331 | Dávkovače, infuzní pumpy | JIP | 331 | 1 K dispozici |  | 1
D071822-000 | Dávkovač lineární | tř. II b | Compact | 147354 | 201 | ZUBALOVÁ JAROSLAVA | 331 | Dávkovače, infuzní pumpy | JIP | 331 | 1 K dispozici |  | 1
D071823-000 | Dávkovač lineární | tř. II b | Compact | 147355 | 201 | ZUBALOVÁ JAROSLAVA | 331 | Dávkovače, infuzní pumpy | JIP | 331 | 1 K dispozici |  | 1
D071824-000 | Dávkovač lineární | tř. II b | Compact | 147356 | 201 | ZUBALOVÁ JAROSLAVA | 331 | Dávkovače, infuzní pumpy | JIP | 331 | 1 K dispozici |  | 1
D071825-000 | Dávkovač lineární | tř. II b | Compact | 142015 | 201 | ZUBALOVÁ JAROSLAVA | 331 | Dávkovače, infuzní pumpy | JIP | 331 | 1 K dispozici |  | 1
D071852-000 | Centrifuga |  | SPECTRAFUGE mini/red | C1301R | 212 | PREKOPOVÁ IVANA | 3241 | Laboratorní přístroje, analyzátory, odstředivky, třepačky, svářečky a jiné | laboratoř tkáňových kultur | 3241 | 1 K dispozici |  | 0
D071895-000 | PUMPA INFUZNÍ | tř. II b | Infusomat FMS | 141545 | 218 | RÁDKOVÁ EVA | 2111 | Dávkovače, infuzní pumpy | sklad | 2111 | 1 K dispozici |  | 1
D071896-000 | PUMPA INFUZNÍ | tř. II b | Infusomat FMS | 141547 | 244 | HARABIŠOVÁ HANA | 2121 | Dávkovače, infuzní pumpy | aplikační místnost č. 3 chemot | 2121 | 1 K dispozici |  | 1
D072043-000 | Poduška vyhřívací |  | RD-95 | 97109 | 261 | BANTOVÁ ZUZANA DiS. Bc. | 1033 | Chladící, mrazící, ohřívací zařízení, termostaty | sklad | 1033 | 1 K dispozici |  | 0
D072044-000 | Poduška vyhřívací |  | RD-95 | 1366 | 261 | BANTOVÁ ZUZANA DiS. Bc. | 1033 | Chladící, mrazící, ohřívací zařízení, termostaty | sklad | 1033 | 1 K dispozici |  | 0
D072046-000 | Odsávačka | tř. II a | MiniAspeed | 118873 | 261 | BANTOVÁ ZUZANA DiS. Bc. | 1033 | Odsávačky | sklad | 1033 | 1 K dispozici |  | 1
D072047-000 | Odsávačka bateriová | tř. II a | Minispeed Battery plus3A | S/N 0125622 | 261 | BANTOVÁ ZUZANA DiS. Bc. | 1033 | Odsávačky | zákrokový sálek | 1033 | 1 K dispozici |  | 1
D072049-000 | Zástěra RTG stříbrná |  |  |  | 305 | PRACNÁ LENKA | 271 | 7 Radiační ochrana pomůcky | vyšetřovna RTG RCP | 271 | 1 K dispozici |  | 0
D072050-000 | Zástěra RTG stříbrná |  |  |  | 305 | PRACNÁ LENKA | 271 | 7 Radiační ochrana pomůcky | vyšetřovna RTG RCP | 271 | 1 K dispozici |  | 0
D072051-000 | Zástěra RTG stříbrná |  |  |  | 305 | PRACNÁ LENKA | 271 | 7 Radiační ochrana pomůcky | vyšetřovna RTG RCP | 271 | 1 K dispozici |  | 0
D072065-000 | Zástěra ochranná Rtg |  |  |  | 29 | BARTOŠOVÁ HELENA | 1641 | 7 Radiační ochrana pomůcky | bronchologie | 1641 | 1 K dispozici |  | 0
D072066-000 | Zástěra ochranná Rtg |  |  |  | 29 | BARTOŠOVÁ HELENA | 1641 | 7 Radiační ochrana pomůcky | bronchologie | 1641 | 1 K dispozici |  | 0
D072067-000 | Zástěra ochranná Rtg |  |  |  | 29 | BARTOŠOVÁ HELENA | 1641 | 7 Radiační ochrana pomůcky | bronchologie | 1641 | 1 K dispozici |  | 0
D072068-000 | Zástěra ochranná Rtg |  |  |  | 29 | BARTOŠOVÁ HELENA | 1641 | 7 Radiační ochrana pomůcky | bronchologie | 1641 | 1 K dispozici |  | 0
D072069-000 | Zástěra ochranná Rtg |  |  |  | 29 | BARTOŠOVÁ HELENA | 1641 | 7 Radiační ochrana pomůcky | bronchologie | 1641 | 1 K dispozici |  | 0
D072071-000 | Ochrana štítné žlázy-Rtg |  |  |  | 29 | BARTOŠOVÁ HELENA | 1641 | 7 Radiační ochrana pomůcky | bronchologie | 1641 | 1 K dispozici |  | 0
D072072-000 | Ochrana štítné žlázy-Rtg |  |  |  | 29 | BARTOŠOVÁ HELENA | 1641 | 7 Radiační ochrana pomůcky | bronchologie | 1641 | 1 K dispozici |  | 0
D072073-000 | Ochrana štítné žlázy-Rtg |  |  |  | 29 | BARTOŠOVÁ HELENA | 1641 | 7 Radiační ochrana pomůcky | bronchologie | 1641 | 1 K dispozici |  | 0
D072074-000 | Ochrana štítné žlázy-Rtg |  |  |  | 29 | BARTOŠOVÁ HELENA | 1641 | 7 Radiační ochrana pomůcky | bronchologie | 1641 | 1 K dispozici |  | 0
D072075-000 | Ochrana štítné žlázy-Rtg |  |  |  | 29 | BARTOŠOVÁ HELENA | 1641 | 7 Radiační ochrana pomůcky | bronchologie | 1641 | 1 K dispozici |  | 0
D072076-000 | Ochrana štítné žlázy-Rtg |  |  |  | 29 | BARTOŠOVÁ HELENA | 1641 | 7 Radiační ochrana pomůcky | bronchologie | 1641 | 1 K dispozici |  | 0
D072168-000 | Průtokoměr kyslíku | tř. II b | RTM | 09088350A | 249 | KOSÍKOVÁ VLADIMÍRA Bc. | 1012 | RV, průtokoměry, regulátory podtlaku |  |  | 1 K dispozici |  | 1
D072169-000 | Průtokoměr kyslíku | tř. II b | RTM | 09088349A | 249 | KOSÍKOVÁ VLADIMÍRA Bc. | 1012 | RV, průtokoměry, regulátory podtlaku |  |  | 1 K dispozici |  | 1
D072171-000 | Tomograf přídavný Planix | tř. II b | PLANIX | 14727 | 124 | VENHÁČOVÁ KATEŘINA,DIS | 3452 | UZV, MR, CT, litotriptory | vyšetřovna 2 | 3452 | 1 K dispozici |  | 4
D072181-000 | Dávkovač lineární | tř. II b | Perfusor SPACE | 23053 | 301 | DOBEŠOVÁ HANA | 631 | Dávkovače, infuzní pumpy | pokoj č. 1 | 631 | 1 K dispozici |  | 1
D072182-000 | Dávkovač lineární | tř. II b | Perfusor SPACE | 23093 | 301 | DOBEŠOVÁ HANA | 631 | Dávkovače, infuzní pumpy | pokoj č. 1 | 631 | 1 K dispozici |  | 1
D072183-000 | Dávkovač lineární | tř. II b | Perfusor SPACE | 23087 | 301 | DOBEŠOVÁ HANA | 631 | Dávkovače, infuzní pumpy | pokoj č. 1 | 631 | 1 K dispozici |  | 1
D072184-000 | Dávkovač lineární | tř. II b | Perfusor SPACE | 22879 | 301 | DOBEŠOVÁ HANA | 631 | Dávkovače, infuzní pumpy | pokoj č. 1 | 631 | 1 K dispozici |  | 1
D072187-000 | Ventil redukční O2 | tř. II b | EASYCARE+rychlospojka |  | 66 | TRUNDOVÁ MILOSLAVA | 1611 | RV, průtokoměry, regulátory podtlaku | odběrová místnost | 1611 | 1 K dispozici |  | 1
D072188-000 | Ventil redukční O2 | tř. II b | EASYCARE + ryclospojka |  | 91 | MURANOVOVÁ BLANKA | 1612 | RV, průtokoměry, regulátory podtlaku | odběrová místnost | 1612 | 1 K dispozici |  | 1
D072209-000 | Chladnička |  | VESTFROST AKG377/proskl. |  | 326 | SPEROTTOVÁ DANA | 3541 | Chladící, mrazící, ohřívací zařízení, termostaty |  |  | 1 K dispozici |  | 2
D072211-000 | Chladnička |  | VESTFROST AKG377/PROSKL. | 20094369616 | 326 | SPEROTTOVÁ DANA | 3541 | Chladící, mrazící, ohřívací zařízení, termostaty |  |  | 1 K dispozici |  | 2
D072236-000 | Negatoskop Crystal-VIEW |  |  |  | 66 | TRUNDOVÁ MILOSLAVA | 1611 | Světelné zdroje, záložní zdroje (UPS), lampy štěrbin., zářiče germicidní, negatoskopy | pracovna lékaře | 1611 | 1 K dispozici |  | 0
D072237-000 | Negatoskop |  | 348.630.20 |  | 207 | HALAMOVÁ ANDREA Bc. | 662 | Světelné zdroje, záložní zdroje (UPS), lampy štěrbin., zářiče germicidní, negatoskopy | operační sál | 662 | 1 K dispozici |  | 0
D072238-000 | Negatoskop SIMPLEX NS-6 |  |  |  | 278 | KREJČÍ EVA | 1621 | Světelné zdroje, záložní zdroje (UPS), lampy štěrbin., zářiče germicidní, negatoskopy | vyšetřovna č. 1 | 1621 | 1 K dispozici |  | 0
D072239-000 | Negatoskop SIMPLEX NS-6 |  |  |  | 278 | KREJČÍ EVA | 1621 | Světelné zdroje, záložní zdroje (UPS), lampy štěrbin., zářiče germicidní, negatoskopy | vyšetřovna č. 1 | 1621 | 1 K dispozici |  | 0
D072240-000 | Svítidlo germicidní |  | VS 300 |  | 278 | KREJČÍ EVA | 1621 | Světelné zdroje, záložní zdroje (UPS), lampy štěrbin., zářiče germicidní, negatoskopy | vyšetřovna č. 1 | 1621 | 1 K dispozici |  | 0
D072265-000 | Průtokoměr kyslíku | tř. II b | RS |  | 117 | VACHUTKOVÁ ZDENKA | 213 | RV, průtokoměry, regulátory podtlaku | vyšetřovna | 213 | 1 K dispozici |  | 1
D072266-000 | Průtokoměr kyslíku | tř. II b | RS |  | 117 | VACHUTKOVÁ ZDENKA | 213 | RV, průtokoměry, regulátory podtlaku | vyšetřovna | 213 | 1 K dispozici |  | 1
D072274-000 | Podložka antidekubit.Prodem1 |  | PRODEM 1 plus |  | 268 | SEKANINOVÁ MARCELA | 3011 | Lůžka, stoly operační, křesla, inkubátory, matrace antidek. | sklad prádla, odd. 46 | 3011 | 1 K dispozici |  | 1
D072392-000 | Průtokoměr kyslíku | tř. II b | RS | 09089305A | 261 | BANTOVÁ ZUZANA DiS. Bc. | 1033 | RV, průtokoměry, regulátory podtlaku |  |  | 1 K dispozici |  | 1
D072393-000 | Průtokoměr kyslíku | tř. II b | RS | 09089306A | 261 | BANTOVÁ ZUZANA DiS. Bc. | 1033 | RV, průtokoměry, regulátory podtlaku |  |  | 1 K dispozici |  | 1
D072394-000 | Průtokoměr kyslíku | tř. II b | RS | 09089307A | 261 | BANTOVÁ ZUZANA DiS. Bc. | 1033 | RV, průtokoměry, regulátory podtlaku |  |  | 1 K dispozici |  | 1
D072395-000 | Průtokoměr kyslíku | tř. II b | RS | 09089308A | 261 | BANTOVÁ ZUZANA DiS. Bc. | 1033 | RV, průtokoměry, regulátory podtlaku |  |  | 1 K dispozici |  | 1
D072401-000 | Monitor dechu | tř. II b | Babysense II | SN29907070 | 137 | ROMANOVÁ JANA | 911 | Monitorovací přístroje, oxymetry | pokoj dětí | 911 | 1 K dispozici |  | 1
D072402-000 | Monitor dechu | tř. II b | Babysense II | SN29907071 | 137 | ROMANOVÁ JANA | 911 | Monitorovací přístroje, oxymetry | pokoj dětí | 911 | 1 K dispozici |  | 1
D072403-000 | Monitor dechu | tř. II b | Babysense II | SN29907072 | 137 | ROMANOVÁ JANA | 911 | Monitorovací přístroje, oxymetry | pokoj dětí | 911 | 1 K dispozici |  | 1
D072404-000 | Monitor dechu | tř. II b | Babysense II | SN29907073 | 137 | ROMANOVÁ JANA | 911 | Monitorovací přístroje, oxymetry | pokoj dětí | 911 | 1 K dispozici |  | 1
D072405-000 | Monitor dechu | tř. II b | Babysense II | SN28905630 | 75 | MUCHOVÁ MARTINA Bc. | 912 | Monitorovací přístroje, oxymetry | pokoj dětí II. | 912 | 1 K dispozici |  | 1
D072406-000 | Monitor dechu | tř. II b | Babysense II | SN28905631 | 75 | MUCHOVÁ MARTINA Bc. | 912 | Monitorovací přístroje, oxymetry | pokoj dětí II. | 912 | 1 K dispozici |  | 1
D072407-000 | Monitor dechu | tř. II b | Babysense II | SN28905632 | 75 | MUCHOVÁ MARTINA Bc. | 912 | Monitorovací přístroje, oxymetry | pokoj dětí II. | 912 | 1 K dispozici |  | 1
D072408-000 | Monitor dechu | tř. II b | Babysense II | SN28905633 | 75 | MUCHOVÁ MARTINA Bc. | 912 | Monitorovací přístroje, oxymetry | pokoj dětí II. | 912 | 1 K dispozici |  | 1
D072409-000 | Monitor dechu | tř. II b | Babysense II | SN28905634 | 75 | MUCHOVÁ MARTINA Bc. | 912 | Monitorovací přístroje, oxymetry | pokoj dětí II. | 912 | 1 K dispozici |  | 1
D072410-000 | Monitor dechu | tř. II b | Babysense II | SN28905745 | 75 | MUCHOVÁ MARTINA Bc. | 912 | Monitorovací přístroje, oxymetry | pokoj dětí II. | 912 | 1 K dispozici |  | 1
D072411-000 | Monitor dechu | tř. II b | Babysense II | SN28905746 | 75 | MUCHOVÁ MARTINA Bc. | 912 | Monitorovací přístroje, oxymetry | pokoj dětí II. | 912 | 1 K dispozici |  | 1
D072412-000 | Monitor dechu | tř. II b | Babysense II | SN28905747 | 75 | MUCHOVÁ MARTINA Bc. | 912 | Monitorovací přístroje, oxymetry | pokoj dětí II. | 912 | 1 K dispozici |  | 1
D072413-000 | Monitor dechu | tř. II b | Babysense II | SN28905748 | 75 | MUCHOVÁ MARTINA Bc. | 912 | Monitorovací přístroje, oxymetry | pokoj dětí I. | 912 | 1 K dispozici |  | 1
D072414-000 | Monitor dechu | tř. II b | Babysense II | SN28905749 | 75 | MUCHOVÁ MARTINA Bc. | 912 | Monitorovací přístroje, oxymetry | pokoj dětí I. | 912 | 1 K dispozici |  | 1
D072415-000 | Monitor dechu | tř. II b | Babysense II | SN28905860 | 75 | MUCHOVÁ MARTINA Bc. | 912 | Monitorovací přístroje, oxymetry | pokoj dětí I. | 912 | 1 K dispozici |  | 1
D072416-000 | Monitor dechu | tř. II b | Babysense II | SN28905861 | 75 | MUCHOVÁ MARTINA Bc. | 912 | Monitorovací přístroje, oxymetry | pokoj dětí I. | 912 | 1 K dispozici |  | 1
D072417-000 | Monitor dechu | tř. II b | Babysense II | SN28905862 | 75 | MUCHOVÁ MARTINA Bc. | 912 | Monitorovací přístroje, oxymetry | pokoj dětí I. | 912 | 1 K dispozici |  | 1
D072418-000 | Monitor dechu | tř. II b | Babysense II | SN28905863 | 75 | MUCHOVÁ MARTINA Bc. | 912 | Monitorovací přístroje, oxymetry | pokoj dětí I. | 912 | 1 K dispozici |  | 1
D072419-000 | Monitor dechu | tř. II b | Babysense II | 210901272 | 75 | MUCHOVÁ MARTINA Bc. | 912 | Monitorovací přístroje, oxymetry | pokoj dětí I. | 912 | 1 K dispozici |  | 1
D072421-000 | Vak resuscit.silikon. |  |  |  | 76 | NEPUSTILOVÁ JANA DiS. | 931 | Resuscitační a anesteziologické přístroje, inhalátory, nebulizátory | pokoj JIP | 931 | 1 K dispozici |  | 0
D072422-000 | Ambuvak kompl. |  |  |  | 129 | CHROMCOVÁ JANA Bc. | 816 | Resuscitační a anesteziologické přístroje, inhalátory, nebulizátory | vyšetřovna | 816 | 1 K dispozici |  | 0
D072429-000 | Vrtačka ruční ke kraniotomii |  |  |  | 207 | HALAMOVÁ ANDREA Bc. | 662 | Operační technika, koagulace | chodba | 662 | 1 K dispozici |  | 0
D072430-000 | Kazeta se stojánkem |  |  |  | 142 | TYČOVÁ SOŇA | 2421 | Stomatologická technika | ordinace | 2421 | 1 K dispozici |  | 0
D072470-000 | Dávkovač lineární | tř. II b | Compact S | 49132 | 50 | ŠVARCOVÁ ZUZANA | 1421 | Dávkovače, infuzní pumpy | OCT | 1421 | 1 K dispozici |  | 0
D072479-000 | Topení HME Booster |  |  |  | 261 | BANTOVÁ ZUZANA DiS. Bc. | 1033 | Chladící, mrazící, ohřívací zařízení, termostaty | sklad | 1033 | 1 K dispozici |  | 0
D072480-000 | Topení HME Booster |  |  |  | 261 | BANTOVÁ ZUZANA DiS. Bc. | 1033 | Chladící, mrazící, ohřívací zařízení, termostaty | sklad | 1033 | 1 K dispozici |  | 0
D072569-000 | Negatoskop |  |  |  | 310 | PITRONOVÁ VĚRA | 101 | Světelné zdroje, záložní zdroje (UPS), lampy štěrbin., zářiče germicidní, negatoskopy | inspekční pokoj lékařů | 121 | 1 K dispozici |  | 0
D072570-000 | Negatoskop |  |  |  | 310 | PITRONOVÁ VĚRA | 101 | Světelné zdroje, záložní zdroje (UPS), lampy štěrbin., zářiče germicidní, negatoskopy | výuková místnost | 101 | 1 K dispozici |  | 0
D072587-000 | Ohřívač krví |  | OTI 1 A | 107 | 103 | KUDĚLKOVÁ IVANA | 762 | Chladící, mrazící, ohřívací zařízení, termostaty |  |  | 1 K dispozici |  | 1
D072602-000 | Zářič RTG | tř. II b | ROKT 12/50 | 90-2327 | 210 | WOLTNEROVÁ EVA | 3452 | 4 Radiodiagnostika - příslušenství |  |  | 1 K dispozici |  | 2
D072603-000 | Zářič RTG | tř. II b | RIKT 2/50 | 84-8998/6 | 281 | KVAPILOVÁ JITKA | 3452 | 4 Radiodiagnostika - příslušenství | vyšetřovna RTG RCP | 271 | 1 K dispozici |  | 1
D072621-000 | Průtokoměr kyslíku | tř. II b | RS | A1379005 | 208 | MARTÍNKOVÁ MARCELA | 621 | RV, průtokoměry, regulátory podtlaku |  |  | 1 K dispozici |  | 1
D072622-000 | Regulátor podtlaku | tř. II a | Vent.řiditelný/centr.pod | A19A9002 | 208 | MARTÍNKOVÁ MARCELA | 621 | RV, průtokoměry, regulátory podtlaku |  |  | 1 K dispozici |  | 1
D072651-000 | Rotavibrátor |  | R2005 |  | 384 | BARTLOVÁ VĚRA | 3621 | Ostatní PZT |  |  | 1 K dispozici |  | 0
D072652-000 | Rotavibrátor |  | R2005 |  | 384 | BARTLOVÁ VĚRA | 3621 | Ostatní PZT |  |  | 1 K dispozici |  | 0
D072661-000 | Lůžko poloh.mechanic.s matrací |  | Proma Reha |  | 120 | URBÁNKOVÁ ROMANA | 1711 | Lůžka, stoly operační, křesla, inkubátory, matrace antidek. | pokoj č. 15 | 1711 | 1 K dispozici |  | 0
D072700-000 | Oxymetr pulzní přenosný | tř. II b | NONIN PalmSat2500A+alarm | 500874772 | 305 | PRACNÁ LENKA | 271 | Monitorovací přístroje, oxymetry | pokoj expect. | 271 | 1 K dispozici |  | 1
D072701-000 | Oxymetr pulzní přenosný | tř. II b | NONIN PalmSat2500A+alarm | 500874784 | 305 | PRACNÁ LENKA | 271 | Monitorovací přístroje, oxymetry | ambulance 1 | 271 | 1 K dispozici |  | 1
D072703-000 | Odsávačka mléka | tř. II a | Medela Lactina | 856958 | 137 | ROMANOVÁ JANA | 911 | Odsávačky | pracovna sester dětská | 911 | 1 K dispozici |  | 1
D072774-000 | Průtokoměr kyslíku | tř. II b |  |  | 347 | BÖGIOVÁ PAVLÍNA | 432 | RV, průtokoměry, regulátory podtlaku | pracovna | 432 | 1 K dispozici |  | 1
D072775-000 | Průtokoměr kyslíku | tř. II b |  |  | 347 | BÖGIOVÁ PAVLÍNA | 432 | RV, průtokoměry, regulátory podtlaku | pracovna | 432 | 1 K dispozici |  | 1
D072776-000 | Fotoaparát digit.OLYMPUS |  | OLYMPUS m-9000+přísluš. | H23505592 | 44 | KRAJCOVÁ MIROSLAVA | 2021 | Dokumentační technika, mikroskopy, kamery | kosmetika | 2021 | 1 K dispozici |  | 0
D072778-000 | Plátno projekční |  | NOBO WallScreen 240x181 |  | 337 | TRNEČKOVÁ DAGMAR | 1801 | Dokumentační technika, mikroskopy, kamery | posluchárna | 9803 | 1 K dispozici |  | 0
D072780-000 | Brašna transportní |  | R-AID žluto/černá |  | 291 | GEHROVÁ MICHAELA | 9801 | Ostatní PZT | sklad | 4807 | 1 K dispozici |  | 0
D072781-000 | Brašna transportní |  | R-AID žluto/černá |  | 291 | GEHROVÁ MICHAELA | 9801 | Ostatní PZT | sklad | 4807 | 1 K dispozici |  | 0
D072782-000 | Brašna transportní |  | R-AID červeno/černá |  | 291 | GEHROVÁ MICHAELA | 9801 | Ostatní PZT | sklad | 4807 | 1 K dispozici |  | 0
D072783-000 | Brašna transportní |  | R-AID červeno/černá |  | 291 | GEHROVÁ MICHAELA | 9801 | Ostatní PZT | sklad | 4807 | 1 K dispozici |  | 0
D072784-000 | Brašna transportní |  | R-AID morá/černá |  | 291 | GEHROVÁ MICHAELA | 9801 | Ostatní PZT | sklad | 4807 | 1 K dispozici |  | 0
D072785-000 | Brašna transportní |  | R-AID modrá/černá |  | 291 | GEHROVÁ MICHAELA | 9801 | Ostatní PZT | sklad | 4807 | 1 K dispozici |  | 0
D072786-000 | Brašna transportní |  | R-AID oražovo/černá |  | 291 | GEHROVÁ MICHAELA | 9801 | Ostatní PZT | sklad | 4807 | 1 K dispozici |  | 0
D072787-000 | Brašna transportní |  | R-AID oranžovo/černá |  | 291 | GEHROVÁ MICHAELA | 9801 | Ostatní PZT | sklad | 4807 | 1 K dispozici |  | 0
D072802-000 | Fotoaparát CANON dig.zrcadl. |  | DFK CANON kompakt | 3632B021AA | 286 | KOUTNÁ JAROSLAVA | 9061 | Dokumentační technika, mikroskopy, kamery |  |  | 1 K dispozici |  | 0
D073000-000 | Ventil redukční CO2 | tř. II b | CO2 DIN+manometr |  | 212 | PREKOPOVÁ IVANA | 3241 | RV, průtokoměry, regulátory podtlaku | laboratoř genetická | 3241 | 1 K dispozici |  | 1
D073001-000 | Ventil redukční CO2 | tř. II b | CO2 DIN+manometr |  | 424 | KREJČIŘÍKOVÁ EVA | 2841 | RV, průtokoměry, regulátory podtlaku |  |  | 1 K dispozici |  | 1
D073002-000 | Ventil redukční CO2 | tř. II b | CO2 DIN+manometr |  | 424 | KREJČIŘÍKOVÁ EVA | 2841 | RV, průtokoměry, regulátory podtlaku |  |  | 1 K dispozici |  | 1
D073041-000 | NEGATATOSKOP 145L | tř. I | 787/92 |  | 45 | SOCHOROVÁ NATAŠA Bc. | 1201 | Světelné zdroje, záložní zdroje (UPS), lampy štěrbin., zářiče germicidní, negatoskopy | zasedací místnost | 1201 | 1 K dispozici |  | 0
D073042-000 | Vozík nerez pojízdný |  | 5607NA - plato |  | 291 | GEHROVÁ MICHAELA | 9801 | Ostatní PZT | vyšetřovna interna | 6022 | 1 K dispozici |  | 0
D073043-000 | Vozík nerez pojízdný |  |  |  | 291 | GEHROVÁ MICHAELA | 9801 | Ostatní PZT | vyšetřovna NEUR | 6022 | 1 K dispozici |  | 0
D073044-000 | Vozík nerez pojízdný |  |  |  | 291 | GEHROVÁ MICHAELA | 9801 | Ostatní PZT | expektační lůžka | 6022 | 1 K dispozici |  | 0
D073051-000 | Oxymetr pulsní | tř. II b | MINDRAY - PM 60+přísl. | CR-9B115100 | 53 | KLEMSOVÁ HANA | 1412 | Monitorovací přístroje, oxymetry | pracovna sester | 1412 | 1 K dispozici |  | 1
D073071-000 | Dávkovač lineární | tř. II b | DPS | 19443590 | 19 | LYSÁ LUDMILA Bc. | 5931 | Dávkovače, infuzní pumpy | box | 5931 | 1 K dispozici |  | 1
D073072-000 | Dávkovač lineární | tř. II b | DPS | 19629239 | 19 | LYSÁ LUDMILA Bc. | 5931 | Dávkovače, infuzní pumpy | box | 5931 | 1 K dispozici |  | 1
D073073-000 | Dávkovač lineární | tř. II b | DPS | 19629241 | 19 | LYSÁ LUDMILA Bc. | 5931 | Dávkovače, infuzní pumpy | box | 5931 | 1 K dispozici |  | 1
D073074-000 | Dávkovač lineární | tř. II b | DPS | 19629242 | 19 | LYSÁ LUDMILA Bc. | 5931 | Dávkovače, infuzní pumpy | box | 5931 | 1 K dispozici |  | 1
D073075-000 | Dávkovač lineární | tř. II b | DPS | 19629243 | 19 | LYSÁ LUDMILA Bc. | 5931 | Dávkovače, infuzní pumpy | box | 5931 | 1 K dispozici |  | 1
D073076-000 | Dávkovač lineární | tř. II b | DPS | 19629244 | 19 | LYSÁ LUDMILA Bc. | 5931 | Dávkovače, infuzní pumpy | box | 5931 | 1 K dispozici |  | 1
D073077-000 | Dávkovač lineární | tř. II b | DPS | 19629245 | 19 | LYSÁ LUDMILA Bc. | 5931 | Dávkovače, infuzní pumpy | box | 5931 | 1 K dispozici |  | 1
D073078-000 | Dávkovač lineární | tř. II b | DPS | 19629246 | 19 | LYSÁ LUDMILA Bc. | 5931 | Dávkovače, infuzní pumpy | box | 5931 | 1 K dispozici |  | 1
D073079-000 | Dávkovač lineární | tř. II b | DPS | 19629247 | 19 | LYSÁ LUDMILA Bc. | 5931 | Dávkovače, infuzní pumpy | box | 5931 | 1 K dispozici |  | 1
D073080-000 | Dávkovač lineární | tř. II b | DPS | 19629248 | 19 | LYSÁ LUDMILA Bc. | 5931 | Dávkovače, infuzní pumpy | JIP II. | 5931 | 1 K dispozici |  | 1
D073081-000 | Dávkovač lineární | tř. II b | DPS | 19629249 | 19 | LYSÁ LUDMILA Bc. | 5931 | Dávkovače, infuzní pumpy | JIP I. | 5931 | 1 K dispozici |  | 1
D073082-000 | Dávkovač lineární | tř. II b | DPS | 19629250 | 19 | LYSÁ LUDMILA Bc. | 5931 | Dávkovače, infuzní pumpy | JIP I. | 5931 | 1 K dispozici |  | 1
D073083-000 | Dávkovač lineární | tř. II b | DPS | 19629251 | 19 | LYSÁ LUDMILA Bc. | 5931 | Dávkovače, infuzní pumpy | JIP I. | 5931 | 1 K dispozici |  | 1
D073084-000 | Dávkovač lineární | tř. II b | DPS | 19629252 | 19 | LYSÁ LUDMILA Bc. | 5931 | Dávkovače, infuzní pumpy | JIP II. | 5931 | 1 K dispozici |  | 1
D073085-000 | Dávkovač lineární | tř. II b | DPS | 19629253 | 19 | LYSÁ LUDMILA Bc. | 5931 | Dávkovače, infuzní pumpy | JIP I. | 5931 | 1 K dispozici |  | 1
D073086-000 | Dávkovač lineární | tř. II b | DPS | 19629254 | 19 | LYSÁ LUDMILA Bc. | 5931 | Dávkovače, infuzní pumpy | JIP I. | 5931 | 1 K dispozici |  | 1
D073087-000 | Dávkovač lineární | tř. II b | DPS | 19629255 | 19 | LYSÁ LUDMILA Bc. | 5931 | Dávkovače, infuzní pumpy | JIP II. | 5931 | 1 K dispozici |  | 1
D073088-000 | Dávkovač lineární | tř. II b | DPS | 19629256 | 19 | LYSÁ LUDMILA Bc. | 5931 | Dávkovače, infuzní pumpy | JIP I. | 5931 | 1 K dispozici |  | 1
D073089-000 | Dávkovač lineární | tř. II b | DPS | 19629257 | 19 | LYSÁ LUDMILA Bc. | 5931 | Dávkovače, infuzní pumpy | JIP II. | 5931 | 1 K dispozici |  | 1
D073090-000 | Pumpa infúzní | tř. II b | MVP | 19622709 | 19 | LYSÁ LUDMILA Bc. | 5931 | Dávkovače, infuzní pumpy | JIP I. | 5931 | 1 K dispozici |  | 1
D073091-000 | Pumpa infúzní | tř. II b | MVP | 19622710 | 19 | LYSÁ LUDMILA Bc. | 5931 | Dávkovače, infuzní pumpy | JIP I. | 5931 | 1 K dispozici |  | 1
D073092-000 | Pumpa infúzní | tř. II b | MVP | 19622711 | 19 | LYSÁ LUDMILA Bc. | 5931 | Dávkovače, infuzní pumpy | JIP I. | 5931 | 1 K dispozici |  | 1
D073093-000 | Pumpa infúzní | tř. II b | MVP | 19622712 | 19 | LYSÁ LUDMILA Bc. | 5931 | Dávkovače, infuzní pumpy | JIP I. | 5931 | 1 K dispozici |  | 1
D073094-000 | Pumpa infúzní | tř. II b | MVP | 19622714 | 19 | LYSÁ LUDMILA Bc. | 5931 | Dávkovače, infuzní pumpy | JIP II. | 5931 | 1 K dispozici |  | 1
D073095-000 | Pumpa infúzní | tř. II b | MVP | 19622716 | 19 | LYSÁ LUDMILA Bc. | 5931 | Dávkovače, infuzní pumpy | JIP II. | 5931 | 1 K dispozici |  | 1
D073096-000 | Pumpa infúzní | tř. II b | MVP | 19622719 | 19 | LYSÁ LUDMILA Bc. | 5931 | Dávkovače, infuzní pumpy | JIP II. | 5931 | 1 K dispozici |  | 1
D073097-000 | Pumpa infúzní | tř. II b | MVP | 19622720 | 19 | LYSÁ LUDMILA Bc. | 5931 | Dávkovače, infuzní pumpy | box | 5931 | 1 K dispozici |  | 1
D073098-000 | Pumpa infúzní | tř. II b | MVP | 19622721 | 19 | LYSÁ LUDMILA Bc. | 5931 | Dávkovače, infuzní pumpy | box | 5931 | 1 K dispozici |  | 1
D073099-000 | Pumpa infúzní | tř. II b | MVP | 19622727 | 19 | LYSÁ LUDMILA Bc. | 5931 | Dávkovače, infuzní pumpy | box | 5931 | 1 K dispozici |  | 1
D073100-000 | Pumpa infúzní | tř. II b | MVP | 19653190 | 19 | LYSÁ LUDMILA Bc. | 5931 | Dávkovače, infuzní pumpy | box | 5931 | 1 K dispozici |  | 1
D073101-000 | Pumpa infúzní | tř. II b | MVP | 19653366 | 19 | LYSÁ LUDMILA Bc. | 5931 | Dávkovače, infuzní pumpy | box | 5931 | 1 K dispozici |  | 1
D073102-000 | Pumpa infúzní | tř. II b | MVP | 19653367 | 19 | LYSÁ LUDMILA Bc. | 5931 | Dávkovače, infuzní pumpy | JIP I. | 5931 | 1 K dispozici |  | 1
D073103-000 | Pumpa infúzní | tř. II b | MVP | 19653374 | 19 | LYSÁ LUDMILA Bc. | 5931 | Dávkovače, infuzní pumpy | JIP I. | 5931 | 1 K dispozici |  | 1
D073104-000 | Pumpa infúzní | tř. II b | MVP | 19653378 | 19 | LYSÁ LUDMILA Bc. | 5931 | Dávkovače, infuzní pumpy | JIP II. | 5931 | 1 K dispozici |  | 1
D073105-000 | Pumpa infúzní | tř. II b | MVP | 19653379 | 19 | LYSÁ LUDMILA Bc. | 5931 | Dávkovače, infuzní pumpy | JIP II. | 5931 | 1 K dispozici |  | 1
D073106-000 | Base intensive | tř. II b |  | 19478910 | 19 | LYSÁ LUDMILA Bc. | 5931 | Dávkovače, infuzní pumpy | box | 5931 | 1 K dispozici |  | 0
D073154-000 | Podložka vyhřívací |  |  | 20090853 | 14 | MAJDOVÁ KVĚTOSLAVA | 4764 | Chladící, mrazící, ohřívací zařízení, termostaty |  |  | 1 K dispozici |  | 0
D073155-000 | Podložka vyhřívací |  |  | 20090854 | 14 | MAJDOVÁ KVĚTOSLAVA | 4764 | Chladící, mrazící, ohřívací zařízení, termostaty |  |  | 1 K dispozici |  | 0
D073156-000 | Podložka vyhřívací |  |  | 20090855 | 14 | MAJDOVÁ KVĚTOSLAVA | 4764 | Chladící, mrazící, ohřívací zařízení, termostaty |  |  | 1 K dispozici |  | 0
D073157-000 | Podložka vyhřívací |  |  | 20090857 | 14 | MAJDOVÁ KVĚTOSLAVA | 4764 | Chladící, mrazící, ohřívací zařízení, termostaty |  |  | 1 K dispozici |  | 0
D073158-000 | Podložka vyhřívací |  |  | 20090859 | 14 | MAJDOVÁ KVĚTOSLAVA | 4764 | Chladící, mrazící, ohřívací zařízení, termostaty |  |  | 1 K dispozici |  | 0
D073165-000 | Třepačka-míchací |  | Personal fortex |  | 243 | POSPÍŠILOVÁ,NAVRÁTILOVÁ-DHIM | 3341 | Laboratorní přístroje, analyzátory, odstředivky, třepačky, svářečky a jiné | laboratoř PCR | 3341 | 1 K dispozici |  | 0
D073166-000 | Incubator |  | Genius Dri Bath |  | 243 | POSPÍŠILOVÁ,NAVRÁTILOVÁ-DHIM | 3341 | Boxy aseptické, laminární, digestoře, inkubátory CO2 | laboratoř PCR | 3341 | 1 K dispozici |  | 1
D073357-000 | Ventil redukční | tř. II b | Easycare |  | 305 | PRACNÁ LENKA | 271 | RV, průtokoměry, regulátory podtlaku | pokoj expect. | 271 | 1 K dispozici |  | 1
D073358-000 | Ventil redukční |  | Easycare |  | 305 | PRACNÁ LENKA | 271 | RV, průtokoměry, regulátory podtlaku | ambulance 2 | 271 | 1 K dispozici |  | 1
D073359-000 | Ventil redukční |  | Easycare |  | 108 | BEZDĚKOVÁ JITKA | 231 | RV, průtokoměry, regulátory podtlaku | pracovna sester | 231 | 1 K dispozici |  | 1
D073362-000 | Lůžko polohovací elektrické | tř. I | PLE-N85-0 |  | 218 | RÁDKOVÁ EVA | 2111 | Lůžka, stoly operační, křesla, inkubátory, matrace antidek. | pokoj č. 10 | 2111 | 1 K dispozici |  | 1
D073363-000 | Lůžko polohovací mechanické |  |  |  | 218 | RÁDKOVÁ EVA | 2111 | Lůžka, stoly operační, křesla, inkubátory, matrace antidek. | pokoj č. 10 | 2111 | 1 K dispozici |  | 0
D073364-000 | Lůžko polohovací elektrické | tř. I | PLE-N85-0 |  | 219 | PTAČOVSKÁ EVA | 2112 | Lůžka, stoly operační, křesla, inkubátory, matrace antidek. | pokoj č. 10 | 2112 | 1 K dispozici |  | 1
D073365-000 | Lůžko polohovací mechanické |  |  |  | 219 | PTAČOVSKÁ EVA | 2112 | Lůžka, stoly operační, křesla, inkubátory, matrace antidek. | pokoj č. 10 | 2112 | 1 K dispozici |  | 0
D073424-000 | Lůžko polohovací mechanické |  | RAL 1028 |  | 211 | BAZINKOVÁ MARCELA | 352 | Lůžka, stoly operační, křesla, inkubátory, matrace antidek. | dialyzační sál | 352 | 1 K dispozici |  | 0
D073425-000 | Lůžko polohovací mechanické |  |  |  | 211 | BAZINKOVÁ MARCELA | 352 | Lůžka, stoly operační, křesla, inkubátory, matrace antidek. | dialyzační sál | 352 | 1 K dispozici |  | 0
D073426-000 | Lůžko polohovací mechanické |  |  |  | 211 | BAZINKOVÁ MARCELA | 352 | Lůžka, stoly operační, křesla, inkubátory, matrace antidek. | dialyzační sál | 352 | 1 K dispozici |  | 0
D073427-000 | Lůžko polohovací mechanické |  |  |  | 211 | BAZINKOVÁ MARCELA | 352 | Lůžka, stoly operační, křesla, inkubátory, matrace antidek. | dialyzační sál | 352 | 1 K dispozici |  | 0
D073428-000 | Lůžko polohovací mechanické |  |  |  | 211 | BAZINKOVÁ MARCELA | 352 | Lůžka, stoly operační, křesla, inkubátory, matrace antidek. | dialyzační sál | 352 | 1 K dispozici |  | 0
D073429-000 | Lůžko polohovací mechanické |  |  |  | 211 | BAZINKOVÁ MARCELA | 352 | Lůžka, stoly operační, křesla, inkubátory, matrace antidek. | dialyzační sál 1 | 352 | 1 K dispozici |  | 0
D073430-000 | Lůžko polohovací mechanické |  |  |  | 211 | BAZINKOVÁ MARCELA | 352 | Lůžka, stoly operační, křesla, inkubátory, matrace antidek. | dialyzační sál 1 | 352 | 1 K dispozici |  | 0
D073431-000 | Lůžko polohovací mechanické |  |  |  | 211 | BAZINKOVÁ MARCELA | 352 | Lůžka, stoly operační, křesla, inkubátory, matrace antidek. | dialyzační sál 1 | 352 | 1 K dispozici |  | 0
D073432-000 | Lůžko polohovací mechanické |  |  |  | 211 | BAZINKOVÁ MARCELA | 352 | Lůžka, stoly operační, křesla, inkubátory, matrace antidek. | dialyzační sál 1 | 352 | 1 K dispozici |  | 0
D073433-000 | Lůžko polohovací mechanické |  |  |  | 211 | BAZINKOVÁ MARCELA | 352 | Lůžka, stoly operační, křesla, inkubátory, matrace antidek. | dialyzační sál 1 | 352 | 1 K dispozici |  | 0
D073434-000 | Lůžko polohovací mechanické |  |  |  | 211 | BAZINKOVÁ MARCELA | 352 | Lůžka, stoly operační, křesla, inkubátory, matrace antidek. | dialyzační sál 1 | 352 | 1 K dispozici |  | 0
D073435-000 | Lůžko polohovací mechanické |  |  |  | 211 | BAZINKOVÁ MARCELA | 352 | Lůžka, stoly operační, křesla, inkubátory, matrace antidek. | dialyzační sál 1 | 352 | 1 K dispozici |  | 0
D073448-000 | Lůžko polohovací mechanické |  | RAL 1028 |  | 197 | DOSOUDILOVÁ HANA | 312 | Lůžka, stoly operační, křesla, inkubátory, matrace antidek. | pokoj č. 2 | 312 | 1 K dispozici |  | 0
D073449-000 | Lůžko polohovací mechanické |  |  |  | 197 | DOSOUDILOVÁ HANA | 312 | Lůžka, stoly operační, křesla, inkubátory, matrace antidek. | pokoj č. 2 | 312 | 1 K dispozici |  | 0
D073450-000 | Lůžko polohovací mechanické |  |  |  | 197 | DOSOUDILOVÁ HANA | 312 | Lůžka, stoly operační, křesla, inkubátory, matrace antidek. | pokoj č. 7 | 312 | 1 K dispozici |  | 0
D073451-000 | Lůžko polohovací mechanické |  |  |  | 197 | DOSOUDILOVÁ HANA | 312 | Lůžka, stoly operační, křesla, inkubátory, matrace antidek. | pokoj č. 7 | 312 | 1 K dispozici |  | 0
D073452-000 | Lůžko polohovací mechanické |  |  |  | 197 | DOSOUDILOVÁ HANA | 312 | Lůžka, stoly operační, křesla, inkubátory, matrace antidek. | pokoj č. 6 | 312 | 1 K dispozici |  | 0
D073453-000 | Lůžko polohovací mechanické |  |  |  | 197 | DOSOUDILOVÁ HANA | 312 | Lůžka, stoly operační, křesla, inkubátory, matrace antidek. | pokoj č. 6 | 312 | 1 K dispozici |  | 0
D073454-000 | Lůžko polohovací mechanické |  |  |  | 197 | DOSOUDILOVÁ HANA | 312 | Lůžka, stoly operační, křesla, inkubátory, matrace antidek. | pokoj č. 6 | 312 | 1 K dispozici |  | 0
D073455-000 | Lůžko polohovací mechanické |  |  |  | 197 | DOSOUDILOVÁ HANA | 312 | Lůžka, stoly operační, křesla, inkubátory, matrace antidek. | pokoj č. 6 | 312 | 1 K dispozici |  | 0
D073456-000 | Lůžko polohovací mechanické |  |  |  | 197 | DOSOUDILOVÁ HANA | 312 | Lůžka, stoly operační, křesla, inkubátory, matrace antidek. | pokoj č. 5 | 312 | 1 K dispozici |  | 0
D073457-000 | Lůžko polohovací mechanické |  |  |  | 197 | DOSOUDILOVÁ HANA | 312 | Lůžka, stoly operační, křesla, inkubátory, matrace antidek. | pokoj č. 5 | 312 | 1 K dispozici |  | 0
D073458-000 | Lůžko polohovací mechanické |  |  |  | 197 | DOSOUDILOVÁ HANA | 312 | Lůžka, stoly operační, křesla, inkubátory, matrace antidek. | pokoj č. 5 | 312 | 1 K dispozici |  | 0
D073459-000 | Lůžko polohovací mechanické |  |  |  | 197 | DOSOUDILOVÁ HANA | 312 | Lůžka, stoly operační, křesla, inkubátory, matrace antidek. | pokoj č. 5 | 312 | 1 K dispozici |  | 0
D073460-000 | Lůžko polohovací mechanické |  |  |  | 197 | DOSOUDILOVÁ HANA | 312 | Lůžka, stoly operační, křesla, inkubátory, matrace antidek. | pokoj č. 5 | 312 | 1 K dispozici |  | 0
D073461-000 | Lůžko polohovací mechanické |  |  |  | 197 | DOSOUDILOVÁ HANA | 312 | Lůžka, stoly operační, křesla, inkubátory, matrace antidek. | pokoj č. 3 | 312 | 1 K dispozici |  | 0
D073462-000 | Lůžko polohovací mechanické |  |  |  | 197 | DOSOUDILOVÁ HANA | 312 | Lůžka, stoly operační, křesla, inkubátory, matrace antidek. | pokoj č. 3 | 312 | 1 K dispozici |  | 0
D073463-000 | Lůžko polohovací mechanické |  |  |  | 197 | DOSOUDILOVÁ HANA | 312 | Lůžka, stoly operační, křesla, inkubátory, matrace antidek. | pokoj č. 3 | 312 | 1 K dispozici |  | 0
D073464-000 | Lůžko polohovací mechanické |  |  |  | 197 | DOSOUDILOVÁ HANA | 312 | Lůžka, stoly operační, křesla, inkubátory, matrace antidek. | pokoj č. 3 | 312 | 1 K dispozici |  | 0
D073465-000 | Lůžko polohovací mechanické |  |  |  | 197 | DOSOUDILOVÁ HANA | 312 | Lůžka, stoly operační, křesla, inkubátory, matrace antidek. | pokoj č. 2 | 312 | 1 K dispozici |  | 0
D073466-000 | Lůžko polohovací mechanické |  |  |  | 197 | DOSOUDILOVÁ HANA | 312 | Lůžka, stoly operační, křesla, inkubátory, matrace antidek. | pokoj č. 2 | 312 | 1 K dispozici |  | 0
D073467-000 | Lůžko polohovací mechanické |  |  |  | 197 | DOSOUDILOVÁ HANA | 312 | Lůžka, stoly operační, křesla, inkubátory, matrace antidek. | pokoj č. 1 | 312 | 1 K dispozici |  | 0
D073468-000 | Lůžko polohovací mechanické |  |  |  | 197 | DOSOUDILOVÁ HANA | 312 | Lůžka, stoly operační, křesla, inkubátory, matrace antidek. | pokoj č. 1 | 312 | 1 K dispozici |  | 0
D073469-000 | Lůžko polohovací mechanické |  |  |  | 197 | DOSOUDILOVÁ HANA | 312 | Lůžka, stoly operační, křesla, inkubátory, matrace antidek. | pokoj č. 1 | 312 | 1 K dispozici |  | 0
D073470-000 | Lůžko polohovací mechanické |  |  |  | 197 | DOSOUDILOVÁ HANA | 312 | Lůžka, stoly operační, křesla, inkubátory, matrace antidek. | pokoj č. 1 | 312 | 1 K dispozici |  | 0
D073471-000 | Lůžko polohovací mechanické |  |  |  | 197 | DOSOUDILOVÁ HANA | 312 | Lůžka, stoly operační, křesla, inkubátory, matrace antidek. | pokoj č. 1 | 312 | 1 K dispozici |  | 0
D073496-000 | Lůžko polohovací mechanické |  | RAL 1028 |  | 198 | GROSSMANNOVÁ MARIE | 311 | Lůžka, stoly operační, křesla, inkubátory, matrace antidek. | pokoj č. 1 | 311 | 1 K dispozici |  | 0
D073497-000 | Lůžko polohovací mechanické |  |  |  | 198 | GROSSMANNOVÁ MARIE | 311 | Lůžka, stoly operační, křesla, inkubátory, matrace antidek. | pokoj č. 1 | 311 | 1 K dispozici |  | 0
D073498-000 | Lůžko polohovací mechanické |  |  |  | 198 | GROSSMANNOVÁ MARIE | 311 | Lůžka, stoly operační, křesla, inkubátory, matrace antidek. | pokoj č. 2 | 311 | 1 K dispozici |  | 0
D073499-000 | Lůžko polohovací mechanické |  |  |  | 198 | GROSSMANNOVÁ MARIE | 311 | Lůžka, stoly operační, křesla, inkubátory, matrace antidek. | pokoj č. 2 | 311 | 1 K dispozici |  | 0
D073500-000 | Lůžko polohovací mechanické |  |  |  | 198 | GROSSMANNOVÁ MARIE | 311 | Lůžka, stoly operační, křesla, inkubátory, matrace antidek. | pokoj č. 3 | 311 | 1 K dispozici |  | 0
D073501-000 | Lůžko polohovací mechanické |  |  |  | 198 | GROSSMANNOVÁ MARIE | 311 | Lůžka, stoly operační, křesla, inkubátory, matrace antidek. | pokoj č. 3 | 311 | 1 K dispozici |  | 0
D073502-000 | Lůžko polohovací mechanické |  |  |  | 198 | GROSSMANNOVÁ MARIE | 311 | Lůžka, stoly operační, křesla, inkubátory, matrace antidek. | pokoj č. 3 | 311 | 1 K dispozici |  | 0
D073503-000 | Lůžko polohovací mechanické |  |  |  | 198 | GROSSMANNOVÁ MARIE | 311 | Lůžka, stoly operační, křesla, inkubátory, matrace antidek. | pokoj č. 5 | 311 | 1 K dispozici |  | 0
D073504-000 | Lůžko polohovací mechanické |  |  |  | 198 | GROSSMANNOVÁ MARIE | 311 | Lůžka, stoly operační, křesla, inkubátory, matrace antidek. | pokoj č. 5 | 311 | 1 K dispozici |  | 0
D073505-000 | Lůžko polohovací mechanické |  |  |  | 198 | GROSSMANNOVÁ MARIE | 311 | Lůžka, stoly operační, křesla, inkubátory, matrace antidek. | pokoj č. 5 | 311 | 1 K dispozici |  | 0
D073506-000 | Lůžko polohovací mechanické |  |  |  | 198 | GROSSMANNOVÁ MARIE | 311 | Lůžka, stoly operační, křesla, inkubátory, matrace antidek. | pokoj č. 6 | 311 | 1 K dispozici |  | 0
D073507-000 | Lůžko polohovací mechanické |  |  |  | 198 | GROSSMANNOVÁ MARIE | 311 | Lůžka, stoly operační, křesla, inkubátory, matrace antidek. | pokoj č. 6 | 311 | 1 K dispozici |  | 0
D073508-000 | Lůžko polohovací mechanické |  |  |  | 198 | GROSSMANNOVÁ MARIE | 311 | Lůžka, stoly operační, křesla, inkubátory, matrace antidek. | pokoj č. 6 | 311 | 1 K dispozici |  | 0
D073509-000 | Lůžko polohovací mechanické |  |  |  | 198 | GROSSMANNOVÁ MARIE | 311 | Lůžka, stoly operační, křesla, inkubátory, matrace antidek. | pokoj č. 7 | 311 | 1 K dispozici |  | 0
D073510-000 | Lůžko polohovací mechanické |  |  |  | 198 | GROSSMANNOVÁ MARIE | 311 | Lůžka, stoly operační, křesla, inkubátory, matrace antidek. | pokoj č. 7 | 311 | 1 K dispozici |  | 0
D073511-000 | Lůžko polohovací mechanické |  |  |  | 198 | GROSSMANNOVÁ MARIE | 311 | Lůžka, stoly operační, křesla, inkubátory, matrace antidek. | pokoj č. 7 | 311 | 1 K dispozici |  | 0
D073512-000 | Lůžko polohovací mechanické |  |  |  | 198 | GROSSMANNOVÁ MARIE | 311 | Lůžka, stoly operační, křesla, inkubátory, matrace antidek. | pokoj č. 8 | 311 | 1 K dispozici |  | 0
D073513-000 | Lůžko polohovací mechanické |  |  |  | 198 | GROSSMANNOVÁ MARIE | 311 | Lůžka, stoly operační, křesla, inkubátory, matrace antidek. | pokoj č. 8 | 311 | 1 K dispozici |  | 0
D073514-000 | Lůžko polohovací mechanické |  |  |  | 198 | GROSSMANNOVÁ MARIE | 311 | Lůžka, stoly operační, křesla, inkubátory, matrace antidek. | pokoj č. 9 | 352 | 1 K dispozici |  | 0
D073515-000 | Lůžko polohovací mechanické |  |  |  | 198 | GROSSMANNOVÁ MARIE | 311 | Lůžka, stoly operační, křesla, inkubátory, matrace antidek. | pokoj č. 9 | 352 | 1 K dispozici |  | 0
D073516-000 | Lůžko polohovací mechanické |  |  |  | 198 | GROSSMANNOVÁ MARIE | 311 | Lůžka, stoly operační, křesla, inkubátory, matrace antidek. | pokoj č. 9 | 352 | 1 K dispozici |  | 0
D073517-000 | Lůžko polohovací mechanické |  |  |  | 198 | GROSSMANNOVÁ MARIE | 311 | Lůžka, stoly operační, křesla, inkubátory, matrace antidek. | pokoj č. 9 | 352 | 1 K dispozici |  | 0
D073518-000 | Lůžko polohovací mechanické |  |  |  | 198 | GROSSMANNOVÁ MARIE | 311 | Lůžka, stoly operační, křesla, inkubátory, matrace antidek. | pokoj č. 10 | 311 | 1 K dispozici |  | 0
D073519-000 | Lůžko polohovací mechanické |  |  |  | 198 | GROSSMANNOVÁ MARIE | 311 | Lůžka, stoly operační, křesla, inkubátory, matrace antidek. | pokoj č. 10 | 311 | 1 K dispozici |  | 0
D073520-000 | Lůžko polohovací mechanické |  |  |  | 198 | GROSSMANNOVÁ MARIE | 311 | Lůžka, stoly operační, křesla, inkubátory, matrace antidek. | pokoj č. 10 | 311 | 1 K dispozici |  | 0
D073546-000 | Lůžko polohovací mechanické |  | RAL 1028 |  | 201 | ZUBALOVÁ JAROSLAVA | 331 | Lůžka, stoly operační, křesla, inkubátory, matrace antidek. | pokoj č. 1 | 331 | 1 K dispozici |  | 0
D073547-000 | Lůžko polohovací mechanické |  |  |  | 201 | ZUBALOVÁ JAROSLAVA | 331 | Lůžka, stoly operační, křesla, inkubátory, matrace antidek. | pokoj č. 1 | 331 | 1 K dispozici |  | 0
D073548-000 | Lůžko polohovací mechanické |  |  |  | 201 | ZUBALOVÁ JAROSLAVA | 331 | Lůžka, stoly operační, křesla, inkubátory, matrace antidek. | pokoj č. 1 | 331 | 1 K dispozici |  | 0
D073549-000 | Lůžko polohovací mechanické |  |  |  | 201 | ZUBALOVÁ JAROSLAVA | 331 | Lůžka, stoly operační, křesla, inkubátory, matrace antidek. | pokoj č. 1 | 331 | 1 K dispozici |  | 0
D073550-000 | Lůžko polohovací mechanické |  |  |  | 201 | ZUBALOVÁ JAROSLAVA | 331 | Lůžka, stoly operační, křesla, inkubátory, matrace antidek. | pokoj č. 3 | 331 | 1 K dispozici |  | 0
D073551-000 | Lůžko polohovací mechanické |  |  |  | 201 | ZUBALOVÁ JAROSLAVA | 331 | Lůžka, stoly operační, křesla, inkubátory, matrace antidek. | pokoj č. 3 | 331 | 1 K dispozici |  | 0
D073552-000 | Lůžko polohovací mechanické |  |  |  | 201 | ZUBALOVÁ JAROSLAVA | 331 | Lůžka, stoly operační, křesla, inkubátory, matrace antidek. | pokoj č. 3 | 331 | 1 K dispozici |  | 0
D073553-000 | Lůžko polohovací mechanické |  |  |  | 201 | ZUBALOVÁ JAROSLAVA | 331 | Lůžka, stoly operační, křesla, inkubátory, matrace antidek. | pokoj č. 3 | 331 | 1 K dispozici |  | 0
D073562-000 | Lůžko polohovací mechanické |  | RAL 1028 |  | 108 | BEZDĚKOVÁ JITKA | 231 | Lůžka, stoly operační, křesla, inkubátory, matrace antidek. | pokoj č. 8 | 231 | 1 K dispozici |  | 0
D073563-000 | Lůžko polohovací mechanické |  |  |  | 108 | BEZDĚKOVÁ JITKA | 231 | Lůžka, stoly operační, křesla, inkubátory, matrace antidek. | pokoj č. 8 | 231 | 1 K dispozici |  | 0
D073564-000 | Lůžko polohovací mechanické |  |  |  | 108 | BEZDĚKOVÁ JITKA | 231 | Lůžka, stoly operační, křesla, inkubátory, matrace antidek. | pokoj č. 8 | 231 | 1 K dispozici |  | 0
D073565-000 | Lůžko polohovací mechanické |  |  |  | 108 | BEZDĚKOVÁ JITKA | 231 | Lůžka, stoly operační, křesla, inkubátory, matrace antidek. | pokoj č. 7 | 231 | 1 K dispozici |  | 0
D073566-000 | Lůžko polohovací mechanické |  |  |  | 108 | BEZDĚKOVÁ JITKA | 231 | Lůžka, stoly operační, křesla, inkubátory, matrace antidek. | pokoj č. 7 | 231 | 1 K dispozici |  | 0
D073567-000 | Lůžko polohovací mechanické |  |  |  | 108 | BEZDĚKOVÁ JITKA | 231 | Lůžka, stoly operační, křesla, inkubátory, matrace antidek. | pokoj č. 7 | 231 | 1 K dispozici |  | 0
D073568-000 | Lůžko polohovací mechanické |  |  |  | 108 | BEZDĚKOVÁ JITKA | 231 | Lůžka, stoly operační, křesla, inkubátory, matrace antidek. | pokoj č. 7 | 231 | 1 K dispozici |  | 0
D073576-000 | Lůžko polohovací mechanické |  | RAL 1028 |  | 117 | VACHUTKOVÁ ZDENKA | 213 | Lůžka, stoly operační, křesla, inkubátory, matrace antidek. | pokoj č. 9 | 213 | 1 K dispozici |  | 0
D073577-000 | Lůžko polohovací mechanické |  |  |  | 117 | VACHUTKOVÁ ZDENKA | 213 | Lůžka, stoly operační, křesla, inkubátory, matrace antidek. | pokoj č. 9 | 213 | 1 K dispozici |  | 0
D073578-000 | Lůžko polohovací mechanické |  |  |  | 117 | VACHUTKOVÁ ZDENKA | 213 | Lůžka, stoly operační, křesla, inkubátory, matrace antidek. | pokoj č. 9 | 213 | 1 K dispozici |  | 0
D073579-000 | Lůžko polohovací mechanické |  |  |  | 117 | VACHUTKOVÁ ZDENKA | 213 | Lůžka, stoly operační, křesla, inkubátory, matrace antidek. | pokoj č. 10 | 213 | 1 K dispozici |  | 0
D073580-000 | Lůžko polohovací mechanické |  |  |  | 117 | VACHUTKOVÁ ZDENKA | 213 | Lůžka, stoly operační, křesla, inkubátory, matrace antidek. | pokoj č. 10 | 213 | 1 K dispozici |  | 0
D073581-000 | Lůžko polohovací mechanické |  |  |  | 117 | VACHUTKOVÁ ZDENKA | 213 | Lůžka, stoly operační, křesla, inkubátory, matrace antidek. | pokoj č. 10 | 213 | 1 K dispozici |  | 0
D073582-000 | Lůžko polohovací mechanické |  |  |  | 117 | VACHUTKOVÁ ZDENKA | 213 | Lůžka, stoly operační, křesla, inkubátory, matrace antidek. | pokoj č. 10 | 213 | 1 K dispozici |  | 0
D073583-000 | Lůžko polohovací mechanické |  |  |  | 117 | VACHUTKOVÁ ZDENKA | 213 | Lůžka, stoly operační, křesla, inkubátory, matrace antidek. | pokoj č. 11 | 213 | 1 K dispozici |  | 0
D073584-000 | Lůžko polohovací mechanické |  |  |  | 117 | VACHUTKOVÁ ZDENKA | 213 | Lůžka, stoly operační, křesla, inkubátory, matrace antidek. | pokoj č. 11 | 213 | 1 K dispozici |  | 0
D073585-000 | Lůžko polohovací mechanické |  |  |  | 117 | VACHUTKOVÁ ZDENKA | 213 | Lůžka, stoly operační, křesla, inkubátory, matrace antidek. | pokoj č. 11 | 213 | 1 K dispozici |  | 0
D073586-000 | Lůžko polohovací mechanické |  |  |  | 117 | VACHUTKOVÁ ZDENKA | 213 | Lůžka, stoly operační, křesla, inkubátory, matrace antidek. | pokoj č. 11 | 213 | 1 K dispozici |  | 0
D073587-000 | Lůžko polohovací mechanické |  |  |  | 117 | VACHUTKOVÁ ZDENKA | 213 | Lůžka, stoly operační, křesla, inkubátory, matrace antidek. | pokoj č. 12 | 213 | 1 K dispozici |  | 0
D073588-000 | Lůžko polohovací mechanické |  |  |  | 117 | VACHUTKOVÁ ZDENKA | 213 | Lůžka, stoly operační, křesla, inkubátory, matrace antidek. | pokoj č. 12 | 213 | 1 K dispozici |  | 0
D073589-000 | Lůžko polohovací mechanické |  |  |  | 117 | VACHUTKOVÁ ZDENKA | 213 | Lůžka, stoly operační, křesla, inkubátory, matrace antidek. | pokoj č. 14 | 213 | 1 K dispozici |  | 0
D073590-000 | Lůžko polohovací mechanické |  |  |  | 117 | VACHUTKOVÁ ZDENKA | 213 | Lůžka, stoly operační, křesla, inkubátory, matrace antidek. | pokoj č. 15 | 213 | 1 K dispozici |  | 0
D073591-000 | Lůžko polohovací mechanické |  |  |  | 117 | VACHUTKOVÁ ZDENKA | 213 | Lůžka, stoly operační, křesla, inkubátory, matrace antidek. | pokoj č. 16 | 213 | 1 K dispozici |  | 0
D073592-000 | Lůžko polohovací mechanické |  |  |  | 117 | VACHUTKOVÁ ZDENKA | 213 | Lůžka, stoly operační, křesla, inkubátory, matrace antidek. | pokoj č. 16 | 213 | 1 K dispozici |  | 0
D073593-000 | Lůžko polohovací mechanické |  |  |  | 117 | VACHUTKOVÁ ZDENKA | 213 | Lůžka, stoly operační, křesla, inkubátory, matrace antidek. | pokoj č. 16 | 213 | 1 K dispozici |  | 0
D073594-000 | Lůžko polohovací mechanické |  |  |  | 117 | VACHUTKOVÁ ZDENKA | 213 | Lůžka, stoly operační, křesla, inkubátory, matrace antidek. | pokoj č. 17 | 213 | 1 K dispozici |  | 0
D073595-000 | Lůžko polohovací mechanické |  |  |  | 117 | VACHUTKOVÁ ZDENKA | 213 | Lůžka, stoly operační, křesla, inkubátory, matrace antidek. | pokoj č. 17 | 213 | 1 K dispozici |  | 0
D073596-000 | Lůžko polohovací mechanické |  |  |  | 117 | VACHUTKOVÁ ZDENKA | 213 | Lůžka, stoly operační, křesla, inkubátory, matrace antidek. | pokoj č. 17 | 213 | 1 K dispozici |  | 0
D073597-000 | Lůžko polohovací mechanické |  |  |  | 117 | VACHUTKOVÁ ZDENKA | 213 | Lůžka, stoly operační, křesla, inkubátory, matrace antidek. | pokoj č. 18 | 213 | 1 K dispozici |  | 0
D073598-000 | Lůžko polohovací mechanické |  |  |  | 117 | VACHUTKOVÁ ZDENKA | 213 | Lůžka, stoly operační, křesla, inkubátory, matrace antidek. | pokoj č. 18 | 213 | 1 K dispozici |  | 0
D073599-000 | Lůžko polohovací mechanické |  |  |  | 117 | VACHUTKOVÁ ZDENKA | 213 | Lůžka, stoly operační, křesla, inkubátory, matrace antidek. | pokoj č. 18 | 213 | 1 K dispozici |  | 0
D073626-000 | Lůžko polohovací mechanické |  | RAL 1028 |  | 99 | KONEČNÁ ELIŠKA Bc. | 212 | Lůžka, stoly operační, křesla, inkubátory, matrace antidek. | pokoj č. 1 | 212 | 1 K dispozici |  | 0
D073627-000 | Lůžko polohovací mechanické |  |  |  | 99 | KONEČNÁ ELIŠKA Bc. | 212 | Lůžka, stoly operační, křesla, inkubátory, matrace antidek. | pokoj č. 1 | 212 | 1 K dispozici |  | 0
D073628-000 | Lůžko polohovací mechanické |  |  |  | 99 | KONEČNÁ ELIŠKA Bc. | 212 | Lůžka, stoly operační, křesla, inkubátory, matrace antidek. | pokoj č. 1 | 212 | 1 K dispozici |  | 0
D073629-000 | Lůžko polohovací mechanické |  |  |  | 99 | KONEČNÁ ELIŠKA Bc. | 212 | Lůžka, stoly operační, křesla, inkubátory, matrace antidek. | pokoj č. 1 | 212 | 1 K dispozici |  | 0
D073630-000 | Lůžko polohovací mechanické |  |  |  | 99 | KONEČNÁ ELIŠKA Bc. | 212 | Lůžka, stoly operační, křesla, inkubátory, matrace antidek. | pokoj č. 2 | 212 | 1 K dispozici |  | 0
D073631-000 | Lůžko polohovací mechanické |  |  |  | 99 | KONEČNÁ ELIŠKA Bc. | 212 | Lůžka, stoly operační, křesla, inkubátory, matrace antidek. | pokoj č. 2 | 212 | 1 K dispozici |  | 0
D073632-000 | Lůžko polohovací mechanické |  |  |  | 99 | KONEČNÁ ELIŠKA Bc. | 212 | Lůžka, stoly operační, křesla, inkubátory, matrace antidek. | pokoj č. 2 | 212 | 1 K dispozici |  | 0
D073633-000 | Lůžko polohovací mechanické |  |  |  | 99 | KONEČNÁ ELIŠKA Bc. | 212 | Lůžka, stoly operační, křesla, inkubátory, matrace antidek. | pokoj č. 4 | 212 | 1 K dispozici |  | 0
D073634-000 | Lůžko polohovací mechanické |  |  |  | 99 | KONEČNÁ ELIŠKA Bc. | 212 | Lůžka, stoly operační, křesla, inkubátory, matrace antidek. | pokoj č. 4 | 212 | 1 K dispozici |  | 0
D073635-000 | Lůžko polohovací mechanické |  |  |  | 99 | KONEČNÁ ELIŠKA Bc. | 212 | Lůžka, stoly operační, křesla, inkubátory, matrace antidek. | pokoj č. 4 | 212 | 1 K dispozici |  | 0
D073636-000 | Lůžko polohovací mechanické |  |  |  | 99 | KONEČNÁ ELIŠKA Bc. | 212 | Lůžka, stoly operační, křesla, inkubátory, matrace antidek. | pokoj č. 4 | 212 | 1 K dispozici |  | 0
D073637-000 | Lůžko polohovací mechanické |  |  |  | 99 | KONEČNÁ ELIŠKA Bc. | 212 | Lůžka, stoly operační, křesla, inkubátory, matrace antidek. | pokoj č. 5 | 212 | 1 K dispozici |  | 0
D073638-000 | Lůžko polohovací mechanické |  |  |  | 99 | KONEČNÁ ELIŠKA Bc. | 212 | Lůžka, stoly operační, křesla, inkubátory, matrace antidek. | pokoj č. 5 | 212 | 1 K dispozici |  | 0
D073639-000 | Lůžko polohovací mechanické |  |  |  | 99 | KONEČNÁ ELIŠKA Bc. | 212 | Lůžka, stoly operační, křesla, inkubátory, matrace antidek. | pokoj č. 5 | 212 | 1 K dispozici |  | 0
D073640-000 | Lůžko polohovací mechanické |  |  |  | 99 | KONEČNÁ ELIŠKA Bc. | 212 | Lůžka, stoly operační, křesla, inkubátory, matrace antidek. | pokoj č. 6 | 212 | 1 K dispozici |  | 0
D073641-000 | Lůžko polohovací mechanické |  |  |  | 99 | KONEČNÁ ELIŠKA Bc. | 212 | Lůžka, stoly operační, křesla, inkubátory, matrace antidek. | pokoj č. 6 | 212 | 1 K dispozici |  | 0
D073642-000 | Lůžko polohovací mechanické |  |  |  | 99 | KONEČNÁ ELIŠKA Bc. | 212 | Lůžka, stoly operační, křesla, inkubátory, matrace antidek. | pokoj č. 6 | 212 | 1 K dispozici |  | 0
D073643-000 | Lůžko polohovací mechanické |  |  |  | 99 | KONEČNÁ ELIŠKA Bc. | 212 | Lůžka, stoly operační, křesla, inkubátory, matrace antidek. | pokoj č. 7 | 212 | 1 K dispozici |  | 0
D073644-000 | Lůžko polohovací mechanické |  |  |  | 99 | KONEČNÁ ELIŠKA Bc. | 212 | Lůžka, stoly operační, křesla, inkubátory, matrace antidek. | pokoj č. 7 | 212 | 1 K dispozici |  | 0
D073645-000 | Lůžko polohovací mechanické |  |  |  | 99 | KONEČNÁ ELIŠKA Bc. | 212 | Lůžka, stoly operační, křesla, inkubátory, matrace antidek. | pokoj č. 7 | 212 | 1 K dispozici |  | 0
D073646-000 | Lůžko polohovací mechanické |  |  |  | 99 | KONEČNÁ ELIŠKA Bc. | 212 | Lůžka, stoly operační, křesla, inkubátory, matrace antidek. | pokoj č. 8 | 212 | 1 K dispozici |  | 0
D073647-000 | Lůžko polohovací mechanické |  |  |  | 99 | KONEČNÁ ELIŠKA Bc. | 212 | Lůžka, stoly operační, křesla, inkubátory, matrace antidek. | pokoj č. 8 | 212 | 1 K dispozici |  | 0
D073648-000 | Lůžko polohovací mechanické |  |  |  | 99 | KONEČNÁ ELIŠKA Bc. | 212 | Lůžka, stoly operační, křesla, inkubátory, matrace antidek. | pokoj č. 8 | 212 | 1 K dispozici |  | 0
D073649-000 | Lůžko polohovací mechanické |  |  |  | 99 | KONEČNÁ ELIŠKA Bc. | 212 | Lůžka, stoly operační, křesla, inkubátory, matrace antidek. | pokoj č. 8 | 212 | 1 K dispozici |  | 0
D073677-000 | Lůžko polohovací mechanické |  | RAL 1028 |  | 218 | RÁDKOVÁ EVA | 2111 | Lůžka, stoly operační, křesla, inkubátory, matrace antidek. | pokoj č. 10 | 2111 | 1 K dispozici |  | 0
D073678-000 | Lůžko polohovací mechanické |  |  |  | 218 | RÁDKOVÁ EVA | 2111 | Lůžka, stoly operační, křesla, inkubátory, matrace antidek. | pokoj č. 9 | 2111 | 1 K dispozici |  | 0
D073679-000 | Lůžko polohovací mechanické |  |  |  | 218 | RÁDKOVÁ EVA | 2111 | Lůžka, stoly operační, křesla, inkubátory, matrace antidek. | pokoj č. 9 | 2111 | 1 K dispozici |  | 0
D073680-000 | Lůžko polohovací mechanické |  |  |  | 218 | RÁDKOVÁ EVA | 2111 | Lůžka, stoly operační, křesla, inkubátory, matrace antidek. | pokoj č. 9 | 2111 | 1 K dispozici |  | 0
D073681-000 | Lůžko polohovací mechanické |  |  |  | 218 | RÁDKOVÁ EVA | 2111 | Lůžka, stoly operační, křesla, inkubátory, matrace antidek. | pokoj č. 8 | 2111 | 1 K dispozici |  | 0
D073682-000 | Lůžko polohovací mechanické |  |  |  | 218 | RÁDKOVÁ EVA | 2111 | Lůžka, stoly operační, křesla, inkubátory, matrace antidek. | pokoj č. 8 | 2111 | 1 K dispozici |  | 0
D073683-000 | Lůžko polohovací mechanické |  |  |  | 218 | RÁDKOVÁ EVA | 2111 | Lůžka, stoly operační, křesla, inkubátory, matrace antidek. | pokoj č. 8 | 2111 | 1 K dispozici |  | 0
D073684-000 | Lůžko polohovací mechanické |  |  |  | 218 | RÁDKOVÁ EVA | 2111 | Lůžka, stoly operační, křesla, inkubátory, matrace antidek. | pokoj č. 7 | 2111 | 1 K dispozici |  | 0
D073685-000 | Lůžko polohovací mechanické |  |  |  | 218 | RÁDKOVÁ EVA | 2111 | Lůžka, stoly operační, křesla, inkubátory, matrace antidek. | pokoj č. 7 | 2111 | 1 K dispozici |  | 0
D073686-000 | Lůžko polohovací mechanické |  |  |  | 218 | RÁDKOVÁ EVA | 2111 | Lůžka, stoly operační, křesla, inkubátory, matrace antidek. | pokoj č. 7 | 2111 | 1 K dispozici |  | 0
D073687-000 | Lůžko polohovací mechanické |  |  |  | 218 | RÁDKOVÁ EVA | 2111 | Lůžka, stoly operační, křesla, inkubátory, matrace antidek. | pokoj č. 6 | 2111 | 1 K dispozici |  | 0
D073688-000 | Lůžko polohovací mechanické |  |  |  | 218 | RÁDKOVÁ EVA | 2111 | Lůžka, stoly operační, křesla, inkubátory, matrace antidek. | pokoj č. 6 | 2111 | 1 K dispozici |  | 0
D073689-000 | Lůžko polohovací mechanické |  |  |  | 218 | RÁDKOVÁ EVA | 2111 | Lůžka, stoly operační, křesla, inkubátory, matrace antidek. | pokoj č. 6 | 2111 | 1 K dispozici |  | 0
D073690-000 | Lůžko polohovací mechanické |  |  |  | 218 | RÁDKOVÁ EVA | 2111 | Lůžka, stoly operační, křesla, inkubátory, matrace antidek. | pokoj č. 5 | 2111 | 1 K dispozici |  | 0
D073691-000 | Lůžko polohovací mechanické |  |  |  | 218 | RÁDKOVÁ EVA | 2111 | Lůžka, stoly operační, křesla, inkubátory, matrace antidek. | pokoj č. 5 | 2111 | 1 K dispozici |  | 0
D073692-000 | Lůžko polohovací mechanické |  |  |  | 218 | RÁDKOVÁ EVA | 2111 | Lůžka, stoly operační, křesla, inkubátory, matrace antidek. | pokoj č. 5 | 2111 | 1 K dispozici |  | 0
D073693-000 | Lůžko polohovací mechanické |  |  |  | 218 | RÁDKOVÁ EVA | 2111 | Lůžka, stoly operační, křesla, inkubátory, matrace antidek. | pokoj č. 4 | 2111 | 1 K dispozici |  | 0
D073694-000 | Lůžko polohovací mechanické |  |  |  | 218 | RÁDKOVÁ EVA | 2111 | Lůžka, stoly operační, křesla, inkubátory, matrace antidek. | pokoj č. 4 | 2111 | 1 K dispozici |  | 0
D073695-000 | Lůžko polohovací mechanické |  |  |  | 218 | RÁDKOVÁ EVA | 2111 | Lůžka, stoly operační, křesla, inkubátory, matrace antidek. | pokoj č. 4 | 2111 | 1 K dispozici |  | 0
D073696-000 | Lůžko polohovací mechanické |  |  |  | 218 | RÁDKOVÁ EVA | 2111 | Lůžka, stoly operační, křesla, inkubátory, matrace antidek. | pokoj č. 3 | 2111 | 1 K dispozici |  | 0
D073697-000 | Lůžko polohovací mechanické |  |  |  | 218 | RÁDKOVÁ EVA | 2111 | Lůžka, stoly operační, křesla, inkubátory, matrace antidek. | pokoj č. 3 | 2111 | 1 K dispozici |  | 0
D073698-000 | Lůžko polohovací mechanické |  |  |  | 218 | RÁDKOVÁ EVA | 2111 | Lůžka, stoly operační, křesla, inkubátory, matrace antidek. | pokoj č. 3 | 2111 | 1 K dispozici |  | 0
D073699-000 | Lůžko polohovací mechanické |  |  |  | 218 | RÁDKOVÁ EVA | 2111 | Lůžka, stoly operační, křesla, inkubátory, matrace antidek. | pokoj č. 2 | 2111 | 1 K dispozici |  | 0
D073700-000 | Lůžko polohovací mechanické |  |  |  | 218 | RÁDKOVÁ EVA | 2111 | Lůžka, stoly operační, křesla, inkubátory, matrace antidek. | pokoj č. 2 | 2111 | 1 K dispozici |  | 0
D073701-000 | Lůžko polohovací mechanické |  |  |  | 218 | RÁDKOVÁ EVA | 2111 | Lůžka, stoly operační, křesla, inkubátory, matrace antidek. | pokoj č. 2 | 2111 | 1 K dispozici |  | 0
D073702-000 | Lůžko polohovací mechanické |  |  |  | 91 | MURANOVOVÁ BLANKA | 1612 | Lůžka, stoly operační, křesla, inkubátory, matrace antidek. | pokoj č. 3 | 1612 | 1 K dispozici |  | 0
D073703-000 | Lůžko polohovací mechanické |  |  |  | 90 | PANÁKOVÁ SOŇA | 1613 | Lůžka, stoly operační, křesla, inkubátory, matrace antidek. | pokoj č. 4 | 1611 | 1 K dispozici |  | 0
D073733-000 | Lůžko polohovací mechanické |  | RAL 1028 |  | 219 | PTAČOVSKÁ EVA | 2112 | Lůžka, stoly operační, křesla, inkubátory, matrace antidek. | pokoj č. 1 | 2112 | 1 K dispozici |  | 0
D073734-000 | Lůžko polohovací mechanické |  |  |  | 219 | PTAČOVSKÁ EVA | 2112 | Lůžka, stoly operační, křesla, inkubátory, matrace antidek. | pokoj č. 1 | 2112 | 1 K dispozici |  | 0
D073735-000 | Lůžko polohovací mechanické |  |  |  | 219 | PTAČOVSKÁ EVA | 2112 | Lůžka, stoly operační, křesla, inkubátory, matrace antidek. | pokoj č. 1 | 2112 | 1 K dispozici |  | 0
D073736-000 | Lůžko polohovací mechanické |  |  |  | 219 | PTAČOVSKÁ EVA | 2112 | Lůžka, stoly operační, křesla, inkubátory, matrace antidek. | pokoj č. 2 | 2112 | 1 K dispozici |  | 0
D073737-000 | Lůžko polohovací mechanické |  |  |  | 219 | PTAČOVSKÁ EVA | 2112 | Lůžka, stoly operační, křesla, inkubátory, matrace antidek. | pokoj č. 2 | 2112 | 1 K dispozici |  | 0
D073738-000 | Lůžko polohovací mechanické |  |  |  | 219 | PTAČOVSKÁ EVA | 2112 | Lůžka, stoly operační, křesla, inkubátory, matrace antidek. | pokoj č. 2 | 2112 | 1 K dispozici |  | 0
D073739-000 | Lůžko polohovací mechanické |  |  |  | 219 | PTAČOVSKÁ EVA | 2112 | Lůžka, stoly operační, křesla, inkubátory, matrace antidek. | pokoj č. 3 | 2112 | 1 K dispozici |  | 0
D073740-000 | Lůžko polohovací mechanické |  |  |  | 219 | PTAČOVSKÁ EVA | 2112 | Lůžka, stoly operační, křesla, inkubátory, matrace antidek. | pokoj č. 3 | 2112 | 1 K dispozici |  | 0
D073741-000 | Lůžko polohovací mechanické |  |  |  | 219 | PTAČOVSKÁ EVA | 2112 | Lůžka, stoly operační, křesla, inkubátory, matrace antidek. | pokoj č. 3 | 2112 | 1 K dispozici |  | 0
D073742-000 | Lůžko polohovací mechanické |  |  |  | 219 | PTAČOVSKÁ EVA | 2112 | Lůžka, stoly operační, křesla, inkubátory, matrace antidek. | pokoj č. 4 | 2112 | 1 K dispozici |  | 0
D073743-000 | Lůžko polohovací mechanické |  |  |  | 219 | PTAČOVSKÁ EVA | 2112 | Lůžka, stoly operační, křesla, inkubátory, matrace antidek. | pokoj č. 4 | 2112 | 1 K dispozici |  | 0
D073744-000 | Lůžko polohovací mechanické |  |  |  | 219 | PTAČOVSKÁ EVA | 2112 | Lůžka, stoly operační, křesla, inkubátory, matrace antidek. | pokoj č. 4 | 2112 | 1 K dispozici |  | 0
D073745-000 | Lůžko polohovací mechanické |  |  |  | 219 | PTAČOVSKÁ EVA | 2112 | Lůžka, stoly operační, křesla, inkubátory, matrace antidek. | pokoj č. 5 | 2112 | 1 K dispozici |  | 0
D073746-000 | Lůžko polohovací mechanické |  |  |  | 219 | PTAČOVSKÁ EVA | 2112 | Lůžka, stoly operační, křesla, inkubátory, matrace antidek. | pokoj č. 5 | 2112 | 1 K dispozici |  | 0
D073747-000 | Lůžko polohovací mechanické |  |  |  | 219 | PTAČOVSKÁ EVA | 2112 | Lůžka, stoly operační, křesla, inkubátory, matrace antidek. | pokoj č. 5 | 2112 | 1 K dispozici |  | 0
D073748-000 | Lůžko polohovací mechanické |  |  |  | 219 | PTAČOVSKÁ EVA | 2112 | Lůžka, stoly operační, křesla, inkubátory, matrace antidek. | pokoj č. 6 | 2112 | 1 K dispozici |  | 0
D073749-000 | Lůžko polohovací mechanické |  |  |  | 219 | PTAČOVSKÁ EVA | 2112 | Lůžka, stoly operační, křesla, inkubátory, matrace antidek. | pokoj č. 6 | 2112 | 1 K dispozici |  | 0
D073750-000 | Lůžko polohovací mechanické |  |  |  | 219 | PTAČOVSKÁ EVA | 2112 | Lůžka, stoly operační, křesla, inkubátory, matrace antidek. | pokoj č. 6 | 2112 | 1 K dispozici |  | 0
D073751-000 | Lůžko polohovací mechanické |  |  |  | 219 | PTAČOVSKÁ EVA | 2112 | Lůžka, stoly operační, křesla, inkubátory, matrace antidek. | pokoj č. 7 | 2112 | 1 K dispozici |  | 0
D073752-000 | Lůžko polohovací mechanické |  |  |  | 219 | PTAČOVSKÁ EVA | 2112 | Lůžka, stoly operační, křesla, inkubátory, matrace antidek. | pokoj č. 7 | 2112 | 1 K dispozici |  | 0
D073753-000 | Lůžko polohovací mechanické |  |  |  | 219 | PTAČOVSKÁ EVA | 2112 | Lůžka, stoly operační, křesla, inkubátory, matrace antidek. | pokoj č. 7 | 2112 | 1 K dispozici |  | 0
D073754-000 | Lůžko polohovací mechanické |  |  |  | 219 | PTAČOVSKÁ EVA | 2112 | Lůžka, stoly operační, křesla, inkubátory, matrace antidek. | pokoj č. 8 | 2112 | 1 K dispozici |  | 0
D073755-000 | Lůžko polohovací mechanické |  |  |  | 219 | PTAČOVSKÁ EVA | 2112 | Lůžka, stoly operační, křesla, inkubátory, matrace antidek. | pokoj č. 8 | 2112 | 1 K dispozici |  | 0
D073756-000 | Lůžko polohovací mechanické |  |  |  | 219 | PTAČOVSKÁ EVA | 2112 | Lůžka, stoly operační, křesla, inkubátory, matrace antidek. | pokoj č. 8 | 2112 | 1 K dispozici |  | 0
D073757-000 | Lůžko polohovací mechanické |  |  |  | 219 | PTAČOVSKÁ EVA | 2112 | Lůžka, stoly operační, křesla, inkubátory, matrace antidek. | pokoj č. 9 | 2112 | 1 K dispozici |  | 0
D073758-000 | Lůžko polohovací mechanické |  |  |  | 90 | PANÁKOVÁ SOŇA | 1613 | Lůžka, stoly operační, křesla, inkubátory, matrace antidek. | pokoj č. 4 | 1611 | 1 K dispozici |  | 0
D073759-000 | Lůžko polohovací mechanické |  |  |  | 90 | PANÁKOVÁ SOŇA | 1613 | Lůžka, stoly operační, křesla, inkubátory, matrace antidek. | pokoj č. 3 | 1613 | 1 K dispozici |  | 0
D073788-000 | Lůžko polohovací mechanické |  | RAL 1028 |  | 277 | LEXOVÁ PETRA | 2113 | Lůžka, stoly operační, křesla, inkubátory, matrace antidek. | pokoj č. 2 | 2113 | 1 K dispozici |  | 0
D073789-000 | Lůžko polohovací mechanické |  |  |  | 277 | LEXOVÁ PETRA | 2113 | Lůžka, stoly operační, křesla, inkubátory, matrace antidek. | pokoj č. 2 | 2113 | 1 K dispozici |  | 0
D073790-000 | Lůžko polohovací mechanické |  |  |  | 277 | LEXOVÁ PETRA | 2113 | Lůžka, stoly operační, křesla, inkubátory, matrace antidek. | pokoj č. 1 | 2113 | 1 K dispozici |  | 0
D073791-000 | Lůžko polohovací mechanické |  |  |  | 277 | LEXOVÁ PETRA | 2113 | Lůžka, stoly operační, křesla, inkubátory, matrace antidek. | pokoj č. 1 | 2113 | 1 K dispozici |  | 0
D073792-000 | Lůžko polohovací mechanické |  |  |  | 277 | LEXOVÁ PETRA | 2113 | Lůžka, stoly operační, křesla, inkubátory, matrace antidek. | pokoj č. 3 | 2113 | 1 K dispozici |  | 0
D073793-000 | Lůžko polohovací mechanické |  |  |  | 277 | LEXOVÁ PETRA | 2113 | Lůžka, stoly operační, křesla, inkubátory, matrace antidek. | pokoj č. 3 | 2113 | 1 K dispozici |  | 0
D073794-000 | Lůžko polohovací mechanické |  |  |  | 277 | LEXOVÁ PETRA | 2113 | Lůžka, stoly operační, křesla, inkubátory, matrace antidek. | pokoj č. 3 | 2113 | 1 K dispozici |  | 0
D073795-000 | Lůžko polohovací mechanické |  |  |  | 277 | LEXOVÁ PETRA | 2113 | Lůžka, stoly operační, křesla, inkubátory, matrace antidek. | pokoj č. 3 | 2113 | 1 K dispozici |  | 0
D073796-000 | Lůžko polohovací mechanické |  |  |  | 277 | LEXOVÁ PETRA | 2113 | Lůžka, stoly operační, křesla, inkubátory, matrace antidek. | pokoj č. 4 | 2113 | 1 K dispozici |  | 0
D073797-000 | Lůžko polohovací mechanické |  |  |  | 277 | LEXOVÁ PETRA | 2113 | Lůžka, stoly operační, křesla, inkubátory, matrace antidek. | pokoj č. 4 | 2113 | 1 K dispozici |  | 0
D073808-000 | Lůžko polohovací mechanické |  | RAL 1028 |  | 121 | KŘENKOVÁ JARMILA | 1712 | Lůžka, stoly operační, křesla, inkubátory, matrace antidek. | pokoj č. 1 | 1711 | 1 K dispozici |  | 0
D073809-000 | Lůžko polohovací mechanické |  |  |  | 121 | KŘENKOVÁ JARMILA | 1712 | Lůžka, stoly operační, křesla, inkubátory, matrace antidek. | pokoj č. 1 | 1711 | 1 K dispozici |  | 0
D073810-000 | Lůžko polohovací mechanické |  |  |  | 121 | KŘENKOVÁ JARMILA | 1712 | Lůžka, stoly operační, křesla, inkubátory, matrace antidek. | pokoj č. 1 | 1711 | 1 K dispozici |  | 0
D073811-000 | Lůžko polohovací mechanické |  |  |  | 121 | KŘENKOVÁ JARMILA | 1712 | Lůžka, stoly operační, křesla, inkubátory, matrace antidek. | pokoj č. 1 | 1711 | 1 K dispozici |  | 0
D073812-000 | Lůžko polohovací mechanické |  |  |  | 121 | KŘENKOVÁ JARMILA | 1712 | Lůžka, stoly operační, křesla, inkubátory, matrace antidek. | pokoj č. 1 | 1711 | 1 K dispozici |  | 0
D073813-000 | Lůžko polohovací mechanické |  |  |  | 121 | KŘENKOVÁ JARMILA | 1712 | Lůžka, stoly operační, křesla, inkubátory, matrace antidek. | pokoj č. 1 | 1711 | 1 K dispozici |  | 0
D073814-000 | Lůžko polohovací mechanické |  |  |  | 121 | KŘENKOVÁ JARMILA | 1712 | Lůžka, stoly operační, křesla, inkubátory, matrace antidek. | pokoj č. 1 | 1711 | 1 K dispozici |  | 0
D073815-000 | Lůžko polohovací mechanické |  |  |  | 121 | KŘENKOVÁ JARMILA | 1712 | Lůžka, stoly operační, křesla, inkubátory, matrace antidek. | pokoj č. 2 | 1711 | 1 K dispozici |  | 0
D073816-000 | Lůžko polohovací mechanické |  |  |  | 121 | KŘENKOVÁ JARMILA | 1712 | Lůžka, stoly operační, křesla, inkubátory, matrace antidek. | pokoj č. 2 | 1711 | 1 K dispozici |  | 0
D073817-000 | Lůžko polohovací mechanické |  |  |  | 121 | KŘENKOVÁ JARMILA | 1712 | Lůžka, stoly operační, křesla, inkubátory, matrace antidek. | pokoj č. 2 | 1711 | 1 K dispozici |  | 0
D073818-000 | Lůžko polohovací mechanické |  |  |  | 121 | KŘENKOVÁ JARMILA | 1712 | Lůžka, stoly operační, křesla, inkubátory, matrace antidek. | pokoj č. 2 | 1711 | 1 K dispozici |  | 0
D073819-000 | Lůžko polohovací mechanické |  |  |  | 121 | KŘENKOVÁ JARMILA | 1712 | Lůžka, stoly operační, křesla, inkubátory, matrace antidek. | pokoj č. 2 | 1711 | 1 K dispozici |  | 0
D073820-000 | Lůžko polohovací mechanické |  |  |  | 121 | KŘENKOVÁ JARMILA | 1712 | Lůžka, stoly operační, křesla, inkubátory, matrace antidek. | pokoj č. 2 | 1711 | 1 K dispozici |  | 0
D073821-000 | Lůžko polohovací mechanické |  |  |  | 121 | KŘENKOVÁ JARMILA | 1712 | Lůžka, stoly operační, křesla, inkubátory, matrace antidek. | pokoj č. 2 | 1711 | 1 K dispozici |  | 0
D073822-000 | Lůžko polohovací mechanické |  |  |  | 121 | KŘENKOVÁ JARMILA | 1712 | Lůžka, stoly operační, křesla, inkubátory, matrace antidek. | pokoj č. 4 | 1711 | 1 K dispozici |  | 0
D073823-000 | Lůžko polohovací mechanické |  |  |  | 121 | KŘENKOVÁ JARMILA | 1712 | Lůžka, stoly operační, křesla, inkubátory, matrace antidek. | pokoj č. 4 | 1711 | 1 K dispozici |  | 0
D073824-000 | Lůžko polohovací mechanické |  |  |  | 121 | KŘENKOVÁ JARMILA | 1712 | Lůžka, stoly operační, křesla, inkubátory, matrace antidek. | pokoj č. 4 | 1711 | 1 K dispozici |  | 0
D073825-000 | Lůžko polohovací mechanické |  |  |  | 121 | KŘENKOVÁ JARMILA | 1712 | Lůžka, stoly operační, křesla, inkubátory, matrace antidek. | pokoj č. 4 | 1711 | 1 K dispozici |  | 0
D073826-000 | Lůžko polohovací mechanické |  |  |  | 121 | KŘENKOVÁ JARMILA | 1712 | Lůžka, stoly operační, křesla, inkubátory, matrace antidek. | pokoj č. 5 | 1711 | 1 K dispozici |  | 0
D073827-000 | Lůžko polohovací mechanické |  |  |  | 121 | KŘENKOVÁ JARMILA | 1712 | Lůžka, stoly operační, křesla, inkubátory, matrace antidek. | pokoj č. 5 | 1711 | 1 K dispozici |  | 0
D073828-000 | Lůžko polohovací mechanické |  |  |  | 121 | KŘENKOVÁ JARMILA | 1712 | Lůžka, stoly operační, křesla, inkubátory, matrace antidek. | pokoj č. 5 | 1711 | 1 K dispozici |  | 0
D073829-000 | Lůžko polohovací mechanické |  |  |  | 121 | KŘENKOVÁ JARMILA | 1712 | Lůžka, stoly operační, křesla, inkubátory, matrace antidek. | pokoj č. 5 | 1711 | 1 K dispozici |  | 0
D073830-000 | Lůžko polohovací mechanické |  |  |  | 121 | KŘENKOVÁ JARMILA | 1712 | Lůžka, stoly operační, křesla, inkubátory, matrace antidek. | pokoj č. 6 | 1711 | 1 K dispozici |  | 0
D073831-000 | Lůžko polohovací mechanické |  |  |  | 121 | KŘENKOVÁ JARMILA | 1712 | Lůžka, stoly operační, křesla, inkubátory, matrace antidek. | pokoj č. 6 | 1711 | 1 K dispozici |  | 0
D073832-000 | Lůžko polohovací mechanické |  |  |  | 121 | KŘENKOVÁ JARMILA | 1712 | Lůžka, stoly operační, křesla, inkubátory, matrace antidek. | pokoj č. 7 | 1711 | 1 K dispozici |  | 0
D073833-000 | Lůžko polohovací mechanické |  |  |  | 121 | KŘENKOVÁ JARMILA | 1712 | Lůžka, stoly operační, křesla, inkubátory, matrace antidek. | pokoj č. 7 | 1711 | 1 K dispozici |  | 0
D073834-000 | Lůžko polohovací mechanické |  |  |  | 206 | PROCHÁZKOVÁ JITKA | 612 | Lůžka, stoly operační, křesla, inkubátory, matrace antidek. | pokoj č. 1 | 612 | 1 K dispozici |  | 0
D073835-000 | Lůžko polohovací mechanické |  |  |  | 206 | PROCHÁZKOVÁ JITKA | 612 | Lůžka, stoly operační, křesla, inkubátory, matrace antidek. | pokoj č. 1 | 611 | 1 K dispozici |  | 0
D073836-000 | Lůžko polohovací mechanické |  |  |  | 206 | PROCHÁZKOVÁ JITKA | 612 | Lůžka, stoly operační, křesla, inkubátory, matrace antidek. | pokoj č. 1 | 611 | 1 K dispozici |  | 0
D073837-000 | Lůžko polohovací mechanické |  |  |  | 206 | PROCHÁZKOVÁ JITKA | 612 | Lůžka, stoly operační, křesla, inkubátory, matrace antidek. | pokoj č. 1 | 611 | 1 K dispozici |  | 0
D073868-000 | Lůžko polohovací mechanické |  | RAL 1028 |  | 120 | URBÁNKOVÁ ROMANA | 1711 | Lůžka, stoly operační, křesla, inkubátory, matrace antidek. | pokoj č. 8 | 1711 | 1 K dispozici |  | 0
D073869-000 | Lůžko polohovací mechanické |  |  |  | 120 | URBÁNKOVÁ ROMANA | 1711 | Lůžka, stoly operační, křesla, inkubátory, matrace antidek. | pokoj č. 8 | 1711 | 1 K dispozici |  | 0
D073870-000 | Lůžko polohovací mechanické |  |  |  | 120 | URBÁNKOVÁ ROMANA | 1711 | Lůžka, stoly operační, křesla, inkubátory, matrace antidek. | pokoj č. 8 | 1711 | 1 K dispozici |  | 0
D073871-000 | Lůžko polohovací mechanické |  |  |  | 120 | URBÁNKOVÁ ROMANA | 1711 | Lůžka, stoly operační, křesla, inkubátory, matrace antidek. | pokoj č. 8 | 1711 | 1 K dispozici |  | 0
D073872-000 | Lůžko polohovací mechanické |  |  |  | 120 | URBÁNKOVÁ ROMANA | 1711 | Lůžka, stoly operační, křesla, inkubátory, matrace antidek. | pokoj č. 8 | 1711 | 1 K dispozici |  | 0
D073873-000 | Lůžko polohovací mechanické |  |  |  | 120 | URBÁNKOVÁ ROMANA | 1711 | Lůžka, stoly operační, křesla, inkubátory, matrace antidek. | pokoj č. 8 | 1711 | 1 K dispozici |  | 0
D073874-000 | Lůžko polohovací mechanické |  |  |  | 120 | URBÁNKOVÁ ROMANA | 1711 | Lůžka, stoly operační, křesla, inkubátory, matrace antidek. | pokoj č. 8 | 1711 | 1 K dispozici |  | 0
D073875-000 | Lůžko polohovací mechanické |  |  |  | 120 | URBÁNKOVÁ ROMANA | 1711 | Lůžka, stoly operační, křesla, inkubátory, matrace antidek. | pokoj č. 9 | 1711 | 1 K dispozici |  | 0
D073876-000 | Lůžko polohovací mechanické |  |  |  | 120 | URBÁNKOVÁ ROMANA | 1711 | Lůžka, stoly operační, křesla, inkubátory, matrace antidek. | pokoj č. 9 | 1711 | 1 K dispozici |  | 0
D073877-000 | Lůžko polohovací mechanické |  |  |  | 120 | URBÁNKOVÁ ROMANA | 1711 | Lůžka, stoly operační, křesla, inkubátory, matrace antidek. | pokoj č. 9 | 1711 | 1 K dispozici |  | 0
D073878-000 | Lůžko polohovací mechanické |  |  |  | 120 | URBÁNKOVÁ ROMANA | 1711 | Lůžka, stoly operační, křesla, inkubátory, matrace antidek. | pokoj č. 9 | 1711 | 1 K dispozici |  | 0
D073879-000 | Lůžko polohovací mechanické |  |  |  | 120 | URBÁNKOVÁ ROMANA | 1711 | Lůžka, stoly operační, křesla, inkubátory, matrace antidek. | pokoj č. 9 | 1711 | 1 K dispozici |  | 0
D073880-000 | Lůžko polohovací mechanické |  |  |  | 120 | URBÁNKOVÁ ROMANA | 1711 | Lůžka, stoly operační, křesla, inkubátory, matrace antidek. | pokoj č. 9 | 1711 | 1 K dispozici |  | 0
D073881-000 | Lůžko polohovací mechanické |  |  |  | 120 | URBÁNKOVÁ ROMANA | 1711 | Lůžka, stoly operační, křesla, inkubátory, matrace antidek. | pokoj č. 9 | 1711 | 1 K dispozici |  | 0
D073882-000 | Lůžko polohovací mechanické |  |  |  | 120 | URBÁNKOVÁ ROMANA | 1711 | Lůžka, stoly operační, křesla, inkubátory, matrace antidek. | pokoj č. 11 | 1711 | 1 K dispozici |  | 0
D073883-000 | Lůžko polohovací mechanické |  |  |  | 120 | URBÁNKOVÁ ROMANA | 1711 | Lůžka, stoly operační, křesla, inkubátory, matrace antidek. | pokoj č. 11 | 1711 | 1 K dispozici |  | 0
D073884-000 | Lůžko polohovací mechanické |  |  |  | 120 | URBÁNKOVÁ ROMANA | 1711 | Lůžka, stoly operační, křesla, inkubátory, matrace antidek. | pokoj č. 11 | 1711 | 1 K dispozici |  | 0
D073885-000 | Lůžko polohovací mechanické |  |  |  | 120 | URBÁNKOVÁ ROMANA | 1711 | Lůžka, stoly operační, křesla, inkubátory, matrace antidek. | pokoj č. 12 | 1711 | 1 K dispozici |  | 0
D073886-000 | Lůžko polohovací mechanické |  |  |  | 120 | URBÁNKOVÁ ROMANA | 1711 | Lůžka, stoly operační, křesla, inkubátory, matrace antidek. | pokoj č. 12 | 1711 | 1 K dispozici |  | 0
D073887-000 | Lůžko polohovací mechanické |  |  |  | 120 | URBÁNKOVÁ ROMANA | 1711 | Lůžka, stoly operační, křesla, inkubátory, matrace antidek. | pokoj č. 12 | 1711 | 1 K dispozici |  | 0
D073888-000 | Lůžko polohovací mechanické |  |  |  | 120 | URBÁNKOVÁ ROMANA | 1711 | Lůžka, stoly operační, křesla, inkubátory, matrace antidek. | pokoj č. 12 | 1711 | 1 K dispozici |  | 0
D073889-000 | Lůžko polohovací mechanické |  |  |  | 120 | URBÁNKOVÁ ROMANA | 1711 | Lůžka, stoly operační, křesla, inkubátory, matrace antidek. | pokoj č. 14 | 1711 | 1 K dispozici |  | 0
D073890-000 | Lůžko polohovací mechanické |  |  |  | 120 | URBÁNKOVÁ ROMANA | 1711 | Lůžka, stoly operační, křesla, inkubátory, matrace antidek. | pokoj č. 14 | 1711 | 1 K dispozici |  | 0
D073891-000 | Lůžko polohovací mechanické |  |  |  | 120 | URBÁNKOVÁ ROMANA | 1711 | Lůžka, stoly operační, křesla, inkubátory, matrace antidek. | pokoj č. 14 | 1711 | 1 K dispozici |  | 0
D073892-000 | Lůžko polohovací mechanické |  |  |  | 120 | URBÁNKOVÁ ROMANA | 1711 | Lůžka, stoly operační, křesla, inkubátory, matrace antidek. | pokoj č. 14 | 1711 | 1 K dispozici |  | 0
D073893-000 | Lůžko polohovací mechanické |  |  |  | 120 | URBÁNKOVÁ ROMANA | 1711 | Lůžka, stoly operační, křesla, inkubátory, matrace antidek. | pokoj č. 16 | 1711 | 1 K dispozici |  | 0
D073894-000 | Lůžko polohovací mechanické |  |  |  | 120 | URBÁNKOVÁ ROMANA | 1711 | Lůžka, stoly operační, křesla, inkubátory, matrace antidek. | pokoj č. 16 | 1711 | 1 K dispozici |  | 0
D073895-000 | Lůžko polohovací mechanické |  |  |  | 120 | URBÁNKOVÁ ROMANA | 1711 | Lůžka, stoly operační, křesla, inkubátory, matrace antidek. | pokoj č. 16 | 1711 | 1 K dispozici |  | 0
D073896-000 | Lůžko polohovací mechanické |  |  |  | 120 | URBÁNKOVÁ ROMANA | 1711 | Lůžka, stoly operační, křesla, inkubátory, matrace antidek. | pokoj č. 16 | 1711 | 1 K dispozici |  | 0
D073897-000 | Lůžko polohovací mechanické |  |  |  | 120 | URBÁNKOVÁ ROMANA | 1711 | Lůžka, stoly operační, křesla, inkubátory, matrace antidek. | pokoj č. 15 | 1711 | 1 K dispozici |  | 0
D073928-000 | Lůžko polohovací mechanické |  | RAL 1028 |  | 91 | MURANOVOVÁ BLANKA | 1612 | Lůžka, stoly operační, křesla, inkubátory, matrace antidek. | pokoj č. 3 | 1612 | 1 K dispozici |  | 0
D073929-000 | Lůžko polohovací mechanické |  |  |  | 91 | MURANOVOVÁ BLANKA | 1612 | Lůžka, stoly operační, křesla, inkubátory, matrace antidek. | pokoj č. 3 | 1612 | 1 K dispozici |  | 0
D073930-000 | Lůžko polohovací mechanické |  |  |  | 91 | MURANOVOVÁ BLANKA | 1612 | Lůžka, stoly operační, křesla, inkubátory, matrace antidek. | pokoj č. 2 | 1612 | 1 K dispozici |  | 0
D073931-000 | Lůžko polohovací mechanické |  |  |  | 91 | MURANOVOVÁ BLANKA | 1612 | Lůžka, stoly operační, křesla, inkubátory, matrace antidek. | pokoj č. 2 | 1612 | 1 K dispozici |  | 0
D073932-000 | Lůžko polohovací mechanické |  |  |  | 91 | MURANOVOVÁ BLANKA | 1612 | Lůžka, stoly operační, křesla, inkubátory, matrace antidek. | pokoj č. 2 | 1612 | 1 K dispozici |  | 0
D073933-000 | Lůžko polohovací mechanické |  |  |  | 91 | MURANOVOVÁ BLANKA | 1612 | Lůžka, stoly operační, křesla, inkubátory, matrace antidek. | pokoj č. 1 | 1612 | 1 K dispozici |  | 0
D073934-000 | Lůžko polohovací mechanické |  |  |  | 91 | MURANOVOVÁ BLANKA | 1612 | Lůžka, stoly operační, křesla, inkubátory, matrace antidek. | pokoj č. 1 | 1612 | 1 K dispozici |  | 0
D073935-000 | Lůžko polohovací mechanické |  |  |  | 91 | MURANOVOVÁ BLANKA | 1612 | Lůžka, stoly operační, křesla, inkubátory, matrace antidek. | pokoj č. 1 | 1612 | 1 K dispozici |  | 0
D073936-000 | Lůžko polohovací mechanické |  |  |  | 91 | MURANOVOVÁ BLANKA | 1612 | Lůžka, stoly operační, křesla, inkubátory, matrace antidek. | pracovna lékaře | 1612 | 1 K dispozici |  | 0
D073937-000 | Lůžko polohovací mechanické |  |  |  | 91 | MURANOVOVÁ BLANKA | 1612 | Lůžka, stoly operační, křesla, inkubátory, matrace antidek. | pracovna lékaře | 1612 | 1 K dispozici |  | 0
D073938-000 | Lůžko polohovací mechanické |  |  |  | 91 | MURANOVOVÁ BLANKA | 1612 | Lůžka, stoly operační, křesla, inkubátory, matrace antidek. | pracovna lékaře | 1612 | 1 K dispozici |  | 0
D073939-000 | Lůžko polohovací mechanické |  |  |  | 91 | MURANOVOVÁ BLANKA | 1612 | Lůžka, stoly operační, křesla, inkubátory, matrace antidek. | pokoj č. 4 | 1612 | 1 K dispozici |  | 0
D073940-000 | Lůžko polohovací mechanické |  |  |  | 91 | MURANOVOVÁ BLANKA | 1612 | Lůžka, stoly operační, křesla, inkubátory, matrace antidek. | pokoj č. 4 | 1612 | 1 K dispozici |  | 0
D073941-000 | Lůžko polohovací mechanické |  |  |  | 91 | MURANOVOVÁ BLANKA | 1612 | Lůžka, stoly operační, křesla, inkubátory, matrace antidek. | pokoj č. 4 | 1612 | 1 K dispozici |  | 0
D073942-000 | Lůžko polohovací mechanické |  |  |  | 91 | MURANOVOVÁ BLANKA | 1612 | Lůžka, stoly operační, křesla, inkubátory, matrace antidek. | pokoj č. 5 | 1612 | 1 K dispozici |  | 0
D073943-000 | Lůžko polohovací mechanické |  |  |  | 91 | MURANOVOVÁ BLANKA | 1612 | Lůžka, stoly operační, křesla, inkubátory, matrace antidek. | pokoj č. 5 | 1612 | 1 K dispozici |  | 0
D073944-000 | Lůžko polohovací mechanické |  |  |  | 91 | MURANOVOVÁ BLANKA | 1612 | Lůžka, stoly operační, křesla, inkubátory, matrace antidek. | pokoj č. 5 | 1612 | 1 K dispozici |  | 0
D073945-000 | Lůžko polohovací mechanické |  |  |  | 91 | MURANOVOVÁ BLANKA | 1612 | Lůžka, stoly operační, křesla, inkubátory, matrace antidek. | pokoj č. 6 | 1612 | 1 K dispozici |  | 0
D073946-000 | Lůžko polohovací mechanické |  |  |  | 91 | MURANOVOVÁ BLANKA | 1612 | Lůžka, stoly operační, křesla, inkubátory, matrace antidek. | pokoj č. 6 | 1612 | 1 K dispozici |  | 0
D073947-000 | Lůžko polohovací mechanické |  |  |  | 91 | MURANOVOVÁ BLANKA | 1612 | Lůžka, stoly operační, křesla, inkubátory, matrace antidek. | pokoj č. 6 | 1612 | 1 K dispozici |  | 0
D073948-000 | Lůžko polohovací mechanické |  |  |  | 91 | MURANOVOVÁ BLANKA | 1612 | Lůžka, stoly operační, křesla, inkubátory, matrace antidek. | pokoj č. 7 | 1612 | 1 K dispozici |  | 0
D073949-000 | Lůžko polohovací mechanické |  |  |  | 91 | MURANOVOVÁ BLANKA | 1612 | Lůžka, stoly operační, křesla, inkubátory, matrace antidek. | pokoj č. 7 | 1612 | 1 K dispozici |  | 0
D073950-000 | Lůžko polohovací mechanické |  |  |  | 91 | MURANOVOVÁ BLANKA | 1612 | Lůžka, stoly operační, křesla, inkubátory, matrace antidek. | pokoj č. 7 | 1612 | 1 K dispozici |  | 0
D073951-000 | Lůžko polohovací mechanické |  |  |  | 91 | MURANOVOVÁ BLANKA | 1612 | Lůžka, stoly operační, křesla, inkubátory, matrace antidek. | pokoj č. 8 | 1612 | 1 K dispozici |  | 0
D073952-000 | Lůžko polohovací mechanické |  |  |  | 91 | MURANOVOVÁ BLANKA | 1612 | Lůžka, stoly operační, křesla, inkubátory, matrace antidek. | pokoj č. 8 | 1612 | 1 K dispozici |  | 0
D073953-000 | Lůžko polohovací mechanické |  |  |  | 91 | MURANOVOVÁ BLANKA | 1612 | Lůžka, stoly operační, křesla, inkubátory, matrace antidek. | pokoj č. 8 | 1612 | 1 K dispozici |  | 0
D073980-000 | Lůžko polohovací mechanické |  | RAL 1028 |  | 66 | TRUNDOVÁ MILOSLAVA | 1611 | Lůžka, stoly operační, křesla, inkubátory, matrace antidek. | pokoj č. 1 | 1612 | 1 K dispozici |  | 0
D073981-000 | Lůžko polohovací mechanické |  |  |  | 66 | TRUNDOVÁ MILOSLAVA | 1611 | Lůžka, stoly operační, křesla, inkubátory, matrace antidek. | pokoj č. 1 | 1612 | 1 K dispozici |  | 0
D073982-000 | Lůžko polohovací mechanické |  |  |  | 66 | TRUNDOVÁ MILOSLAVA | 1611 | Lůžka, stoly operační, křesla, inkubátory, matrace antidek. | pokoj č. 1 | 1612 | 1 K dispozici |  | 0
D073983-000 | Lůžko polohovací mechanické |  |  |  | 66 | TRUNDOVÁ MILOSLAVA | 1611 | Lůžka, stoly operační, křesla, inkubátory, matrace antidek. | pokoj č. 2 | 1612 | 1 K dispozici |  | 0
D073984-000 | Lůžko polohovací mechanické |  |  |  | 66 | TRUNDOVÁ MILOSLAVA | 1611 | Lůžka, stoly operační, křesla, inkubátory, matrace antidek. | pokoj č. 2 | 1612 | 1 K dispozici |  | 0
D073985-000 | Lůžko polohovací mechanické |  |  |  | 66 | TRUNDOVÁ MILOSLAVA | 1611 | Lůžka, stoly operační, křesla, inkubátory, matrace antidek. | pokoj č. 2 | 1612 | 1 K dispozici |  | 0
D073986-000 | Lůžko polohovací mechanické |  |  |  | 66 | TRUNDOVÁ MILOSLAVA | 1611 | Lůžka, stoly operační, křesla, inkubátory, matrace antidek. | pokoj č. 3 | 1612 | 1 K dispozici |  | 0
D073987-000 | Lůžko polohovací mechanické |  |  |  | 66 | TRUNDOVÁ MILOSLAVA | 1611 | Lůžka, stoly operační, křesla, inkubátory, matrace antidek. | pokoj č. 3 | 1612 | 1 K dispozici |  | 0
D073988-000 | Lůžko polohovací mechanické |  |  |  | 66 | TRUNDOVÁ MILOSLAVA | 1611 | Lůžka, stoly operační, křesla, inkubátory, matrace antidek. | pokoj č. 3 | 1612 | 1 K dispozici |  | 0
D073989-000 | Lůžko polohovací mechanické |  |  |  | 66 | TRUNDOVÁ MILOSLAVA | 1611 | Lůžka, stoly operační, křesla, inkubátory, matrace antidek. | pokoj č. 4 | 1612 | 1 K dispozici |  | 0
D073990-000 | Lůžko polohovací mechanické |  |  |  | 66 | TRUNDOVÁ MILOSLAVA | 1611 | Lůžka, stoly operační, křesla, inkubátory, matrace antidek. | pokoj č. 4 | 1612 | 1 K dispozici |  | 0
D073991-000 | Lůžko polohovací mechanické |  |  |  | 66 | TRUNDOVÁ MILOSLAVA | 1611 | Lůžka, stoly operační, křesla, inkubátory, matrace antidek. | pokoj č. 4 | 1612 | 1 K dispozici |  | 0
D073992-000 | Lůžko polohovací mechanické |  |  |  | 66 | TRUNDOVÁ MILOSLAVA | 1611 | Lůžka, stoly operační, křesla, inkubátory, matrace antidek. | pokoj č. 5 | 1612 | 1 K dispozici |  | 0
D073993-000 | Lůžko polohovací mechanické |  |  |  | 66 | TRUNDOVÁ MILOSLAVA | 1611 | Lůžka, stoly operační, křesla, inkubátory, matrace antidek. | pokoj č. 6 | 1612 | 1 K dispozici |  | 0
D073994-000 | Lůžko polohovací mechanické |  |  |  | 66 | TRUNDOVÁ MILOSLAVA | 1611 | Lůžka, stoly operační, křesla, inkubátory, matrace antidek. | pokoj č. 6 | 1612 | 1 K dispozici |  | 0
D073995-000 | Lůžko polohovací mechanické |  |  |  | 66 | TRUNDOVÁ MILOSLAVA | 1611 | Lůžka, stoly operační, křesla, inkubátory, matrace antidek. | pokoj č. 7 | 1612 | 1 K dispozici |  | 0
D073996-000 | Lůžko polohovací mechanické |  |  |  | 66 | TRUNDOVÁ MILOSLAVA | 1611 | Lůžka, stoly operační, křesla, inkubátory, matrace antidek. | pokoj č. 7 | 1612 | 1 K dispozici |  | 0
D073997-000 | Lůžko polohovací mechanické |  |  |  | 66 | TRUNDOVÁ MILOSLAVA | 1611 | Lůžka, stoly operační, křesla, inkubátory, matrace antidek. | pokoj č. 7 | 1612 | 1 K dispozici |  | 0
D073998-000 | Lůžko polohovací mechanické |  |  |  | 66 | TRUNDOVÁ MILOSLAVA | 1611 | Lůžka, stoly operační, křesla, inkubátory, matrace antidek. | pokoj č. 8 | 1612 | 1 K dispozici |  | 0
D073999-000 | Lůžko polohovací mechanické |  |  |  | 66 | TRUNDOVÁ MILOSLAVA | 1611 | Lůžka, stoly operační, křesla, inkubátory, matrace antidek. | pokoj č. 2 | 1612 | 1 K dispozici |  | 0
D074000-000 | Lůžko polohovací mechanické |  |  |  | 66 | TRUNDOVÁ MILOSLAVA | 1611 | Lůžka, stoly operační, křesla, inkubátory, matrace antidek. | pokoj č. 6 | 1612 | 1 K dispozici |  | 0
D074001-000 | Lůžko polohovací mechanické |  |  |  | 66 | TRUNDOVÁ MILOSLAVA | 1611 | Lůžka, stoly operační, křesla, inkubátory, matrace antidek. | pokoj č. 1 | 1612 | 1 K dispozici |  | 0
D074002-000 | Lůžko polohovací mechanické |  |  |  | 66 | TRUNDOVÁ MILOSLAVA | 1611 | Lůžka, stoly operační, křesla, inkubátory, matrace antidek. | pokoj č. 2 | 1612 | 1 K dispozici |  | 0
D074003-000 | Lůžko polohovací mechanické |  |  |  | 66 | TRUNDOVÁ MILOSLAVA | 1611 | Lůžka, stoly operační, křesla, inkubátory, matrace antidek. | pokoj č. 2 | 1612 | 1 K dispozici |  | 0
D074004-000 | Lůžko polohovací mechanické |  |  |  | 66 | TRUNDOVÁ MILOSLAVA | 1611 | Lůžka, stoly operační, křesla, inkubátory, matrace antidek. | pokoj č. 4 | 1612 | 1 K dispozici |  | 0
D074030-000 | Lůžko polohovací mechanické |  | RAL 1028 |  | 90 | PANÁKOVÁ SOŇA | 1613 | Lůžka, stoly operační, křesla, inkubátory, matrace antidek. | pokoj č. 3 | 1613 | 1 K dispozici |  | 0
D074032-000 | Pumpa infúzní | tř. II b | MVP+PT Orchestra | 19683560 | 138 | GOTTWALDOVÁ LENKA | 1731 | Dávkovače, infuzní pumpy | JIP | 1731 | 1 K dispozici |  | 1
D074033-000 | Pumpa infúzní | tř. II b | MVP+PT Orchestra | 19683561 | 138 | GOTTWALDOVÁ LENKA | 1731 | Dávkovače, infuzní pumpy | JIP | 1731 | 1 K dispozici |  | 1
D074034-000 | Pumpa infúzní | tř. II b | MVP+PT Orchestra | 19683562 | 138 | GOTTWALDOVÁ LENKA | 1731 | Dávkovače, infuzní pumpy | JIP | 1731 | 1 K dispozici |  | 1
D074035-000 | Pumpa infúzní | tř. II b | MVP+PT Orchestra | 19683563 | 138 | GOTTWALDOVÁ LENKA | 1731 | Dávkovače, infuzní pumpy | JIP | 1731 | 1 K dispozici |  | 1
D074036-000 | Dávkovač injekční | tř. II b | Injectomat Agilia | 20707146 | 102 | NEZDAŘILOVÁ PETRA | 3131 | Dávkovače, infuzní pumpy | oddělení JIP | 3131 | 1 K dispozici |  | 1
D074037-000 | Dávkovač injekční | tř. II b | Injectomat Agilia | 20707159 | 102 | NEZDAŘILOVÁ PETRA | 3131 | Dávkovače, infuzní pumpy | oddělení JIP | 3131 | 1 K dispozici |  | 1
D074038-000 | Dávkovač injekční | tř. II b | Injectomat Agilia | 20707160 | 102 | NEZDAŘILOVÁ PETRA | 3131 | Dávkovače, infuzní pumpy | oddělení JIP | 3131 | 1 K dispozici |  | 1
D074039-000 | Dávkovač injekční | tř. II b | Injectomat Agilia | 20762826 | 102 | NEZDAŘILOVÁ PETRA | 3131 | Dávkovače, infuzní pumpy | oddělení JIP | 3131 | 1 K dispozici |  | 1
D074040-000 | Dávkovač injekční | tř. II b | Injectomat Agilia | 20762827 | 102 | NEZDAŘILOVÁ PETRA | 3131 | Dávkovače, infuzní pumpy | oddělení JIP | 3131 | 1 K dispozici |  | 1
D074041-000 | Dávkovač injekční | tř. II b | Injectomat Agilia | 20762828 | 102 | NEZDAŘILOVÁ PETRA | 3131 | Dávkovače, infuzní pumpy | oddělení JIP | 3131 | 1 K dispozici |  | 1
D074042-000 | Dávkovač injekční | tř. II b | Injectomat Agilia | 20762829 | 102 | NEZDAŘILOVÁ PETRA | 3131 | Dávkovače, infuzní pumpy | oddělení JIP | 3131 | 1 K dispozici |  | 1
D074043-000 | Dávkovač injekční | tř. II b | Injectomat Agilia | 20762830 | 102 | NEZDAŘILOVÁ PETRA | 3131 | Dávkovače, infuzní pumpy | oddělení JIP | 3131 | 1 K dispozici |  | 1
D074044-000 | Dávkovač injekční | tř. II b | Injectomat Agilia | 20762831 | 102 | NEZDAŘILOVÁ PETRA | 3131 | Dávkovače, infuzní pumpy | oddělení JIP | 3131 | 1 K dispozici |  | 1
D074045-000 | Dávkovač injekční | tř. II b | Injectomat Agilia | 20762832 | 102 | NEZDAŘILOVÁ PETRA | 3131 | Dávkovače, infuzní pumpy | oddělení JIP | 3131 | 1 K dispozici |  | 1
D074046-000 | Dávkovač injekční | tř. II b | Injectomat Agilia | 20762833 | 26 | NEZDAŘILOVÁ PETRA | 3111 | Dávkovače, infuzní pumpy | pracovna sester | 3111 | 1 K dispozici |  | 1
D074047-000 | Dávkovač injekční | tř. II b | Injectomat Agilia | 20762834 | 26 | NEZDAŘILOVÁ PETRA | 3111 | Dávkovače, infuzní pumpy | pracovna sester | 3111 | 1 K dispozici |  | 1
D074048-000 | Dávkovač injekční | tř. II b | Injectomat Agilia | 20762850 | 26 | NEZDAŘILOVÁ PETRA | 3111 | Dávkovače, infuzní pumpy | pracovna sester | 3111 | 1 K dispozici |  | 1
D074049-000 | Dávkovač injekční | tř. II b | Injectomat Agilia | 20762851 | 26 | NEZDAŘILOVÁ PETRA | 3111 | Dávkovače, infuzní pumpy | pracovna sester | 3111 | 1 K dispozici |  | 1
D074050-000 | Dávkovač injekční | tř. II b | Injectomat Agilia | 20762852 | 26 | NEZDAŘILOVÁ PETRA | 3111 | Dávkovače, infuzní pumpy | pracovna sester | 3111 | 1 K dispozici |  | 1
D074051-000 | Pumpa infúzní | tř. II b | Volumat Agilia | 20640038 | 26 | NEZDAŘILOVÁ PETRA | 3111 | Dávkovače, infuzní pumpy | pracovna sester | 3111 | 1 K dispozici |  | 1
D074052-000 | Pumpa infúzní | tř. II b | Volumat Agilia | 20640039 | 26 | NEZDAŘILOVÁ PETRA | 3111 | Dávkovače, infuzní pumpy | pracovna sester | 3111 | 1 K dispozici |  | 1
D074053-000 | Pumpa infúzní | tř. II b | Volumat Agilia | 20640040 | 26 | NEZDAŘILOVÁ PETRA | 3111 | Dávkovače, infuzní pumpy | pracovna sester | 3111 | 1 K dispozici |  | 1
D074054-000 | Pumpa infúzní | tř. II b | Volumat Agilia | 20527013 | 102 | NEZDAŘILOVÁ PETRA | 3131 | Dávkovače, infuzní pumpy | oddělení JIP | 3131 | 1 K dispozici |  | 1
D074055-000 | Pumpa infúzní | tř. II b | Volumat Agilia | 20527014 | 102 | NEZDAŘILOVÁ PETRA | 3131 | Dávkovače, infuzní pumpy | oddělení JIP | 3131 | 1 K dispozici |  | 1
D074056-000 | Pumpa infúzní | tř. II b | Volumat Agilia | 20527015 | 102 | NEZDAŘILOVÁ PETRA | 3131 | Dávkovače, infuzní pumpy | oddělení JIP | 3131 | 1 K dispozici |  | 1
D074057-000 | Pumpa infúzní | tř. II b | Volumat Agilia | 20527016 | 102 | NEZDAŘILOVÁ PETRA | 3131 | Dávkovače, infuzní pumpy | oddělení JIP | 3131 | 1 K dispozici |  | 1
D074058-000 | Pumpa infúzní | tř. II b | Volumat Agilia | 20527017 | 102 | NEZDAŘILOVÁ PETRA | 3131 | Dávkovače, infuzní pumpy | oddělení JIP | 3131 | 1 K dispozici |  | 1
D074059-000 | Pumpa infúzní | tř. II b | Volumat Agilia | 20527024 | 102 | NEZDAŘILOVÁ PETRA | 3131 | Dávkovače, infuzní pumpy | oddělení JIP | 3131 | 1 K dispozici |  | 1
D074060-000 | Pumpa infúzní | tř. II b | Volumat Agilia | 20640036 | 102 | NEZDAŘILOVÁ PETRA | 3131 | Dávkovače, infuzní pumpy | oddělení JIP | 3131 | 1 K dispozici |  | 1
D074061-000 | Pumpa infúzní | tř. II b | Volumat Agilia | 20640037 | 102 | NEZDAŘILOVÁ PETRA | 3131 | Dávkovače, infuzní pumpy | oddělení JIP | 3131 | 1 K dispozici |  | 1
D074710-000 | Lůžko polohovací mechanické |  |  | není | 60 | TOUŠOVÁ MARKÉTA | 1811 | Lůžka, stoly operační, křesla, inkubátory, matrace antidek. | pokoj č. 1 | 1811 | 1 K dispozici |  | 0
D074711-000 | Lůžko polohovací mechanické |  |  | není | 60 | TOUŠOVÁ MARKÉTA | 1811 | Lůžka, stoly operační, křesla, inkubátory, matrace antidek. | pokoj č. 1 | 1811 | 1 K dispozici |  | 0
D074712-000 | Lůžko polohovací mechanické |  |  | není | 60 | TOUŠOVÁ MARKÉTA | 1811 | Lůžka, stoly operační, křesla, inkubátory, matrace antidek. | pokoj č. 2 | 1811 | 1 K dispozici |  | 0
D074713-000 | Lůžko polohovací mechanické |  |  | není | 60 | TOUŠOVÁ MARKÉTA | 1811 | Lůžka, stoly operační, křesla, inkubátory, matrace antidek. | pokoj č. 2 | 1811 | 1 K dispozici |  | 0
D074714-000 | Lůžko polohovací mechanické |  |  | není | 60 | TOUŠOVÁ MARKÉTA | 1811 | Lůžka, stoly operační, křesla, inkubátory, matrace antidek. | pokoj č. 3 | 1811 | 1 K dispozici |  | 0
D074715-000 | Lůžko polohovací mechanické |  |  | není | 60 | TOUŠOVÁ MARKÉTA | 1811 | Lůžka, stoly operační, křesla, inkubátory, matrace antidek. | pokoj č. 3 | 1811 | 1 K dispozici |  | 0
D074716-000 | Lůžko polohovací mechanické |  |  | není | 60 | TOUŠOVÁ MARKÉTA | 1811 | Lůžka, stoly operační, křesla, inkubátory, matrace antidek. | pokoj č. 4 | 1811 | 1 K dispozici |  | 0
D074717-000 | Lůžko polohovací mechanické |  |  | není | 60 | TOUŠOVÁ MARKÉTA | 1811 | Lůžka, stoly operační, křesla, inkubátory, matrace antidek. | pokoj č. 4 | 1811 | 1 K dispozici |  | 0
D074718-000 | Lůžko polohovací mechanické |  |  | není | 60 | TOUŠOVÁ MARKÉTA | 1811 | Lůžka, stoly operační, křesla, inkubátory, matrace antidek. | pokoj č. 5 | 1811 | 1 K dispozici |  | 0
D074719-000 | Lůžko polohovací mechanické |  |  | není | 60 | TOUŠOVÁ MARKÉTA | 1811 | Lůžka, stoly operační, křesla, inkubátory, matrace antidek. | pokoj č. 5 | 1811 | 1 K dispozici |  | 0
D074720-000 | Lůžko polohovací mechanické |  |  | není | 60 | TOUŠOVÁ MARKÉTA | 1811 | Lůžka, stoly operační, křesla, inkubátory, matrace antidek. | pokoj č. 6 | 1811 | 1 K dispozici |  | 0
D074721-000 | Lůžko polohovací mechanické |  |  | není | 60 | TOUŠOVÁ MARKÉTA | 1811 | Lůžka, stoly operační, křesla, inkubátory, matrace antidek. | pokoj č. 6 | 1811 | 1 K dispozici |  | 0
D074766-000 | Lůžko polohovací mechanické |  |  | není | 60 | TOUŠOVÁ MARKÉTA | 1811 | Lůžka, stoly operační, křesla, inkubátory, matrace antidek. | akutní léčba | 1811 | 1 K dispozici |  | 0
D074767-000 | Lůžko polohovací mechanické |  |  | není | 60 | TOUŠOVÁ MARKÉTA | 1811 | Lůžka, stoly operační, křesla, inkubátory, matrace antidek. | akutní léčba | 1811 | 1 K dispozici |  | 0
D074770-000 | Oxymetr pulsní | tř. II b |  | není | 60 | TOUŠOVÁ MARKÉTA | 1811 | Monitorovací přístroje, oxymetry | pracovna sester | 1811 | 1 K dispozici |  | 1
D075310-000 | Endoskop |  |  |  | 395 | KOVAŘÍKOVÁ LENKA | 5062 | Endo-, laparo-, bronchoskopy, punkční a bioptická technika | balení nástrojů | 5693 | 1 K dispozici |  | 0
D075318-000 | Vak resuscit.pro novoroz.sil. |  |  |  | 76 | NEPUSTILOVÁ JANA DiS. | 931 | Resuscitační a anesteziologické přístroje, inhalátory, nebulizátory | sál JIP | 931 | 1 K dispozici |  | 0
D075319-000 | Pumpa infúzní | tř. II b | MVP+PT Orchestra | 19683537 | 108 | BEZDĚKOVÁ JITKA | 231 | Dávkovače, infuzní pumpy | pokoj č. 8 | 231 | 1 K dispozici |  | 1
D075320-000 | Pumpa infúzní | tř. II b | MVP+PT Orchestra | 19683538 | 108 | BEZDĚKOVÁ JITKA | 231 | Dávkovače, infuzní pumpy | pokoj č. 8 | 231 | 1 K dispozici |  | 1
D075321-000 | Pumpa infúzní | tř. II b | MVP+PT Orchestra | 19683539 | 108 | BEZDĚKOVÁ JITKA | 231 | Dávkovače, infuzní pumpy | pokoj č. 8 | 231 | 1 K dispozici |  | 1
D075322-000 | Pumpa infúzní | tř. II b | MVP+PT Orchestra | 19683540 | 108 | BEZDĚKOVÁ JITKA | 231 | Dávkovače, infuzní pumpy | pokoj č. 7 | 231 | 1 K dispozici |  | 1
D075323-000 | Pumpa infúzní | tř. II b | MVP+PT Orchestra | 19683542 | 108 | BEZDĚKOVÁ JITKA | 231 | Dávkovače, infuzní pumpy | pokoj č. 7 | 231 | 1 K dispozici |  | 1
D075324-000 | Pumpa infúzní | tř. II b | MVP+PT Orchestra | 19683544 | 108 | BEZDĚKOVÁ JITKA | 231 | Dávkovače, infuzní pumpy | pokoj č. 7 | 231 | 1 K dispozici |  | 1
D075325-000 | Pumpa infúzní | tř. II b | MVP+PT Orchestra | 19683546 | 108 | BEZDĚKOVÁ JITKA | 231 | Dávkovače, infuzní pumpy | pokoj č. 7 | 231 | 1 K dispozici |  | 1
D075326-000 | Pumpa infúzní | tř. II b | MVP+PT Orchestra | 19683547 | 108 | BEZDĚKOVÁ JITKA | 231 | Dávkovače, infuzní pumpy | JIP | 231 | 1 K dispozici |  | 1
D075327-000 | Pumpa infúzní | tř. II b | MVP+PT Orchestra | 19683548 | 108 | BEZDĚKOVÁ JITKA | 231 | Dávkovače, infuzní pumpy | JIP | 231 | 1 K dispozici |  | 1
D075328-000 | Vak resuscit.pro novoroz.sil. |  |  |  | 137 | ROMANOVÁ JANA | 911 | Resuscitační a anesteziologické přístroje, inhalátory, nebulizátory | pokoj dětí | 911 | 1 K dispozici |  | 1
D075329-000 | Pumpa infúzní | tř. II b | MVP+PT Orchestra | 19683549 | 108 | BEZDĚKOVÁ JITKA | 231 | Dávkovače, infuzní pumpy | JIP | 231 | 1 K dispozici |  | 1
D075330-000 | Pumpa infúzní | tř. II b | MVP+PT Orchestra | 19683550 | 108 | BEZDĚKOVÁ JITKA | 231 | Dávkovače, infuzní pumpy | JIP | 231 | 1 K dispozici |  | 1
D075331-000 | Pumpa infúzní | tř. II b | MVP+PT Orchestra | 19683551 | 108 | BEZDĚKOVÁ JITKA | 231 | Dávkovače, infuzní pumpy | JIP | 231 | 1 K dispozici |  | 1
D075332-000 | Pumpa infúzní | tř. II b | MVP+PT Orchestra | 19683552 | 108 | BEZDĚKOVÁ JITKA | 231 | Dávkovače, infuzní pumpy | JIP | 231 | 1 K dispozici |  | 1
D075333-000 | Pumpa infúzní | tř. II b | MVP+PT Orchestra | 19683553 | 108 | BEZDĚKOVÁ JITKA | 231 | Dávkovače, infuzní pumpy | JIP | 231 | 1 K dispozici |  | 1
D075334-000 | Pumpa infúzní | tř. II b | MVP+PT Orchestra | 19683554 | 108 | BEZDĚKOVÁ JITKA | 231 | Dávkovače, infuzní pumpy | JIP | 231 | 1 K dispozici |  | 1
D075335-000 | Pumpa infúzní | tř. II b | MVP+PT Orchestra | 19683555 | 108 | BEZDĚKOVÁ JITKA | 231 | Dávkovače, infuzní pumpy | JIP | 231 | 1 K dispozici |  | 0
D075337-000 | Pumpa infúzní | tř. II b | MVP+PT Orchestra | 19683556 | 108 | BEZDĚKOVÁ JITKA | 231 | Dávkovače, infuzní pumpy | JIP | 231 | 1 K dispozici |  | 0
D075338-000 | Pumpa infúzní | tř. II b | MVP+PT Orchestra | 19683557 | 108 | BEZDĚKOVÁ JITKA | 231 | Dávkovače, infuzní pumpy | JIP | 231 | 1 K dispozici |  | 1
D075339-000 | Pumpa infúzní | tř. II b | MVP+PT Orchestra | 19683558 | 108 | BEZDĚKOVÁ JITKA | 231 | Dávkovače, infuzní pumpy | pokoj JIP - č. 10 | 231 | 1 K dispozici |  | 1
D075340-000 | Pumpa infúzní | tř. II b | MVP+PT Orchestra | 19683559 | 108 | BEZDĚKOVÁ JITKA | 231 | Dávkovače, infuzní pumpy | pokoj JIP - č. 10 | 231 | 1 K dispozici |  | 1
D075375-000 | Vak resuscit.pro novoroz.sil. |  |  |  | 137 | ROMANOVÁ JANA | 911 | Resuscitační a anesteziologické přístroje, inhalátory, nebulizátory | pokoj dětí | 911 | 1 K dispozici |  | 0
D075417-000 | Lůžko nemocniční PLE s přísl. |  | PLE-N85-T |  | 28 | ŠUBOVÁ JANA | 1631 | Lůžka, stoly operační, křesla, inkubátory, matrace antidek. | pokoj JIP č. 2 | 1631 | 1 K dispozici |  | 0
D075732-000 | EKG Cardiette Daedalus View |  | Cardiette Daedalus View |  | 283 | ŠŤASTNÁ MARIE | 721 | EKG, EMG, EEG přístroje |  |  | 1 K dispozici |  | 0
D076260-000 | Čepice EEG - červená |  |  |  | 255 | KALÁBOVÁ IVANA | 1021 | EKG, EMG, EEG přístroje | vyšetřovna EEG | 1021 | 1 K dispozici |  | 0
D076261-000 | Čepice EEG - žlutá |  |  |  | 255 | KALÁBOVÁ IVANA | 1021 | EKG, EMG, EEG přístroje | vyšetřovna EEG | 1021 | 1 K dispozici |  | 0
D076280-000 | Průtokoměr - rot. |  |  |  | 137 | ROMANOVÁ JANA | 911 | RV, průtokoměry, regulátory podtlaku | pracovna sester dětská | 911 | 1 K dispozici |  | 1
D076281-000 | Průtokoměr - rot. |  | 15l O2/s tulejkou |  | 137 | ROMANOVÁ JANA | 911 | RV, průtokoměry, regulátory podtlaku | pracovna sester dětská | 911 | 1 K dispozici |  | 1
D076288-000 | Přístroj na měření relaxace |  | Tof Watch Normal 7995016 | 17-2009018 | 103 | KUDĚLKOVÁ IVANA | 762 | Diagnostické přístroje |  |  | 1 K dispozici |  | 0
D076290-000 | Odsávačka elektrická Medela | tř. II a | Medela Symphony Standart |  | 75 | MUCHOVÁ MARTINA Bc. | 912 | Odsávačky | pokoj dětí II. | 912 | 1 K dispozici |  | 1
D076300-000 | Ventil redukční |  | V.řidit.do centr.podtl. |  | 301 | DOBEŠOVÁ HANA | 631 | RV, průtokoměry, regulátory podtlaku | pokoj č. 1 | 631 | 1 K dispozici |  | 1
D076301-000 | Ventil redukční |  |  |  | 301 | DOBEŠOVÁ HANA | 631 | RV, průtokoměry, regulátory podtlaku | čistící místnost | 631 | 1 K dispozici |  | 1
D076302-000 | Ventil redukční |  |  |  | 301 | DOBEŠOVÁ HANA | 631 | RV, průtokoměry, regulátory podtlaku | pokoj č. 1 | 631 | 1 K dispozici |  | 1
D076303-000 | Ventil redukční |  |  |  | 301 | DOBEŠOVÁ HANA | 631 | RV, průtokoměry, regulátory podtlaku | čistící místnost | 631 | 1 K dispozici |  | 1
D076304-000 | Průtokoměr - rot. |  | 15l O2 G1/4 |  | 301 | DOBEŠOVÁ HANA | 631 | RV, průtokoměry, regulátory podtlaku | pokoj č. 1 | 631 | 1 K dispozici |  | 1
D076305-000 | Průtokoměr - rot. |  |  |  | 301 | DOBEŠOVÁ HANA | 631 | RV, průtokoměry, regulátory podtlaku | čistící místnost | 631 | 1 K dispozici |  | 1
D076306-000 | Průtokoměr - rot. |  |  |  | 301 | DOBEŠOVÁ HANA | 631 | RV, průtokoměry, regulátory podtlaku | čistící místnost | 631 | 1 K dispozici |  | 1
D076307-000 | Průtokoměr - rot. |  | 15l O2 s tulejkou |  | 301 | DOBEŠOVÁ HANA | 631 | RV, průtokoměry, regulátory podtlaku | pokoj č. 1 | 631 | 1 K dispozici |  | 1
D076308-000 | Průtokoměr - rot. |  |  |  | 301 | DOBEŠOVÁ HANA | 631 | RV, průtokoměry, regulátory podtlaku | čistící místnost | 631 | 1 K dispozici |  | 1
D076309-000 | Průtokoměr - rot. |  |  |  | 301 | DOBEŠOVÁ HANA | 631 | RV, průtokoměry, regulátory podtlaku | čistící místnost | 631 | 1 K dispozici |  | 1
D076339-000 | Pumpa infúzní | tř. II b | Argus 707 | 5818944 | 197 | DOSOUDILOVÁ HANA | 312 | Dávkovače, infuzní pumpy | pracovna sester | 312 | 1 K dispozici |  | 0
D076340-000 | Dávkovač lineární | tř. II b | Argus 606S | 7195843 | 197 | DOSOUDILOVÁ HANA | 312 | Dávkovače, infuzní pumpy | pracovna sester | 312 | 1 K dispozici |  | 1
D076341-000 | Dávkovač lineární | tř. II b | Argus 606S | 7205843 | 197 | DOSOUDILOVÁ HANA | 312 | Dávkovače, infuzní pumpy | pracovna sester | 312 | 1 K dispozici |  | 1
D076357-000 | Zástěra ochr.RTG |  |  | 5 | 207 | HALAMOVÁ ANDREA Bc. | 662 | 7 Radiační ochrana pomůcky | umývárna | 662 | 1 K dispozici |  | 0
D076358-000 | Zástěra ochr.RTG |  |  |  | 207 | HALAMOVÁ ANDREA Bc. | 662 | 7 Radiační ochrana pomůcky | umývárna | 662 | 1 K dispozici |  | 0
D076359-000 | Zástěra ochr.RTG |  |  |  | 207 | HALAMOVÁ ANDREA Bc. | 662 | 7 Radiační ochrana pomůcky | umývárna | 662 | 1 K dispozici |  | 0
D076360-000 | Zástěra ochr.RTG |  |  |  | 207 | HALAMOVÁ ANDREA Bc. | 662 | 7 Radiační ochrana pomůcky | umývárna | 662 | 1 K dispozici |  | 0
D076361-000 | Zástěra ochr.RTG |  |  |  | 207 | HALAMOVÁ ANDREA Bc. | 662 | 7 Radiační ochrana pomůcky | umývárna | 662 | 1 K dispozici |  | 0
D076363-000 | Zástěra ochr.RTG |  |  |  | 305 | PRACNÁ LENKA | 271 | 7 Radiační ochrana pomůcky | vyšetřovna RTG RCP | 271 | 1 K dispozici |  | 0
D076364-000 | Zástěra ochr.RTG |  |  |  | 305 | PRACNÁ LENKA | 271 | 7 Radiační ochrana pomůcky | vyšetřovna RTG RCP | 271 | 1 K dispozici |  | 0
D076365-000 | Zástěra ochr.RTG |  |  |  | 36 | ŠMUKAŘOVÁ MARTINA | 171 | 7 Radiační ochrana pomůcky |  |  | 1 K dispozici |  | 0
D076366-000 | Zástěra ochr.RTG |  |  |  | 36 | ŠMUKAŘOVÁ MARTINA | 171 | 7 Radiační ochrana pomůcky |  |  | 1 K dispozici |  | 0
D076367-000 | Zástěra ochr.RTG |  |  |  | 36 | ŠMUKAŘOVÁ MARTINA | 171 | 7 Radiační ochrana pomůcky |  |  | 1 K dispozici |  | 0
D076369-000 | Zástěra ochr.RTG |  |  |  | 139 | BERKA KAREL | 3451 | 7 Radiační ochrana pomůcky | vyšetřovna zažívací trakt | 3451 | 1 K dispozici |  | 0
D076370-000 | Zástěra ochr.RTG |  |  |  | 139 | BERKA KAREL | 3451 | 7 Radiační ochrana pomůcky | vyšetřovna zažívací trakt | 3451 | 1 K dispozici |  | 0
D076371-000 | Zástěra ochr.RTG |  |  |  | 261 | BANTOVÁ ZUZANA DiS. Bc. | 1033 | 7 Radiační ochrana pomůcky |  |  | 1 K dispozici |  | 0
D076372-000 | Zástěra ochr.RTG |  |  |  | 142 | TYČOVÁ SOŇA | 2421 | 7 Radiační ochrana pomůcky | vyšetřovna RTG | 2421 | 1 K dispozici |  | 0
D076373-000 | Zástěra ochr.RTG |  |  |  | 140 | BALINTOVÁ MARIE | 2421 | 7 Radiační ochrana pomůcky | vyšetřovna RTG | 2421 | 1 K dispozici |  | 0
D076377-000 | Pilka na sádru |  | Oscimed-Ergo/sádra+prysk |  | 469 | HORÁČKOVÁ RADMILA | 6022 | Operační technika, koagulace |  |  | 1 K dispozici |  | 0
D076378-000 | Ventil redukční |  |  |  | 230 | KUBÁČKOVÁ JIŘINA | 3841 | RV, manometry, ostatní | laboratoř fyzikální | 3841 | 1 K dispozici |  | 0
D076379-000 | Ventil redukční |  |  |  | 230 | KUBÁČKOVÁ JIŘINA | 3841 | RV, manometry, ostatní | místnost plynová chromatologie | 3841 | 1 K dispozici |  | 0
D076380-000 | Ventil redukční |  |  |  | 230 | KUBÁČKOVÁ JIŘINA | 3841 | RV, manometry, ostatní | místnost plynová chromatologie | 3841 | 1 K dispozici |  | 0
D076381-000 | Ventil redukční |  |  |  | 230 | KUBÁČKOVÁ JIŘINA | 3841 | RV, manometry, ostatní | místnost plynová chromatologie | 3841 | 1 K dispozici |  | 0
D076431-000 | Vak resuscitační sil.Merlin |  | Merlin PAL 30240 |  | 76 | NEPUSTILOVÁ JANA DiS. | 931 | Resuscitační a anesteziologické přístroje, inhalátory, nebulizátory | sál JIP | 931 | 1 K dispozici |  | 0
D076432-000 | Ambuvak kompl. |  | 51.500.00.301 |  | 329 | VODIČKOVÁ MARCELA | 3231 | Resuscitační a anesteziologické přístroje, inhalátory, nebulizátory | přípravna cytostatik, ster. | 3231 | 1 K dispozici |  | 0
D076433-000 | Kazeta se stojánkem |  | 139500140 |  | 142 | TYČOVÁ SOŇA | 2421 | Stomatologická technika | ordinace | 2421 | 1 K dispozici |  | 0
D076445-000 | Vak resuscitační sil.Merlin |  |  |  | 76 | NEPUSTILOVÁ JANA DiS. | 931 | Resuscitační a anesteziologické přístroje, inhalátory, nebulizátory | sál JIP | 931 | 1 K dispozici |  | 0
D076447-000 | Kazeta se stojánkem |  | 139500140 |  | 142 | TYČOVÁ SOŇA | 2421 | Stomatologická technika | ordinace | 2421 | 1 K dispozici |  | 0
D076451-000 | Stůl vyšetřovací skláp.s matr. |  | Golem 6P/gynek.a urolog. | 000013/6 | 68 | ŠTEFANOVÁ LUDMILA | 1821 | Lůžka, stoly operační, křesla, inkubátory, matrace antidek. | ambulance sexuologická | 1821 | 1 K dispozici |  | 0
D076452-000 | Vesta velká RTG |  |  |  | 36 | ŠMUKAŘOVÁ MARTINA | 171 | 7 Radiační ochrana pomůcky | chodba | 171 | 1 K dispozici |  | 0
D076453-000 | Sukně velká RTG |  |  |  | 36 | ŠMUKAŘOVÁ MARTINA | 171 | 7 Radiační ochrana pomůcky | chodba | 171 | 1 K dispozici |  | 0
D076454-000 | Kostým RTG/sukně+vesta/velký |  |  |  | 36 | ŠMUKAŘOVÁ MARTINA | 171 | 7 Radiační ochrana pomůcky | chodba | 171 | 1 K dispozici |  | 0
D076455-000 | Kostým RTG/sukně+vesta/velký |  |  |  | 36 | ŠMUKAŘOVÁ MARTINA | 171 | 7 Radiační ochrana pomůcky | chodba | 171 | 1 K dispozici |  | 0
D076456-000 | Kostým RTG/sukně+vesta/velký |  |  |  | 36 | ŠMUKAŘOVÁ MARTINA | 171 | 7 Radiační ochrana pomůcky | chodba | 171 | 1 K dispozici |  | 0
D076457-000 | Kostým RTG/sukně+vesta/velký |  |  |  | 36 | ŠMUKAŘOVÁ MARTINA | 171 | 7 Radiační ochrana pomůcky | chodba | 171 | 1 K dispozici |  | 0
D076458-000 | Kostým RTG/sukně+vesta/ |  |  |  | 36 | ŠMUKAŘOVÁ MARTINA | 171 | 7 Radiační ochrana pomůcky | chodba | 171 | 1 K dispozici |  | 0
D076459-000 | Límec ochranný Pb |  |  | 615/05 | 36 | ŠMUKAŘOVÁ MARTINA | 171 | 7 Radiační ochrana pomůcky | chodba | 171 | 1 K dispozici |  | 0
D076460-000 | Límec ochranný |  |  | 615/05 | 36 | ŠMUKAŘOVÁ MARTINA | 171 | 7 Radiační ochrana pomůcky | chodba | 171 | 1 K dispozici |  | 0
D076461-000 | Límec ochranný Pb |  |  | 615/05 | 36 | ŠMUKAŘOVÁ MARTINA | 171 | 7 Radiační ochrana pomůcky | chodba | 171 | 1 K dispozici |  | 0
D076462-000 | Límec ochranný Pb |  |  | 615/05 | 36 | ŠMUKAŘOVÁ MARTINA | 171 | 7 Radiační ochrana pomůcky | chodba | 171 | 1 K dispozici |  | 0
D076463-000 | Límec ochranný |  |  | 615/05 | 36 | ŠMUKAŘOVÁ MARTINA | 171 | 7 Radiační ochrana pomůcky | chodba | 171 | 1 K dispozici |  | 0
D076464-000 | Límec ochranný Pb |  |  | 615/05 | 36 | ŠMUKAŘOVÁ MARTINA | 171 | 7 Radiační ochrana pomůcky | chodba | 171 | 1 K dispozici |  | 0
D076465-000 | Límec ochranný Pb |  |  | HA 615 | 36 | ŠMUKAŘOVÁ MARTINA | 171 | 7 Radiační ochrana pomůcky | chodba | 171 | 1 K dispozici |  | 0
D076466-000 | Límec ochranný Pb |  |  | HA 615 | 36 | ŠMUKAŘOVÁ MARTINA | 171 | 7 Radiační ochrana pomůcky | chodba | 171 | 1 K dispozici |  | 0
D076467-000 | Límec ochranný Pb |  |  | HA 615 | 36 | ŠMUKAŘOVÁ MARTINA | 171 | 7 Radiační ochrana pomůcky | chodba | 171 | 1 K dispozici |  | 0
D076468-000 | Límec ochranný Pb |  |  | 2007 | 36 | ŠMUKAŘOVÁ MARTINA | 171 | 7 Radiační ochrana pomůcky | chodba | 171 | 1 K dispozici |  | 0
D076469-000 | Chránič ovariální |  |  | 278 I | 36 | ŠMUKAŘOVÁ MARTINA | 171 | 7 Radiační ochrana pomůcky | chodba | 171 | 1 K dispozici |  | 0
D076521-000 | Třepačka-př.míchací |  | V-1plus/bio vortex | 580912086 | 92 | TOMANOVÁ HIM,SKOTALOVÁ-DHIM | 4141 | Laboratorní přístroje, analyzátory, odstředivky, třepačky, svářečky a jiné | laboratoř | 4141 | 1 K dispozici |  | 0
D076522-000 | Lampa vyšetřovací |  | Vista-UV handle | E051011012 | 41 | MACHÁČKOVÁ ELENA | 2011 | Světelné zdroje, záložní zdroje (UPS), lampy štěrbin., zářiče germicidní, negatoskopy | vyšetřovna 1 | 2011 | 1 K dispozici |  | 0
D076531-000 | Průtokoměr - rot. |  | 15l O2 G1/4 | A28990004 | 256 | ŠVECOVÁ VLADISLAVA | 3452 | RV, průtokoměry, regulátory podtlaku | ultrazvuk | 3451 | 1 K dispozici |  | 1
D076541-000 | Třepačka-př.míchací |  | Roller SRT9 | R000101112 | 2 | SÝKOROVÁ MIROSLAVA | 3241 | Laboratorní přístroje, analyzátory, odstředivky, třepačky, svářečky a jiné | analyzátory | 3241 | 1 K dispozici |  | 0
D076542-000 | Třepačka-př.míchací |  | Roller SRT9 | R000101155 | 2 | SÝKOROVÁ MIROSLAVA | 3241 | Laboratorní přístroje, analyzátory, odstředivky, třepačky, svářečky a jiné | analyzátory + mikroskopy | 3241 | 1 K dispozici |  | 0
D076547-000 | Třepačka-př.míchací |  | Rotační třep-SB2 |  | 243 | POSPÍŠILOVÁ,NAVRÁTILOVÁ-DHIM | 3341 | Laboratorní přístroje, analyzátory, odstředivky, třepačky, svářečky a jiné | laboratoř izotop. metod | 3341 | 1 K dispozici |  | 0
D076548-000 | Třepačka-př.míchací |  | Třepačka-Vortex SA8 | 800000472 | 243 | POSPÍŠILOVÁ,NAVRÁTILOVÁ-DHIM | 3341 | Laboratorní přístroje, analyzátory, odstředivky, třepačky, svářečky a jiné | laboratoř izotop. metod | 3341 | 1 K dispozici |  | 0
D076550-000 | Matrace antidekubitní |  | Viscoelastic/85cm |  | 301 | DOBEŠOVÁ HANA | 631 | Lůžka, stoly operační, křesla, inkubátory, matrace antidek. | pokoj č. 2 | 631 | 1 K dispozici |  | 0
D076551-000 | Matrace antidekubitní |  | Viscoelastic/85cm |  | 301 | DOBEŠOVÁ HANA | 631 | Lůžka, stoly operační, křesla, inkubátory, matrace antidek. | pokoj č. 2 | 631 | 1 K dispozici |  | 0
D076598-000 | Lehátko poloh. CLASSIC |  |  | není | 299 | TOMEČKOVÁ VĚRA | 3121 | Lůžka, stoly operační, křesla, inkubátory, matrace antidek. | vyšetřovna 3 - sádrovna | 3121 | 1 K dispozici |  | 0
D076614-000 | Lehátko poloh. CLASSIC |  |  | není | 299 | TOMEČKOVÁ VĚRA | 3121 | Lůžka, stoly operační, křesla, inkubátory, matrace antidek. | vyšetřovna 4 | 3121 | 1 K dispozici |  | 0
D076662-000 | Lehátko poloh. CLASSIC |  |  | není | 299 | TOMEČKOVÁ VĚRA | 3121 | Lůžka, stoly operační, křesla, inkubátory, matrace antidek. | vyšetřovna 1 | 3121 | 1 K dispozici |  | 0
D076706-000 | Odsávačka | tř. II a | Medela+přísluš.Swing |  | 76 | NEPUSTILOVÁ JANA DiS. | 931 | Odsávačky | sál JIP | 931 | 1 K dispozici |  | 1
D076707-000 | Odsávačka | tř. II a | Medela+přísl.Swing |  | 76 | NEPUSTILOVÁ JANA DiS. | 931 | Odsávačky | sál JIP | 931 | 1 K dispozici |  | 1
D076721-000 | Oxymetr pulzní | tř. II b |  | 547360 | 277 | LEXOVÁ PETRA | 2113 | Monitorovací přístroje, oxymetry | sál aplikační | 2113 | 1 K dispozici |  | 1
D076722-000 | Oxymetr pulzní | tř. II b |  | 547395 | 218 | RÁDKOVÁ EVA | 2111 | Monitorovací přístroje, oxymetry | pracovna sester | 2111 | 1 K dispozici |  | 1
D076723-000 | Oxymetr pulzní | tř. II b |  | 547412 | 219 | PTAČOVSKÁ EVA | 2112 | Monitorovací přístroje, oxymetry | vyšetřovna | 2112 | 1 K dispozici |  | 1
D076763-000 | Lehátko vyšetřovací bez otvoru |  |  | není | 470 | HORÁČKOVÁ RADMILA | 6022 | Lůžka, stoly operační, křesla, inkubátory, matrace antidek. | vyšetřovna interna | 6022 | 1 K dispozici |  | 0
D076836-000 | Lehátko vyšetřovací bez otvoru |  |  | není | 470 | HORÁČKOVÁ RADMILA | 6022 | Lůžka, stoly operační, křesla, inkubátory, matrace antidek. | přípravna interna | 6022 | 1 K dispozici |  | 0
D076837-000 | Lehátko vyšetřovací bez otvoru |  |  | není | 470 | HORÁČKOVÁ RADMILA | 6022 | Lůžka, stoly operační, křesla, inkubátory, matrace antidek. | pracovna lékaře | 6025 | 1 K dispozici |  | 0
D076896-000 | Přístroj pro diagnostiku CRP | tř. II a | NycoCard Reader II 1 pc |  | 214 | PLOCOVÁ ALICE | 1022 | Diagnostické přístroje | vyšetřovna EKG EKG | 1021 | 1 K dispozici |  | 1
D076915-000 | Clona primární RTG | tř. II b | CLO 15 G 691 | 0907-82 | 157 | GRUNTOVÁ PAVLA | 3452 | 4 Radiodiagnostika - příslušenství | vyšetřovna | 3452 | 1 K dispozici |  | 0
D076916-000 | Průtokoměr - kyslík |  | 15l O2+zvlhčovač 0,25l | 09124959A | 255 | KALÁBOVÁ IVANA | 1021 | RV, průtokoměry, regulátory podtlaku | vyšetřovna | 1021 | 1 K dispozici |  | 1
D076917-000 | Průtokoměr - kyslík |  | 15l O2+zvlhčovač 0,25l | 10011958A | 255 | KALÁBOVÁ IVANA | 1021 | RV, průtokoměry, regulátory podtlaku | laboratoř funkční vyšetření pl | 1021 | 1 K dispozici |  | 1
D076926-000 | Ventil redukční |  | Vent.redukční-kyslík |  | 149 | POSYPANKOVÁ DÁŠA | 2421 | RV, manometry, ostatní | laboratoř sádrovna | 2421 | 1 K dispozici |  | 0
D076927-000 | Ventil redukční |  | Easycare+rychl.spojka |  | 409 | JUŘENOVÁ HANA | 1221 | RV, průtokoměry, regulátory podtlaku | vyšetřovna urodyn | 1221 | 1 K dispozici |  | 1
D076928-000 | Ventil redukční |  | Easycare+rychl.spojka |  | 266 | KREJČIŘÍKOVÁ KARLA | 1221 | RV, průtokoměry, regulátory podtlaku | vyšetřovna 2 | 1221 | 1 K dispozici |  | 1
D076936-000 | Ventilátor Babylog | tř. II b | Babylog 2 | ARDM-0051 | 137 | ROMANOVÁ JANA | 911 | Resuscitační a anesteziologické přístroje, inhalátory, nebulizátory | přípravna | 863 | 1 K dispozici |  | 1
D076941-000 | Průtokoměr - rot. |  | 15l-O2 G1/4 |  | 261 | BANTOVÁ ZUZANA DiS. Bc. | 1033 | RV, průtokoměry, regulátory podtlaku |  |  | 1 K dispozici |  | 1
D076942-000 | Průtokoměr - rot. |  |  |  | 261 | BANTOVÁ ZUZANA DiS. Bc. | 1033 | RV, průtokoměry, regulátory podtlaku |  |  | 1 K dispozici |  | 1
D076943-000 | Průtokoměr - rot. |  |  |  | 261 | BANTOVÁ ZUZANA DiS. Bc. | 1033 | RV, průtokoměry, regulátory podtlaku |  |  | 1 K dispozici |  | 1
D076944-000 | Průtokoměr - rot. |  |  |  | 261 | BANTOVÁ ZUZANA DiS. Bc. | 1033 | RV, průtokoměry, regulátory podtlaku |  |  | 1 K dispozici |  | 1
D076945-000 | Průtokoměr - rot. |  |  |  | 261 | BANTOVÁ ZUZANA DiS. Bc. | 1033 | RV, průtokoměry, regulátory podtlaku |  |  | 1 K dispozici |  | 1
D076964-000 | Lehátko vyšetřovací/masérské |  | Jordan A1/bílá koženka |  | 164 | SEKANINOVÁ VĚRA | 2721 | Lůžka, stoly operační, křesla, inkubátory, matrace antidek. | ambulance 5 | 2721 | 1 K dispozici |  | 0
D076968-000 | Oxymetr pulsní Nonin | tř. II b | Nonin Palmsat 2500 |  | 117 | VACHUTKOVÁ ZDENKA | 213 | Monitorovací přístroje, oxymetry | vyšetřovna | 213 | 1 K dispozici |  | 1
D077015-000 | Adaptér moment. |  |  |  | 146 | SKLÁŘOVÁ HANA | 2521 | Stomatologická technika | ordinace 9 | 2521 | 1 K dispozici |  | 0
D077024-000 | Resuscitátor silikon.pro děti |  | P 242 |  | 261 | BANTOVÁ ZUZANA DiS. Bc. | 1033 | Resuscitační a anesteziologické přístroje, inhalátory, nebulizátory |  |  | 1 K dispozici |  | 0
D077025-000 | Oxymetr pulzní VM-2160 | tř. II b | VM-2160 0012160 |  | 261 | BANTOVÁ ZUZANA DiS. Bc. | 1033 | Monitorovací přístroje, oxymetry |  |  | 1 K dispozici |  | 1
D077038-000 | Ventil redukční | tř. II b | Easycare+rychlospojka |  | 23 | ĎULÍKOVÁ JOSEFA | 1211 | RV, průtokoměry, regulátory podtlaku | vyšetřovna | 1211 | 1 K dispozici |  | 1
D077041-000 | Systém na monitorizac.glykémie |  | Dex Com seven plus | 800B9 čip50017 těl | 255 | KALÁBOVÁ IVANA | 1021 | Monitorovací přístroje, oxymetry | vyšetřovna | 1021 | 1 K dispozici |  | 0
D077042-000 | Systém na monitorizac.glykémie |  | DexCom seven plus | 800BJ čip49977 těl | 255 | KALÁBOVÁ IVANA | 1021 | Monitorovací přístroje, oxymetry | vyšetřovna | 1021 | 1 K dispozici |  | 0
D077043-000 | Systém na monitorizac.glykémie |  | DexCom seven plus | 8009Dčip 50343tělo | 436 | LOYKOVÁ VĚRA MUDr. | 221 | Monitorovací přístroje, oxymetry |  |  | 1 K dispozici |  | 0
D077044-000 | Systém na monitorizac.glykémie |  | Dex Com seven plus | 8009Lčip49779tělo | 436 | LOYKOVÁ VĚRA MUDr. | 221 | Monitorovací přístroje, oxymetry |  |  | 1 K dispozici |  | 0
D077045-000 | Systém na monitorizac.glykémie |  | DexCom seven plus | 8009Hčip49664tělo | 436 | LOYKOVÁ VĚRA MUDr. | 221 | Monitorovací přístroje, oxymetry |  |  | 1 K dispozici |  | 0
D077059-000 | Límec RTG |  |  |  | 207 | HALAMOVÁ ANDREA Bc. | 662 | 7 Radiační ochrana pomůcky | operační sál | 662 | 1 K dispozici |  | 0
D077060-000 | Límec RTG |  |  |  | 207 | HALAMOVÁ ANDREA Bc. | 662 | 7 Radiační ochrana pomůcky | operační sál | 662 | 1 K dispozici |  | 0
D077061-000 | Centrála EVO | tř. II b | WIGUSTATTION | FRB 330086M | 241 | DOLEŽELOVÁ LIBUŠE | 731 | Monitorovací přístroje, oxymetry | lůžkové oddělení | 731 | 1 K dispozici |  | 1
D077062-000 | Topení HME-BOOSTER | tř. II b | HME Booster | 09/0780 | 301 | DOBEŠOVÁ HANA | 631 | Resuscitační a anesteziologické přístroje, inhalátory, nebulizátory | chodba | 631 | 1 K dispozici |  | 1
D077063-000 | Topení HME-BOOSTER | tř. II b | HME Booster | 09/1249 | 301 | DOBEŠOVÁ HANA | 631 | Resuscitační a anesteziologické přístroje, inhalátory, nebulizátory | chodba | 631 | 1 K dispozici |  | 1
D077064-000 | Průtokoměr-rotometr 151 | tř. II b |  |  | 366 | CHROMČÁKOVÁ ŠTĚPÁNKA | 5031 | RV, průtokoměry, regulátory podtlaku | lůžkové oddělení | 5031 | 1 K dispozici |  | 1
D077065-000 | Monitor centrální | tř. II b | CIC V4.08 | L13F0682G | 366 | CHROMČÁKOVÁ ŠTĚPÁNKA | 5031 | Monitorovací přístroje, oxymetry | lůžkové oddělení | 5031 | 1 K dispozici |  | 1
D077109-000 | Průtokoměr - rot. | tř. II b | 15l/O2 s tulejkou | A16B9005 | 207 | HALAMOVÁ ANDREA Bc. | 662 | RV, průtokoměry, regulátory podtlaku | operační sál | 662 | 1 K dispozici |  | 1
D077111-000 | Doppler-cévní |  | HNE Mini Doplplex+sonda | 900LX0A32104-09 | 19 | LYSÁ LUDMILA Bc. | 5931 | UZV, MR, CT, litotriptory | pracovna sester | 5931 | 1 K dispozici |  | 1
D077117-000 | Nebulizátor |  |  |  | 255 | KALÁBOVÁ IVANA | 1021 | Chladící, mrazící, ohřívací zařízení, termostaty | laboratoř funkční vyšetření pl | 1021 | 1 K dispozici |  | 0
D077118-000 | Nebulizátor |  |  |  | 255 | KALÁBOVÁ IVANA | 1021 | Chladící, mrazící, ohřívací zařízení, termostaty | laboratoř funkční vyšetření pl | 1021 | 1 K dispozici |  | 0
D077119-000 | Nebulizátor |  |  |  | 255 | KALÁBOVÁ IVANA | 1021 | Chladící, mrazící, ohřívací zařízení, termostaty | laboratoř funkční vyšetření pl | 1021 | 1 K dispozici |  | 0
D077149-000 | Odstředivka labor.Hettich |  | EBA 20 | 88962 | 89 | GRUNTOVÁ DAGMAR | 1641 | Laboratorní přístroje, analyzátory, odstředivky, třepačky, svářečky a jiné | laboratoř | 1641 | 1 K dispozici |  | 0
D077153-000 | Dávkovač lineární Orchestra | tř. II b | Module DPS | 19629237 | 19 | LYSÁ LUDMILA Bc. | 5931 | Dávkovače, infuzní pumpy | JIP II. | 5931 | 1 K dispozici |  | 1
D077226-000 | Vak resusc.sil.Merlin |  | PAL30240 |  | 76 | NEPUSTILOVÁ JANA DiS. | 931 | Resuscitační a anesteziologické přístroje, inhalátory, nebulizátory | pokoj JIP izolace | 931 | 1 K dispozici |  | 0
D077227-000 | Vak resusc.sil.Merlin |  | PAL 30240 |  | 76 | NEPUSTILOVÁ JANA DiS. | 931 | Resuscitační a anesteziologické přístroje, inhalátory, nebulizátory | pokoj JIP izolace | 931 | 1 K dispozici |  | 0
D077230-000 | Adaptér momentový pro ráč. |  | 3024.3 |  | 145 | OHNISKOVÁ MARCELA | 2562 | Stomatologická technika |  |  | 1 K dispozici |  | 0
D077276-000 | Oxymetr pulzní | tř. II b | VM-2160 | 12160 | 250 | MATĚJOVÁ ALENA | 1013 | Monitorovací přístroje, oxymetry | vyšetřovna | 1013 | 1 K dispozici |  | 1
D077312-000 | Polštáře L(2 ks)RTG |  |  |  | 256 | ŠVECOVÁ VLADISLAVA | 3452 | 7 Radiační ochrana pomůcky | vyšetřovna | 3451 | 1 K dispozici |  | 0
D077318-000 | Topení HME-BOOSTER | tř. II b | HME-Booster | 09/1698 | 76 | NEPUSTILOVÁ JANA DiS. | 931 | Resuscitační a anesteziologické přístroje, inhalátory, nebulizátory | pokoj JIP izolace | 931 | 1 K dispozici |  | 1
D077319-000 | Topení HME-BOOSTER | tř. II b | HME-Booster | 09/1699 | 76 | NEPUSTILOVÁ JANA DiS. | 931 | Resuscitační a anesteziologické přístroje, inhalátory, nebulizátory | pokoj JIP izolace | 931 | 1 K dispozici |  | 1
D077336-000 | Broncho-Fibroskop 2,5*70 |  | 11005BC1 |  | 366 | CHROMČÁKOVÁ ŠTĚPÁNKA | 5031 | Endo-, laparo-, bronchoskopy, punkční a bioptická technika | lůžkové oddělení | 5031 | 1 K dispozici |  | 0
D077381-000 | Průtokoměr kyslíku | tř. II b | Průt.rot. 15l O2 G1/4 |  | 218 | RÁDKOVÁ EVA | 2111 | RV, průtokoměry, regulátory podtlaku | přípravna chemoterapie + odběr | 2111 | 1 K dispozici |  | 1
D077390-000 | Dávkovač lineární | tř. II b | Module DPS | 20737934 | 138 | GOTTWALDOVÁ LENKA | 1731 | Dávkovače, infuzní pumpy | JIP | 1731 | 1 K dispozici |  | 0
D077391-000 | Dávkovač lineární | tř. II b | Module DPS | 20737935 | 138 | GOTTWALDOVÁ LENKA | 1731 | Dávkovače, infuzní pumpy | JIP | 1731 | 1 K dispozici |  | 0
D077393-000 | Dávkovač lineární | tř. II b | Module DPS | 20737936 | 138 | GOTTWALDOVÁ LENKA | 1731 | Dávkovače, infuzní pumpy | JIP | 1731 | 1 K dispozici |  | 0
D077394-000 | Dávkovač lineární | tř. II b | Module DPS | 20737937 | 138 | GOTTWALDOVÁ LENKA | 1731 | Dávkovače, infuzní pumpy | JIP | 1731 | 1 K dispozici |  | 0
D077395-000 | Dávkovač lineární | tř. II b | Module DPS | 20737938 | 138 | GOTTWALDOVÁ LENKA | 1731 | Dávkovače, infuzní pumpy | JIP | 1731 | 1 K dispozici |  | 0
D077396-000 | Dávkovač lineární | tř. II b | Module DPS | 20737939 | 138 | GOTTWALDOVÁ LENKA | 1731 | Dávkovače, infuzní pumpy | JIP | 1731 | 1 K dispozici |  | 0
D077397-000 | Dávkovač lineární | tř. II b | Module DPS | 20737940 | 138 | GOTTWALDOVÁ LENKA | 1731 | Dávkovače, infuzní pumpy | JIP | 1731 | 1 K dispozici |  | 0
D077398-000 | Dávkovač lineární | tř. II b | Module DPS | 20737941 | 138 | GOTTWALDOVÁ LENKA | 1731 | Dávkovače, infuzní pumpy | JIP | 1731 | 1 K dispozici |  | 0
D077399-000 | Dávkovač lineární | tř. II b | Module DPS | 20737942 | 138 | GOTTWALDOVÁ LENKA | 1731 | Dávkovače, infuzní pumpy | JIP | 1731 | 1 K dispozici |  | 0
D077456-000 | Stetoskop Littman KVS |  | KVS elektronický |  | 12 | MACHAČOVÁ MARCELA | 121 | Diagnostické přístroje | vyšetřovna 2 srdeční selhání | 121 | 1 K dispozici |  | 0
D077507-000 | Podložka vyhřívací |  | Vyhř.podl./na oper.stůl | LOT 309288 | 395 | KOVAŘÍKOVÁ LENKA | 5062 | Chladící, mrazící, ohřívací zařízení, termostaty |  |  | 1 K dispozici |  | 0
D077531-000 | Oxymetr pulzní přenosný | tř. II b | MD 300-B | SN 0631102293 | 249 | KOSÍKOVÁ VLADIMÍRA Bc. | 1012 | Monitorovací přístroje, oxymetry |  |  | 1 K dispozici |  | 1
D077545-000 | Podložka transport. pod pacien |  | RollerSlideFlexi |  | 270 | BOCANOVÁ EVA | 3011 | Chladící, mrazící, ohřívací zařízení, termostaty | sklad | 3012 | 1 K dispozici |  | 0
D077552-000 | Zástěry ochranné RTG |  |  |  | 36 | ŠMUKAŘOVÁ MARTINA | 171 | 7 Radiační ochrana pomůcky |  |  | 1 K dispozici |  | 0
D077553-000 | Zástěry ochranné RTG |  |  |  | 36 | ŠMUKAŘOVÁ MARTINA | 171 | 7 Radiační ochrana pomůcky |  |  | 1 K dispozici |  | 0
D077554-000 | Zástěry ochranné RTG |  |  |  | 36 | ŠMUKAŘOVÁ MARTINA | 171 | 7 Radiační ochrana pomůcky |  |  | 1 K dispozici |  | 0
D077555-000 | Oděv ochr.RTG-sukně,vesta |  |  |  | 36 | ŠMUKAŘOVÁ MARTINA | 171 | 7 Radiační ochrana pomůcky |  |  | 1 K dispozici |  | 0
D077556-000 | Oděv ochr.RTG-sukně,vesta |  |  |  | 36 | ŠMUKAŘOVÁ MARTINA | 171 | 7 Radiační ochrana pomůcky |  |  | 1 K dispozici |  | 0
D077568-000 | Lehátko vyšetřovací bez otvoru |  | Gynekol.vyšetř.typ H |  | 244 | HARABIŠOVÁ HANA | 2121 | Lůžka, stoly operační, křesla, inkubátory, matrace antidek. |  |  | 1 K dispozici |  | 0
D077572-000 | Manžeta jednokomorová silik. |  | 86*10 cm |  | 16 | CRHÁKOVÁ SIMONA | 4764 | Operační technika, koagulace | superčistý materiál | 5693 | 1 K dispozici |  | 0
D077607-000 | Průtokoměr kyslíku | tř. II b | 15l O2 G1/4 |  | 328 | MJARTANOVÁ DAGMAR | 3211 | RV, průtokoměry, regulátory podtlaku |  |  | 1 K dispozici |  | 1
D077608-000 | Průtokoměr kyslíku | tř. II b | 15l O2 G1/4 |  | 328 | MJARTANOVÁ DAGMAR | 3211 | RV, průtokoměry, regulátory podtlaku |  |  | 1 K dispozici |  | 1
D077609-000 | Průtokoměr kyslíku | tř. II b | 15l O2 G1/4 |  | 328 | MJARTANOVÁ DAGMAR | 3211 | RV, průtokoměry, regulátory podtlaku |  |  | 1 K dispozici |  | 1
D077629-000 | Oxymetr pulsní | tř. II b | H10 |  | 3 | KUBOVÁ KAROLÍNA | 111 | Monitorovací přístroje, oxymetry |  |  | 1 K dispozici |  | 1
D077630-000 | Oxymetr pulsní | tř. II b | H10 |  | 12 | MACHAČOVÁ MARCELA | 121 | Monitorovací přístroje, oxymetry | vyšetřovna I. | 121 | 1 K dispozici |  | 1
D077683-000 | Vak resusc.sil.Merlin |  | PAL 30240 |  | 76 | NEPUSTILOVÁ JANA DiS. | 931 | Resuscitační a anesteziologické přístroje, inhalátory, nebulizátory | sál JIP | 931 | 1 K dispozici |  | 0
D077684-000 | Vak resusc.sil.Merlin |  | PAL30240 |  | 76 | NEPUSTILOVÁ JANA DiS. | 931 | Resuscitační a anesteziologické přístroje, inhalátory, nebulizátory | sál JIP | 931 | 1 K dispozici |  | 0
D077687-000 | Oxymetr pulsní | tř. II b | H10 |  | 185 | ZELINKOVÁ MAGDALÉNA | 113 | Monitorovací přístroje, oxymetry | pracovna sester odd. 4A | 113 | 1 K dispozici |  | 1
D077688-000 | Resuscitátor sil.pro děti |  | P00242 |  | 261 | BANTOVÁ ZUZANA DiS. Bc. | 1033 | Resuscitační a anesteziologické přístroje, inhalátory, nebulizátory |  |  | 1 K dispozici |  | 0
D077689-000 | Resuscitátor sil.pro děti |  | P00242 |  | 261 | BANTOVÁ ZUZANA DiS. Bc. | 1033 | Resuscitační a anesteziologické přístroje, inhalátory, nebulizátory |  |  | 1 K dispozici |  | 0
D077700-000 | Čepice EEG - červená |  |  |  | 255 | KALÁBOVÁ IVANA | 1021 | EKG, EMG, EEG přístroje | vyšetřovna EEG | 1021 | 1 K dispozici |  | 0
D077701-000 | Čepice EEG - žlutá |  |  |  | 255 | KALÁBOVÁ IVANA | 1021 | EKG, EMG, EEG přístroje | vyšetřovna EEG | 1021 | 1 K dispozici |  | 0
D077752-000 | Videoprocesor CV-160 |  | CV-160 | 7208448 | 305 | PRACNÁ LENKA | 271 | Endo-, laparo-, bronchoskopy, punkční a bioptická technika | ambulance 2 | 271 | 1 K dispozici |  | 0
D077753-000 | Zdroj světla CLV-160 |  | CLV-160 | 7227131 | 305 | PRACNÁ LENKA | 271 | Světelné zdroje, záložní zdroje (UPS), lampy štěrbin., zářiče germicidní, negatoskopy | ambulance 2 | 271 | 1 K dispozici |  | 0
D077754-000 | Odsávačka Cheiron solo závěs. | tř. II a | RV 1000-0546 | A 234 3002 | 283 | ŠŤASTNÁ MARIE | 721 | RV, průtokoměry, regulátory podtlaku | ambulance bolesti | 721 | 1 K dispozici |  | 1
D077808-000 | Vrtačka ruční |  |  |  | 207 | HALAMOVÁ ANDREA Bc. | 662 | Operační technika, koagulace |  |  | 1 K dispozici |  | 0
D077829-000 | Disektor Wolfův |  |  |  | 395 | KOVAŘÍKOVÁ LENKA | 5062 | Operační technika, koagulace |  |  | 1 K dispozici |  | 0
D077840-000 | Pumpa infuzní B.Braun | tř. II b |  |  | 119 | COUFALOVÁ RENATA | 1721 | Dávkovače, infuzní pumpy | sekretariát | 1721 | 1 K dispozici |  | 0
D077931-000 | Svářečka impulsní | tř. I | KF 450 H | 9102688 | 81 | KONEČNÁ MIROSLAVA | 1321 | Laboratorní přístroje, analyzátory, odstředivky, třepačky, svářečky a jiné | sterilizace přípravna | 1321 | 1 K dispozici |  | 1
D077932-000 | Zástěra RTG ochranná zelená |  |  |  | 230 | KUBÁČKOVÁ JIŘINA | 3841 | 7 Radiační ochrana pomůcky | šatna | 3841 | 1 K dispozici |  | 0
D077948-000 | Křeslo transport.SLA-AX s přís |  |  | není | 133 | ANDRÉSOVÁ MARTINA Bc. | 862 | Lůžka, stoly operační, křesla, inkubátory, matrace antidek. | chodba | 862 | 1 K dispozici |  | 0
D077954-000 | Oxymetr pulzní |  | Oxyplus | není | 250 | MATĚJOVÁ ALENA | 1013 | Monitorovací přístroje, oxymetry |  |  | 1 K dispozici |  | 0
D077962-000 | Zástěra RTG ochranná-hnědá |  |  | není | 230 | KUBÁČKOVÁ JIŘINA | 3841 | 7 Radiační ochrana pomůcky | šatna | 3841 | 1 K dispozici |  | 0
D078154-000 | RTG přístroj multipulzní MP-15 | tř. II b | MP 15 | 02-88-1032 | 122 | TOMINOVÁ MARCELA | 3452 | 3 Radiodiagnostika | obsluhovna | 3452 | 1 K dispozici |  | 4
D078169-000 | Lůžko intenzivní | tř. I | Avantguard 1205 | HRP 001218755 | 301 | DOBEŠOVÁ HANA | 631 | Lůžka, stoly operační, křesla, inkubátory, matrace antidek. |  |  | 1 K dispozici |  | 1
D100285-000 | Pumpa infuzní | tř. II b | Optima PT | 20617321 | 250 | MATĚJOVÁ ALENA | 1013 | Dávkovače, infuzní pumpy |  |  | 1 K dispozici |  | 1
D100286-000 | Pumpa infuzní | tř. II b | Optima PT | 20617324 | 250 | MATĚJOVÁ ALENA | 1013 | Dávkovače, infuzní pumpy |  |  | 1 K dispozici |  | 1
D100287-000 | Pumpa infuzní | tř. II b | Optima PT | 20971982 | 250 | MATĚJOVÁ ALENA | 1013 | Dávkovače, infuzní pumpy |  |  | 1 K dispozici |  | 1
D100288-000 | Pumpa infuzní | tř. II b | Optima PT | 20971973 | 251 | HůLKOVÁ EVA | 1031 | Dávkovače, infuzní pumpy |  |  | 1 K dispozici |  | 1
D100289-000 | Pumpa infuzní | tř. II b | Optima PT | 20971979 | 251 | HůLKOVÁ EVA | 1031 | Dávkovače, infuzní pumpy |  |  | 1 K dispozici |  | 1
D100290-000 | Pumpa infuzní | tř. II b | Optima PT | 20971974 | 251 | HůLKOVÁ EVA | 1031 | Dávkovače, infuzní pumpy |  |  | 1 K dispozici |  | 1
D100291-000 | Pumpa infuzní | tř. II b | Optima PT | 20971976 | 249 | KOSÍKOVÁ VLADIMÍRA Bc. | 1012 | Dávkovače, infuzní pumpy |  |  | 1 K dispozici |  | 1
D100292-000 | Pumpa infuzní | tř. II b | Optima PT | 20617323 | 249 | KOSÍKOVÁ VLADIMÍRA Bc. | 1012 | Dávkovače, infuzní pumpy |  |  | 1 K dispozici |  | 1
D100293-000 | Pumpa infuzní | tř. II b | Optima PT | 20971980 | 248 | ČOČKOVÁ EVA Bc. | 1011 | Dávkovače, infuzní pumpy |  |  | 1 K dispozici |  | 1
D100294-000 | Pumpa infuzní | tř. II b | Optima PT | 20971981 | 248 | ČOČKOVÁ EVA Bc. | 1011 | Dávkovače, infuzní pumpy |  |  | 1 K dispozici |  | 1
D100295-000 | Pumpa infuzní | tř. II b | Optima PT | 20971977 | 248 | ČOČKOVÁ EVA Bc. | 1011 | Dávkovače, infuzní pumpy |  |  | 1 K dispozici |  | 1
D100296-000 | Pumpa infuzní | tř. II b | Optima PT | 20971978 | 248 | ČOČKOVÁ EVA Bc. | 1011 | Dávkovače, infuzní pumpy |  |  | 1 K dispozici |  | 1
D100297-000 | Pumpa infuzní | tř. II b | Optima PT | 20971975 | 248 | ČOČKOVÁ EVA Bc. | 1011 | Dávkovače, infuzní pumpy |  |  | 1 K dispozici |  | 1
D100298-000 | Pumpa infuzní | tř. II b | Optima PT | 20617322 | 248 | ČOČKOVÁ EVA Bc. | 1011 | Dávkovače, infuzní pumpy |  |  | 1 K dispozici |  | 1
D100299-000 | Pumpa infuzní | tř. II b | Optima PT | 20617325 | 248 | ČOČKOVÁ EVA Bc. | 1011 | Dávkovače, infuzní pumpy |  |  | 1 K dispozici |  | 1
D100334-000 | Lampa vyšetřovací |  |  | NENÍ | 481 | OLEXOVÁ BOŽENA | 5693 | Světelné zdroje, záložní zdroje (UPS), lampy štěrbin., zářiče germicidní, negatoskopy |  |  | 1 K dispozici |  | 0
D100335-000 | Lampa vyšetřovací |  |  | NENÍ | 393 | MACHALKOVÁ EVA | 5693 | Světelné zdroje, záložní zdroje (UPS), lampy štěrbin., zářiče germicidní, negatoskopy |  |  | 1 K dispozici |  | 0
D100359-000 | Dávkovač lineární | tř. II b | Module DPS Orchestra | 20349954 | 261 | BANTOVÁ ZUZANA DiS. Bc. | 1033 | Dávkovače, infuzní pumpy |  |  | 1 K dispozici |  | 1
D100360-000 | Dávkovač lineární | tř. II b | Module DPS Orchestra | 20737954 | 261 | BANTOVÁ ZUZANA DiS. Bc. | 1033 | Dávkovače, infuzní pumpy |  |  | 1 K dispozici |  | 1
D100361-000 | Dávkovač lineární | tř. II b | Module DPS Orchestra | 20737955 | 261 | BANTOVÁ ZUZANA DiS. Bc. | 1033 | Dávkovače, infuzní pumpy |  |  | 1 K dispozici |  | 1
D100362-000 | Dávkovač lineární | tř. II b | Module DPS Orchestra | 20737956 | 261 | BANTOVÁ ZUZANA DiS. Bc. | 1033 | Dávkovače, infuzní pumpy |  |  | 1 K dispozici |  | 1
D100363-000 | Dávkovač lineární | tř. II b | Module DPS Orchestra | 20737957 | 261 | BANTOVÁ ZUZANA DiS. Bc. | 1033 | Dávkovače, infuzní pumpy |  |  | 1 K dispozici |  | 1
D100364-000 | Dávkovač lineární | tř. II b | Module DPS Orchestra | 20737960 | 261 | BANTOVÁ ZUZANA DiS. Bc. | 1033 | Dávkovače, infuzní pumpy |  |  | 1 K dispozici |  | 1
D100365-000 | Pumpa infuzní | tř. II b | Module MVP PT Orchestra | 19653191 | 261 | BANTOVÁ ZUZANA DiS. Bc. | 1033 | Dávkovače, infuzní pumpy |  |  | 1 K dispozici |  | 1
D100366-000 | Pumpa infuzní | tř. II b | Module MVP PT Orchestra | 19653364 | 261 | BANTOVÁ ZUZANA DiS. Bc. | 1033 | Dávkovače, infuzní pumpy |  |  | 1 K dispozici |  | 1
D100367-000 | Pumpa infuzní | tř. II b | Module MVP PT Orchestra | 19653371 | 261 | BANTOVÁ ZUZANA DiS. Bc. | 1033 | Dávkovače, infuzní pumpy |  |  | 1 K dispozici |  | 1
D100368-000 | Pumpa infuzní | tř. II b | Module MVP PT Orchestra | 19653373 | 261 | BANTOVÁ ZUZANA DiS. Bc. | 1033 | Dávkovače, infuzní pumpy |  |  | 1 K dispozici |  | 1
D100369-000 | Pumpa infuzní | tř. II b | Module MVP PT Orchestra | 19653376 | 261 | BANTOVÁ ZUZANA DiS. Bc. | 1033 | Dávkovače, infuzní pumpy |  |  | 1 K dispozici |  | 1
D100370-000 | Pumpa infuzní | tř. II b | Module MVP PT Orchestra | 19683658 | 261 | BANTOVÁ ZUZANA DiS. Bc. | 1033 | Dávkovače, infuzní pumpy |  |  | 1 K dispozici |  | 1
D100371-000 | Základna infuzních pump a dávk | tř. II b | Base A Orchestra | 18360049 | 261 | BANTOVÁ ZUZANA DiS. Bc. | 1033 | Dávkovače, infuzní pumpy |  |  | 1 K dispozici |  | 1
D100372-000 | Základna infuzních pump a dávk | tř. II b | Base A Orchestra | 18249679 | 261 | BANTOVÁ ZUZANA DiS. Bc. | 1033 | Dávkovače, infuzní pumpy |  |  | 1 K dispozici |  | 1
D100378-000 | Svítidlo germicidní Prolux |  | Prolux GM 30W/SPH-01 | 14993 | 424 | KREJČIŘÍKOVÁ EVA | 2841 | Světelné zdroje, záložní zdroje (UPS), lampy štěrbin., zářiče germicidní, negatoskopy |  |  | 1 K dispozici |  | 0
D100456-000 | Lůžko standardní polohovací el |  | PLE-N85-T | 92273-2-1-1 | 28 | ŠUBOVÁ JANA | 1631 | Lůžka, stoly operační, křesla, inkubátory, matrace antidek. | pokoj JIP č. 1 | 1631 | 1 K dispozici |  | 0
D100457-000 | Matrace antidekubitní pasivní |  | Lux Flow | NENÍ | 28 | ŠUBOVÁ JANA | 1631 | Lůžka, stoly operační, křesla, inkubátory, matrace antidek. | pokoj JIP č. 1 | 1631 | 1 K dispozici |  | 0
D100458-000 | Křeslo pro kardiaky pojízdné |  | KBL-02 | 92273-2-2-1 | 28 | ŠUBOVÁ JANA | 1631 | Lůžka, stoly operační, křesla, inkubátory, matrace antidek. | pokoj JIP č. 2 | 1631 | 1 K dispozici |  | 0
D100956-000 | Pulsní oxymetr prstový |  | H10 | H1010069677 | 46 | MEJTSKá IRENA | 121 | Monitorovací přístroje, oxymetry | vyšetřovna echokardiografická | 121 | 1 K dispozici |  | 0
D300344-000 | Kontejner nerez |  |  | není | 16 | CRHÁKOVÁ SIMONA | 4764 | Ostatní PZT | umývárna | 4764 | 1 K dispozici |  | 0
D300978-000 | Penzion P9D s dveřmi |  |  |  | 25 | SMOLÍKOVÁ VĚRA Bc. | 411 | Laboratorní přístroje, analyzátory, odstředivky, třepačky, svářečky a jiné | sklad | 411 | 1 K dispozici |  | 0
D300986-000 | Penzion P8D s dveřmi |  |  | není | 347 | BÖGIOVÁ PAVLÍNA | 432 | Laboratorní přístroje, analyzátory, odstředivky, třepačky, svářečky a jiné | provozní místnost JIP 6 | 432 | 1 K dispozici |  | 0
D300991-000 | Penzion P8D s dveřmi |  |  | není | 347 | BÖGIOVÁ PAVLÍNA | 432 | Laboratorní přístroje, analyzátory, odstředivky, třepačky, svářečky a jiné | provozní místnost JIP 6 | 432 | 1 K dispozici |  | 0
D300996-000 | Vana antikorová s háčky |  |  | není | 347 | BÖGIOVÁ PAVLÍNA | 432 | Laboratorní přístroje, analyzátory, odstředivky, třepačky, svářečky a jiné | intermediální péče IMJ - JIP 6 | 432 | 1 K dispozici |  | 0
D300997-000 | Vana antikorová s háčky |  |  | není | 347 | BÖGIOVÁ PAVLÍNA | 432 | Laboratorní přístroje, analyzátory, odstředivky, třepačky, svářečky a jiné | intermediální péče IMJ - JIP 6 | 432 | 1 K dispozici |  | 0
D301001-000 | Vana antikorová rozpěrná-velká |  |  | není | 24 | HOLÁ ANNA | 412 | Laboratorní přístroje, analyzátory, odstředivky, třepačky, svářečky a jiné | vyšetřovna | 412 | 1 K dispozici |  | 0
D301002-000 | Vana antikorová rozpěrná-velká |  |  | není | 347 | BÖGIOVÁ PAVLÍNA | 432 | Laboratorní přístroje, analyzátory, odstředivky, třepačky, svářečky a jiné | provozní místnost JIP 6 | 432 | 1 K dispozici |  | 0
D301691-000 | Zářič germicidní | tř. I | G 30WA | bez čísla | 1 | ŠEVČÍKOVÁ J.,FRIEDECÝ D.,Mgr. | 3342 | Světelné zdroje, záložní zdroje (UPS), lampy štěrbin., zářiče germicidní, negatoskopy | laboratoř | 3342 | 1 K dispozici |  | 0
D301692-000 | Zářič germicidní | tř. I | G 30WA | bez čísla | 1 | ŠEVČÍKOVÁ J.,FRIEDECÝ D.,Mgr. | 3342 | Světelné zdroje, záložní zdroje (UPS), lampy štěrbin., zářiče germicidní, negatoskopy | mytí desek | 3342 | 1 K dispozici |  | 0
D303230-000 | Manžeta na přetlakovou infuzi |  | CE 0123 | není | 26 | NEZDAŘILOVÁ PETRA | 3111 | RV, manometry, ostatní | pracovna sester | 3111 | 1 K dispozici |  | 0
D303231-000 | Manžeta na přetlakovou infuzi |  |  | není | 102 | NEZDAŘILOVÁ PETRA | 3131 | RV, manometry, ostatní | oddělení JIP | 3131 | 1 K dispozici |  | 0
D303233-000 | Inhalátor ruční | tř. II a | EasyNeb | 115956/B | 26 | NEZDAŘILOVÁ PETRA | 3111 | Resuscitační a anesteziologické přístroje, inhalátory, nebulizátory | chodba | 3111 | 1 K dispozici |  | 1
D303234-000 | Inhalátor ruční | tř. II a | EasyNeb | 116068/B | 26 | NEZDAŘILOVÁ PETRA | 3111 | Resuscitační a anesteziologické přístroje, inhalátory, nebulizátory | chodba | 3111 | 1 K dispozici |  | 1
D303235-000 | Inhalátor ruční EasyNeb | tř. II a | EasyNeb | 48692 | 24 | HOLÁ ANNA | 412 | Resuscitační a anesteziologické přístroje, inhalátory, nebulizátory | pracovna sester | 412 | 1 K dispozici |  | 1
D303236-000 | Inhalátor ruční EasyNeb | tř. II a | EasyNeb | 115950/B | 24 | HOLÁ ANNA | 412 | Resuscitační a anesteziologické přístroje, inhalátory, nebulizátory | pracovna sester | 412 | 1 K dispozici |  | 1
D303237-000 | Inhalátor ruční EasyNeb | tř. II a | EasyNeb | 115966/B | 24 | HOLÁ ANNA | 412 | Resuscitační a anesteziologické přístroje, inhalátory, nebulizátory | pracovna sester | 412 | 1 K dispozici |  | 1
D303238-000 | Inhalátor ruční EasyNeb | tř. II a | EasyNeb | 115961/B | 24 | HOLÁ ANNA | 412 | Resuscitační a anesteziologické přístroje, inhalátory, nebulizátory | pracovna sester | 412 | 1 K dispozici |  | 1
D303239-000 | Inhalátor ruční EasyNeb | tř. II a | EasyNeb | 115949/B | 24 | HOLÁ ANNA | 412 | Resuscitační a anesteziologické přístroje, inhalátory, nebulizátory | pracovna sester | 412 | 1 K dispozici |  | 1
D303248-000 | Odsávačka přenosná | tř. II a | Medela Clario | 1078171 | 24 | HOLÁ ANNA | 412 | Odsávačky | vyšetřovna | 412 | 1 K dispozici |  | 1
D303249-000 | Inhalátor ruční EasyNeb | tř. II a | EasyNeb | 115962/B | 347 | BÖGIOVÁ PAVLÍNA | 432 | Resuscitační a anesteziologické přístroje, inhalátory, nebulizátory | provozní místnost JIP 6 | 432 | 1 K dispozici |  | 1
D303250-000 | Inhalátor ruční EasyNeb | tř. II a | EasyNeb | 115953/B | 347 | BÖGIOVÁ PAVLÍNA | 432 | Resuscitační a anesteziologické přístroje, inhalátory, nebulizátory | provozní místnost JIP 6 | 432 | 1 K dispozici |  | 1
D303251-000 | Inhalátor ruční EasyNeb | tř. II a | EasyNeb | 115967/B | 347 | BÖGIOVÁ PAVLÍNA | 432 | Resuscitační a anesteziologické přístroje, inhalátory, nebulizátory | provozní místnost JIP 6 | 432 | 1 K dispozici |  | 1
D303252-000 | Inhalátor ruční EasyNeb | tř. II a | EasyNeb | 115965/B | 347 | BÖGIOVÁ PAVLÍNA | 432 | Resuscitační a anesteziologické přístroje, inhalátory, nebulizátory | provozní místnost JIP 6 | 432 | 1 K dispozici |  | 1
D303253-000 | Inhalátor ruční EasyNeb | tř. II a | EasyNeb | 115958/B | 347 | BÖGIOVÁ PAVLÍNA | 432 | Resuscitační a anesteziologické přístroje, inhalátory, nebulizátory | provozní místnost JIP 6 | 432 | 1 K dispozici |  | 1
D303254-000 | Inhalátor ruční EasyNeb | tř. II a | EasyNeb | 115971/B | 347 | BÖGIOVÁ PAVLÍNA | 432 | Resuscitační a anesteziologické přístroje, inhalátory, nebulizátory | provozní místnost JIP 6 | 432 | 1 K dispozici |  | 1
D303255-000 | Inhalátor ruční EasyNeb | tř. II a | EasyNeb | 115957/B | 347 | BÖGIOVÁ PAVLÍNA | 432 | Resuscitační a anesteziologické přístroje, inhalátory, nebulizátory | provozní místnost JIP 6 | 432 | 1 K dispozici |  | 1
D303257-000 | Odsávačka přenosná | tř. II a | Medela Clario | 1078170 | 347 | BÖGIOVÁ PAVLÍNA | 432 | Odsávačky | provozní místnost JIP 6 | 432 | 1 K dispozici |  | 1
D303261-000 | Inhalátor ruční EasyNeb | tř. II a | EasyNeb | 115968/B | 25 | SMOLÍKOVÁ VĚRA Bc. | 411 | Resuscitační a anesteziologické přístroje, inhalátory, nebulizátory | pracovna sester | 411 | 1 K dispozici |  | 1
D303262-000 | Inhalátor ruční EasyNeb | tř. II a | EasyNeb | 115951/B | 25 | SMOLÍKOVÁ VĚRA Bc. | 411 | Resuscitační a anesteziologické přístroje, inhalátory, nebulizátory | pracovna sester | 411 | 1 K dispozici |  | 1
D303263-000 | Inhalátor ruční EasyNeb | tř. II a | EasyNeb | 115952/B | 25 | SMOLÍKOVÁ VĚRA Bc. | 411 | Resuscitační a anesteziologické přístroje, inhalátory, nebulizátory | pracovna sester | 411 | 1 K dispozici |  | 1
D303264-000 | Inhalátor ruční EasyNeb | tř. II a | EasyNeb | 115963/B | 25 | SMOLÍKOVÁ VĚRA Bc. | 411 | Resuscitační a anesteziologické přístroje, inhalátory, nebulizátory | pracovna sester | 411 | 1 K dispozici |  | 1
D303265-000 | Inhalátor ruční EasyNeb | tř. II a | EasyNeb | 71224 | 25 | SMOLÍKOVÁ VĚRA Bc. | 411 | Resuscitační a anesteziologické přístroje, inhalátory, nebulizátory | pracovna sester | 411 | 1 K dispozici |  | 1
D303274-000 | Inhalátor ruční EasyNeb | tř. II a | EasyNeb | 802837/B | 25 | SMOLÍKOVÁ VĚRA Bc. | 411 | Resuscitační a anesteziologické přístroje, inhalátory, nebulizátory | pracovna sester | 411 | 1 K dispozici |  | 1
D303275-000 | Odsávačka přenosná | tř. II a | Medela Clario | 1078169 | 25 | SMOLÍKOVÁ VĚRA Bc. | 411 | Odsávačky | pracovna lékaře | 411 | 1 K dispozici |  | 1
D303293-000 | Odsávačka přenosná | tř. II a | Medela Clario | 1078167 | 15 | ZAPLETALOVÁ MARIE | 421 | Odsávačky | ambulance vyšetřovna č. 5 | 421 | 1 K dispozici |  | 1
D303302-000 | Regulátor podtlaku | tř. II a | RVTM1000 | 312526 | 19 | LYSÁ LUDMILA Bc. | 5931 | RV, průtokoměry, regulátory podtlaku | JIP II. | 5931 | 1 K dispozici |  | 1
D303304-000 | Regulátor podtlaku | tř. II a | RVTM1000 | 312542 | 19 | LYSÁ LUDMILA Bc. | 5931 | RV, průtokoměry, regulátory podtlaku | JIP II. | 5931 | 1 K dispozici |  | 1
D303305-000 | Regulátor podtlaku | tř. II a | RVTM1000 | 312520 | 19 | LYSÁ LUDMILA Bc. | 5931 | RV, průtokoměry, regulátory podtlaku | JIP II. | 5931 | 1 K dispozici |  | 1
D303306-000 | Regulátor podtlaku | tř. II a | RVTM1000 | 109426 | 19 | LYSÁ LUDMILA Bc. | 5931 | RV, průtokoměry, regulátory podtlaku | JIP II. | 5931 | 1 K dispozici |  | 1
D303308-000 | Regulátor podtlaku | tř. II a | RVTM1000 | 109472 | 19 | LYSÁ LUDMILA Bc. | 5931 | RV, průtokoměry, regulátory podtlaku | JIP II. | 5931 | 1 K dispozici |  | 1
D303309-000 | Regulátor podtlaku | tř. II a | RVTM1000 | 109428 | 19 | LYSÁ LUDMILA Bc. | 5931 | RV, průtokoměry, regulátory podtlaku | JIP II. | 5931 | 1 K dispozici |  | 1
D303315-000 | Inhalátor ruční EasyNeb | tř. II a | EasyNeb | 115954/B | 25 | SMOLÍKOVÁ VĚRA Bc. | 411 | Resuscitační a anesteziologické přístroje, inhalátory, nebulizátory | pracovna sester | 411 | 1 K dispozici |  | 1
D303316-000 | Inhalátor ruční EasyNeb | tř. II a | EasyNeb | 115959/B | 25 | SMOLÍKOVÁ VĚRA Bc. | 411 | Resuscitační a anesteziologické přístroje, inhalátory, nebulizátory | pracovna sester | 411 | 1 K dispozici |  | 1
D303664-000 | JEDNOTKA KONTROLNÍ ŘÍDÍCÍ | tř. II b | Base A | 17858029 | 19 | LYSÁ LUDMILA Bc. | 5931 | Dávkovače, infuzní pumpy | JIP II. | 5931 | 1 K dispozici |  | 1
D303665-000 | JEDNOTKA KONTROLNÍ ŘÍDÍCÍ | tř. II b | Base A | 18249676 | 19 | LYSÁ LUDMILA Bc. | 5931 | Dávkovače, infuzní pumpy | JIP I. | 5931 | 1 K dispozici |  | 1
D303666-000 | JEDNOTKA KONTROLNÍ ŘÍDÍCÍ | tř. II b | Base A | 18249663 | 19 | LYSÁ LUDMILA Bc. | 5931 | Dávkovače, infuzní pumpy | box | 5931 | 1 K dispozici |  | 1
D303667-000 | JEDNOTKA KONTROLNÍ ŘÍDÍCÍ | tř. II b | Base A | 18360036 | 19 | LYSÁ LUDMILA Bc. | 5931 | Dávkovače, infuzní pumpy | JIP I. | 5931 | 1 K dispozici |  | 1
D303669-000 | Průtokoměr kyslíku | tř. II b | MF | 4801 | 241 | DOLEŽELOVÁ LIBUŠE | 731 | RV, průtokoměry, regulátory podtlaku | lůžkové oddělení | 731 | 1 K dispozici |  | 1
D303670-000 | Průtokoměr kyslíku | tř. II b | MF | 4801 | 241 | DOLEŽELOVÁ LIBUŠE | 731 | RV, průtokoměry, regulátory podtlaku | lůžkové oddělení | 731 | 1 K dispozici |  | 1
D303671-000 | Průtokoměr kyslíku | tř. II b | MF | 2303 | 241 | DOLEŽELOVÁ LIBUŠE | 731 | RV, průtokoměry, regulátory podtlaku | lůžkové oddělení | 731 | 1 K dispozici |  | 1
D303672-000 | Průtokoměr kyslíku | tř. II b | MF | 4801 | 241 | DOLEŽELOVÁ LIBUŠE | 731 | RV, průtokoměry, regulátory podtlaku | lůžkové oddělení | 731 | 1 K dispozici |  | 1
D303674-000 | Ohřev infúzí Kendall | tř. II b | OTI 1A | 338 | 103 | KUDĚLKOVÁ IVANA | 762 | Chladící, mrazící, ohřívací zařízení, termostaty | Budova A2 |  | 1 K dispozici |  | 1
D303675-000 | Ohřev infúzí Kendall | tř. II b | OTI 1A | 308 | 241 | DOLEŽELOVÁ LIBUŠE | 731 | Chladící, mrazící, ohřívací zařízení, termostaty | lůžkové oddělení | 731 | 1 K dispozici |  | 1
D303676-000 | Ohřev infúzí Kendall | tř. II b | OTI 1A | 333 | 241 | DOLEŽELOVÁ LIBUŠE | 731 | Chladící, mrazící, ohřívací zařízení, termostaty | lůžkové oddělení | 731 | 1 K dispozici |  | 1
D303677-000 | Ohřev infúzí Kendall |  |  | není | 241 | DOLEŽELOVÁ LIBUŠE | 731 | Chladící, mrazící, ohřívací zařízení, termostaty | lůžkové oddělení | 731 | 1 K dispozici |  | 0
D303679-000 | Ohřev infúzí Kendall | tř. II b | OTI 1A | 332 | 241 | DOLEŽELOVÁ LIBUŠE | 731 | Chladící, mrazící, ohřívací zařízení, termostaty | lůžkové oddělení | 731 | 1 K dispozici |  | 1
D303680-000 | Ohřev infúzí Kendall | tř. II b | OTI 1A | 336 | 241 | DOLEŽELOVÁ LIBUŠE | 731 | Chladící, mrazící, ohřívací zařízení, termostaty | lůžkové oddělení | 731 | 1 K dispozici |  | 1
D303681-000 | nebulizátor | tř. II a | Pegasus | 578/04 | 84 | KOLAŘÍKOVÁ ZDENA | 1311 | Resuscitační a anesteziologické přístroje, inhalátory, nebulizátory | chodba | 1311 | 1 K dispozici |  | 1
D303682-000 | Křeslo pro kardiaky |  |  | není | 26 | NEZDAŘILOVÁ PETRA | 3111 | Lůžka, stoly operační, křesla, inkubátory, matrace antidek. | pracovna lékařů | 3111 | 1 K dispozici |  | 0
D303683-000 | Láhev 02 2 l |  |  | není | 24 | HOLÁ ANNA | 412 | Ostatní PZT | vyšetřovna | 412 | 1 K dispozici |  | 0
D303684-000 | Ventil redukční O2 | tř. II b | TM | není | 24 | HOLÁ ANNA | 412 | RV, průtokoměry, regulátory podtlaku | vyšetřovna | 412 | 1 K dispozici |  | 1
D303685-000 | nebulizátor | tř. II a | Pegasus | 577/04 | 301 | DOBEŠOVÁ HANA | 631 | Resuscitační a anesteziologické přístroje, inhalátory, nebulizátory | pokoj č. 1 | 631 | 1 K dispozici |  | 1
D303686-000 | Láhev 02 2 l |  |  | není | 25 | SMOLÍKOVÁ VĚRA Bc. | 411 | Ostatní PZT | pracovna lékaře | 411 | 1 K dispozici |  | 0
D303687-000 | Redukční ventil O2 | tř. II b | TM | 4090785 | 25 | SMOLÍKOVÁ VĚRA Bc. | 411 | RV, průtokoměry, regulátory podtlaku | pracovna sester | 411 | 1 K dispozici |  | 1
D303689-000 | Regulátor podtlaku | tř. II a | RVTM1000 | není | 347 | BÖGIOVÁ PAVLÍNA | 432 | RV, průtokoměry, regulátory podtlaku | intermediální péče | 432 | 1 K dispozici |  | 1
D303690-000 | Regulátor podtlaku | tř. II a | RVTM1000 | 202761 | 347 | BÖGIOVÁ PAVLÍNA | 432 | RV, průtokoměry, regulátory podtlaku | intermediální péče | 432 | 1 K dispozici |  | 1
D303691-000 | Regulátor podtlaku | tř. II a | RVTM1000 | není | 347 | BÖGIOVÁ PAVLÍNA | 432 | RV, průtokoměry, regulátory podtlaku | pracovna | 432 | 1 K dispozici |  | 1
D303693-000 | Regulátor podtlaku | tř. II a | RVTM1000 | není | 347 | BÖGIOVÁ PAVLÍNA | 432 | RV, průtokoměry, regulátory podtlaku | pracovna | 432 | 1 K dispozici |  | 1
D303694-000 | Regulátor podtlaku | tř. II a | RVTM1000 | není | 347 | BÖGIOVÁ PAVLÍNA | 432 | RV, průtokoměry, regulátory podtlaku | pracovna | 432 | 1 K dispozici |  | 1
D303695-000 | Láhev 02 2 l |  |  | není | 347 | BÖGIOVÁ PAVLÍNA | 432 | Ostatní PZT | intermediální péče IMJ - JIP 6 | 432 | 1 K dispozici |  | 0
D303696-000 | Ventil redukční s dávkovačem O2 | tř. II b | MediSelect 15 | 4130453007 | 347 | BÖGIOVÁ PAVLÍNA | 432 | RV, průtokoměry, regulátory podtlaku | intermediální péče IMJ - JIP 6 | 432 | 1 K dispozici |  | 1
D303697-000 | nebulizátor | tř. II a | Pegasus | 575/04 | 347 | BÖGIOVÁ PAVLÍNA | 432 | Resuscitační a anesteziologické přístroje, inhalátory, nebulizátory | intermediální péče | 432 | 1 K dispozici |  | 1
D303698-000 | nebulizátor | tř. II a | Pegasus | 376/04 | 347 | BÖGIOVÁ PAVLÍNA | 432 | Resuscitační a anesteziologické přístroje, inhalátory, nebulizátory | intermediální péče IMJ - JIP 6 | 432 | 1 K dispozici |  | 1
D303747-000 | Láhev 02 2 l |  |  | není | 15 | ZAPLETALOVÁ MARIE | 421 | Ostatní PZT | ambulance vyšetřovna č. 3 | 421 | 1 K dispozici |  | 0
D303748-000 | Ventil redukční O2 | tř. II b | MediSelect 15 | 030501835A | 15 | ZAPLETALOVÁ MARIE | 421 | RV, průtokoměry, regulátory podtlaku | ambulance vyšetřovna č. 5 | 421 | 1 K dispozici |  | 1
D303749-000 | Průtokoměr kyslíku | tř. II b | 318 | 12224-14-121 | 15 | ZAPLETALOVÁ MARIE | 421 | RV, průtokoměry, regulátory podtlaku | ambulance vyšetřovna č. 4 | 421 | 1 K dispozici |  | 1
D303750-000 | Průtokoměr kyslíku | tř. II b | 318 | 12224-14-031 | 15 | ZAPLETALOVÁ MARIE | 421 | RV, průtokoměry, regulátory podtlaku | ambulance vyšetřovna č. 1 | 421 | 1 K dispozici |  | 1
D303752-000 | Průtokoměr kyslíku | tř. II b | 318 | 12224-14-114 | 25 | SMOLÍKOVÁ VĚRA Bc. | 411 | RV, průtokoměry, regulátory podtlaku | pracovna lékaře | 411 | 1 K dispozici |  | 1
D303753-000 | Průtokoměr kyslíku | tř. II b | 318 | 12224-14-024 | 25 | SMOLÍKOVÁ VĚRA Bc. | 411 | RV, průtokoměry, regulátory podtlaku | pracovna lékaře | 411 | 1 K dispozici |  | 1
D303754-000 | Průtokoměr kyslíku | tř. II b | 318 | 12224-14-049 | 25 | SMOLÍKOVÁ VĚRA Bc. | 411 | RV, průtokoměry, regulátory podtlaku | pokoj č. 6 | 411 | 1 K dispozici |  | 1
D303755-000 | Průtokoměr kyslíku | tř. II b | 318 | 12224-14-092 | 25 | SMOLÍKOVÁ VĚRA Bc. | 411 | RV, průtokoměry, regulátory podtlaku | pokoj č. 6 | 411 | 1 K dispozici |  | 1
D303756-000 | Průtokoměr kyslíku | tř. II b | 318 | 12224-14-007 | 25 | SMOLÍKOVÁ VĚRA Bc. | 411 | RV, průtokoměry, regulátory podtlaku | pokoj č. 7 | 411 | 1 K dispozici |  | 1
D303757-000 | Průtokoměr kyslíku | tř. II b | 318 | 12224-14-028 | 25 | SMOLÍKOVÁ VĚRA Bc. | 411 | RV, průtokoměry, regulátory podtlaku | pokoj č. 7 | 411 | 1 K dispozici |  | 1
D303758-000 | Průtokoměr kyslíku | tř. II b | 318 | 12224-14-115 | 25 | SMOLÍKOVÁ VĚRA Bc. | 411 | RV, průtokoměry, regulátory podtlaku | pokoj č. 7 | 411 | 1 K dispozici |  | 1
D303759-000 | Průtokoměr kyslíku | tř. II b | 318 | 12224-14-099 | 25 | SMOLÍKOVÁ VĚRA Bc. | 411 | RV, průtokoměry, regulátory podtlaku | pokoj č. 8 | 411 | 1 K dispozici |  | 1
D303761-000 | Průtokoměr kyslíku | tř. II b | 318 | 12224-14-041 | 25 | SMOLÍKOVÁ VĚRA Bc. | 411 | RV, průtokoměry, regulátory podtlaku | pokoj č. 8 | 411 | 1 K dispozici |  | 1
D303762-000 | Průtokoměr kyslíku | tř. II b | 318 | 12224-14-144 | 25 | SMOLÍKOVÁ VĚRA Bc. | 411 | RV, průtokoměry, regulátory podtlaku | pokoj č. 9 | 411 | 1 K dispozici |  | 1
D303763-000 | Průtokoměr kyslíku | tř. II b | 318 | 12224-14-026 | 25 | SMOLÍKOVÁ VĚRA Bc. | 411 | RV, průtokoměry, regulátory podtlaku | pokoj č. 9 | 411 | 1 K dispozici |  | 1
D303764-000 | Průtokoměr kyslíku | tř. II b | 318 | 12224-14-038 | 25 | SMOLÍKOVÁ VĚRA Bc. | 411 | RV, průtokoměry, regulátory podtlaku | pokoj č. 10 | 411 | 1 K dispozici |  | 1
D303765-000 | Průtokoměr kyslíku | tř. II b | 318 | 12224-14-052 | 25 | SMOLÍKOVÁ VĚRA Bc. | 411 | RV, průtokoměry, regulátory podtlaku | pokoj č. 10 | 411 | 1 K dispozici |  | 1
D303766-000 | Průtokoměr kyslíku | tř. II b | 318 | 12224-14-118 | 25 | SMOLÍKOVÁ VĚRA Bc. | 411 | RV, průtokoměry, regulátory podtlaku | pokoj č. 1 | 411 | 1 K dispozici |  | 1
D303767-000 | Průtokoměr kyslíku | tř. II b | 318 | 12224-14-08 | 25 | SMOLÍKOVÁ VĚRA Bc. | 411 | RV, průtokoměry, regulátory podtlaku | pokoj č. 1 | 411 | 1 K dispozici |  | 1
D303768-000 | Průtokoměr kyslíku | tř. II b | 318 | 12224-14-031 | 25 | SMOLÍKOVÁ VĚRA Bc. | 411 | RV, průtokoměry, regulátory podtlaku | pokoj č.2 | 411 | 1 K dispozici |  | 1
D303769-000 | Průtokoměr kyslíku | tř. II b | 318 | 12224-14-125 | 25 | SMOLÍKOVÁ VĚRA Bc. | 411 | RV, průtokoměry, regulátory podtlaku | pokoj č.2 | 411 | 1 K dispozici |  | 1
D303770-000 | Průtokoměr kyslíku | tř. II b | 318 | 12224-14-127 | 25 | SMOLÍKOVÁ VĚRA Bc. | 411 | RV, průtokoměry, regulátory podtlaku | pokoj č. 3 | 411 | 1 K dispozici |  | 1
D303772-000 | Průtokoměr kyslíku | tř. II b | 318 | 12224-14-033 | 25 | SMOLÍKOVÁ VĚRA Bc. | 411 | RV, průtokoměry, regulátory podtlaku | pokoj č. 4 | 411 | 1 K dispozici |  | 1
D303774-000 | Průtokoměr kyslíku | tř. II b | RTM | není | 25 | SMOLÍKOVÁ VĚRA Bc. | 411 | RV, průtokoměry, regulátory podtlaku | pokoj č. 5 | 411 | 1 K dispozici |  | 1
D303775-000 | Průtokoměr kyslíku | tř. II b | 318 | 12224-14-096 | 25 | SMOLÍKOVÁ VĚRA Bc. | 411 | RV, průtokoměry, regulátory podtlaku | pokoj č. 5 | 411 | 1 K dispozici |  | 1
D303776-000 | Průtokoměr kyslíku | tř. II b | 318 | 12224-14-082 | 24 | HOLÁ ANNA | 412 | RV, průtokoměry, regulátory podtlaku | sklad | 412 | 1 K dispozici |  | 1
D303780-000 | Průtokoměr kyslíku | tř. II b | 318 | 12224-14-010 | 24 | HOLÁ ANNA | 412 | RV, průtokoměry, regulátory podtlaku | sklad | 412 | 1 K dispozici |  | 1
D303783-000 | Průtokoměr kyslíku | tř. II b | 318 | 12224-14-075 | 24 | HOLÁ ANNA | 412 | RV, průtokoměry, regulátory podtlaku | sklad | 412 | 1 K dispozici |  | 1
D303784-000 | Průtokoměr kyslíku | tř. II b | 318 | 10876-26-070 | 24 | HOLÁ ANNA | 412 | RV, průtokoměry, regulátory podtlaku | sklad | 412 | 1 K dispozici |  | 1
D303785-000 | Průtokoměr kyslíku | tř. II b | 318 | 12224-14-133 | 24 | HOLÁ ANNA | 412 | RV, průtokoměry, regulátory podtlaku | sklad | 412 | 1 K dispozici |  | 1
D303786-000 | Průtokoměr kyslíku | tř. II b | 318 | 12224-14-071 | 24 | HOLÁ ANNA | 412 | RV, průtokoměry, regulátory podtlaku | sklad | 412 | 1 K dispozici |  | 1
D303811-000 | Průtokoměr kyslíku | tř. II b | 318 | 12224-14-088 | 24 | HOLÁ ANNA | 412 | RV, průtokoměry, regulátory podtlaku | sklad | 412 | 1 K dispozici |  | 1
D303813-000 | Průtokoměr kyslíku | tř. II b | 318 | 12224-14-016 | 24 | HOLÁ ANNA | 412 | RV, průtokoměry, regulátory podtlaku | sklad | 412 | 1 K dispozici |  | 1
D303814-000 | Průtokoměr kyslíku | tř. II b | 318 | 12224-14-022 | 24 | HOLÁ ANNA | 412 | RV, průtokoměry, regulátory podtlaku | sklad | 412 | 1 K dispozici |  | 1
D303903-000 | Průtokoměr kyslíku | tř. II b | 318 | není | 24 | HOLÁ ANNA | 412 | RV, průtokoměry, regulátory podtlaku | sklad | 412 | 1 K dispozici |  | 1
D303906-000 | Průtokoměr kyslíku | tř. II b | 318 | 12224-14-150 | 24 | HOLÁ ANNA | 412 | RV, průtokoměry, regulátory podtlaku | sklad | 412 | 1 K dispozici |  | 1
D303907-000 | Průtokoměr kyslíku | tř. II b | 318 | 12224-14-143 | 24 | HOLÁ ANNA | 412 | RV, průtokoměry, regulátory podtlaku | sklad | 412 | 1 K dispozici |  | 1
D303908-000 | Průtokoměr kyslíku | tř. II b | 318 | 12224-14-055 | 24 | HOLÁ ANNA | 412 | RV, průtokoměry, regulátory podtlaku | sklad | 412 | 1 K dispozici |  | 1
D303911-000 | Svítidlo vyšetřov.nástěnné | tř. I | ML 201 Martin | ML201U202004P883 | 283 | ŠŤASTNÁ MARIE | 721 | Světelné zdroje, záložní zdroje (UPS), lampy štěrbin., zářiče germicidní, negatoskopy | ambulance bolesti | 721 | 1 K dispozici |  | 1
D303912-000 | Svítidlo vyšetřov.nástěnné | tř. I | ML 201 Martin | ML201U202004P903 | 283 | ŠŤASTNÁ MARIE | 721 | Světelné zdroje, záložní zdroje (UPS), lampy štěrbin., zářiče germicidní, negatoskopy | kartotéka | 721 | 1 K dispozici |  | 1
D303913-000 | Svítidlo vyšetřov.nástěnné | tř. I | ML 201 Martin | ML201U2020004P885 | 410 | HOLÚBKOVÁ VIERA | 471 | Světelné zdroje, záložní zdroje (UPS), lampy štěrbin., zářiče germicidní, negatoskopy | ambulance endoskpie č. 4 | 421 | 1 K dispozici |  | 1
D303914-000 | Svítidlo vyšetřov.nástěnné | tř. I | ML 201 Martin | ML201U2020004P902 | 15 | ZAPLETALOVÁ MARIE | 421 | Světelné zdroje, záložní zdroje (UPS), lampy štěrbin., zářiče germicidní, negatoskopy | ambulance vyšetřovna č. 3 | 421 | 1 K dispozici |  | 1
D303915-000 | Svítidlo vyšetřov.nástěnné | tř. I | ML 201 Martin | ML201U2020004P880 | 15 | ZAPLETALOVÁ MARIE | 421 | Světelné zdroje, záložní zdroje (UPS), lampy štěrbin., zářiče germicidní, negatoskopy | ambulance vyšetřovna č. 4 | 421 | 1 K dispozici |  | 1
D303916-000 | Svítidlo vyšetřov.nástěnné | tř. I | ML 201 Martin | ML201U202000P913 | 170 | PONÍŽILOVÁ JITKA | 521 | Světelné zdroje, záložní zdroje (UPS), lampy štěrbin., zářiče germicidní, negatoskopy | vyšetřovna ambulantní | 521 | 1 K dispozici |  | 1
D303917-000 | Svítidlo vyšetřov.nástěnné | tř. I | ML 201 Martin | ML201U202000P876 | 409 | JUŘENOVÁ HANA | 1221 | Světelné zdroje, záložní zdroje (UPS), lampy štěrbin., zářiče germicidní, negatoskopy | přípravna | 1221 | 1 K dispozici |  | 0
D303918-000 | Svítidlo vyšetřov.nástěnné | tř. I | ML 201 Martin | ML201U2020004P878 | 15 | ZAPLETALOVÁ MARIE | 421 | Světelné zdroje, záložní zdroje (UPS), lampy štěrbin., zářiče germicidní, negatoskopy | ambulance vyšetřovna č. 5 | 421 | 1 K dispozici |  | 1
D303919-000 | Svítidlo vyšetřov.nástěnné | tř. I | ML 201 Martin | ML201U202004P884 | 266 | KREJČIŘÍKOVÁ KARLA | 1221 | Světelné zdroje, záložní zdroje (UPS), lampy štěrbin., zářiče germicidní, negatoskopy | vyšetřovna | 1221 | 1 K dispozici |  | 0
D303920-000 | Svítidlo vyšetřov.nástěnné | tř. I | ML 201 Martin | ML201U202004P881 | 266 | KREJČIŘÍKOVÁ KARLA | 1221 | Světelné zdroje, záložní zdroje (UPS), lampy štěrbin., zářiče germicidní, negatoskopy | vyšetřovna 6 | 1221 | 1 K dispozici |  | 0
D303921-000 | Svítidlo vyšetřov.nástěnné | tř. I | ML 201 Martin | ML201U202004P905 | 266 | KREJČIŘÍKOVÁ KARLA | 1221 | Světelné zdroje, záložní zdroje (UPS), lampy štěrbin., zářiče germicidní, negatoskopy | vyšetřovna 3 | 1221 | 1 K dispozici |  | 0
D303922-000 | Svítidlo vyšetřov.nástěnné | tř. I | ML 201 Martin | ML201U202004P909 | 266 | KREJČIŘÍKOVÁ KARLA | 1221 | Světelné zdroje, záložní zdroje (UPS), lampy štěrbin., zářiče germicidní, negatoskopy | vyšetřovna 4 | 1221 | 1 K dispozici |  | 0
D303923-000 | Svítidlo vyšetřov.nástěnné | tř. I | ML 201 Martin | ML201U202004P889 | 266 | KREJČIŘÍKOVÁ KARLA | 1221 | Světelné zdroje, záložní zdroje (UPS), lampy štěrbin., zářiče germicidní, negatoskopy | vyšetřovna dětská | 1221 | 1 K dispozici |  | 0
D303924-000 | Svítidlo vyšetřov.nástěnné | tř. I | ML 201 Martin | ML201U202004P893 | 266 | KREJČIŘÍKOVÁ KARLA | 1221 | Světelné zdroje, záložní zdroje (UPS), lampy štěrbin., zářiče germicidní, negatoskopy | vyšetřovna 2 | 1221 | 1 K dispozici |  | 0
D303925-000 | Svítidlo vyšetřov.nástěnné | tř. I | ML 201 Martin | ML201U202004P920 | 266 | KREJČIŘÍKOVÁ KARLA | 1221 | Světelné zdroje, záložní zdroje (UPS), lampy štěrbin., zářiče germicidní, negatoskopy | přípravna | 1221 | 1 K dispozici |  | 0
D304078-000 | Svítidlo vyšetřov.nástěnné | tř. I | ML 201 Martin | ML201U2020004P882 | 410 | HOLÚBKOVÁ VIERA | 471 | Světelné zdroje, záložní zdroje (UPS), lampy štěrbin., zářiče germicidní, negatoskopy | vyšetřovna endoskopie č. 1 | 421 | 1 K dispozici |  | 1
D304079-000 | Svítidlo vyšetřov.nástěnné | tř. I | ML 201 Martin | ML201U2020004P900 | 410 | HOLÚBKOVÁ VIERA | 471 | Světelné zdroje, záložní zdroje (UPS), lampy štěrbin., zářiče germicidní, negatoskopy | vyšetřovna endoskopie č. 3 | 421 | 1 K dispozici |  | 1
D304080-000 | Lázeň temperová na ohřev infuz | tř. I | BW-S | 20040049 | 26 | NEZDAŘILOVÁ PETRA | 3111 | Chladící, mrazící, ohřívací zařízení, termostaty | převazovna | 3111 | 1 K dispozici |  | 1
D304081-000 | Lázeň temperová na ohřev infuz | tř. I | BW-S | 20040050 | 117 | VACHUTKOVÁ ZDENKA | 213 | Laboratorní přístroje, analyzátory, odstředivky, třepačky, svářečky a jiné | vyšetřovna | 213 | 1 K dispozici |  | 1
D304082-000 | Svítidlo vyšetřov.nástěnné | tř. I | ML 201 Martin | ML201U202000P879 | 409 | JUŘENOVÁ HANA | 1221 | Světelné zdroje, záložní zdroje (UPS), lampy štěrbin., zářiče germicidní, negatoskopy | přípravna | 1221 | 1 K dispozici |  | 0
D304083-000 | Stimuplex | tř. II a | HNS 11 | 18111 | 283 | ŠŤASTNÁ MARIE | 721 | Rehabilitační a terapeutická technika | ambulance bolesti | 721 | 1 K dispozici |  | 1
D304085-000 | Pumpa enterální Nutricia | tř. II a | Flocare 800 | 88041357 | 241 | DOLEŽELOVÁ LIBUŠE | 731 | Dávkovače, infuzní pumpy | sklad | 731 | 1 K dispozici |  | 1
D304086-000 | Pumpa enterální Nutricia | tř. II a | Flocare 800 | 88041332 | 241 | DOLEŽELOVÁ LIBUŠE | 731 | Dávkovače, infuzní pumpy | sklad | 731 | 1 K dispozici |  | 1
D304087-000 | Pumpa enterální Nutricia | tř. II a | Flocare 800 | 88041373 | 241 | DOLEŽELOVÁ LIBUŠE | 731 | Dávkovače, infuzní pumpy | sklad | 731 | 1 K dispozici |  | 1
D304088-000 | Pumpa enterální Nutricia | tř. II a | Flocare 800 | 88041371 | 241 | DOLEŽELOVÁ LIBUŠE | 731 | Dávkovače, infuzní pumpy | sklad | 731 | 1 K dispozici |  | 1
D304089-000 | Pumpa enterální Nutricia | tř. II a | Flocare 800 | 88041377 | 241 | DOLEŽELOVÁ LIBUŠE | 731 | Dávkovače, infuzní pumpy | sklad | 731 | 1 K dispozici |  | 1
D304090-000 | Pumpa enterální Nutricia | tř. II a | Flocare 800 | 00-01138 | 241 | DOLEŽELOVÁ LIBUŠE | 731 | Dávkovače, infuzní pumpy | sklad | 731 | 1 K dispozici |  | 1
D304094-000 | Kontejner na převazový materiá |  |  | není | 16 | CRHÁKOVÁ SIMONA | 4764 | Ostatní PZT | superčistý materiál | 5693 | 1 K dispozici |  | 0
D304095-000 | Kontejner na převazový materiá |  |  | není | 16 | CRHÁKOVÁ SIMONA | 4764 | Ostatní PZT | superčistý materiál | 5693 | 1 K dispozici |  | 0
D304096-000 | Kontejner na převazový materiá |  |  | není | 16 | CRHÁKOVÁ SIMONA | 4764 | Ostatní PZT | superčistý materiál | 5693 | 1 K dispozici |  | 0
D304097-000 | Ohřívač transfúzí a infúzí | tř. II b | OTI 1A | 229 | 99 | KONEČNÁ ELIŠKA Bc. | 212 | Chladící, mrazící, ohřívací zařízení, termostaty | vyšetřovna | 212 | 1 K dispozici |  | 1
D304098-000 | Ohřívač transfúzí a infúzí | tř. II b | OTI 1A | 304 | 268 | SEKANINOVÁ MARCELA | 3011 | Chladící, mrazící, ohřívací zařízení, termostaty | sklad víceúčelový, odd. 46 | 3011 | 1 K dispozici |  | 1
D304100-000 | Regulátor podtlaku | tř. II a | RV 1000 | A1741001 | 299 | TOMEČKOVÁ VĚRA | 3121 | RV, průtokoměry, regulátory podtlaku | vyšetřovna 2 | 3121 | 1 K dispozici |  | 1
D304101-000 | Regulátor podtlaku | tř. II a | RVTM1000 | 109451 | 299 | TOMEČKOVÁ VĚRA | 3121 | RV, průtokoměry, regulátory podtlaku | vyšetřovna 4 | 3121 | 1 K dispozici |  | 1
D304102-000 | Odsávačka | tř. II a | C 361 Atmos | 20793801/2003-03 | 299 | TOMEČKOVÁ VĚRA | 3121 | Odsávačky | vyšetřovna 4 | 3121 | 1 K dispozici |  | 1
D304414-000 | Nádoba na centrální sání |  |  | není | 102 | NEZDAŘILOVÁ PETRA | 3131 | Odsávačky | oddělení JIP | 3131 | 1 K dispozici |  | 0
D304415-000 | Nádoba na centrální sání |  |  | není | 299 | TOMEČKOVÁ VĚRA | 3121 | Odsávačky | vyšetřovna 2 | 3121 | 1 K dispozici |  | 0
D304416-000 | Nádoba na centrální sání |  |  | není | 102 | NEZDAŘILOVÁ PETRA | 3131 | Odsávačky | oddělení JIP | 3131 | 1 K dispozici |  | 0
D304417-000 | Nádoba na centrální sání |  |  | není | 102 | NEZDAŘILOVÁ PETRA | 3131 | Odsávačky | oddělení JIP | 3131 | 1 K dispozici |  | 0
D304419-000 | Nádoba na centrální sání |  |  | není | 26 | NEZDAŘILOVÁ PETRA | 3111 | Odsávačky | sklad prádla | 3111 | 1 K dispozici |  | 0
D304420-000 | Nádoba na centrální sání |  |  | není | 26 | NEZDAŘILOVÁ PETRA | 3111 | Odsávačky | sklad prádla | 3111 | 1 K dispozici |  | 0
D304421-000 | Nádoba na centrální sání |  |  | není | 26 | NEZDAŘILOVÁ PETRA | 3111 | Odsávačky | sklad prádla | 3111 | 1 K dispozici |  | 0
D304422-000 | Nádoba na centrální sání |  |  | není | 26 | NEZDAŘILOVÁ PETRA | 3111 | Odsávačky | sklad prádla | 3111 | 1 K dispozici |  | 0
D304423-000 | Nádoba na centrální sání |  |  | není | 26 | NEZDAŘILOVÁ PETRA | 3111 | Odsávačky | sklad prádla | 3111 | 1 K dispozici |  | 0
D304438-000 | Ohřev infuzí | tř. II a | OTI 1A | 307 | 169 | ŽÁČKOVÁ DAGMAR | 765 | Chladící, mrazící, ohřívací zařízení, termostaty | probouzecí hala | 731 | 1 K dispozici |  | 1
D304440-000 | Ohřev infuzí | tř. II b | OTI 1A | 331 | 169 | ŽÁČKOVÁ DAGMAR | 765 | Chladící, mrazící, ohřívací zařízení, termostaty | lůžkové oddělení | 731 | 1 K dispozici |  | 1
D304441-000 | JEDNOTKA KONTROLNÍ ŘÍDÍCÍ | tř. II b | Base A 8M RS DIN | 18249683 | 241 | DOLEŽELOVÁ LIBUŠE | 731 | Dávkovače, infuzní pumpy | lůžkové oddělení | 731 | 1 K dispozici |  | 1
D304448-000 | Sada DIN modulů |  |  | není | 17 | KADER AGOVÁ IRENA | 4764 | Operační technika, koagulace | dokončovna | 4764 | 1 K dispozici |  | 0
D304449-000 | Sada DIN modulů |  |  | není | 17 | KADER AGOVÁ IRENA | 4764 | Operační technika, koagulace | dokončovna | 4764 | 1 K dispozici |  | 0
D304501-000 | Pumpa infuz.Orchestra MVP PT | tř. II b | MVP Orchestra | 18875071 | 302 | HATALOVÁ IVETA | 2911 | Dávkovače, infuzní pumpy | pracovna sester | 2911 | 1 K dispozici |  | 1
D304502-000 | Pumpa infuz.Orchestra MVP PT | tř. II b | MVP Orchestra | 18875067 | 302 | HATALOVÁ IVETA | 2911 | Dávkovače, infuzní pumpy | pracovna sester | 2911 | 1 K dispozici |  | 1
D304503-000 | Pumpa infuz.Orchestra MVP PT | tř. II b | MVP Orchestra | 18249355 | 471 | GEHROVÁ MICHAELA | 6029 | Dávkovače, infuzní pumpy | izolační lůžkový pokoj | 6022 | 1 K dispozici |  | 1
D304504-000 | Pumpa infuz.Orchestra MVP PT | tř. II b | MVP Orchestra | 18249310 | 471 | GEHROVÁ MICHAELA | 6029 | Dávkovače, infuzní pumpy | ER 1 | 6029 | 1 K dispozici |  | 1
D304505-000 | Pumpa infuz.Orchestra MVP PT | tř. II b | MVP Orchestra | 18875070 | 471 | GEHROVÁ MICHAELA | 6029 | Dávkovače, infuzní pumpy | ER 2 třídící | 6029 | 1 K dispozici |  | 1
D304506-000 | Pumpa infuz.Orchestra MVP PT | tř. II b | MVP Orchestra | 18875069 | 471 | GEHROVÁ MICHAELA | 6029 | Dávkovače, infuzní pumpy | ER 2 třídící | 6029 | 1 K dispozici |  | 1
D304507-000 | Pumpa infuz.Orchestra MVP PT | tř. II b | MVP Orchestra | 18875063 | 471 | GEHROVÁ MICHAELA | 6029 | Dávkovače, infuzní pumpy | ER 2 třídící | 6029 | 1 K dispozici |  | 1
D304508-000 | Pumpa infuz.Orchestra MVP PT | tř. II b | MVP Orchestra | 18875065 | 471 | GEHROVÁ MICHAELA | 6029 | Dávkovače, infuzní pumpy | izolační lůžkový pokoj | 6022 | 1 K dispozici |  | 1
D304509-000 | Pumpa infuz.Orchestra MVP PT | tř. II b | MVP Orchestra | 18875072 | 471 | GEHROVÁ MICHAELA | 6029 | Dávkovače, infuzní pumpy | ER 2 třídící | 6029 | 1 K dispozici |  | 1
D304510-000 | Pumpa infuz.Orchestra MVP PT | tř. II b | MVP Orchestra | 18875068 | 471 | GEHROVÁ MICHAELA | 6029 | Dávkovače, infuzní pumpy | ER 2 třídící | 6029 | 1 K dispozici |  | 1
D304511-000 | Pumpa infuz.Orchestra MVP PT | tř. II b | MVP Orchestra | 18875064 | 469 | HORÁČKOVÁ RADMILA | 6022 | Dávkovače, infuzní pumpy | ER 2 třídící | 6029 | 1 K dispozici |  | 1
D304512-000 | Pumpa infuz.Orchestra MVP PT | tř. II b | MVP Orchestra | 18875066 | 469 | HORÁČKOVÁ RADMILA | 6022 | Dávkovače, infuzní pumpy | ER 1 | 6029 | 1 K dispozici |  | 1
D304513-000 | Dávkovač lin.Orchestr DPS DIN | tř. II b | DPS Orchestra | 18848346 | 471 | GEHROVÁ MICHAELA | 6029 | Dávkovače, infuzní pumpy | ER 1 | 6029 | 1 K dispozici |  | 1
D304514-000 | Dávkovač lin.Orchestr DPS DIN | tř. II b | DPS Orchestra | 18848348 | 471 | GEHROVÁ MICHAELA | 6029 | Dávkovače, infuzní pumpy | ER 1 | 6029 | 1 K dispozici |  | 1
D304515-000 | Dávkovač lin.Orchestr DPS DIN | tř. II b | DPS Orchestra | 18600503 | 471 | GEHROVÁ MICHAELA | 6029 | Dávkovače, infuzní pumpy | ER 2 třídící | 6029 | 1 K dispozici |  | 1
D304516-000 | Dávkovač lin.Orchestr DPS DIN | tř. II b | DPS Orchestra | 18600519 | 471 | GEHROVÁ MICHAELA | 6029 | Dávkovače, infuzní pumpy | ER 1 | 6029 | 1 K dispozici |  | 1
D304517-000 | Dávkovač lin.Orchestr DPS DIN | tř. II b | DPS Orchestra | 18848349 | 471 | GEHROVÁ MICHAELA | 6029 | Dávkovače, infuzní pumpy | ER 2 třídící | 6029 | 1 K dispozici |  | 1
D304518-000 | Dávkovač lin.Orchestr DPS DIN | tř. II b | DPS Orchestra | 18848388 | 471 | GEHROVÁ MICHAELA | 6029 | Dávkovače, infuzní pumpy | izolační lůžkový pokoj | 6022 | 1 K dispozici |  | 1
D304519-000 | Dávkovač lin.Orchestr DPS DIN | tř. II b | DPS Orchestra | 18848387 | 471 | GEHROVÁ MICHAELA | 6029 | Dávkovače, infuzní pumpy | ER 2 třídící | 6029 | 1 K dispozici |  | 1
D304520-000 | Dávkovač lin.Orchestr DPS DIN | tř. II b | DPS Orchestra | 18848347 | 471 | GEHROVÁ MICHAELA | 6029 | Dávkovače, infuzní pumpy | ER 1 | 6029 | 1 K dispozici |  | 1
D304521-000 | Dávkovač lin.Orchestr DPS DIN | tř. II b | DPS Orchestra | 18848386 | 471 | GEHROVÁ MICHAELA | 6029 | Dávkovače, infuzní pumpy | ER 1 | 6029 | 1 K dispozici |  | 1
D304522-000 | Dávkovač lin.Orchestr DPS DIN | tř. II b | DPS Orchestra | 18600506 | 471 | GEHROVÁ MICHAELA | 6029 | Dávkovače, infuzní pumpy | ER 1 | 6029 | 1 K dispozici |  | 1
D304523-000 | Dávkovač lin.Orchestr DPS DIN | tř. II b | DPS Orchestra | 18600505 | 471 | GEHROVÁ MICHAELA | 6029 | Dávkovače, infuzní pumpy | ER 2 třídící | 6029 | 1 K dispozici |  | 1
D304524-000 | Dávkovač lin.Orchestr DPS DIN | tř. II b | DPS Orchestra | 18600500 | 471 | GEHROVÁ MICHAELA | 6029 | Dávkovače, infuzní pumpy | izolační lůžkový pokoj | 6022 | 1 K dispozici |  | 1
D304525-000 | Dávkovač lin.Orchestr DPS DIN | tř. II b | DPS Orchestra | 18600502 | 471 | GEHROVÁ MICHAELA | 6029 | Dávkovače, infuzní pumpy | ER 1 | 6029 | 1 K dispozici |  | 1
D304526-000 | Dávkovač lin.Orchestr DPS DIN | tř. II b | DPS Orchestra | 18600508 | 469 | HORÁČKOVÁ RADMILA | 6022 | Dávkovače, infuzní pumpy | ER 2 třídící | 6029 | 1 K dispozici |  | 1
D304527-000 | Dávkovač lin.Orchestr DPS DIN | tř. II b | DPS Orchestra | 18600512 | 469 | HORÁČKOVÁ RADMILA | 6022 | Dávkovače, infuzní pumpy | ER 2 třídící | 6029 | 1 K dispozici |  | 1
D304529-000 | JEDNOTKA KONTROLNÍ ŘÍDÍCÍ | tř. II b | Base Intensiv | 18211111 | 471 | GEHROVÁ MICHAELA | 6029 | Dávkovače, infuzní pumpy | izolační lůžkový pokoj | 6022 | 1 K dispozici |  | 1
D304530-000 | JEDNOTKA KONTROLNÍ ŘÍDÍCÍ | tř. II b | Base A | 18249661 | 19 | LYSÁ LUDMILA Bc. | 5931 | Dávkovače, infuzní pumpy | JIP I. | 5931 | 1 K dispozici |  | 1
D304531-000 | JEDNOTKA KONTROLNÍ ŘÍDÍCÍ | tř. II b | Base A | 18360048 | 471 | GEHROVÁ MICHAELA | 6029 | Dávkovače, infuzní pumpy | ER 1 | 6029 | 1 K dispozici |  | 1
D304532-000 | JEDNOTKA KONTROLNÍ ŘÍDÍCÍ | tř. II b | Base A 8M RS DIN | 18360032 | 241 | DOLEŽELOVÁ LIBUŠE | 731 | Dávkovače, infuzní pumpy | lůžkové oddělení | 731 | 1 K dispozici |  | 1
D304533-000 | JEDNOTKA KONTROLNÍ ŘÍDÍCÍ | tř. II b | Base A | 18360034 | 471 | GEHROVÁ MICHAELA | 6029 | Dávkovače, infuzní pumpy | ER 2 třídící | 6029 | 1 K dispozici |  | 1
D304534-000 | BJEDNOTKA KONTROLNÍ ŘÍDÍC | tř. II b | Base A 8M RS DIN | 18360039 | 241 | DOLEŽELOVÁ LIBUŠE | 731 | Dávkovače, infuzní pumpy | lůžkové oddělení | 731 | 1 K dispozici |  | 1
D304537-000 | Pumpa enterální Nutricia | tř. II a | Flocare 800 | 88026159 | 347 | BÖGIOVÁ PAVLÍNA | 432 | Dávkovače, infuzní pumpy | provozní místnost JIP 6 | 432 | 1 K dispozici |  | 1
D304538-000 | Ambuvak |  |  | není | 24 | HOLÁ ANNA | 412 | Resuscitační a anesteziologické přístroje, inhalátory, nebulizátory | vyšetřovna | 412 | 1 K dispozici |  | 0
D304539-000 | Ambuvak |  |  | není | 24 | HOLÁ ANNA | 412 | Resuscitační a anesteziologické přístroje, inhalátory, nebulizátory | vyšetřovna | 412 | 1 K dispozici |  | 0
D304540-000 | Nádoba na centrální sání |  |  | není | 15 | ZAPLETALOVÁ MARIE | 421 | Odsávačky | ambulance vyšetřovna č. 10 | 421 | 1 K dispozici |  | 0
D304545-000 | Nádoba na centrální sání |  |  | není | 24 | HOLÁ ANNA | 412 | Odsávačky | sklad | 412 | 1 K dispozici |  | 0
D304546-000 | Nádoba na centrální sání |  |  | není | 24 | HOLÁ ANNA | 412 | Odsávačky | sklad | 412 | 1 K dispozici |  | 0
D304547-000 | Nádoba na centrální sání |  |  | není | 24 | HOLÁ ANNA | 412 | Odsávačky | sklad | 412 | 1 K dispozici |  | 0
D304548-000 | Nádoba na centrální sání |  |  | není | 24 | HOLÁ ANNA | 412 | Odsávačky | sklad | 412 | 1 K dispozici |  | 0
D304549-000 | Nádoba na centrální sání |  |  | není | 24 | HOLÁ ANNA | 412 | Odsávačky | sklad | 412 | 1 K dispozici |  | 0
D304550-000 | Nádoba na centrální sání |  |  | není | 24 | HOLÁ ANNA | 412 | Odsávačky | sklad | 412 | 1 K dispozici |  | 0
D304551-000 | Nádoba na centrální sání |  |  | není | 24 | HOLÁ ANNA | 412 | Odsávačky | sklad | 412 | 1 K dispozici |  | 0
D304552-000 | Nádoba na centrální sání |  |  | není | 24 | HOLÁ ANNA | 412 | Odsávačky | sklad | 412 | 1 K dispozici |  | 0
D304553-000 | Nádoba na centrální sání |  |  | není | 15 | ZAPLETALOVÁ MARIE | 421 | Odsávačky | ambulance vyšetřovna č. 4 | 421 | 1 K dispozici |  | 0
D304554-000 | Manžeta k přetlak.transfuzi |  | sphygmomanometer | 6516/K125 | 24 | HOLÁ ANNA | 412 | RV, manometry, ostatní | pracovna sester | 412 | 1 K dispozici |  | 1
D304555-000 | Manžeta k přetlak.transfuzi |  | sphygmomanometer | 6515/K125 | 24 | HOLÁ ANNA | 412 | RV, manometry, ostatní | pracovna sester | 412 | 1 K dispozici |  | 1
D304556-000 | Manžeta k přetlak.transfuzi |  | sphygmomanometer | 6514/K125 | 24 | HOLÁ ANNA | 412 | RV, manometry, ostatní | pracovna sester | 412 | 1 K dispozici |  | 1
D304557-000 | Manžeta k přetlak.transfuzi |  | sphygmomanometer | 6513/K125 | 24 | HOLÁ ANNA | 412 | RV, manometry, ostatní | pracovna sester | 412 | 1 K dispozici |  | 1
D304558-000 | Manžeta k přetlak.transfuzi |  | sphygmomanometer | 6511/K125 | 24 | HOLÁ ANNA | 412 | RV, manometry, ostatní | pracovna sester | 412 | 1 K dispozici |  | 1
D304568-000 | Regulátor podtlaku | tř. II a | RVTM1000 | 312549 | 15 | ZAPLETALOVÁ MARIE | 421 | RV, průtokoměry, regulátory podtlaku | sklad | 421 | 1 K dispozici |  | 1
D304569-000 | Regulátor podtlaku | tř. II a | RVTM1000 | 312561 | 15 | ZAPLETALOVÁ MARIE | 421 | RV, průtokoměry, regulátory podtlaku | sklad | 421 | 1 K dispozici |  | 1
D304570-000 | Regulátor podtlaku | tř. II a | RVTM1000 | 312556 | 15 | ZAPLETALOVÁ MARIE | 421 | RV, průtokoměry, regulátory podtlaku | sklad | 421 | 1 K dispozici |  | 1
D304571-000 | Regulátor podtlaku | tř. II a | RVTM1000 | 312523 | 15 | ZAPLETALOVÁ MARIE | 421 | RV, průtokoměry, regulátory podtlaku | sklad | 421 | 1 K dispozici |  | 1
D304573-000 | Odsávačka | tř. II a | C 361 Atmos | 207938041/2003-01 | 480 | HORÁČKOVÁ RADMILA | 6022 | Odsávačky | zákrokový sálek | 6022 | 1 K dispozici |  | 1
D304574-000 | Odsávačka | tř. II a | C 361 Atmos | 20793803/2003-11 | 478 | HORÁČKOVÁ RADMILA | 6022 | Odsávačky | vyšetřovna chirurgie a urologi | 6022 | 1 K dispozici |  | 1
D304575-000 | Odsávačka | tř. II a | C 401 Atmos | 20793802 | 23 | ĎULÍKOVÁ JOSEFA | 1211 | Odsávačky | vyšetřovna | 1211 | 1 K dispozici |  | 1
D304576-000 | Odsávačka | tř. II a | C 401 Atmos | 20793805 | 409 | JUŘENOVÁ HANA | 1221 | Odsávačky | vyšetřovna litotripsie | 1221 | 1 K dispozici |  | 1
D304577-000 | Zářič germicidní | tř. I | G 30WA | bez čísla | 16 | CRHÁKOVÁ SIMONA | 4764 | Světelné zdroje, záložní zdroje (UPS), lampy štěrbin., zářiče germicidní, negatoskopy | superčistý materiál | 5693 | 1 K dispozici |  | 1
D304578-000 | Zářič germicidní | tř. I | GK 30W | bez čísla | 16 | CRHÁKOVÁ SIMONA | 4764 | Světelné zdroje, záložní zdroje (UPS), lampy štěrbin., zářiče germicidní, negatoskopy | superčistý materiál | 5693 | 1 K dispozici |  | 1
D304896-000 | Vozík dekontaminační |  |  | není | 17 | KADER AGOVÁ IRENA | 4764 | Ostatní PZT | dokončovna | 4764 | 1 K dispozici |  | 0
D304897-000 | Vozík dekontaminační |  |  | není | 17 | KADER AGOVÁ IRENA | 4764 | Ostatní PZT | přípravna | 4764 | 1 K dispozici |  | 0
D304898-000 | Vozík dekontaminační |  |  | není | 17 | KADER AGOVÁ IRENA | 4764 | Ostatní PZT | dokončovna | 4764 | 1 K dispozici |  | 0
D304899-000 | Vozík dekontaminační |  |  | není | 17 | KADER AGOVÁ IRENA | 4764 | Ostatní PZT | dokončovna | 4764 | 1 K dispozici |  | 0
D304900-000 | Vozík dekontaminační |  |  | není | 17 | KADER AGOVÁ IRENA | 4764 | Ostatní PZT | dokončovna | 4764 | 1 K dispozici |  | 0
D304901-000 | Vozík dekontaminační |  |  | není | 17 | KADER AGOVÁ IRENA | 4764 | Ostatní PZT | dokončovna | 4764 | 1 K dispozici |  | 0
D304902-000 | Vozík dekontaminační |  |  | není | 17 | KADER AGOVÁ IRENA | 4764 | Ostatní PZT | dokončovna | 4764 | 1 K dispozici |  | 0
D304903-000 | Vozík dekontaminační |  |  | není | 17 | KADER AGOVÁ IRENA | 4764 | Ostatní PZT | operační sál 6 | 4764 | 1 K dispozici |  | 0
D304904-000 | Vozík dekontaminační |  |  | není | 17 | KADER AGOVÁ IRENA | 4764 | Ostatní PZT | dokončovna | 4764 | 1 K dispozici |  | 0
D304905-000 | Vozík dekontaminační |  |  | není | 17 | KADER AGOVÁ IRENA | 4764 | Ostatní PZT | dokončovna | 4764 | 1 K dispozici |  | 0
D304906-000 | Vozík dekontaminační |  |  | není | 409 | JUŘENOVÁ HANA | 1221 | Ostatní PZT | přípravna | 1221 | 1 K dispozici |  | 0
D304907-000 | Vozík dekontaminační |  |  | není | 409 | JUŘENOVÁ HANA | 1221 | Ostatní PZT | přípravna | 1221 | 1 K dispozici |  | 0
D304908-000 | Vozík dekontaminační |  |  | není | 409 | JUŘENOVÁ HANA | 1221 | Ostatní PZT | přípravna | 1221 | 1 K dispozici |  | 0
D305140-000 | Průtokoměr kyslíku | tř. II b | MF | 4801 | 241 | DOLEŽELOVÁ LIBUŠE | 731 | RV, průtokoměry, regulátory podtlaku | lůžkové oddělení | 731 | 1 K dispozici |  | 1
D305142-000 | Průtokoměr kyslíku | tř. II b | MF | 4801 | 241 | DOLEŽELOVÁ LIBUŠE | 731 | RV, průtokoměry, regulátory podtlaku | lůžkové oddělení | 731 | 1 K dispozici |  | 1
D305146-000 | Průtokoměr kyslíku | tř. II b | MF | 3496 | 241 | DOLEŽELOVÁ LIBUŠE | 731 | RV, průtokoměry, regulátory podtlaku | lůžkové oddělení | 731 | 1 K dispozici |  | 1
D305147-000 | Průtokoměr kyslíku | tř. II b | Medimeter | 106 | 241 | DOLEŽELOVÁ LIBUŠE | 731 | RV, průtokoměry, regulátory podtlaku | lůžkové oddělení | 731 | 1 K dispozici |  | 1
D305148-000 | Průtokoměr kyslíku | tř. II b | 318 | 7589-02-034 | 241 | DOLEŽELOVÁ LIBUŠE | 731 | RV, průtokoměry, regulátory podtlaku | lůžkové oddělení | 731 | 1 K dispozici |  | 1
D305150-000 | Průtokoměr kyslíku | tř. II b | MF | 2303 | 241 | DOLEŽELOVÁ LIBUŠE | 731 | RV, průtokoměry, regulátory podtlaku | lůžkové oddělení | 731 | 1 K dispozici |  | 1
D305151-000 | Inhalátor Easy Neb | tř. II a | EasyNeb | 108365 | 19 | LYSÁ LUDMILA Bc. | 5931 | Resuscitační a anesteziologické přístroje, inhalátory, nebulizátory | přístroj | 5931 | 1 K dispozici |  | 1
D305162-000 | Ambuvak pro dospělé |  |  | není | 241 | DOLEŽELOVÁ LIBUŠE | 731 | Resuscitační a anesteziologické přístroje, inhalátory, nebulizátory | lůžkové oddělení | 731 | 1 K dispozici |  | 0
D305165-000 | Regulátor podtlaku | tř. II a | Medivac+ 1000 | 061007858A | 19 | LYSÁ LUDMILA Bc. | 5931 | RV, průtokoměry, regulátory podtlaku | přístroj | 5931 | 1 K dispozici |  | 1
D305166-000 | Regulátor podtlaku | tř. II a | Medivac+ 1000 | 06100786A | 19 | LYSÁ LUDMILA Bc. | 5931 | RV, průtokoměry, regulátory podtlaku | přístroj | 5931 | 1 K dispozici |  | 1
D305167-000 | Regulátor podtlaku | tř. II a | RVTM1000 | 202803 | 19 | LYSÁ LUDMILA Bc. | 5931 | RV, průtokoměry, regulátory podtlaku | přístroj | 5931 | 1 K dispozici |  | 1
D305168-000 | Regulátor podtlaku | tř. II a | RVTM 1000 | 109446 | 19 | LYSÁ LUDMILA Bc. | 5931 | RV, průtokoměry, regulátory podtlaku | přístroj | 5931 | 1 K dispozici |  | 1
D305169-000 | Inhalátor Easy Neb | tř. II a | EasyNeb | 108370 | 19 | LYSÁ LUDMILA Bc. | 5931 | Resuscitační a anesteziologické přístroje, inhalátory, nebulizátory | přístroj | 5931 | 1 K dispozici |  | 1
D305170-000 | Inhalátor Easy Neb | tř. II a | EasyNeb | 108373 | 19 | LYSÁ LUDMILA Bc. | 5931 | Resuscitační a anesteziologické přístroje, inhalátory, nebulizátory | přístroj | 5931 | 1 K dispozici |  | 1
D305171-000 | Inhalátor Easy Neb | tř. II a | EasyNeb | 108393 | 19 | LYSÁ LUDMILA Bc. | 5931 | Resuscitační a anesteziologické přístroje, inhalátory, nebulizátory | přístroj | 5931 | 1 K dispozici |  | 1
D305173-000 | Ambuvak |  |  | není | 19 | LYSÁ LUDMILA Bc. | 5931 | Resuscitační a anesteziologické přístroje, inhalátory, nebulizátory | JIP II. | 5931 | 1 K dispozici |  | 0
D305174-000 | Ambuvak |  |  | není | 19 | LYSÁ LUDMILA Bc. | 5931 | Resuscitační a anesteziologické přístroje, inhalátory, nebulizátory | JIP II. | 5931 | 1 K dispozici |  | 0
D305175-000 | Ambuvak |  |  | není | 19 | LYSÁ LUDMILA Bc. | 5931 | Resuscitační a anesteziologické přístroje, inhalátory, nebulizátory | JIP II. | 5931 | 1 K dispozici |  | 0
D305176-000 | Ambuvak |  |  | není | 19 | LYSÁ LUDMILA Bc. | 5931 | Resuscitační a anesteziologické přístroje, inhalátory, nebulizátory | JIP II. | 5931 | 1 K dispozici |  | 0
D305177-000 | Ambuvak |  |  | není | 19 | LYSÁ LUDMILA Bc. | 5931 | Resuscitační a anesteziologické přístroje, inhalátory, nebulizátory | JIP II. | 5931 | 1 K dispozici |  | 0
D305178-000 | Ambuvak |  |  | není | 19 | LYSÁ LUDMILA Bc. | 5931 | Resuscitační a anesteziologické přístroje, inhalátory, nebulizátory | JIP II. | 5931 | 1 K dispozici |  | 0
D305181-000 | Ventil redukční O2 | tř. II b | 546 | A0874001 | 19 | LYSÁ LUDMILA Bc. | 5931 | RV, průtokoměry, regulátory podtlaku | pracovna sester | 5931 | 1 K dispozici |  | 1
D305183-000 | Ambuvak |  |  | není | 347 | BÖGIOVÁ PAVLÍNA | 432 | Resuscitační a anesteziologické přístroje, inhalátory, nebulizátory | intermediální péče IMJ - JIP 6 | 432 | 1 K dispozici |  | 0
D305184-000 | Ambuvak |  |  | není | 347 | BÖGIOVÁ PAVLÍNA | 432 | Resuscitační a anesteziologické přístroje, inhalátory, nebulizátory | intermediální péče | 432 | 1 K dispozici |  | 0
D305186-000 | Průtokoměr kyslíku | tř. II b | RS | A05B1010 | 347 | BÖGIOVÁ PAVLÍNA | 432 | RV, průtokoměry, regulátory podtlaku | intermediální péče IMJ - JIP 6 | 432 | 1 K dispozici |  | 1
D305187-000 | Průtokoměr kyslíku | tř. II b | 318 | 9974-03-009 | 347 | BÖGIOVÁ PAVLÍNA | 432 | RV, průtokoměry, regulátory podtlaku | intermediální péče | 432 | 1 K dispozici |  | 1
D305189-000 | Průtokoměr kyslíku | tř. II b | 318 | 9778-48-08 | 347 | BÖGIOVÁ PAVLÍNA | 432 | RV, průtokoměry, regulátory podtlaku | pracovna | 432 | 1 K dispozici |  | 1
D305190-000 | Průtokoměr kyslíku | tř. II b | 318 | 9778-48-10 | 347 | BÖGIOVÁ PAVLÍNA | 432 | RV, průtokoměry, regulátory podtlaku | pracovna | 432 | 1 K dispozici |  | 1
D305192-000 | Regulátor podtlaku | tř. II a | RV1000 | A1741001 | 347 | BÖGIOVÁ PAVLÍNA | 432 | RV, průtokoměry, regulátory podtlaku | pracovna | 432 | 1 K dispozici |  | 1
D305193-000 | Regulátor podtlaku | tř. II a | RV1000 | A1741001 | 347 | BÖGIOVÁ PAVLÍNA | 432 | RV, průtokoměry, regulátory podtlaku | intermediální péče IMJ - JIP 6 | 432 | 1 K dispozici |  | 1
D305194-000 | Regulátor podtlaku | tř. II a | RV1000 | A1741001 | 347 | BÖGIOVÁ PAVLÍNA | 432 | RV, průtokoměry, regulátory podtlaku | pracovna | 432 | 1 K dispozici |  | 1
D305195-000 | Regulátor podtlaku | tř. II a | RV1000 | A1741001 | 347 | BÖGIOVÁ PAVLÍNA | 432 | RV, průtokoměry, regulátory podtlaku | pracovna | 432 | 1 K dispozici |  | 1
D305196-000 | Regulátor podtlaku | tř. II a | RV1000 | A1741001 | 347 | BÖGIOVÁ PAVLÍNA | 432 | RV, průtokoměry, regulátory podtlaku | pracovna | 432 | 1 K dispozici |  | 1
D305197-000 | Regulátor podtlaku | tř. II a | RV1000 | A1741001 | 347 | BÖGIOVÁ PAVLÍNA | 432 | RV, průtokoměry, regulátory podtlaku | pracovna | 432 | 1 K dispozici |  | 1
D305198-000 | Zářič germicidní | tř. I | G 30WA | 10747 | 395 | KOVAŘÍKOVÁ LENKA | 5062 | Světelné zdroje, záložní zdroje (UPS), lampy štěrbin., zářiče germicidní, negatoskopy | filtr muži | 5062 | 7 Odstaven |  | 1
D305211-000 | Svítidlo vyšetřovací nástěnné | tř. I | ML 201 Martin | ML201U2020004P1044 | 469 | HORÁČKOVÁ RADMILA | 6022 | Světelné zdroje, záložní zdroje (UPS), lampy štěrbin., zářiče germicidní, negatoskopy | vyšetřovna akutní TRAU | 6022 | 1 K dispozici |  | 1
D305213-000 | Svítidlo vyšetřovací nástěnné | tř. I | ML 201 Martin | ML20102020004P1049 | 470 | HORÁČKOVÁ RADMILA | 6022 | Světelné zdroje, záložní zdroje (UPS), lampy štěrbin., zářiče germicidní, negatoskopy | přípravna interna | 6022 | 1 K dispozici |  | 1
D305214-000 | Svítidlo vyšetřovací nástěnné | tř. I | ML 201 Martin | U2020004P1047 | 471 | GEHROVÁ MICHAELA | 6029 | Světelné zdroje, záložní zdroje (UPS), lampy štěrbin., zářiče germicidní, negatoskopy | ER 1 | 6029 | 1 K dispozici |  | 1
D305215-000 | Svítidlo vyšetřovací nástěnné | tř. I | ML 201 Martin | ML20102020004P1045 | 471 | GEHROVÁ MICHAELA | 6029 | Světelné zdroje, záložní zdroje (UPS), lampy štěrbin., zářiče germicidní, negatoskopy | ER 2 třídící | 6029 | 1 K dispozici |  | 1
D305216-000 | Svítidlo vyšetřovací nástěnné | tř. I | ML 201 Martin | U2020004P1043 | 471 | GEHROVÁ MICHAELA | 6029 | Světelné zdroje, záložní zdroje (UPS), lampy štěrbin., zářiče germicidní, negatoskopy | ER 2 třídící | 6029 | 1 K dispozici |  | 1
D305217-000 | Svítidlo vyšetřovací nástěnné | tř. I | ML 201 Martin | U2020004P1041 | 471 | GEHROVÁ MICHAELA | 6029 | Světelné zdroje, záložní zdroje (UPS), lampy štěrbin., zářiče germicidní, negatoskopy | ER 2 třídící | 6029 | 1 K dispozici |  | 1
D305272-000 | Ambuvak |  |  | není | 25 | SMOLÍKOVÁ VĚRA Bc. | 411 | Resuscitační a anesteziologické přístroje, inhalátory, nebulizátory | pracovna sester | 411 | 1 K dispozici |  | 0
D305273-000 | Ambuvak |  |  | není | 25 | SMOLÍKOVÁ VĚRA Bc. | 411 | Resuscitační a anesteziologické přístroje, inhalátory, nebulizátory | pracovna sester | 411 | 1 K dispozici |  | 0
D305274-000 | Manžeta k přetlak.transfuzi |  | sphygmomanometer | není6506/K125 | 347 | BÖGIOVÁ PAVLÍNA | 432 | RV, manometry, ostatní | provozní místnost JIP 6 | 432 | 1 K dispozici |  | 1
D305275-000 | Manžeta k přetlak.transfuzi |  | sphygmomanometer | není6507/K125 | 347 | BÖGIOVÁ PAVLÍNA | 432 | RV, manometry, ostatní | provozní místnost JIP 6 | 432 | 1 K dispozici |  | 1
D305276-000 | Manžeta k přetlak.transfuzi |  | sphygmomanometer | 6509/K125 | 25 | SMOLÍKOVÁ VĚRA Bc. | 411 | RV, manometry, ostatní | pracovna sester | 411 | 1 K dispozici |  | 1
D305277-000 | Manžeta k přetlak.transfuzi |  | sphygmomanometer | 6510/K125 | 347 | BÖGIOVÁ PAVLÍNA | 432 | RV, manometry, ostatní | provozní místnost JIP 6 | 432 | 1 K dispozici |  | 1
D305278-000 | Manžeta k přetlak.transfuzi |  | sphygmomanometer | 6511/K125 | 347 | BÖGIOVÁ PAVLÍNA | 432 | RV, manometry, ostatní | pracovna | 432 | 1 K dispozici |  | 1
D305337-000 | Zářič germicidní | tř. I | G 30WA | 80909 | 266 | KREJČIŘÍKOVÁ KARLA | 1221 | Světelné zdroje, záložní zdroje (UPS), lampy štěrbin., zářiče germicidní, negatoskopy | sonograf | 1221 | 1 K dispozici |  | 0
D305339-000 | Zářič germicidní | tř. I | G 30WA | bez čísla | 266 | KREJČIŘÍKOVÁ KARLA | 1221 | Světelné zdroje, záložní zdroje (UPS), lampy štěrbin., zářiče germicidní, negatoskopy | vyšetřovna 2 | 1221 | 1 K dispozici |  | 0
D305341-000 | Zářič germicidní | tř. I | GK 30W | bez čísla | 182 | TESAŘOVÁ HANA | 2911 | Světelné zdroje, záložní zdroje (UPS), lampy štěrbin., zářiče germicidní, negatoskopy | zákrokový sálek | 2911 | 1 K dispozici |  | 0
D305342-000 | Zářič germicidní | tř. I | GK 30W | bez čísla | 182 | TESAŘOVÁ HANA | 2911 | Světelné zdroje, záložní zdroje (UPS), lampy štěrbin., zářiče germicidní, negatoskopy | zákrokový sálek | 2911 | 1 K dispozici |  | 0
D305343-000 | Zářič germicidní | tř. I | GK 30W | bez čísla | 182 | TESAŘOVÁ HANA | 2911 | Světelné zdroje, záložní zdroje (UPS), lampy štěrbin., zářiče germicidní, negatoskopy | zákrokový sálek | 2911 | 1 K dispozici |  | 0
D305344-000 | Zářič germicidní | tř. I | G 30WA | 10746 | 395 | KOVAŘÍKOVÁ LENKA | 5062 | Světelné zdroje, záložní zdroje (UPS), lampy štěrbin., zářiče germicidní, negatoskopy | filtr ženy | 5062 | 1 K dispozici |  | 0
D305345-000 | Zářič germicidní | tř. I | G 30WA | bez čísla | 395 | KOVAŘÍKOVÁ LENKA | 5062 | Světelné zdroje, záložní zdroje (UPS), lampy štěrbin., zářiče germicidní, negatoskopy | superčistý materiál | 5693 | 1 K dispozici |  | 0
D305346-000 | Negatoskop s regulací |  |  | není | 412 | ŽÁKOVÁ ŠÁRKA | 3101 | Světelné zdroje, záložní zdroje (UPS), lampy štěrbin., zářiče germicidní, negatoskopy | zasedací místnost | 3101 | 1 K dispozici |  | 0
D305348-000 | Průtokoměr kyslíku | tř. II b | 318 | 7889-02-010 | 169 | ŽÁČKOVÁ DAGMAR | 765 | RV, průtokoměry, regulátory podtlaku | probouzecí hala | 731 | 1 K dispozici |  | 1
D305349-000 | Průtokoměr kyslíku | tř. II b | 318 | 7589-02-029 | 169 | ŽÁČKOVÁ DAGMAR | 765 | RV, průtokoměry, regulátory podtlaku | probouzecí hala | 731 | 1 K dispozici |  | 1
D305350-000 | Průtokoměr kyslíku | tř. II b | 318 | 9974-03-045 | 169 | ŽÁČKOVÁ DAGMAR | 765 | RV, průtokoměry, regulátory podtlaku | probouzecí hala | 731 | 1 K dispozici |  | 1
D305351-000 | Průtokoměr kyslíku | tř. II b | MF | 4801 | 169 | ŽÁČKOVÁ DAGMAR | 765 | RV, průtokoměry, regulátory podtlaku | probouzecí hala | 731 | 1 K dispozici |  | 1
D305352-000 | Průtokoměr kyslíku | tř. II b | 318 | 9974-03-026 | 169 | ŽÁČKOVÁ DAGMAR | 765 | RV, průtokoměry, regulátory podtlaku | probouzecí hala | 731 | 1 K dispozici |  | 1
D305353-000 | Průtokoměr kyslíku | tř. II b | 318 | 9978-48-030 | 169 | ŽÁČKOVÁ DAGMAR | 765 | RV, průtokoměry, regulátory podtlaku | probouzecí hala | 731 | 1 K dispozici |  | 1
D305354-000 | Průtokoměr kyslíku | tř. II b | 318 | 9978-48-0 | 169 | ŽÁČKOVÁ DAGMAR | 765 | RV, průtokoměry, regulátory podtlaku | probouzecí hala | 731 | 1 K dispozici |  | 1
D305355-000 | Průtokoměr kyslíku | tř. II b | 318 | 9978-08-060 | 169 | ŽÁČKOVÁ DAGMAR | 765 | RV, průtokoměry, regulátory podtlaku | probouzecí hala | 731 | 1 K dispozici |  | 1
D305356-000 | Průtokoměr kyslíku | tř. II b | 318 | 9974-03-022 | 169 | ŽÁČKOVÁ DAGMAR | 765 | RV, průtokoměry, regulátory podtlaku | probouzecí hala | 731 | 1 K dispozici |  | 1
D305357-000 | Průtokoměr kyslíku | tř. II b | 318 | nečitelné | 241 | DOLEŽELOVÁ LIBUŠE | 731 | RV, průtokoměry, regulátory podtlaku | lůžkové oddělení | 731 | 1 K dispozici |  | 1
D305358-000 | Průtokoměr kyslíku | tř. II b |  | není | 241 | DOLEŽELOVÁ LIBUŠE | 731 | RV, průtokoměry, regulátory podtlaku | lůžkové oddělení | 731 | 1 K dispozici |  | 1
D305359-000 | Průtokoměr kyslíku | tř. II b | Medimeter | 304 | 241 | DOLEŽELOVÁ LIBUŠE | 731 | RV, průtokoměry, regulátory podtlaku | lůžkové oddělení | 731 | 1 K dispozici |  | 1
D305528-000 | JEDNOTKA KONTROLNÍ ŘÍDÍCÍ | tř. II b | Base A | 18360031 | 471 | GEHROVÁ MICHAELA | 6029 | Dávkovače, infuzní pumpy | ER 2 třídící | 6029 | 1 K dispozici |  | 1
E0006001 | Průtokoměr kyslíku | tř. II b | 318 | 9778-48-019 | 6 | BARTUŠKOVÁ VLADISLAVA | 111 | RV, průtokoměry, regulátory podtlaku | pracovna lékařů | 111 | 1 K dispozici |  | 1
E0006003 | Průtokoměr kyslíku | tř. II b | 318 | není | 6 | BARTUŠKOVÁ VLADISLAVA | 111 | RV, průtokoměry, regulátory podtlaku | pracovna lékařů | 111 | 1 K dispozici |  | 1
E0006005 | Průtokoměr kyslíku | tř. II b | 318 | 9974-03-023 | 6 | BARTUŠKOVÁ VLADISLAVA | 111 | RV, průtokoměry, regulátory podtlaku | pracovna lékařů | 111 | 1 K dispozici |  | 1
E0006011 | Regulátor podtlaku | tř. II a | RVTM1000 | 5261 | 6 | BARTUŠKOVÁ VLADISLAVA | 111 | RV, průtokoměry, regulátory podtlaku |  |  | 1 K dispozici |  | 1
E0012005 | Regulátor podtlaku | tř. II a | RVTM1000 | 5264 | 12 | MACHAČOVÁ MARCELA | 121 | RV, průtokoměry, regulátory podtlaku |  |  | 1 K dispozici |  | 1
E0013720 | Infant Resuscitator RD 900 |  |  | 50323000471 | 137 | ROMANOVÁ JANA | 911 | Resuscitační a anesteziologické přístroje, inhalátory, nebulizátory | přípravna | 863 | 1 K dispozici |  | 0
E0014001 | Regulátor podtlaku | tř. II a | RVTM1000 | 109442 | 14 | MAJDOVÁ KVĚTOSLAVA | 4764 | RV, průtokoměry, regulátory podtlaku |  |  | 1 K dispozici |  | 1
E0017006 | Regulátor podtlaku | tř. II a | RVTM1000 | 411299 | 17 | KADER AGOVÁ IRENA | 4764 | RV, průtokoměry, regulátory podtlaku |  |  | 1 K dispozici |  | 1
E0017007 | Regulátor podtlaku | tř. II a | RVTM1000 | 109454 | 17 | KADER AGOVÁ IRENA | 4764 | RV, průtokoměry, regulátory podtlaku |  |  | 1 K dispozici |  | 1
E0017008 | Regulátor podtlaku | tř. II a | RVTM1000 | 312533 | 17 | KADER AGOVÁ IRENA | 4764 | RV, průtokoměry, regulátory podtlaku |  |  | 1 K dispozici |  | 1
E0017009 | Regulátor podtlaku | tř. II a | RVTM1000 | 411317 | 17 | KADER AGOVÁ IRENA | 4764 | RV, průtokoměry, regulátory podtlaku |  |  | 1 K dispozici |  | 1
E0017010 | Regulátor podtlaku | tř. II a | RVTM1000 | 202760 | 17 | KADER AGOVÁ IRENA | 4764 | RV, průtokoměry, regulátory podtlaku |  |  | 1 K dispozici |  | 1
E0017011 | Regulátor podtlaku | tř. II a | RVTM1000 | 202791 | 17 | KADER AGOVÁ IRENA | 4764 | RV, průtokoměry, regulátory podtlaku |  |  | 1 K dispozici |  | 1
E0017012 | Regulátor podtlaku | tř. II a | RVTM1000 | 202776 | 17 | KADER AGOVÁ IRENA | 4764 | RV, průtokoměry, regulátory podtlaku |  |  | 1 K dispozici |  | 1
E0017013 | Regulátor podtlaku | tř. II a | RVTM1000 | 411276 | 17 | KADER AGOVÁ IRENA | 4764 | RV, průtokoměry, regulátory podtlaku |  |  | 1 K dispozici |  | 1
E0017014 | Regulátor podtlaku | tř. II a | RVTM1000 | 312522 | 17 | KADER AGOVÁ IRENA | 4764 | RV, průtokoměry, regulátory podtlaku |  |  | 1 K dispozici |  | 1
E0019004 | Regulátor podtlaku | tř. II a | RVTM 1000 | 312548 | 19 | LYSÁ LUDMILA Bc. | 5931 | RV, průtokoměry, regulátory podtlaku | přístroj | 5931 | 1 K dispozici |  | 1
E0019005 | Regulátor podtlaku | tř. II a | RV1000 | 202770 | 19 | LYSÁ LUDMILA Bc. | 5931 | RV, průtokoměry, regulátory podtlaku | přístroj | 5931 | 1 K dispozici |  | 1
E0019006 | Regulátor podtlaku | tř. II a | RVTM 1000 | 312517 | 19 | LYSÁ LUDMILA Bc. | 5931 | RV, průtokoměry, regulátory podtlaku | přístroj | 5931 | 1 K dispozici |  | 1
E0019007 | Regulátor podtlaku | tř. II a |  |  | 19 | LYSÁ LUDMILA Bc. | 5931 | RV, průtokoměry, regulátory podtlaku | přístroj | 5931 | 1 K dispozici |  | 1
E0019008 | Regulátor podtlaku | tř. II a | RVTM 1000 | 109436 | 19 | LYSÁ LUDMILA Bc. | 5931 | RV, průtokoměry, regulátory podtlaku | přístroj | 5931 | 1 K dispozici |  | 1
E0019010 | Regulátor podtlaku | tř. II a | RVTM 1000 | 109458 | 19 | LYSÁ LUDMILA Bc. | 5931 | RV, průtokoměry, regulátory podtlaku | přístroj | 5931 | 1 K dispozici |  | 1
E0019012 | Průtokoměr kyslíku | tř. II b | RS | A2674003 | 19 | LYSÁ LUDMILA Bc. | 5931 | RV, průtokoměry, regulátory podtlaku | JIP II. | 5931 | 1 K dispozici |  | 1
E0019013 | Průtokoměr kyslíku | tř. II b | RS | A2674003 | 19 | LYSÁ LUDMILA Bc. | 5931 | RV, průtokoměry, regulátory podtlaku | přístroj | 5931 | 1 K dispozici |  | 1
E0019014 | Průtokoměr kyslíku | tř. II b | RS | A2674003 | 19 | LYSÁ LUDMILA Bc. | 5931 | RV, průtokoměry, regulátory podtlaku | přístroj | 5931 | 1 K dispozici |  | 1
E0019015 | Průtokoměr kyslíku | tř. II b | RS | A19B1001 | 19 | LYSÁ LUDMILA Bc. | 5931 | RV, průtokoměry, regulátory podtlaku | přístroj | 5931 | 1 K dispozici |  | 1
E0019016 | Průtokoměr kyslíku | tř. II b | RS | A2674003 | 19 | LYSÁ LUDMILA Bc. | 5931 | RV, průtokoměry, regulátory podtlaku | přístroj | 5931 | 1 K dispozici |  | 1
E0019017 | Průtokoměr kyslíku | tř. II b | RS | A2674003 | 19 | LYSÁ LUDMILA Bc. | 5931 | RV, průtokoměry, regulátory podtlaku | přístroj | 5931 | 1 K dispozici |  | 1
E0019018 | Průtokoměr kyslíku | tř. II b | RS | A19B1001 | 19 | LYSÁ LUDMILA Bc. | 5931 | RV, průtokoměry, regulátory podtlaku | přístroj | 5931 | 1 K dispozici |  | 1
E0019019 | Ventil redukční O2 | tř. II b | 546 | A0269001 | 19 | LYSÁ LUDMILA Bc. | 5931 | RV, průtokoměry, regulátory podtlaku | přístroj | 5931 | 1 K dispozici |  | 1
E0019020 | Ventil redukční O2 | tř. II b | Mediselect 15 | 20304563 | 19 | LYSÁ LUDMILA Bc. | 5931 | RV, průtokoměry, regulátory podtlaku | přístroj | 5931 | 1 K dispozici |  | 1
E0019021 | Ventil redukční O2 | tř. II b | 546 | A0874001 | 19 | LYSÁ LUDMILA Bc. | 5931 | RV, průtokoměry, regulátory podtlaku | přístroj | 5931 | 1 K dispozici |  | 1
E0019022 | Ventil redukční O2 | tř. II b | 546 | A0874001 | 19 | LYSÁ LUDMILA Bc. | 5931 | RV, průtokoměry, regulátory podtlaku | přístroj | 5931 | 1 K dispozici |  | 1
E0019031 | Manometr kontrolni |  |  |  | 19 | LYSÁ LUDMILA Bc. | 5931 | RV, manometry, ostatní |  |  | 1 K dispozici |  | 1
E0019036 | Regulátor podtlaku | tř. II a | RVTM 1000 | 202762 | 19 | LYSÁ LUDMILA Bc. | 5931 | RV, průtokoměry, regulátory podtlaku |  |  | 1 K dispozici |  | 1
E0019040 | Průtokoměr kyslíku | tř. II b | ME 103 | 396/93 | 19 | LYSÁ LUDMILA Bc. | 5931 | RV, průtokoměry, regulátory podtlaku | Budova A3 |  | 1 K dispozici |  | 1
E0019041 | Ventil redukční SV | tř. II b | RV.02 | 1986-03-01 | 19 | LYSÁ LUDMILA Bc. | 5931 | RV, průtokoměry, regulátory podtlaku | Budova A3 |  | 1 K dispozici |  | 1
E0019042 | Ventil redukční O2 | tř. II b |  | J 2555 LJ | 19 | LYSÁ LUDMILA Bc. | 5931 | RV, průtokoměry, regulátory podtlaku |  |  | 1 K dispozici |  | 1
E0019043 | Ventil redukční O2 | tř. II b |  | J 8209 DT | 19 | LYSÁ LUDMILA Bc. | 5931 | RV, průtokoměry, regulátory podtlaku |  |  | 1 K dispozici |  | 1
E0019044 | Ventil redukční O2 | tř. II b | Medicontrol 4 | 051146545A | 19 | LYSÁ LUDMILA Bc. | 5931 | RV, průtokoměry, regulátory podtlaku |  |  | 1 K dispozici |  | 1
E0019045 | Ventil redukční N2O | tř. II b |  | J 2246 FV | 19 | LYSÁ LUDMILA Bc. | 5931 | RV, průtokoměry, regulátory podtlaku |  |  | 1 K dispozici |  | 1
E0019057 | Regulátor podtlaku | tř. II a | WIKA | 312545 | 19 | LYSÁ LUDMILA Bc. | 5931 | RV, průtokoměry, regulátory podtlaku |  |  | 1 K dispozici |  | 0
E0023022 | Manometr na infuzi |  |  | AV B | 23 | ĎULÍKOVÁ JOSEFA | 1211 | RV, manometry, ostatní | pokoj intermediální | 1211 | 1 K dispozici |  | 0
E0023023 | Manometr na infuzi |  |  | CE 0123 | 23 | ĎULÍKOVÁ JOSEFA | 1211 | RV, manometry, ostatní | pokoj intermediální | 1211 | 1 K dispozici |  | 0
E0024009 | Regulátor podtlaku | tř. II a | RV1000 | A1741001 | 24 | HOLÁ ANNA | 412 | RV, průtokoměry, regulátory podtlaku | pokoj č. 4 | 411 | 1 K dispozici |  | 1
E0024010 | Regulátor podtlaku | tř. II a | RV1000 |  | 24 | HOLÁ ANNA | 412 | RV, průtokoměry, regulátory podtlaku | pokoj č. 4 | 411 | 1 K dispozici |  | 1
E0024011 | Regulátor podtlaku | tř. II a | RV1000 |  | 24 | HOLÁ ANNA | 412 | RV, průtokoměry, regulátory podtlaku | pokoj č. 4 | 411 | 1 K dispozici |  | 1
E0024012 | Regulátor podtlaku | tř. II a | RV1000 | A1741001 | 24 | HOLÁ ANNA | 412 | RV, průtokoměry, regulátory podtlaku | pokoj č. 4 | 411 | 1 K dispozici |  | 1
E0024013 | Regulátor podtlaku | tř. II a | RV1000 |  | 24 | HOLÁ ANNA | 412 | RV, průtokoměry, regulátory podtlaku | pokoj č. 4 | 411 | 1 K dispozici |  | 1
E0024014 | Regulátor podtlaku | tř. II a | RV1000 | A1741001 | 24 | HOLÁ ANNA | 412 | RV, průtokoměry, regulátory podtlaku | pokoj č. 4 | 411 | 1 K dispozici |  | 1
E0024015 | Regulátor podtlaku | tř. II a | RV1000 | A1741001 | 24 | HOLÁ ANNA | 412 | RV, průtokoměry, regulátory podtlaku | pokoj č. 4 | 411 | 1 K dispozici |  | 1
E0024016 | Regulátor podtlaku | tř. II a | RV1000 |  | 24 | HOLÁ ANNA | 412 | RV, průtokoměry, regulátory podtlaku | pokoj č. 4 | 411 | 1 K dispozici |  | 1
E0024017 | Regulátor podtlaku | tř. II a | RV1000 | A1741001 | 24 | HOLÁ ANNA | 412 | RV, průtokoměry, regulátory podtlaku | pokoj č. 4 | 411 | 1 K dispozici |  | 1
E0024018 | Regulátor podtlaku | tř. II a | RV1000 | A1741001 | 24 | HOLÁ ANNA | 412 | RV, průtokoměry, regulátory podtlaku | pokoj č. 4 | 411 | 1 K dispozici |  | 1
E0024019 | Regulátor podtlaku | tř. II a | RV1000 | A1741001 | 24 | HOLÁ ANNA | 412 | RV, průtokoměry, regulátory podtlaku | pokoj č. 4 | 411 | 1 K dispozici |  | 1
E0024020 | Regulátor podtlaku | tř. II a | RV1000 | A1741001 | 24 | HOLÁ ANNA | 412 | RV, průtokoměry, regulátory podtlaku | pokoj č. 4 | 411 | 1 K dispozici |  | 1
E0024021 | Regulátor podtlaku | tř. II a | RV1000 | A1741001 | 24 | HOLÁ ANNA | 412 | RV, průtokoměry, regulátory podtlaku | pokoj č. 4 | 411 | 1 K dispozici |  | 1
E0024022 | Regulátor podtlaku | tř. II a | RV1000 | A1741001 | 24 | HOLÁ ANNA | 412 | RV, průtokoměry, regulátory podtlaku | pokoj č. 4 | 411 | 1 K dispozici |  | 1
E0025011 | Regulátor podtlaku | tř. II a | RVTM1000 |  | 25 | SMOLÍKOVÁ VĚRA Bc. | 411 | RV, průtokoměry, regulátory podtlaku | provozní místnost JIP 6 | 432 | 1 K dispozici |  | 1
E0025012 | Regulátor podtlaku | tř. II a | RVTM1000 |  | 25 | SMOLÍKOVÁ VĚRA Bc. | 411 | RV, průtokoměry, regulátory podtlaku | provozní místnost JIP 6 | 432 | 1 K dispozici |  | 1
E0025013 | Regulátor podtlaku | tř. II a | RVTM1000 |  | 25 | SMOLÍKOVÁ VĚRA Bc. | 411 | RV, průtokoměry, regulátory podtlaku | provozní místnost JIP 6 | 432 | 1 K dispozici |  | 1
E0025014 | Regulátor podtlaku | tř. II a | RV1000 |  | 25 | SMOLÍKOVÁ VĚRA Bc. | 411 | RV, průtokoměry, regulátory podtlaku | provozní místnost JIP 6 | 432 | 1 K dispozici |  | 1
E0025015 | Regulátor podtlaku | tř. II a | RVTM1000 |  | 25 | SMOLÍKOVÁ VĚRA Bc. | 411 | RV, průtokoměry, regulátory podtlaku | provozní místnost JIP 6 | 432 | 1 K dispozici |  | 1
E0025016 | Regulátor podtlaku | tř. II a | RV 1000 | A1741001 | 25 | SMOLÍKOVÁ VĚRA Bc. | 411 | RV, průtokoměry, regulátory podtlaku | provozní místnost JIP 6 | 432 | 1 K dispozici |  | 1
E0025017 | Regulátor podtlaku | tř. II a | RV 1000 | A1741001 | 25 | SMOLÍKOVÁ VĚRA Bc. | 411 | RV, průtokoměry, regulátory podtlaku | provozní místnost JIP 6 | 432 | 1 K dispozici |  | 1
E0025018 | Regulátor podtlaku | tř. II a | RVTM1000 |  | 25 | SMOLÍKOVÁ VĚRA Bc. | 411 | RV, průtokoměry, regulátory podtlaku | provozní místnost JIP 6 | 432 | 1 K dispozici |  | 1
E0025019 | Regulátor podtlaku | tř. II a | Medivac+ 1000 | 071013416A | 25 | SMOLÍKOVÁ VĚRA Bc. | 411 | RV, průtokoměry, regulátory podtlaku | provozní místnost JIP 6 | 432 | 1 K dispozici |  | 1
E0025020 | Regulátor podtlaku | tř. II a | RVTM1000 | 10696 | 25 | SMOLÍKOVÁ VĚRA Bc. | 411 | RV, průtokoměry, regulátory podtlaku | provozní místnost JIP 6 | 432 | 1 K dispozici |  | 1
E0025021 | Regulátor podtlaku | tř. II a | RVTM1000 |  | 25 | SMOLÍKOVÁ VĚRA Bc. | 411 | RV, průtokoměry, regulátory podtlaku | provozní místnost JIP 6 | 432 | 1 K dispozici |  | 1
E0025022 | Regulátor podtlaku | tř. II a | RV1000 |  | 25 | SMOLÍKOVÁ VĚRA Bc. | 411 | RV, průtokoměry, regulátory podtlaku | provozní místnost JIP 6 | 432 | 1 K dispozici |  | 1
E0025023 | Regulátor podtlaku | tř. II a | RV1000 | A1741001 | 25 | SMOLÍKOVÁ VĚRA Bc. | 411 | RV, průtokoměry, regulátory podtlaku | provozní místnost JIP 6 | 432 | 1 K dispozici |  | 1
E0025024 | Regulátor podtlaku | tř. II a | RV1000 | A1741001 | 25 | SMOLÍKOVÁ VĚRA Bc. | 411 | RV, průtokoměry, regulátory podtlaku | provozní místnost JIP 6 | 432 | 1 K dispozici |  | 1
E0025025 | Regulátor podtlaku | tř. II a | RV1000 |  | 25 | SMOLÍKOVÁ VĚRA Bc. | 411 | RV, průtokoměry, regulátory podtlaku | provozní místnost JIP 6 | 432 | 1 K dispozici |  | 1
E0026007 | Regulátor podtlaku | tř. II a | RV 20718 | A2256001 | 26 | NEZDAŘILOVÁ PETRA | 3111 | RV, průtokoměry, regulátory podtlaku |  |  | 1 K dispozici |  | 1
E0026008 | Regulátor podtlaku | tř. II a | RV 20718 | A2256001 | 26 | NEZDAŘILOVÁ PETRA | 3111 | RV, průtokoměry, regulátory podtlaku |  |  | 1 K dispozici |  | 1
E0026009 | Regulátor podtlaku | tř. II a | RV 20621 | A0656001 | 26 | NEZDAŘILOVÁ PETRA | 3111 | RV, průtokoměry, regulátory podtlaku |  |  | 1 K dispozici |  | 1
E0026010 | Regulátor podtlaku | tř. II a | RV 20347 | A1546001 | 26 | NEZDAŘILOVÁ PETRA | 3111 | RV, průtokoměry, regulátory podtlaku |  |  | 1 K dispozici |  | 1
E0026012 | Ventil redukční O2 | tř. II b | Medicontrol 4 | 21003251 | 26 | NEZDAŘILOVÁ PETRA | 3111 | RV, průtokoměry, regulátory podtlaku |  |  | 1 K dispozici |  | 1
E0026032 | Regulátor podtlaku | tř. II a | RV 1000 | A1741001 | 26 | NEZDAŘILOVÁ PETRA | 3111 | RV, průtokoměry, regulátory podtlaku |  |  | 1 K dispozici |  | 1
E0026033 | Průtokoměr kyslíku | tř. II b | RTM | 7022140 | 26 | NEZDAŘILOVÁ PETRA | 3111 | RV, průtokoměry, regulátory podtlaku |  |  | 1 K dispozici |  | 1
E0026034 | Průtokoměr kyslíku | tř. II b | RTM | 7022158 | 26 | NEZDAŘILOVÁ PETRA | 3111 | RV, průtokoměry, regulátory podtlaku |  |  | 1 K dispozici |  | 1
E0026036 | Regulátor podtlaku | tř. II a | RV 1000 |  | 26 | NEZDAŘILOVÁ PETRA | 3111 | RV, průtokoměry, regulátory podtlaku |  |  | 1 K dispozici |  | 1
E0026037 | Regulátor podtlaku | tř. II a | RV 1000 | A1741001 | 26 | NEZDAŘILOVÁ PETRA | 3111 | RV, průtokoměry, regulátory podtlaku |  |  | 1 K dispozici |  | 1
E0028002 | Průtokoměr kyslíku | tř. II b | RS | A10C1003 | 28 | ŠUBOVÁ JANA | 1631 | RV, průtokoměry, regulátory podtlaku | sesterna JIP | 1631 | 1 K dispozici |  | 1
E0028003 | Průtokoměr kyslíku | tř. II b | ME 103 | 600/88 | 28 | ŠUBOVÁ JANA | 1631 | RV, průtokoměry, regulátory podtlaku | sesterna JIP | 1631 | 1 K dispozici |  | 1
E0028004 | Průtokoměr kyslíku | tř. II b | ME 103 | 1996-06-01 | 28 | ŠUBOVÁ JANA | 1631 | RV, průtokoměry, regulátory podtlaku | sesterna JIP | 1631 | 1 K dispozici |  | 1
E0028005 | Průtokoměr kyslíku | tř. II b | RS | A10C1003 | 28 | ŠUBOVÁ JANA | 1631 | RV, průtokoměry, regulátory podtlaku | sesterna JIP | 1631 | 1 K dispozici |  | 1
E0028009 | Průtokoměr kyslíku | tř. II b | RS | A10C1003 | 28 | ŠUBOVÁ JANA | 1631 | RV, průtokoměry, regulátory podtlaku | sesterna JIP | 1631 | 1 K dispozici |  | 1
E0028010 | Průtokoměr kyslíku | tř. II b | RS | A10C1003 | 28 | ŠUBOVÁ JANA | 1631 | RV, průtokoměry, regulátory podtlaku | sesterna JIP | 1631 | 1 K dispozici |  | 1
E0028011 | Průtokoměr kyslíku | tř. II b | RS | není | 28 | ŠUBOVÁ JANA | 1631 | RV, průtokoměry, regulátory podtlaku | sesterna JIP | 1631 | 1 K dispozici |  | 1
E0028014 | Průtokoměr kyslíku | tř. II b | RS | není | 28 | ŠUBOVÁ JANA | 1631 | RV, průtokoměry, regulátory podtlaku | sesterna JIP | 1631 | 1 K dispozici |  | 1
E0028016 | Regulátor podtlaku | tř. II a | RV 1000 | A04A0001 | 28 | ŠUBOVÁ JANA | 1631 | RV, průtokoměry, regulátory podtlaku | sesterna JIP | 1631 | 1 K dispozici |  | 1
E0028017 | Regulátor podtlaku | tř. II a | RV 1000 | A1741001 | 28 | ŠUBOVÁ JANA | 1631 | RV, průtokoměry, regulátory podtlaku | sesterna JIP | 1631 | 1 K dispozici |  | 1
E0028018 | Regulátor podtlaku | tř. II a | RV 1000 | A04A0001 | 28 | ŠUBOVÁ JANA | 1631 | RV, průtokoměry, regulátory podtlaku | sesterna JIP | 1631 | 1 K dispozici |  | 1
E0028019 | Regulátor podtlaku | tř. II a | RV 1000 | A04A0001 | 28 | ŠUBOVÁ JANA | 1631 | RV, průtokoměry, regulátory podtlaku | sesterna JIP | 1631 | 1 K dispozici |  | 1
E0028020 | Regulátor podtlaku | tř. II a | RV 1000 | A1741001 | 28 | ŠUBOVÁ JANA | 1631 | RV, průtokoměry, regulátory podtlaku | sesterna JIP | 1631 | 1 K dispozici |  | 1
E0028023 | Průtokoměr kyslíku | tř. II b | RS | není | 28 | ŠUBOVÁ JANA | 1631 | RV, průtokoměry, regulátory podtlaku | sesterna JIP | 1631 | 1 K dispozici |  | 1
E0028024 | Průtokoměr kyslíku | tř. II b | MediMeter | 106 | 28 | ŠUBOVÁ JANA | 1631 | RV, průtokoměry, regulátory podtlaku | sesterna JIP | 1631 | 1 K dispozici |  | 1
E0028026 | Průtokoměr kyslíku | tř. II b | Easycare | A0626010 | 28 | ŠUBOVÁ JANA | 1631 | RV, průtokoměry, regulátory podtlaku | sesterna JIP | 1631 | 1 K dispozici |  | 1
E0028027 | Ventil redukční O2 | tř. II b | 546 | A0952002 | 28 | ŠUBOVÁ JANA | 1631 | RV, průtokoměry, regulátory podtlaku | sesterna JIP | 1631 | 1 K dispozici |  | 1
E0028028 | Průtokoměr kyslíku | tř. II b | ME 103 | 581/88 | 28 | ŠUBOVÁ JANA | 1631 | RV, průtokoměry, regulátory podtlaku |  |  | 1 K dispozici |  | 1
E0028029 | Průtokoměr kyslíku | tř. II b | ME 103 | 1996-06-01 | 28 | ŠUBOVÁ JANA | 1631 | RV, průtokoměry, regulátory podtlaku |  |  | 1 K dispozici |  | 1
E0028030 | Průtokoměr kyslíku | tř. II b | ME 103 | 1996-06-01 | 28 | ŠUBOVÁ JANA | 1631 | RV, průtokoměry, regulátory podtlaku |  |  | 1 K dispozici |  | 1
E0029007 | Průtokoměr kyslíku | tř. II b | ME 103 | 1342/90 | 29 | BARTOŠOVÁ HELENA | 1641 | RV, průtokoměry, regulátory podtlaku |  |  | 1 K dispozici |  | 1
E0029008 | Průtokoměr kyslíku | tř. II b | ME 103 | 931/84 | 29 | BARTOŠOVÁ HELENA | 1641 | RV, průtokoměry, regulátory podtlaku |  |  | 1 K dispozici |  | 1
E0029009 | Průtokoměr kyslíku | tř. II b | ME 103 | 929/84 | 29 | BARTOŠOVÁ HELENA | 1641 | RV, průtokoměry, regulátory podtlaku |  |  | 1 K dispozici |  | 1
E0029010 | Průtokoměr kyslíku | tř. II b | ME 103 | 620/88 | 29 | BARTOŠOVÁ HELENA | 1641 | RV, průtokoměry, regulátory podtlaku |  |  | 1 K dispozici |  | 1
E0029011 | Průtokoměr kyslíku | tř. II b | ME 103 | 1996-06-01 | 29 | BARTOŠOVÁ HELENA | 1641 | RV, průtokoměry, regulátory podtlaku |  |  | 1 K dispozici |  | 1
E0029012 | Ventil redukční O2 | tř. II b | 546 | A0575004 | 29 | BARTOŠOVÁ HELENA | 1641 | RV, průtokoměry, regulátory podtlaku |  |  | 1 K dispozici |  | 1
E0030002 | Regulátor podtlaku | tř. II a | RV1000 | A04A0001 | 317 | ROKYTOVÁ SOŇA | 532 | RV, průtokoměry, regulátory podtlaku | pokoj JIP 38A | 532 | 1 K dispozici |  | 1
E0030003 | Regulátor podtlaku | tř. II a | RV1000 | A1741001 | 317 | ROKYTOVÁ SOŇA | 532 | RV, průtokoměry, regulátory podtlaku | pokoj JIP 38A | 532 | 1 K dispozici |  | 1
E0030004 | Regulátor podtlaku | tř. II a | RV1000 | A04A0001 | 317 | ROKYTOVÁ SOŇA | 532 | RV, průtokoměry, regulátory podtlaku | pokoj JIP 38A | 532 | 1 K dispozici |  | 1
E0030005 | Regulátor podtlaku | tř. II a | RV1000 | A1741001 | 317 | ROKYTOVÁ SOŇA | 532 | RV, průtokoměry, regulátory podtlaku | pokoj JIP 38A | 532 | 1 K dispozici |  | 1
E0030006 | Regulátor podtlaku | tř. II a | RV1000 | A1741001 | 317 | ROKYTOVÁ SOŇA | 532 | RV, průtokoměry, regulátory podtlaku | pokoj JIP 38A | 532 | 1 K dispozici |  | 1
E0030007 | Regulátor podtlaku | tř. II a | RV1000 | A04A0001 | 317 | ROKYTOVÁ SOŇA | 532 | RV, průtokoměry, regulátory podtlaku | pokoj JIP 38A | 532 | 1 K dispozici |  | 1
E0030008 | Regulátor podtlaku | tř. II a | RV1000 |  | 317 | ROKYTOVÁ SOŇA | 532 | RV, průtokoměry, regulátory podtlaku | pokoj JIP 38A | 532 | 1 K dispozici |  | 1
E0030009 | Průtokoměr kyslíku | tř. II b | RS | A0422001 | 317 | ROKYTOVÁ SOŇA | 532 | RV, průtokoměry, regulátory podtlaku | pokoj JIP 38A | 532 | 1 K dispozici |  | 1
E0030010 | Průtokoměr kyslíku | tř. II b | RS | A0422001 | 317 | ROKYTOVÁ SOŇA | 532 | RV, průtokoměry, regulátory podtlaku | pokoj JIP 38A | 532 | 1 K dispozici |  | 1
E0030011 | Průtokoměr kyslíku | tř. II b | RS | A0422001 | 317 | ROKYTOVÁ SOŇA | 532 | RV, průtokoměry, regulátory podtlaku | pokoj JIP 38A | 532 | 1 K dispozici |  | 1
E0030012 | Průtokoměr kyslíku | tř. II b | RS | RS | 317 | ROKYTOVÁ SOŇA | 532 | RV, průtokoměry, regulátory podtlaku | pokoj JIP 38A | 532 | 1 K dispozici |  | 1
E0030013 | Průtokoměr kyslíku | tř. II b | 318 | není | 317 | ROKYTOVÁ SOŇA | 532 | RV, průtokoměry, regulátory podtlaku | pokoj JIP 38A | 532 | 1 K dispozici |  | 1
E0030014 | Průtokoměr kyslíku | tř. II b | RS | A0422001 | 317 | ROKYTOVÁ SOŇA | 532 | RV, průtokoměry, regulátory podtlaku | pokoj JIP 38A | 532 | 1 K dispozici |  | 1
E0030015 | Průtokoměr kyslíku | tř. II b | RS | A0422001 | 317 | ROKYTOVÁ SOŇA | 532 | RV, průtokoměry, regulátory podtlaku | pokoj JIP 38A | 532 | 1 K dispozici |  | 1
E0030016 | Průtokoměr kyslíku | tř. II b | RS | A0422001 | 317 | ROKYTOVÁ SOŇA | 532 | RV, průtokoměry, regulátory podtlaku | pokoj JIP 38A | 532 | 1 K dispozici |  | 1
E0030018 | Manometr |  | MEDI - CONTROL 4 | 20408560 | 317 | ROKYTOVÁ SOŇA | 532 | RV, manometry, ostatní | pokoj JIP 38A | 532 | 1 K dispozici |  | 0
E0030023 | Manometr na infuzi |  |  |  | 317 | ROKYTOVÁ SOŇA | 532 | RV, manometry, ostatní | pokoj JIP 38A | 532 | 1 K dispozici |  | 0
E0030024 | Manometr na infuzi |  |  |  | 317 | ROKYTOVÁ SOŇA | 532 | RV, manometry, ostatní | pokoj JIP 38A | 532 | 1 K dispozici |  | 0
E0038001 | Ventil redukční O2 | tř. II b | Easycare | A0626010 | 38 | MARTINKOVÁ ŠÁRKA | 2021 | RV, průtokoměry, regulátory podtlaku |  |  | 1 K dispozici |  | 1
E0041005 | Ventil redukční O2 | tř. II b | 546 | A1217001 | 41 | MACHÁČKOVÁ ELENA | 2011 | RV, průtokoměry, regulátory podtlaku |  |  | 1 K dispozici |  | 1
E0043005 | Ventil redukční O2 | tř. II b | 546 | A0864007 | 43 | POLÁCHOVÁ EVA | 811 | RV, průtokoměry, regulátory podtlaku |  |  | 1 K dispozici |  | 1
E0044001 | Ventil redukční O2 | tř. II b | Easycare | A0626010 | 44 | KRAJCOVÁ MIROSLAVA | 2021 | RV, průtokoměry, regulátory podtlaku |  |  | 1 K dispozici |  | 1
E0046001 | Průtokoměr kyslíku | tř. II b | 318 | není | 46 | MEJTSKá IRENA | 121 | RV, průtokoměry, regulátory podtlaku | ultrazvuk | 121 | 1 K dispozici |  | 1
E0046002 | Regulátor podtlaku | tř. II a | RVTM1000 | 5263 |  |  | 121 | RV, průtokoměry, regulátory podtlaku |  |  | 1 K dispozici |  | 1
E0048003 | Ventil redukční O2 | tř. II b | TP 6-01-85 |  | 48 | GRYGOVÁ DAGMAR | 1462 | RV, průtokoměry, regulátory podtlaku |  |  | 1 K dispozici |  | 1
E0048011 | Průtokoměr kyslíku | tř. II b | RS | A2065003 | 48 | GRYGOVÁ DAGMAR | 1462 | RV, průtokoměry, regulátory podtlaku | 2.NP |  | 1 K dispozici |  | 1
E0048012 | Průtokoměr kyslíku | tř. II b | RS | A2065003 | 48 | GRYGOVÁ DAGMAR | 1462 | RV, průtokoměry, regulátory podtlaku | 2.NP |  | 1 K dispozici |  | 1
E0048013 | Regulátor podtlaku | tř. II a | RV 1000 | A2343002 | 48 | GRYGOVÁ DAGMAR | 1462 | RV, průtokoměry, regulátory podtlaku |  |  | 1 K dispozici |  | 1
E0053011 | Průtokoměr kyslíku | tř. II b | RS | A2065003 | 53 | KLEMSOVÁ HANA | 1412 | RV, průtokoměry, regulátory podtlaku | 2.NP |  | 1 K dispozici |  | 1
E0053012 | Průtokoměr kyslíku | tř. II b | RS | A2065003 | 53 | KLEMSOVÁ HANA | 1412 | RV, průtokoměry, regulátory podtlaku | 2.NP |  | 1 K dispozici |  | 1
E0053013 | Průtokoměr kyslíku | tř. II b | RS | A2065003 | 53 | KLEMSOVÁ HANA | 1412 | RV, průtokoměry, regulátory podtlaku | 2.NP |  | 1 K dispozici |  | 1
E0053014 | Regulátor podtlaku | tř. II a | RV 1000 | A2343002 | 53 | KLEMSOVÁ HANA | 1412 | RV, průtokoměry, regulátory podtlaku |  |  | 1 K dispozici |  | 1
E0053015 | Regulátor podtlaku | tř. II a | RV 1000 | A2343002 | 53 | KLEMSOVÁ HANA | 1412 | RV, průtokoměry, regulátory podtlaku |  |  | 1 K dispozici |  | 1
E0066008 | Průtokoměr kyslíku | tř. II b | 318 |  | 66 | TRUNDOVÁ MILOSLAVA | 1611 | RV, průtokoměry, regulátory podtlaku |  |  | 1 K dispozici |  | 1
E0066014 | Regulátor podtlaku | tř. II a | EASYVAC | A19A9002 | 66 | TRUNDOVÁ MILOSLAVA | 1611 | RV, průtokoměry, regulátory podtlaku |  |  | 1 K dispozici |  | 1
E0066015 | Regulátor podtlaku | tř. II a | EASYVAC | A19A9002 | 66 | TRUNDOVÁ MILOSLAVA | 1611 | RV, průtokoměry, regulátory podtlaku |  |  | 1 K dispozici |  | 1
E0066016 | Regulátor podtlaku | tř. II a | EASYVAC | A19A9002 | 66 | TRUNDOVÁ MILOSLAVA | 1611 | RV, průtokoměry, regulátory podtlaku |  |  | 1 K dispozici |  | 1
E0066017 | Regulátor podtlaku | tř. II a | EASYVAC | A19A9002 | 66 | TRUNDOVÁ MILOSLAVA | 1611 | RV, průtokoměry, regulátory podtlaku |  |  | 1 K dispozici |  | 1
E0070005 | Ventil redukční O2 | tř. II b | 546 | A2353001 | 70 | VORÁČOVÁ TAŤÁNA | 831 | RV, průtokoměry, regulátory podtlaku |  |  | 1 K dispozici |  | 1
E0075023 | Průtokoměr kyslíku | tř. II b | ME104 | 804 | 75 | MUCHOVÁ MARTINA Bc. | 912 | RV, průtokoměry, regulátory podtlaku |  |  | 1 K dispozici |  | 1
E0075024 | Průtokoměr kyslíku | tř. II b | ME103 | 1998-02-01 | 75 | MUCHOVÁ MARTINA Bc. | 912 | RV, průtokoměry, regulátory podtlaku |  |  | 1 K dispozici |  | 1
E0075025 | Průtokoměr kyslíku | tř. II b | ME103 | 699/91 | 75 | MUCHOVÁ MARTINA Bc. | 912 | RV, průtokoměry, regulátory podtlaku |  |  | 1 K dispozici |  | 1
E0076001 | Regulátor podtlaku | tř. II a | RVTM1000 |  | 76 | NEPUSTILOVÁ JANA DiS. | 931 | RV, průtokoměry, regulátory podtlaku | sál JIP | 931 | 1 K dispozici |  | 1
E0076002 | Regulátor podtlaku | tř. II a | VR 01 |  | 76 | NEPUSTILOVÁ JANA DiS. | 931 | RV, průtokoměry, regulátory podtlaku | sál JIP | 931 | 1 K dispozici |  | 1
E0076004 | Průtokoměr kyslíku | tř. II b | ME 103 | 1999-01-01 | 76 | NEPUSTILOVÁ JANA DiS. | 931 | RV, průtokoměry, regulátory podtlaku | pracovna sester | 931 | 1 K dispozici |  | 1
E0076006 | Průtokoměr kyslíku | tř. II b | ME 103 | 1998-02-01 | 76 | NEPUSTILOVÁ JANA DiS. | 931 | RV, průtokoměry, regulátory podtlaku | pracovna sester | 931 | 1 K dispozici |  | 1
E0076007 | Průtokoměr kyslíku | tř. II b | ME 103 | 1998-04-01 | 76 | NEPUSTILOVÁ JANA DiS. | 931 | RV, průtokoměry, regulátory podtlaku | pracovna sester | 931 | 1 K dispozici |  | 1
E0076008 | Průtokoměr kyslíku | tř. II b | ME 103 | 1998-02-01 | 76 | NEPUSTILOVÁ JANA DiS. | 931 | RV, průtokoměry, regulátory podtlaku | pracovna sester | 931 | 1 K dispozici |  | 1
E0076009 | Průtokoměr kyslíku | tř. II b | ME 103 | 1998-04-01 | 76 | NEPUSTILOVÁ JANA DiS. | 931 | RV, průtokoměry, regulátory podtlaku | pracovna sester | 931 | 1 K dispozici |  | 1
E0076010 | Průtokoměr kyslíku | tř. II b | ME 103 | 1289/82 | 76 | NEPUSTILOVÁ JANA DiS. | 931 | RV, průtokoměry, regulátory podtlaku | pracovna sester | 931 | 1 K dispozici |  | 1
E0076022 | Regulátor podtlaku | tř. II a |  | 1998-04-01 | 76 | NEPUSTILOVÁ JANA DiS. | 931 | RV, průtokoměry, regulátory podtlaku |  |  | 1 K dispozici |  | 1
E0076023 | Regulátor podtlaku | tř. II a |  | 1998-04-01 | 76 | NEPUSTILOVÁ JANA DiS. | 931 | RV, průtokoměry, regulátory podtlaku |  |  | 1 K dispozici |  | 1
E0076024 | Regulátor podtlaku | tř. II a |  | 1996-11-01 | 76 | NEPUSTILOVÁ JANA DiS. | 931 | RV, průtokoměry, regulátory podtlaku |  |  | 1 K dispozici |  | 1
E0076025 | Regulátor podtlaku | tř. II a |  | 1998-04-01 | 76 | NEPUSTILOVÁ JANA DiS. | 931 | RV, průtokoměry, regulátory podtlaku |  |  | 1 K dispozici |  | 1
E0076026 | Regulátor podtlaku | tř. II a |  | 1995-02-01 | 76 | NEPUSTILOVÁ JANA DiS. | 931 | RV, průtokoměry, regulátory podtlaku |  |  | 1 K dispozici |  | 1
E0076027 | Ventil redukční SV | tř. II b |  |  | 76 | NEPUSTILOVÁ JANA DiS. | 931 | RV, průtokoměry, regulátory podtlaku |  |  | 1 K dispozici |  | 1
E0076028 | Ventil redukční O2 | tř. II b | R07-210-NNKG |  | 76 | NEPUSTILOVÁ JANA DiS. | 931 | RV, průtokoměry, regulátory podtlaku |  |  | 1 K dispozici |  | 1
E0090007 | Průtokoměr kyslíku | tř. II b | RS | A2065003 | 90 | PANÁKOVÁ SOŇA | 1613 | RV, průtokoměry, regulátory podtlaku | sklad | 1631 | 1 K dispozici |  | 1
E0090011 | Průtokoměr kyslíku | tř. II b | MediMeter 15 | 061104728A | 90 | PANÁKOVÁ SOŇA | 1613 | RV, průtokoměry, regulátory podtlaku |  |  | 1 K dispozici |  | 1
E0090012 | Průtokoměr kyslíku | tř. II b | 318 | není | 90 | PANÁKOVÁ SOŇA | 1613 | RV, průtokoměry, regulátory podtlaku |  |  | 1 K dispozici |  | 1
E0090013 | Průtokoměr kyslíku | tř. II b | 318 | není | 90 | PANÁKOVÁ SOŇA | 1613 | RV, průtokoměry, regulátory podtlaku |  |  | 1 K dispozici |  | 1
E0091011 | Regulátor podtlaku | tř. II a | EASYVAC | A19A9002 | 91 | MURANOVOVÁ BLANKA | 1612 | RV, průtokoměry, regulátory podtlaku |  |  | 1 K dispozici |  | 1
E0091012 | Regulátor podtlaku | tř. II a | EASYVAC | A19A9002 | 91 | MURANOVOVÁ BLANKA | 1612 | RV, průtokoměry, regulátory podtlaku |  |  | 1 K dispozici |  | 1
E0091013 | Regulátor podtlaku | tř. II a | EASYVAC | A19A9002 | 91 | MURANOVOVÁ BLANKA | 1612 | RV, průtokoměry, regulátory podtlaku |  |  | 1 K dispozici |  | 1
E0091014 | Regulátor podtlaku | tř. II a | EASYVAC | A19A9002 | 91 | MURANOVOVÁ BLANKA | 1612 | RV, průtokoměry, regulátory podtlaku |  |  | 1 K dispozici |  | 1
E0091015 | Ventil redukční O2 | tř. II b | Easycare s RS |  | 91 | MURANOVOVÁ BLANKA | 1612 | RV, průtokoměry, regulátory podtlaku |  |  | 1 K dispozici |  | 1
E0095001 | Průtokoměr kyslíku | tř. II b | ME103 | 142/00 | 95 | VESELÁ OLGA | 2251 | RV, průtokoměry, regulátory podtlaku | vyšetřovna | 2251 | 1 K dispozici |  | 1
E0099029 | Průtokoměr kyslíku | tř. II b | RS | A11C6003 | 99 | KONEČNÁ ELIŠKA Bc. | 212 | RV, průtokoměry, regulátory podtlaku | sklad | 212 | 1 K dispozici |  | 1
E0099030 | Průtokoměr kyslíku | tř. II b | ME 104 | 296/90 | 99 | KONEČNÁ ELIŠKA Bc. | 212 | RV, průtokoměry, regulátory podtlaku | sklad | 212 | 1 K dispozici |  | 1
E0101021 | Průtokoměr kyslíku | tř. II b | TP 6-01-85 | KFM91.92 | 101 | DREXLEROVÁ BLANKA | 221 | RV, průtokoměry, regulátory podtlaku | ambulance II. | 221 | 1 K dispozici |  | 1
E0102004 | Regulátor podtlaku | tř. II a | RV 1000 | A1741001 | 102 | NEZDAŘILOVÁ PETRA | 3131 | RV, průtokoměry, regulátory podtlaku | oddělení JIP | 3131 | 1 K dispozici |  | 1
E0102005 | Regulátor podtlaku | tř. II a | RV 1000 | A174 1001 | 102 | NEZDAŘILOVÁ PETRA | 3131 | RV, průtokoměry, regulátory podtlaku | oddělení JIP | 3131 | 1 K dispozici |  | 1
E0102006 | Regulátor podtlaku | tř. II a | RV1000 | A174 1001 | 102 | NEZDAŘILOVÁ PETRA | 3131 | RV, průtokoměry, regulátory podtlaku | oddělení JIP | 3131 | 1 K dispozici |  | 1
E0102007 | Regulátor podtlaku | tř. II a | RV1000 | A174 1001 | 102 | NEZDAŘILOVÁ PETRA | 3131 | RV, průtokoměry, regulátory podtlaku | oddělení JIP | 3131 | 1 K dispozici |  | 1
E0102009 | Regulátor podtlaku | tř. II a | RV 1000 | A1741001 | 102 | NEZDAŘILOVÁ PETRA | 3131 | RV, průtokoměry, regulátory podtlaku | oddělení JIP | 3131 | 1 K dispozici |  | 1
E0102010 | Regulátor podtlaku | tř. II a | RV 1000 | A1741001 | 102 | NEZDAŘILOVÁ PETRA | 3131 | RV, průtokoměry, regulátory podtlaku | oddělení JIP | 3131 | 1 K dispozici |  | 1
E0102013 | Manžeta k přetlakové infuzi |  | CE 0123 |  | 102 | NEZDAŘILOVÁ PETRA | 3131 | RV, manometry, ostatní | oddělení JIP | 3131 | 1 K dispozici |  | 0
E0102014 | Manžeta k přetlakové infuzi |  | CE 0123 |  | 102 | NEZDAŘILOVÁ PETRA | 3131 | RV, manometry, ostatní | oddělení JIP | 3131 | 1 K dispozici |  | 0
E0102017 | Průtokoměr kyslíku | tř. II b | MF |  | 102 | NEZDAŘILOVÁ PETRA | 3131 | RV, průtokoměry, regulátory podtlaku | oddělení JIP | 3131 | 1 K dispozici |  | 1
E0102018 | Průtokoměr kyslíku | tř. II b | FM |  | 102 | NEZDAŘILOVÁ PETRA | 3131 | RV, průtokoměry, regulátory podtlaku | oddělení JIP | 3131 | 1 K dispozici |  | 1
E0102019 | Průtokoměr kyslíku | tř. II b | ME 103 | 414/89 | 102 | NEZDAŘILOVÁ PETRA | 3131 | RV, průtokoměry, regulátory podtlaku | oddělení JIP | 3131 | 1 K dispozici |  | 1
E0102023 | Průtokoměr kyslíku | tř. II b | ME 103 | 1310/90 | 102 | NEZDAŘILOVÁ PETRA | 3131 | RV, průtokoměry, regulátory podtlaku | oddělení JIP | 3131 | 1 K dispozici |  | 1
E0102024 | Ventil redukční O2 | tř. II b | MediControl 4 | 21003254 | 102 | NEZDAŘILOVÁ PETRA | 3131 | RV, průtokoměry, regulátory podtlaku | oddělení JIP | 3131 | 1 K dispozici |  | 1
E0102025 | Ventil redukční O2 | tř. II b | TP 6-01-85 |  | 102 | NEZDAŘILOVÁ PETRA | 3131 | RV, průtokoměry, regulátory podtlaku | oddělení JIP | 3131 | 1 K dispozici |  | 1
E0102029 | Průtokoměr kyslíku | tř. II b | RS | A1776002 | 102 | NEZDAŘILOVÁ PETRA | 3131 | RV, průtokoměry, regulátory podtlaku | oddělení JIP | 3131 | 1 K dispozici |  | 1
E0102030 | Průtokoměr kyslíku | tř. II b | RS | A1776002 | 102 | NEZDAŘILOVÁ PETRA | 3131 | RV, průtokoměry, regulátory podtlaku | oddělení JIP | 3131 | 1 K dispozici |  | 1
E0102031 | Průtokoměr kyslíku | tř. II b | RS | A1776002 | 102 | NEZDAŘILOVÁ PETRA | 3131 | RV, průtokoměry, regulátory podtlaku | oddělení JIP | 3131 | 1 K dispozici |  | 1
E0102034 | Ventil redukční O2 | tř. II b | 546 | A1134001 | 102 | NEZDAŘILOVÁ PETRA | 3131 | RV, průtokoměry, regulátory podtlaku |  |  | 1 K dispozici |  | 1
E0102035 | Regulátor podtlaku | tř. II a | RV 1000 | A3167001 | 102 | NEZDAŘILOVÁ PETRA | 3131 | RV, průtokoměry, regulátory podtlaku |  |  | 1 K dispozici |  | 1
E0102036 | Regulátor podtlaku | tř. II a | RV 1000 | A04A0001 | 102 | NEZDAŘILOVÁ PETRA | 3131 | RV, průtokoměry, regulátory podtlaku |  |  | 1 K dispozici |  | 1
E0102037 | Regulátor podtlaku | tř. II a | RV 1000 | A2256001 | 102 | NEZDAŘILOVÁ PETRA | 3131 | RV, průtokoměry, regulátory podtlaku |  |  | 1 K dispozici |  | 1
E0103001 | Průtokoměr kyslíku | tř. II b | ME103 | 1351/90 | 103 | KUDĚLKOVÁ IVANA | 762 | RV, průtokoměry, regulátory podtlaku |  |  | 1 K dispozici |  | 1
E0103002 | Průtokoměr kyslíku | tř. II b | 318 | nečitelné | 103 | KUDĚLKOVÁ IVANA | 762 | RV, průtokoměry, regulátory podtlaku |  |  | 1 K dispozici |  | 1
E0103003 | Průtokoměr kyslíku | tř. II b | MF | 4801 | 103 | KUDĚLKOVÁ IVANA | 762 | RV, průtokoměry, regulátory podtlaku |  |  | 1 K dispozici |  | 1
E0103004 | Průtokoměr kyslíku | tř. II b | ME103 | 1306/83 | 103 | KUDĚLKOVÁ IVANA | 762 | RV, průtokoměry, regulátory podtlaku |  |  | 1 K dispozici |  | 1
E0103005 | Průtokoměr kyslíku | tř. II b | MF | 4801 | 103 | KUDĚLKOVÁ IVANA | 762 | RV, průtokoměry, regulátory podtlaku |  |  | 1 K dispozici |  | 1
E0103006 | Průtokoměr kyslíku | tř. II b | ME104 | 513/87 | 103 | KUDĚLKOVÁ IVANA | 762 | RV, průtokoměry, regulátory podtlaku |  |  | 1 K dispozici |  | 1
E0103007 | Průtokoměr kyslíku | tř. II b | ME103 | 1443/82 | 103 | KUDĚLKOVÁ IVANA | 762 | RV, průtokoměry, regulátory podtlaku |  |  | 1 K dispozici |  | 1
E0103008 | Ventil redukční O2 | tř. II b |  | J8174DT | 103 | KUDĚLKOVÁ IVANA | 762 | RV, průtokoměry, regulátory podtlaku |  |  | 1 K dispozici |  | 1
E0103010 | Ventil redukční O2 | tř. II b |  | J2876EB | 103 | KUDĚLKOVÁ IVANA | 762 | RV, průtokoměry, regulátory podtlaku |  |  | 1 K dispozici |  | 1
E0103013 | Ventil redukční O2 | tř. II b |  | J8089CT | 103 | KUDĚLKOVÁ IVANA | 762 | RV, průtokoměry, regulátory podtlaku |  |  | 1 K dispozici |  | 1
E0103014 | Ventil redukční O2 | tř. II b |  | J3515TV | 103 | KUDĚLKOVÁ IVANA | 762 | RV, průtokoměry, regulátory podtlaku |  |  | 1 K dispozici |  | 1
E0103015 | Ventil redukční O2 | tř. II b |  |  | 103 | KUDĚLKOVÁ IVANA | 762 | RV, průtokoměry, regulátory podtlaku |  |  | 1 K dispozici |  | 1
E0103016 | Ventil redukční O2 | tř. II b |  | J2727EU | 103 | KUDĚLKOVÁ IVANA | 762 | RV, průtokoměry, regulátory podtlaku |  |  | 1 K dispozici |  | 1
E0103018 | Ventil redukční O2 | tř. II b |  | J4135CA | 103 | KUDĚLKOVÁ IVANA | 762 | RV, průtokoměry, regulátory podtlaku |  |  | 1 K dispozici |  | 1
E0103021 | Ventil redukční O2 | tř. II b |  | J8806HU | 103 | KUDĚLKOVÁ IVANA | 762 | RV, průtokoměry, regulátory podtlaku |  |  | 1 K dispozici |  | 1
E0103022 | Ventil redukční O2 | tř. II b |  |  | 103 | KUDĚLKOVÁ IVANA | 762 | RV, průtokoměry, regulátory podtlaku |  |  | 1 K dispozici |  | 1
E0103023 | Ventil redukční O2 | tř. II b |  |  | 103 | KUDĚLKOVÁ IVANA | 762 | RV, průtokoměry, regulátory podtlaku |  |  | 1 K dispozici |  | 1
E0103025 | Ventil redukční O2 | tř. II b |  |  | 103 | KUDĚLKOVÁ IVANA | 762 | RV, průtokoměry, regulátory podtlaku |  |  | 1 K dispozici |  | 1
E0103026 | Ventil redukční O2 | tř. II b |  |  | 103 | KUDĚLKOVÁ IVANA | 762 | RV, průtokoměry, regulátory podtlaku |  |  | 1 K dispozici |  | 1
E0103027 | Ventil redukční O2 | tř. II b |  |  | 103 | KUDĚLKOVÁ IVANA | 762 | RV, průtokoměry, regulátory podtlaku |  |  | 1 K dispozici |  | 1
E0103028 | Ventil redukční O2 | tř. II b |  |  | 103 | KUDĚLKOVÁ IVANA | 762 | RV, průtokoměry, regulátory podtlaku |  |  | 1 K dispozici |  | 1
E0103029 | Ventil redukční O2 | tř. II b |  | J1406JG | 103 | KUDĚLKOVÁ IVANA | 762 | RV, průtokoměry, regulátory podtlaku |  |  | 1 K dispozici |  | 1
E0103030 | Ventil redukční N2O | tř. II b | FM | A1657001 | 103 | KUDĚLKOVÁ IVANA | 762 | RV, průtokoměry, regulátory podtlaku |  |  | 1 K dispozici |  | 1
E0103031 | Ventil redukční N2O | tř. II b |  | J2789RB | 103 | KUDĚLKOVÁ IVANA | 762 | RV, průtokoměry, regulátory podtlaku |  |  | 1 K dispozici |  | 1
E0103032 | Ventil redukční N2O | tř. II b |  | J2053MU | 103 | KUDĚLKOVÁ IVANA | 762 | RV, průtokoměry, regulátory podtlaku |  |  | 1 K dispozici |  | 1
E0103033 | Ventil redukční N2O | tř. II b |  |  | 103 | KUDĚLKOVÁ IVANA | 762 | RV, průtokoměry, regulátory podtlaku |  |  | 1 K dispozici |  | 1
E0103035 | Ventil redukční N2O | tř. II b |  |  | 103 | KUDĚLKOVÁ IVANA | 762 | RV, průtokoměry, regulátory podtlaku |  |  | 1 K dispozici |  | 1
E0103036 | Ventil redukční N2O | tř. II b |  |  | 103 | KUDĚLKOVÁ IVANA | 762 | RV, průtokoměry, regulátory podtlaku |  |  | 1 K dispozici |  | 1
E0103037 | Ventil redukční N2O | tř. II b |  | J1829FU | 103 | KUDĚLKOVÁ IVANA | 762 | RV, průtokoměry, regulátory podtlaku |  |  | 1 K dispozici |  | 1
E0103038 | Ventil redukční N2O | tř. II b |  |  | 103 | KUDĚLKOVÁ IVANA | 762 | RV, průtokoměry, regulátory podtlaku |  |  | 1 K dispozici |  | 1
E0103039 | Ventil redukční N2O | tř. II b |  |  | 103 | KUDĚLKOVÁ IVANA | 762 | RV, průtokoměry, regulátory podtlaku |  |  | 1 K dispozici |  | 1
E0103040 | Ventil redukční N2O | tř. II b |  |  | 103 | KUDĚLKOVÁ IVANA | 762 | RV, průtokoměry, regulátory podtlaku |  |  | 1 K dispozici |  | 1
E0103041 | Ventil redukční N2O | tř. II b |  |  | 103 | KUDĚLKOVÁ IVANA | 762 | RV, průtokoměry, regulátory podtlaku |  |  | 1 K dispozici |  | 1
E0103042 | Ventil redukční N2O | tř. II b |  | D588NJ | 103 | KUDĚLKOVÁ IVANA | 762 | RV, průtokoměry, regulátory podtlaku |  |  | 1 K dispozici |  | 1
E0103043 | Ventil redukční N2O | tř. II b |  | J4135CA | 103 | KUDĚLKOVÁ IVANA | 762 | RV, průtokoměry, regulátory podtlaku |  |  | 1 K dispozici |  | 1
E0103044 | Ventil redukční N2O | tř. II b |  | P1110AS | 103 | KUDĚLKOVÁ IVANA | 762 | RV, průtokoměry, regulátory podtlaku |  |  | 1 K dispozici |  | 1
E0103046 | Ventil redukční N2O | tř. II b |  |  | 103 | KUDĚLKOVÁ IVANA | 762 | RV, průtokoměry, regulátory podtlaku |  |  | 1 K dispozici |  | 1
E0103047 | Ventil redukční N2O | tř. II b |  |  | 103 | KUDĚLKOVÁ IVANA | 762 | RV, průtokoměry, regulátory podtlaku |  |  | 1 K dispozici |  | 1
E0103048 | Ventil redukční N2O | tř. II b | RV516 | 194/06 | 103 | KUDĚLKOVÁ IVANA | 762 | RV, průtokoměry, regulátory podtlaku |  |  | 1 K dispozici |  | 1
E0103049 | Ventil redukční N2O | tř. II b |  |  | 103 | KUDĚLKOVÁ IVANA | 762 | RV, průtokoměry, regulátory podtlaku |  |  | 1 K dispozici |  | 1
E0103050 | Ventil redukční N2O | tř. II b |  |  | 103 | KUDĚLKOVÁ IVANA | 762 | RV, průtokoměry, regulátory podtlaku |  |  | 1 K dispozici |  | 1
E0103051 | Ventil redukční N2O | tř. II b |  |  | 103 | KUDĚLKOVÁ IVANA | 762 | RV, průtokoměry, regulátory podtlaku |  |  | 1 K dispozici |  | 1
E0103052 | Ventil redukční N2O | tř. II b |  |  | 103 | KUDĚLKOVÁ IVANA | 762 | RV, průtokoměry, regulátory podtlaku |  |  | 1 K dispozici |  | 1
E0107001 | Ventil redukční O2 | tř. II b | TP 6-01-85 |  | 107 | BLAHOVÁ ALENA | 1111 | RV, průtokoměry, regulátory podtlaku |  |  | 1 K dispozici |  | 1
E0107002 | Ventil redukční O2 | tř. II b | TP 6-01-85 |  | 107 | BLAHOVÁ ALENA | 1111 | RV, průtokoměry, regulátory podtlaku |  |  | 1 K dispozici |  | 1
E0108007 | Průtokoměr kyslíku | tř. II b | MZ 103 F | 1990-04-01 | 108 | BEZDĚKOVÁ JITKA | 231 | RV, průtokoměry, regulátory podtlaku | JIP | 231 | 1 K dispozici |  | 1
E0108011 | Průtokoměr kyslíku | tř. II b | MZ 103 F | 1990-04-01 | 108 | BEZDĚKOVÁ JITKA | 231 | RV, průtokoměry, regulátory podtlaku | JIP | 231 | 1 K dispozici |  | 1
E0108014 | Průtokoměr kyslíku | tř. II b | 318 | není | 108 | BEZDĚKOVÁ JITKA | 231 | RV, průtokoměry, regulátory podtlaku |  |  | 1 K dispozici |  | 1
E0108019 | Ventil redukční O2 | tř. II b | 1985-01-06 |  | 108 | BEZDĚKOVÁ JITKA | 231 | RV, průtokoměry, regulátory podtlaku |  |  | 1 K dispozici |  | 1
E0108020 | Ventil redukční O2 | tř. II b | TP 6-01-85 | 1988-02-09 | 108 | BEZDĚKOVÁ JITKA | 231 | RV, průtokoměry, regulátory podtlaku |  |  | 1 K dispozici |  | 1
E0117034 | Průtokoměr kyslíku | tř. II b | ME 104 | 224/90 | 117 | VACHUTKOVÁ ZDENKA | 213 | RV, průtokoměry, regulátory podtlaku | pracovna lékaře | 213 | 1 K dispozici |  | 1
E0121008 | Ventil redukční O2 | tř. II b | 546 | A1134001 | 121 | KŘENKOVÁ JARMILA | 1712 | RV, průtokoměry, regulátory podtlaku |  |  | 1 K dispozici |  | 1
E0121009 | Průtokoměr kyslíku | tř. II b | RS | A0735005 | 121 | KŘENKOVÁ JARMILA | 1712 | RV, průtokoměry, regulátory podtlaku |  |  | 1 K dispozici |  | 1
E0137001 | Průtokoměr kyslíku | tř. II b | ME 103 | 1998-04-01 | 137 | ROMANOVÁ JANA | 911 | RV, průtokoměry, regulátory podtlaku | pokoj dětí | 911 | 1 K dispozici |  | 1
E0137004 | Průtokoměr kyslíku | tř. II b | ME 103 | 1987-02-01 | 137 | ROMANOVÁ JANA | 911 | RV, průtokoměry, regulátory podtlaku | pokoj 3 | 862 | 1 K dispozici |  | 1
E0137005 | Průtokoměr kyslíku | tř. II b | ME 103 | 1998-04-01 | 137 | ROMANOVÁ JANA | 911 | RV, průtokoměry, regulátory podtlaku | pokoj 7 | 862 | 1 K dispozici |  | 1
E0137009 | Průtokoměr kyslíku | tř. II b | ME 103 | 935/84 | 137 | ROMANOVÁ JANA | 911 | RV, průtokoměry, regulátory podtlaku | přípravna | 863 | 1 K dispozici |  | 1
E0137018 | Ventil redukční O2 | tř. II b | 546 | A1391001 | 137 | ROMANOVÁ JANA | 911 | RV, průtokoměry, regulátory podtlaku |  |  | 1 K dispozici |  | 1
E0137019 | Ventil redukční O2 | tř. II b | 546 | A1143001 | 137 | ROMANOVÁ JANA | 911 | RV, průtokoměry, regulátory podtlaku |  |  | 1 K dispozici |  | 1
E0138010 | Průtokoměr kyslíku | tř. II b | ME 103 F | 1993-04-01 | 138 | GOTTWALDOVÁ LENKA | 1731 | RV, průtokoměry, regulátory podtlaku | JIP | 1731 | 1 K dispozici |  | 1
E0138011 | Průtokoměr kyslíku | tř. II b | ME103 | 1997-03-01 | 138 | GOTTWALDOVÁ LENKA | 1731 | RV, průtokoměry, regulátory podtlaku | JIP | 1731 | 1 K dispozici |  | 1
E0138015 | Průtokoměr kyslíku | tř. II b | RS | A2347005 | 138 | GOTTWALDOVÁ LENKA | 1731 | RV, průtokoměry, regulátory podtlaku |  |  | 1 K dispozici |  | 1
E0138016 | Průtokoměr kyslíku | tř. II b | RS | A2347005 | 138 | GOTTWALDOVÁ LENKA | 1731 | RV, průtokoměry, regulátory podtlaku |  |  | 1 K dispozici |  | 1
E0138019 | Ventil redukční O2 | tř. II b | TP 6-01-85 |  | 138 | GOTTWALDOVÁ LENKA | 1731 | RV, průtokoměry, regulátory podtlaku |  |  | 1 K dispozici |  | 1
E0138021 | Regulátor podtlaku | tř. II a | RV 1000 | A01741001 | 138 | GOTTWALDOVÁ LENKA | 1731 | RV, průtokoměry, regulátory podtlaku |  |  | 1 K dispozici |  | 1
E0138022 | Lumbal manometr |  | mm/H2O | 60763 |  |  | 1731 | RV, manometry, ostatní |  |  | 1 K dispozici |  | 1
E0139004 | Průtokoměr kyslíku | tř. II b | RS | A2036003 | 139 | BERKA KAREL | 3451 | RV, průtokoměry, regulátory podtlaku |  |  | 1 K dispozici |  | 1
E0147006 | Průtokoměr kyslíku | tř. II b | ME 103 | 1969/84 | 147 | CRHOVÁ ANNA | 2511 | RV, průtokoměry, regulátory podtlaku | přípravna | 2511 | 1 K dispozici |  | 1
E0162004 | Průtokoměr kyslíku | tř. II b | ME103 | 115/00 | 162 | GOLDMANNOVÁ PAVLA | 2221 | RV, průtokoměry, regulátory podtlaku | vyšetřovna kamera | 2221 | 1 K dispozici |  | 1
E0162005 | Průtokoměr kyslíku | tř. II b | ME103 | 110/00 | 162 | GOLDMANNOVÁ PAVLA | 2221 | RV, průtokoměry, regulátory podtlaku | místnost pro zátěž, testy | 2221 | 1 K dispozici |  | 1
E0162006 | Průtokoměr kyslíku | tř. II b | ME104 | 131/90 | 162 | GOLDMANNOVÁ PAVLA | 2221 | RV, průtokoměry, regulátory podtlaku | vyšetřovna madar. kamera | 2221 | 1 K dispozici |  | 1
E0162007 | Průtokoměr kyslíku | tř. II b | ME103 | 66/00 | 162 | GOLDMANNOVÁ PAVLA | 2221 | RV, průtokoměry, regulátory podtlaku | kartotéka | 2221 | 1 K dispozici |  | 1
E0162008 | Ventil redukční O2 | tř. II b | TP 6-01-85 | 1989-01-09 | 162 | GOLDMANNOVÁ PAVLA | 2221 | RV, průtokoměry, regulátory podtlaku |  |  | 1 K dispozici |  | 1
E0166001 | Ventil redukční O2 | tř. II b | MediControl 4 | 20408549 | 166 | SKŘIVÁNKOVÁ HANA | 511 | RV, průtokoměry, regulátory podtlaku | pracovna lékařů | 413 | 1 K dispozici |  | 1
E0166002 | Ventil redukční O2 | tř. II b | MediControl 4 | 20408548 | 166 | SKŘIVÁNKOVÁ HANA | 511 | RV, průtokoměry, regulátory podtlaku | pracovna sester | 413 | 1 K dispozici |  | 1
E0166003 | Průtokoměr kyslíku | tř. II b | RS | A0422001 | 166 | SKŘIVÁNKOVÁ HANA | 511 | RV, průtokoměry, regulátory podtlaku | pracovna lékařů | 413 | 1 K dispozici |  | 1
E0166004 | Průtokoměr kyslíku | tř. II b | RS | A0713001 | 166 | SKŘIVÁNKOVÁ HANA | 511 | RV, průtokoměry, regulátory podtlaku | pracovna lékařů | 413 | 1 K dispozici |  | 1
E0166005 | Průtokoměr kyslíku | tř. II b | RS | A0422001 | 166 | SKŘIVÁNKOVÁ HANA | 511 | RV, průtokoměry, regulátory podtlaku | pracovna lékařů | 413 | 1 K dispozici |  | 1
E0166006 | Průtokoměr kyslíku | tř. II b | RS | A0251001 | 166 | SKŘIVÁNKOVÁ HANA | 511 | RV, průtokoměry, regulátory podtlaku | pracovna sester | 413 | 1 K dispozici |  | 1
E0166007 | Průtokoměr kyslíku | tř. II b | RS | A0251001 | 166 | SKŘIVÁNKOVÁ HANA | 511 | RV, průtokoměry, regulátory podtlaku | pracovna sester | 413 | 1 K dispozici |  | 1
E0166008 | Průtokoměr kyslíku | tř. II b | RS | A0251001 | 166 | SKŘIVÁNKOVÁ HANA | 511 | RV, průtokoměry, regulátory podtlaku | pracovna sester | 413 | 1 K dispozici |  | 1
E0166009 | Průtokoměr kyslíku | tř. II b | RS | A0422001 | 166 | SKŘIVÁNKOVÁ HANA | 511 | RV, průtokoměry, regulátory podtlaku | pracovna sester | 413 | 1 K dispozici |  | 1
E0166010 | Regulátor podtlaku | tř. II a |  |  | 166 | SKŘIVÁNKOVÁ HANA | 511 | RV, průtokoměry, regulátory podtlaku | pracovna sester | 413 | 1 K dispozici |  | 1
E0166011 | Regulátor podtlaku | tř. II a | RV1000 | A04A0001 | 166 | SKŘIVÁNKOVÁ HANA | 511 | RV, průtokoměry, regulátory podtlaku | pracovna sester | 413 | 1 K dispozici |  | 1
E0166012 | Regulátor podtlaku | tř. II a |  |  | 166 | SKŘIVÁNKOVÁ HANA | 511 | RV, průtokoměry, regulátory podtlaku | pracovna lékařů | 413 | 1 K dispozici |  | 1
E0166013 | Regulátor podtlaku | tř. II a |  |  | 166 | SKŘIVÁNKOVÁ HANA | 511 | RV, průtokoměry, regulátory podtlaku | pracovna sester | 413 | 1 K dispozici |  | 1
E0166014 | Regulátor podtlaku | tř. II a |  |  | 166 | SKŘIVÁNKOVÁ HANA | 511 | RV, průtokoměry, regulátory podtlaku | pracovna sester | 413 | 1 K dispozici |  | 1
E0166015 | Regulátor podtlaku | tř. II a |  |  | 166 | SKŘIVÁNKOVÁ HANA | 511 | RV, průtokoměry, regulátory podtlaku | pracovna sester | 413 | 1 K dispozici |  | 1
E0166016 | Regulátor podtlaku | tř. II a |  |  | 166 | SKŘIVÁNKOVÁ HANA | 511 | RV, průtokoměry, regulátory podtlaku | pracovna lékařů | 413 | 1 K dispozici |  | 1
E0166033 | Průtokoměr kyslíku | tř. II b | RS | A0422001 | 166 | SKŘIVÁNKOVÁ HANA | 511 | RV, průtokoměry, regulátory podtlaku | pracovna sester | 413 | 1 K dispozici |  | 1
E0166040 | průtokoměr kyslíku | tř. II b | RS | A0251001 | 166 | SKŘIVÁNKOVÁ HANA | 511 | RV, průtokoměry, regulátory podtlaku |  |  | 1 K dispozici |  | 1
E0167004 | Průtokoměr kyslíku | tř. II b | RS | A0422001 | 167 | ROŽKOVÁ IVANA | 413 | RV, průtokoměry, regulátory podtlaku | pracovna | 511 | 1 K dispozici |  | 1
E0167005 | Průtokoměr kyslíku | tř. II b | RS | A0251001 | 167 | ROŽKOVÁ IVANA | 413 | RV, průtokoměry, regulátory podtlaku | pracovna lékařů | 511 | 1 K dispozici |  | 1
E0167006 | Průtokoměr kyslíku | tř. II b | RS | A0422001 | 167 | ROŽKOVÁ IVANA | 413 | RV, průtokoměry, regulátory podtlaku | pracovna | 511 | 1 K dispozici |  | 1
E0167007 | Průtokoměr kyslíku | tř. II b | RS | A0422001 | 167 | ROŽKOVÁ IVANA | 413 | RV, průtokoměry, regulátory podtlaku | pracovna | 511 | 1 K dispozici |  | 1
E0167008 | Průtokoměr kyslíku | tř. II b | RS | A0422001 | 167 | ROŽKOVÁ IVANA | 413 | RV, průtokoměry, regulátory podtlaku | pracovna | 511 | 1 K dispozici |  | 1
E0167009 | Průtokoměr kyslíku | tř. II b | RS | A0422001 | 167 | ROŽKOVÁ IVANA | 413 | RV, průtokoměry, regulátory podtlaku | pracovna | 511 | 1 K dispozici |  | 1
E0167010 | Průtokoměr kyslíku | tř. II b | RS | A0422001 | 167 | ROŽKOVÁ IVANA | 413 | RV, průtokoměry, regulátory podtlaku | pracovna | 511 | 1 K dispozici |  | 1
E0167012 | Ventil redukční O2 | tř. II b | MediControl 4 | 20408562 | 167 | ROŽKOVÁ IVANA | 413 | RV, průtokoměry, regulátory podtlaku | pracovna | 511 | 1 K dispozici |  | 1
E0167013 | Ventil redukční O2 | tř. II b | MediControl 4 | 20408557 | 167 | ROŽKOVÁ IVANA | 413 | RV, průtokoměry, regulátory podtlaku | pokoj č. 2 | 511 | 1 K dispozici |  | 1
E0167014 | Regulátor podtlaku | tř. II a | RV 1000 | A1741001 | 167 | ROŽKOVÁ IVANA | 413 | RV, průtokoměry, regulátory podtlaku | pracovna lékařů | 511 | 1 K dispozici |  | 1
E0167015 | Regulátor podtlaku | tř. II a | RV 1000 | A04A0001 | 167 | ROŽKOVÁ IVANA | 413 | RV, průtokoměry, regulátory podtlaku | pokoj č. 2 | 511 | 1 K dispozici |  | 1
E0167016 | Regulátor podtlaku | tř. II a | RV 1000 | A04A0001 | 167 | ROŽKOVÁ IVANA | 413 | RV, průtokoměry, regulátory podtlaku | pokoj č. 2 | 511 | 1 K dispozici |  | 1
E0167017 | Regulátor podtlaku | tř. II a | RV 1000 | A04A0001 | 167 | ROŽKOVÁ IVANA | 413 | RV, průtokoměry, regulátory podtlaku | pokoj č. 2 | 511 | 1 K dispozici |  | 1
E0167018 | Regulátor podtlaku | tř. II a | RV 1000 | A04A0001 | 167 | ROŽKOVÁ IVANA | 413 | RV, průtokoměry, regulátory podtlaku | pokoj č. 2 | 511 | 1 K dispozici |  | 1
E0167019 | Regulátor podtlaku | tř. II a | RV 1000 | A1741001 | 167 | ROŽKOVÁ IVANA | 413 | RV, průtokoměry, regulátory podtlaku | pokoj č. 2 | 511 | 1 K dispozici |  | 1
E0167020 | Regulátor podtlaku | tř. II a | RV 1000 | A04A0001 | 167 | ROŽKOVÁ IVANA | 413 | RV, průtokoměry, regulátory podtlaku | pokoj č. 2 | 511 | 1 K dispozici |  | 1
E0167021 | Regulátor podtlaku | tř. II a | RV 1000 | A04A0001 | 167 | ROŽKOVÁ IVANA | 413 | RV, průtokoměry, regulátory podtlaku | pokoj č. 2 | 511 | 1 K dispozici |  | 1
E0167022 | Regulátor podtlaku | tř. II a | RV 1000 | A04A0001 | 167 | ROŽKOVÁ IVANA | 413 | RV, průtokoměry, regulátory podtlaku | pokoj č. 2 | 511 | 1 K dispozici |  | 1
E0167023 | Regulátor podtlaku | tř. II a | RV 1000 | A1741001 | 167 | ROŽKOVÁ IVANA | 413 | RV, průtokoměry, regulátory podtlaku | pokoj č. 2 | 511 | 1 K dispozici |  | 1
E0167024 | Regulátor podtlaku | tř. II a | RV 1000 | A04A0001 | 167 | ROŽKOVÁ IVANA | 413 | RV, průtokoměry, regulátory podtlaku | pokoj č. 2 | 511 | 1 K dispozici |  | 1
E0167025 | Regulátor podtlaku | tř. II a | RV 1000 | A04A0001 | 167 | ROŽKOVÁ IVANA | 413 | RV, průtokoměry, regulátory podtlaku | pokoj č. 2 | 511 | 1 K dispozici |  | 1
E0167026 | Regulátor podtlaku | tř. II a | RV 1000 | A04A0001 | 167 | ROŽKOVÁ IVANA | 413 | RV, průtokoměry, regulátory podtlaku | pokoj č. 2 | 511 | 1 K dispozici |  | 1
E0167035 | Regulátor podtlaku | tř. II a | RV 1000 | A04A0001 | 167 | ROŽKOVÁ IVANA | 413 | RV, průtokoměry, regulátory podtlaku | pracovna lékařů | 511 | 1 K dispozici |  | 1
E0167037 | Manometr na infuzi |  |  |  | 167 | ROŽKOVÁ IVANA | 413 | RV, manometry, ostatní | pracovna | 511 | 1 K dispozici |  | 0
E0167041 | Manžeta k přetlak.infuzi |  |  | 6505/K125 | 167 | ROŽKOVÁ IVANA | 413 | RV, manometry, ostatní |  |  | 1 K dispozici |  | 1
E0169005 | Průtokoměr kyslíku | tř. II b | 318 | 9978-48-072 | 169 | ŽÁČKOVÁ DAGMAR | 765 | RV, průtokoměry, regulátory podtlaku | probouzecí hala | 731 | 1 K dispozici |  | 1
E0169008 | Průtokoměr kyslíku | tř. II b | RS | A0363002 | 169 | ŽÁČKOVÁ DAGMAR | 765 | RV, průtokoměry, regulátory podtlaku |  |  | 1 K dispozici |  | 1
E0170004 | Průtokoměr kyslíku | tř. II b | RS | A0422001 | 170 | PONÍŽILOVÁ JITKA | 521 | RV, průtokoměry, regulátory podtlaku | vyšetřovna | 521 | 1 K dispozici |  | 1
E0170005 | Regulátor podtlaku | tř. II a | RV1000 | A1741001 | 170 | PONÍŽILOVÁ JITKA | 521 | RV, průtokoměry, regulátory podtlaku | vyšetřovna | 521 | 1 K dispozici |  | 1
E0170006 | Regulátor podtlaku | tř. II a | RV1000 | A1741001 | 170 | PONÍŽILOVÁ JITKA | 521 | RV, průtokoměry, regulátory podtlaku | ambulance | 521 | 1 K dispozici |  | 1
E0170007 | Průtokoměr kyslíku | tř. II b | RS | A0251001 | 170 | PONÍŽILOVÁ JITKA | 521 | RV, průtokoměry, regulátory podtlaku | ambulance | 521 | 1 K dispozici |  | 1
E0170008 | Manometr na infuzi |  |  | 2290969 | 170 | PONÍŽILOVÁ JITKA | 521 | RV, manometry, ostatní | pokoj JIP 38A | 532 | 1 K dispozici |  | 1
E0185008 | Průtokoměr kyslíku | tř. II b | 318 | není | 185 | ZELINKOVÁ MAGDALÉNA | 113 | RV, průtokoměry, regulátory podtlaku | pracovna sester odd. 4 | 113 | 1 K dispozici |  | 1
E0185009 | Průtokoměr kyslíku | tř. II b | 318 | 7889-02-090 | 185 | ZELINKOVÁ MAGDALÉNA | 113 | RV, průtokoměry, regulátory podtlaku | pracovna sester odd. 4 | 113 | 1 K dispozici |  | 1
E0185010 | Průtokoměr kyslíku | tř. II b | 318 | není | 185 | ZELINKOVÁ MAGDALÉNA | 113 | RV, průtokoměry, regulátory podtlaku | pracovna sester odd. 4 | 113 | 1 K dispozici |  | 1
E0185011 | Průtokoměr kyslíku | tř. II b | 318 |  | 185 | ZELINKOVÁ MAGDALÉNA | 113 | RV, průtokoměry, regulátory podtlaku | pracovna sester odd. 4 | 113 | 1 K dispozici |  | 1
E0186009 | Průtokoměr kyslíku | tř. II b | 318 | není | 186 | HETCLOVÁ DAGMAR Bc. | 131 | RV, průtokoměry, regulátory podtlaku | JIP | 131 | 1 K dispozici |  | 1
E0186010 | Průtokoměr kyslíku | tř. II b | MF | není | 186 | HETCLOVÁ DAGMAR Bc. | 131 | RV, průtokoměry, regulátory podtlaku | JIP | 131 | 1 K dispozici |  | 1
E0186011 | Průtokoměr kyslíku | tř. II b | 318 | 10321-11-038 | 186 | HETCLOVÁ DAGMAR Bc. | 131 | RV, průtokoměry, regulátory podtlaku | JIP | 131 | 1 K dispozici |  | 1
E0186013 | Průtokoměr kyslíku | tř. II b | MF | není | 186 | HETCLOVÁ DAGMAR Bc. | 131 | RV, průtokoměry, regulátory podtlaku | JIP | 131 | 1 K dispozici |  | 1
E0186016 | Průtokoměr kyslíku | tř. II b | 318 | 10876-26-009 | 186 | HETCLOVÁ DAGMAR Bc. | 131 | RV, průtokoměry, regulátory podtlaku | JIP | 131 | 1 K dispozici |  | 1
E0186018 | Ventil redukční O2 | tř. II b | 546 | A1391001 | 186 | HETCLOVÁ DAGMAR Bc. | 131 | RV, průtokoměry, regulátory podtlaku |  |  | 1 K dispozici |  | 1
E0186019 | Regulátor podtlaku | tř. II a | RVTM1000 | 5258 | 186 | HETCLOVÁ DAGMAR Bc. | 131 | RV, průtokoměry, regulátory podtlaku |  |  | 1 K dispozici |  | 1
E0186020 | Regulátor podtlaku | tř. II a | RVTM1000 | 5250 | 186 | HETCLOVÁ DAGMAR Bc. | 131 | RV, průtokoměry, regulátory podtlaku |  |  | 1 K dispozici |  | 1
E0190001 | Průtokoměr kyslíku | tř. II b | RS | A05B1010 | 190 | VYCHODIL VLADIMÍR | 3451 | RV, průtokoměry, regulátory podtlaku | vyšetřovna CT | 3451 | 1 K dispozici |  | 1
E0190003 | Průtokoměr kyslíku | tř. II b | ME 104 | 496/88 | 190 | VYCHODIL VLADIMÍR | 3451 | RV, průtokoměry, regulátory podtlaku | vyšetřovna CT 2 | 3451 | 1 K dispozici |  | 1
E0190007 | Průtokoměr kyslíku | tř. II b | RS | A11C6003 | 190 | VYCHODIL VLADIMÍR | 3451 | RV, průtokoměry, regulátory podtlaku |  |  | 1 K dispozici |  | 1
E0190009 | Průtokoměr kyslíku | tř. II b | Mediflow | 041191565A | 190 | VYCHODIL VLADIMÍR | 3451 | RV, průtokoměry, regulátory podtlaku |  |  | 1 K dispozici |  | 1
E0197004 | Průtokoměr kyslíku | tř. II b | RS | A13110003 | 197 | DOSOUDILOVÁ HANA | 312 | RV, průtokoměry, regulátory podtlaku | pracovna sester | 312 | 1 K dispozici |  | 1
E0197005 | Průtokoměr kyslíku | tř. II b | RS | A1399021 | 197 | DOSOUDILOVÁ HANA | 312 | RV, průtokoměry, regulátory podtlaku | pracovna sester | 312 | 1 K dispozici |  | 1
E0197006 | Průtokoměr kyslíku | tř. II b | RS | A1330004 | 197 | DOSOUDILOVÁ HANA | 312 | RV, průtokoměry, regulátory podtlaku | pracovna sester | 312 | 1 K dispozici |  | 1
E0197007 | Průtokoměr kyslíku | tř. II b | RS | A3110003 | 197 | DOSOUDILOVÁ HANA | 312 | RV, průtokoměry, regulátory podtlaku | pracovna sester | 312 | 1 K dispozici |  | 1
E0197008 | Průtokoměr kyslíku | tř. II b | RS | A26B1004 | 197 | DOSOUDILOVÁ HANA | 312 | RV, průtokoměry, regulátory podtlaku | pracovna sester | 312 | 1 K dispozici |  | 1
E0197010 | Průtokoměr kyslíku | tř. II b | RS | A1399021 | 197 | DOSOUDILOVÁ HANA | 312 | RV, průtokoměry, regulátory podtlaku | pracovna sester | 312 | 1 K dispozici |  | 1
E0197011 | Průtokoměr kyslíku | tř. II b | ME 103 | 1998-04-01 | 197 | DOSOUDILOVÁ HANA | 312 | RV, průtokoměry, regulátory podtlaku | pracovna sester | 312 | 1 K dispozici |  | 1
E0198002 | Průtokoměr kyslíku | tř. II b | RS | A1399021 | 198 | GROSSMANNOVÁ MARIE | 311 | RV, průtokoměry, regulátory podtlaku | pokoj č. 4 | 311 | 1 K dispozici |  | 1
E0198006 | Průtokoměr kyslíku | tř. II b | RS | A1330004 | 198 | GROSSMANNOVÁ MARIE | 311 | RV, průtokoměry, regulátory podtlaku | pokoj č. 4 | 311 | 1 K dispozici |  | 1
E0198007 | Průtokoměr kyslíku | tř. II b | RS | A1330004 | 198 | GROSSMANNOVÁ MARIE | 311 | RV, průtokoměry, regulátory podtlaku | pokoj č. 4 | 311 | 1 K dispozici |  | 1
E0198010 | Průtokoměr kyslíku | tř. II b | MF | není | 198 | GROSSMANNOVÁ MARIE | 311 | RV, průtokoměry, regulátory podtlaku | pokoj č. 4 | 311 | 1 K dispozici |  | 1
E0201003 | Průtokoměr kyslíkový |  | ME 104 |  | 201 | ZUBALOVÁ JAROSLAVA | 331 | RV, průtokoměry, regulátory podtlaku | JIP | 331 | 1 K dispozici |  | 1
E0201004 | Průtokoměr kyslíku | tř. II b | ME103 | 1011/86 | 201 | ZUBALOVÁ JAROSLAVA | 331 | RV, průtokoměry, regulátory podtlaku | JIP | 331 | 1 K dispozici |  | 1
E0201005 | Průtokoměr kyslíku | tř. II b | RS | 10876-26-069 | 201 | ZUBALOVÁ JAROSLAVA | 331 | RV, průtokoměry, regulátory podtlaku | JIP | 331 | 1 K dispozici |  | 1
E0201006 | Průtokoměr kyslíku | tř. II b | ME103 | 1990/84 | 201 | ZUBALOVÁ JAROSLAVA | 331 | RV, průtokoměry, regulátory podtlaku | JIP | 331 | 1 K dispozici |  | 1
E0201007 | Průtokoměr kyslíku | tř. II b | RS |  | 201 | ZUBALOVÁ JAROSLAVA | 331 | RV, průtokoměry, regulátory podtlaku | pokoj č. 1 | 331 | 1 K dispozici |  | 1
E0201008 | Průtokoměr kyslíku | tř. II b | ME 103 | 415/89 | 201 | ZUBALOVÁ JAROSLAVA | 331 | RV, průtokoměry, regulátory podtlaku | pokoj č. 3 | 331 | 1 K dispozici |  | 1
E0201009 | Ventil redukční O2 | tř. II b | ND103 |  | 201 | ZUBALOVÁ JAROSLAVA | 331 | RV, průtokoměry, regulátory podtlaku | JIP | 331 | 1 K dispozici |  | 1
E0201010 | Průtokoměr kyslíku | tř. II b | ME 103 | 1971/94 | 201 | ZUBALOVÁ JAROSLAVA | 331 | RV, průtokoměry, regulátory podtlaku | JIP | 331 | 1 K dispozici |  | 1
E0201011 | Průtokoměr kyslíku | tř. II b | ME104 | 170/87 | 201 | ZUBALOVÁ JAROSLAVA | 331 | RV, průtokoměry, regulátory podtlaku | JIP | 331 | 1 K dispozici |  | 1
E0204004 | Manometr |  | Lumbal | 85009 | 204 | ŠVECOVÁ JANA | 611 | RV, manometry, ostatní | pracovna sester | 611 | 1 K dispozici |  | 1
E0205006 | Průtokoměr kyslíku | tř. II b | ME 103 | 1993-04-01 | 205 | FIŠAROVÁ Světluše | 321 | RV, průtokoměry, regulátory podtlaku | vyšetřovna EKG | 321 | 1 K dispozici |  | 1
E0207006 | průtokoměr kyslíku | tř. II b | RS | A2627007 | 207 | HALAMOVÁ ANDREA Bc. | 662 | RV, průtokoměry, regulátory podtlaku |  |  | 1 K dispozici |  | 1
E0211004 | Průtokoměr kyslíku | tř. II b | RS | A0751004 | 211 | BAZINKOVÁ MARCELA | 352 | RV, průtokoměry, regulátory podtlaku | dialyzační sál 1 | 352 | 1 K dispozici |  | 1
E0230009 | RV dusík, manometr VT |  |  | 2857524 | 230 | KUBÁČKOVÁ JIŘINA | 3841 | RV, manometry, ostatní |  |  | 1 K dispozici |  | 0
E0230010 | RV dusík, manometr NT |  |  | 2857524 | 230 | KUBÁČKOVÁ JIŘINA | 3841 | RV, manometry, ostatní |  |  | 1 K dispozici |  | 0
E0230011 | RV helium, manometr VT |  | RSD 1 | 2.0402 | 230 | KUBÁČKOVÁ JIŘINA | 3841 | RV, manometry, ostatní |  |  | 1 K dispozici |  | 0
E0230012 | RV helium, manometr NT |  | RSD 1 | 2.0402 | 230 | KUBÁČKOVÁ JIŘINA | 3841 | RV, manometry, ostatní |  |  | 1 K dispozici |  | 0
E0230013 | RV vzduch, manometr VT |  |  | ON 078679 | 230 | KUBÁČKOVÁ JIŘINA | 3841 | RV, manometry, ostatní |  |  | 1 K dispozici |  | 0
E0230014 | RV vzduch, manometr NT |  |  | ON 078679 | 230 | KUBÁČKOVÁ JIŘINA | 3841 | RV, manometry, ostatní |  |  | 1 K dispozici |  | 0
E0230015 | RV methan, manometr VT |  | RSD 1 | 37026 | 230 | KUBÁČKOVÁ JIŘINA | 3841 | RV, manometry, ostatní |  |  | 1 K dispozici |  | 0
E0230016 | RV methan, manometr NT |  | RSD 1 | 37026 | 230 | KUBÁČKOVÁ JIŘINA | 3841 | RV, manometry, ostatní |  |  | 1 K dispozici |  | 0
E0230017 | RV vodík, manometr VT |  |  | TP 6-01-85 | 230 | KUBÁČKOVÁ JIŘINA | 3841 | RV, manometry, ostatní |  |  | 1 K dispozici |  | 0
E0230018 | RV vodík, manometr NT |  |  | TP 6-01-85 | 230 | KUBÁČKOVÁ JIŘINA | 3841 | RV, manometry, ostatní |  |  | 1 K dispozici |  | 0
E0230019 | RV Dusík, manometr VT |  |  | TP 6-01-85 | 230 | KUBÁČKOVÁ JIŘINA | 3841 | RV, manometry, ostatní |  |  | 1 K dispozici |  | 0
E0230020 | RV Dusík, manometr NT |  |  | TP 6-01-85 | 230 | KUBÁČKOVÁ JIŘINA | 3841 | RV, manometry, ostatní |  |  | 1 K dispozici |  | 0
E0230021 | RV vzduch, manometr VT |  | CKM 70 |  | 230 | KUBÁČKOVÁ JIŘINA | 3841 | RV, manometry, ostatní |  |  | 1 K dispozici |  | 0
E0230022 | RV vzduch, manometr NT |  | CKM 70 |  | 230 | KUBÁČKOVÁ JIŘINA | 3841 | RV, manometry, ostatní |  |  | 1 K dispozici |  | 0
E0241003 | ventil redukční | tř. II b | Medicontrol 4 | 20408560 | 241 | DOLEŽELOVÁ LIBUŠE | 731 | RV, průtokoměry, regulátory podtlaku |  |  | 1 K dispozici |  | 1
E0243052 | Měřič tlaku - argon |  |  |  | 243 | POSPÍŠILOVÁ,NAVRÁTILOVÁ-DHIM | 3341 | RV, manometry, ostatní | atomový spektrometr | 3341 | 1 K dispozici |  | 0
E0243053 | Měřič tlaku - argon |  |  |  | 243 | POSPÍŠILOVÁ,NAVRÁTILOVÁ-DHIM | 3341 | RV, manometry, ostatní | atomový spektrometr | 3341 | 1 K dispozici |  | 0
E0243054 | Měřič tlaku - acetylen |  |  |  | 243 | POSPÍŠILOVÁ,NAVRÁTILOVÁ-DHIM | 3341 | RV, manometry, ostatní | atomový spektrometr | 3341 | 1 K dispozici |  | 0
E0243055 | Měřič tlaku - acetylen |  |  |  | 243 | POSPÍŠILOVÁ,NAVRÁTILOVÁ-DHIM | 3341 | RV, manometry, ostatní | atomový spektrometr | 3341 | 1 K dispozici |  | 0
E0243056 | Měřič tlaku - N2O |  |  |  | 243 | POSPÍŠILOVÁ,NAVRÁTILOVÁ-DHIM | 3341 | RV, manometry, ostatní | atomový spektrometr | 3341 | 1 K dispozici |  | 0
E0243057 | Měřič tlaku - N2O |  |  |  | 243 | POSPÍŠILOVÁ,NAVRÁTILOVÁ-DHIM | 3341 | RV, manometry, ostatní | atomový spektrometr | 3341 | 1 K dispozici |  | 0
E0243058 | Měřič průtoku vzduchu |  |  | nemá | 243 | POSPÍŠILOVÁ,NAVRÁTILOVÁ-DHIM | 3341 | RV, manometry, ostatní | atomový spektrometr | 3341 | 1 K dispozici |  | 0
E0243059 | Měřič tlaku chladící vody |  |  | nemá | 243 | POSPÍŠILOVÁ,NAVRÁTILOVÁ-DHIM | 3341 | RV, manometry, ostatní | atomový spektrometr | 3341 | 1 K dispozici |  | 0
E0243081 | Měřidlo tlaku |  |  |  | 243 | POSPÍŠILOVÁ,NAVRÁTILOVÁ-DHIM | 3341 | RV, manometry, ostatní | laboratoř imunologických analý | 3341 | 1 K dispozici |  | 0
E0243082 | Měřidlo tlaku |  |  |  | 243 | POSPÍŠILOVÁ,NAVRÁTILOVÁ-DHIM | 3341 | RV, manometry, ostatní | laboratoř imunologických analý | 3341 | 1 K dispozici |  | 0
E0243083 | Měřidlo průtoku |  |  |  | 243 | POSPÍŠILOVÁ,NAVRÁTILOVÁ-DHIM | 3341 | RV, manometry, ostatní | laboratoř imunologických analý | 3341 | 1 K dispozici |  | 0
E0244024 | Ventil redukční O2 | tř. II b | TP 6-01-85 |  | 244 | HARABIŠOVÁ HANA | 2121 | RV, průtokoměry, regulátory podtlaku | přípravna chemoterapie | 2121 | 1 K dispozici |  | 1
E0248007 | Průtokoměr kyslíku | tř. II b | ME 103 | 1576/86 | 248 | ČOČKOVÁ EVA Bc. | 1011 | RV, průtokoměry, regulátory podtlaku |  |  | 1 K dispozici |  | 1
E0250004 | Průtokoměr kyslíku | tř. II b | ME103 | 1997-02-01 | 250 | MATĚJOVÁ ALENA | 1013 | RV, průtokoměry, regulátory podtlaku | vyšetřovna | 1013 | 1 K dispozici |  | 1
E0251004 | Průtokoměr kyslíku | tř. II b | ME 104 | 567/89 | 251 | HůLKOVÁ EVA | 1031 | RV, průtokoměry, regulátory podtlaku | vyšetřovna speciální | 1031 | 1 K dispozici |  | 1
E0251005 | Průtokoměr kyslíku | tř. II b | ME103 | 263/91 | 251 | HůLKOVÁ EVA | 1031 | RV, průtokoměry, regulátory podtlaku | pokoj | 1031 | 1 K dispozici |  | 1
E0255022 | Průtokoměr kyslíku | tř. II b | RS | A2575003 | 255 | KALÁBOVÁ IVANA | 1021 | RV, průtokoměry, regulátory podtlaku | předsíň WC | 1022 | 1 K dispozici |  | 1
E0256001 | Průtokoměr kyslíku | tř. II b | ME103 | 362/93 | 256 | ŠVECOVÁ VLADISLAVA | 3452 | RV, průtokoměry, regulátory podtlaku | sklad | 3451 | 1 K dispozici |  | 1
E0261004 | Průtokoměr kyslíkový |  |  |  | 261 | BANTOVÁ ZUZANA DiS. Bc. | 1033 | RV, průtokoměry, regulátory podtlaku | přípravna léků | 1033 | 1 K dispozici |  | 1
E0261005 | Průtokoměr kyslíku | tř. II b | RS | 103589 | 261 | BANTOVÁ ZUZANA DiS. Bc. | 1033 | RV, průtokoměry, regulátory podtlaku | přípravna léků | 1033 | 1 K dispozici |  | 1
E0261006 | Průtokoměr kyslíku | tř. II b | 318 | 103585 | 261 | BANTOVÁ ZUZANA DiS. Bc. | 1033 | RV, průtokoměry, regulátory podtlaku | přípravna léků | 1033 | 1 K dispozici |  | 1
E0261007 | Průtokoměr kyslíku | tř. II b | Medimeter | 106 | 261 | BANTOVÁ ZUZANA DiS. Bc. | 1033 | RV, průtokoměry, regulátory podtlaku | přípravna léků | 1033 | 1 K dispozici |  | 1
E0261008 | Průtokoměr kyslíku | tř. II b | 318 | 103588 | 261 | BANTOVÁ ZUZANA DiS. Bc. | 1033 | RV, průtokoměry, regulátory podtlaku | přípravna léků | 1033 | 1 K dispozici |  | 1
E0261009 | Průtokoměr kyslíku | tř. II b | RS | A13C4001 | 261 | BANTOVÁ ZUZANA DiS. Bc. | 1033 | RV, průtokoměry, regulátory podtlaku | přípravna léků | 1033 | 1 K dispozici |  | 1
E0261011 | Průtokoměr kyslíku | tř. II b | Medimeter | 106 | 261 | BANTOVÁ ZUZANA DiS. Bc. | 1033 | RV, průtokoměry, regulátory podtlaku | přípravna léků | 1033 | 1 K dispozici |  | 1
E0261012 | Průtokoměr kyslíku | tř. II b | RS | 103583 | 261 | BANTOVÁ ZUZANA DiS. Bc. | 1033 | RV, průtokoměry, regulátory podtlaku | přípravna léků | 1033 | 1 K dispozici |  | 1
E0261013 | Průtokoměr kyslíku | tř. II b | Medimeter | 406 | 261 | BANTOVÁ ZUZANA DiS. Bc. | 1033 | RV, průtokoměry, regulátory podtlaku | přípravna léků | 1033 | 1 K dispozici |  | 1
E0261014 | Průtokoměr kyslíku | tř. II b | 318 |  | 261 | BANTOVÁ ZUZANA DiS. Bc. | 1033 | RV, průtokoměry, regulátory podtlaku | přípravna léků | 1033 | 1 K dispozici |  | 1
E0261015 | Průtokoměr kyslíku | tř. II b | 318 |  | 261 | BANTOVÁ ZUZANA DiS. Bc. | 1033 | RV, průtokoměry, regulátory podtlaku | přípravna léků | 1033 | 1 K dispozici |  | 1
E0261017 | Průtokoměr kyslíku | tř. II b | 318 |  | 261 | BANTOVÁ ZUZANA DiS. Bc. | 1033 | RV, průtokoměry, regulátory podtlaku | přípravna léků | 1033 | 1 K dispozici |  | 1
E0261018 | Průtokoměr kyslíkový |  |  |  | 261 | BANTOVÁ ZUZANA DiS. Bc. | 1033 | RV, průtokoměry, regulátory podtlaku | přípravna léků | 1033 | 1 K dispozici |  | 1
E0261021 | Průtokoměr kyslíku | tř. II b | ME 103 | 1997-02-01 | 261 | BANTOVÁ ZUZANA DiS. Bc. | 1033 | RV, průtokoměry, regulátory podtlaku |  |  | 1 K dispozici |  | 1
E0261022 | Průtokoměr kyslíku | tř. II b | ME 103 | 1997-02-01 | 261 | BANTOVÁ ZUZANA DiS. Bc. | 1033 | RV, průtokoměry, regulátory podtlaku |  |  | 1 K dispozici |  | 1
E0268018 | Průtokoměr kyslíku | tř. II b |  |  | 268 | SEKANINOVÁ MARCELA | 3011 | RV, průtokoměry, regulátory podtlaku |  |  | 1 K dispozici |  | 1
E0268055 | Regulátor podtlaku | tř. II a | RV 1000 | A2343002 | 268 | SEKANINOVÁ MARCELA | 3011 | RV, průtokoměry, regulátory podtlaku |  |  | 1 K dispozici |  | 1
E0268057 | Regulátor podtlaku | tř. II a | RV 1000 |  | 268 | SEKANINOVÁ MARCELA | 3011 | RV, průtokoměry, regulátory podtlaku |  |  | 1 K dispozici |  | 1
E0269054 | Regulátor podtlaku | tř. II a | RV 1000 | A2343002 | 269 | JIŘÍČKOVÁ MARIE | 3011 | RV, průtokoměry, regulátory podtlaku |  |  | 1 K dispozici |  | 1
E0269058 | Regulátor podtlaku | tř. II a | RV 1000 | A2343002 | 269 | JIŘÍČKOVÁ MARIE | 3011 | RV, průtokoměry, regulátory podtlaku |  |  | 1 K dispozici |  | 1
E0269059 | Regulátor podtlaku | tř. II a | RV 1000 | A1741001 | 269 | JIŘÍČKOVÁ MARIE | 3011 | RV, průtokoměry, regulátory podtlaku |  |  | 1 K dispozici |  | 1
E0270006 | oximetr |  |  | SN 125-4703 | 272 | FOUKALOVÁ VLADIMÍRA Mgr. | 2611 | Monitorovací přístroje, oxymetry | pracovna sester | 2611 | 1 K dispozici |  | 0
E0270045 | Regulátor podtlaku | tř. II a | RV1000 | A1741001 | 270 | BOCANOVÁ EVA | 3011 | RV, průtokoměry, regulátory podtlaku |  |  | 1 K dispozici |  | 1
E0270055 | Průtokoměr kyslíku | tř. II b | RS |  | 270 | BOCANOVÁ EVA | 3011 | RV, průtokoměry, regulátory podtlaku |  |  | 1 K dispozici |  | 1
E0270057 | Průtokoměr kyslíku | tř. II b | ME 103F | 1993-04-01 | 270 | BOCANOVÁ EVA | 3011 | RV, průtokoměry, regulátory podtlaku |  |  | 1 K dispozici |  | 1
E0272011 | Průtokoměr kyslíku | tř. II b | RS | A0574002 | 272 | FOUKALOVÁ VLADIMÍRA Mgr. | 2611 | RV, průtokoměry, regulátory podtlaku | pokoj č. 7 | 2611 | 1 K dispozici |  | 1
E0272013 | Regulátor podtlaku | tř. II a | RV 1000 | A2564001 | 272 | FOUKALOVÁ VLADIMÍRA Mgr. | 2611 | RV, průtokoměry, regulátory podtlaku |  |  | 1 K dispozici |  | 1
E0272014 | Regulátor podtlaku | tř. II a | RV 1000 | A11B9001 | 272 | FOUKALOVÁ VLADIMÍRA Mgr. | 2611 | RV, průtokoměry, regulátory podtlaku |  |  | 1 K dispozici |  | 1
E0278009 | Průtokoměr kyslíku | tř. II b | RS | A2065003 | 278 | KREJČÍ EVA | 1621 | RV, průtokoměry, regulátory podtlaku | vyšetřovna spirometrie č. 1 | 1621 | 1 K dispozici |  | 1
E0278011 | Průtokoměr kyslíku | tř. II b | 318 | není | 278 | KREJČÍ EVA | 1621 | RV, průtokoměry, regulátory podtlaku |  |  | 1 K dispozici |  | 1
E0278012 | Průtokoměr kyslíku | tř. II b | ME 103 | 1996-06-01 | 278 | KREJČÍ EVA | 1621 | RV, průtokoměry, regulátory podtlaku |  |  | 1 K dispozici |  | 1
E0278013 | Ventil redukční O2 | tř. II b | TP-6-01-85 | není | 278 | KREJČÍ EVA | 1621 | RV, průtokoměry, regulátory podtlaku |  |  | 1 K dispozici |  | 1
E0278014 | Ventil redukční O2 | tř. II b |  | 1060/84 | 278 | KREJČÍ EVA | 1621 | RV, průtokoměry, regulátory podtlaku |  |  | 1 K dispozici |  | 1
E0278021 | Ventil redukční - směs |  | DINNIT N3 | 9802 | 278 | KREJČÍ EVA | 1621 | RV, průtokoměry, regulátory podtlaku |  |  | 1 K dispozici |  | 1
E0289008 | Ventil redukční CO2 | tř. II b |  |  | 289 | HORÁKOVÁ JINDŘIŠKA | 823 | RV, průtokoměry, regulátory podtlaku |  |  | 1 K dispozici |  | 1
E0289009 | Ventil redukční CO2 | tř. II b |  |  | 289 | HORÁKOVÁ JINDŘIŠKA | 823 | RV, průtokoměry, regulátory podtlaku |  |  | 1 K dispozici |  | 1
E0299011 | Ventil redukční O2 | tř. II b | Medicontrol 4 | 030603758A | 299 | TOMEČKOVÁ VĚRA | 3121 | RV, průtokoměry, regulátory podtlaku |  |  | 1 K dispozici |  | 1
E0299012 | Průtokoměr kyslíku | tř. II b | ME103 | 1995-01-01 | 299 | TOMEČKOVÁ VĚRA | 3121 | RV, průtokoměry, regulátory podtlaku |  |  | 1 K dispozici |  | 1
E0299013 | Průtokoměr kyslíku | tř. II b | ME104 | 177/87 | 299 | TOMEČKOVÁ VĚRA | 3121 | RV, průtokoměry, regulátory podtlaku |  |  | 1 K dispozici |  | 1
E0299014 | Ventil redukční O2 | tř. II b | FM O2 | A0546001 | 299 | TOMEČKOVÁ VĚRA | 3121 | RV, průtokoměry, regulátory podtlaku |  |  | 1 K dispozici |  | 1
E0300001 | Průtokoměr kyslíku | tř. II b | 318 | není | 300 | BURIÁNKOVÁ IVA | 121 | RV, průtokoměry, regulátory podtlaku | vyšetřovna 2 hut-test | 121 | 1 K dispozici |  | 1
E0300002 | Regulátor podtlaku | tř. II a | RV 1000 | A04A0001 | 300 | BURIÁNKOVÁ IVA | 121 | RV, průtokoměry, regulátory podtlaku |  |  | 1 K dispozici |  | 1
E0301003 | Manometr k přetlakové infuzi |  |  |  | 301 | DOBEŠOVÁ HANA | 631 | RV, manometry, ostatní |  |  | 1 K dispozici |  | 1
E0301005 | Manometr k přetlakové infuzi |  |  | 96456836 | 301 | DOBEŠOVÁ HANA | 631 | RV, manometry, ostatní |  |  | 1 K dispozici |  | 1
E0301006 | Manometr k přetlakové infuzi |  |  |  | 301 | DOBEŠOVÁ HANA | 631 | RV, manometry, ostatní |  |  | 1 K dispozici |  | 1
E0301007 | Manometr k přetlakové infuzi |  |  |  | 301 | DOBEŠOVÁ HANA | 631 | RV, manometry, ostatní |  |  | 1 K dispozici |  | 1
E0301008 | Manometr k přetlakové infuzi |  |  | 6062/K125 | 301 | DOBEŠOVÁ HANA | 631 | RV, manometry, ostatní |  |  | 1 K dispozici |  | 1
E0301011 | Manometr k přetlakové infuzi |  |  |  | 301 | DOBEŠOVÁ HANA | 631 | RV, manometry, ostatní |  |  | 1 K dispozici |  | 1
E0301014 | Manometr k přetlakové infuzi |  | Kardio VS |  | 301 | DOBEŠOVÁ HANA | 631 | RV, manometry, ostatní |  |  | 1 K dispozici |  | 2
E0301015 | Manometr k přetlakové infuzi |  | KARDIO VS |  | 301 | DOBEŠOVÁ HANA | 631 | RV, manometry, ostatní |  |  | 1 K dispozici |  | 2
E0301016 | Manometr k přetlakové infuzi |  | KARDIO VS |  | 301 | DOBEŠOVÁ HANA | 631 | RV, manometry, ostatní |  |  | 1 K dispozici |  | 1
E0305036 | Manometr |  |  |  | 305 | PRACNÁ LENKA | 271 | RV, manometry, ostatní | ambulance 1 | 271 | 1 K dispozici |  | 0
E0305037 | Manometr |  |  |  | 305 | PRACNÁ LENKA | 271 | RV, manometry, ostatní | ambulance 1 | 271 | 1 K dispozici |  | 0
E0305052 | Ventil redukční O2 | tř. II b | TP 6-01-85 | 1989-01-09 | 305 | PRACNÁ LENKA | 271 | RV, průtokoměry, regulátory podtlaku |  |  | 1 K dispozici |  | 1
E0305053 | Průtokoměr kyslíku | tř. II b | ME 604 | 1306/89 | 305 | PRACNÁ LENKA | 271 | RV, průtokoměry, regulátory podtlaku |  |  | 1 K dispozici |  | 1
E0305054 | Průtokoměr kyslíku | tř. II b | ME103 | 749/89 | 305 | PRACNÁ LENKA | 271 | RV, průtokoměry, regulátory podtlaku |  |  | 1 K dispozici |  | 1
E0317003 | Ventil redukční O2 | tř. II b | TP6-01-85 | II.92 | 317 | ROKYTOVÁ SOŇA | 532 | RV, průtokoměry, regulátory podtlaku | intermediární péče pracovna ZS | 413 | 1 K dispozici |  | 1
E0317005 | Průtokoměr kyslíku | tř. II b | RS | A0251001 | 347 | BÖGIOVÁ PAVLÍNA | 432 | RV, průtokoměry, regulátory podtlaku | intermediární péče pracovna ZS | 413 | 1 K dispozici |  | 1
E0317006 | Průtokoměr kyslíku | tř. II b | RS | A2433014 | 347 | BÖGIOVÁ PAVLÍNA | 432 | RV, průtokoměry, regulátory podtlaku | intermediární péče pracovna ZS | 413 | 1 K dispozici |  | 1
E0317008 | Regulátor podtlaku | tř. II a |  |  | 317 | ROKYTOVÁ SOŇA | 532 | RV, průtokoměry, regulátory podtlaku | pokoj intermediální č. 1 | 413 | 1 K dispozici |  | 1
E0317009 | Regulátor podtlaku | tř. II a |  |  | 317 | ROKYTOVÁ SOŇA | 532 | RV, průtokoměry, regulátory podtlaku | pokoj intermediální č. 1 | 413 | 1 K dispozici |  | 1
E0317010 | Regulátor podtlaku | tř. II a |  |  | 317 | ROKYTOVÁ SOŇA | 532 | RV, průtokoměry, regulátory podtlaku | pokoj intermediální č. 1 | 413 | 1 K dispozici |  | 1
E0317012 | Manometr na infuzi |  |  |  | 317 | ROKYTOVÁ SOŇA | 532 | RV, manometry, ostatní | intermediární péče pracovna ZS | 413 | 1 K dispozici |  | 1
E0317013 | Manometr na infuzi |  |  |  | 317 | ROKYTOVÁ SOŇA | 532 | RV, manometry, ostatní | intermediární péče pracovna ZS | 413 | 1 K dispozici |  | 1
E0317015 | Manometr | tř. II b |  |  | 317 | ROKYTOVÁ SOŇA | 532 | RV, průtokoměry, regulátory podtlaku | intermediární péče pracovna ZS | 413 | 1 K dispozici |  | 1
E0317016 | Ventil redukční O2 | tř. II b | MediSelect 15 | 061098899A | 317 | ROKYTOVÁ SOŇA | 532 | RV, průtokoměry, regulátory podtlaku | intermediární péče pracovna ZS | 413 | 1 K dispozici |  | 1
E0317017 | Manometr na přetlakovou manžetu |  |  |  | 317 | ROKYTOVÁ SOŇA | 532 | RV, manometry, ostatní |  |  | 1 K dispozici |  | 1
E0317019 | Ventil redukční O2 | tř. II b | MediSelect 15 | 061001301A | 317 | ROKYTOVÁ SOŇA | 532 | RV, průtokoměry, regulátory podtlaku |  |  | 1 K dispozici |  | 1
E0317020 | Průtokoměr kyslíku | tř. II b | RS | A2433014 | 317 | ROKYTOVÁ SOŇA | 532 | RV, průtokoměry, regulátory podtlaku |  |  | 1 K dispozici |  | 1
E0317021 | Ventil redukční O2 | tř. II b | MediControl 4 | 060159725A | 317 | ROKYTOVÁ SOŇA | 532 | RV, průtokoměry, regulátory podtlaku |  |  | 1 K dispozici |  | 1
E0329007 | Regulátor podtlaku | tř. II a | VR 01 | 1996-11-01 | 329 | VODIČKOVÁ MARCELA | 3231 | RV, průtokoměry, regulátory podtlaku |  |  | 1 K dispozici |  | 1
E0334006 | Manometr k přetlakové infuzi |  |  |  | 334 | LISICKÁ BARBORA Bc. | 1131 | RV, manometry, ostatní |  |  | 1 K dispozici |  | 0
E0334008 | Regulátor podtlaku | tř. II a | RV 1000 | A1741001 | 334 | LISICKÁ BARBORA Bc. | 1131 | RV, průtokoměry, regulátory podtlaku |  |  | 1 K dispozici |  | 1
E0347007 | Průtokoměr kyslíku | tř. II b | ME103 | 1426/90 | 347 | BÖGIOVÁ PAVLÍNA | 432 | RV, průtokoměry, regulátory podtlaku | pracovna | 432 | 1 K dispozici |  | 1
E0347010 | Průtokoměr kyslíku | tř. II b | ME103 | 988/84 | 347 | BÖGIOVÁ PAVLÍNA | 432 | RV, průtokoměry, regulátory podtlaku | pracovna | 432 | 1 K dispozici |  | 1
E0347013 | Regulátor podtlaku | tř. II a | RVTM 1000 |  | 347 | BÖGIOVÁ PAVLÍNA | 432 | RV, průtokoměry, regulátory podtlaku | pracovna | 432 | 1 K dispozici |  | 1
E0347014 | Ventil redukční O2 | tř. II b | MediSelect 15 | 030501825A | 347 | BÖGIOVÁ PAVLÍNA | 432 | RV, průtokoměry, regulátory podtlaku | intermediální péče IMJ - JIP 6 | 432 | 1 K dispozici |  | 1
E0347015 | Ventil redukční O2 | tř. II b | MediSelect 15 | 030501844A | 347 | BÖGIOVÁ PAVLÍNA | 432 | RV, průtokoměry, regulátory podtlaku | intermediální péče | 432 | 1 K dispozici |  | 1
E0347033 | Regulátor podtlaku | tř. II a |  |  | 347 | BÖGIOVÁ PAVLÍNA | 432 | RV, průtokoměry, regulátory podtlaku |  |  | 1 K dispozici |  | 1
E0347034 | Regulátor podtlaku | tř. II a | RVTM1000 | 312537 | 347 | BÖGIOVÁ PAVLÍNA | 432 | RV, průtokoměry, regulátory podtlaku |  |  | 1 K dispozici |  | 1
E0347035 | Regulátor podtlaku | tř. II a | RVTM1000 | 312526 | 347 | BÖGIOVÁ PAVLÍNA | 432 | RV, průtokoměry, regulátory podtlaku |  |  | 1 K dispozici |  | 1
E0395001 | Ventil redukční CO2 | tř. II b | MRS-08 | 010G Q2201 | 395 | KOVAŘÍKOVÁ LENKA | 5062 | RV, průtokoměry, regulátory podtlaku | operační sál č. 1 | 5062 | 1 K dispozici |  | 1
E0395002 | Ventil redukční CO2 | tř. II b |  |  | 395 | KOVAŘÍKOVÁ LENKA | 5062 | RV, průtokoměry, regulátory podtlaku |  |  | 1 K dispozici |  | 1
E0395003 | Ventil redukční CO2 | tř. II b |  |  | 395 | KOVAŘÍKOVÁ LENKA | 5062 | RV, průtokoměry, regulátory podtlaku |  |  | 1 K dispozici |  | 1
E0410003 | Regulátor podtlaku | tř. II a |  |  | 410 | HOLÚBKOVÁ VIERA | 471 | RV, průtokoměry, regulátory podtlaku | vyšetřovna endoskopie č. 2 | 421 | 1 K dispozici |  | 1
E0410004 | Průtokoměr kyslíku | tř. II b | RS | A0251001 | 410 | HOLÚBKOVÁ VIERA | 471 | RV, průtokoměry, regulátory podtlaku | vyšetřovna endoskopie č. 2 | 421 | 1 K dispozici |  | 1
E0410006 | Manžeta k přetlak.infuzi |  |  | 6508/K125 | 410 | HOLÚBKOVÁ VIERA | 471 | RV, manometry, ostatní |  |  | 1 K dispozici |  | 1
E0427001 | Průtokoměr kyslíku | tř. II b | ME 104 | 472/87 | 427 | VÁVRA TOMÁŠ DiS | 3471 | RV, průtokoměry, regulátory podtlaku | vyšetřovna RTG | 3471 | 1 K dispozici |  | 1
E0427002 | manometr |  |  |  | 427 | VÁVRA TOMÁŠ DiS | 3471 | RV, manometry, ostatní | přípravna | 3471 | 1 K dispozici |  | 0
E0437014 | Průtokoměr kyslíku | tř. II b | ME 104 | 1389/90 | 437 | BEZDĚKOVÁ JITKA | 231 | RV, průtokoměry, regulátory podtlaku | předsíň | 231 | 1 K dispozici |  | 1
E0471003 | ventil redukční O2 s dávkováním | tř. II b | Mediflow 15 |  | 471 | GEHROVÁ MICHAELA | 6029 | RV, průtokoměry, regulátory podtlaku |  |  | 1 K dispozici |  | 1
E0471004 | ventil redukční O2 | tř. II b | flow-meter | A1134001 | 471 | GEHROVÁ MICHAELA | 6029 | RV, průtokoměry, regulátory podtlaku |  |  | 1 K dispozici |  | 1
E0471005 | ventil redukční O2 | tř. II b | flow-meter |  | 471 | GEHROVÁ MICHAELA | 6029 | RV, průtokoměry, regulátory podtlaku |  |  | 1 K dispozici |  | 1
E0471006 | ventil redukční O2 | tř. II b | flow-meter |  | 471 | GEHROVÁ MICHAELA | 6029 | RV, průtokoměry, regulátory podtlaku |  |  | 1 K dispozici |  | 1
E0471007 | ventil redukční O2 | tř. II b | flow-meter |  | 471 | GEHROVÁ MICHAELA | 6029 | RV, průtokoměry, regulátory podtlaku |  |  | 1 K dispozici |  | 1
E0471008 | ventil redukční O2 | tř. II b | flow-meter |  | 471 | GEHROVÁ MICHAELA | 6029 | RV, průtokoměry, regulátory podtlaku |  |  | 1 K dispozici |  | 1
E0483003 | Ventil redukční O2 | tř. II b |  | není | 483 | SMETANOVÁ KARIN | 1421 | RV, průtokoměry, regulátory podtlaku | 1.PP |  | 1 K dispozici |  | 1
I000009-003 | LAMPY BAKTERIOCIDNÍ |  |  | NENI | 104 | KVAPILOVÁ BARBORA | 1121 | Světelné zdroje, záložní zdroje (UPS), lampy štěrbin., zářiče germicidní, negatoskopy | Budova S1 |  | 1 K dispozici |  | 0
I000024-001 | LAMPY BAKTERIOCIDNÍ |  |  | NENI | 205 | FIŠAROVÁ Světluše | 321 | Světelné zdroje, záložní zdroje (UPS), lampy štěrbin., zářiče germicidní, negatoskopy | pohotovostní služba | 321 | 1 K dispozici |  | 0
I000088-001 | LAMPA BAKTERICIDNÍ |  |  | 7400 | 255 | KALÁBOVÁ IVANA | 1021 | Světelné zdroje, záložní zdroje (UPS), lampy štěrbin., zářiče germicidní, negatoskopy | Budova Q1 |  | 1 K dispozici |  | 0
I000107-001 | LAMPY BAKTERIOCIDNÍ |  |  | NENI | 244 | HARABIŠOVÁ HANA | 2121 | Světelné zdroje, záložní zdroje (UPS), lampy štěrbin., zářiče germicidní, negatoskopy | Budova H1 |  | 1 K dispozici |  | 0
I000109-001 | LAMPY BAKTERIOCIDNÍ |  |  | NENI | 38 | MARTINKOVÁ ŠÁRKA | 2021 | Světelné zdroje, záložní zdroje (UPS), lampy štěrbin., zářiče germicidní, negatoskopy | příjem - evidence | 2021 | 1 K dispozici |  | 0
I000134-001 | LAMPY BAKTERIOCIDNÍ |  |  | NENI | 392 | KELUCOVÁ LENKA | 5021 | Světelné zdroje, záložní zdroje (UPS), lampy štěrbin., zářiče germicidní, negatoskopy | ambulance kardiologická | 5021 | 1 K dispozici |  | 0
I001090-000 | MIKROSKOP | tř. I | DN 816 | 5584 | 1 | ŠEVČÍKOVÁ J.,FRIEDECÝ D.,Mgr. | 3342 | Dokumentační technika, mikroskopy, kamery | sklad | 3342 | 1 K dispozici |  | 0
I003757-000 | MIKROTOM SÁŇKOVÝ | tř. I | Reichert | 11975 | 154 | ADAMČÍKOVÁ HANA | 3741 | Laboratorní přístroje, analyzátory, odstředivky, třepačky, svářečky a jiné | nekropsie | 3741 | 1 K dispozici |  | 1
I003794-000 | MIKROSKOP | tř. I | ELEITZ | 351086 | 344 | HRNČIŘÍKOVÁ DANUŠE | 1301 | Dokumentační technika, mikroskopy, kamery | laboratoř | 1321 | 1 K dispozici |  | 0
I004375-000 | STŮL ORTOPEDICKÝ |  | HAVLEY | NENI | 105 | STUDENÁ SVATOSLAVA | 1162 | Lůžka, stoly operační, křesla, inkubátory, matrace antidek. | operační sál | 1162 | 1 K dispozici |  | 0
I004486-000 | TROPOSKOP | tř. I | Okula 1418 | bez čísla | 55 | HÜBLOVÁ MARIE | 1421 | Diagnostické přístroje | cvičebna ortoptická č. 3 | 1421 | 1 K dispozici |  | 1
I004487-000 | TROPOSKOP | tř. I | Okula 1418 | bez čísla | 55 | HÜBLOVÁ MARIE | 1421 | Diagnostické přístroje | cvičebna ortoptická č. 1 | 1421 | 1 K dispozici |  | 1
I004782-000 | MIKROSKOP | tř. I | Carl Zeiss | 596425 | 89 | GRUNTOVÁ DAGMAR | 1641 | Dokumentační technika, mikroskopy, kamery | laboratoř | 1641 | 1 K dispozici |  | 2
I005273-000 | SKŘÍŇ BRÝLOVÁ ZKUŠEBNÍ |  | NENI | 179/59 | 49 | JANCKOVÁ DARINA | 1421 | Ostatní PZT | vyšetřovna č. 1 | 1421 | 1 K dispozici |  | 0
I006391-000 | TROPOSKOP | tř. I | Okula 1418 | 114 | 55 | HÜBLOVÁ MARIE | 1421 | Diagnostické přístroje | cvičebna ortoptická č. 2 | 1421 | 1 K dispozici |  | 1
I006482-000 | PŘÍSTROJ MIKROFOTOGRAFICKÝ |  | 57730 | 285 | 230 | KUBÁČKOVÁ JIŘINA | 3841 | Laboratorní přístroje, analyzátory, odstředivky, třepačky, svářečky a jiné | pracovna | 3841 | 1 K dispozici |  | 0
I006552-000 | MIKROSKOP | tř. I | NFPK | 410538 | 243 | POSPÍŠILOVÁ,NAVRÁTILOVÁ-DHIM | 3341 | Dokumentační technika, mikroskopy, kamery | laboratoř | 3341 | 1 K dispozici |  | 1
I006605-000 | TROPOSKOP | tř. I | Okula 1418 | 107 | 55 | HÜBLOVÁ MARIE | 1421 | Diagnostické přístroje | ambulance ortoptická | 1421 | 1 K dispozici |  | 1
I006735-000 | MIKROSKOP | tř. I | C 36 BI | 184665 | 344 | HRNČIŘÍKOVÁ DANUŠE | 1301 | Dokumentační technika, mikroskopy, kamery | laboratoř | 1321 | 1 K dispozici |  | 0
I007363-000 | DIGESTOŘ |  | NENI | 147 | 243 | POSPÍŠILOVÁ,NAVRÁTILOVÁ-DHIM | 3341 | Boxy aseptické, laminární, digestoře, inkubátory CO2 | laboratoř glykemie | 3341 | 1 K dispozici |  | 0
I007365-000 | DIGESTOŘ |  | NENI | 257 | 243 | POSPÍŠILOVÁ,NAVRÁTILOVÁ-DHIM | 3341 | Boxy aseptické, laminární, digestoře, inkubátory CO2 | laboratoř speciální | 3341 | 1 K dispozici |  | 0
I007366-000 | DIGESTOŘ |  | NENI | 328 | 243 | POSPÍŠILOVÁ,NAVRÁTILOVÁ-DHIM | 3341 | Boxy aseptické, laminární, digestoře, inkubátory CO2 | denní místnost zaměstnanců | 3341 | 1 K dispozici |  | 0
I007399-000 | DIGESTOŘ |  | NENI | NENI | 243 | POSPÍŠILOVÁ,NAVRÁTILOVÁ-DHIM | 3341 | Boxy aseptické, laminární, digestoře, inkubátory CO2 | laboratoř onkologická | 3341 | 1 K dispozici |  | 0
I007400-000 | DIGESTOŘ |  | NENI | NENI | 243 | POSPÍŠILOVÁ,NAVRÁTILOVÁ-DHIM | 3341 | Boxy aseptické, laminární, digestoře, inkubátory CO2 | laboratoř proteiny | 3341 | 1 K dispozici |  | 0
I007403-000 | DIGESTOŘ |  | NENI | NENI | 243 | POSPÍŠILOVÁ,NAVRÁTILOVÁ-DHIM | 3341 | Boxy aseptické, laminární, digestoře, inkubátory CO2 | laboratoř PCR | 3341 | 1 K dispozici |  | 0
I007404-000 | DIGESTOŘ |  | NENI | NENI | 243 | POSPÍŠILOVÁ,NAVRÁTILOVÁ-DHIM | 3341 | Boxy aseptické, laminární, digestoře, inkubátory CO2 | pracovna VŠ | 3341 | 1 K dispozici |  | 0
I007778-000 | MIKROSKOP | tř. I | NFPK | 422723 | 156 | SVOBODOVÁ HANA | 2421 | Dokumentační technika, mikroskopy, kamery | schody | 2421 | 1 K dispozici |  | 0
I008234-000 | STŮL PRO PRÁCI S DRAHÝMI KOVY |  | NENI | NENI | 149 | POSYPANKOVÁ DÁŠA | 2421 | Laboratorní přístroje, analyzátory, odstředivky, třepačky, svářečky a jiné | laboratoř | 2421 | 1 K dispozici |  | 0
I008235-000 | STŮL PRO PRÁCI S DRAHÝMI KOVY |  | NENI | 29 | 149 | POSYPANKOVÁ DÁŠA | 2421 | Laboratorní přístroje, analyzátory, odstředivky, třepačky, svářečky a jiné | laboratoř | 2421 | 1 K dispozici |  | 0
I008266-000 | STŮL PRO PRÁCI S DRAHÝMI KOVY |  | NENI | NENI | 149 | POSYPANKOVÁ DÁŠA | 2421 | Laboratorní přístroje, analyzátory, odstředivky, třepačky, svářečky a jiné | laboratoř | 2421 | 1 K dispozici |  | 0
I008267-000 | STŮL PRO PRÁCI S DRAHÝMI KOVY |  | NENI | NENI | 149 | POSYPANKOVÁ DÁŠA | 2421 | Laboratorní přístroje, analyzátory, odstředivky, třepačky, svářečky a jiné | laboratoř | 2421 | 1 K dispozici |  | 0
I008802-000 | MIKROSKOP | tř. I | NFPK | 446051 | 230 | KUBÁČKOVÁ JIŘINA | 3841 | Dokumentační technika, mikroskopy, kamery | pracovna SOUD | 3841 | 1 K dispozici |  | 1
I009135-000 | MIKROSKOP | tř. I | Carl Zeiss | 458598 | 2 | SÝKOROVÁ MIROSLAVA | 3241 | Dokumentační technika, mikroskopy, kamery | laboratoř cytochemie | 3241 | 1 K dispozici |  | 1
I009263-000 | STŮL PRO PRÁCI S DRAHÝMI KOVY |  | NLK 200 | NENI | 149 | POSYPANKOVÁ DÁŠA | 2421 | Laboratorní přístroje, analyzátory, odstředivky, třepačky, svářečky a jiné | laboratoř | 2421 | 1 K dispozici |  | 0
I009354-000 | DIGESTOŘ |  | 525 K | NENI | 243 | POSPÍŠILOVÁ,NAVRÁTILOVÁ-DHIM | 3341 | Boxy aseptické, laminární, digestoře, inkubátory CO2 | laboratoř OKB | 9803 | 1 K dispozici |  | 0
I009356-000 | STŮL PRO PRÁCI S DRAHÝMI KOVY |  | NLK 200 | NENI | 149 | POSYPANKOVÁ DÁŠA | 2421 | Laboratorní přístroje, analyzátory, odstředivky, třepačky, svářečky a jiné | laboratoř | 2421 | 1 K dispozici |  | 0
I009449-000 | STŮL LABORATORNÍ |  | NENI | NENI | 243 | POSPÍŠILOVÁ,NAVRÁTILOVÁ-DHIM | 3341 | Laboratorní přístroje, analyzátory, odstředivky, třepačky, svářečky a jiné | laboratoř DNA | 3341 | 1 K dispozici |  | 0
I009462-000 | STŮL LABORATORNÍ |  | NENI | NENI | 243 | POSPÍŠILOVÁ,NAVRÁTILOVÁ-DHIM | 3341 | Laboratorní přístroje, analyzátory, odstředivky, třepačky, svářečky a jiné | pracovna technika IP | 3341 | 1 K dispozici |  | 0
I009471-000 | STŮL LABORATORNÍ |  | NENI | NENI | 243 | POSPÍŠILOVÁ,NAVRÁTILOVÁ-DHIM | 3341 | Laboratorní přístroje, analyzátory, odstředivky, třepačky, svářečky a jiné | laboratoř proteiny | 3341 | 1 K dispozici |  | 0
I009479-000 | STŮL LABORATORNÍ |  | NENI | NENI | 243 | POSPÍŠILOVÁ,NAVRÁTILOVÁ-DHIM | 3341 | Laboratorní přístroje, analyzátory, odstředivky, třepačky, svářečky a jiné | pracovna VŠ | 3341 | 1 K dispozici |  | 0
I009500-000 | STŮL LABORATORNÍ |  | NENI | 701 | 243 | POSPÍŠILOVÁ,NAVRÁTILOVÁ-DHIM | 3341 | Laboratorní přístroje, analyzátory, odstředivky, třepačky, svářečky a jiné | laboratoř proteiny | 3341 | 1 K dispozici |  | 0
I009502-000 | STŮL LABORATORNÍ |  | 4O3O302 U | 769 | 243 | POSPÍŠILOVÁ,NAVRÁTILOVÁ-DHIM | 3341 | Laboratorní přístroje, analyzátory, odstředivky, třepačky, svářečky a jiné | laboratoř OKB | 9803 | 1 K dispozici |  | 0
I009586-000 | MIKROSKOP | tř. I | NU | 488411 | 2 | SÝKOROVÁ MIROSLAVA | 3241 | Dokumentační technika, mikroskopy, kamery | laboratoř cytochemie | 3241 | 1 K dispozici |  | 1
I009683-000 | MIKROSKOP |  | DN 716 SV | 260465 | 266 | KREJČIŘÍKOVÁ KARLA | 1221 | Dokumentační technika, mikroskopy, kamery | laboratoř močová | 1221 | 1 K dispozici |  | 0
I009692-000 | SKŘÍŇ BRÝLOVÁ SOUBOR ZKUŠ.SKEL |  | NENI | NENI | 49 | JANCKOVÁ DARINA | 1421 | Ostatní PZT | vyšetřovna č. 3 | 1421 | 1 K dispozici |  | 0
I009801-000 | STŮL PRO PRÁCI S DRAHÝMI KOVY |  | NENI | NENI | 149 | POSYPANKOVÁ DÁŠA | 2421 | Laboratorní přístroje, analyzátory, odstředivky, třepačky, svářečky a jiné | laboratoř | 2421 | 1 K dispozici |  | 0
I009993-000 | MIKROSKOP | tř. I | NFPK | 481741 | 123 | SKLENÁŘOVÁ JAROSLAVA | 3341 | Dokumentační technika, mikroskopy, kamery | laboratoř | 3341 | 1 K dispozici |  | 1
I010021-000 | MIKROTOM SÁŇKOVÝ |  | NENI | 67079 | 154 | ADAMČÍKOVÁ HANA | 3741 | Laboratorní přístroje, analyzátory, odstředivky, třepačky, svářečky a jiné | laboratoř | 3741 | 1 K dispozici |  | 0
I010336-000 | OFTALMOSKOP RUČNÍ | tř. I | HO 110 | 66042 | 50 | ŠVARCOVÁ ZUZANA | 1421 | Diagnostické přístroje | vyšetřovna | 1421 | 1 K dispozici |  | 1
I010369-000 | MIKROSKOP | tř. I | Zetopan | 338104 | 230 | KUBÁČKOVÁ JIŘINA | 3841 | Dokumentační technika, mikroskopy, kamery | pracovna SOUD | 3841 | 1 K dispozici |  | 2
I010426-000 | STŮL POJÍZDNÝ |  | L 2201 | 27 | 277 | LEXOVÁ PETRA | 2113 | Lůžka, stoly operační, křesla, inkubátory, matrace antidek. | sál aplikační | 2113 | 1 K dispozici |  | 0
I010435-000 | STOLEK INSTRUMENTAČNÍ |  | NENI | NENI | 55 | HÜBLOVÁ MARIE | 1421 | Ostatní PZT | cvičebna ortoptická č. 1 | 1421 | 1 K dispozici |  | 0
I010436-000 | STOLEK INSTRUMENTAČNÍ |  | NENI | NENI | 55 | HÜBLOVÁ MARIE | 1421 | Ostatní PZT | cvičebna ortoptická č. 1 | 1421 | 1 K dispozici |  | 0
I010437-000 | STOLEK INSTRUMENTAČNÍ |  | NENI | NENI | 55 | HÜBLOVÁ MARIE | 1421 | Ostatní PZT | cvičebna ortoptická č. 4 | 1421 | 1 K dispozici |  | 0
I010527-000 | MIKROSKOP | tř. I | Meopta | 270948 | 154 | ADAMČÍKOVÁ HANA | 3741 | Dokumentační technika, mikroskopy, kamery | mikroskopie elektronová | 3741 | 1 K dispozici |  | 1
I010531-000 | MIKROSKOP |  | DN 816 | 270998 | 89 | GRUNTOVÁ DAGMAR | 1641 | Dokumentační technika, mikroskopy, kamery | laboratoř | 1641 | 1 K dispozici |  | 0
I010656-000 | OFTALMOSKOP RUČNÍ | tř. I | HO 110 | 77278 | 483 | SMETANOVÁ KARIN | 1421 | Diagnostické přístroje | glaukomová poradna | 1421 | 1 K dispozici |  | 1
I010690-000 | STŮL UROLOGICKÝ VYŠETŘOVACÍ |  | PREMA USV | 125 | 266 | KREJČIŘÍKOVÁ KARLA | 1221 | Lůžka, stoly operační, křesla, inkubátory, matrace antidek. | pracovna lékaře | 1221 | 1 K dispozici |  | 0
I010717-000 | PŘÍSTROJ MĚŘÍCÍ | tř. I | 6372 | 28394 | 95 | VESELÁ OLGA | 2251 | Laboratorní přístroje, analyzátory, odstředivky, třepačky, svářečky a jiné | místnost konferenční | 2251 | 1 K dispozici |  | 1
I010753-000 | MIKROSKOP | tř. I | Amplival | 531506 | 2 | SÝKOROVÁ MIROSLAVA | 3241 | Dokumentační technika, mikroskopy, kamery | laboratoř cytochemie | 3241 | 1 K dispozici |  | 1
I010840-000 | MIKROSKOP | tř. I | Reichert | 352829 | 239 | ČIKLOVÁ LADA | 9024 | Dokumentační technika, mikroskopy, kamery | laboratoř mikrobiologická | 9024 | 1 K dispozici |  | 1
I010963-000 | ULTRAMIKROTOM | tř. II a | AS8800A MN | 2130 | 154 | ADAMČÍKOVÁ HANA | 3741 | Laboratorní přístroje, analyzátory, odstředivky, třepačky, svářečky a jiné | mikroskopie elektronová | 3741 | 1 K dispozici |  | 2
I011073-000 | FOKOMETR | tř. I | SBM 70 | 91222 | 49 | JANCKOVÁ DARINA | 1421 | Diagnostické přístroje | vyšetřovna č. 1 | 1421 | 1 K dispozici |  | 1
I011115-000 | SUŠÁRNA LABORATORNÍ |  | STE 23/I | 730073 | 229 | JANOŠŤÁKOVÁ ANNA Bc. | 1041 | Laboratorní přístroje, analyzátory, odstředivky, třepačky, svářečky a jiné | laboratoř | 9901 | 1 K dispozici |  | 0
I011190-000 | STŮL OPERAČNÍ HYDRAULICKÝ | tř. I | M 1005 | 75026 | 48 | GRYGOVÁ DAGMAR | 1462 | Lůžka, stoly operační, křesla, inkubátory, matrace antidek. | operační sál M | 1462 | 1 K dispozici |  | 1
I011198-000 | DETEKTOR SCINTILAČNÍ | nezař. | NKG 314 | 73035 | 176 | BLAHOVÁ EVA | 2241 | 5 Nukleární medicína | laboratoř - příprava radiofarmak | 2241 | 1 K dispozici |  | 0
I011405-000 | STŮL PRO PRÁCI S DRAHÝMI KOVY |  | NLK 200 | 244 | 155 | TOMAN LUDĚK | 2421 | Laboratorní přístroje, analyzátory, odstředivky, třepačky, svářečky a jiné | kotelna | 2421 | 1 K dispozici |  | 0
I011411-000 | DIGESTOŘ |  | NLK 697 | NENI | 260 | KREJČIŘÍKOVÁ EVA | 2821 | Boxy aseptické, laminární, digestoře, inkubátory CO2 | laboratoř FISH | 2821 | 1 K dispozici |  | 0
I011440-000 | STEREOMIKROSKOP SM |  | SM A | NENI | 229 | JANOŠŤÁKOVÁ ANNA Bc. | 1041 | Dokumentační technika, mikroskopy, kamery | počítač | 1041 | 1 K dispozici |  | 0
I011459-000 | NEGATOSKOP 6 PÓLOVÝ |  | NENI | NENI | 5 | HRUBÁ VĚRA | 1911 | Světelné zdroje, záložní zdroje (UPS), lampy štěrbin., zářiče germicidní, negatoskopy | vyšetřovna | 1911 | 1 K dispozici |  | 0
I011461-000 | MIKROSKOP | tř. I | Amplival | 534874 | 327 | PIKALOVÁ ZUZANA RNDr. | 3241 | Dokumentační technika, mikroskopy, kamery | laboratoř tkánové kultury | 3241 | 1 K dispozici |  | 1
I011486-000 | ODSTŘEDIVKA LABORATORNÍ | tř. I | MPW 221 | 4748283 | 424 | KREJČIŘÍKOVÁ EVA | 2841 | Laboratorní přístroje, analyzátory, odstředivky, třepačky, svářečky a jiné | laboratoř | 2821 | 1 K dispozici |  | 2
I011495-000 | MIKROSKOP ERGAVAL S ACHROMATY |  | ERGAVAL | 528459 | 243 | POSPÍŠILOVÁ,NAVRÁTILOVÁ-DHIM | 3341 | Dokumentační technika, mikroskopy, kamery | demonstrační místnost OKB | 9803 | 1 K dispozici |  | 0
I011544-000 | ODSTŘEDIVKA LABORATORNÍ | tř. I | T 23 | 3677 | 424 | KREJČIŘÍKOVÁ EVA | 2841 | Laboratorní přístroje, analyzátory, odstředivky, třepačky, svářečky a jiné | laboratoř prenatální I. | 2821 | 1 K dispozici |  | 1
I011545-000 | ODSTŘEDIVKA LABORATORNÍ | tř. I | MLW | 74/8465 | 424 | KREJČIŘÍKOVÁ EVA | 2841 | Laboratorní přístroje, analyzátory, odstředivky, třepačky, svářečky a jiné | laboratoř DNA | 2821 | 1 K dispozici |  | 1
I011583-000 | ODSTŘEDIVKA LABORATORNÍ | tř. I | T 23 | 74/6477 | 424 | KREJČIŘÍKOVÁ EVA | 2841 | Laboratorní přístroje, analyzátory, odstředivky, třepačky, svářečky a jiné | laboratoř DNA | 2821 | 1 K dispozici |  | 1
I011600-000 | LŮŽKO RESUSCITAČNÍ |  | NENI | NENI | 108 | BEZDĚKOVÁ JITKA | 231 | Lůžka, stoly operační, křesla, inkubátory, matrace antidek. | JIP | 231 | 1 K dispozici |  | 0
I011649-000 | DIGESTOŘ |  | ULN 7 | NENI | 424 | KREJČIŘÍKOVÁ EVA | 2841 | Boxy aseptické, laminární, digestoře, inkubátory CO2 | laboratoř DNA | 2821 | 1 K dispozici |  | 0
I011710-000 | STŮL OPERAČNÍ | tř. I | M 1005 | 4012174435 | 48 | GRYGOVÁ DAGMAR | 1462 | Lůžka, stoly operační, křesla, inkubátory, matrace antidek. | operační sál | 1462 | 1 K dispozici |  | 1
I011721-000 | TERMOSTAT | tř. I | TV 51 | bez čísla | 424 | KREJČIŘÍKOVÁ EVA | 2841 | Laboratorní přístroje, analyzátory, odstředivky, třepačky, svářečky a jiné | laboratoř prenatální II. | 2821 | 1 K dispozici |  | 1
I011745-000 | OFTALMOSKOP RUČNÍ | tř. I | HO 110 | 108649 | 483 | SMETANOVÁ KARIN | 1421 | Diagnostické přístroje | glaukomová poradna | 1421 | 1 K dispozici |  | 1
I011811-000 | STERILIZÁTOR PARNÍ | tř. I | PS 405 PA | 911428 | 145 | OHNISKOVÁ MARCELA | 2562 | Sterilizátory, autoklávy, desinfektory, myčky | sterilizace | 2562 | 1 K dispozici |  | 4
I011817-000 | RADIOMETR | nezař. | Rust 2 | 977 | 176 | BLAHOVÁ EVA | 2241 | 7 Radiační ochrana pomůcky | laboratoř - příprava radiofarmak | 2241 | 1 K dispozici |  | 0
I011834-000 | MIKROSKOP | tř. I | Meopta | 377777 | 230 | KUBÁČKOVÁ JIŘINA | 3841 | Dokumentační technika, mikroskopy, kamery | pracovna | 3841 | 1 K dispozici |  | 1
I011902-000 | STŮL OPERAČNÍ | tř. I | M 1000 X Medicor | 75016 | 145 | OHNISKOVÁ MARCELA | 2562 | Lůžka, stoly operační, křesla, inkubátory, matrace antidek. | operační sál čistý | 2562 | 1 K dispozici |  | 1
I011950-000 | STŮL PRO PRÁCI S DRAHÝMI KOVY |  | NENI | 79 | 79 | SEDLÁKOVÁ HEDVIKA | 2521 | Laboratorní přístroje, analyzátory, odstředivky, třepačky, svářečky a jiné | laboratoř | 2521 | 1 K dispozici |  | 0
I011951-000 | STŮL PRO PRÁCI S DRAHÝMI KOVY |  | NENI | 62 | 79 | SEDLÁKOVÁ HEDVIKA | 2521 | Laboratorní přístroje, analyzátory, odstředivky, třepačky, svářečky a jiné | laboratoř | 2521 | 1 K dispozici |  | 0
I012004-000 | STERILIZÁTOR HORKOVZDUŠNÝ | tř. I | HS 402 PA | 380 | 229 | JANOŠŤÁKOVÁ ANNA Bc. | 1041 | Sterilizátory, autoklávy, desinfektory, myčky | sterilizace centrální II. | 1011 | 1 K dispozici |  | 1
I012018-000 | MIXÉR VŘETENOVÝ |  | FM 1 | 117 | 40 | VYROUBALOVÁ DAGMAR | 4806 | Laboratorní přístroje, analyzátory, odstředivky, třepačky, svářečky a jiné | přípravna desinfekčních roztok | 4806 | 1 K dispozici |  | 0
I012088-000 | KŘESLO ZUBOLÉKAŘSKÉ | tř. I | ZOK 7.1 | 1028 | 148 | FOREJTOVÁ IVETA | 2501 | Stomatologická technika | ordinace 14 UCOCH | 9803 | 1 K dispozici |  | 1
I012117-000 | OFTALMOSKOP RUČNÍ | tř. I | HO 110 | 118887 | 50 | ŠVARCOVÁ ZUZANA | 1421 | Diagnostické přístroje | pracovna laserové pracoviště | 1421 | 1 K dispozici |  | 1
I012124-000 | SVÍTIDLO HALOGEN. |  | 631 | 307 | 148 | FOREJTOVÁ IVETA | 2501 | Světelné zdroje, záložní zdroje (UPS), lampy štěrbin., zářiče germicidní, negatoskopy | ordinace 14 UCOCH | 9803 | 1 K dispozici |  | 0
I012139-000 | SUŠÁRNA VAKUOVÁ | tř. I | SPT 200 | 1048 | 154 | ADAMČÍKOVÁ HANA | 3741 | Laboratorní přístroje, analyzátory, odstředivky, třepačky, svářečky a jiné | dusík | 3741 | 1 K dispozici |  | 1
I012161-000 | DIGESTOŘ SKŘÍŇOVÁ |  | ULN 7 | 417 | 79 | SEDLÁKOVÁ HEDVIKA | 2521 | Boxy aseptické, laminární, digestoře, inkubátory CO2 | laboratoř | 2521 | 1 K dispozici |  | 0
I012178-000 | PLIVÁTKO ZUBNÍ |  | 557 | 1030 | 148 | FOREJTOVÁ IVETA | 2501 | Stomatologická technika | ordinace 14 UCOCH | 9803 | 1 K dispozici |  | 0
I012203-000 | KŘESLO ZUBOLÉKAŘSKÉ | tř. I | ZOK 9.1 | 1718 | 146 | SKLÁŘOVÁ HANA | 2521 | Stomatologická technika | vyšetřovna | 3452 | 1 K dispozici |  | 1
I012205-000 | KŘESLO ZUBOLÉKAŘSKÉ | tř. I | ZOK 9.1 | 1742 | 146 | SKLÁŘOVÁ HANA | 2521 | Stomatologická technika | vyšetřovna RTG | 2521 | 1 K dispozici |  | 1
I012208-000 | STERILIZÁTOR PARNÍ | tř. I | PS 400 | 76742 | 79 | SEDLÁKOVÁ HEDVIKA | 2521 | Sterilizátory, autoklávy, desinfektory, myčky | sterilizace | 2521 | 1 K dispozici |  | 4
I012210-000 | STŮL OPERAČNÍ | tř. I | M 1011 Medicor | 76026 | 145 | OHNISKOVÁ MARCELA | 2562 | Lůžka, stoly operační, křesla, inkubátory, matrace antidek. | operační sál | 2562 | 1 K dispozici |  | 1
I012246-000 | NEGATOSKOP |  | 3 POLOVY | 224 | 148 | FOREJTOVÁ IVETA | 2501 | Světelné zdroje, záložní zdroje (UPS), lampy štěrbin., zářiče germicidní, negatoskopy | stážovna UCOCH | 9803 | 1 K dispozici |  | 0
I012317-000 | SOUPRAVA ZUBNÍ | tř. II a | Chiradent BH 654/II | HG3276 | 148 | FOREJTOVÁ IVETA | 2501 | Stomatologická technika | ordinace 13 UCOCH | 9803 | 1 K dispozici |  | 2
I012329-000 | TERMOSTAT LABORATORNÍ | tř. I | TCH 100 | 320 | 154 | ADAMČÍKOVÁ HANA | 3741 | Laboratorní přístroje, analyzátory, odstředivky, třepačky, svářečky a jiné | laboratoř speciálních metod | 3741 | 1 K dispozici |  | 1
I012358-000 | BRUSKA ZUBOTECHNICKÁ | tř. I | 811 J | 386 | 79 | SEDLÁKOVÁ HEDVIKA | 2521 | Stomatologická technika | laboratoř | 2521 | 1 K dispozici |  | 1
I012371-000 | DEFIBRILÁTOR | tř. II b | DC i | HA674 | 305 | PRACNÁ LENKA | 271 | Defibrilátory, kardiostimulátory | vyšetřovna RTG RCP | 271 | 1 K dispozici |  | 1
I012462-000 | NEGATOSKOP | tř. I | L-110 | 77050 | 409 | JUŘENOVÁ HANA | 1221 | Světelné zdroje, záložní zdroje (UPS), lampy štěrbin., zářiče germicidní, negatoskopy | vyšetřovna endoskopie | 1221 | 1 K dispozici |  | 0
I012509-000 | STERILIZÁTOR PARNÍ | tř. I | PS 400 | 77522 | 79 | SEDLÁKOVÁ HEDVIKA | 2521 | Sterilizátory, autoklávy, desinfektory, myčky | sterilizace | 2521 | 1 K dispozici |  | 4
I012521-000 | LAPAČ SÁDRY |  | NENI | NENI | 79 | SEDLÁKOVÁ HEDVIKA | 2521 | Stomatologická technika | laboratoř | 2521 | 1 K dispozici |  | 0
I012534-000 | LEUCONOR 2 | tř. I | Leuconor | M229120 | 325 | KOPEČNÁ MARIE | 3590 | Laboratorní přístroje, analyzátory, odstředivky, třepačky, svářečky a jiné | odběrový sál | 3590 | 1 K dispozici |  | 1
I012588-000 | KŘESLO ZUBOLÉKAŘSKÉ | tř. I | ZOK 9.1 | 1729 | 403 | SEDLÁKOVÁ HEDVIKA | 2522 | Stomatologická technika | Budova R1 |  | 1 K dispozici |  | 1
I012598-000 | MIKROSKOP | tř. I | Amplival | 637209 | 230 | KUBÁČKOVÁ JIŘINA | 3841 | Dokumentační technika, mikroskopy, kamery | zástupce přednosty SOUD | 3841 | 1 K dispozici |  | 1
I012690-000 | CRYOSTAT | tř. I | Minotome | 3399160 | 154 | ADAMČÍKOVÁ HANA | 3741 | Laboratorní přístroje, analyzátory, odstředivky, třepačky, svářečky a jiné | dusík | 3741 | 1 K dispozici |  | 2
I012710-000 | STERILIZÁTOR HORKOVZDUŠNÝ | tř. I | HS 61 A | 771649 | 253 | ZAPLETALOVÁ MILUŠE | 1011 | Sterilizátory, autoklávy, desinfektory, myčky | sterilizace čistá část | 1011 | 1 K dispozici |  | 1
I012737-000 | MIKROSKOP | tř. I | Meopta | 268471 | 39 | LANGEROVÁ MONIKA | 2021 | Dokumentační technika, mikroskopy, kamery | laboratoř | 2021 | 1 K dispozici |  | 1
I012770-000 | VENTILÁTOR STROPNÍ |  | PV 12 | 1976-03-01 | 101 | DREXLEROVÁ BLANKA | 221 | Resuscitační a anesteziologické přístroje, inhalátory, nebulizátory | informace | 221 | 1 K dispozici |  | 0
I012771-000 | VENTILÁTOR STROPNÍ |  | PV 12 | 376 | 101 | DREXLEROVÁ BLANKA | 221 | Resuscitační a anesteziologické přístroje, inhalátory, nebulizátory | sklad materiálu | 231 | 1 K dispozici |  | 0
I012785-000 | MIKROSKOP |  | DN 816 | 56466 | 266 | KREJČIŘÍKOVÁ KARLA | 1221 | Dokumentační technika, mikroskopy, kamery | laboratoř močová | 1221 | 1 K dispozici |  | 0
I012806-000 | MIKROSKOP S PLANACHROMATY | tř. I | Amplival | 658605 | 251 | HůLKOVÁ EVA | 1031 | Dokumentační technika, mikroskopy, kamery | pokoj lékaře | 1031 | 1 K dispozici |  | 1
I012890-000 | ZAŘÍZENÍ CHLADÍCÍ |  | ECGAU 1501X | EF 5961 | 246 | SROVNAL DAVID | 9062 | Laboratorní přístroje, analyzátory, odstředivky, třepačky, svářečky a jiné | Stravovací provoz |  | 1 K dispozici |  | 0
I012944-000 | NEGATOSKOP |  | L 110 | 15 | 252 | KAŠUBOVÁ SVĚTLANA Bc. | 1001 | Světelné zdroje, záložní zdroje (UPS), lampy štěrbin., zářiče germicidní, negatoskopy | zasedací místnost | 1001 | 1 K dispozici |  | 0
I012945-000 | NEGATOSKOP | tř. I | L-110 | 86009 | 409 | JUŘENOVÁ HANA | 1221 | Světelné zdroje, záložní zdroje (UPS), lampy štěrbin., zářiče germicidní, negatoskopy | popisovna | 1221 | 1 K dispozici |  | 0
I012955-000 | MIKROSKOP | tř. I | Amplival | 658902 | 154 | ADAMČÍKOVÁ HANA | 3741 | Dokumentační technika, mikroskopy, kamery | pracovna lékaře | 3741 | 1 K dispozici |  | 1
I012982-000 | MIKROSKOP |  | DOCUVAL | 659194 | 229 | JANOŠŤÁKOVÁ ANNA Bc. | 1041 | Dokumentační technika, mikroskopy, kamery | laboratoř | 1041 | 1 K dispozici |  | 0
I012989-000 | MIKROSKOP | tř. I | Amplival | 657978 | 2 | SÝKOROVÁ MIROSLAVA | 3241 | Dokumentační technika, mikroskopy, kamery | laboratoř cytochemie | 3241 | 1 K dispozici |  | 1
I013001-000 | ELEKTROFORÉZA | tř. I | B0 SKAMP | 4800201 | 1 | ŠEVČÍKOVÁ J.,FRIEDECÝ D.,Mgr. | 3342 | Laboratorní přístroje, analyzátory, odstředivky, třepačky, svářečky a jiné | sklad | 3342 | 1 K dispozici |  | 1
I013041-000 | KOLORIMETR | tř. I | Specol 10 | 832936A | 456 | SMIČKOVÁ ZDEŇKA | 4806 | Laboratorní přístroje, analyzátory, odstředivky, třepačky, svářečky a jiné | laboratoř | 4806 | 1 K dispozici |  | 1
I013120-000 | FOTOMETR PLAMENNÝ | tř. I | FLM 3 | 256650 | 243 | POSPÍŠILOVÁ,NAVRÁTILOVÁ-DHIM | 3341 | Laboratorní přístroje, analyzátory, odstředivky, třepačky, svářečky a jiné | přípravna AAS | 3341 | 1 K dispozici |  | 1
I013129-000 | MRAZNIČKA |  | CALEX M O100 | 2517 | 243 | POSPÍŠILOVÁ,NAVRÁTILOVÁ-DHIM | 3341 | Chladící, mrazící, ohřívací zařízení, termostaty | sklad chemikálií | 3341 | 1 K dispozici |  | 1
I013139-000 | STŮL PRO PRÁCI S DRAHÝMI KOVY |  | NLK 200 | NENI | 149 | POSYPANKOVÁ DÁŠA | 2421 | Laboratorní přístroje, analyzátory, odstředivky, třepačky, svářečky a jiné | laboratoř | 2421 | 1 K dispozici |  | 0
I013145-000 | DIADYNAMIC | tř. II a | Diadynamic DD6 | 6948 | 62 | DEDKOVÁ IVANA | 2622 | Rehabilitační a terapeutická technika | elektroléčba | 2622 | 1 K dispozici |  | 1
I013187-000 | Zdroj studeného světla | tř. I | MLW | 311/87 | 14 | MAJDOVÁ KVĚTOSLAVA | 4764 | Světelné zdroje, záložní zdroje (UPS), lampy štěrbin., zářiče germicidní, negatoskopy | dokončovna | 4764 | 9 Vyřazen | 2010-06-30 | 1
I013188-000 | NEGATOSKOP | tř. I | L-110 | 79274 | 278 | KREJČÍ EVA | 1621 | Světelné zdroje, záložní zdroje (UPS), lampy štěrbin., zářiče germicidní, negatoskopy | vyšetřovna č. 6 | 1621 | 1 K dispozici |  | 0
I013189-000 | NEGATOSKOP |  | L 110 | 88850 | 29 | BARTOŠOVÁ HELENA | 1641 | Světelné zdroje, záložní zdroje (UPS), lampy štěrbin., zářiče germicidní, negatoskopy | endoskopie sál | 1641 | 1 K dispozici |  | 0
I013192-000 | NEGATOSKOP |  | L 110 | NENI | 200 | RůžIĆKOVÁ JANA | 1921 | Světelné zdroje, záložní zdroje (UPS), lampy štěrbin., zářiče germicidní, negatoskopy | vyšetřovna I. | 1921 | 1 K dispozici |  | 0
I013237-000 | KŘESLO ZUBOLÉKAŘSKÉ | tř. I | Chirana | 3972533032 | 140 | BALINTOVÁ MARIE | 2421 | Stomatologická technika | vyšetřovna RTG | 2421 | 1 K dispozici |  | 0
I013246-000 | PŘÍSTROJ DESTILAČNÍ | tř. I | DE 60/I | 79129 | 444 | PIŠTĚLKOVÁ ALICE | 3590 | Laboratorní přístroje, analyzátory, odstředivky, třepačky, svářečky a jiné | umývárna | 3590 | 1 K dispozici |  | 0
I013262-000 | DOSIMETR |  | VA J 15 A | 81205 | 139 | BERKA KAREL | 3451 | 5 Nukleární medicína | sklad | 3451 | 1 K dispozici |  | 0
I013268-000 | STŮL OPERAČNÍ | tř. I | M 1005 | bez čísla | 81 | KONEČNÁ MIROSLAVA | 1321 | Lůžka, stoly operační, křesla, inkubátory, matrace antidek. | zákrokový sálek | 1321 | 1 K dispozici |  | 1
I013287-000 | ZAŘÍZENÍ DOROZUMÍVACÍ |  | AZD 240 | 790130 | 91 | MURANOVOVÁ BLANKA | 1612 | Ostatní PZT | pracovna sester | 1612 | 1 K dispozici |  | 0
I013323-000 | ZAŘÍZENÍ DOROZUMÍVACÍ |  | AZD 240 | 780076 | 66 | TRUNDOVÁ MILOSLAVA | 1611 | Ostatní PZT | pracovna sester | 1611 | 1 K dispozici |  | 0
I013329-000 | PŘÍSTROJ DESTILAČNÍ | tř. I | DE 60/I | 79009 | 48 | GRYGOVÁ DAGMAR | 1462 | Laboratorní přístroje, analyzátory, odstředivky, třepačky, svářečky a jiné | sterilizace | 1462 | 1 K dispozici |  | 0
I013372-000 | STERILIZÁTOR HORKOVZDUŠNÝ | tř. I | HS 401 PA | 79077 | 369 | KUTÁLKOVÁ JANA | 4806 | Sterilizátory, autoklávy, desinfektory, myčky | umývárna čistá | 4806 | 1 K dispozici |  | 1
I013414-000 | DIATERMIE | tř. II a | KW 4-1 | 15108/79 | 164 | SEKANINOVÁ VĚRA | 2721 | Rehabilitační a terapeutická technika | fyzioterapie | 2721 | 1 K dispozici |  | 1
I013439-000 | TŘEPAČKA |  | M 326 TXP | NENI | 289 | HORÁKOVÁ JINDŘIŠKA | 823 | Laboratorní přístroje, analyzátory, odstředivky, třepačky, svářečky a jiné | laboratoř sperm. | 823 | 1 K dispozici |  | 0
I013441-000 | TŘEPAČKA | tř. I | Microshaker 326M | 3991 | 243 | POSPÍŠILOVÁ,NAVRÁTILOVÁ-DHIM | 3341 | Laboratorní přístroje, analyzátory, odstředivky, třepačky, svářečky a jiné | laboratoř speciální | 3341 | 1 K dispozici |  | 1
I013443-000 | FETOSKOP |  | WINTER B | NENI | 260 | KREJČIŘÍKOVÁ EVA | 2821 | Laboratorní přístroje, analyzátory, odstředivky, třepačky, svářečky a jiné | laboratoř FISH | 2821 | 1 K dispozici |  | 0
I013453-000 | ZAŘÍZENÍ DOROZUMÍVACÍ |  | AZD 240 | 8000017 | 219 | PTAČOVSKÁ EVA | 2112 | Ostatní PZT | pracovna sester | 2112 | 1 K dispozici |  | 1
I013494-000 | RADIOMETR | nezař. | URL 2 | 13 | 176 | BLAHOVÁ EVA | 2241 | 5 Nukleární medicína | předsíň | 2241 | 1 K dispozici |  | 0
I013499-000 | MIKROTOM |  | MS 2 | 626 | 230 | KUBÁČKOVÁ JIŘINA | 3841 | Laboratorní přístroje, analyzátory, odstředivky, třepačky, svářečky a jiné | sprcha | 3841 | 1 K dispozici |  | 0
I013511-000 | STERILIZÁTOR HORKOVZDUŠNÝ | tř. I | HS 201 A | 80237 | 2 | SÝKOROVÁ MIROSLAVA | 3241 | Sterilizátory, autoklávy, desinfektory, myčky | umývárna | 3241 | 1 K dispozici |  | 1
I013528-000 | MIKROTOM ZMRAZOVACÍ | tř. I | Meopta | bez čísla | 230 | KUBÁČKOVÁ JIŘINA | 3841 | Laboratorní přístroje, analyzátory, odstředivky, třepačky, svářečky a jiné | blokovna | 3841 | 1 K dispozici |  | 0
I013536-000 | STERILIZÁTOR HORKOVZDUŠNÝ | tř. I | HS 61 A | bez čísla | 123 | SKLENÁŘOVÁ JAROSLAVA | 3341 | Sterilizátory, autoklávy, desinfektory, myčky | umývárna | 1721 | 1 K dispozici |  | 1
I013551-000 | ZAŘÍZENÍ DOROZUMÍVACÍ |  | AZD 240 | 800214 | 41 | MACHÁČKOVÁ ELENA | 2011 | Ostatní PZT | pracovna sester | 2011 | 1 K dispozici |  | 0
I013574-000 | VANA ULTRAZVUKOVÁ | tř. I | Tesla | 2128 | 253 | ZAPLETALOVÁ MILUŠE | 1011 | Laboratorní přístroje, analyzátory, odstředivky, třepačky, svářečky a jiné | sterilizace centrální I. | 1011 | 1 K dispozici |  | 1
I013576-000 | RADIOMETR | nezař. | Rust 2S2 | 20 | 176 | BLAHOVÁ EVA | 2241 | 5 Nukleární medicína | předsíň | 2241 | 1 K dispozici |  | 0
I013605-000 | ZAŘÍZENÍ DOROZUMÍVACÍ |  | AZD 240 | 808800080 | 120 | URBÁNKOVÁ ROMANA | 1711 | Ostatní PZT | pracovna sester | 1711 | 1 K dispozici |  | 0
I013608-000 | ZAŘÍZENÍ DOROZUMÍVACÍ |  | AZD 240 | 810097 | 197 | DOSOUDILOVÁ HANA | 312 | Ostatní PZT | pracovna sester | 312 | 1 K dispozici |  | 0
I013619-000 | ODSTŘEDIVKA LABORATORNÍ | tř. I | T 23 | 8023785 | 230 | KUBÁČKOVÁ JIŘINA | 3841 | Laboratorní přístroje, analyzátory, odstředivky, třepačky, svářečky a jiné | laboratoř | 3841 | 1 K dispozici |  | 1
I013619-001 | ROTOR UHLOVÝ |  |  | NENI | 230 | KUBÁČKOVÁ JIŘINA | 3841 | Laboratorní přístroje, analyzátory, odstředivky, třepačky, svářečky a jiné | laboratoř | 3841 | 1 K dispozici |  | 0
I013627-000 | ZAŘÍZENÍ DOROZUMÍVACÍ/Z ALERG/ |  | COMMAX 2663 | 20356 | 28 | ŠUBOVÁ JANA | 1631 | Ostatní PZT | sklad | 1631 | 1 K dispozici |  | 0
I013657-000 | PŘÍSTROJ DESTILAČNÍ | tř. I | DE 60/I | 81030 | 207 | HALAMOVÁ ANDREA Bc. | 662 | Laboratorní přístroje, analyzátory, odstředivky, třepačky, svářečky a jiné | čistící místnost | 662 | 1 K dispozici |  | 1
I013666-000 | STŮL OPERAČNÍ | tř. I | M 1000 X Medicor | 4012181 | 44 | KRAJCOVÁ MIROSLAVA | 2021 | Lůžka, stoly operační, křesla, inkubátory, matrace antidek. | operační sálek | 2021 | 1 K dispozici |  | 1
I013670-000 | TERMOSTAT | tř. I | TCH 100 | 4522 | 243 | POSPÍŠILOVÁ,NAVRÁTILOVÁ-DHIM | 3341 | Laboratorní přístroje, analyzátory, odstředivky, třepačky, svářečky a jiné | laboratoř izotop. metod | 3341 | 7 Odstaven |  | 2
I013744-000 | ZAŘÍZENÍ TAVÍCÍ A LICÍ | nezař. | ELZ 1 | 28 | 149 | POSYPANKOVÁ DÁŠA | 2421 | Laboratorní přístroje, analyzátory, odstředivky, třepačky, svářečky a jiné | laboratoř lití a spájení kovů | 2421 | 1 K dispozici |  | 1
I013746-000 | PŘÍSTROJ DESTILAČNÍ | tř. I | DE 61/I | 911070 | 284 | STUDENÁ ANNA | 4802 | Laboratorní přístroje, analyzátory, odstředivky, třepačky, svářečky a jiné | sterilizace | 4806 | 1 K dispozici |  | 0
I013767-000 | PARALELOMETR |  | 123 | NENI | 142 | TYČOVÁ SOŇA | 2421 | Laboratorní přístroje, analyzátory, odstředivky, třepačky, svářečky a jiné | ordinace | 2421 | 1 K dispozici |  | 0
I013823-000 | MIKROSKOP | tř. I | PZO | 46651 | 230 | KUBÁČKOVÁ JIŘINA | 3841 | Dokumentační technika, mikroskopy, kamery | laboratoř histologická | 3841 | 1 K dispozici |  | 1
I013824-000 | MIKROSKOP |  | STUDAR LB310 | 3326 | 230 | KUBÁČKOVÁ JIŘINA | 3841 | Dokumentační technika, mikroskopy, kamery | kancelář | 3841 | 1 K dispozici |  | 0
I013825-000 | MIKROSKOP |  | STUDAR LB310 | 3340 | 230 | KUBÁČKOVÁ JIŘINA | 3841 | Dokumentační technika, mikroskopy, kamery | pracovna SOUD | 3841 | 1 K dispozici |  | 0
I013877-000 | MIKROSKOP | tř. I | Opmi 212 | 156762 | 81 | KONEČNÁ MIROSLAVA | 1321 | Dokumentační technika, mikroskopy, kamery | vyšetřovna č. 3 AMB | 1321 | 1 K dispozici |  | 1
I013930-000 | SVÍTIDLO OPERAČNÍ 5 TI ZDROJ.O |  | 12020 | 582 | 44 | KRAJCOVÁ MIROSLAVA | 2021 | Světelné zdroje, záložní zdroje (UPS), lampy štěrbin., zářiče germicidní, negatoskopy | operační sálek | 2021 | 1 K dispozici |  | 0
I013959-000 | STERILIZÁTOR HORKOVZDUŠNÝ | tř. I | HS 61 | 781740 | 260 | KREJČIŘÍKOVÁ EVA | 2821 | Sterilizátory, autoklávy, desinfektory, myčky | laboratoř FISH | 2821 | 1 K dispozici |  | 1
I013963-000 | ODSÁVAČKA CHIRURGICKÁ | tř. II a | Suctior | RG866 | 106 | KALÁBOVÁ VĚRA | 1112 | Odsávačky | převazovna | 1112 | 1 K dispozici |  | 1
I013967-000 | ODSÁVAČKA CHIRURGICKÁ | tř. II a | Suctior | KM921 | 204 | ŠVECOVÁ JANA | 611 | Odsávačky | pokoj č. 1 | 611 | 1 K dispozici |  | 1
I013974-000 | TERMOSTAT |  | U2C | 11246 | 243 | POSPÍŠILOVÁ,NAVRÁTILOVÁ-DHIM | 3341 | Laboratorní přístroje, analyzátory, odstředivky, třepačky, svářečky a jiné | laboratoř OKB | 9803 | 1 K dispozici |  | 0
I013981-000 | MIKROSKOP FLUOVAL |  | 112375 | NENI | 243 | POSPÍŠILOVÁ,NAVRÁTILOVÁ-DHIM | 3341 | Dokumentační technika, mikroskopy, kamery | laboratoř OKB | 9803 | 1 K dispozici |  | 0
I013981-001 | PLANACHROMAT |  |  | NENI | 243 | POSPÍŠILOVÁ,NAVRÁTILOVÁ-DHIM | 3341 | Laboratorní přístroje, analyzátory, odstředivky, třepačky, svářečky a jiné | laboratoř OKB | 9803 | 1 K dispozici |  | 0
I014030-000 | DEFIBRILÁTOR | tř. II b | BPD 12 | OP671 | 19 | LYSÁ LUDMILA Bc. | 5931 | Defibrilátory, kardiostimulátory | pracovna sester | 5931 | 1 K dispozici |  | 1
I014038-000 | STERILIZÁTOR HORKOVZDUŠNÝ | tř. I | HS 121 A | 884501 | 289 | HORÁKOVÁ JINDŘIŠKA | 823 | Sterilizátory, autoklávy, desinfektory, myčky | sterilizace | 823 | 1 K dispozici |  | 1
I014078-000 | NEGATOSKOP |  | L 120 | 83013 | 184 | BRYJOVÁ JITKA | 3401 | Světelné zdroje, záložní zdroje (UPS), lampy štěrbin., zářiče germicidní, negatoskopy | inspekční pokoj | 3451 | 1 K dispozici |  | 0
I014080-000 | STERILIZÁTOR HORKOVZDUŠNÝ | tř. I | HS 401 PA | 83013 | 369 | KUTÁLKOVÁ JANA | 4806 | Sterilizátory, autoklávy, desinfektory, myčky | umývárna čistá | 4806 | 1 K dispozici |  | 1
I014089-000 | STIMULÁTOR PROGRAMOVÝ | tř. II a | 3070 | 1583 | 36 | ŠMUKAŘOVÁ MARTINA | 171 | Defibrilátory, kardiostimulátory | přípravna pacienta 2 | 171 | 1 K dispozici |  | 1
I014111-000 | STŮL GYNEKOLOGICKÝ |  | NENI | 83 12 83 | 153 | NOVÁKOVÁ VLASTA | 821 | Lůžka, stoly operační, křesla, inkubátory, matrace antidek. | vyšetřovna III. | 821 | 1 K dispozici |  | 0
I014113-000 | STŮL GYNEKOLOGICKÝ |  | 793142830 | 72 12 83 | 38 | MARTINKOVÁ ŠÁRKA | 2021 | Lůžka, stoly operační, křesla, inkubátory, matrace antidek. | vyšetřovna STD | 2021 | 1 K dispozici |  | 1
I014124-000 | STERILIZÁTOR HORKOVZDUŠNÝ | tř. I | HS 201 A | 83188 | 92 | TOMANOVÁ HIM,SKOTALOVÁ-DHIM | 4141 | Sterilizátory, autoklávy, desinfektory, myčky | umývárna | 4141 | 1 K dispozici |  | 1
I014151-000 | EKG | tř. II a | Chirastar 30 | OL239 | 91 | MURANOVOVÁ BLANKA | 1612 | EKG, EMG, EEG přístroje | odběrová místnost | 1612 | 1 K dispozici |  | 1
I014161-000 | ZAŘÍZENÍ DOROZUMÍVACÍ |  | COMMAX 2663 | 20356 | 121 | KŘENKOVÁ JARMILA | 1712 | Ostatní PZT | pracovna sester | 1711 | 1 K dispozici |  | 0
I014163-000 | ZAŘÍZENÍ DOROZUMÍVACÍ |  | AZD 240 | PA 90100519 | 43 | POLÁCHOVÁ EVA | 811 | Ostatní PZT | pracovna sester | 811 | 1 K dispozici |  | 0
I014183-000 | REKTOSKOP | tř. II a | OC 100 | 831839 | 410 | HOLÚBKOVÁ VIERA | 471 | Endo-, laparo-, bronchoskopy, punkční a bioptická technika | ambulance endoskpie č. 4 | 421 | 1 K dispozici |  | 1
I014224-000 | LŮŽKO RESUSCITAČNÍ |  | 2.86e+82 | 27384 | 108 | BEZDĚKOVÁ JITKA | 231 | Lůžka, stoly operační, křesla, inkubátory, matrace antidek. | JIP | 231 | 1 K dispozici |  | 0
I014225-000 | LŮŽKO RESUSCITAČNÍ |  | 0286 E 80 | 76 3 84 | 108 | BEZDĚKOVÁ JITKA | 231 | Lůžka, stoly operační, křesla, inkubátory, matrace antidek. | JIP | 231 | 1 K dispozici |  | 0
I014226-000 | LŮŽKO RESUSCITAČNÍ |  | 2.86e+82 | 44 3 84 | 108 | BEZDĚKOVÁ JITKA | 231 | Lůžka, stoly operační, křesla, inkubátory, matrace antidek. | JIP | 231 | 1 K dispozici |  | 0
I014227-000 | LŮŽKO RESUSCITAČNÍ |  | 2.86e+82 | 20384 | 108 | BEZDĚKOVÁ JITKA | 231 | Lůžka, stoly operační, křesla, inkubátory, matrace antidek. | pokoj JIP - č. 10 | 231 | 1 K dispozici |  | 0
I014228-000 | LŮŽKO RESUSCITAČNÍ |  | 2.86e+82 | 45384 | 108 | BEZDĚKOVÁ JITKA | 231 | Lůžka, stoly operační, křesla, inkubátory, matrace antidek. | JIP | 231 | 1 K dispozici |  | 0
I014238-000 | STERILIZÁTOR PARNÍ | tř. I | PS 100 A | 84017 | 155 | TOMAN LUDĚK | 2421 | Sterilizátory, autoklávy, desinfektory, myčky | sterilizace | 2421 | 1 K dispozici |  | 4
I014242-000 | VYVÍJEČ PÁRY |  | VY 30 A | 831017 | 155 | TOMAN LUDĚK | 2421 | Sterilizátory, autoklávy, desinfektory, myčky | sterilizace | 2421 | 1 K dispozici |  | 3
I014254-000 | MIKROSKOP | tř. I | 1 DP5AZ | 14692 | 243 | POSPÍŠILOVÁ,NAVRÁTILOVÁ-DHIM | 3341 | Dokumentační technika, mikroskopy, kamery | demonstrační místnost OKB | 9803 | 1 K dispozici |  | 0
I014254-001 | KONTRAST FÁZOVÝ KFA |  |  | NENI | 243 | POSPÍŠILOVÁ,NAVRÁTILOVÁ-DHIM | 3341 | Laboratorní přístroje, analyzátory, odstředivky, třepačky, svářečky a jiné | demonstrační místnost OKB | 9803 | 1 K dispozici |  | 0
I014254-002 | KONTRAST FÁZOVÝ KFZ |  |  | NENI | 243 | POSPÍŠILOVÁ,NAVRÁTILOVÁ-DHIM | 3341 | Laboratorní přístroje, analyzátory, odstředivky, třepačky, svářečky a jiné | demonstrační místnost OKB | 9803 | 1 K dispozici |  | 0
I014278-000 | FOKOMETR | tř. I | SBM 70 | 174579 | 49 | JANCKOVÁ DARINA | 1421 | Diagnostické přístroje | vyšetřovna č. 3 | 1421 | 1 K dispozici |  | 1
I014279-000 | FOKOMETR | tř. I | SBM 70 | 174560 | 483 | SMETANOVÁ KARIN | 1421 | Diagnostické přístroje | ultrazvuk | 1421 | 1 K dispozici |  | 1
I014280-000 | FOKOMETR | tř. I | Zeiss | 174481 | 55 | HÜBLOVÁ MARIE | 1421 | Diagnostické přístroje | vyšetřovna ortoptická | 1421 | 1 K dispozici |  | 1
I014281-000 | FOKOMETR | tř. I | Zeiss | 174540 | 55 | HÜBLOVÁ MARIE | 1421 | Diagnostické přístroje | cvičebna ortoptická č. 2 | 1421 | 1 K dispozici |  | 1
I014284-000 | MIKROSKOP | tř. I | Jenaval GFP | 743202 | 92 | TOMANOVÁ HIM,SKOTALOVÁ-DHIM | 4141 | Dokumentační technika, mikroskopy, kamery | pokoj LF UP Olomouc - nebyt.pr | 9901 | 1 K dispozici |  | 1
I014286-000 | PŘÍSTROJ DESTILAČNÍ | tř. I | DE 60/I | 84005 | 284 | STUDENÁ ANNA | 4802 | Laboratorní přístroje, analyzátory, odstředivky, třepačky, svářečky a jiné | sterilizace | 4806 | 1 K dispozici |  | 0
I014293-000 | MIKROSKOP | tř. I | GFPA Jenaval | 743220 | 2 | SÝKOROVÁ MIROSLAVA | 3241 | Dokumentační technika, mikroskopy, kamery | laboratoř cytochemie | 3241 | 1 K dispozici |  | 1
I014294-000 | MIKROSKOP | tř. I | Jenaval | 7452 | 230 | KUBÁČKOVÁ JIŘINA | 3841 | Dokumentační technika, mikroskopy, kamery | pracovna | 3841 | 1 K dispozici |  | 1
I014297-000 | VANA ČISTIČKA ULTRAZVUKOVÁ | tř. I | UC 003 | 300353 | 92 | TOMANOVÁ HIM,SKOTALOVÁ-DHIM | 4141 | Ostatní PZT | mrazící pulty | 4141 | 1 K dispozici |  | 2
I014298-000 | VANA ČISTIČKA ULTRAZVUKOVÁ | tř. I | UC 003 | 300269 | 48 | GRYGOVÁ DAGMAR | 1462 | Ostatní PZT | sterilizace | 1462 | 1 K dispozici |  | 2
I014302-000 | VANA ČISTIČKA ULTRAZVUKOVÁ | tř. I | UC 003 | 300345 | 9 | HORÁKOVÁ JINDŘIŠKA | 823 | Laboratorní přístroje, analyzátory, odstředivky, třepačky, svářečky a jiné | sterilizace | 823 | 1 K dispozici |  | 2
I014312-000 | KŘESLO ZUBOLÉKAŘSKÉ | tř. I | ELH 2 | 396 | 49 | JANCKOVÁ DARINA | 1421 | Stomatologická technika | vyšetřovna č. 1 | 1421 | 1 K dispozici |  | 1
I014314-000 | KŘESLO ZUBOLÉKAŘSKÉ | tř. I | ELH 2 | 386 | 483 | SMETANOVÁ KARIN | 1421 | Stomatologická technika | ultrazvuk | 1421 | 1 K dispozici |  | 0
I014315-000 | STŮL HYDRAULICKÝ POD OFTALMOLO |  | 895669 | 288 | 55 | HÜBLOVÁ MARIE | 1421 | Diagnostické přístroje | cvičebna ortoptická č. 2 | 1421 | 1 K dispozici |  | 0
I014316-000 | STŮL HYDRAULICKÝ POD OFTALMOLO |  | 895669 | 289 | 55 | HÜBLOVÁ MARIE | 1421 | Diagnostické přístroje | cvičebna ortoptická č. 1 | 1421 | 1 K dispozici |  | 0
I014332-000 | ZAŘÍZENÍ TAVÍCÍ | tř. I | IZODENT | 45 | 149 | POSYPANKOVÁ DÁŠA | 2421 | Laboratorní přístroje, analyzátory, odstředivky, třepačky, svářečky a jiné | laboratoř lití a spájení kovů | 2421 | 1 K dispozici |  | 1
I014343-000 | ODSÁVAČKA CHIRURGICKÁ | tř. II a | Suctior | MB1936 | 305 | PRACNÁ LENKA | 271 | Odsávačky | ambulance 2 | 271 | 1 K dispozici |  | 1
I014344-000 | ODSÁVAČKA CHIRURGICKÁ | tř. II a | Suctior | MB1939 | 305 | PRACNÁ LENKA | 271 | Odsávačky | sterilizace | 271 | 1 K dispozici |  | 1
I014366-000 | REKTOSKOP | tř. II a | OC 100 | 841410 | 305 | PRACNÁ LENKA | 271 | Endo-, laparo-, bronchoskopy, punkční a bioptická technika | ambulance 1 | 271 | 1 K dispozici |  | 1
I014368-000 | SVÍTIDLO OPERAČNÍ |  | 12020 | NENI | 48 | GRYGOVÁ DAGMAR | 1462 | Světelné zdroje, záložní zdroje (UPS), lampy štěrbin., zářiče germicidní, negatoskopy | operační sál | 1462 | 1 K dispozici |  | 0
I014394-000 | MIKROSKOP | tř. I | Jenamed | 744327 | 154 | ADAMČÍKOVÁ HANA | 3741 | Dokumentační technika, mikroskopy, kamery | pracovna lékaře | 3741 | 1 K dispozici |  | 1
I014394-001 | ZAŘÍZENÍ MF-AKS 24X36AU |  |  | NENI | 154 | ADAMČÍKOVÁ HANA | 3741 | Laboratorní přístroje, analyzátory, odstředivky, třepačky, svářečky a jiné | pracovna lékaře | 3741 | 1 K dispozici |  | 0
I014395-000 | SKŘÍŇ BRÝLOVÁ I |  | 16799 | NENI | 50 | ŠVARCOVÁ ZUZANA | 1421 | Ostatní PZT | vyšetřovna č. 1 | 1421 | 1 K dispozici |  | 0
I014395-001 | SKŘÍŇ BRÝLOVÁ II |  |  | NENÍ | 50 | ŠVARCOVÁ ZUZANA | 1421 | Ostatní PZT | čekárna | 1421 | 1 K dispozici |  | 0
I014395-002 | SKŘÍŇ BRÝLOVÁ III |  |  | NENÍ | 50 | ŠVARCOVÁ ZUZANA | 1421 | Ostatní PZT | vyšetřovna diabetologická pora | 1421 | 1 K dispozici |  | 0
I014409-000 | KŘESLO ZUBOLÉKAŘSKÉ |  | ELH 2 | 491 | 12 | MACHAČOVÁ MARCELA | 121 | Stomatologická technika | odběrová místnost | 121 | 1 K dispozici |  | 0
I014425-000 | DEFIBRILÁTOR | tř. II b | SD 12 | PA235 | 101 | DREXLEROVÁ BLANKA | 221 | Defibrilátory, kardiostimulátory | ambulance I. | 221 | 1 K dispozici |  | 1
I014426-000 | DEFIBRILÁTOR | tř. II b | SD 12 | PA246 | 29 | BARTOŠOVÁ HELENA | 1641 | Defibrilátory, kardiostimulátory | bronchologie | 1641 | 1 K dispozici |  | 1
I014427-000 | DEFIBRILÁTOR | tř. II b | SD 12 | PA226 | 211 | BAZINKOVÁ MARCELA | 352 | Defibrilátory, kardiostimulátory | dialyzační sál | 352 | 1 K dispozici |  | 1
I014469-000 | ULTRATERMOSTAT |  | ES | 2530 | 243 | POSPÍŠILOVÁ,NAVRÁTILOVÁ-DHIM | 3341 | Laboratorní přístroje, analyzátory, odstředivky, třepačky, svářečky a jiné | předsíň | 3341 | 1 K dispozici |  | 0
I014481-000 | TERMOSTAT |  | M 16 | 426 | 243 | POSPÍŠILOVÁ,NAVRÁTILOVÁ-DHIM | 3341 | Laboratorní přístroje, analyzátory, odstředivky, třepačky, svářečky a jiné | sklad | 3341 | 1 K dispozici |  | 0
I014501-000 | STERILIZÁTOR HORKOVZDUŠNÝ | tř. I | HS 62 A | 841404 | 2 | SÝKOROVÁ MIROSLAVA | 3241 | Sterilizátory, autoklávy, desinfektory, myčky | umývárna | 3241 | 1 K dispozici |  | 1
I014506-000 | MIKROSKOP | tř. I | Diavert | 53902 | 92 | TOMANOVÁ HIM,SKOTALOVÁ-DHIM | 4141 | Dokumentační technika, mikroskopy, kamery | sklad imunologie | 4141 | 1 K dispozici |  | 0
I014509-000 | DEFIBRILÁTOR | tř. II b | SD 12 | PJ300 | 167 | ROŽKOVÁ IVANA | 413 | Defibrilátory, kardiostimulátory | vyšetřovna | 413 | 1 K dispozici |  | 1
I014511-000 | DEFIBRILÁTOR | tř. II b | SD 12 | AK840 | 207 | HALAMOVÁ ANDREA Bc. | 662 | Defibrilátory, kardiostimulátory | umývárna | 662 | 1 K dispozici |  | 1
I014512-000 | DEFIBRILÁTOR | tř. II b | SD 12 | PA248 | 108 | BEZDĚKOVÁ JITKA | 231 | Defibrilátory, kardiostimulátory | JIP | 231 | 1 K dispozici |  | 1
I014513-000 | STERILIZÁTOR HORKOVZDUŠNÝ | tř. I | HS 122 A | bez čísla | 444 | PIŠTĚLKOVÁ ALICE | 3590 | Sterilizátory, autoklávy, desinfektory, myčky | umývárna | 3590 | 1 K dispozici |  | 1
I014517-000 | DEFIBRILÁTOR | tř. II b | SD 12 | PF984 | 99 | KONEČNÁ ELIŠKA Bc. | 212 | Defibrilátory, kardiostimulátory | sklad | 212 | 1 K dispozici |  | 1
I014524-000 | VANA ČISTIČKA ULTRAZVUKOVÁ | tř. I | UC 003 | 300609 | 29 | BARTOŠOVÁ HELENA | 1641 | Ostatní PZT | desinfektor | 1641 | 1 K dispozici |  | 1
I014527-000 | VANA ČISTIČKA ULTRAZVUKOVÁ | tř. I | UC 002 BM 1 | 301173 | 230 | KUBÁČKOVÁ JIŘINA | 3841 | Ostatní PZT | umývárna | 3841 | 1 K dispozici |  | 1
I014530-000 | VANA ČISTIČKA ULTRAZVUKOVÁ | tř. I | UC 003 | 301241 | 344 | HRNČIŘÍKOVÁ DANUŠE | 1301 | Ostatní PZT | laboratoř | 1321 | 1 K dispozici |  | 1
I014534-000 | VANA ČISTIČKA ULTRAZVUKOVÁ | tř. I | UC 003 | 301270 | 243 | POSPÍŠILOVÁ,NAVRÁTILOVÁ-DHIM | 3341 | Ostatní PZT | přípravna AAS | 3341 | 1 K dispozici |  | 2
I014585-000 | MĚŘIČ BIOLOG. TLAKU |  | 840015 | 840015 | 427 | VÁVRA TOMÁŠ DiS | 3471 | Diagnostické přístroje | vyšetřovna RTG | 3471 | 1 K dispozici |  | 0
I014605-000 | DIGESTOŘ | tř. I | LN 18 | bez čísla | 178 | FRÖMEL MILAN | 2221 | Boxy aseptické, laminární, digestoře, inkubátory CO2 | místnost s trezory | 2241 | 1 K dispozici |  | 1
I014611-000 | STŮL VYŠETŘOVACÍ GYNEKOLOGICKÝ |  | 0121 E | 121 2 85 | 9 | HORÁKOVÁ JINDŘIŠKA | 823 | Lůžka, stoly operační, křesla, inkubátory, matrace antidek. | operační sál - záložní | 823 | 1 K dispozici |  | 0
I014616-000 | MIKROSKOP |  | BIOLAR | 16125 | 229 | JANOŠŤÁKOVÁ ANNA Bc. | 1041 | Dokumentační technika, mikroskopy, kamery | laboratoř | 1041 | 1 K dispozici |  | 0
I014629-000 | ODSTŘEDIVKA LABORATORNÍ |  | P316 | 5663 | 114 | LUKEŠOVÁ MARTINA | 4141 | Laboratorní přístroje, analyzátory, odstředivky, třepačky, svářečky a jiné | fotokomora | 4141 | 1 K dispozici |  | 0
I014637-000 | VANA ČISTIČKA ULTRAZVUKOVÁ | tř. I | UC 002 BM 14 | 301367 | 100 | HENEBERGOVÁ DANIELA | 1521 | Ostatní PZT | vyšetřovna bronchokonstrikce | 1521 | 1 K dispozici |  | 1
I014638-000 | TERMOSTAT | tř. I | BT 120 | 1221 | 212 | PREKOPOVÁ IVANA | 3241 | Laboratorní přístroje, analyzátory, odstředivky, třepačky, svářečky a jiné | chodba | 3241 | 1 K dispozici |  | 1
I014639-000 | TERMOSTAT | tř. I | BT 120 | 1215 | 230 | KUBÁČKOVÁ JIŘINA | 3841 | Laboratorní přístroje, analyzátory, odstředivky, třepačky, svářečky a jiné | laboratoř histologická | 3841 | 1 K dispozici |  | 1
I014640-000 | TERMOSTAT | tř. I | BT 120 | 1217 | 445 | SPEROTTOVÁ DANA | 3590 | Laboratorní přístroje, analyzátory, odstředivky, třepačky, svářečky a jiné | dokumentační centrum IMUD | 3590 | 1 K dispozici |  | 3
I014651-000 | PEC MUFLOVA | tř. I | LM 112.12 | 69 | 149 | POSYPANKOVÁ DÁŠA | 2421 | Laboratorní přístroje, analyzátory, odstředivky, třepačky, svářečky a jiné | laboratoř lití a spájení kovů | 2421 | 1 K dispozici |  | 1
I014663-000 | DEFIBRILÁTOR | tř. II b | BPD 12 | RC1142 | 305 | PRACNÁ LENKA | 271 | Defibrilátory, kardiostimulátory | ambulance 2 | 271 | 1 K dispozici |  | 1
I014665-000 | DEFIBRILÁTOR | tř. II b | BPD 12 | RC1117 | 117 | VACHUTKOVÁ ZDENKA | 213 | Defibrilátory, kardiostimulátory | vyšetřovna | 213 | 1 K dispozici |  | 1
I014669-000 | DEFIBRILÁTOR | tř. II b | BPD 12 | RC1124 | 302 | HATALOVÁ IVETA | 2911 | Defibrilátory, kardiostimulátory | zákrokový sálek | 2911 | 1 K dispozici |  | 1
I014682-000 | OFTALMOSKOP | tř. I | HO 110 | 314824 | 49 | JANCKOVÁ DARINA | 1421 | Diagnostické přístroje | čekárna | 1421 | 1 K dispozici |  | 1
I014684-000 | STERILIZÁTOR PARNÍ | tř. I | PS 20 A | 841180 | 369 | KUTÁLKOVÁ JANA | 4806 | Sterilizátory, autoklávy, desinfektory, myčky | sterilizace | 4806 | 1 K dispozici |  | 4
I014691-000 | PEC PŘEDEHŘÍVACÍ | tř. I | Zlatarne-celje | 7596 | 149 | POSYPANKOVÁ DÁŠA | 2421 | Laboratorní přístroje, analyzátory, odstředivky, třepačky, svářečky a jiné | laboratoř lití a spájení kovů | 2421 | 1 K dispozici |  | 1
I014713-000 | PERIMETR KULOVÝ | tř. II a | KP 70 Zeiss | 178244 | 49 | JANCKOVÁ DARINA | 1421 | Diagnostické přístroje | čekárna dětská | 1421 | 1 K dispozici |  | 1
I014784-000 | EKG | tř. II a | Chirastar 60 | RE769 | 147 | CRHOVÁ ANNA | 2511 | EKG, EMG, EEG přístroje | vyšetřovna I. | 2511 | 1 K dispozici |  | 1
I014795-000 | OZAŘOVAČ RADIOTERAPEUT.CESIOTE | tř. II b | K 018 Cesiote | 004/84 | 276 | ŠINCLOVÁ IVETA | 2151 | 1 Radioterapie | ozařovna cesium | 2151 | 9 Vyřazen | 2010-05-31 | 1
I014811-000 | ODSÁVAČKA CHIRURGICKÁ | tř. II a | Suctior | 2290 | 73 | SOCHOROVÁ NATAŠA Bc. | 1211 | Odsávačky | vyšetřovna | 9204 | 1 K dispozici |  | 1
I014815-000 | ODSÁVAČKA CHIRURGICKÁ | tř. II a | Suctior | OC4466 | 9 | HORÁKOVÁ JINDŘIŠKA | 823 | Odsávačky | operační sál - záložní | 823 | 1 K dispozici |  | 1
I014821-000 | ODSÁVAČKA CHIRURGICKÁ | tř. II a | Suctior | KG832 | 66 | TRUNDOVÁ MILOSLAVA | 1611 | Odsávačky | místnost pro vozíky | 1611 | 1 K dispozici |  | 1
I014823-000 | ODSÁVAČKA CHIRURGICKÁ | tř. II a | Suctior | JC4524 | 302 | HATALOVÁ IVETA | 2911 | Odsávačky | převazovna | 2911 | 1 K dispozici |  | 1
I014834-000 | TERMOSTAT | tř. I | BT 120 | 263 | 326 | SPEROTTOVÁ DANA | 3541 | Laboratorní přístroje, analyzátory, odstředivky, třepačky, svářečky a jiné | laboratoř prenatální | 3541 | 1 K dispozici |  | 3
I014836-000 | TERMOSTAT |  | BT 120 | 292 | 114 | LUKEŠOVÁ MARTINA | 4141 | Laboratorní přístroje, analyzátory, odstředivky, třepačky, svářečky a jiné | laboratoř mol. biol. 2 | 4141 | 1 K dispozici |  | 0
I014855-000 | MIKROSKOP FLUORESCENČNÍ | tř. I | Jenalumer | 851009 | 92 | TOMANOVÁ HIM,SKOTALOVÁ-DHIM | 4141 | Dokumentační technika, mikroskopy, kamery | laboratoř | 4141 | 1 K dispozici |  | 1
I014855-001 | KAMERA + PŘÍSL. |  |  | NENI | 92 | TOMANOVÁ HIM,SKOTALOVÁ-DHIM | 4141 | Laboratorní přístroje, analyzátory, odstředivky, třepačky, svářečky a jiné | laboratoř | 4141 | 1 K dispozici |  | 0
I014855-002 | KAZETA |  |  | NENI | 92 | TOMANOVÁ HIM,SKOTALOVÁ-DHIM | 4141 | Laboratorní přístroje, analyzátory, odstředivky, třepačky, svářečky a jiné | laboratoř | 4141 | 1 K dispozici |  | 0
I014855-003 | KAZETA NÁBOJ. |  |  | NENI | 92 | TOMANOVÁ HIM,SKOTALOVÁ-DHIM | 4141 | Laboratorní přístroje, analyzátory, odstředivky, třepačky, svářečky a jiné | laboratoř | 4141 | 1 K dispozici |  | 0
I014862-000 | TERMOSTAT | tř. I | BT 120 | 1209 | 243 | POSPÍŠILOVÁ,NAVRÁTILOVÁ-DHIM | 3341 | Laboratorní přístroje, analyzátory, odstředivky, třepačky, svářečky a jiné | laboratoř proteiny | 3341 | 1 K dispozici |  | 2
I014870-000 | NEGATOSKOP |  | L 120 | 629 | 266 | KREJČIŘÍKOVÁ KARLA | 1221 | Světelné zdroje, záložní zdroje (UPS), lampy štěrbin., zářiče germicidní, negatoskopy | vyšetřovna | 1201 | 1 K dispozici |  | 0
I014881-000 | MIKROSKOP | tř. I | Jenamed | 748531 | 154 | ADAMČÍKOVÁ HANA | 3741 | Dokumentační technika, mikroskopy, kamery | pracovna lékaře | 3741 | 1 K dispozici |  | 1
I014882-000 | SVÁŘEČKA ELEKTRICKÁ |  | WTU 200 | 9406663 | 159 | ÚDRŽBA I | 9410 | Laboratorní přístroje, analyzátory, odstředivky, třepačky, svářečky a jiné | dílna | 9410 | 1 K dispozici |  | 0
I014910-000 | MIKROSKOP BINOKULÁRNÍ |  | C 36 BI 562 | 179652 | 456 | SMIČKOVÁ ZDEŇKA | 4806 | Dokumentační technika, mikroskopy, kamery | laboratoř | 4806 | 1 K dispozici |  | 0
I014913-000 | STROJ PERTLOVACÍ | tř. I | Capsolut | bez čísla | 369 | KUTÁLKOVÁ JANA | 4806 | Laboratorní přístroje, analyzátory, odstředivky, třepačky, svářečky a jiné | box 1 | 4806 | 1 K dispozici |  | 0
I014917-000 | PŘÍSTROJ MÍCHACÍ ERWEKA | tř. I | Erweka | 27267 | 284 | STUDENÁ ANNA | 4802 | Laboratorní přístroje, analyzátory, odstředivky, třepačky, svářečky a jiné | přípravna | 4806 | 1 K dispozici |  | 1
I014920-000 | VANA AK |  | NEREZ | NENI | 369 | KUTÁLKOVÁ JANA | 4806 | Laboratorní přístroje, analyzátory, odstředivky, třepačky, svářečky a jiné | umývárna | 4806 | 1 K dispozici |  | 0
I014921-000 | VANA AK |  | NEREZ | NENI | 369 | KUTÁLKOVÁ JANA | 4806 | Laboratorní přístroje, analyzátory, odstředivky, třepačky, svářečky a jiné | umývárna | 4806 | 1 K dispozici |  | 0
I014922-000 | VANA AK |  | NEREZ | NENI | 369 | KUTÁLKOVÁ JANA | 4806 | Laboratorní přístroje, analyzátory, odstředivky, třepačky, svářečky a jiné | umývárna | 4806 | 1 K dispozici |  | 0
I014923-000 | VANA AK |  | NEREZ | NENI | 369 | KUTÁLKOVÁ JANA | 4806 | Laboratorní přístroje, analyzátory, odstředivky, třepačky, svářečky a jiné | umývárna | 4806 | 1 K dispozici |  | 0
I014931-000 | DIGESTOŘ S PŘÍSLUŠENSTVÍM | tř. I | NLKS | 155 | 456 | SMIČKOVÁ ZDEŇKA | 4806 | Boxy aseptické, laminární, digestoře, inkubátory CO2 | laboratoř kontrolní | 4806 | 1 K dispozici |  | 1
I014932-000 | STŮL LABORATORNÍ |  | NLKS 4 K | NENI | 456 | SMIČKOVÁ ZDEŇKA | 4806 | Laboratorní přístroje, analyzátory, odstředivky, třepačky, svářečky a jiné | laboratoř kontrolní | 4806 | 1 K dispozici |  | 0
I014938-000 | ČERPADLO UNIVERZÁLNÍ |  | S 101 | 146/72 | 369 | KUTÁLKOVÁ JANA | 4806 | Laboratorní přístroje, analyzátory, odstředivky, třepačky, svářečky a jiné | váhovna | 4806 | 1 K dispozici |  | 0
I014944-000 | FORMA NA ČÍPKY |  | 100X2GR | NENI | 284 | STUDENÁ ANNA | 4802 | Laboratorní přístroje, analyzátory, odstředivky, třepačky, svářečky a jiné | laboratoř galanická | 4806 | 1 K dispozici |  | 0
I014978-000 | STERILIZÁTOR PARNÍ | tř. I | PS 625 | 851506 | 253 | ZAPLETALOVÁ MILUŠE | 1011 | Sterilizátory, autoklávy, desinfektory, myčky | sterilizace čistá část | 1011 | 1 K dispozici |  | 4
I014984-000 | STŮL ORTOPEDICKÝ |  | SM 1 | NENI | 105 | STUDENÁ SVATOSLAVA | 1162 | Lůžka, stoly operační, křesla, inkubátory, matrace antidek. | schody | 1162 | 1 K dispozici |  | 0
I014985-000 | PŘÍSTROJ DESTILAČNÍ | tř. I | DE 61/I | 851526 | 253 | ZAPLETALOVÁ MILUŠE | 1011 | Laboratorní přístroje, analyzátory, odstředivky, třepačky, svářečky a jiné | sterilizace centrální I. | 1011 | 1 K dispozici |  | 1
I015000-000 | NEGATOSKOP | tř. I | L-110 | 86343 | 277 | LEXOVÁ PETRA | 2113 | Světelné zdroje, záložní zdroje (UPS), lampy štěrbin., zářiče germicidní, negatoskopy | sál aplikační | 2113 | 1 K dispozici |  | 0
I015007-000 | VOZÍK PRO ZEMŘELÉ |  | NENI | NENI | 152 | KVAPILOVÁ DANUŠE | 3741 | Ostatní PZT | přípravna | 3741 | 1 K dispozici |  | 0
I015008-000 | VOZÍK PRO ZEMŘELÉ |  | NENI | NENI | 152 | KVAPILOVÁ DANUŠE | 3741 | Ostatní PZT | přípravna | 3741 | 1 K dispozici |  | 0
I015009-000 | VOZÍK PRO ZEMŘELÉ |  | NENI | NENI | 230 | KUBÁČKOVÁ JIŘINA | 3841 | Ostatní PZT | místnost manipulační | 3841 | 1 K dispozici |  | 0
I015010-000 | VOZÍK PRO ZEMŘELÉ |  | NENI | NENI | 230 | KUBÁČKOVÁ JIŘINA | 3841 | Ostatní PZT | místnost manipulační | 3841 | 1 K dispozici |  | 0
I015030-000 | PŘÍSTROJ DÝCHACÍ | tř. II b | Chirolog 1 | 0312RM | 108 | BEZDĚKOVÁ JITKA | 231 | Resuscitační a anesteziologické přístroje, inhalátory, nebulizátory | zákrokový sálek | 271 | 1 K dispozici |  | 1
I015043-000 | TERMOSTAT | tř. I | MLW 16M5 | 650 | 243 | POSPÍŠILOVÁ,NAVRÁTILOVÁ-DHIM | 3341 | Laboratorní přístroje, analyzátory, odstředivky, třepačky, svářečky a jiné | laboratoř OKB | 9803 | 1 K dispozici |  | 1
I015054-000 | VOZÍK DO PITEVNY |  | NENI | NENI | 230 | KUBÁČKOVÁ JIŘINA | 3841 | Ostatní PZT | místnost manipulační | 3841 | 1 K dispozici |  | 0
I015056-000 | VOZÍK DO PITEVNY NEREZ |  | NENI | NENI | 230 | KUBÁČKOVÁ JIŘINA | 3841 | Ostatní PZT | pitevna 2 | 3841 | 1 K dispozici |  | 0
I015060-000 | NEGATOSKOP |  | L 120 | 86296 | 143 | HANÁKOVÁ LUDMILA | 2421 | Světelné zdroje, záložní zdroje (UPS), lampy štěrbin., zářiče germicidní, negatoskopy | ordinace | 2421 | 1 K dispozici |  | 0
I015061-000 | NEGATOSKOP |  | L 120 | 86338 | 143 | HANÁKOVÁ LUDMILA | 2421 | Světelné zdroje, záložní zdroje (UPS), lampy štěrbin., zářiče germicidní, negatoskopy | ordinace | 2421 | 1 K dispozici |  | 0
I015067-000 | SUŠÁRNA LABORATORNÍ | tř. I | HS 122 A | 12041 | 230 | KUBÁČKOVÁ JIŘINA | 3841 | Sterilizátory, autoklávy, desinfektory, myčky | umývárna | 3841 | 1 K dispozici |  | 1
I015071-000 | STERILIZÁTOR HORKOVZDUŠNÝ | tř. I | HS 122 A | 860188 | 151 | PEŘINOVÁ HANA | 4041 | Sterilizátory, autoklávy, desinfektory, myčky | čisté sklo | 4041 | 1 K dispozici |  | 1
I015104-000 | STŮL GYNEKOLOGICKÝ VYŠETŘOVACÍ |  | NENI | 63 | 244 | HARABIŠOVÁ HANA | 2121 | Lůžka, stoly operační, křesla, inkubátory, matrace antidek. | vyšetřovna | 2113 | 1 K dispozici |  | 0
I015110-000 | KŘESLO ZUBOLÉKAŘSKÉ | tř. I | ZOK 21 | 1542 | 142 | TYČOVÁ SOŇA | 2421 | Stomatologická technika | vyšetřovna RTG | 2421 | 1 K dispozici |  | 1
I015128-000 | PH METR DIGITÁLNÍ | tř. I | MV 870 | 860146 | 230 | KUBÁČKOVÁ JIŘINA | 3841 | Laboratorní přístroje, analyzátory, odstředivky, třepačky, svářečky a jiné | laboratoř | 3841 | 1 K dispozici |  | 1
I015144-000 | MIKROSKOP CYTOLOGICKÝ | tř. I | Jenamed | 748898 | 230 | KUBÁČKOVÁ JIŘINA | 3841 | Dokumentační technika, mikroskopy, kamery | pracovna | 3841 | 1 K dispozici |  | 1
I015150-000 | USMĚRŇOVAČ KŘEMÍKOVÝ |  | RT 34 | NENI | 174 | ING.NAVRÁTIL JAROSLAV | 9059 | Světelné zdroje, záložní zdroje (UPS), lampy štěrbin., zářiče germicidní, negatoskopy | rozvodna | 9208 | 1 K dispozici |  | 0
I015162-000 | VANA ČISTIČKA ULTRAZVUKOVÁ | tř. I | UC 002 BM 1 | 301709 | 191 | ANDRÝSKOVÁ MARIE | 2421 | Ostatní PZT | sterilizace | 2421 | 1 K dispozici |  | 1
I015164-000 | VANA ČISTIČKA ULTRAZVUKOVÁ | tř. I | UC 002 BM1 | 301700 | 205 | FIŠAROVÁ Světluše | 321 | Ostatní PZT | sterilizace | 321 | 1 K dispozici |  | 1
I015168-000 | STERILIZÁTOR HORKOVZDUŠNÝ | tř. I | HS 122 A/I | 85845 | 260 | KREJČIŘÍKOVÁ EVA | 2821 | Sterilizátory, autoklávy, desinfektory, myčky | laboratoř FISH | 2821 | 1 K dispozici |  | 1
I015169-000 | STŮL OPERAČNÍ | tř. I | MAC 11 | 84108 | 128 | TÁBORSKÁ ŠÁRKA | 863 | Lůžka, stoly operační, křesla, inkubátory, matrace antidek. | operační sál č. I. | 863 | 1 K dispozici |  | 1
I015171-000 | OFTALMOSKOP | tř. I | HO 110 | 304350 | 48 | GRYGOVÁ DAGMAR | 1462 | Diagnostické přístroje | sklad OP | 1462 | 1 K dispozici |  | 1
I015184-000 | STŮL UNIVERSÁLNÍ | tř. I | Sunam | 34386 | 29 | BARTOŠOVÁ HELENA | 1641 | Lůžka, stoly operační, křesla, inkubátory, matrace antidek. | přípravna | 1641 | 1 K dispozici |  | 1
I015249-000 | STERILIZÁTOR PARNÍ | tř. I | PS 625 | 86263 | 253 | ZAPLETALOVÁ MILUŠE | 1011 | Sterilizátory, autoklávy, desinfektory, myčky | sterilizace čistá část | 1011 | 1 K dispozici |  | 4
I015254-000 | DEFIBRILÁTOR | tř. II b | BPD 12 | SF 1344 | 70 | VORÁČOVÁ TAŤÁNA | 831 | Defibrilátory, kardiostimulátory | pokoj JIP | 831 | 1 K dispozici |  | 1
I015260-000 | KOLORIMETR | tř. I | Specol 11 | 3567 | 243 | POSPÍŠILOVÁ,NAVRÁTILOVÁ-DHIM | 3341 | Laboratorní přístroje, analyzátory, odstředivky, třepačky, svářečky a jiné | laboratoř glykemie | 3341 | 1 K dispozici |  | 1
I015282-000 | STERILIZÁTOR HORKOVZDUŠNÝ | tř. I | HS 122 A/I | 87376 | 243 | POSPÍŠILOVÁ,NAVRÁTILOVÁ-DHIM | 3341 | Sterilizátory, autoklávy, desinfektory, myčky | pracovna technika IP | 3341 | 1 K dispozici |  | 1
I015284-000 | STERILIZÁTOR HORKOVZDUŠNÝ | tř. I | HS 61 A | 83595 | 369 | KUTÁLKOVÁ JANA | 4806 | Sterilizátory, autoklávy, desinfektory, myčky | sterilizace | 4806 | 1 K dispozici |  | 1
I015285-000 | STERILIZÁTOR HORKOVZDUŠNÝ | tř. I | HS 61 A | 83589 | 284 | STUDENÁ ANNA | 4802 | Sterilizátory, autoklávy, desinfektory, myčky | sterilizace | 4806 | 1 K dispozici |  | 1
I015292-000 | STERILIZÁTOR HORKOVZDUŠNÝ | tř. I | HS 61 A | 83551 | 92 | TOMANOVÁ HIM,SKOTALOVÁ-DHIM | 4141 | Sterilizátory, autoklávy, desinfektory, myčky | umývárna | 4141 | 1 K dispozici |  | 1
I015304-000 | MRAZNIČKA |  | TM 250 | 4953 | 243 | POSPÍŠILOVÁ,NAVRÁTILOVÁ-DHIM | 3341 | Chladící, mrazící, ohřívací zařízení, termostaty | sklad chemikálií | 3341 | 1 K dispozici |  | 1
I015353-000 | STERILIZÁTOR HORKOVZDUŠNÝ | tř. I | HS 401 PA | 86/287 | 243 | POSPÍŠILOVÁ,NAVRÁTILOVÁ-DHIM | 3341 | Sterilizátory, autoklávy, desinfektory, myčky | pracovna technika IP | 3341 | 1 K dispozici |  | 1
I015383-000 | ODSTŘEDIVKA LABORATORNÍ | tř. I | T 51.1 | 8700316 | 230 | KUBÁČKOVÁ JIŘINA | 3841 | Laboratorní přístroje, analyzátory, odstředivky, třepačky, svářečky a jiné | sprcha | 3841 | 1 K dispozici |  | 0
I015390-000 | TŘEPAČKA LABORATORNÍ | tř. I | WU 4 | 755/83 | 1 | ŠEVČÍKOVÁ J.,FRIEDECÝ D.,Mgr. | 3342 | Laboratorní přístroje, analyzátory, odstředivky, třepačky, svářečky a jiné | laboratoř | 3342 | 1 K dispozici |  | 1
I015393-000 | TERMOSTAT ZÁVĚSNÝ |  | ME | 1255 | 243 | POSPÍŠILOVÁ,NAVRÁTILOVÁ-DHIM | 3341 | Laboratorní přístroje, analyzátory, odstředivky, třepačky, svářečky a jiné | sklad | 3341 | 1 K dispozici |  | 0
I015399-000 | REKTOSKOP | tř. II a | OC 100 | 86585 | 305 | PRACNÁ LENKA | 271 | Endo-, laparo-, bronchoskopy, punkční a bioptická technika | ambulance 3 | 271 | 1 K dispozici |  | 1
I015424-000 | DIADYNAMIK | tř. II a | Diadynamic DD6 | 8516 | 62 | DEDKOVÁ IVANA | 2622 | Rehabilitační a terapeutická technika | elektroléčba | 2622 | 1 K dispozici |  | 1
I015430-000 | STŮL GYNEKOLOGICKÝ | tř. I | KSN 1 | bez čísla | 153 | NOVÁKOVÁ VLASTA | 821 | Lůžka, stoly operační, křesla, inkubátory, matrace antidek. | vyšetřovna I. | 821 | 1 K dispozici |  | 0
I015446-000 | VANA ČISTIČKA ULTRAZVUKOVÁ | tř. I | UC 003 BS 1 | 301699 | 243 | POSPÍŠILOVÁ,NAVRÁTILOVÁ-DHIM | 3341 | Ostatní PZT | pracovna technika IP | 3341 | 1 K dispozici |  | 1
I015453-000 | TERMOSTAT |  | BT 120 | 666 | 229 | JANOŠŤÁKOVÁ ANNA Bc. | 1041 | Laboratorní přístroje, analyzátory, odstředivky, třepačky, svářečky a jiné | laboratoř | 1041 | 1 K dispozici |  | 0
I015454-000 | TERMOSTAT | tř. I | BT 120 | 877 | 176 | BLAHOVÁ EVA | 2241 | Laboratorní přístroje, analyzátory, odstředivky, třepačky, svářečky a jiné | laboratoř 3 | 2241 | 1 K dispozici |  | 1
I015457-000 | TERMOSTAT | tř. I | BT 120 | 896 | 446 | TICHÁ ZDEŇKA | 3590 | Laboratorní přístroje, analyzátory, odstředivky, třepačky, svářečky a jiné | laboratoř kontrolní | 3590 | 1 K dispozici |  | 3
I015465-000 | ODSTŘEDIVKA LABORATORNÍ | tř. I | MPW 340 | 2998 | 243 | POSPÍŠILOVÁ,NAVRÁTILOVÁ-DHIM | 3341 | Laboratorní přístroje, analyzátory, odstředivky, třepačky, svářečky a jiné | laboratoř | 3341 | 1 K dispozici |  | 2
I015466-000 | ČÍTAČ GAMMA ČÁSTIC | tř. II a | LB 2104 | 2144 | 243 | POSPÍŠILOVÁ,NAVRÁTILOVÁ-DHIM | 3341 | Laboratorní přístroje, analyzátory, odstředivky, třepačky, svářečky a jiné | laboratoř izotop. metod | 3341 | 1 K dispozici |  | 1
I015466-002 | KLÁVESNICE TELEVIDEO |  |  | T 0002092 | 243 | POSPÍŠILOVÁ,NAVRÁTILOVÁ-DHIM | 3341 | Dokumentační technika, mikroskopy, kamery | laboratoř izotop. metod | 3341 | 1 K dispozici |  | 0
I015468-000 | TERMOSTAT | tř. I | MLW 16M5 | 1411 | 243 | POSPÍŠILOVÁ,NAVRÁTILOVÁ-DHIM | 3341 | Laboratorní přístroje, analyzátory, odstředivky, třepačky, svářečky a jiné | laboratoř PCR | 3341 | 1 K dispozici |  | 1
I015471-000 | ODSTŘEDIVKA LABORATORNÍ | tř. I | MPW 340 | 2851 | 154 | ADAMČÍKOVÁ HANA | 3741 | Laboratorní přístroje, analyzátory, odstředivky, třepačky, svářečky a jiné | laboratoř cytologie | 3741 | 1 K dispozici |  | 1
I015475-000 | OFTALMOSKOP | tř. I | HO 110 | 319429 | 53 | KLEMSOVÁ HANA | 1412 | Diagnostické přístroje | vyšetřovna oftalmologická | 1412 | 1 K dispozici |  | 1
I015476-000 | OFTALMOSKOP RUČNÍ | tř. I | HO 110 | 319456 | 53 | KLEMSOVÁ HANA | 1412 | Diagnostické přístroje | vyšetřovna oftalmologická | 1412 | 1 K dispozici |  | 1
I015499-000 | ODSTŘEDIVKA LABORATORNÍ | tř. I | T 62.1 | 87/00617 | 278 | KREJČÍ EVA | 1621 | Laboratorní přístroje, analyzátory, odstředivky, třepačky, svářečky a jiné | přípravna | 1621 | 1 K dispozici |  | 1
I015504-000 | VANA ČISTIČKA ULTRAZVUKOVÁ | tř. I | UC 003 | 301776 | 207 | HALAMOVÁ ANDREA Bc. | 662 | Ostatní PZT | čistící místnost | 662 | 1 K dispozici |  | 1
I015505-000 | ODSÁVAČKA CHIRURGICKÁ | tř. II a | Suctior | LC1120 | 101 | DREXLEROVÁ BLANKA | 221 | Odsávačky | ambulance I. | 221 | 1 K dispozici |  | 1
I015510-000 | ODSÁVAČKA CHIRURGICKÁ | tř. II a | Suctior | 4329 | 224 | LISICKÁ BARBORA Bc. | 1111 | Odsávačky | sklad uzavřeno | 1101 | 1 K dispozici |  | 1
I015512-000 | ODSÁVAČKA CHIRURGICKÁ | tř. II a | Suctior | ND3640 | 107 | BLAHOVÁ ALENA | 1111 | Odsávačky | vyšetřovna | 1111 | 1 K dispozici |  | 1
I015513-000 | ODSÁVAČKA CHIRURGICKÁ | tř. II a | Suctior | OB4337 | 104 | KVAPILOVÁ BARBORA | 1121 | Odsávačky | vyšetřovna 2 | 1121 | 1 K dispozici |  | 1
I015514-000 | ODSÁVAČKA CHIRURGICKÁ | tř. II a | Suctior | 3668 | 334 | LISICKÁ BARBORA Bc. | 1131 | Odsávačky | sklad | 1131 | 1 K dispozici |  | 1
I015517-000 | STERILIZÁTOR HORKOVZDUŠNÝ | tř. I | HS 202A | 87507 | 92 | TOMANOVÁ HIM,SKOTALOVÁ-DHIM | 4141 | Sterilizátory, autoklávy, desinfektory, myčky | umývárna skla | 4141 | 1 K dispozici |  | 1
I015522-000 | ODSTŘEDIVKA LABORATORNÍ |  | MPW 340 | 1396 | 243 | POSPÍŠILOVÁ,NAVRÁTILOVÁ-DHIM | 3341 | Laboratorní přístroje, analyzátory, odstředivky, třepačky, svářečky a jiné | sklad | 3341 | 1 K dispozici |  | 0
I015551-000 | DEFIBRILÁTOR PŘENOSNÝ | tř. II b | BPD 13 | TM408 | 105 | STUDENÁ SVATOSLAVA | 1162 | Defibrilátory, kardiostimulátory | předsálí | 1162 | 1 K dispozici |  | 1
I015553-000 | VYPLACHOVAČ LOŽNÍCH MÍS |  | BLATEX BL4 | 1086 | 224 | LISICKÁ BARBORA Bc. | 1111 | Sterilizátory, autoklávy, desinfektory, myčky | čistící místnost uzavřeno | 1101 | 1 K dispozici |  | 0
I015561-000 | KOLORIMETR | tř. I | Specol 11 | 839718 | 123 | SKLENÁŘOVÁ JAROSLAVA | 3341 | Laboratorní přístroje, analyzátory, odstředivky, třepačky, svářečky a jiné | laboratoř | 3341 | 1 K dispozici |  | 1
I015561-003 | DOPLNĚK TI |  |  | NENI | 123 | SKLENÁŘOVÁ JAROSLAVA | 3341 | Laboratorní přístroje, analyzátory, odstředivky, třepačky, svářečky a jiné | laboratoř | 3341 | 1 K dispozici |  | 0
I015567-000 | STŮL OPERAČNÍ | tř. I | M 1011 Medicor | 020-04 | 105 | STUDENÁ SVATOSLAVA | 1162 | Lůžka, stoly operační, křesla, inkubátory, matrace antidek. | operační sál č. 4 | 1162 | 1 K dispozici |  | 1
I015575-000 | DEFIBRILÁTOR PŘENOSNÝ | tř. II b | BPD 13 | TH276 | 105 | STUDENÁ SVATOSLAVA | 1162 | Defibrilátory, kardiostimulátory | místnost pooperační | 1162 | 1 K dispozici |  | 1
I015582-000 | STERILIZÁTOR HORKOVZDUŠNÝ | tř. I | HS 62 A/I | 840295 | 114 | LUKEŠOVÁ MARTINA | 4141 | Sterilizátory, autoklávy, desinfektory, myčky | laboratoř mikrobiol. | 4141 | 1 K dispozici |  | 1
I015585-000 | STERILIZÁTOR HORKOVZDUŠNÝ | tř. I | HS 62 A/I | 840296 | 114 | LUKEŠOVÁ MARTINA | 4141 | Sterilizátory, autoklávy, desinfektory, myčky | umývárna | 4141 | 1 K dispozici |  | 1
I015591-000 | SVÍTIDLO OPERAČNÍ |  | 12021 | B243 | 208 | MARTÍNKOVÁ MARCELA | 621 | Světelné zdroje, záložní zdroje (UPS), lampy štěrbin., zářiče germicidní, negatoskopy | ambulance | 621 | 1 K dispozici |  | 0
I015598-000 | STERILIZÁTOR HORKOVZDUŠNÝ | tř. I | HS 62 A | 872518 | 284 | STUDENÁ ANNA | 4802 | Sterilizátory, autoklávy, desinfektory, myčky | umývárna | 4806 | 1 K dispozici |  | 1
I015614-000 | PŘÍSTROJ ELEKTROCHIRURGICKÝ | tř. II b | Chiratom 400 | TG777 | 207 | HALAMOVÁ ANDREA Bc. | 662 | Operační technika, koagulace | umývárna | 662 | 1 K dispozici |  | 1
I015615-000 | PŘÍSTROJ ELEKTROCHIRURGICKÝ | tř. II b | Chiratom 400 | RD244 | 207 | HALAMOVÁ ANDREA Bc. | 662 | Operační technika, koagulace | obsluhovna | 662 | 1 K dispozici |  | 1
I015650-000 | DEFIBRILÁTOR | tř. II b | BPD 13 | TM435 | 19 | LYSÁ LUDMILA Bc. | 5931 | Defibrilátory, kardiostimulátory | JIP II. | 5931 | 1 K dispozici |  | 1
I015656-000 | STERILIZÁTOR HORKOVZDUŠNÝ | tř. I | HS 401 PA | 8046/88 | 92 | TOMANOVÁ HIM,SKOTALOVÁ-DHIM | 4141 | Sterilizátory, autoklávy, desinfektory, myčky | chodba | 4141 | 1 K dispozici |  | 1
I015667-000 | STERILIZÁTOR HORKOVZDUŠNÝ | tř. I | HS 122 A | 880076 | 253 | ZAPLETALOVÁ MILUŠE | 1011 | Sterilizátory, autoklávy, desinfektory, myčky | sterilizace čistá část | 1011 | 1 K dispozici |  | 1
I015706-000 | PŘÍSTROJ DÝCHACÍ | tř. II b | Chirolog 1 | 0431TJ | 70 | VORÁČOVÁ TAŤÁNA | 831 | Resuscitační a anesteziologické přístroje, inhalátory, nebulizátory | sklad | 831 | 1 K dispozici |  | 1
I015709-000 | Lampa štěrbinová | tř. II a | Carl Zeiss | 900112 | 49 | JANCKOVÁ DARINA | 1421 | Diagnostické přístroje | vyšetřovna č. 2 | 1421 | 1 K dispozici |  | 2
I015715-000 | ODSÁVAČKA CHIRURGICKÁ | tř. II a | Suctior | 807 | 29 | BARTOŠOVÁ HELENA | 1641 | Odsávačky | endoskopie sál | 1641 | 1 K dispozici |  | 1
I015716-000 | MIKROSKOP OPERAČNÍ | tř. II a | Opmi 6 | 172716 | 16 | CRHÁKOVÁ SIMONA | 4764 | Dokumentační technika, mikroskopy, kamery | mytí desek | 5062 | 1 K dispozici |  | 1
I015716-001 | LAMPY NÁHRADNÍ |  |  | NENI | 16 | CRHÁKOVÁ SIMONA | 4764 | Světelné zdroje, záložní zdroje (UPS), lampy štěrbin., zářiče germicidní, negatoskopy | mytí desek | 5062 | 1 K dispozici |  | 0
I015743-000 | ODSÁVAČKA CHIRURGICKÁ | tř. II a | Suctior | EM2383 | 108 | BEZDĚKOVÁ JITKA | 231 | Odsávačky | zákrokový sálek | 271 | 1 K dispozici |  | 1
I015749-000 | ODSÁVAČKA CHIRURGICKÁ | tř. II a | Suctior | KG857 | 145 | OHNISKOVÁ MARCELA | 2562 | Odsávačky | přípravna | 2511 | 1 K dispozici |  | 1
I015762-000 | RTG PŘÍSTROJ ENDOSKOPIE | tř. II b | Chiralux 2 | 03-83-1203 | 281 | KVAPILOVÁ JITKA | 3452 | 3 Radiodiagnostika | vyšetřovna RTG RCP | 271 | 1 K dispozici |  | 5
I015762-001 | STĚNA VYŠ. CHIROSKOP 7 | tř. II b | Chiroskop 7 | 43-81-2940 | 281 | KVAPILOVÁ JITKA | 3452 | 4 Radiodiagnostika - příslušenství | vyšetřovna RTG RCP | 271 | 1 K dispozici |  | 1
I015762-002 | CLONA PRIMÁRNÍ | tř. II b | CLO 16 | 0048-83 | 281 | KVAPILOVÁ JITKA | 3452 | 4 Radiodiagnostika - příslušenství | vyšetřovna RTG RCP | 271 | 1 K dispozici |  | 1
I015762-005 | ZESILOVAČ OBRAZU ROZ 27 | tř. II b | ROZ 27 | 321700-2000 | 281 | KVAPILOVÁ JITKA | 3452 | 4 Radiodiagnostika - příslušenství | vyšetřovna RTG RCP | 271 | 1 K dispozici |  | 1
I015762-006 | RTG ZÁŘIČ RIK-T 12/50 | tř. II b | RIK T 12/50 | 572 | 281 | KVAPILOVÁ JITKA | 3452 | 4 Radiodiagnostika - příslušenství | vyšetřovna RTG RCP | 271 | 9 Vyřazen | 2010-03-31 | 0
I015763-000 | RTG PŘÍSTROJ 4.P | tř. II b | Chiralux 2 | 04-83-1223 | 281 | KVAPILOVÁ JITKA | 3452 | 3 Radiodiagnostika | obsluhovna | 3452 | 1 K dispozici |  | 5
I015763-009 | CLONA PRIMÁRNÍ | tř. II b | G 701 | 0166-85 | 281 | KVAPILOVÁ JITKA | 3452 | 4 Radiodiagnostika - příslušenství | vyšetřovna RTG 1 | 3452 | 1 K dispozici |  | 2
I015763-010 | RTG ZÁŘIČ RIK-T 30/50 | tř. II b | bez typu | 90-232 | 281 | KVAPILOVÁ JITKA | 3452 | 4 Radiodiagnostika - příslušenství | obsluhovna | 3452 | 1 K dispozici |  | 2
I015763-013 | STŮL VYŠETŘOVACÍ TABLIX | tř. II b | bez typu | 1023-89 | 281 | KVAPILOVÁ JITKA | 3452 | 4 Radiodiagnostika - příslušenství | vyšetřovna RTG 1 | 3452 | 1 K dispozici |  | 2
I015763-014 | STATIV VERTIKÁLNÍ S-32 | tř. II b | bez typu | 1024-87 | 281 | KVAPILOVÁ JITKA | 3452 | 4 Radiodiagnostika - příslušenství | vyšetřovna RTG 1 | 3452 | 1 K dispozici |  | 2
I015763-015 | STATIV VERTIKÁLNÍ STATIX | tř. II b | bez typu | 13607-89 | 281 | KVAPILOVÁ JITKA | 3452 | 4 Radiodiagnostika - příslušenství | vyšetřovna RTG 1 | 3452 | 1 K dispozici |  | 2
I015764-000 | RTG PŘÍSTROJ II.INT VYŠ.1 | tř. II b | Chiralux 2 | 03-83-1189 | 122 | TOMINOVÁ MARCELA | 3452 | 3 Radiodiagnostika | obsluhovna | 3452 | 1 K dispozici |  | 5
I015764-001 | STATIV SLOUPOVÝ STATIX | tř. II b | Statix | 15781-91 | 122 | TOMINOVÁ MARCELA | 3452 | 4 Radiodiagnostika - příslušenství | vyšetřovna RTG 1 | 3452 | 1 K dispozici |  | 0
I015778-000 | RTG PŘÍSTROJ KÚČOCH | tř. II b | MP 30 | 04-021-3357 | 157 | GRUNTOVÁ PAVLA | 3452 | 3 Radiodiagnostika | vyšetřovna | 3452 | 1 K dispozici |  | 5
I015778-006 | RTG ZÁŘIČ | tř. II b | ROK-T 30/50 | 84-9109/6 | 157 | GRUNTOVÁ PAVLA | 3452 | 4 Radiodiagnostika - příslušenství | vyšetřovna | 3452 | 1 K dispozici |  | 0
I015778-007 | STATIV SLOUPOVÝ | tř. II b | STATIX | 14232-89 | 157 | GRUNTOVÁ PAVLA | 3452 | 4 Radiodiagnostika - příslušenství | vyšetřovna | 3452 | 1 K dispozici |  | 0
I015778-008 | TOMOGRAF PŘÍDAVNÝ | tř. II b | PLANIX | 10551-88 | 157 | GRUNTOVÁ PAVLA | 3452 | 4 Radiodiagnostika - příslušenství | vyšetřovna | 3452 | 1 K dispozici |  | 0
I015778-009 | STŮL VYŠETŘOVACÍ | tř. II b | TABLIX | 1220-90 | 157 | GRUNTOVÁ PAVLA | 3452 | 4 Radiodiagnostika - příslušenství | vyšetřovna | 3452 | 1 K dispozici |  | 0
I015778-010 | STATIV VERTIKÁLNÍ | tř. II b | S-32 | 1279-88 | 157 | GRUNTOVÁ PAVLA | 3452 | 4 Radiodiagnostika - příslušenství | vyšetřovna | 3452 | 1 K dispozici |  | 0
I015801-000 | ODSTŘEDIVKA LABORATORNÍ | tř. I | T 62.1 | 88/01435 | 92 | TOMANOVÁ HIM,SKOTALOVÁ-DHIM | 4141 | Laboratorní přístroje, analyzátory, odstředivky, třepačky, svářečky a jiné | laboratoř | 4141 | 1 K dispozici |  | 1
I015814-000 | TERMOSTAT BIOLOGICKÝ | tř. I | BT 120 | 5413 | 154 | ADAMČÍKOVÁ HANA | 3741 | Laboratorní přístroje, analyzátory, odstředivky, třepačky, svářečky a jiné | laboratoř biopsie | 3741 | 1 K dispozici |  | 1
I015815-000 | TERMOSTAT BIOLOGICKÝ |  | BT 120 | 5365 | 114 | LUKEŠOVÁ MARTINA | 4141 | Laboratorní přístroje, analyzátory, odstředivky, třepačky, svářečky a jiné | laboratoř mikrobiol. | 4141 | 1 K dispozici |  | 0
I015817-000 | TERMOSTAT BIOLOGICKÝ | tř. I | BT 120 | 5434 | 230 | KUBÁČKOVÁ JIŘINA | 3841 | Laboratorní přístroje, analyzátory, odstředivky, třepačky, svářečky a jiné | laboratoř alkoholová | 3841 | 1 K dispozici |  | 1
I015829-000 | MRAZNIČKA TRUHLICOVÁ |  | TM 120 | 3390 | 243 | POSPÍŠILOVÁ,NAVRÁTILOVÁ-DHIM | 3341 | Chladící, mrazící, ohřívací zařízení, termostaty | sklad chemikálií | 3341 | 1 K dispozici |  | 1
I015837-000 | ZAŘÍZENÍ DOROZUMÍVACÍ |  | AZD 440 | 870108 | 117 | VACHUTKOVÁ ZDENKA | 213 | Ostatní PZT | pracovna sester | 213 | 1 K dispozici |  | 0
I015838-000 | ZAŘÍZENÍ DOROZUMÍVACÍ |  | AZD 440 | 870106 | 106 | KALÁBOVÁ VĚRA | 1112 | Ostatní PZT | pracovna sester | 1112 | 1 K dispozici |  | 0
I015839-000 | ZAŘÍZENÍ DOROZUMÍVACÍ |  | AZD 440 | 870090 | 224 | LISICKÁ BARBORA Bc. | 1111 | Ostatní PZT | pracovna sester uzavřeno | 1101 | 1 K dispozici |  | 0
I015840-000 | ZAŘÍZENÍ DOROZUMÍVACÍ |  | AZD 440 | 870101 | 107 | BLAHOVÁ ALENA | 1111 | Ostatní PZT | pracovna sester | 1111 | 1 K dispozici |  | 0
I015841-000 | ZAŘÍZENÍ DOROZUMÍVACÍ |  | AZD 440 | 870095 | 270 | BOCANOVÁ EVA | 3011 | Ostatní PZT | pracovna sester | 3012 | 1 K dispozici |  | 0
I015843-000 | MRAZNIČKA TRUHLICOVÁ |  | TM 120 | 3394 | 243 | POSPÍŠILOVÁ,NAVRÁTILOVÁ-DHIM | 3341 | Chladící, mrazící, ohřívací zařízení, termostaty | sklad chemikálií | 3341 | 1 K dispozici |  | 1
I015847-000 | ODSTŘEDIVKA LABORATORNÍ | tř. I | MPW 340 | 1564 | 39 | LANGEROVÁ MONIKA | 2021 | Laboratorní přístroje, analyzátory, odstředivky, třepačky, svářečky a jiné | laboratoř | 2021 | 1 K dispozici |  | 1
I015848-000 | SUŠÁRNA LABORATORNÍ |  | KBC 25/250 | 447 | 243 | POSPÍŠILOVÁ,NAVRÁTILOVÁ-DHIM | 3341 | Laboratorní přístroje, analyzátory, odstředivky, třepačky, svářečky a jiné | sklad | 3341 | 1 K dispozici |  | 0
I015851-000 | ODSTŘEDIVKA LABORATORNÍ | tř. I | MPW 360 | 511 | 92 | TOMANOVÁ HIM,SKOTALOVÁ-DHIM | 4141 | Laboratorní přístroje, analyzátory, odstředivky, třepačky, svářečky a jiné | laboratoř | 4141 | 1 K dispozici |  | 1
I015852-000 | ODSTŘEDIVKA LABORATORNÍ | tř. I | MPW 360 | 512 | 89 | GRUNTOVÁ DAGMAR | 1641 | Laboratorní přístroje, analyzátory, odstředivky, třepačky, svářečky a jiné | laboratoř | 1641 | 1 K dispozici |  | 2
I015867-000 | SUŠÁRNA LABORATORNÍ |  | KBC 25/250 | 327 | 230 | KUBÁČKOVÁ JIŘINA | 3841 | Laboratorní přístroje, analyzátory, odstředivky, třepačky, svářečky a jiné | blokovna | 3841 | 1 K dispozici |  | 1
I015874-000 | MIKROSKOP | tř. I | Jenamed | 856585 | 2 | SÝKOROVÁ MIROSLAVA | 3241 | Dokumentační technika, mikroskopy, kamery | laboratoř cytochemie | 3241 | 1 K dispozici |  | 1
I015892-000 | ZAŘÍZENÍ DOROZUMÍVACÍ |  | AZD 440 | 8800160 | 129 | CHROMCOVÁ JANA Bc. | 816 | Ostatní PZT | pracovna sester | 816 | 1 K dispozici |  | 0
I015893-000 | ZAŘÍZENÍ DOROZUMÍVACÍ |  | COMMAX | NENÍ | 127 | DUBOVÁ HANA | 817 | Ostatní PZT | pracovna sester | 817 | 1 K dispozici |  | 0
I015925-000 | OFTALMOSKOP INDIREKTNÍ | tř. II a | Spectra 1202-P2084 | M022176 | 483 | SMETANOVÁ KARIN | 1421 | Diagnostické přístroje | glaukomová poradna | 1421 | 1 K dispozici |  | 1
I015928-000 | STERILIZÁTOR HORKOVZDUŠNÝ | tř. I | HS 32A | bez čísla | 456 | SMIČKOVÁ ZDEŇKA | 4806 | Sterilizátory, autoklávy, desinfektory, myčky | laboratoř | 4806 | 1 K dispozici |  | 1
I015938-000 | ODSÁVAČKA CHIRURGICKÁ | tř. II a | CHO 4 | 88252 | 48 | GRYGOVÁ DAGMAR | 1462 | Odsávačky | čekárna předsálí I. | 1462 | 1 K dispozici |  | 1
I015943-000 | DEFIBRILÁTOR | tř. II b | BPD 13 | UJ719 | 108 | BEZDĚKOVÁ JITKA | 231 | Defibrilátory, kardiostimulátory | zákrokový sálek | 271 | 1 K dispozici |  | 1
I015946-000 | ODSÁVAČKA CHIRURGICKÁ | tř. II a | CHO 4 | 89101 | 61 | MÁDROVÁ IRENA | 1813 | Odsávačky | pracovna sester | 1813 | 1 K dispozici |  | 1
I015954-000 | ODSÁVAČKA CHIRURGICKÁ | tř. II a | CHO 4 | 88254 | 147 | CRHOVÁ ANNA | 2511 | Odsávačky | přípravna | 2511 | 1 K dispozici |  | 1
I015955-000 | ODSÁVAČKA CHIRURGICKÁ | tř. II a | CHO 4 | 88258 | 145 | OHNISKOVÁ MARCELA | 2562 | Odsávačky | přípravna | 2562 | 1 K dispozici |  | 1
I015962-000 | PŘÍSTROJ NARKOTIZAČNÍ | tř. II b | N 8 mini /91 | 0299VA | 19 | LYSÁ LUDMILA Bc. | 5931 | Resuscitační a anesteziologické přístroje, inhalátory, nebulizátory | přístroj | 5931 | 1 K dispozici |  | 1
I015963-000 | PŘÍSTROJ NARKOTIZAČNÍ | tř. II b | N 8 mini /91 | 285 | 19 | LYSÁ LUDMILA Bc. | 5931 | Resuscitační a anesteziologické přístroje, inhalátory, nebulizátory | přístroj | 5931 | 1 K dispozici |  | 1
I016009-000 | ODSÁVAČKA CHIRURGICKÁ | tř. II a | Suctior | NE3768 | 117 | VACHUTKOVÁ ZDENKA | 213 | Odsávačky | pokoj č. 14 | 213 | 1 K dispozici |  | 1
I016012-000 | TERMOSTAT |  | ME | 1917 | 243 | POSPÍŠILOVÁ,NAVRÁTILOVÁ-DHIM | 3341 | Laboratorní přístroje, analyzátory, odstředivky, třepačky, svářečky a jiné | sklad | 3341 | 1 K dispozici |  | 0
I016013-000 | TERMOSTAT |  | ME | 1843 | 243 | POSPÍŠILOVÁ,NAVRÁTILOVÁ-DHIM | 3341 | Laboratorní přístroje, analyzátory, odstředivky, třepačky, svářečky a jiné | přípravna AAS | 3341 | 1 K dispozici |  | 0
I016019-000 | STERILIZÁTOR HORKOVZDUŠNÝ | tř. I | HS 122 A | 88075 | 1 | ŠEVČÍKOVÁ J.,FRIEDECÝ D.,Mgr. | 3342 | Sterilizátory, autoklávy, desinfektory, myčky | mytí desek | 3342 | 1 K dispozici |  | 1
I016057-000 | SVÍTIDLO STROPNÍ |  | 12020 | NENI | 145 | OHNISKOVÁ MARCELA | 2562 | Světelné zdroje, záložní zdroje (UPS), lampy štěrbin., zářiče germicidní, negatoskopy | zákrokový sálek | 2562 | 1 K dispozici |  | 0
I016062-000 | SVÍTIDLO OPERAČNÍ | tř. I | 12020 | bez čísla | 277 | LEXOVÁ PETRA | 2113 | Světelné zdroje, záložní zdroje (UPS), lampy štěrbin., zářiče germicidní, negatoskopy | sál aplikační | 2113 | 1 K dispozici |  | 1
I016064-000 | STROP LAMINÁRNÍ |  | LS 1 | 6 | 369 | KUTÁLKOVÁ JANA | 4806 | Boxy aseptické, laminární, digestoře, inkubátory CO2 | box 1 | 4806 | 1 K dispozici |  | 0
I016065-000 | KŘESLO ZUBOLÉKAŘSKÉ | tř. I | ZOK 18 | 3997 | 148 | FOREJTOVÁ IVETA | 2501 | Stomatologická technika | ordinace 13 UCOCH | 9803 | 1 K dispozici |  | 1
I016074-000 | MYČKA LABORATORNÍHO SKLA | tř. I | G 7736 | 292283 | 369 | KUTÁLKOVÁ JANA | 4806 | Laboratorní přístroje, analyzátory, odstředivky, třepačky, svářečky a jiné | umývárna čistá | 4806 | 1 K dispozici |  | 1
I016079-000 | PŘÍSTROJ DESTILAČNÍ | tř. I | DE 60/I | 88051 | 369 | KUTÁLKOVÁ JANA | 4806 | Laboratorní přístroje, analyzátory, odstředivky, třepačky, svářečky a jiné | sterilizace | 4806 | 1 K dispozici |  | 0
I016080-000 | ZAŘÍZENÍ PRO STEREOTAXI | tř. II b | Neuro N 50 | 01/025 | 207 | HALAMOVÁ ANDREA Bc. | 662 | Operační technika, koagulace | obsluhovna | 662 | 1 K dispozici |  | 1
I016080-001 | VRTAČKA CHIRURGICKÁ | tř. II a | AES GA 140 | 6306 | 207 | HALAMOVÁ ANDREA Bc. | 662 | Operační technika, koagulace | obsluhovna | 662 | 1 K dispozici |  | 1
I016085-000 | KOLORIMETR |  | SPEKOL 11 | NENI | 114 | LUKEŠOVÁ MARTINA | 4141 | Laboratorní přístroje, analyzátory, odstředivky, třepačky, svářečky a jiné | laboratoř mol. biol. 2 | 4141 | 1 K dispozici |  | 0
I016086-000 | OFTALMOSKOP RUČNÍ | tř. I | HO 110 | 331229 | 53 | KLEMSOVÁ HANA | 1412 | Diagnostické přístroje | vyšetřovna oftalmologická | 1412 | 1 K dispozici |  | 1
I016087-000 | OFTALMOSKOP RUČNÍ | tř. I | HO 110 | 331238 | 48 | GRYGOVÁ DAGMAR | 1462 | Diagnostické přístroje | operační sál | 1462 | 1 K dispozici |  | 1
I016091-000 | Měřič aplikované aktivity | nezař. | Curiementor | T12004-8 | 176 | BLAHOVÁ EVA | 2241 | 5 Nukleární medicína | laboratoř - příprava radiofarmak | 2241 | 9 Vyřazen | 2010-01-31 | 0
I016093-000 | DEFIBRILÁTOR | tř. II b | BPD 13 | UJ743 | 207 | HALAMOVÁ ANDREA Bc. | 662 | Defibrilátory, kardiostimulátory | šatna umývárna | 3471 | 1 K dispozici |  | 1
I016096-000 | LŮŽKO RESUSCITAČNÍ |  | NENI | 194389 | 108 | BEZDĚKOVÁ JITKA | 231 | Lůžka, stoly operační, křesla, inkubátory, matrace antidek. | zákrokový sálek | 271 | 1 K dispozici |  | 0
I016097-000 | ZAŘÍZENÍ DOROZUMÍVACÍ |  | AZD 440 | 880148 | 5 | HRUBÁ VĚRA | 1911 | Ostatní PZT | pracovna sester | 1911 | 1 K dispozici |  | 0
I016098-000 | ZAŘÍZENÍ DOROZUMÍVACÍ |  | AZD 440 | 880160 | 108 | BEZDĚKOVÁ JITKA | 231 | Ostatní PZT | pracovna sester | 231 | 1 K dispozici |  | 0
I016127-000 | ODSTŘEDIVKA LABORATORNÍ | tř. I | T 62.1 | 891852 | 230 | KUBÁČKOVÁ JIŘINA | 3841 | Laboratorní přístroje, analyzátory, odstředivky, třepačky, svářečky a jiné | místnost plynová chromatologie | 3841 | 1 K dispozici |  | 1
I016134-000 | MIKROSKOP | tř. I | TECHNIVAL 2 | NENI | 230 | KUBÁČKOVÁ JIŘINA | 3841 | Dokumentační technika, mikroskopy, kamery | pracovna | 3841 | 1 K dispozici |  | 1
I016136-000 | TERMOSTAT | tř. I | BT 120 | 5063 | 446 | TICHÁ ZDEŇKA | 3590 | Laboratorní přístroje, analyzátory, odstředivky, třepačky, svářečky a jiné | laboratoř kontrolní | 3590 | 1 K dispozici |  | 1
I016148-000 | VANA ČISTIČKA ULTRAZVUKOVÁ | tř. I | UC 003 | 302746 | 79 | SEDLÁKOVÁ HEDVIKA | 2521 | Ostatní PZT | ordinace 5 UCOCH | 9803 | 1 K dispozici |  | 1
I016157-000 | SYSTÉM MONITOROVACÍ | tř. II b | LCX 605R | bez čísla | 133 | ANDRÉSOVÁ MARTINA Bc. | 862 | Monitorovací přístroje, oxymetry | chodba | 862 | 1 K dispozici |  | 0
I016162-000 | STŮL GYNEKOLOGICKÝ |  | NENI | NENI | 277 | LEXOVÁ PETRA | 2113 | Lůžka, stoly operační, křesla, inkubátory, matrace antidek. | sál aplikační | 2113 | 1 K dispozici |  | 0
I016188-000 | TERMOSTAT | tř. I | UH 16 | 5745 | 176 | BLAHOVÁ EVA | 2241 | Laboratorní přístroje, analyzátory, odstředivky, třepačky, svářečky a jiné | chodba | 2241 | 1 K dispozici |  | 0
I016191-000 | MIKROSKOP | tř. I | Fluover | 50766 | 92 | TOMANOVÁ HIM,SKOTALOVÁ-DHIM | 4141 | Dokumentační technika, mikroskopy, kamery | laboratoř | 4141 | 1 K dispozici |  | 1
I016193-000 | PŘÍSTROJ KRYOCHIRURGICKÝ | tř. II b | KCH 4 AB | 89009 | 44 | KRAJCOVÁ MIROSLAVA | 2021 | Operační technika, koagulace | sklad | 2021 | 1 K dispozici |  | 1
I016195-000 | DÁVKOVAČ PROGRAMOVATELNÝ | tř. I | Dilutor 402 | 640B2B167 | 243 | POSPÍŠILOVÁ,NAVRÁTILOVÁ-DHIM | 3341 | Laboratorní přístroje, analyzátory, odstředivky, třepačky, svářečky a jiné | laboratoř izotop. metod | 3341 | 1 K dispozici |  | 1
I016210-012 | CLONA PRIMÁRNÍ CLO 15 |  |  | 0554-87 | 279 | ZARZYCKÁ HANA | 3452 | 4 Radiodiagnostika - příslušenství | vyšetřovna RTG 2 | 3452 | 1 K dispozici |  | 0
I016210-013 | STATIV SLOUPOVÝ STATIX |  |  | 8477-85 | 279 | ZARZYCKÁ HANA | 3452 | 4 Radiodiagnostika - příslušenství | vyšetřovna RTG 2 | 3452 | 1 K dispozici |  | 0
I016210-014 | TOMOGRAF PŘÍDAVNÝ PLANIX |  |  | 7851-85 | 279 | ZARZYCKÁ HANA | 3452 | UZV, MR, CT, litotriptory | vyšetřovna RTG 2 | 3452 | 1 K dispozici |  | 0
I016210-015 | STŮL VYŠETŘOVACÍ TABLIX |  |  | 048-85 | 279 | ZARZYCKÁ HANA | 3452 | Lůžka, stoly operační, křesla, inkubátory, matrace antidek. | vyšetřovna RTG 2 | 3452 | 1 K dispozici |  | 0
I016210-016 | RTG ZÁŘIČ ROK-T 15/15 |  |  | 90361/90 | 279 | ZARZYCKÁ HANA | 3452 | 4 Radiodiagnostika - příslušenství | vyšetřovna RTG 2 | 3452 | 1 K dispozici |  | 0
I016212-000 | TERMOSTAT | tř. I | M 5 | 2157 | 289 | HORÁKOVÁ JINDŘIŠKA | 823 | Laboratorní přístroje, analyzátory, odstředivky, třepačky, svářečky a jiné | laboratoř embryologická | 823 | 1 K dispozici |  | 1
I016218-000 | Koagulometr |  |  | 8934624 | 2 | SÝKOROVÁ MIROSLAVA | 3241 | Laboratorní přístroje, analyzátory, odstředivky, třepačky, svářečky a jiné | laboratoř koagulace | 3241 | 1 K dispozici |  | 0
I016225-000 | GAMA KAMERA | tř. II b | MB 9200 | PAC-005048-CO | 162 | GOLDMANNOVÁ PAVLA | 2221 | 5 Nukleární medicína | vyšetřovna madar. kamera | 2221 | 1 K dispozici |  | 4
I016225-003 | KOLIMATOR |  |  | NENI | 162 | GOLDMANNOVÁ PAVLA | 2221 | 6 Nukleární medicína - příslušenství | vyšetřovna madar. kamera | 2221 | 1 K dispozici |  | 0
I016225-004 | KOLIMATOR |  |  | NENI | 162 | GOLDMANNOVÁ PAVLA | 2221 | 6 Nukleární medicína - příslušenství | vyšetřovna madar. kamera | 2221 | 1 K dispozici |  | 0
I016225-005 | KOLIMATOR |  |  | NENI | 162 | GOLDMANNOVÁ PAVLA | 2221 | 6 Nukleární medicína - příslušenství | vyšetřovna madar. kamera | 2221 | 1 K dispozici |  | 0
I016225-006 | KOLIMATOR |  |  | NENI | 162 | GOLDMANNOVÁ PAVLA | 2221 | 6 Nukleární medicína - příslušenství | vyšetřovna madar. kamera | 2221 | 1 K dispozici |  | 0
I016225-008 | POČÍTAČ AKVIZIČNÍ AO 201 |  |  | 005048-CO | 162 | GOLDMANNOVÁ PAVLA | 2221 | 6 Nukleární medicína - příslušenství | vyšetřovna madar. kamera | 2221 | 1 K dispozici |  | 0
I016225-009 | POČÍTAČ VYHODNOCOVACÍ NUCLINE |  |  | NENÍ | 162 | GOLDMANNOVÁ PAVLA | 2221 | 6 Nukleární medicína - příslušenství | vyšetřovna madar. kamera | 2221 | 1 K dispozici |  | 0
I016225-011 | KRYPTON VENTILAT.CART |  | DRN 3691 | 86 | 162 | GOLDMANNOVÁ PAVLA | 2221 | 6 Nukleární medicína - příslušenství | vyšetřovna madar. kamera | 2221 | 1 K dispozici |  | 2
I016230-000 | VANA ČISTIČKA ULTRAZVUKOVÁ | tř. I | UC 003 | 300245 | 243 | POSPÍŠILOVÁ,NAVRÁTILOVÁ-DHIM | 3341 | Ostatní PZT | pracovna technika IP | 3341 | 1 K dispozici |  | 1
I016244-000 | STERILIZÁTOR HORKOVZDUŠNÝ | tř. I | HS 122 A/I | 890338 | 163 | TIHELKOVÁ HANA | 9501 | Sterilizátory, autoklávy, desinfektory, myčky | výdej stravy večeře | 9501 | 1 K dispozici |  | 1
I016278-000 | NAPAŘOVAČ KOSMETICKÝ |  | NAPAR 3 | 69 | 44 | KRAJCOVÁ MIROSLAVA | 2021 | Ostatní PZT | kosmetika | 2021 | 1 K dispozici |  | 0
I016279-000 | NAPAŘOVAČ KOSMETICKÝ |  | NAPAR 3 | 84 | 44 | KRAJCOVÁ MIROSLAVA | 2021 | Ostatní PZT | kosmetika | 2021 | 1 K dispozici |  | 0
I016294-000 | SVÍTIDLO OPERAČNÍ |  | 12020 | NENI | 36 | ŠMUKAŘOVÁ MARTINA | 171 | Světelné zdroje, záložní zdroje (UPS), lampy štěrbin., zářiče germicidní, negatoskopy | Budova B3 |  | 1 K dispozici |  | 0
I016298-000 | SPEKTROMETR DVOUKANÁLOVÝ | tř. I | NV 7701 | W7-095 | 95 | VESELÁ OLGA | 2251 | Laboratorní přístroje, analyzátory, odstředivky, třepačky, svářečky a jiné | místnost konferenční | 2251 | 1 K dispozici |  | 1
I016304-000 | HAZARDBOX |  | BSB 4 A | 12920 | 92 | TOMANOVÁ HIM,SKOTALOVÁ-DHIM | 4141 | Boxy aseptické, laminární, digestoře, inkubátory CO2 | čistící místnost LF UP Olomouc | 9901 | 1 K dispozici |  | 0
I016304-001 | HARDCOPY |  |  | 10214 | 92 | TOMANOVÁ HIM,SKOTALOVÁ-DHIM | 4141 | Laboratorní přístroje, analyzátory, odstředivky, třepačky, svářečky a jiné | čistící místnost LF UP Olomouc | 9901 | 1 K dispozici |  | 0
I016316-000 | MYČKA LABORATORNÍ | tř. I | G 7735 | 12/8901928 | 444 | PIŠTĚLKOVÁ ALICE | 3590 | Laboratorní přístroje, analyzátory, odstředivky, třepačky, svářečky a jiné | umývárna | 3590 | 1 K dispozici |  | 1
I016325-000 | MRAZNIČKA TRUHLICOVÁ |  | TM 120 | 3467 | 424 | KREJČIŘÍKOVÁ EVA | 2841 | Chladící, mrazící, ohřívací zařízení, termostaty | laboratoř prenatální II. | 2821 | 1 K dispozici |  | 1
I016327-000 | DEFIBRILÁTOR | tř. II b | BPD 13 | AE1090 | 100 | HENEBERGOVÁ DANIELA | 1521 | Defibrilátory, kardiostimulátory | aplikační místnost infuzí | 1521 | 1 K dispozici |  | 1
I016357-000 | CHROMATOGRAF KAPALINOVÝ |  | DFB 2 | 80130427152 | 114 | LUKEŠOVÁ MARTINA | 4141 | Laboratorní přístroje, analyzátory, odstředivky, třepačky, svářečky a jiné | stážovna | 4141 | 1 K dispozici |  | 0
I016357-003 | DETEKTOR |  |  | NENI | 114 | LUKEŠOVÁ MARTINA | 4141 | Laboratorní přístroje, analyzátory, odstředivky, třepačky, svářečky a jiné | chodba | 4141 | 1 K dispozici |  | 0
I016359-000 | MIKROSKOP |  | AXIOSKOP | 451485 | 114 | LUKEŠOVÁ MARTINA | 4141 | Dokumentační technika, mikroskopy, kamery | laboratoř optická | 4141 | 1 K dispozici |  | 0
I016361-000 | ELEKTROFORÉZA HORIZONTÁLNÍ |  | MULTIPHOR II | 90017442 | 114 | LUKEŠOVÁ MARTINA | 4141 | Laboratorní přístroje, analyzátory, odstředivky, třepačky, svářečky a jiné | laboratoř mol. biol. 2 | 4141 | 1 K dispozici |  | 0
I016361-001 | ZDROJ |  |  | NENI | 114 | LUKEŠOVÁ MARTINA | 4141 | Laboratorní přístroje, analyzátory, odstředivky, třepačky, svářečky a jiné | laboratoř mol. biol. 2 | 4141 | 1 K dispozici |  | 0
I016361-002 | TERMOSTAT CIRKUL. |  |  | NENI | 114 | LUKEŠOVÁ MARTINA | 4141 | Laboratorní přístroje, analyzátory, odstředivky, třepačky, svářečky a jiné | laboratoř mol. biol. 2 | 4141 | 1 K dispozici |  | 0
I016361-003 | KIT BLOTOVACÍ |  |  | NENI | 114 | LUKEŠOVÁ MARTINA | 4141 | Laboratorní přístroje, analyzátory, odstředivky, třepačky, svářečky a jiné | laboratoř mol. biol. 2 | 4141 | 1 K dispozici |  | 0
I016368-000 | SVÍTIDLO OPERAČNÍ | tř. I | HB 500 | 890024 | 9 | HORÁKOVÁ JINDŘIŠKA | 823 | Světelné zdroje, záložní zdroje (UPS), lampy štěrbin., zářiče germicidní, negatoskopy | operační sál - záložní | 823 | 1 K dispozici |  | 1
I016370-000 | ODSÁVAČKA CHIRURGICKÁ | tř. II a | CHO 4 | 89-798 | 305 | PRACNÁ LENKA | 271 | Odsávačky | sterilizace | 271 | 1 K dispozici |  | 1
I016372-000 | PŘÍSTROJ DESTILAČNÍ | tř. I | DE 60/I | 90014 | 369 | KUTÁLKOVÁ JANA | 4806 | Laboratorní přístroje, analyzátory, odstředivky, třepačky, svářečky a jiné | váhovna | 4806 | 1 K dispozici |  | 0
I016373-000 | TERMOSTAT CO 2 | tř. I | Auto Zero B5061 | 9002245 | 424 | KREJČIŘÍKOVÁ EVA | 2841 | Laboratorní přístroje, analyzátory, odstředivky, třepačky, svářečky a jiné | termostat | 2821 | 1 K dispozici |  | 2
I016381-000 | KOAGULOMETR | tř. II a | Hemochron 401 | M 1303 | 241 | DOLEŽELOVÁ LIBUŠE | 731 | Laboratorní přístroje, analyzátory, odstředivky, třepačky, svářečky a jiné | zákrokový sálek | 731 | 1 K dispozici |  | 1
I016382-000 | STERILIZÁTOR PARNÍ | tř. I | PS 405 PA | 881457 | 207 | HALAMOVÁ ANDREA Bc. | 662 | Sterilizátory, autoklávy, desinfektory, myčky | sterilizace | 662 | 1 K dispozici |  | 4
I016388-000 | SVÍTIDLO OPERAČNÍ | tř. I | H 1000 | 880051 | 260 | KREJČIŘÍKOVÁ EVA | 2821 | Světelné zdroje, záložní zdroje (UPS), lampy štěrbin., zářiče germicidní, negatoskopy | ultrazvuk | 2821 | 1 K dispozici |  | 1
I016389-000 | ZAŘÍZENÍ DOROZUMÍVACÍ |  | AZD 440 | NENI | 99 | KONEČNÁ ELIŠKA Bc. | 212 | Ostatní PZT | pracovna sester | 212 | 1 K dispozici |  | 0
I016404-000 | STERILIZÁTOR PARNÍ | tř. I | PS 405 A/I | 891516 | 114 | LUKEŠOVÁ MARTINA | 4141 | Sterilizátory, autoklávy, desinfektory, myčky | umývárna | 4141 | 1 K dispozici |  | 4
I016428-000 | ZAŘÍZENÍ DOROZUMÍVACÍ |  | AZD 440 | NENI | 175 | KOLÁŘOVÁ ALŽBĚTA | 2211 | Ostatní PZT | inspekční pokoj | 2211 | 1 K dispozici |  | 0
I016431-000 | ZAŘÍZENÍ DOROZUMÍVACÍ |  | AZD 461 | 9000021 | 269 | JIŘÍČKOVÁ MARIE | 3011 | Ostatní PZT | pracovna sester odd. 47 | 3012 | 1 K dispozici |  | 0
I016437-000 | RTG PŘÍSTROJ III.INT | tř. II b | MP 15 | 04-90-1100 | 210 | WOLTNEROVÁ EVA | 3452 | 3 Radiodiagnostika | obsluhovna | 321 | 1 K dispozici |  | 5
I016437-002 | CLONA PRIMÁRNÍ | tř. II b | CLO 15 | 1153-91 | 210 | WOLTNEROVÁ EVA | 3452 | 4 Radiodiagnostika - příslušenství | vyšetřovna RTG | 321 | 1 K dispozici |  | 2
I016437-006 | RTG ZÁŘIČ | tř. II b | RIK-T 30/50 | 99-478 | 210 | WOLTNEROVÁ EVA | 3452 | 4 Radiodiagnostika - příslušenství | vyšetřovna RTG | 321 | 1 K dispozici |  | 2
I016437-007 | STATIV VERTIKÁLNÍ | tř. II b | S-32 | 203-83 | 210 | WOLTNEROVÁ EVA | 3452 | 4 Radiodiagnostika - příslušenství | vyšetřovna RTG | 321 | 1 K dispozici |  | 2
I016437-008 | STATIV SLOUPOVÝ | tř. II b | STATIX | 4718-81 | 210 | WOLTNEROVÁ EVA | 3452 | 4 Radiodiagnostika - příslušenství | vyšetřovna RTG | 321 | 1 K dispozici |  | 2
I016437-009 | STŮL VYŠETŘOVACÍ | tř. II b | TABLIX | 099-82 | 210 | WOLTNEROVÁ EVA | 3452 | 4 Radiodiagnostika - příslušenství | vyšetřovna RTG | 321 | 1 K dispozici |  | 2
I016437-010 | TOMOGRAF PŘÍDAVNÝ | tř. II b | PLANIX | 4617-81 | 210 | WOLTNEROVÁ EVA | 3452 | 4 Radiodiagnostika - příslušenství | obsluhovna | 321 | 1 K dispozici |  | 2
I016442-000 | MIKROSKOP | tř. I | BH 2 | 237025 | 422 | KREJČIŘÍKOVÁ EVA | 2801 | Dokumentační technika, mikroskopy, kamery | laboratoř DNA - RNDr. Vrtěl | 2821 | 1 K dispozici |  | 2
I016442-001 | ZAŘÍZENÍ FOTODOKUMENTAČNÍ |  |  | NENI | 422 | KREJČIŘÍKOVÁ EVA | 2801 | Laboratorní přístroje, analyzátory, odstředivky, třepačky, svářečky a jiné | laboratoř DNA - RNDr. Vrtěl | 2821 | 1 K dispozici |  | 0
I016443-000 | BRONCHOFIBROSKOP | tř. I | BF 3C20 | 200624 | 82 | KOUDELKOVÁ PAVLA | 1362 | Endo-, laparo-, bronchoskopy, punkční a bioptická technika | chodba | 1362 | 1 K dispozici |  | 1
I016443-004 | PUMPA ODSÁVACÍ MU 1 | tř. II a | MU 1 | 1003336 | 82 | KOUDELKOVÁ PAVLA | 1362 | Odsávačky | chodba | 1362 | 1 K dispozici |  | 1
I016443-005 | ZDROJ SVĚTELNÝ | tř. I | CLK-4 | 7725552 | 82 | KOUDELKOVÁ PAVLA | 1362 | Světelné zdroje, záložní zdroje (UPS), lampy štěrbin., zářiče germicidní, negatoskopy | chodba | 1362 | 1 K dispozici |  | 1
I016451-000 | RTG PŘÍSTROJ | tř. II b | MP 15 | 04-90-1111 | 124 | VENHÁČOVÁ KATEŘINA,DIS | 3452 | 3 Radiodiagnostika | vyšetřovna 2 | 3452 | 1 K dispozici |  | 5
I016451-001 | CLONA PRIMÁRNÍ | tř. II b | CLO 15 | 0554-87 | 124 | VENHÁČOVÁ KATEŘINA,DIS | 3452 | 4 Radiodiagnostika - příslušenství | vyšetřovna RTG 2 | 3452 | 9 Vyřazen | 2010-06-30 | 0
I016451-002 | STATIV SLOUPOVÝ STATIX | tř. II b | bez typu | 8477-85 | 124 | VENHÁČOVÁ KATEŘINA,DIS | 3452 | 4 Radiodiagnostika - příslušenství | vyšetřovna RTG 2 | 3452 | 9 Vyřazen | 2010-06-30 | 0
I016451-003 | TOMOGRAF PŘÍDAVNÝ PLANIX | tř. II b | PLANIX | 7851-85 | 124 | VENHÁČOVÁ KATEŘINA,DIS | 3452 | 4 Radiodiagnostika - příslušenství | vyšetřovna RTG 2 | 3452 | 9 Vyřazen | 2010-06-30 | 0
I016451-004 | STŮL VYŠETŘOVACÍ TABLIX | tř. II b | bez typu | 048-85 | 124 | VENHÁČOVÁ KATEŘINA,DIS | 3452 | 4 Radiodiagnostika - příslušenství | vyšetřovna RTG 2 | 3452 | 9 Vyřazen | 2010-06-30 | 0
I016451-005 | STATIV VERTIKÁLNÍ S-32 | tř. II b | bez typu | 1259-88 | 124 | VENHÁČOVÁ KATEŘINA,DIS | 3452 | 4 Radiodiagnostika - příslušenství | vyšetřovna RTG 2 | 3452 | 9 Vyřazen | 2010-06-30 | 0
I016451-006 | RTG ZÁŘIČ | tř. II b | ROK-T 15/15 | 90361/90 | 124 | VENHÁČOVÁ KATEŘINA,DIS | 3452 | 4 Radiodiagnostika - příslušenství | sklad RTG | 3451 | 1 K dispozici |  | 0
I016451-007 | STĚNA VYŠ. CHIROSKOP 7 |  |  | 3139-83 | 281 | KVAPILOVÁ JITKA | 3452 | 4 Radiodiagnostika - příslušenství | vyšetřovna RTG 2 | 3452 | 9 Vyřazen | 2010-01-31 | 0
I016452-000 | RTG OVLADAč VYŠ.1 | tř. II b | Chiralux 2 | 1900-89 | 124 | VENHÁČOVÁ KATEŘINA,DIS | 3452 | 4 Radiodiagnostika - příslušenství | sklad RTG | 3451 | 1 K dispozici |  | 2
I016452-022 | CLONA PRIMÁRNÍ CLO 15 | tř. II b | bez typu | 1583-81 | 124 | VENHÁČOVÁ KATEŘINA,DIS | 3452 | 4 Radiodiagnostika - příslušenství | vyšetřovna 2 | 3452 | 1 K dispozici |  | 4
I016452-023 | STŮL VYŠETŘOVACÍ TABLIX | tř. II b | bez typu | 053-84 | 124 | VENHÁČOVÁ KATEŘINA,DIS | 3452 | Lůžka, stoly operační, křesla, inkubátory, matrace antidek. | vyšetřovna 2 | 3452 | 1 K dispozici |  | 4
I016452-024 | STATIV VERTIKÁLNÍ | tř. II b | S-32 | 623-84 | 124 | VENHÁČOVÁ KATEŘINA,DIS | 3452 | 4 Radiodiagnostika - příslušenství | vyšetřovna 2 | 3452 | 1 K dispozici |  | 2
I016455-000 | BOX KLIMATIZAČNÍ | tř. I | Unimak 2000 | 88 | 40 | VYROUBALOVÁ DAGMAR | 4806 | Boxy aseptické, laminární, digestoře, inkubátory CO2 | sterilní box | 4806 | 1 K dispozici |  | 2
I016456-000 | BOX KLIMATIZAČNÍ | tř. I | Unimak 2000 | 87 | 369 | KUTÁLKOVÁ JANA | 4806 | Boxy aseptické, laminární, digestoře, inkubátory CO2 | váhovna | 4806 | 1 K dispozici |  | 2
I016465-000 | RTG OVLADAČ VYŠ.2 | tř. II b | Chiralux 2 | 17-90-2014 | 124 | VENHÁČOVÁ KATEŘINA,DIS | 3452 | 3 Radiodiagnostika | vyšetřovna 2 | 3452 | 9 Vyřazen | 2010-02-28 | 2
I016465-013 | ZESILOVAČ OBRAZU ZOX 274 |  |  | 4009/90 | 124 | VENHÁČOVÁ KATEŘINA,DIS | 3452 | 4 Radiodiagnostika - příslušenství | sklad RTG | 3451 | 9 Vyřazen | 2010-02-28 | 0
I016465-016 | CLONA PRIMÁRNÍ CLO 15 |  |  | 0907-82 | 124 | VENHÁČOVÁ KATEŘINA,DIS | 3452 | 4 Radiodiagnostika - příslušenství | sklad RTG | 3451 | 9 Vyřazen | 2010-02-28 | 0
I016479-000 | PILKA VIBRAČNÍ | tř. II a | EPV 03 | 900193 | 152 | KVAPILOVÁ DANUŠE | 3741 | Operační technika, koagulace | pitevna velká | 3741 | 1 K dispozici |  | 1
I016482-000 | PILKA VIBRAČNÍ | tř. II a | ZP 01 | 900192 | 18 | CEKL JAROSLAV | 3121 | Operační technika, koagulace | vyšetřovna 3 - sádrovna | 3121 | 1 K dispozici |  | 1
I016484-000 | MIKROSKOP |  | CK 2 | 907652 | 92 | TOMANOVÁ HIM,SKOTALOVÁ-DHIM | 4141 | Dokumentační technika, mikroskopy, kamery | pokoj LF UP Olomouc - nebyt.pr | 9901 | 1 K dispozici |  | 0
I016485-000 | NEGATOSKOP |  | L 120 | NENI | 482 | PROROKOVÁ IRENA | 1621 | Světelné zdroje, záložní zdroje (UPS), lampy štěrbin., zářiče germicidní, negatoskopy | vyšetřovna č. 7 | 1621 | 7 Odstaven |  | 1
I016486-000 | NEGATOSKOP |  | L 120 | NENI | 482 | PROROKOVÁ IRENA | 1621 | Světelné zdroje, záložní zdroje (UPS), lampy štěrbin., zářiče germicidní, negatoskopy | vyšetřovna č. 7 | 1621 | 1 K dispozici |  | 0
I016487-000 | NEGATOSKOP | tř. I | L-120 | 890908 | 157 | GRUNTOVÁ PAVLA | 3452 | Světelné zdroje, záložní zdroje (UPS), lampy štěrbin., zářiče germicidní, negatoskopy | temná komora | 3452 | 7 Odstaven |  | 1
I016488-000 | NEGATOSKOP | tř. I | L-120 | 890809 | 147 | CRHOVÁ ANNA | 2511 | Světelné zdroje, záložní zdroje (UPS), lampy štěrbin., zářiče germicidní, negatoskopy | vyšetřovna III. | 2511 | 7 Odstaven |  | 1
I016489-000 | NEGATOSKOP | tř. I | L-120 | 890856 | 146 | SKLÁŘOVÁ HANA | 2521 | Světelné zdroje, záložní zdroje (UPS), lampy štěrbin., zářiče germicidní, negatoskopy | ordinace 10 | 2521 | 1 K dispozici |  | 1
I016490-000 | NEGATOSKOP |  | L 120 | NENI | 122 | TOMINOVÁ MARCELA | 3452 | Světelné zdroje, záložní zdroje (UPS), lampy štěrbin., zářiče germicidní, negatoskopy | komora | 3452 | 1 K dispozici |  | 0
I016492-000 | NEGATOSKOP | tř. I | L-120 | 890853 | 146 | SKLÁŘOVÁ HANA | 2521 | Světelné zdroje, záložní zdroje (UPS), lampy štěrbin., zářiče germicidní, negatoskopy | ordinace 5 UCOCH | 9803 | 7 Odstaven |  | 1
I016495-000 | MIKROSKOP OPERAČNÍ | tř. II a | Opmics | 193026/184055 | 48 | GRYGOVÁ DAGMAR | 1462 | Dokumentační technika, mikroskopy, kamery | operační sál M | 1462 | 1 K dispozici |  | 1
I016495-001 | KAMERA CCD SONY DXC-107AP |  |  | 406728 | 48 | GRYGOVÁ DAGMAR | 1462 | Dokumentační technika, mikroskopy, kamery | operační sál M | 1462 | 1 K dispozici |  | 0
I016497-000 | ODSTŘEDIVKA LABORATORNÍ | tř. I | MPW 360 | 1093 | 92 | TOMANOVÁ HIM,SKOTALOVÁ-DHIM | 4141 | Laboratorní přístroje, analyzátory, odstředivky, třepačky, svářečky a jiné | laboratoř | 4141 | 1 K dispozici |  | 1
I016502-000 | KONCENTRÁTOR KYSLÍKU | tř. II b | MC 44 | 15020G | 278 | KREJČÍ EVA | 1621 | Resuscitační a anesteziologické přístroje, inhalátory, nebulizátory | vyšetřovna spirometrie č. 2 | 1621 | 1 K dispozici |  | 2
I016503-000 | KONCENTRÁTOR KYSLÍKU | tř. II b | MC 44 | 15239G | 278 | KREJČÍ EVA | 1621 | Resuscitační a anesteziologické přístroje, inhalátory, nebulizátory | vyšetřovna spirometrie č. 2 | 1621 | 1 K dispozici |  | 2
I016504-000 | KONCENTRÁTOR KYSLÍKU | tř. II b | MC 44 | 15031G | 278 | KREJČÍ EVA | 1621 | Resuscitační a anesteziologické přístroje, inhalátory, nebulizátory | vyšetřovna spirometrie č. 1 | 1621 | 1 K dispozici |  | 2
I016533-000 | STERILIZÁTOR PARNÍ | tř. I | PS 625 | 911021 | 369 | KUTÁLKOVÁ JANA | 4806 | Sterilizátory, autoklávy, desinfektory, myčky | sterilizace | 4806 | 1 K dispozici |  | 4
I016546-000 | PŘÍSTROJ DESTILAČNÍ | tř. I | DE 60 I | 90084 | 114 | LUKEŠOVÁ MARTINA | 4141 | Laboratorní přístroje, analyzátory, odstředivky, třepačky, svářečky a jiné | umývárna | 4141 | 1 K dispozici |  | 0
I016571-000 | MIKROSKOP | tř. I | Jenamed | 741919 | 205 | FIŠAROVÁ Světluše | 321 | Dokumentační technika, mikroskopy, kamery | vyšetřovna | 312 | 1 K dispozici |  | 1
I016579-000 | VENTILÁTOR PLICNÍ | tř. II b | Babylog 8000 | ARDB0010 | 76 | NEPUSTILOVÁ JANA DiS. | 931 | Resuscitační a anesteziologické přístroje, inhalátory, nebulizátory | balkon | 931 | 1 K dispozici |  | 1
I016583-000 | OXYMETR PULSNÍ | tř. II b | 515 A | 693843BGEKV | 250 | MATĚJOVÁ ALENA | 1013 | Monitorovací přístroje, oxymetry | vyšetřovna | 1013 | 1 K dispozici |  | 1
I016584-000 | TYMPANOMETR | tř. II a | SD 30 | 29594 | 86 | HRNČIŘÍKOVÁ DANUŠE | 1321 | Diagnostické přístroje | audiologie přípravna | 1321 | 1 K dispozici |  | 1
I016587-000 | MIKROSKOP POLARIZAČNÍ | tř. I | Meopta | 20355 | 243 | POSPÍŠILOVÁ,NAVRÁTILOVÁ-DHIM | 3341 | Dokumentační technika, mikroskopy, kamery | demonstrační místnost OKB | 9803 | 1 K dispozici |  | 1
I016588-000 | PŘÍSTROJ DESTILAČNÍ | tř. I | DE 60/I | 91074 | 155 | TOMAN LUDĚK | 2421 | Laboratorní přístroje, analyzátory, odstředivky, třepačky, svářečky a jiné | sterilizace | 2421 | 1 K dispozici |  | 1
I016589-000 | LAMPA POLYMERAČNÍ | tř. II a | Heliolux II | 136928 | 232 | KORANDOVÁ JANA | 2401 | Světelné zdroje, záložní zdroje (UPS), lampy štěrbin., zářiče germicidní, negatoskopy | chodba | 2421 | 1 K dispozici |  | 1
I016590-000 | PŘÍSTROJ POLYMERAČNÍ | tř. II a | Max 102 | 10640 | 146 | SKLÁŘOVÁ HANA | 2521 | Stomatologická technika | pracovna sester | 2521 | 1 K dispozici |  | 3
I016591-000 | STERILIZÁTOR HORKOVZDUŠNÝ | tř. I | HS 122 A | 9449 | 230 | KUBÁČKOVÁ JIŘINA | 3841 | Sterilizátory, autoklávy, desinfektory, myčky | umývárna | 3841 | 1 K dispozici |  | 1
I016603-000 | MIKROSKOP | tř. I | Alphaphot 2 Nikon | 148180 | 205 | FIŠAROVÁ Světluše | 321 | Dokumentační technika, mikroskopy, kamery | inspekční pokoj | 321 | 1 K dispozici |  | 1
I016632-000 | STERILIZÁTOR HORKOVZDUŠNÝ | tř. I | HS 401 PA | 547 | 253 | ZAPLETALOVÁ MILUŠE | 1011 | Sterilizátory, autoklávy, desinfektory, myčky | kuchyň mléčná | 1011 | 1 K dispozici |  | 1
I016667-000 | FOTOMETR REFLEXNÍ | nezař. | Refletron 76 | 8882 | 243 | POSPÍŠILOVÁ,NAVRÁTILOVÁ-DHIM | 3341 | Laboratorní přístroje, analyzátory, odstředivky, třepačky, svářečky a jiné | laboratoř rutiního provozu 1 | 3341 | 1 K dispozici |  | 1
I016668-000 | ELEKTROFORÉZA |  | MULTIPHOR II | 1568 | 243 | POSPÍŠILOVÁ,NAVRÁTILOVÁ-DHIM | 3341 | Laboratorní přístroje, analyzátory, odstředivky, třepačky, svářečky a jiné | laboratoř proteiny | 3341 | 1 K dispozici |  | 0
I016677-000 | MIKROSKOP | tř. I | Optiphot 2 | 139866 | 404 | HOFMANOVÁ MARIE | 3201 | Dokumentační technika, mikroskopy, kamery | pracovna přednosty | 3201 | 1 K dispozici |  | 1
I016703-000 | PŘÍSTROJ DESTILAČNÍ | tř. I | DE 60/I | 91076 | 2 | SÝKOROVÁ MIROSLAVA | 3241 | Laboratorní přístroje, analyzátory, odstředivky, třepačky, svářečky a jiné | umývárna | 3241 | 1 K dispozici |  | 1
I016711-000 | DETEKTOR ULTRAZVUKOVÝ | nezař. | LCD 254 | 15 | 1 | ŠEVČÍKOVÁ J.,FRIEDECÝ D.,Mgr. | 3342 | Laboratorní přístroje, analyzátory, odstředivky, třepačky, svářečky a jiné | sklad | 3342 | 1 K dispozici |  | 1
I016715-000 | AUTOTECHNIKON | tř. II a | Citadel 2000 | CL213701S | 154 | ADAMČÍKOVÁ HANA | 3741 | Laboratorní přístroje, analyzátory, odstředivky, třepačky, svářečky a jiné | laboratoř | 3741 | 1 K dispozici |  | 2
I016716-000 | SVÍTIDLO OPERAČNÍ STROPNÍ | tř. I | Fax 12020 | G181 | 108 | BEZDĚKOVÁ JITKA | 231 | Světelné zdroje, záložní zdroje (UPS), lampy štěrbin., zářiče germicidní, negatoskopy | zákrokový sálek | 271 | 1 K dispozici |  | 1
I016718-000 | VANA ČISTIČKA ULTRAZVUKOVÁ | tř. I | UC 003 | 300937 | 1 | ŠEVČÍKOVÁ J.,FRIEDECÝ D.,Mgr. | 3342 | Ostatní PZT | mytí desek | 3342 | 1 K dispozici |  | 2
I016728-000 | KONTEJNER BIOLOGICKÝ |  | KB 32 | NENI | 243 | POSPÍŠILOVÁ,NAVRÁTILOVÁ-DHIM | 3341 | Laboratorní přístroje, analyzátory, odstředivky, třepačky, svářečky a jiné | sklad | 3341 | 1 K dispozici |  | 0
I016729-000 | SOUBOR CHOLECYSTEKTOMICKÝ |  | B 246 | G 1343 | 177 | POSPÍŠILOVÁ VLASTA | 4764 | Operační technika, koagulace | superčistý materiál | 5693 | 1 K dispozici |  | 0
I016735-000 | SVÍTIDLO OPERAČNÍ | tř. I | HB 500 | bez čísla | 128 | TÁBORSKÁ ŠÁRKA | 863 | Světelné zdroje, záložní zdroje (UPS), lampy štěrbin., zářiče germicidní, negatoskopy | operační sál č. I. | 863 | 1 K dispozici |  | 0
I016736-000 | PŘÍSTROJ ELEKTROCHIRURGICKÝ | tř. II b | Chiratom 170 | CA190 | 128 | TÁBORSKÁ ŠÁRKA | 863 | Operační technika, koagulace | operační sál č. II. | 863 | 1 K dispozici |  | 1
I016738-000 | ODSTŘEDIVKA LABORATORNÍ | tř. I | KR 4.22 | 29202049 | 325 | KOPEČNÁ MARIE | 3590 | Laboratorní přístroje, analyzátory, odstředivky, třepačky, svářečky a jiné | centrifugy | 3590 | 1 K dispozici |  | 2
I016758-000 | SVÍTIDLO OPERAČNÍ | tř. I | H 1000 | bez čísla | 128 | TÁBORSKÁ ŠÁRKA | 863 | Světelné zdroje, záložní zdroje (UPS), lampy štěrbin., zářiče germicidní, negatoskopy | operační sál č. I. | 863 | 1 K dispozici |  | 0
I016828-000 | LŮŽKO RESUSCITAČNÍ | tř. I | mechanické | 1 ks | 301 | DOBEŠOVÁ HANA | 631 | Lůžka, stoly operační, křesla, inkubátory, matrace antidek. | pokoj č. 2 | 631 | 1 K dispozici |  | 1
I016832-000 | LŮŽKO RESUSCITAČNÍ |  | NENI | 150389 | 204 | ŠVECOVÁ JANA | 611 | Lůžka, stoly operační, křesla, inkubátory, matrace antidek. | pokoj č. 1 | 611 | 1 K dispozici |  | 0
I016838-000 | BOX LAMINÁRNÍ | tř. I | ABX 2000 | 130 | 424 | KREJČIŘÍKOVÁ EVA | 2841 | Boxy aseptické, laminární, digestoře, inkubátory CO2 | laboratoř prenatální I. | 2821 | 1 K dispozici |  | 1
I016855-000 | SVÍTIDLO OPERAČNÍ | tř. I | HB 500 | bez čísla | 207 | HALAMOVÁ ANDREA Bc. | 662 | Světelné zdroje, záložní zdroje (UPS), lampy štěrbin., zářiče germicidní, negatoskopy | chodba | 662 | 1 K dispozici |  | 1
I016860-000 | ULTRAZVUK | tř. II a | US 6 | 4314 | 164 | SEKANINOVÁ VĚRA | 2721 | UZV, MR, CT, litotriptory | ambulance 2 | 2721 | 1 K dispozici |  | 1
I016897-001 | OHŘÍVAČ OPTIK WOLF 2320.001 | tř. II a | Wolf 2320.001 | 238 | 29 | BARTOŠOVÁ HELENA | 1641 | Chladící, mrazící, ohřívací zařízení, termostaty | bronchologie | 1641 | 1 K dispozici |  | 1
I016897-002 | ZDROJ SVĚTELNÝ WOLF 4200.001 | tř. I | 4200 | 329 | 29 | BARTOŠOVÁ HELENA | 1641 | Světelné zdroje, záložní zdroje (UPS), lampy štěrbin., zářiče germicidní, negatoskopy | bronchologie | 1641 | 1 K dispozici |  | 1
I016897-003 | ZDROJ SVĚTELNÝ WOLF 4200.001 | tř. I | Wolf 4200.001 | 1026 | 29 | BARTOŠOVÁ HELENA | 1641 | Světelné zdroje, záložní zdroje (UPS), lampy štěrbin., zářiče germicidní, negatoskopy | bronchologie | 1641 | 1 K dispozici |  | 1
I016904-000 | KAMERA EUR | tř. I | Curix ID | 1522 | 281 | KVAPILOVÁ JITKA | 3452 | Dokumentační technika, mikroskopy, kamery | temná komora | 3452 | 1 K dispozici |  | 0
I016906-000 | MONITOR PACIENTSKÝ | tř. II a | 78352 C(jen pro PRAC) | 3228G07771 | 200 | RůžIĆKOVÁ JANA | 1921 | Monitorovací přístroje, oxymetry | spirometrie EKG, chladový test | 1921 | 1 K dispozici |  | 1
I016910-000 | EKG | tř. II a | Fukuda 501DX | 41371717 | 300 | BURIÁNKOVÁ IVA | 121 | EKG, EMG, EEG přístroje | vyšetřovna 2 hut-test | 121 | 1 K dispozici |  | 1
I016913-000 | MIKROSKOP | tř. II a | OME 5000 | 112007 | 82 | KOUDELKOVÁ PAVLA | 1362 | Dokumentační technika, mikroskopy, kamery | operační sál B mikroskopický | 1362 | 1 K dispozici |  | 1
I016921-000 | PŘÍSTROJ ELEKTROŠOKOVACÍ | tř. II b | Tymatron GD | 2260 | 60 | TOUŠOVÁ MARKÉTA | 1811 | Rehabilitační a terapeutická technika | akutní léčba | 1811 | 1 K dispozici |  | 1
I016922-000 | LŮŽKO POLOHOVACÍ | tř. I | Linet | 1005 | 180 | ANDRÉSOVÁ MARTINA Bc. | 832 | Lůžka, stoly operační, křesla, inkubátory, matrace antidek. | pokoj 7 | 862 | 1 K dispozici |  | 1
I016923-000 | LŮŽKO POLOHOVACÍ | tř. I | Linet | 1008 | 133 | ANDRÉSOVÁ MARTINA Bc. | 862 | Lůžka, stoly operační, křesla, inkubátory, matrace antidek. | pokoj 2 | 862 | 1 K dispozici |  | 1
I016924-000 | LŮŽKO POLOHOVACÍ | tř. I | Linet | 1006 | 133 | ANDRÉSOVÁ MARTINA Bc. | 862 | Lůžka, stoly operační, křesla, inkubátory, matrace antidek. | pokoj 3 | 862 | 1 K dispozici |  | 1
I016925-000 | LŮŽKO POLOHOVACÍ | tř. I | Linet | 1004 | 180 | ANDRÉSOVÁ MARTINA Bc. | 832 | Lůžka, stoly operační, křesla, inkubátory, matrace antidek. | pokoj 1 | 862 | 1 K dispozici |  | 1
I016926-000 | LŮŽKO POLOHOVACÍ | tř. I | Linet | 1002 | 180 | ANDRÉSOVÁ MARTINA Bc. | 832 | Lůžka, stoly operační, křesla, inkubátory, matrace antidek. | pokoj 5 | 862 | 1 K dispozici |  | 1
I016927-000 | LŮŽKO POLOHOVACÍ | tř. I | Linet | 1003 | 133 | ANDRÉSOVÁ MARTINA Bc. | 862 | Lůžka, stoly operační, křesla, inkubátory, matrace antidek. | pokoj 4 | 862 | 1 K dispozici |  | 1
I016928-000 | LŮŽKO POLOHOVACÍ | tř. I | Linet | 1007 | 133 | ANDRÉSOVÁ MARTINA Bc. | 862 | Lůžka, stoly operační, křesla, inkubátory, matrace antidek. | pokoj 6 | 862 | 1 K dispozici |  | 1
I016932-000 | VIDEOBRONCHOSKOP | tř. II a | EB 2000 | A01349 | 29 | BARTOŠOVÁ HELENA | 1641 | Endo-, laparo-, bronchoskopy, punkční a bioptická technika | bronchologie | 1641 | 1 K dispozici |  | 1
I016932-001 | VIDEOPROCESOR ETN 3000 | tř. II a | EPM 3000 | ECO1970 | 29 | BARTOŠOVÁ HELENA | 1641 | Dokumentační technika, mikroskopy, kamery | endoskopie sál | 1641 | 1 K dispozici |  | 1
I016937-000 | TROMBOMIXÉR |  | 307 | 4313 | 446 | TICHÁ ZDEŇKA | 3590 | Laboratorní přístroje, analyzátory, odstředivky, třepačky, svářečky a jiné | chodba | 3590 | 1 K dispozici |  | 0
I016938-000 | ODSTŘEDIVKA LABORATORNÍ |  | SUWAMAT | 3139 | 326 | SPEROTTOVÁ DANA | 3541 | Laboratorní přístroje, analyzátory, odstředivky, třepačky, svářečky a jiné | chodba | 3541 | 1 K dispozici |  | 0
I016942-000 | RESEKTOSKOP-APARATURA OPERAČNÍ |  | 8654.33 | 160212 | 409 | JUŘENOVÁ HANA | 1221 | Operační technika, koagulace | přístroje | 1221 | 1 K dispozici |  | 0
I016945-000 | BRUSKA ZUBOTECHNICKÁ | tř. I | NHF 5000 | 493 | 149 | POSYPANKOVÁ DÁŠA | 2421 | Stomatologická technika | laboratoř zpracování nekovovýc | 2421 | 1 K dispozici |  | 1
I016964-000 | ODSTŘEDIVKA LABORATORNÍ | tř. I | CR 4.22 Juan | 29104104 | 212 | PREKOPOVÁ IVANA | 3241 | Laboratorní přístroje, analyzátory, odstředivky, třepačky, svářečky a jiné | chodba | 3241 | 1 K dispozici |  | 2
I016965-000 | POLYMERATOR | tř. I | Aquapolymer | 147 | 149 | POSYPANKOVÁ DÁŠA | 2421 | Laboratorní přístroje, analyzátory, odstředivky, třepačky, svářečky a jiné | laboratoř leštění a povrchová | 2421 | 1 K dispozici |  | 1
I016991-000 | SNÍMAČ ULTRAZVUKOVÝ |  | 8551 | 1836712 | 266 | KREJČIŘÍKOVÁ KARLA | 1221 | UZV, MR, CT, litotriptory | sonograf | 1221 | 1 K dispozici |  | 0
I016992-000 | LŮŽKO INFANTA | tř. II b | Infanta 2 | 6 | 261 | BANTOVÁ ZUZANA DiS. Bc. | 1033 | Lůžka, stoly operační, křesla, inkubátory, matrace antidek. | sklad | 1033 | 1 K dispozici |  | 1
I016993-000 | LŮŽKO INFANTA | tř. II b | Infanta 2 | 8 | 261 | BANTOVÁ ZUZANA DiS. Bc. | 1033 | Lůžka, stoly operační, křesla, inkubátory, matrace antidek. | sklad | 1033 | 1 K dispozici |  | 1
I016996-000 | MIKROSKOP LAB. | tř. I | SMZ 2T | 322620 | 289 | HORÁKOVÁ JINDŘIŠKA | 823 | Dokumentační technika, mikroskopy, kamery | laboratoř embryologická | 823 | 1 K dispozici |  | 1
I016996-001 | DESTIČKA 25MM |  |  | NENI | 289 | HORÁKOVÁ JINDŘIŠKA | 823 | Laboratorní přístroje, analyzátory, odstředivky, třepačky, svářečky a jiné | laboratoř embryologická | 823 | 1 K dispozici |  | 0
I016999-000 | BRUSKA ZUBOTECHNICKÁ | tř. I | Nouvag 1202 | 418269 | 149 | POSYPANKOVÁ DÁŠA | 2421 | Laboratorní přístroje, analyzátory, odstředivky, třepačky, svářečky a jiné | laboratoř zpracování nekovovýc | 2421 | 1 K dispozici |  | 1
I017000-000 | SVÁŘEČKA | tř. I | Steriking RS 3200 | 20239023 | 207 | HALAMOVÁ ANDREA Bc. | 662 | Laboratorní přístroje, analyzátory, odstředivky, třepačky, svářečky a jiné | sterilizace | 662 | 1 K dispozici |  | 1
I017002-000 | TŘEPAČKA | tř. I | LT 2 | 25/93 | 212 | PREKOPOVÁ IVANA | 3241 | Laboratorní přístroje, analyzátory, odstředivky, třepačky, svářečky a jiné | chodba | 3241 | 1 K dispozici |  | 1
I017003-000 | ODSÁVAČKA CHIRURGICKÁ | tř. II a | CHO 4 | 93-057 | 305 | PRACNÁ LENKA | 271 | Odsávačky | ambulance 2 | 271 | 1 K dispozici |  | 1
I017004-000 | ODSÁVAČKA CHIRURGICKÁ | tř. II a | CHO 4 | 93-059 | 305 | PRACNÁ LENKA | 271 | Odsávačky | vyšetřovna RTG RCP | 271 | 1 K dispozici |  | 1
I017007-000 | VANA ČISTIČKA ULTRAZVUKOVÁ | tř. I | UC 003 | 301529 | 305 | PRACNÁ LENKA | 271 | Ostatní PZT | sklad | 271 | 1 K dispozici |  | 1
I017034-000 | SVÁŘEČKA OBALU | tř. I | CD 300 | 25004 | 427 | VÁVRA TOMÁŠ DiS | 3471 | Laboratorní přístroje, analyzátory, odstředivky, třepačky, svářečky a jiné | sterilizace | 3471 | 1 K dispozici |  | 1
I017036-000 | TERMOSTAT BIOLOGICKÝ | tř. I | BT 120 | 1529 | 197 | DOSOUDILOVÁ HANA | 312 | Laboratorní přístroje, analyzátory, odstředivky, třepačky, svářečky a jiné | pokoj č. 7 | 312 | 1 K dispozici |  | 3
I017037-000 | LŮŽKO POLOHOVACÍ | tř. I | Linet | 5549 EM | 129 | CHROMCOVÁ JANA Bc. | 816 | Lůžka, stoly operační, křesla, inkubátory, matrace antidek. | pokoj 50 | 816 | 1 K dispozici |  | 1
I017057-000 | MIKROSKOP NIKON | tř. I | Alphaphot 2 Nikon | 153014 | 2 | SÝKOROVÁ MIROSLAVA | 3241 | Dokumentační technika, mikroskopy, kamery | analyzátory + mikroskopy | 3241 | 1 K dispozici |  | 1
I017058-000 | MIKROSKOP NIKON | tř. I | Alphaphot 2 Nikon | 151292 | 327 | PIKALOVÁ ZUZANA RNDr. | 3241 | Dokumentační technika, mikroskopy, kamery | příjem materiálu | 3241 | 1 K dispozici |  | 1
I017059-000 | MIKROSKOP NIKON | tř. I | Alphaphot 2 Nikon | 153020 | 2 | SÝKOROVÁ MIROSLAVA | 3241 | Dokumentační technika, mikroskopy, kamery | laboratoř cytochemie | 3241 | 1 K dispozici |  | 1
I017060-000 | MIKROSKOP NIKON | tř. I | Alphaphot 2 Nikon | 151249 | 343 | LAPČÍKOVÁ ANNA | 3201 | Dokumentační technika, mikroskopy, kamery | laboratoř cytochemie | 3241 | 1 K dispozici |  | 1
I017062-000 | ELEKTROFORÉZA | tř. I | 200/2,0 | 7615 | 212 | PREKOPOVÁ IVANA | 3241 | Laboratorní přístroje, analyzátory, odstředivky, třepačky, svářečky a jiné | laboratoř ELFO | 3241 | 1 K dispozici |  | 1
I017063-000 | OXYMETR PULSNÍ | tř. II b | 504 US | 293174858 | 29 | BARTOŠOVÁ HELENA | 1641 | Monitorovací přístroje, oxymetry | endoskopie sál | 1641 | 1 K dispozici |  | 1
I017064-000 | LASER | tř. II a | TL 10670 | 193026 | 164 | SEKANINOVÁ VĚRA | 2721 | Přístroje laserové | fyzioterapie | 2721 | 1 K dispozici |  | 1
I017067-000 | SOUPRAVA STOMATOLOGICKÁ | tř. II a | PAC 1 | 387844 | 140 | BALINTOVÁ MARIE | 2421 | Stomatologická technika | operační sál | 2562 | 1 K dispozici |  | 1
I017068-000 | PŘÍSTROJ INPLANTAČNÍ |  | MINIGXR | 93708 | 145 | OHNISKOVÁ MARCELA | 2562 | Stomatologická technika | umývárna | 2562 | 1 K dispozici |  | 0
I017069-000 | GAMA KAMERA | tř. II b | Infinia | 17797 | 162 | GOLDMANNOVÁ PAVLA | 2221 | 5 Nukleární medicína | vyšetřovna SPECT/CT | 2221 | 1 K dispozici |  | 2
I017070-000 | SVÁŘEČKA OBALU | tř. I | SO 2501 | 93086 | 289 | HORÁKOVÁ JINDŘIŠKA | 823 | Laboratorní přístroje, analyzátory, odstředivky, třepačky, svářečky a jiné | sterilizace | 823 | 1 K dispozici |  | 1
I017071-000 | LAMPA BIOPTRONICKÁ | tř. II a | B 1 | 55810 | 164 | SEKANINOVÁ VĚRA | 2721 | Světelné zdroje, záložní zdroje (UPS), lampy štěrbin., zářiče germicidní, negatoskopy | ambulance 2 | 2721 | 1 K dispozici |  | 1
I017072-002 | MONITOR M 1275 A |  |  | 3313A01845 | 301 | DOBEŠOVÁ HANA | 631 | Monitorovací přístroje, oxymetry | pokoj č. 3 | 631 | 1 K dispozici |  | 0
I017077-000 | PŘÍSTROJ NA TEČKOVOU HYDRIDIZA | tř. II a | Hybri DOT 51 | 146996 | 2 | SÝKOROVÁ MIROSLAVA | 3241 | Laboratorní přístroje, analyzátory, odstředivky, třepačky, svářečky a jiné | 3.NP |  | 1 K dispozici |  | 0
I017081-000 | NEBULIZÁTOR ULTRAZVUKOVÝ | tř. II b | Omega | 1159 | 261 | BANTOVÁ ZUZANA DiS. Bc. | 1033 | Resuscitační a anesteziologické přístroje, inhalátory, nebulizátory | sklad | 1033 | 1 K dispozici |  | 1
I017082-000 | OXYMETR PULSNÍ | tř. II b | BCI 3301 | 330031045 | 278 | KREJČÍ EVA | 1621 | Monitorovací přístroje, oxymetry | vyšetřovna spirometrie č. 1 | 1621 | 1 K dispozici |  | 1
I017083-000 | PŘÍSTROJ NA MĚŘENÍ ALERGICKÝCH | tř. II a | Provojet | 011093P073 | 278 | KREJČÍ EVA | 1621 | Diagnostické přístroje | vyšetřovna spirometrie č. 2 | 1621 | 1 K dispozici |  | 1
I017085-000 | MIKROSKOP | tř. I | Labophot 2 Nikon | 446076 | 205 | FIŠAROVÁ Světluše | 321 | Dokumentační technika, mikroskopy, kamery | pracovna přednosty | 301 | 1 K dispozici |  | 1
I017087-000 | ZDROJ VYSOKONAPĚŤOVÝ |  | MULTIDRIVE | 5363 | 243 | POSPÍŠILOVÁ,NAVRÁTILOVÁ-DHIM | 3341 | Laboratorní přístroje, analyzátory, odstředivky, třepačky, svářečky a jiné | laboratoř temná | 3341 | 1 K dispozici |  | 0
I017090-000 | STERILIZÁTOR PARNÍ | tř. I | Kavoklave 2100 | BC 31024 | 142 | TYČOVÁ SOŇA | 2421 | Sterilizátory, autoklávy, desinfektory, myčky | sterilizace | 2421 | 9 Vyřazen | 2010-09-18 | 4
I017097-000 | EKG | tř. II a | M 1701 A | 3217A31802 | 205 | FIŠAROVÁ Světluše | 321 | EKG, EMG, EEG přístroje | vyšetřovna EKG | 321 | 1 K dispozici |  | 1
I017098-000 | SVÍTIDLO OPERAČNÍ | tř. I | ML 700/500 Martin | 01.1532/0.1521 | 105 | STUDENÁ SVATOSLAVA | 1162 | Světelné zdroje, záložní zdroje (UPS), lampy štěrbin., zářiče germicidní, negatoskopy | operační sál | 1162 | 1 K dispozici |  | 1
I017099-000 | SVÍTIDLO OPERAČNÍ | tř. I | ML 700/500 Martin | 01.1533/01.1534 | 105 | STUDENÁ SVATOSLAVA | 1162 | Světelné zdroje, záložní zdroje (UPS), lampy štěrbin., zářiče germicidní, negatoskopy | operační sál | 1162 | 1 K dispozici |  | 1
I017100-000 | PŘÍSTROJ NARKOTIZAČNÍ | tř. II b | Cirrus | 9335019 | 103 | KUDĚLKOVÁ IVANA | 762 | Resuscitační a anesteziologické přístroje, inhalátory, nebulizátory | operační sál | 662 | 1 K dispozici |  | 1
I017101-000 | MIKROSKOP | tř. I | TMSF | 302549 | 92 | TOMANOVÁ HIM,SKOTALOVÁ-DHIM | 4141 | Dokumentační technika, mikroskopy, kamery | laboratoř | 4141 | 1 K dispozici |  | 1
I017102-000 | MIKROSKOP | tř. I | TMSF | 302539 | 92 | TOMANOVÁ HIM,SKOTALOVÁ-DHIM | 4141 | Dokumentační technika, mikroskopy, kamery | laboratoř | 4141 | 1 K dispozici |  | 1
I017103-000 | MIKROSKOP | tř. I | TMSF | 302568 | 92 | TOMANOVÁ HIM,SKOTALOVÁ-DHIM | 4141 | Dokumentační technika, mikroskopy, kamery | laboratoř | 4141 | 1 K dispozici |  | 1
I017105-000 | RTG PŘÍSTROJ POJÍZDNÝ | tř. II b | Operdigit | 9310-2232-01 | 110 | POSPIŠILOVÁ PAVLÍNA | 3452 | 3 Radiodiagnostika | sádrovna | 1162 | 1 K dispozici |  | 3
I017107-000 | ČISTIČKA ULTRAZVUKOVÁ | tř. I | UC 003 | 300638 | 2 | SÝKOROVÁ MIROSLAVA | 3241 | UZV, MR, CT, litotriptory | umývárna | 3241 | 1 K dispozici |  | 1
I017110-000 | LŮŽKO INFANTA III | tř. II b | INFANTA III | 3 | 261 | BANTOVÁ ZUZANA DiS. Bc. | 1033 | Lůžka, stoly operační, křesla, inkubátory, matrace antidek. | sklad | 1033 | 1 K dispozici |  | 1
I017111-000 | LŮŽKO INFANTA III | tř. II b | Infanta 3 | 4 | 261 | BANTOVÁ ZUZANA DiS. Bc. | 1033 | Lůžka, stoly operační, křesla, inkubátory, matrace antidek. | sklad | 1033 | 1 K dispozici |  | 1
I017122-000 | AUTOMAT VYVOLÁVACÍ | tř. II a | Curix 60 | 7538 | 276 | ŠINCLOVÁ IVETA | 2151 | Dokumentační technika, mikroskopy, kamery | temná komora | 2151 | 1 K dispozici |  | 1
I017124-000 | JEDNOTKA MONITOROVACÍ | tř. II b | bez typu | bez čísla | 301 | DOBEŠOVÁ HANA | 631 | Monitorovací přístroje, oxymetry | sklad | 621 | 1 K dispozici |  | 0
I017124-001 | MONITOR M 1275 A | tř. II b | M 1275 A | 3313A01845 | 301 | DOBEŠOVÁ HANA | 631 | Monitorovací přístroje, oxymetry | sklad | 621 | 1 K dispozici |  | 1
I017124-002 | MONITOR M 1204 A | tř. II b | M 1205 A | 4335A22248 | 301 | DOBEŠOVÁ HANA | 631 | Monitorovací přístroje, oxymetry | pokoj č. 1 | 631 | 1 K dispozici |  | 1
I017124-003 | MONITOR M 1205 A | tř. II a | M 1205 A | 3609A07180 | 301 | DOBEŠOVÁ HANA | 631 | Monitorovací přístroje, oxymetry | pokoj č. 1 | 631 | 1 K dispozici |  | 1
I017125-000 | STŮL OPERAČNÍ | tř. I | BMT 300 | 545175 | 105 | STUDENÁ SVATOSLAVA | 1162 | Lůžka, stoly operační, křesla, inkubátory, matrace antidek. | operační sál | 1162 | 1 K dispozici |  | 1
I017126-000 | ODSTŘEDIVKA LABORATORNÍ | tř. I | Universal 16A | 268 | 92 | TOMANOVÁ HIM,SKOTALOVÁ-DHIM | 4141 | Laboratorní přístroje, analyzátory, odstředivky, třepačky, svářečky a jiné | laboratoř | 4141 | 1 K dispozici |  | 1
I017127-000 | ZAŘÍZENÍ ROZPL. | tř. I | LD III | J003036 | 92 | TOMANOVÁ HIM,SKOTALOVÁ-DHIM | 4141 | Laboratorní přístroje, analyzátory, odstředivky, třepačky, svářečky a jiné | sklad | 4141 | 1 K dispozici |  | 0
I017128-000 | ZDROJ | nezař. | UPS 2000 Smart | E96021715495 | 92 | TOMANOVÁ HIM,SKOTALOVÁ-DHIM | 4141 | Laboratorní přístroje, analyzátory, odstředivky, třepačky, svářečky a jiné | laboratoř | 4141 | 1 K dispozici |  | 0
I017129-000 | HIBRIDIZAČNÍ PEC | tř. I | Model 400 | A40265 | 92 | TOMANOVÁ HIM,SKOTALOVÁ-DHIM | 4141 | Boxy aseptické, laminární, digestoře, inkubátory CO2 | laboratoř | 4141 | 1 K dispozici |  | 2
I017130-000 | MIKROSKOP | tř. I | TMSF | 301519 | 327 | PIKALOVÁ ZUZANA RNDr. | 3241 | Dokumentační technika, mikroskopy, kamery | laboratoř tkánové kultury | 3241 | 1 K dispozici |  | 1
I017135-000 | MONITOR PACIENTSKÝ | tř. II b | 78352 C | 3313G10898 | 23 | ĎULÍKOVÁ JOSEFA | 1211 | Monitorovací přístroje, oxymetry | pokoj intermediální | 1211 | 1 K dispozici |  | 1
I017137-000 | OXYMETR PULSNÍ | tř. II b | BCI 3301 | 160198129 | 103 | KUDĚLKOVÁ IVANA | 762 | Monitorovací přístroje, oxymetry | vyšetřovna RTG RCP | 271 | 1 K dispozici |  | 1
I017138-000 | OXYMETR PULSNÍ | tř. II b | BCI 3301 | 330031043 | 169 | ŽÁČKOVÁ DAGMAR | 765 | Monitorovací přístroje, oxymetry | probouzecí hala | 731 | 1 K dispozici |  | 1
I017151-000 | TERMOSTAT | tř. I | BT 120 | 6059 | 92 | TOMANOVÁ HIM,SKOTALOVÁ-DHIM | 4141 | Chladící, mrazící, ohřívací zařízení, termostaty | chodba | 4141 | 1 K dispozici |  | 2
I017152-000 | MIKROSKOP | tř. II a | OME 5000 | 301009 | 207 | HALAMOVÁ ANDREA Bc. | 662 | Dokumentační technika, mikroskopy, kamery | operační sál | 662 | 1 K dispozici |  | 1
I017154-000 | MIKROSKOP | tř. I | BX 60 Olympus | 4D001252 | 212 | PREKOPOVÁ IVANA | 3241 | Dokumentační technika, mikroskopy, kamery | laboratoř cytogenetická | 3241 | 1 K dispozici |  | 1
I017154-001 | FILTR FLUORESTENČNÍ TRIPLE BAN |  |  | 4D01252 | 212 | PREKOPOVÁ IVANA | 3241 | Laboratorní přístroje, analyzátory, odstředivky, třepačky, svářečky a jiné | laboratoř cytogenetická | 3241 | 1 K dispozici |  | 0
I017156-000 | PÍCKA HYBRIDIZAČNÍ | tř. I | HS 400 PRO | 5157 | 212 | PREKOPOVÁ IVANA | 3241 | Laboratorní přístroje, analyzátory, odstředivky, třepačky, svářečky a jiné | laboratoř genetická | 3241 | 1 K dispozici |  | 1
I017157-000 | PŘÍSTROJ DÝCHACÍ | tř. II b | Paravent | 77 | 103 | KUDĚLKOVÁ IVANA | 762 | Resuscitační a anesteziologické přístroje, inhalátory, nebulizátory | operační sál A č. 1 | 1362 | 1 K dispozici |  | 1
I017159-000 | ODSTŘEDIVKA LABORATORNÍ | nezař. | Cytospin 3 | MA 422112T | 154 | ADAMČÍKOVÁ HANA | 3741 | Laboratorní přístroje, analyzátory, odstředivky, třepačky, svářečky a jiné | laboratoř cytologie | 3741 | 1 K dispozici |  | 1
I017170-000 | SEPARÁTOR KREVNÍ | tř. II a | MCS+ | 00B018 | 325 | KOPEČNÁ MARIE | 3590 | Laboratorní přístroje, analyzátory, odstředivky, třepačky, svářečky a jiné | odběrový sál 2 | 3590 | 1 K dispozici |  | 1
I017172-000 | KARDIOTOKOGRAF | tř. II b | M 1351 A | 3816G23996 | 133 | ANDRÉSOVÁ MARTINA Bc. | 862 | Diagnostické přístroje | vyšetřovna | 862 | 1 K dispozici |  | 1
I017174-000 | MIKROSKOP NIKON | tř. I | Labophot 2 Nikon | 339290 | 289 | HORÁKOVÁ JINDŘIŠKA | 823 | Dokumentační technika, mikroskopy, kamery | laboratoř sperm. | 823 | 1 K dispozici |  | 1
I017177-000 | STERILIZÁTOR HORKOVZDUŠNÝ | tř. I | HS 401 PA | 1418 | 284 | STUDENÁ ANNA | 4802 | Sterilizátory, autoklávy, desinfektory, myčky | umývárna | 4806 | 1 K dispozici |  | 1
I017178-000 | PŘÍSTROJ ELEKTROCHIRURGICKÝ | tř. II b | Chiratom 170 | BK160 | 145 | OHNISKOVÁ MARCELA | 2562 | Operační technika, koagulace | operační sál | 2562 | 1 K dispozici |  | 1
I017182-000 | SVÁŘEČKA LAB. | tř. I | ACS 152 | 9205097 | 326 | SPEROTTOVÁ DANA | 3541 | Laboratorní přístroje, analyzátory, odstředivky, třepačky, svářečky a jiné | laboratoř testů slučitelnosti | 3541 | 1 K dispozici |  | 2
I017184-000 | SVÁŘEČKA LAB. | tř. I | ACS 152 | 9205077 | 325 | KOPEČNÁ MARIE | 3590 | Laboratorní přístroje, analyzátory, odstředivky, třepačky, svářečky a jiné | přípravna krevních přípravků | 3590 | 1 K dispozici |  | 2
I017188-000 | NEGATOSKOP | tř. I | 2 L D/51 | 304032 | 426 | KOPULETÁ LUCIE | 3451 | Světelné zdroje, záložní zdroje (UPS), lampy štěrbin., zářiče germicidní, negatoskopy | ovladovna | 3451 | 1 K dispozici |  | 0
I017189-000 | NEGATOSKOP | tř. I | 2 L D/51 | 304033 | 426 | KOPULETÁ LUCIE | 3451 | Světelné zdroje, záložní zdroje (UPS), lampy štěrbin., zářiče germicidní, negatoskopy | popisovna | 3451 | 1 K dispozici |  | 0
I017190-000 | MRAZNIČKA |  | AFG O 33/G | 941704082 | 243 | POSPÍŠILOVÁ,NAVRÁTILOVÁ-DHIM | 3341 | Chladící, mrazící, ohřívací zařízení, termostaty | sklad chemikálií | 3341 | 1 K dispozici |  | 1
I017200-000 | LŮŽKO NEMAGNETICKÉ | tř. I | Ferno 30 NM | 296909 | 426 | KOPULETÁ LUCIE | 3451 | Lůžka, stoly operační, křesla, inkubátory, matrace antidek. | popisovna | 3451 | 1 K dispozici |  | 0
I017201-000 | MIKROSKOP | tř. I | BX 40 F Olympus | 3K14856 | 39 | LANGEROVÁ MONIKA | 2021 | Dokumentační technika, mikroskopy, kamery | vyšetřovna STD | 2021 | 1 K dispozici |  | 1
I017202-000 | MYČKA LAB. | tř. I | Transonic T890/H | V902437094 | 243 | POSPÍŠILOVÁ,NAVRÁTILOVÁ-DHIM | 3341 | Laboratorní přístroje, analyzátory, odstředivky, třepačky, svářečky a jiné | sklad | 3341 | 1 K dispozici |  | 0
I017203-000 | PŘÍSTROJ PRO SEKVENČNÍ ANALÝZU | tř. II a | PS 9009 | 1751093 | 212 | PREKOPOVÁ IVANA | 3241 | Laboratorní přístroje, analyzátory, odstředivky, třepačky, svářečky a jiné | laboratoř ELFO | 3241 | 1 K dispozici |  | 1
I017208-000 | ODSTŘEDIVKA LABORATORNÍ | tř. I | MPW 220 | 506 | 60 | TOUŠOVÁ MARKÉTA | 1811 | Laboratorní přístroje, analyzátory, odstředivky, třepačky, svářečky a jiné | akutní léčba | 1811 | 1 K dispozici |  | 0
I017210-000 | PUMPA INFUSNÍ | tř. II b | Skala ID 100 | 2333 | 250 | MATĚJOVÁ ALENA | 1013 | Dávkovače, infuzní pumpy | vyšetřovna | 1013 | 1 K dispozici |  | 1
I017211-000 | PUMPA INFUSNÍ | tř. II b | Skala ID 100 | 1091 | 248 | ČOČKOVÁ EVA Bc. | 1011 | Dávkovače, infuzní pumpy | vyšetřovna | 1011 | 1 K dispozici |  | 1
I017219-000 | PUMPA INFUSNÍ | tř. II b | Skala ID 100 | 1139 | 250 | MATĚJOVÁ ALENA | 1013 | Dávkovače, infuzní pumpy | vyšetřovna | 1013 | 1 K dispozici |  | 1
I017223-000 | PUMPA INFUSNÍ | tř. II b | Skala ID 100 | 2320 | 251 | HůLKOVÁ EVA | 1031 | Dávkovače, infuzní pumpy | pracovna sester | 1031 | 7 Odstaven |  | 1
I017235-000 | PUMPA INFUSNÍ | tř. II b | Skala ID 100 | 2210 | 25 | SMOLÍKOVÁ VĚRA Bc. | 411 | Dávkovače, infuzní pumpy | pracovna lékaře | 411 | 1 K dispozici |  | 1
I017236-000 | PUMPA INFUSNÍ | tř. II b | Skala ID 100 | 1506 | 25 | SMOLÍKOVÁ VĚRA Bc. | 411 | Dávkovače, infuzní pumpy | pracovna lékaře | 411 | 1 K dispozici |  | 1
I017237-000 | PUMPA INFUSNÍ | tř. II b | Skala ID 100 | 2205 | 347 | BÖGIOVÁ PAVLÍNA | 432 | Dávkovače, infuzní pumpy | provozní místnost JIP 6 | 432 | 1 K dispozici |  | 1
I017238-000 | PUMPA INFUSNÍ | tř. II b | Skala ID 100 | 2213 | 347 | BÖGIOVÁ PAVLÍNA | 432 | Dávkovače, infuzní pumpy | provozní místnost JIP 6 | 432 | 1 K dispozici |  | 1
I017240-000 | KAMERA | tř. II a | OTV SC | 7810378 | 128 | TÁBORSKÁ ŠÁRKA | 863 | Endo-, laparo-, bronchoskopy, punkční a bioptická technika | operační sál č. II. | 863 | 1 K dispozici |  | 1
I017240-002 | KAMERA | tř. II a | OTV -SC | 7810378 | 128 | TÁBORSKÁ ŠÁRKA | 863 | Dokumentační technika, mikroskopy, kamery | operační sál č. I. | 863 | 1 K dispozici |  | 1
I017240-003 | INSUFFLÁTOR A 5850 | tř. II a | A 5850 | 109350886 | 128 | TÁBORSKÁ ŠÁRKA | 863 | Operační technika, koagulace | operační sál č. II. | 863 | 1 K dispozici |  | 1
I017240-004 | INSUFFLÁTOR MIEROHYSTE. | tř. II a | Mierohyste. | 930900055 | 128 | TÁBORSKÁ ŠÁRKA | 863 | Operační technika, koagulace | sklad | 831 | 1 K dispozici |  | 1
I017240-005 | PUMPA A 5590 | tř. II a | PVM 20 N | 2011784 | 128 | TÁBORSKÁ ŠÁRKA | 863 | Dávkovače, infuzní pumpy | operační sál č. II. | 863 | 1 K dispozici |  | 1
I017240-007 | MONITOR | tř. I | PVM-20M2MDE | 2011784 | 128 | TÁBORSKÁ ŠÁRKA | 863 | Endo-, laparo-, bronchoskopy, punkční a bioptická technika | operační sál č. II. | 863 | 1 K dispozici |  | 0
I017249-000 | LAMPA POLYMERAČNÍ | tř. II a | Translux CL | 102876 | 232 | KORANDOVÁ JANA | 2401 | Světelné zdroje, záložní zdroje (UPS), lampy štěrbin., zářiče germicidní, negatoskopy | ordinace 1 | 2421 | 1 K dispozici |  | 1
I017251-000 | VRTAČKA IMPLANTAČNÍ | tř. II a | Minigyr | 93718 | 82 | KOUDELKOVÁ PAVLA | 1362 | Operační technika, koagulace | přípravna II. | 1362 | 1 K dispozici |  | 1
I017252-000 | SVÍTIDLO OPERAČNÍ | tř. I | ML 701 D Martin | 81890 | 207 | HALAMOVÁ ANDREA Bc. | 662 | Světelné zdroje, záložní zdroje (UPS), lampy štěrbin., zářiče germicidní, negatoskopy | operační sál | 662 | 1 K dispozici |  | 1
I017256-000 | Koagulometr | tř. II a | ACL 200 | 93095402 | 2 | SÝKOROVÁ MIROSLAVA | 3241 | Laboratorní přístroje, analyzátory, odstředivky, třepačky, svářečky a jiné | pracovna VŠ spec. koagulace | 3241 | 1 K dispozici |  | 1
I017262-000 | OXYMETR PULSNÍ PŘENOSNÝ | tř. II b | BCI 3301 | 330031049 | 248 | ČOČKOVÁ EVA Bc. | 1011 | Monitorovací přístroje, oxymetry | pracovna sester | 1011 | 1 K dispozici |  | 1
I017263-000 | SVÍTIDLO OPERAČNÍ | tř. I | Fax 12020 | bez čísla | 207 | HALAMOVÁ ANDREA Bc. | 662 | Světelné zdroje, záložní zdroje (UPS), lampy štěrbin., zářiče germicidní, negatoskopy | přípravna | 662 | 1 K dispozici |  | 1
I017265-000 | RTG PŘÍSTROJ POJÍZDNÝ | tř. II b | Movus 2 | 94029 | 281 | KVAPILOVÁ JITKA | 3452 | 3 Radiodiagnostika | pokoj JIP č. 2 | 1631 | 9 Vyřazen | 2010-03-31 | 0
I017266-000 | RTG POJÍZDNÝ RAMENO | tř. II b | Operdigit | 9411-2258-01 | 110 | POSPIŠILOVÁ PAVLÍNA | 3452 | 3 Radiodiagnostika | sál | 1162 | 1 K dispozici |  | 3
I017273-000 | ELEKTROKARDIOGRAF | tř. II a | M 1771 A | CNB0306941 | 99 | KONEČNÁ ELIŠKA Bc. | 212 | EKG, EMG, EEG přístroje | sklad | 212 | 1 K dispozici |  | 1
I017275-000 | POSTEL ELEKTRICKÁ | tř. I | Shermann 10 XL | bez čísla | 268 | SEKANINOVÁ MARCELA | 3011 | Lůžka, stoly operační, křesla, inkubátory, matrace antidek. | sklad | 3011 | 1 K dispozici |  | 1
I017275-001 | HRAZDIČKA |  |  |  | 268 | SEKANINOVÁ MARCELA | 3011 | Lůžka, stoly operační, křesla, inkubátory, matrace antidek. | sklad | 3011 | 1 K dispozici |  | 0
I017275-002 | ŠIBENICE |  |  |  | 268 | SEKANINOVÁ MARCELA | 3011 | Lůžka, stoly operační, křesla, inkubátory, matrace antidek. | sklad | 3011 | 1 K dispozici |  | 0
I017275-003 | ANTIDEKUBITNÍ MATRACE |  |  |  | 268 | SEKANINOVÁ MARCELA | 3011 | Lůžka, stoly operační, křesla, inkubátory, matrace antidek. | sklad prádla, odd. 46 | 3011 | 1 K dispozici |  | 0
I017279-000 | TERMOBLOK | tř. I | 12801 | 11603 | 212 | PREKOPOVÁ IVANA | 3241 | Laboratorní přístroje, analyzátory, odstředivky, třepačky, svářečky a jiné | laboratoř molekulární genetiky | 3241 | 1 K dispozici |  | 1
I017280-000 | ODSÁVAČKA CHIRURGICKÁ | tř. II a | Medela Basic | 41770 | 167 | ROŽKOVÁ IVANA | 413 | Odsávačky | vyšetřovna | 413 | 1 K dispozici |  | 1
I017281-000 | ODSÁVAČKA CHIRURGICKÁ | tř. II a | Medela Basic | 40977 | 347 | BÖGIOVÁ PAVLÍNA | 432 | Odsávačky | intermediální péče | 432 | 1 K dispozici |  | 1
I017282-000 | DOZIMETR UNIDOS I | nezař. | Unidos I 1005 | 50093 | 276 | ŠINCLOVÁ IVETA | 2151 | 1 Radioterapie | ozařovna linak | 2151 | 1 K dispozici |  | 1
I017285-000 | ELEKTROKARDIOGRAF | tř. II a | M 1770 A | 3412A08451 | 12 | MACHAČOVÁ MARCELA | 121 | EKG, EMG, EEG přístroje | vyšetřovna I. | 121 | 1 K dispozici |  | 1
I017301-000 | PŘÍSTROJ ANESTEZIOLOGICKÝ | tř. II b | Excel 210 MRI | AMAW01539 | 103 | KUDĚLKOVÁ IVANA | 762 | Resuscitační a anesteziologické přístroje, inhalátory, nebulizátory | vyšetřovna MRI | 3451 | 1 K dispozici |  | 1
I017302-000 | VENTILÁTOR PLICNÍ | tř. II b | Veolar | 2469 | 301 | DOBEŠOVÁ HANA | 631 | Resuscitační a anesteziologické přístroje, inhalátory, nebulizátory | pokoj č. 1 | 631 | 1 K dispozici |  | 1
I017303-000 | VENTILÁTOR PLICNÍ | tř. II b | Veolar | 1997 | 301 | DOBEŠOVÁ HANA | 631 | Resuscitační a anesteziologické přístroje, inhalátory, nebulizátory | pokoj č. 1 | 631 | 1 K dispozici |  | 1
I017310-000 | EKG | tř. II a | M 1771 A | CNA4002937 | 301 | DOBEŠOVÁ HANA | 631 | EKG, EMG, EEG přístroje | chodba | 631 | 1 K dispozici |  | 1
I017313-000 | DETEKTOR SIGNÁLNÍ | nezař. | ST 035 | 4 | 277 | LEXOVÁ PETRA | 2113 | 1 Radioterapie | ozařovač ozařovna | 2113 | 1 K dispozici |  | 1
I017314-000 | PŘÍSTROJ ULTRAZVUKOVÝ | tř. II a | Multi Dopplex II | MABF2-03987 | 46 | MEJTSKá IRENA | 121 | UZV, MR, CT, litotriptory | vyšetřovna echokardiografická | 121 | 1 K dispozici |  | 2
I017315-000 | PŘÍSTROJ KOAGULAČNÍ | tř. II b | Martin ME 401 | 204940089 | 207 | HALAMOVÁ ANDREA Bc. | 662 | Operační technika, koagulace | operační sál | 662 | 1 K dispozici |  | 1
I017317-000 | OXYMETR PULSNÍ | tř. II b | N 180 | 20762732 | 251 | HůLKOVÁ EVA | 1031 | Monitorovací přístroje, oxymetry | vyšetřovna speciální | 1031 | 1 K dispozici |  | 1
I017318-000 | OXYMETR PULSNÍ | tř. II b | N 180 | 20762773 | 249 | KOSÍKOVÁ VLADIMÍRA Bc. | 1012 | Monitorovací přístroje, oxymetry | pracovna sester | 1012 | 1 K dispozici |  | 1
I017319-000 | OXYMETR PULSNÍ | tř. II b | N 180 | 20762782 | 251 | HůLKOVÁ EVA | 1031 | Monitorovací přístroje, oxymetry | vyšetřovna speciální | 1031 | 1 K dispozici |  | 1
I017320-000 | INHALÁTOR ULTRAZVUKOVÝ | tř. II b | Omron NE - U12 | 201286 | 261 | BANTOVÁ ZUZANA DiS. Bc. | 1033 | Resuscitační a anesteziologické přístroje, inhalátory, nebulizátory | zákrokový sálek | 1033 | 1 K dispozici |  | 1
I017325-000 | LŮŽKO ELEKTRICKÉ | tř. I | Sherman LX 10 | 9 | 269 | JIŘÍČKOVÁ MARIE | 3011 | Lůžka, stoly operační, křesla, inkubátory, matrace antidek. | pokoj č. 5, odd. 47 | 3012 | 1 K dispozici |  | 1
I017326-000 | KOLPOSKOP | tř. II a | VA 303 1DF | 44994/9749 | 153 | NOVÁKOVÁ VLASTA | 821 | Endo-, laparo-, bronchoskopy, punkční a bioptická technika | odběrová místnost | 821 | 1 K dispozici |  | 1
I017327-002 | SVĚTLO VYŠETŘOVACÍ ML 201 |  |  | ML 201020001P196 | 208 | MARTÍNKOVÁ MARCELA | 621 | Světelné zdroje, záložní zdroje (UPS), lampy štěrbin., zářiče germicidní, negatoskopy |  |  | 1 K dispozici |  | 0
I017327-003 | SVĚTLO VYŠETŘOVACÍ ML 201 |  |  | ML 201020001P224 | 208 | MARTÍNKOVÁ MARCELA | 621 | Světelné zdroje, záložní zdroje (UPS), lampy štěrbin., zářiče germicidní, negatoskopy |  |  | 1 K dispozici |  | 0
I017327-004 | SVĚTLO VYŠETŘOVACÍ ML 201 |  |  | ML 201020001P210 | 208 | MARTÍNKOVÁ MARCELA | 621 | Světelné zdroje, záložní zdroje (UPS), lampy štěrbin., zářiče germicidní, negatoskopy |  |  | 1 K dispozici |  | 0
I017327-005 | SVĚTLO VYŠETŘOVACÍ ML 201 |  |  | ML 201020001P209 | 208 | MARTÍNKOVÁ MARCELA | 621 | Světelné zdroje, záložní zdroje (UPS), lampy štěrbin., zářiče germicidní, negatoskopy |  |  | 1 K dispozici |  | 0
I017327-006 | SVĚTLO VYŠETŘOVACÍ ML 201 |  |  | ML 201020001P223 | 208 | MARTÍNKOVÁ MARCELA | 621 | Světelné zdroje, záložní zdroje (UPS), lampy štěrbin., zářiče germicidní, negatoskopy |  |  | 1 K dispozici |  | 0
I017327-007 | SVĚTLO VYŠETŘOVACÍ ML 201 |  |  | ML 201020001P218 | 208 | MARTÍNKOVÁ MARCELA | 621 | Světelné zdroje, záložní zdroje (UPS), lampy štěrbin., zářiče germicidní, negatoskopy |  |  | 1 K dispozici |  | 0
I017327-008 | SVĚTLO VYŠETŘOVACÍ ML 201 |  |  | ML 201020001P226 | 208 | MARTÍNKOVÁ MARCELA | 621 | Světelné zdroje, záložní zdroje (UPS), lampy štěrbin., zářiče germicidní, negatoskopy |  |  | 1 K dispozici |  | 0
I017329-000 | LASSER TERAPEUTICKÝ | tř. II a | MED 100N | 5330020N | 81 | KONEČNÁ MIROSLAVA | 1321 | Přístroje laserové | čekárna ORL ambulance | 1321 | 1 K dispozici |  | 1
I017335-000 | KARDIOGRAF | tř. II a | M 1771 A | CNA4001601 | 12 | MACHAČOVÁ MARCELA | 121 | EKG, EMG, EEG přístroje | vyšetřovna EKG | 121 | 1 K dispozici |  | 1
I017340-000 | ZAŘÍZENÍ NÍZKOTEPLOTNÍ | nezař. | MDF U5411 | 40811554 | 325 | KOPEČNÁ MARIE | 3590 | Chladící, mrazící, ohřívací zařízení, termostaty | šokové mrazáky | 3590 | 1 K dispozici |  | 3
I017342-000 | ELEKTROFORÉZA | tř. I | ST 304 | 2990695 | 212 | PREKOPOVÁ IVANA | 3241 | Laboratorní přístroje, analyzátory, odstředivky, třepačky, svářečky a jiné | laboratoř ELFO | 3241 | 1 K dispozici |  | 1
I017342-001 | PŘÍSLUŠENSTVÍ K ELEKTROFORÉZE |  |  | NENI | 212 | PREKOPOVÁ IVANA | 3241 | Laboratorní přístroje, analyzátory, odstředivky, třepačky, svářečky a jiné | laboratoř ELFO | 3241 | 1 K dispozici |  | 0
I017343-000 | ZAŘÍZENÍ CHLADÍCÍ |  | C 450 | 9382 | 229 | JANOŠŤÁKOVÁ ANNA Bc. | 1041 | Laboratorní přístroje, analyzátory, odstředivky, třepačky, svářečky a jiné | chladírna | 1021 | 1 K dispozici |  | 0
I017344-000 | ZAŘÍZENÍ CHLADÍCÍ |  | C 450 | NENI | 229 | JANOŠŤÁKOVÁ ANNA Bc. | 1041 | Laboratorní přístroje, analyzátory, odstředivky, třepačky, svářečky a jiné | chladírna | 1021 | 1 K dispozici |  | 0
I017345-000 | ODSTŘEDIVKA LABORATORNÍ | tř. I | Megafuge 1.0 | 225057 | 212 | PREKOPOVÁ IVANA | 3241 | Laboratorní přístroje, analyzátory, odstředivky, třepačky, svářečky a jiné | chodba | 3241 | 1 K dispozici |  | 2
I017346-000 | ODSTŘEDIVKA LABORATORNÍ | tř. I | Biofuge 22R | 223387 | 212 | PREKOPOVÁ IVANA | 3241 | Laboratorní přístroje, analyzátory, odstředivky, třepačky, svářečky a jiné | chodba | 3241 | 1 K dispozici |  | 2
I017348-000 | LAMPA HELIOLUX | tř. II a | HL 1 | 134821 | 191 | ANDRÝSKOVÁ MARIE | 2421 | Světelné zdroje, záložní zdroje (UPS), lampy štěrbin., zářiče germicidní, negatoskopy | ordinace 3 | 2421 | 1 K dispozici |  | 1
I017349-000 | POLYMERÁTOR TLAKOVÝ | tř. I | POLYCLAV | 1144 | 149 | POSYPANKOVÁ DÁŠA | 2421 | Stomatologická technika | laboratoř | 2421 | 1 K dispozici |  | 1
I017355-000 | PUMPA INFUSNÍ | tř. II b | Infusomat FM | 126 | 108 | BEZDĚKOVÁ JITKA | 231 | Dávkovače, infuzní pumpy | JIP | 231 | 1 K dispozici |  | 1
I017356-000 | PŘÍSTROJ PRO BEZKREVNOU OPER. | tř. II a | Press1 | 17 | 16 | CRHÁKOVÁ SIMONA | 4764 | Operační technika, koagulace | přípravna | 4764 | 1 K dispozici |  | 1
I017360-000 | SVÁŘEČKA KONTINUÁLNÍ | tř. I | Steriking RS 1100 | 110419025 | 82 | KOUDELKOVÁ PAVLA | 1362 | Laboratorní přístroje, analyzátory, odstředivky, třepačky, svářečky a jiné | přípravna | 1362 | 1 K dispozici |  | 1
I017361-000 | OBJEKTIV |  | APO 100 | NENI | 154 | ADAMČÍKOVÁ HANA | 3741 | Laboratorní přístroje, analyzátory, odstředivky, třepačky, svářečky a jiné | pracovna lékaře | 3741 | 1 K dispozici |  | 0
I017362-000 | PŘÍSTROJ LIPOSUKČNÍ | tř. II a | Lipovac 500 | 1121 | 182 | TESAŘOVÁ HANA | 2911 | Operační technika, koagulace | zákrokový sálek | 2911 | 1 K dispozici |  | 1
I017374-000 | PUMPA INFUSNÍ | tř. II b | Infusomat FM | 14134 | 76 | NEPUSTILOVÁ JANA DiS. | 931 | Dávkovače, infuzní pumpy | pokoj JIP | 931 | 1 K dispozici |  | 1
I017377-000 | SPEKTROFOTOMETR | tř. I | 70 STO 191 | 1267 | 212 | PREKOPOVÁ IVANA | 3241 | Laboratorní přístroje, analyzátory, odstředivky, třepačky, svářečky a jiné | laboratoř genetická | 3241 | 1 K dispozici |  | 1
I017385-000 | CYTOMETR PRŮTOKOVÝ | tř. I | Coulter Epics | Y19138 | 327 | PIKALOVÁ ZUZANA RNDr. | 3241 | Laboratorní přístroje, analyzátory, odstředivky, třepačky, svářečky a jiné | laboratoř imunologie | 3241 | 1 K dispozici |  | 1
I017386-000 | LAMPA OPERAČNÍ | tř. I | ML 700 | 04-543 | 145 | OHNISKOVÁ MARCELA | 2562 | Světelné zdroje, záložní zdroje (UPS), lampy štěrbin., zářiče germicidní, negatoskopy | operační sál | 2562 | 1 K dispozici |  | 1
I017397-000 | PŘÍSTROJ MONITOROVACÍ | tř. II b | 78352 C | 3501G17760 | 334 | LISICKÁ BARBORA Bc. | 1131 | Monitorovací přístroje, oxymetry | sklad | 1111 | 1 K dispozici |  | 1
I017398-000 | ELEKTROSTIMULÁTOR DIAGNOST. | tř. II b | DS 2 | 64 | 62 | DEDKOVÁ IVANA | 2622 | Diagnostické přístroje | elektroléčba | 2622 | 1 K dispozici |  | 1
I017399-000 | ELEKTROSTIMULÁTOR DIAGNOST. | tř. II b | DS 2 | 63 | 62 | DEDKOVÁ IVANA | 2622 | Diagnostické přístroje | elektroléčba | 2622 | 1 K dispozici |  | 1
I017400-000 | MIKROTOM ROTAČNÍ | tř. II a | RM 2155 Leica | 0138/10.1995 | 154 | ADAMČÍKOVÁ HANA | 3741 | Laboratorní přístroje, analyzátory, odstředivky, třepačky, svářečky a jiné | nekropsie | 3741 | 1 K dispozici |  | 2
I017403-000 | SYSTÉM TELEMETRICKÝ | tř. II b | M 2350 A | 3517R04926 | 3 | KUBOVÁ KAROLÍNA | 111 | Monitorovací přístroje, oxymetry | pracovna lékařů | 111 | 1 K dispozici |  | 1
I017403-002 | MODUL PACIENTSKÝ | tř. II b | Philips | 3222A20398 | 3 | KUBOVÁ KAROLÍNA | 111 | Monitorovací přístroje, oxymetry | pracovna lékařů | 111 | 1 K dispozici |  | 1
I017403-003 | MODUL PACIENTSKÝ | tř. II b | Philips | 3222A20403 | 3 | KUBOVÁ KAROLÍNA | 111 | Monitorovací přístroje, oxymetry | pracovna lékařů | 111 | 1 K dispozici |  | 1
I017403-004 | MODUL PACIENTSKÝ | tř. II b | Philips | 3222A20402 | 3 | KUBOVÁ KAROLÍNA | 111 | Monitorovací přístroje, oxymetry | pracovna lékařů | 111 | 1 K dispozici |  | 1
I017403-005 | MODUL PACIENTSKÝ | tř. II b | Philips | 3222A20400 | 3 | KUBOVÁ KAROLÍNA | 111 | Monitorovací přístroje, oxymetry | pracovna lékařů | 111 | 1 K dispozici |  | 1
I017403-006 | MODUL PACIENTSKÝ | tř. II b | Philips | 3222A20399 | 3 | KUBOVÁ KAROLÍNA | 111 | Monitorovací přístroje, oxymetry | pracovna lékařů | 111 | 1 K dispozici |  | 1
I017403-007 | MODUL PACIENTSKÝ | tř. II b | Philips | 4204RC8358 | 3 | KUBOVÁ KAROLÍNA | 111 | Monitorovací přístroje, oxymetry | pracovna lékařů | 111 | 1 K dispozici |  | 0
I017403-008 | MODUL PACIENTSKÝ | tř. II b | Philips | 3812940699 | 3 | KUBOVÁ KAROLÍNA | 111 | Monitorovací přístroje, oxymetry | pracovna lékařů | 111 | 1 K dispozici |  | 0
I017403-009 | MODUL PACIENTSKÝ |  |  | NENÍ | 3 | KUBOVÁ KAROLÍNA | 111 | Monitorovací přístroje, oxymetry | pracovna lékařů | 111 | 1 K dispozici |  | 0
I017403-011 | ZAPISOVAČ | tř. II a | M 1276 A | 3727A22119 | 3 | KUBOVÁ KAROLÍNA | 111 | EKG, EMG, EEG přístroje | pracovna lékařů | 111 | 1 K dispozici |  | 0
I017406-000 | PUMPA INFUSNÍ | tř. II b | Argus 500 | 1910541 | 329 | VODIČKOVÁ MARCELA | 3231 | Dávkovače, infuzní pumpy | pracovna sester | 3231 | 1 K dispozici |  | 1
I017407-000 | PUMPA INFUSNÍ | tř. II b | Argus 500 | 1900541 | 329 | VODIČKOVÁ MARCELA | 3231 | Dávkovače, infuzní pumpy | pracovna sester | 3231 | 1 K dispozici |  | 1
I017408-000 | PUMPA INFUSNÍ | tř. II b | Argus 500 | 1880541 | 329 | VODIČKOVÁ MARCELA | 3231 | Dávkovače, infuzní pumpy | pracovna sester | 3231 | 1 K dispozici |  | 1
I017409-000 | PUMPA INFUSNÍ | tř. II b | Argus 500 | 1870541 | 329 | VODIČKOVÁ MARCELA | 3231 | Dávkovače, infuzní pumpy | pracovna sester | 3231 | 1 K dispozici |  | 1
I017410-000 | PUMPA INFUSNÍ | tř. II b | A 500 L DET | 1870541 | 329 | VODIČKOVÁ MARCELA | 3231 | Dávkovače, infuzní pumpy | pracovna sester | 3231 | 1 K dispozici |  | 0
I017412-000 | PUMPA INFUSNÍ | tř. II b | Argus 500 | 1850541 | 329 | VODIČKOVÁ MARCELA | 3231 | Dávkovače, infuzní pumpy | pracovna sester | 3231 | 1 K dispozici |  | 1
I017413-000 | PUMPA INFUSNÍ | tř. II b | Argus 500 | 1860541 | 329 | VODIČKOVÁ MARCELA | 3231 | Dávkovače, infuzní pumpy | pracovna sester | 3231 | 1 K dispozici |  | 1
I017419-000 | PUMPA INJEKČNÍ | tř. II b | IPA 2050 | 500168 | 76 | NEPUSTILOVÁ JANA DiS. | 931 | Dávkovače, infuzní pumpy | pokoj JIP izolace | 931 | 1 K dispozici |  | 1
I017420-000 | PUMPA INJEKČNÍ | tř. II b | IPA 2050 | 500169 | 76 | NEPUSTILOVÁ JANA DiS. | 931 | Dávkovače, infuzní pumpy | sál JIP | 931 | 1 K dispozici |  | 1
I017421-000 | MIKROSKOP SVĚTELNÝ | tř. I | BX 40 F Olympus | 4M09375 | 202 | MRÁČKOVÁ PAVLA | 841 | Dokumentační technika, mikroskopy, kamery | laboratoř cytologická 2 | 821 | 1 K dispozici |  | 1
I017438-000 | PŘÍSTROJ K DOPLER.VYŠETŘ.CÉV | tř. II a | Multi Dopplex II | MLF3-6811 | 201 | ZUBALOVÁ JAROSLAVA | 331 | UZV, MR, CT, litotriptory | pracovna sester | 331 | 1 K dispozici |  | 1
I017442-000 | MONITOR DIALYZAČNÍ | tř. II b | AK 100 Ultra | 757 | 211 | BAZINKOVÁ MARCELA | 352 | Hemodialýza, trasfúze, mimotělní oběh | dialyzační sál 1 | 352 | 1 K dispozici |  | 2
I017443-000 | MONITOR DIALYZAČNÍ | tř. II b | AK 100 | 8985 | 211 | BAZINKOVÁ MARCELA | 352 | Hemodialýza, trasfúze, mimotělní oběh | dialyzační sál | 352 | 1 K dispozici |  | 2
I017444-000 | MONITOR DIALYZAČNÍ | tř. II b | AK 100 | 8990 | 211 | BAZINKOVÁ MARCELA | 352 | Hemodialýza, trasfúze, mimotělní oběh | dialyzační sál 1 | 352 | 1 K dispozici |  | 2
I017445-000 | MONITOR PACIENTSKÝ | tř. II b | SMU 611 | 2555 | 108 | BEZDĚKOVÁ JITKA | 231 | Monitorovací přístroje, oxymetry | pokoj JIP - č. 10 | 231 | 1 K dispozici |  | 1
I017447-000 | STŮL OPERAČNÍ | tř. I | Maquet 1140 | 128 | 16 | CRHÁKOVÁ SIMONA | 4764 | Lůžka, stoly operační, křesla, inkubátory, matrace antidek. | operační sál 5 | 4764 | 1 K dispozici |  | 1
I017448-000 | STERILIZÁTOR PARNÍ | tř. I | PS 265 A | 86/1605 | 444 | PIŠTĚLKOVÁ ALICE | 3590 | Sterilizátory, autoklávy, desinfektory, myčky | sterilizace | 3590 | 1 K dispozici |  | 5
I017449-000 | STERILIZÁTOR PARNÍ | tř. I | PS 102 A | 901258 | 326 | SPEROTTOVÁ DANA | 3541 | Sterilizátory, autoklávy, desinfektory, myčky | umývárna | 3541 | 1 K dispozici |  | 6
I017450-000 | STERILIZÁTOR HORKOVZDUŠNÝ | tř. I | Sterimat | 96065 | 444 | PIŠTĚLKOVÁ ALICE | 3590 | Sterilizátory, autoklávy, desinfektory, myčky | umývárna | 3590 | 1 K dispozici |  | 2
I017451-000 | MONITOR PACIENTSKÝ | tř. II b | 78352 C | 3542G18333 | 211 | BAZINKOVÁ MARCELA | 352 | Monitorovací přístroje, oxymetry | dialyzační sál 1 | 352 | 1 K dispozici |  | 1
I017452-000 | MIKROSKOP | tř. I | FMD B20 | 32441 | 326 | SPEROTTOVÁ DANA | 3541 | Dokumentační technika, mikroskopy, kamery | laboratoř speciální | 3541 | 1 K dispozici |  | 1
I017453-000 | TŘEPAČKA | tř. I | KS 125 Basic | 830216 | 151 | PEŘINOVÁ HANA | 4041 | Laboratorní přístroje, analyzátory, odstředivky, třepačky, svářečky a jiné | chodba | 4041 | 1 K dispozici |  | 1
I017462-000 | LÁZEŇ VODNÍ | tř. I | J 30 | 39511390 | 446 | TICHÁ ZDEŇKA | 3590 | Laboratorní přístroje, analyzátory, odstředivky, třepačky, svářečky a jiné | laboratoř kontrolní | 3590 | 1 K dispozici |  | 3
I017463-000 | LÁZEŇ VODNÍ | tř. I | J 30 | 39511393 | 444 | PIŠTĚLKOVÁ ALICE | 3590 | Laboratorní přístroje, analyzátory, odstředivky, třepačky, svářečky a jiné | chodba | 3590 | 1 K dispozici |  | 1
I017464-000 | LÁZEŇ VODNÍ |  | J 30 | 39511385 | 326 | SPEROTTOVÁ DANA | 3541 | Laboratorní přístroje, analyzátory, odstředivky, třepačky, svářečky a jiné | chodba | 3541 | 1 K dispozici |  | 0
I017465-000 | LÁZEŇ VODNÍ |  | J 30 | 39511391 | 326 | SPEROTTOVÁ DANA | 3541 | Laboratorní přístroje, analyzátory, odstředivky, třepačky, svářečky a jiné | chodba | 3541 | 1 K dispozici |  | 0
I017466-000 | DESINFEKTOR AUTOMATICKÝ | tř. I | G 7783 | 12/18323389 | 444 | PIŠTĚLKOVÁ ALICE | 3590 | Laboratorní přístroje, analyzátory, odstředivky, třepačky, svářečky a jiné | umývárna | 3590 | 1 K dispozici |  | 2
I017467-000 | AUTOMAT VYVOLÁVACÍ | tř. II a | Compact 35 | 3103 | 157 | GRUNTOVÁ PAVLA | 3452 | Dokumentační technika, mikroskopy, kamery | temná komora | 3452 | 1 K dispozici |  | 1
I017490-000 | MÍCHAČKA S VÁHOU |  | TM O1 PC | 9502 | 325 | KOPEČNÁ MARIE | 3590 | Laboratorní přístroje, analyzátory, odstředivky, třepačky, svářečky a jiné | odběrový sál 2 | 3590 | 1 K dispozici |  | 0
I017491-000 | MIKROSKOP | tř. I | H 500 | 80-05274 | 325 | KOPEČNÁ MARIE | 3590 | Dokumentační technika, mikroskopy, kamery | odběrový sál | 3590 | 1 K dispozici |  | 1
I017492-000 | MIKROSKOP | tř. I | H 500 | 80-05275 | 446 | TICHÁ ZDEŇKA | 3590 | Dokumentační technika, mikroskopy, kamery | laboratoř kontrolní | 3590 | 1 K dispozici |  | 1
I017493-000 | MIKROSKOP | tř. I | Mediscus HF | 773410 | 445 | SPEROTTOVÁ DANA | 3590 | Dokumentační technika, mikroskopy, kamery | dokumentační centrum IMUD | 3590 | 1 K dispozici |  | 1
I017494-000 | MIKROSKOP | tř. I | Hund Mediscus | 773558 | 197 | DOSOUDILOVÁ HANA | 312 | Dokumentační technika, mikroskopy, kamery | inspekční pokoj | 321 | 1 K dispozici |  | 1
I017495-000 | MIKROSKOP | tř. I | Mediscus HF | 773556 | 326 | SPEROTTOVÁ DANA | 3541 | Dokumentační technika, mikroskopy, kamery | laboratoř prenatální | 3541 | 1 K dispozici |  | 1
I017496-000 | MIKROSKOP | tř. I | Mediscus HF | 773555 | 326 | SPEROTTOVÁ DANA | 3541 | Dokumentační technika, mikroskopy, kamery | laboratoř testů slučitelnosti | 3541 | 1 K dispozici |  | 1
I017497-000 | MIKROSKOP | tř. I | Mediscus HF | 773557 | 326 | SPEROTTOVÁ DANA | 3541 | Dokumentační technika, mikroskopy, kamery | laboratoř testů slučitelnosti | 3541 | 1 K dispozici |  | 1
I017498-000 | MIKROSKOP | tř. I | Mediscus HF | 773559 | 326 | SPEROTTOVÁ DANA | 3541 | Dokumentační technika, mikroskopy, kamery | laboratoř speciální | 3541 | 1 K dispozici |  | 1
I017499-000 | MIKROSKOP | tř. I | Wilovert PH | 203278 | 444 | PIŠTĚLKOVÁ ALICE | 3590 | Dokumentační technika, mikroskopy, kamery | pracovna informatik | 3590 | 1 K dispozici |  | 0
I017502-000 | KŘESLO ODBĚROVÉ | tř. I | Vampire IV | 291295 | 325 | KOPEČNÁ MARIE | 3590 | Lůžka, stoly operační, křesla, inkubátory, matrace antidek. | odběrový sál 1 | 3590 | 1 K dispozici |  | 1
I017503-000 | KŘESLO ODBĚROVÉ | tř. I | Vampire IV | 301259 | 325 | KOPEČNÁ MARIE | 3590 | Lůžka, stoly operační, křesla, inkubátory, matrace antidek. | odběrový sál 1 | 3590 | 1 K dispozici |  | 1
I017504-000 | KŘESLO ODBĚROVÉ | tř. I | Vampire IV | 271295 | 325 | KOPEČNÁ MARIE | 3590 | Lůžka, stoly operační, křesla, inkubátory, matrace antidek. | odběrový sál 1 | 3590 | 1 K dispozici |  | 1
I017505-000 | KŘESLO ODBĚROVÉ | tř. I | Vampire IV | 281295 | 325 | KOPEČNÁ MARIE | 3590 | Lůžka, stoly operační, křesla, inkubátory, matrace antidek. | odběrový sál 1 | 3590 | 1 K dispozici |  | 1
I017506-000 | KŘESLO ODBĚROVÉ | tř. I | Vampire IV | 141295 | 325 | KOPEČNÁ MARIE | 3590 | Lůžka, stoly operační, křesla, inkubátory, matrace antidek. | odběrový sál 2 | 3590 | 1 K dispozici |  | 1
I017507-000 | KŘESLO ODBĚROVÉ | tř. I | Vampire IV | 231295 | 325 | KOPEČNÁ MARIE | 3590 | Lůžka, stoly operační, křesla, inkubátory, matrace antidek. | odběrový sál 2 | 3590 | 1 K dispozici |  | 1
I017508-000 | KŘESLO ODBĚROVÉ | tř. I | Vampire IV | 191295 | 325 | KOPEČNÁ MARIE | 3590 | Lůžka, stoly operační, křesla, inkubátory, matrace antidek. | odběrový sál 2 | 3590 | 1 K dispozici |  | 1
I017509-000 | KŘESLO ODBĚROVÉ | tř. I | Vampire IV | 221295 | 325 | KOPEČNÁ MARIE | 3590 | Lůžka, stoly operační, křesla, inkubátory, matrace antidek. | odběrový sál 2 | 3590 | 1 K dispozici |  | 1
I017510-000 | KŘESLO ODBĚROVÉ | tř. I | Vampire IV | 151295 | 446 | TICHÁ ZDEŇKA | 3590 | Lůžka, stoly operační, křesla, inkubátory, matrace antidek. | vyšetřovna 3 | 3590 | 1 K dispozici |  | 1
I017511-000 | KŘESLO ODBĚROVÉ | tř. I | Vampire IV | 241295 | 325 | KOPEČNÁ MARIE | 3590 | Lůžka, stoly operační, křesla, inkubátory, matrace antidek. | odběrový sál 2 | 3590 | 1 K dispozici |  | 1
I017512-000 | KŘESLO ODBĚROVÉ | tř. I | Vampire IV | 161295 | 325 | KOPEČNÁ MARIE | 3590 | Lůžka, stoly operační, křesla, inkubátory, matrace antidek. | odběrový sál 2 | 3590 | 1 K dispozici |  | 1
I017513-000 | KŘESLO ODBĚROVÉ | tř. I | Vampire IV | 171295 | 325 | KOPEČNÁ MARIE | 3590 | Lůžka, stoly operační, křesla, inkubátory, matrace antidek. | vyšetřovna 3 | 3590 | 1 K dispozici |  | 1
I017514-000 | KŘESLO ODBĚROVÉ | tř. I | Vampire IV | 201295 | 446 | TICHÁ ZDEŇKA | 3590 | Lůžka, stoly operační, křesla, inkubátory, matrace antidek. | sklad | 9604 | 1 K dispozici |  | 0
I017515-000 | KŘESLO ODBĚROVÉ | tř. I | Vampire IV | 131295 | 325 | KOPEČNÁ MARIE | 3590 | Lůžka, stoly operační, křesla, inkubátory, matrace antidek. | odběrový sál 2 | 3590 | 1 K dispozici |  | 1
I017516-000 | KŘESLO ODBĚROVÉ | tř. I | Vampire IV | 181295 | 325 | KOPEČNÁ MARIE | 3590 | Lůžka, stoly operační, křesla, inkubátory, matrace antidek. | odběrový sál 2 | 3590 | 1 K dispozici |  | 1
I017517-000 | KŘESLO ODBĚROVÉ | tř. I | Vampire IV | 211295 | 325 | KOPEČNÁ MARIE | 3590 | Lůžka, stoly operační, křesla, inkubátory, matrace antidek. | odběrový sál 2 | 3590 | 1 K dispozici |  | 1
I017518-000 | KŘESLO ODBĚROVÉ | tř. I | Vampire IV | 261295 | 325 | KOPEČNÁ MARIE | 3590 | Lůžka, stoly operační, křesla, inkubátory, matrace antidek. | odběrový sál 1 | 3590 | 1 K dispozici |  | 1
I017519-000 | KŘESLO ODBĚROVÉ | tř. I | Vampire IV | 251295 | 325 | KOPEČNÁ MARIE | 3590 | Lůžka, stoly operační, křesla, inkubátory, matrace antidek. | odběrový sál 1 | 3590 | 1 K dispozici |  | 1
I017520-000 | SVORKA PÁNEVNÍ |  | 2002 | 398381 | 16 | CRHÁKOVÁ SIMONA | 4764 | Operační technika, koagulace | superčistý materiál | 5693 | 1 K dispozici |  | 0
I017530-000 | PŘÍSTROJ KOAGULAČNÍ | tř. II b | Martin ME 400 | 4000800955722 | 105 | STUDENÁ SVATOSLAVA | 1162 | Operační technika, koagulace | sál | 1162 | 1 K dispozici |  | 1
I017532-000 | ODSTŘEDIVKA LABORATORNÍ | tř. I | Labofuge 400R | 223926 | 326 | SPEROTTOVÁ DANA | 3541 | Laboratorní přístroje, analyzátory, odstředivky, třepačky, svářečky a jiné | předsíň laboratoř speciální | 3541 | 1 K dispozici |  | 2
I017533-000 | ODSTŘEDIVKA LABORATORNÍ | tř. I | Labofuge 400R | 224100 | 326 | SPEROTTOVÁ DANA | 3541 | Laboratorní přístroje, analyzátory, odstředivky, třepačky, svářečky a jiné | předsíň | 3541 | 1 K dispozici |  | 2
I017534-000 | ODSTŘEDIVKA LABORATORNÍ | tř. I | Labofuge 400R | 223924 | 445 | SPEROTTOVÁ DANA | 3590 | Laboratorní přístroje, analyzátory, odstředivky, třepačky, svářečky a jiné | předsíň LIM | 3590 | 1 K dispozici |  | 2
I017535-000 | ODSTŘEDIVKA LABORATORNÍ | tř. I | Labofuge 400R | 223922 | 326 | SPEROTTOVÁ DANA | 3541 | Laboratorní přístroje, analyzátory, odstředivky, třepačky, svářečky a jiné | předsíň laboratoř prenatální | 3541 | 1 K dispozici |  | 2
I017536-000 | ODSTŘEDIVKA LABORATORNÍ | tř. I | Labofuge 400R | 223925 | 445 | SPEROTTOVÁ DANA | 3590 | Laboratorní přístroje, analyzátory, odstředivky, třepačky, svářečky a jiné | rozplňování IMUD | 3590 | 1 K dispozici |  | 2
I017537-000 | ODSTŘEDIVKA LABORATORNÍ | tř. I | Labofuge 400R | 224099 | 326 | SPEROTTOVÁ DANA | 3541 | Laboratorní přístroje, analyzátory, odstředivky, třepačky, svářečky a jiné | předsíň | 3541 | 1 K dispozici |  | 2
I017538-000 | TŘEPAČKA HORIZONTÁLNÍ | tř. I | Melco LPR 2A | 1790 | 325 | KOPEČNÁ MARIE | 3590 | Laboratorní přístroje, analyzátory, odstředivky, třepačky, svářečky a jiné | pracovna sester | 3590 | 1 K dispozici |  | 1
I017539-000 | TŘEPAČKA HORIZONTÁLNÍ | tř. I | Melco LPR 2A | 1791 | 325 | KOPEČNÁ MARIE | 3590 | Laboratorní přístroje, analyzátory, odstředivky, třepačky, svářečky a jiné | pracovna sester | 3590 | 1 K dispozici |  | 0
I017540-000 | TŘEPAČKA HORIZONTÁLNÍ | tř. I | MELCO LPR-3A | 1764 | 325 | KOPEČNÁ MARIE | 3590 | Laboratorní přístroje, analyzátory, odstředivky, třepačky, svářečky a jiné | sklad | 9604 | 1 K dispozici |  | 0
I017541-000 | TŘEPAČKA HORIZONTÁLNÍ | tř. I | Melco LPR 2A | 1762 | 325 | KOPEČNÁ MARIE | 3590 | Laboratorní přístroje, analyzátory, odstředivky, třepačky, svářečky a jiné | sklad trombocytů | 3590 | 1 K dispozici |  | 1
I017542-000 | TŘEPAČKA HORIZONTÁLNÍ | tř. I | Melco LPR 2A | 1763 | 325 | KOPEČNÁ MARIE | 3590 | Laboratorní přístroje, analyzátory, odstředivky, třepačky, svářečky a jiné | sklad trombocytů | 3590 | 1 K dispozici |  | 1
I017543-000 | TŘEPAČKA HORIZONTÁLNÍ | tř. I | Melco LPR 2A | 1765 | 325 | KOPEČNÁ MARIE | 3590 | Laboratorní přístroje, analyzátory, odstředivky, třepačky, svářečky a jiné | odběrový sál 2 | 3590 | 1 K dispozici |  | 1
I017545-000 | NAVAŘOVAČKA VAKU | tř. I | SC 201 A | 95061218 | 325 | KOPEČNÁ MARIE | 3590 | Laboratorní přístroje, analyzátory, odstředivky, třepačky, svářečky a jiné | přípravna krevních přípravků | 3590 | 1 K dispozici |  | 2
I017548-000 | ODSTŘEDIVKA LABORATORNÍ | tř. I | Universal 16A | 2487 | 92 | TOMANOVÁ HIM,SKOTALOVÁ-DHIM | 4141 | Laboratorní přístroje, analyzátory, odstředivky, třepačky, svářečky a jiné | laboratoř | 4141 | 1 K dispozici |  | 1
I017549-000 | ODSTŘEDIVKA LABORATORNÍ | tř. I | Universal 30F | 4903-06 | 92 | TOMANOVÁ HIM,SKOTALOVÁ-DHIM | 4141 | Laboratorní přístroje, analyzátory, odstředivky, třepačky, svářečky a jiné | chodba | 4141 | 1 K dispozici |  | 1
I017551-000 | KAMERA ENDOSKOPICKÁ | tř. II a | Telecam II | IBF 50151 | 82 | KOUDELKOVÁ PAVLA | 1362 | Dokumentační technika, mikroskopy, kamery | přípravna II. | 1362 | 1 K dispozici |  | 1
I017552-000 | KARDIOTOKOGRAF | tř. II b | M 1351 A | 3326G07295 | 133 | ANDRÉSOVÁ MARTINA Bc. | 862 | Diagnostické přístroje | vyšetřovna | 862 | 1 K dispozici |  | 1
I017553-000 | KARDIOTOKOGRAF | tř. II b | M 1351 A | 3323G07230 | 129 | CHROMCOVÁ JANA Bc. | 816 | Diagnostické přístroje | denní místnost zaměstnanců | 816 | 1 K dispozici |  | 1
I017554-000 | KARDIOTOKOGRAF | tř. II b | M 1351 A | 3326G07320 | 180 | ANDRÉSOVÁ MARTINA Bc. | 832 | Diagnostické přístroje | pokoj 2 | 862 | 1 K dispozici |  | 1
I017555-000 | KARDIOTOKOGRAF | tř. II b | M 1361 A | 3606G03845 | 153 | NOVÁKOVÁ VLASTA | 821 | Diagnostické přístroje | odběrová místnost | 821 | 1 K dispozici |  | 1
I017556-000 | KARDIOTOKOGRAF | tř. II b | M 1351 A | 3816G23979 | 133 | ANDRÉSOVÁ MARTINA Bc. | 862 | Diagnostické přístroje | pokoj 6 | 862 | 1 K dispozici |  | 1
I017558-000 | PŘÍSTROJ NARKOTIZAČNÍ | tř. II b | Cirrus | 9522017 | 366 | CHROMČÁKOVÁ ŠTĚPÁNKA | 5031 | Resuscitační a anesteziologické přístroje, inhalátory, nebulizátory | sklad | 5011 | 1 K dispozici |  | 1
I017559-000 | BOX MRAZÍCÍ S2 | nezař. | Angel Antoni S2 | bez čísla | 446 | TICHÁ ZDEŇKA | 3590 | Chladící, mrazící, ohřívací zařízení, termostaty | komorové lednice | 3590 | 1 K dispozici |  | 3
I017561-000 | SKŘÍŇ CHLADÍCÍ | nezař. | BB 616 | 17604 | 444 | PIŠTĚLKOVÁ ALICE | 3590 | Chladící, mrazící, ohřívací zařízení, termostaty | sklad krví | 3590 | 1 K dispozici |  | 2
I017563-000 | SKŘÍŇ CHLADÍCÍ | nezař. | BB 616 | 17687 | 444 | PIŠTĚLKOVÁ ALICE | 3590 | Chladící, mrazící, ohřívací zařízení, termostaty | sklad krví | 3590 | 1 K dispozici |  | 2
I017564-000 | SKŘÍŇ CHLADÍCÍ | nezař. | AB 600 | 17581/95 | 446 | TICHÁ ZDEŇKA | 3590 | Chladící, mrazící, ohřívací zařízení, termostaty | komorové lednice | 3590 | 1 K dispozici |  | 3
I017565-000 | BOX CHLADÍCÍ S3 | nezař. | Angel Antoni S3 | bez čísla | 446 | TICHÁ ZDEŇKA | 3590 | Chladící, mrazící, ohřívací zařízení, termostaty | komorové lednice | 3590 | 1 K dispozici |  | 2
I017567-000 | SVÍTIDLO OPERAČNÍ | tř. I | ML 701D/501D Martin | ml701000096D109/ml5010096D115 | 105 | STUDENÁ SVATOSLAVA | 1162 | Světelné zdroje, záložní zdroje (UPS), lampy štěrbin., zářiče germicidní, negatoskopy | sál | 1162 | 1 K dispozici |  | 1
I017568-000 | MIKROTOM | tř. II a | SM 2010R Leica | 0719/01.1996 | 154 | ADAMČÍKOVÁ HANA | 3741 | Laboratorní přístroje, analyzátory, odstředivky, třepačky, svářečky a jiné | laboratoř speciálních metod | 3741 | 1 K dispozici |  | 1
I017569-000 | KAMERA K LAPAROSKOP.SESTAVE | tř. II a | Telecam II | 49048 | 450 | MUSILOVÁ RENÁTA | 401 | Dokumentační technika, mikroskopy, kamery | Budova A3 |  | 1 K dispozici |  | 1
I017570-000 | INKUBÁTOR STACIONÁRNÍ | tř. II b | SI 302-2 Inka | 6 | 75 | MUCHOVÁ MARTINA Bc. | 912 | Lůžka, stoly operační, křesla, inkubátory, matrace antidek. | pokoj dětí II. | 912 | 1 K dispozici |  | 1
I017571-000 | INKUBÁTOR STACIONÁRNÍ | tř. II b | SI 302-2 Inka | 7 | 75 | MUCHOVÁ MARTINA Bc. | 912 | Lůžka, stoly operační, křesla, inkubátory, matrace antidek. | výuková místnost | 801 | 1 K dispozici |  | 1
I017574-000 | LÁZEŇ VODNÍ | tř. I | Thermomix B | 9326787 | 328 | MJARTANOVÁ DAGMAR | 3211 | Chladící, mrazící, ohřívací zařízení, termostaty | vyšetřovna | 3211 | 1 K dispozici |  | 1
I017575-000 | LÁZEŇ VODNÍ | tř. I | Thermomix B | 9326785 | 32 | VÍTKOVÁ JITKA | 3232 | Chladící, mrazící, ohřívací zařízení, termostaty | chodba | 3232 | 1 K dispozici |  | 1
I017576-000 | VYPLACHOVAČ | tř. I | Deko 190 | 95131180.C01 | 328 | MJARTANOVÁ DAGMAR | 3211 | Sterilizátory, autoklávy, desinfektory, myčky | čistící místnost | 3211 | 1 K dispozici |  | 1
I017577-000 | SEPARÁTOR KREVNÍCH ELEMENTŮ | tř. II a | Cobe Spektra | 1S04705 | 130 | LABUDÍKOVÁ MONIKA Bc. | 3221 | Laboratorní přístroje, analyzátory, odstředivky, třepačky, svářečky a jiné | denní stacionář | 3221 | 1 K dispozici |  | 1
I017578-000 | ZAVÁDĚČ AUT.RADIOAKTIV.ZDROJE | tř. II b | Microselectron | 9334 | 277 | LEXOVÁ PETRA | 2113 | 1 Radioterapie | ozařovač ozařovna | 2113 | 1 K dispozici |  | 4
I017579-000 | KŘESLO ODBĚROVÉ | tř. I | Vampire IV | 30595 | 325 | KOPEČNÁ MARIE | 3590 | Lůžka, stoly operační, křesla, inkubátory, matrace antidek. | sklad | 9604 | 1 K dispozici |  | 1
I017580-000 | MIKROSKOP CYT.S MIKROGRAF.ZAR. | tř. I | BX 40 F Olympus | 6C03853 | 212 | PREKOPOVÁ IVANA | 3241 | Dokumentační technika, mikroskopy, kamery | laboratoř molekulární cytogene | 3241 | 1 K dispozici |  | 1
I017581-000 | MIKROSKOP INV.S FAZ.KONTRASTEM | tř. II a | IX 70 Olympus | 5D01183 | 327 | PIKALOVÁ ZUZANA RNDr. | 3241 | Dokumentační technika, mikroskopy, kamery | laboratoř tkánové kultury | 3241 | 1 K dispozici |  | 1
I017587-000 | OZAŘOVAČ KRVE | tř. II b | GC 1000 Elite | 299 | 328 | MJARTANOVÁ DAGMAR | 3211 | 1 Radioterapie | ozařovač krevních derivátů | 3211 | 1 K dispozici |  | 2
I017589-000 | EKG | tř. II a | ELI 100 | 9546136019 | 329 | VODIČKOVÁ MARCELA | 3231 | EKG, EMG, EEG přístroje | přípravna cytostatik, ster. | 3231 | 1 K dispozici |  | 1
I017590-000 | MONITOR MODUÁLNÍ | tř. II b | 90309 | 309-004943 | 32 | VÍTKOVÁ JITKA | 3232 | Monitorovací přístroje, oxymetry | chodba | 3232 | 1 K dispozici |  | 1
I017591-000 | MONITOR MODUÁLNÍ | tř. II b | 90309 | 309-004942 | 329 | VODIČKOVÁ MARCELA | 3231 | Monitorovací přístroje, oxymetry | pracovna sester | 3231 | 1 K dispozici |  | 1
I017592-000 | MONITOR MODUÁLNÍ | tř. II b | 90309 | 309-004944 | 32 | VÍTKOVÁ JITKA | 3232 | Monitorovací přístroje, oxymetry | chodba | 3232 | 1 K dispozici |  | 1
I017593-000 | MONITOR MODUÁLNÍ | tř. II b | 90309 | 308-009560 | 329 | VODIČKOVÁ MARCELA | 3231 | Monitorovací přístroje, oxymetry | chodba | 3232 | 1 K dispozici |  | 1
I017654-000 | SATURÁTOR | tř. II a | 50 | 115351 | 62 | DEDKOVÁ IVANA | 2622 | Chladící, mrazící, ohřívací zařízení, termostaty | úpravna vody | 2622 | 1 K dispozici |  | 1
I017657-000 | ERGOMETR | tř. II a | EX 1 Kettler | bez čísla | 62 | DEDKOVÁ IVANA | 2622 | Diagnostické přístroje | tělocvična 2 | 2622 | 1 K dispozici |  | 1
I017658-000 | PÁS BĚŽÍCÍ | tř. II a | Kettler | 7254 | 62 | DEDKOVÁ IVANA | 2622 | Diagnostické přístroje | tělocvična 1 | 2622 | 1 K dispozici |  | 1
I017659-000 | ZVEDÁK BAZÉNOVÝ |  | PLAMEŇÁK | NENI | 62 | DEDKOVÁ IVANA | 2622 | Rehabilitační a terapeutická technika | vodoléčba | 2622 | 1 K dispozici |  | 1
I017660-000 | KOUPEL GALVANICKÁ | tř. II b | VOD 55 | 2483 | 62 | DEDKOVÁ IVANA | 2622 | Ostatní PZT | elektroléčba | 2622 | 1 K dispozici |  | 1
I017661-000 | LAMPA | tř. II a | BIOPTRON BN1 | 50137 | 62 | DEDKOVÁ IVANA | 2622 | Světelné zdroje, záložní zdroje (UPS), lampy štěrbin., zářiče germicidní, negatoskopy | elektroléčba | 2622 | 1 K dispozici |  | 1
I017662-000 | PŘÍSTROJ ULTRAZVUKOVÝ | tř. II a | Phyaction 190 | 21739 | 62 | DEDKOVÁ IVANA | 2622 | UZV, MR, CT, litotriptory | elektroléčba | 2622 | 1 K dispozici |  | 1
I017663-000 | PŘÍSTROJ ELEKTROTERAPEUTICKÝ | tř. II a | Phyaction 787 | 25565 | 62 | DEDKOVÁ IVANA | 2622 | Rehabilitační a terapeutická technika | elektroléčba | 2622 | 1 K dispozici |  | 1
I017664-000 | LEHÁTKO HYDROULICKÉ | tř. I | Jordan | bez čísla | 62 | DEDKOVÁ IVANA | 2622 | Lůžka, stoly operační, křesla, inkubátory, matrace antidek. | vyšetřovna zadní | 2622 | 1 K dispozici |  | 0
I017666-000 | PŘÍSTROJ ELEKTROLÉČEBNÝ | tř. II a | Phyaction 782 | 23083 | 62 | DEDKOVÁ IVANA | 2622 | Rehabilitační a terapeutická technika | elektroléčba | 2622 | 1 K dispozici |  | 1
I017667-000 | PŘÍSTROJ ELEKTROLÉČEBNÝ | tř. II a | Phyaction 782 | 23081 | 62 | DEDKOVÁ IVANA | 2622 | Rehabilitační a terapeutická technika | elektroléčba | 2622 | 1 K dispozici |  | 1
I017668-000 | PŘÍSTROJ ELEKTROLÉČEBNÝ | tř. II a | Phyaction 782 | 23082 | 274 | CALABOVÁ NADĚŽDA DiS. | 2611 | Rehabilitační a terapeutická technika | tělocvična | 2611 | 1 K dispozici |  | 1
I017669-000 | PŘÍSTROJ DESTILAČNÍ | tř. I | GFL 2012 | 10347495G | 327 | PIKALOVÁ ZUZANA RNDr. | 3241 | Laboratorní přístroje, analyzátory, odstředivky, třepačky, svářečky a jiné | chodba | 3590 | 1 K dispozici |  | 1
I017670-000 | DESINFEKTOR AUT.PRO LAB.SKLO | tř. I | G 7783 | 1B324894 | 2 | SÝKOROVÁ MIROSLAVA | 3241 | Laboratorní přístroje, analyzátory, odstředivky, třepačky, svářečky a jiné | umývárna | 3241 | 1 K dispozici |  | 1
I017671-000 | VANA REHABILITAČNÍ | tř. II a | CTV | bez čísla | 62 | DEDKOVÁ IVANA | 2622 | Rehabilitační a terapeutická technika | vodoléčba | 2622 | 1 K dispozici |  | 1
I017672-000 | VANA REHABILITAČNÍ | tř. II a | CTV | bez čísla | 62 | DEDKOVÁ IVANA | 2622 | Rehabilitační a terapeutická technika | vodoléčba | 2622 | 1 K dispozici |  | 0
I017673-000 | VANA REHABILITAČNÍ | tř. II a | CTV | bez čísla | 62 | DEDKOVÁ IVANA | 2622 | Rehabilitační a terapeutická technika | vodoléčba | 2622 | 1 K dispozici |  | 0
I017674-000 | VANA REHABILITAČNÍ | tř. II a | CTV | bez čísla | 62 | DEDKOVÁ IVANA | 2622 | Rehabilitační a terapeutická technika | vodoléčba | 2622 | 1 K dispozici |  | 0
I017676-000 | VÍŘIVKA HORNÍCH KONČETIN | tř. II a | CTV-VDK | 15/95 | 62 | DEDKOVÁ IVANA | 2622 | Rehabilitační a terapeutická technika | vodoléčba | 2622 | 1 K dispozici |  | 1
I017677-000 | VÍŘIVKA DOLNÍCH KONČETIN | tř. II a | CTV-VDK | 20/95 | 62 | DEDKOVÁ IVANA | 2622 | Rehabilitační a terapeutická technika | vodoléčba | 2622 | 1 K dispozici |  | 1
I017678-000 | VÍŘIVKA CELOTĚLOVÁ | tř. II a | CTV 2 | 20/96 | 62 | DEDKOVÁ IVANA | 2622 | Rehabilitační a terapeutická technika | vodoléčba | 2622 | 1 K dispozici |  | 1
I017679-000 | ANALYZÁTOR OBRAZU | nezař. | Ikaros | bez čísla | 212 | PREKOPOVÁ IVANA | 3241 | Laboratorní přístroje, analyzátory, odstředivky, třepačky, svářečky a jiné | laboratoř cytogenetická | 3241 | 1 K dispozici |  | 0
I017679-004 | KAMERA CCD HAMAMATSU C 6391 |  |  | 5Y0007 5X1003 | 212 | PREKOPOVÁ IVANA | 3241 | Laboratorní přístroje, analyzátory, odstředivky, třepačky, svářečky a jiné | laboratoř cytogenetická | 3241 | 1 K dispozici |  | 0
I017680-000 | PŘÍSTROJ MAGNETOTERAPICKÝ | tř. II a | Dimap | 216 | 62 | DEDKOVÁ IVANA | 2622 | Rehabilitační a terapeutická technika | elektroléčba | 2622 | 1 K dispozici |  | 1
I017681-001 | VIDEOSYSTÉM AR 5950 |  |  | 54104-240729 | 105 | STUDENÁ SVATOSLAVA | 1162 | Dokumentační technika, mikroskopy, kamery | schody | 1162 | 1 K dispozici |  | 0
I017682-000 | PŘÍSTROJ ULTRAZVUKOVÝ | tř. II a | US 3500 | 12071765 | 104 | KVAPILOVÁ BARBORA | 1121 | UZV, MR, CT, litotriptory | vyšetřovna dětská | 1121 | 1 K dispozici |  | 1
I017682-001 | SONDA 7,5MH FUT-L 106 |  |  | K4J0900T | 104 | KVAPILOVÁ BARBORA | 1121 | UZV, MR, CT, litotriptory | vyšetřovna dětská | 1121 | 1 K dispozici |  | 0
I017684-000 | PROCESOR GELŮ AUTOMATICKÝ |  | GEMOMIX LR | 20025 | 114 | LUKEŠOVÁ MARTINA | 4141 | Laboratorní přístroje, analyzátory, odstředivky, třepačky, svářečky a jiné | laboratoř mol. bio. 1 | 4141 | 1 K dispozici |  | 0
I017686-000 | PUMPA INFUSNÍ | tř. II b | Argus 400 | 9002523 | 201 | ZUBALOVÁ JAROSLAVA | 331 | Dávkovače, infuzní pumpy | JIP | 331 | 1 K dispozici |  | 1
I017687-000 | PUMPA INFUSNÍ | tř. II b | Argus 400 | 3412545 | 201 | ZUBALOVÁ JAROSLAVA | 331 | Dávkovače, infuzní pumpy | JIP | 331 | 1 K dispozici |  | 1
I017688-000 | PUMPA INFUSNÍ | tř. II b | Argus 400 | 6502609 | 201 | ZUBALOVÁ JAROSLAVA | 331 | Dávkovače, infuzní pumpy | JIP | 331 | 1 K dispozici |  | 1
I017689-000 | PUMPA INFUSNÍ | tř. II b | Argus 400 | 6522609 | 201 | ZUBALOVÁ JAROSLAVA | 331 | Dávkovače, infuzní pumpy | JIP | 331 | 1 K dispozici |  | 1
I017690-000 | PUMPA INFUSNÍ | tř. II b | Argus 404 | 6432609 | 201 | ZUBALOVÁ JAROSLAVA | 331 | Dávkovače, infuzní pumpy | JIP | 331 | 1 K dispozici |  | 1
I017691-000 | PUMPA INFUSNÍ | tř. II b | Argus 200 | 2520615 | 201 | ZUBALOVÁ JAROSLAVA | 331 | Dávkovače, infuzní pumpy | JIP | 331 | 1 K dispozici |  | 1
I017692-000 | DEFIBRILÁTOR | tř. II b | M 1723 B / CodeMaster XL | 3601A44297 | 329 | VODIČKOVÁ MARCELA | 3231 | Defibrilátory, kardiostimulátory | přípravna cytostatik, ster. | 3231 | 1 K dispozici |  | 1
I017693-000 | PŘÍSTROJ KOAGULAČNÍ | tř. II b | Martin ME 400 | 4000800955979 | 105 | STUDENÁ SVATOSLAVA | 1162 | Operační technika, koagulace | operační sál | 1162 | 1 K dispozici |  | 1
I017694-000 | PŘÍSTROJ KOAGULAČNÍ | tř. II b | Martin ME 400 | 4000800955978 | 105 | STUDENÁ SVATOSLAVA | 1162 | Operační technika, koagulace | operační sál | 1162 | 1 K dispozici |  | 1
I017696-000 | LITOTRIPTOR | tř. II b | EKL Compact | 95130108 | 409 | JUŘENOVÁ HANA | 1221 | UZV, MR, CT, litotriptory | přístroje | 1221 | 1 K dispozici |  | 1
I017697-000 | KŘESLO ODBĚROVÉ | tř. I | Vampire IV | 321295 | 101 | DREXLEROVÁ BLANKA | 221 | Lůžka, stoly operační, křesla, inkubátory, matrace antidek. | zákrokový sálek | 271 | 1 K dispozici |  | 1
I017698-000 | BOX LAMINÁRNÍ | tř. I | HC 36 | 04149A | 329 | VODIČKOVÁ MARCELA | 3231 | Boxy aseptické, laminární, digestoře, inkubátory CO2 | přípravna cytostatik, ster. | 3231 | 1 K dispozici |  | 1
I017699-000 | BOX LAMINÁRNÍ | tř. I | HC 36 | 04149B | 328 | MJARTANOVÁ DAGMAR | 3211 | Boxy aseptické, laminární, digestoře, inkubátory CO2 | vyšetřovna | 3211 | 1 K dispozici |  | 2
I017700-000 | BOX LAMINÁRNÍ | tř. I | HS 12/2 | 95105458 | 32 | VÍTKOVÁ JITKA | 3232 | Boxy aseptické, laminární, digestoře, inkubátory CO2 | laminární boxy | 3241 | 1 K dispozici |  | 1
I017701-000 | BOX LAMINÁRNÍ | tř. I | HC 24 | 41011 | 243 | POSPÍŠILOVÁ,NAVRÁTILOVÁ-DHIM | 3341 | Boxy aseptické, laminární, digestoře, inkubátory CO2 | laboratoř PCR | 3341 | 1 K dispozici |  | 1
I017702-000 | BOX LAMINÁRNÍ | tř. I | HS 12/2 | 95105446 | 32 | VÍTKOVÁ JITKA | 3232 | Boxy aseptické, laminární, digestoře, inkubátory CO2 | laminární boxy | 3241 | 1 K dispozici |  | 2
I017703-000 | BOX LAMINÁRNÍ | tř. I | HS 12/2 | 95105445 | 212 | PREKOPOVÁ IVANA | 3241 | Boxy aseptické, laminární, digestoře, inkubátory CO2 | laboratoř genetická | 3241 | 1 K dispozici |  | 2
I017704-000 | INKUBÁTOR CO2 | tř. I | BB 6220 | 95104670 | 32 | VÍTKOVÁ JITKA | 3232 | Boxy aseptické, laminární, digestoře, inkubátory CO2 | laboratoř tkánové kultury | 3241 | 1 K dispozici |  | 2
I017704-001 | VENTIL PRO PLYNNÝ DUSÍK |  |  |  | 32 | VÍTKOVÁ JITKA | 3232 | RV, manometry, ostatní | laboratoř tkánové kultury | 3241 | 1 K dispozici |  | 0
I017704-002 | VENTIL PRO CO2 |  |  |  | 32 | VÍTKOVÁ JITKA | 3232 | RV, manometry, ostatní | laboratoř tkánové kultury | 3241 | 1 K dispozici |  | 0
I017705-000 | INKUBÁTOR | tř. I |  | 95104680 | 32 | VÍTKOVÁ JITKA | 3232 | Boxy aseptické, laminární, digestoře, inkubátory CO2 | laboratoř tkánové kultury | 3241 | 1 K dispozici |  | 2
I017706-000 | INKUBÁTOR CO2 | tř. I | BB 16 CU | 95104681 | 212 | PREKOPOVÁ IVANA | 3241 | Boxy aseptické, laminární, digestoře, inkubátory CO2 | laboratoř genetická | 3241 | 1 K dispozici |  | 2
I017707-000 | INKUBÁTOR CO2 | tř. I | BB 16 CU | 95104682 | 327 | PIKALOVÁ ZUZANA RNDr. | 3241 | Boxy aseptické, laminární, digestoře, inkubátory CO2 | laboratoř tkánové kultury | 3241 | 1 K dispozici |  | 2
I017708-000 | ODSTŘEDIVKA LABORATORNÍ | tř. I | Varifuge 3 | 221063 | 32 | VÍTKOVÁ JITKA | 3232 | Laboratorní přístroje, analyzátory, odstředivky, třepačky, svářečky a jiné | laboratoř tkánové kultury | 3241 | 1 K dispozici |  | 2
I017709-000 | ODSTŘEDIVKA LABORATORNÍ | tř. I | Varifuge 3 | 221063 | 327 | PIKALOVÁ ZUZANA RNDr. | 3241 | Laboratorní přístroje, analyzátory, odstředivky, třepačky, svářečky a jiné | laboratoř imunologie | 3241 | 1 K dispozici |  | 2
I017710-000 | ODSTŘEDIVKA LABORATORNÍ | tř. I | Varifuge 3 | 224626 | 325 | KOPEČNÁ MARIE | 3590 | Laboratorní přístroje, analyzátory, odstředivky, třepačky, svářečky a jiné | centrifugy | 3590 | 1 K dispozici |  | 2
I017711-000 | ODSTŘEDIVKA LABORATORNÍ | tř. I | Criofuge 6000i | 225465 | 325 | KOPEČNÁ MARIE | 3590 | Laboratorní přístroje, analyzátory, odstředivky, třepačky, svářečky a jiné | centrifugy | 3590 | 1 K dispozici |  | 2
I017712-000 | ODSTŘEDIVKA LABORATORNÍ | tř. I | Criofuge 6000i | 225466 | 325 | KOPEČNÁ MARIE | 3590 | Laboratorní přístroje, analyzátory, odstředivky, třepačky, svářečky a jiné | centrifugy | 3590 | 1 K dispozici |  | 2
I017713-000 | ODSTŘEDIVKA LABORATORNÍ | tř. I | Criofuge 6000i | 225464 | 325 | KOPEČNÁ MARIE | 3590 | Laboratorní přístroje, analyzátory, odstředivky, třepačky, svářečky a jiné | centrifugy | 3590 | 1 K dispozici |  | 2
I017714-000 | INKUBÁTOR | tř. I | B 6 | 95104673 | 2 | SÝKOROVÁ MIROSLAVA | 3241 | Laboratorní přístroje, analyzátory, odstředivky, třepačky, svářečky a jiné | chodba | 3241 | 1 K dispozici |  | 1
I017716-000 | ODSTŘEDIVKA LABORATORNÍ | tř. I | Megafuge 1.0 | 225419* | 327 | PIKALOVÁ ZUZANA RNDr. | 3241 | Laboratorní přístroje, analyzátory, odstředivky, třepačky, svářečky a jiné | laboratoř tkánové kultury | 3241 | 1 K dispozici |  | 2
I017717-000 | ZDROJ K ELEKTROFORÉZE | tř. I | PAC 3000 | 277BR00092 | 424 | KREJČIŘÍKOVÁ EVA | 2841 | Laboratorní přístroje, analyzátory, odstředivky, třepačky, svářečky a jiné | laboratoř DNA | 2821 | 1 K dispozici |  | 1
I017718-000 | TERMOSTAT LABORATORNÍ | tř. I | S 2470 | 1297 | 424 | KREJČIŘÍKOVÁ EVA | 2841 | Laboratorní přístroje, analyzátory, odstředivky, třepačky, svářečky a jiné | laboratoř | 2821 | 1 K dispozici |  | 3
I017719-000 | ZAŘÍZENÍ PRO KRYOKONZERVACI | nezař. | K 101.7 | 2432 | 289 | HORÁKOVÁ JINDŘIŠKA | 823 | Chladící, mrazící, ohřívací zařízení, termostaty | sklad | 823 | 1 K dispozici |  | 2
I017720-000 | PŘÍSTROJ ULTRAZVUKOVÝ | tř. II a | SSA 220 A | D6565136 | 289 | HORÁKOVÁ JINDŘIŠKA | 823 | UZV, MR, CT, litotriptory | vyšetřovna IVF | 823 | 1 K dispozici |  | 1
I017722-000 | DESINFEKTOR AUTOMATICKÝ | tř. I | G 7782 | 16/18327129 | 17 | KADER AGOVÁ IRENA | 4764 | Sterilizátory, autoklávy, desinfektory, myčky | sklad desinfektor | 4764 | 1 K dispozici |  | 1
I017723-000 | ZAŘÍZENÍ SVAŘOVACÍ | tř. I | HS 01 | 11017 | 328 | MJARTANOVÁ DAGMAR | 3211 | Laboratorní přístroje, analyzátory, odstředivky, třepačky, svářečky a jiné | denní stacionář | 3221 | 1 K dispozici |  | 2
I017760-000 | Spektrometrická aparatura | nezař. | MC 1256 | 9601 | 176 | BLAHOVÁ EVA | 2241 | 5 Nukleární medicína | laboratoř - příprava radiofarmak | 2241 | 1 K dispozici |  | 3
I017762-000 | PUMPA VOLUMETRICKÁ | tř. II b | Skala 1PC | 49 | 218 | RÁDKOVÁ EVA | 2111 | Dávkovače, infuzní pumpy | sklad | 2111 | 1 K dispozici |  | 1
I017764-000 | OXYMETR PULSNÍ | tř. II b | Satlite OSP Datex | 404298 | 84 | KOLAŘÍKOVÁ ZDENA | 1311 | Monitorovací přístroje, oxymetry | pracovna sester 14 B | 1311 | 1 K dispozici |  | 1
I017765-000 | DÁVKOVAČ LINEÁRNÍ | tř. II b | Graseby 3100 | 8431 | 102 | NEZDAŘILOVÁ PETRA | 3131 | Dávkovače, infuzní pumpy | oddělení JIP | 3131 | 1 K dispozici |  | 1
I017766-000 | OXYMETR PULSNÍ | tř. II b | BCI 3301 | 240048855 | 299 | TOMEČKOVÁ VĚRA | 3121 | Monitorovací přístroje, oxymetry | vyšetřovna 4 | 3121 | 1 K dispozici |  | 1
I017767-000 | PUMPA INFUSNÍ | tř. II b | Argus 400 | 9552635 | 102 | NEZDAŘILOVÁ PETRA | 3131 | Dávkovače, infuzní pumpy | oddělení JIP | 3131 | 1 K dispozici |  | 1
I017768-000 | PUMPA INFUSNÍ | tř. II b | Argus 400 | 9562635 | 26 | NEZDAŘILOVÁ PETRA | 3111 | Dávkovače, infuzní pumpy | pracovna sester | 3111 | 1 K dispozici |  | 1
I017770-000 | ELEKTROFORÉZA VERTIKÁLNÍ | nezař. | S2 | 189813 | 424 | KREJČIŘÍKOVÁ EVA | 2841 | Laboratorní přístroje, analyzátory, odstředivky, třepačky, svářečky a jiné | laboratoř DNA | 2821 | 1 K dispozici |  | 1
I017771-000 | INKUBÁTOR HYBRIDIZAČNÍ | tř. I | Model 400 | A40322 | 2 | SÝKOROVÁ MIROSLAVA | 3241 | Laboratorní přístroje, analyzátory, odstředivky, třepačky, svářečky a jiné | 3.NP |  | 1 K dispozici |  | 0
I017792-000 | INKUBÁTOR HYBRIDIZAČNÍ | tř. I | Model 400 | A40323 | 92 | TOMANOVÁ HIM,SKOTALOVÁ-DHIM | 4141 | Boxy aseptické, laminární, digestoře, inkubátory CO2 | sklad imunologie | 4141 | 1 K dispozici |  | 0
I017794-000 | DEFIBRILÁTOR | tř. II b | M 2475 A | 3539A00484 | 299 | TOMEČKOVÁ VĚRA | 3121 | Defibrilátory, kardiostimulátory | vyšetřovna 4 | 3121 | 1 K dispozici |  | 1
I017797-000 | MONITOR PACIENTSKÝ | tř. II b | 78352 C | 3625G19902 | 19 | LYSÁ LUDMILA Bc. | 5931 | Monitorovací přístroje, oxymetry | JIP II. | 5931 | 1 K dispozici |  | 1
I017798-000 | MONITOR PACIENTSKÝ | tř. II b | 78352 C | 3625G19903 | 347 | BÖGIOVÁ PAVLÍNA | 432 | Monitorovací přístroje, oxymetry | intermediální péče IMJ - JIP 6 | 432 | 1 K dispozici |  | 1
I017799-000 | MONITOR PACIENTSKÝ | tř. II b | 78352 C | 3625G19904 | 19 | LYSÁ LUDMILA Bc. | 5931 | Monitorovací přístroje, oxymetry | JIP II. | 5931 | 1 K dispozici |  | 1
I017800-000 | PŘÍSTROJ MAMOGRAFICKÝ | tř. II b | Senographe Essential | 555952BU1 | 279 | ZARZYCKÁ HANA | 3452 | 3 Radiodiagnostika | mamograf I. | 3452 | 1 K dispozici |  | 4
I017800-001 | Z?ST?NA RADIA1N? |  |  |  | 279 | ZARZYCKÁ HANA | 3452 | 4 Radiodiagnostika - příslušenství | mamograf I. | 3452 | 1 K dispozici |  | 0
I017802-000 | MĚŘIČ POVRCHOVÉ KONTAMINACE | nezař. | AB 100 B | bez čísla | 178 | FRÖMEL MILAN | 2221 | 5 Nukleární medicína | kartotéka | 2221 | 1 K dispozici |  | 1
I017803-000 | LEHÁTKO URGENTNÍ | tř. I | Linet Sprint | 1493396 | 305 | PRACNÁ LENKA | 271 | Lůžka, stoly operační, křesla, inkubátory, matrace antidek. | ambulance 2 | 271 | 1 K dispozici |  | 0
I017804-000 | RTG PŘÍSTROJ POJÍZDNÝ | tř. II b | VMX | 24564YY7 | 139 | BERKA KAREL | 3451 | 3 Radiodiagnostika | chodba | 9204 | 1 K dispozici |  | 4
I017807-000 | Spektrometrická aparatura | tř. II a | MCS 61 | 3034 | 176 | BLAHOVÁ EVA | 2241 | 5 Nukleární medicína | laboratoř sterilní | 2241 | 1 K dispozici |  | 3
I017808-000 | DÁVKOVAČ LINEÁRNÍ | tř. II b | Graseby 3100 | 8407 | 347 | BÖGIOVÁ PAVLÍNA | 432 | Dávkovače, infuzní pumpy | pracovna | 432 | 1 K dispozici |  | 1
I017809-000 | DÁVKOVAČ LINEÁRNÍ | tř. II b | Graseby 3100 | 20887 | 347 | BÖGIOVÁ PAVLÍNA | 432 | Dávkovače, infuzní pumpy | pracovna | 432 | 1 K dispozici |  | 1
I017810-000 | DÁVKOVAČ LINEÁRNÍ | tř. II b | Graseby 3100 | 8413 | 19 | LYSÁ LUDMILA Bc. | 5931 | Dávkovače, infuzní pumpy | JIP II. | 5931 | 1 K dispozici |  | 1
I017812-000 | STERILIZÁTOR HORKOVZDUŠNÝ | tř. I | Sterimat 334 | 94034 | 32 | VÍTKOVÁ JITKA | 3232 | Sterilizátory, autoklávy, desinfektory, myčky | kuchyň | 3232 | 1 K dispozici |  | 1
I017814-000 | STERILIZÁTOR HORKOVZDUŠNÝ | tř. I | HS 402 PA | 95011 | 32 | VÍTKOVÁ JITKA | 3232 | Sterilizátory, autoklávy, desinfektory, myčky | chodba | 3232 | 1 K dispozici |  | 1
I017815-000 | VYPLACHOVAČ | tř. I | Deko 190 | 9512180 | 329 | VODIČKOVÁ MARCELA | 3231 | Sterilizátory, autoklávy, desinfektory, myčky | čistící místnost | 3231 | 1 K dispozici |  | 1
I017816-000 | ANALYZÁTOR SLUCHADEL | tř. II a | MS 25 | 310 | 86 | HRNČIŘÍKOVÁ DANUŠE | 1321 | Laboratorní přístroje, analyzátory, odstředivky, třepačky, svářečky a jiné | vyšetřovna foniatrie 2 | 1321 | 1 K dispozici |  | 1
I017821-000 | RTG PŘÍSTROJ POJÍZDNÝ | tř. II b | VMX | 24542YY3 | 124 | VENHÁČOVÁ KATEŘINA,DIS | 3452 | 3 Radiodiagnostika | sklad příruční | 3231 | 1 K dispozici |  | 4
I017822-000 | DÁVKOVAČ INFUSNÍ | tř. II b | IPA 2050 | 500748 | 76 | NEPUSTILOVÁ JANA DiS. | 931 | Dávkovače, infuzní pumpy | sál JIP | 931 | 1 K dispozici |  | 1
I017823-000 | DÁVKOVAČ INFUSNÍ | tř. II b | ID 20/50 TN | 100930 | 76 | NEPUSTILOVÁ JANA DiS. | 931 | Dávkovače, infuzní pumpy | pokoj JIP izolace | 931 | 1 K dispozici |  | 1
I017824-000 | DÁVKOVAČ INFUSNÍ | tř. II b | IPA 2050 | 500731 | 76 | NEPUSTILOVÁ JANA DiS. | 931 | Dávkovače, infuzní pumpy | sál JIP | 931 | 1 K dispozici |  | 1
I017825-000 | DÁVKOVAČ INFUSNÍ | tř. II b | IPA 2050 | 500759 | 76 | NEPUSTILOVÁ JANA DiS. | 931 | Dávkovače, infuzní pumpy | sál JIP | 931 | 1 K dispozici |  | 1
I017826-000 | Svářečka impulsní | tř. I | Steriking RS 120 | 3201340 | 329 | VODIČKOVÁ MARCELA | 3231 | Laboratorní přístroje, analyzátory, odstředivky, třepačky, svářečky a jiné | přípravna cytostatik, ster. | 3231 | 1 K dispozici |  | 1
I017828-000 | LÁZEŇ VODNÍ | tř. I | Thermomix B | 9326778 | 326 | SPEROTTOVÁ DANA | 3541 | Laboratorní přístroje, analyzátory, odstředivky, třepačky, svářečky a jiné | předsíň laboratoř prenatální | 3541 | 1 K dispozici |  | 3
I017829-000 | SOUPRAVA ENDOSKOPICKÁ | tř. II a | Olympus | bez čísla | 14 | MAJDOVÁ KVĚTOSLAVA | 4764 | Endo-, laparo-, bronchoskopy, punkční a bioptická technika | umývárna | 4764 | 1 K dispozici |  | 1
I017829-001 | LIGHT SUPPLY | tř. I | CLK 4 | 7622230 | 14 | MAJDOVÁ KVĚTOSLAVA | 4764 | Operační technika, koagulace | dokončovna | 4764 | 1 K dispozici |  | 1
I017829-002 | HF UNIT HF 120 | tř. II b | HF 120 | B1099 | 14 | MAJDOVÁ KVĚTOSLAVA | 4764 | Operační technika, koagulace | dokončovna | 4764 | 1 K dispozici |  | 1
I017829-003 | VIDEOPRINTÉR UP1200AEPM | tř. II a | UP-1200AEPM | 15541 | 14 | MAJDOVÁ KVĚTOSLAVA | 4764 | Operační technika, koagulace | umývárna | 4764 | 1 K dispozici |  | 1
I017829-004 | DESINFEKTOR TD 20 | tř. I | TD 20 | 9601372 | 14 | MAJDOVÁ KVĚTOSLAVA | 4764 | Sterilizátory, autoklávy, desinfektory, myčky | přípravna | 4764 | 1 K dispozici |  | 0
I017829-006 | GASTROFIBROSKOP | tř. II a | GIF E | 2601861 | 14 | MAJDOVÁ KVĚTOSLAVA | 4764 | Endo-, laparo-, bronchoskopy, punkční a bioptická technika | dokončovna | 4764 | 1 K dispozici |  | 1
I017829-007 | DUODENOFIBROSKOP | tř. II a | JF 1T30 | 2601176 | 14 | MAJDOVÁ KVĚTOSLAVA | 4764 | Endo-, laparo-, bronchoskopy, punkční a bioptická technika | umývárna | 4764 | 1 K dispozici |  | 1
I017829-008 | LIGHT SUPPLY CLV-S20 | tř. I | CLV S20 | 7521966 | 14 | MAJDOVÁ KVĚTOSLAVA | 4764 | Operační technika, koagulace | umývárna | 4764 | 1 K dispozici |  | 1
I017829-009 | SUCTION PUMP SSV II | tř. II a | SSU 2 | 9604834 | 14 | MAJDOVÁ KVĚTOSLAVA | 4764 | Operační technika, koagulace | dokončovna | 4764 | 1 K dispozici |  | 1
I017829-010 | SURGIPUM A5894R | tř. II a | A5894R | 950900103 | 14 | MAJDOVÁ KVĚTOSLAVA | 4764 | Operační technika, koagulace | umývárna | 4764 | 1 K dispozici |  | 1
I017829-013 | VIDEO NVHS 900 | tř. II a | NVHS 900 | A6KM04551 | 14 | MAJDOVÁ KVĚTOSLAVA | 4764 | Operační technika, koagulace | umývárna | 4764 | 1 K dispozici |  | 1
I017829-016 | MONITOR 4R2E | tř. I | PVM 20 N | 6000615 | 14 | MAJDOVÁ KVĚTOSLAVA | 4764 | Operační technika, koagulace | operační sál 3 | 4764 | 1 K dispozici |  | 1
I017829-017 | INSUFFLÁTOR A5850 | tř. II a | A 5850 | 69651432 | 14 | MAJDOVÁ KVĚTOSLAVA | 4764 | Operační technika, koagulace | umývárna | 4764 | 1 K dispozici |  | 1
I017829-018 | MONITOR SONY PVM20M7MDE |  |  | 2004452 | 14 | MAJDOVÁ KVĚTOSLAVA | 4764 | Endo-, laparo-, bronchoskopy, punkční a bioptická technika | umývárna | 4764 | 1 K dispozici |  | 0
I017829-019 | ZDROJ SVĚTLA CLVS40 |  |  | 7406332 | 14 | MAJDOVÁ KVĚTOSLAVA | 4764 | Endo-, laparo-, bronchoskopy, punkční a bioptická technika | operační sál 3 | 4764 | 1 K dispozici |  | 0
I017830-000 | ELEKTROFORÉZA | tř. I | P ACE 5510 system | PC5E31 | 1 | ŠEVČÍKOVÁ J.,FRIEDECÝ D.,Mgr. | 3342 | Laboratorní přístroje, analyzátory, odstředivky, třepačky, svářečky a jiné | laboratoř elektromigrační meto | 3342 | 1 K dispozici |  | 1
I017830-001 | JEDNOTKA VYHODNOCOVACÍ LANCO |  |  | NENI | 1 | ŠEVČÍKOVÁ J.,FRIEDECÝ D.,Mgr. | 3342 | Laboratorní přístroje, analyzátory, odstředivky, třepačky, svářečky a jiné | laboratoř elektromigrační meto | 3342 | 1 K dispozici |  | 0
I017832-000 | SLOTBLOT | tř. I | 24WLL | 5322008 | 424 | KREJČIŘÍKOVÁ EVA | 2841 | Boxy aseptické, laminární, digestoře, inkubátory CO2 | laboratoř DNA | 2821 | 1 K dispozici |  | 1
I017836-000 | INKUBÁTOR NOVOROZENECKÝ | tř. II b | Isolette C450 QT vha Shields | PH01350 | 75 | MUCHOVÁ MARTINA Bc. | 912 | Lůžka, stoly operační, křesla, inkubátory, matrace antidek. | pokoj dětí II. | 912 | 1 K dispozici |  | 1
I017837-000 | INKUBÁTOR NOVOROZENECKÝ | tř. II b | Isolette C450 QT vha Shields | PH01353 | 75 | MUCHOVÁ MARTINA Bc. | 912 | Lůžka, stoly operační, křesla, inkubátory, matrace antidek. | pokoj dětí II. | 912 | 1 K dispozici |  | 1
I017841-000 | PUMPA INFUSNÍ | tř. II b | Infusomat FM | 14584 | 76 | NEPUSTILOVÁ JANA DiS. | 931 | Dávkovače, infuzní pumpy | pokoj JIP | 931 | 1 K dispozici |  | 1
I017843-000 | SKŘÍŇ CHLADÍCÍ | tř. I | NS 600W | 34608 | 444 | PIŠTĚLKOVÁ ALICE | 3590 | Chladící, mrazící, ohřívací zařízení, termostaty | sklad krví | 3590 | 1 K dispozici |  | 2
I017844-000 | SKŘÍŇ CHLADÍCÍ | tř. I | NS 600W | 24 | 326 | SPEROTTOVÁ DANA | 3541 | Chladící, mrazící, ohřívací zařízení, termostaty | laboratoř testů slučitelnosti | 3541 | 1 K dispozici |  | 3
I017846-000 | SKŘÍŇ CHLADÍCÍ | tř. I | NS 600W | 25/94 | 445 | SPEROTTOVÁ DANA | 3590 | Chladící, mrazící, ohřívací zařízení, termostaty | předsíň LIM | 3590 | 1 K dispozici |  | 3
I017847-000 | SKŘÍŇ CHLADÍCÍ | tř. I | NS 600W | 34639 | 445 | SPEROTTOVÁ DANA | 3590 | Chladící, mrazící, ohřívací zařízení, termostaty | rozplňování IMUD | 3590 | 1 K dispozici |  | 3
I017852-000 | VENTILÁTOR PLICNÍ | tř. II b | Veolar | 3275 | 301 | DOBEŠOVÁ HANA | 631 | Resuscitační a anesteziologické přístroje, inhalátory, nebulizátory | pokoj č. 1 | 631 | 1 K dispozici |  | 1
I017853-000 | VENTILÁTOR PLICNÍ | tř. II b | Veolar | 3274 | 301 | DOBEŠOVÁ HANA | 631 | Resuscitační a anesteziologické přístroje, inhalátory, nebulizátory | pokoj č. 1 | 631 | 1 K dispozici |  | 1
I017854-000 | VENTILÁTOR PLICNÍ | tř. II b | Veolar | 3273 | 301 | DOBEŠOVÁ HANA | 631 | Resuscitační a anesteziologické přístroje, inhalátory, nebulizátory | soc. zařízení | 631 | 1 K dispozici |  | 1
I017855-000 | VENTILÁTOR PLICNÍ | tř. II b | Veolar | 3276 | 301 | DOBEŠOVÁ HANA | 631 | Resuscitační a anesteziologické přístroje, inhalátory, nebulizátory | pokoj č. 1 | 631 | 1 K dispozici |  | 1
I017856-000 | PŘÍSTROJ MĚŘÍCÍ KEITHLEY |  | KEITHLEY MODEL 6517 | 598569 | 276 | ŠINCLOVÁ IVETA | 2151 | 1 Radioterapie | ozařovna linak | 2151 | 1 K dispozici |  | 0
I017858-000 | SYSTÉM DOZIMETRICKÝ LAPTOP | nezař. | MR 1115 A | bez čísla | 276 | ŠINCLOVÁ IVETA | 2151 | 1 Radioterapie | pracovna LFRO | 5398 | 1 K dispozici |  | 0
I017858-001 | JEDNOTKA VYHODNOCOVACÍ 486 LEO |  |  | NENI | 276 | ŠINCLOVÁ IVETA | 2151 | 2 Radioterapie - příslušenství | pracovna LFRO | 5398 | 1 K dispozici |  | 0
I017858-002 | PTW T29672RW3 SOLID WATERPHANT |  |  | NENÍ | 276 | ŠINCLOVÁ IVETA | 2151 | 2 Radioterapie - příslušenství | ozařovna linak | 2151 | 1 K dispozici |  | 0
I017858-004 | BAROMETR PRECIZNÍ LUFFT |  |  |  | 276 | ŠINCLOVÁ IVETA | 2151 | 2 Radioterapie - příslušenství | ozařovna linak | 2151 | 1 K dispozici |  | 0
I017859-000 | SYSTÉM DOZIMETRICKÝ GREEN PC | nezař. | Green PC | bez čísla | 276 | ŠINCLOVÁ IVETA | 2151 | 1 Radioterapie | obsluhovna teragamu | 2151 | 1 K dispozici |  | 0
I017859-004 | ZDROJ KONTROLNÍ SR 90 |  |  |  | 276 | ŠINCLOVÁ IVETA | 2151 | 2 Radioterapie - příslušenství | obsluhovna teragamu | 2151 | 1 K dispozici |  | 0
I017859-005 | FANTOM STANDARTNÍ SSDL |  |  |  | 276 | ŠINCLOVÁ IVETA | 2151 | 2 Radioterapie - příslušenství | obsluhovna teragamu | 2151 | 1 K dispozici |  | 0
I017859-006 | FANTOM VODNÍ JEDNODUCHÝ |  |  |  | 276 | ŠINCLOVÁ IVETA | 2151 | 2 Radioterapie - příslušenství | obsluhovna teragamu | 2151 | 1 K dispozici |  | 0
I017859-007 | JEDNOTKA ŘÍDÍCÍ |  |  |  | 276 | ŠINCLOVÁ IVETA | 2151 | 2 Radioterapie - příslušenství | obsluhovna teragamu | 2151 | 1 K dispozici |  | 0
I017859-009 | FANTOM PŘENOSNÝ |  |  | NENÍ | 276 | ŠINCLOVÁ IVETA | 2151 | 2 Radioterapie - příslušenství | obsluhovna teragamu | 2151 | 1 K dispozici |  | 0
I017859-011 | ZDROJ REF.PP KOMORY PTW 8921 |  |  | 1405 | 276 | ŠINCLOVÁ IVETA | 2151 | 2 Radioterapie - příslušenství | obsluhovna teragamu | 2151 | 1 K dispozici |  | 0
I017859-012 | FANTOM VÍCEÚČELOVÝ MINIRAD |  |  | NENÍ | 276 | ŠINCLOVÁ IVETA | 2151 | 2 Radioterapie - příslušenství | obsluhovna teragamu | 2151 | 1 K dispozici |  | 0
I017860-000 | SYSTÉM DOSIMETRICKÝ - KOMORY | nezař. | NE 2571 A | 2604 | 276 | ŠINCLOVÁ IVETA | 2151 | 1 Radioterapie | ozařovna linak | 2151 | 1 K dispozici |  | 1
I017860-001 | PTW 30006-1 |  |  | 54 | 276 | ŠINCLOVÁ IVETA | 2151 | 2 Radioterapie - příslušenství | ozařovna linak | 2151 | 1 K dispozici |  | 0
I017860-002 | KOMORA PRECIZNÍ MR 2101 |  |  | 108 | 276 | ŠINCLOVÁ IVETA | 2151 | 2 Radioterapie - příslušenství | ozařovna linak | 2151 | 1 K dispozici |  | 0
I017860-003 | KOMORA PRECIZNÍ MR 2101 |  |  | 122 | 276 | ŠINCLOVÁ IVETA | 2151 | 2 Radioterapie - příslušenství | ozařovna linak | 2151 | 1 K dispozici |  | 0
I017860-004 | KOMORA PRECIZNÍ MR 2101 |  |  | 123 | 276 | ŠINCLOVÁ IVETA | 2151 | 2 Radioterapie - příslušenství | ozařovna linak | 2151 | 1 K dispozici |  | 0
I017860-005 | KOMORA PRECIZNÍ MR 2101 |  |  | 124 | 276 | ŠINCLOVÁ IVETA | 2151 | 2 Radioterapie - příslušenství | ozařovna linak | 2151 | 1 K dispozici |  | 0
I017860-006 | PTW 31002 |  |  | 778 | 276 | ŠINCLOVÁ IVETA | 2151 | 2 Radioterapie - příslušenství | ozařovna linak | 2151 | 1 K dispozici |  | 0
I017860-007 | PTW 31002 |  |  | 779 | 276 | ŠINCLOVÁ IVETA | 2151 | 2 Radioterapie - příslušenství | ozařovna linak | 2151 | 1 K dispozici |  | 0
I017860-008 | PTW 31002 |  |  | 184 | 276 | ŠINCLOVÁ IVETA | 2151 | 2 Radioterapie - příslušenství | ozařovna linak | 2151 | 1 K dispozici |  | 0
I017860-009 | PTW 31002 |  |  | 453 | 276 | ŠINCLOVÁ IVETA | 2151 | 2 Radioterapie - příslušenství | ozařovna linak | 2151 | 1 K dispozici |  | 0
I017860-010 | PTW 31003 |  |  | 1668 | 276 | ŠINCLOVÁ IVETA | 2151 | 2 Radioterapie - příslušenství | ozařovna linak | 2151 | 1 K dispozici |  | 0
I017860-011 | PTW 31003 |  |  | 1924 | 276 | ŠINCLOVÁ IVETA | 2151 | 2 Radioterapie - příslušenství | ozařovna linak | 2151 | 1 K dispozici |  | 0
I017860-012 | PTW 31003 |  |  | 2277 | 276 | ŠINCLOVÁ IVETA | 2151 | 2 Radioterapie - příslušenství | ozařovna linak | 2151 | 1 K dispozici |  | 0
I017860-013 | PTW 31003 |  |  | 2278 | 276 | ŠINCLOVÁ IVETA | 2151 | 2 Radioterapie - příslušenství | ozařovna linak | 2151 | 1 K dispozici |  | 0
I017860-014 | PTW 23322 (IN VIVO) |  |  | 237 | 276 | ŠINCLOVÁ IVETA | 2151 | 2 Radioterapie - příslušenství | ozařovna linak | 2151 | 1 K dispozici |  | 0
I017861-000 | SYSTÉM DOSIMETRICKÝ - KOMORY | nezař. | NACP 44-04 | NACP44-04 | 276 | ŠINCLOVÁ IVETA | 2151 | 1 Radioterapie | ozařovna linak | 2151 | 1 K dispozici |  | 0
I017861-001 | PTW 23342 (RTG) |  |  | 1243 | 276 | ŠINCLOVÁ IVETA | 2151 | 2 Radioterapie - příslušenství | ozařovna linak | 2151 | 1 K dispozici |  | 0
I017861-002 | PTW 23343(MARKUS) |  |  | 2044 | 276 | ŠINCLOVÁ IVETA | 2151 | 2 Radioterapie - příslušenství | ozařovna linak | 2151 | 1 K dispozici |  | 0
I017861-003 | PTW 23343 (MARKUS) |  |  | 2886 | 276 | ŠINCLOVÁ IVETA | 2151 | 2 Radioterapie - příslušenství | ozařovna linak | 2151 | 1 K dispozici |  | 0
I017861-004 | PTW 34001 (ROOS) |  |  | 180 | 276 | ŠINCLOVÁ IVETA | 2151 | 2 Radioterapie - příslušenství | ozařovna linak | 2151 | 1 K dispozici |  | 0
I017861-005 | PTW TM 6008 (POLOVOD.DETEKTOR) |  |  | 46 | 276 | ŠINCLOVÁ IVETA | 2151 | 2 Radioterapie - příslušenství | ozařovna linak | 2151 | 1 K dispozici |  | 0
I017861-006 | PTW EFD 3 G (POLOVOD.DETEKTOR) |  |  | 3050 | 276 | ŠINCLOVÁ IVETA | 2151 | 2 Radioterapie - příslušenství | ozařovna linak | 2151 | 1 K dispozici |  | 0
I017863-000 | MONITOR PACIENTSKÝ | tř. II b | 78352 C | 3625G20188 | 26 | NEZDAŘILOVÁ PETRA | 3111 | Monitorovací přístroje, oxymetry | pracovna sester | 3111 | 1 K dispozici |  | 1
I017864-000 | MONITOR PACIENTSKÝ | tř. II b | 78352 C | 3625G20187 | 102 | NEZDAŘILOVÁ PETRA | 3131 | Monitorovací přístroje, oxymetry | pracovna lékaře | 3131 | 1 K dispozici |  | 1
I017865-000 | MONITOR PACIENTSKÝ | tř. II b | 78352 C | 3625G20185 | 26 | NEZDAŘILOVÁ PETRA | 3111 | Monitorovací přístroje, oxymetry | ambulantní sálek | 6022 | 1 K dispozici |  | 1
I017869-000 | KARDIOMONITOR | tř. II b | 78352 C | 3542G18735 | 347 | BÖGIOVÁ PAVLÍNA | 432 | Monitorovací přístroje, oxymetry | provozní místnost JIP 6 | 432 | 1 K dispozici |  | 1
I017887-000 | NEBULIZÁTOR | tř. II b | Omega | 3652 | 250 | MATĚJOVÁ ALENA | 1013 | Resuscitační a anesteziologické přístroje, inhalátory, nebulizátory | vyšetřovna | 1013 | 1 K dispozici |  | 1
I017890-000 | VENTILÁTOR PLICNÍ | tř. II b | Bird 15003C | KA001005 | 261 | BANTOVÁ ZUZANA DiS. Bc. | 1033 | Resuscitační a anesteziologické přístroje, inhalátory, nebulizátory | pokoj č. 9 | 1033 | 1 K dispozici |  | 1
I017890-001 | MONITOR VENT.PARAMETRU |  |  | NENI | 261 | BANTOVÁ ZUZANA DiS. Bc. | 1033 | Monitorovací přístroje, oxymetry | pokoj č. 9 | 1033 | 1 K dispozici |  | 0
I017891-000 | ZAŘÍZENÍ MIKROFOTOGRAFICKÉ |  | PM 10 AK | 5K 3456 | 202 | MRÁČKOVÁ PAVLA | 841 | Dokumentační technika, mikroskopy, kamery | laboratoř cytologická 2 | 821 | 1 K dispozici |  | 0
I017892-000 | LŮŽKO NEMOCNIČNÍ | tř. I | Novos IV | 178196/2/41296 | 270 | BOCANOVÁ EVA | 3011 | Lůžka, stoly operační, křesla, inkubátory, matrace antidek. | pokoj | 3012 | 1 K dispozici |  | 1
I017893-000 | LŮŽKO NEMOCNIČNÍ | tř. I | Novos IV | 178196/2/1/1296 | 270 | BOCANOVÁ EVA | 3011 | Lůžka, stoly operační, křesla, inkubátory, matrace antidek. | pokoj | 3012 | 1 K dispozici |  | 1
I017894-000 | LŮŽKO NEMOCNIČNÍ | tř. I | Novos IV | 817278/10/3/1199 | 270 | BOCANOVÁ EVA | 3011 | Lůžka, stoly operační, křesla, inkubátory, matrace antidek. | pokoj | 3012 | 1 K dispozici |  | 1
I017895-000 | LŮŽKO NEMOCNIČNÍ | tř. I | Novos IV | 817278/30/6/1199 | 270 | BOCANOVÁ EVA | 3011 | Lůžka, stoly operační, křesla, inkubátory, matrace antidek. | pokoj | 3012 | 1 K dispozici |  | 1
I017896-000 | LŮŽKO NEMOCNIČNÍ | tř. I | Novos IV | 817278/10/7/1199 | 270 | BOCANOVÁ EVA | 3011 | Lůžka, stoly operační, křesla, inkubátory, matrace antidek. | pokoj | 3012 | 1 K dispozici |  | 1
I017897-000 | LŮŽKO NEMOCNIČNÍ | tř. I | Novos IV | 178196/6/4/1296 | 270 | BOCANOVÁ EVA | 3011 | Lůžka, stoly operační, křesla, inkubátory, matrace antidek. | pokoj | 3012 | 1 K dispozici |  | 1
I017898-000 | LŮŽKO NEMOCNIČNÍ | tř. I | Novos 430 | bez čísla | 269 | JIŘÍČKOVÁ MARIE | 3011 | Lůžka, stoly operační, křesla, inkubátory, matrace antidek. | pokoj č. 4, odd. 47 | 3012 | 1 K dispozici |  | 1
I017899-000 | LŮŽKO NEMOCNIČNÍ | tř. I | Novos IV | 20070041479 | 269 | JIŘÍČKOVÁ MARIE | 3011 | Lůžka, stoly operační, křesla, inkubátory, matrace antidek. | pokoj č. 6, odd. 47 | 3012 | 1 K dispozici |  | 1
I017900-000 | LŮŽKO NEMOCNIČNÍ | tř. I | Novos IV | 178196/1/5/1296 | 269 | JIŘÍČKOVÁ MARIE | 3011 | Lůžka, stoly operační, křesla, inkubátory, matrace antidek. | pokoj č. 6, odd. 47 | 3012 | 1 K dispozici |  | 1
I017901-000 | LŮŽKO NEMOCNIČNÍ | tř. I | Novos IV | 178196/1/3/1296 | 269 | JIŘÍČKOVÁ MARIE | 3011 | Lůžka, stoly operační, křesla, inkubátory, matrace antidek. | pokoj č. 4, odd. 47 | 3012 | 1 K dispozici |  | 1
I017902-000 | LŮŽKO NEMOCNIČNÍ | tř. I | Novos IV | 178196/1/2/1296 | 269 | JIŘÍČKOVÁ MARIE | 3011 | Lůžka, stoly operační, křesla, inkubátory, matrace antidek. | pokoj č. 4, odd. 47 | 3012 | 1 K dispozici |  | 1
I017903-000 | LŮŽKO NEMOCNIČNÍ | tř. I | Novos IV | 20070041384 | 269 | JIŘÍČKOVÁ MARIE | 3011 | Lůžka, stoly operační, křesla, inkubátory, matrace antidek. | pokoj č. 4, odd. 47 | 3012 | 1 K dispozici |  | 1
I017904-000 | LŮŽKO NEMOCNIČNÍ | tř. I | Novos IV | 178196/3/6/1296 | 268 | SEKANINOVÁ MARCELA | 3011 | Lůžka, stoly operační, křesla, inkubátory, matrace antidek. | pokoj č. 8, odd. 46 | 3011 | 1 K dispozici |  | 1
I017905-000 | LŮŽKO NEMOCNIČNÍ | tř. I | Novos IV | 178196/7/7/1296 | 268 | SEKANINOVÁ MARCELA | 3011 | Lůžka, stoly operační, křesla, inkubátory, matrace antidek. | pokoj č. 5, odd. 46 | 3011 | 1 K dispozici |  | 1
I017906-000 | LŮŽKO NEMOCNIČNÍ | tř. I | Novos IV | 178196/3/4/1296 | 268 | SEKANINOVÁ MARCELA | 3011 | Lůžka, stoly operační, křesla, inkubátory, matrace antidek. | pokoj č. 8, odd. 46 | 3011 | 1 K dispozici |  | 1
I017907-000 | LŮŽKO NEMOCNIČNÍ | tř. I | Novos IV | 178196/3/2/1296 | 268 | SEKANINOVÁ MARCELA | 3011 | Lůžka, stoly operační, křesla, inkubátory, matrace antidek. | pokoj č. 6, odd. 46 | 3011 | 1 K dispozici |  | 1
I017908-000 | LŮŽKO NEMOCNIČNÍ | tř. I | Novos IV | bez čísla | 268 | SEKANINOVÁ MARCELA | 3011 | Lůžka, stoly operační, křesla, inkubátory, matrace antidek. | pokoj č. 5, odd. 46 | 3011 | 1 K dispozici |  | 1
I017909-000 | LŮŽKO NEMOCNIČNÍ | tř. I | Novos IV | 178196/3/5/1296 | 268 | SEKANINOVÁ MARCELA | 3011 | Lůžka, stoly operační, křesla, inkubátory, matrace antidek. | pokoj č. 2, odd. 46 | 3011 | 1 K dispozici |  | 1
I017910-000 | LŮŽKO NEMOCNIČNÍ | tř. I | Novos IV | 178196/3/7/1296 | 268 | SEKANINOVÁ MARCELA | 3011 | Lůžka, stoly operační, křesla, inkubátory, matrace antidek. | pokoj č. 2, odd. 46 | 3011 | 1 K dispozici |  | 1
I017911-000 | LŮŽKO NEMOCNIČNÍ | tř. I | Novos IV | 178196/3/3/1296 | 268 | SEKANINOVÁ MARCELA | 3011 | Lůžka, stoly operační, křesla, inkubátory, matrace antidek. | pokoj č. 2, odd. 46 | 3011 | 1 K dispozici |  | 1
I017912-000 | DEFIBRILÁTOR | tř. II b | M 1724 A | 3601A51626 | 102 | NEZDAŘILOVÁ PETRA | 3131 | Defibrilátory, kardiostimulátory | oddělení JIP | 3131 | 1 K dispozici |  | 1
I017916-000 | OXYMETR PULSNÍ | tř. II b | Nonin 8500 A | 102811242 | 28 | ŠUBOVÁ JANA | 1631 | Monitorovací přístroje, oxymetry | sesterna JIP | 1631 | 1 K dispozici |  | 1
I017917-000 | MIKROMANIPULÁTOR | tř. II a | DIA PH OTTE | 313143 | 289 | HORÁKOVÁ JINDŘIŠKA | 823 | Laboratorní přístroje, analyzátory, odstředivky, třepačky, svářečky a jiné | laboratoř embryologická | 823 | 1 K dispozici |  | 2
I017917-001 | MIKROSKOP NIKON | tř. I | DIAPHOT 300 | 312924 | 289 | HORÁKOVÁ JINDŘIŠKA | 823 | Dokumentační technika, mikroskopy, kamery | laboratoř embryologická | 823 | 1 K dispozici |  | 1
I017918-000 | MIKROSKOP | tř. I | BX 40 F Olympus | 6C03863 | 212 | PREKOPOVÁ IVANA | 3241 | Dokumentační technika, mikroskopy, kamery | laboratoř cytogenetická | 3241 | 1 K dispozici |  | 1
I017919-000 | MIKROSKOP | tř. I | BX 40 F Olympus | 4L01593 | 327 | PIKALOVÁ ZUZANA RNDr. | 3241 | Dokumentační technika, mikroskopy, kamery | denní místnost zaměstnanců | 3241 | 1 K dispozici |  | 1
I017921-000 | ZVLHČOVAČ | tř. II b | Aerodyne Kendall | 4159 | 102 | NEZDAŘILOVÁ PETRA | 3131 | Resuscitační a anesteziologické přístroje, inhalátory, nebulizátory | oddělení JIP | 3131 | 1 K dispozici |  | 1
I017922-000 | LŮŽKO PRO ARO | tř. I | Multiscan | bez čísla | 270 | BOCANOVÁ EVA | 3011 | Lůžka, stoly operační, křesla, inkubátory, matrace antidek. | pokoj | 3012 | 1 K dispozici |  | 1
I017923-000 | LŮŽKO PRO ARO | tř. I | Multiscan | bez čísla | 270 | BOCANOVÁ EVA | 3011 | Lůžka, stoly operační, křesla, inkubátory, matrace antidek. | pokoj | 3012 | 1 K dispozici |  | 1
I017924-000 | LŮŽKO PRO ARO | tř. I | Multiscan | 178096/1/2/1296 | 269 | JIŘÍČKOVÁ MARIE | 3011 | Lůžka, stoly operační, křesla, inkubátory, matrace antidek. | pokoj č. 5, odd. 47 | 3012 | 1 K dispozici |  | 1
I017925-000 | LŮŽKO PRO ARO | tř. I | Multiscan | 178096/1/4/1296 | 269 | JIŘÍČKOVÁ MARIE | 3011 | Lůžka, stoly operační, křesla, inkubátory, matrace antidek. | pokoj č. 5, odd. 47 | 3012 | 1 K dispozici |  | 1
I017926-000 | LŮŽKO PRO ARO | tř. I | Multiscan | 321FWO 05205100 | 270 | BOCANOVÁ EVA | 3011 | Lůžka, stoly operační, křesla, inkubátory, matrace antidek. | pokoj | 3012 | 1 K dispozici |  | 1
I017928-000 | EKG VASOTRAIN | tř. II a | M 1771 A | CNC1515185 | 101 | DREXLEROVÁ BLANKA | 221 | EKG, EMG, EEG přístroje | ambulance II. | 221 | 1 K dispozici |  | 1
I017932-000 | INKUBÁTOR | tř. II b | 8000 SC | ARJN0195 | 137 | ROMANOVÁ JANA | 911 | Lůžka, stoly operační, křesla, inkubátory, matrace antidek. | pokoj dětí | 911 | 1 K dispozici |  | 1
I017933-000 | INKUBÁTOR | tř. II b | 8000 SC | ARJN0186 | 75 | MUCHOVÁ MARTINA Bc. | 912 | Lůžka, stoly operační, křesla, inkubátory, matrace antidek. | pokoj dětí II. | 912 | 1 K dispozici |  | 1
I017933-001 | OXYMETR PULSNÍ- CRICITARE | tř. II b | 504 US | 495289839 | 75 | MUCHOVÁ MARTINA Bc. | 912 | Monitorovací přístroje, oxymetry | pokoj dětí II. | 912 | 1 K dispozici |  | 1
I017933-002 | OXYMETR PULSNÍ-CRICITARE 504US | tř. II b | 504 US | 395283757 | 75 | MUCHOVÁ MARTINA Bc. | 912 | Monitorovací přístroje, oxymetry | pokoj dětí II. | 912 | 1 K dispozici |  | 1
I017934-000 | INKUBÁTOR | tř. II b | 8000 SC | ARJN0191 | 137 | ROMANOVÁ JANA | 911 | Lůžka, stoly operační, křesla, inkubátory, matrace antidek. | pokoj dětí | 911 | 1 K dispozici |  | 1
I017941-000 | PŘÍSTROJ ULTRAZVUKOVÝ | tř. II a | M 2424 A/HD II | US97809334 | 119 | COUFALOVÁ RENATA | 1721 | UZV, MR, CT, litotriptory | vyšetřovna ultrazvuk | 1731 | 1 K dispozici |  | 1
I017941-001 | SONDA Č.1 21258B |  |  | 3542A 2579 | 119 | COUFALOVÁ RENATA | 1721 | UZV, MR, CT, litotriptory | vyšetřovna ultrazvuk | 1731 | 1 K dispozici |  | 0
I017941-002 | SONDA Č.2 21215A |  |  | 3540A035355 | 119 | COUFALOVÁ RENATA | 1721 | UZV, MR, CT, litotriptory | vyšetřovna ultrazvuk | 1731 | 1 K dispozici |  | 0
I017941-004 | VIDEO PRINTÉR B-W UP-890MD |  |  | 3530302346 | 119 | COUFALOVÁ RENATA | 1721 | Dokumentační technika, mikroskopy, kamery | vyšetřovna ultrazvuk | 1731 | 1 K dispozici |  | 0
I017942-000 | PŘÍSTROJ ULTRAZVUKOVÝ | tř. II a | M 2410 A | 3713A00537 | 401 | DOSOUDILOVÁ HANA | 321 | UZV, MR, CT, litotriptory | ergometrie I. | 331 | 1 K dispozici |  | 1
I017942-001 | SONDA Č.1 L7535 |  |  | 3634A00523 | 401 | DOSOUDILOVÁ HANA | 321 | UZV, MR, CT, litotriptory | ergometrie I. | 331 | 1 K dispozici |  | 0
I017942-002 | SONDA Č.2 C3540 |  |  | 3631A01126 | 401 | DOSOUDILOVÁ HANA | 321 | UZV, MR, CT, litotriptory | ergometrie I. | 331 | 1 K dispozici |  | 0
I017942-003 | SONDA Č.3 P2520 |  |  | 3526A00919 | 401 | DOSOUDILOVÁ HANA | 321 | UZV, MR, CT, litotriptory | ergometrie I. | 331 | 1 K dispozici |  | 0
I017942-004 | SONDA Č.4 E970619 |  |  | NENI | 401 | DOSOUDILOVÁ HANA | 321 | UZV, MR, CT, litotriptory | ergometrie I. | 331 | 1 K dispozici |  | 0
I017942-005 | VIDEO MD830 |  |  | 16TC00115 | 401 | DOSOUDILOVÁ HANA | 321 | UZV, MR, CT, litotriptory | ergometrie I. | 331 | 1 K dispozici |  | 0
I017942-006 | VIDEO PRINTÉR B-W UP-890MD |  |  | 3530J02312 | 401 | DOSOUDILOVÁ HANA | 321 | UZV, MR, CT, litotriptory | ergometrie I. | 331 | 1 K dispozici |  | 0
I017943-000 | PUMPA INFUZNÍ | tř. II b | VP 5000 | 396606 | 138 | GOTTWALDOVÁ LENKA | 1731 | Dávkovače, infuzní pumpy | JIP | 1731 | 1 K dispozici |  | 1
I017945-000 | PUMPA INFUZNÍ | tř. II b | VP 5000 | 391606 | 138 | GOTTWALDOVÁ LENKA | 1731 | Dávkovače, infuzní pumpy | sklad | 1731 | 1 K dispozici |  | 1
I017946-000 | PUMPA INFUZNÍ | tř. II b | VP 5000 | 389606 | 138 | GOTTWALDOVÁ LENKA | 1731 | Dávkovače, infuzní pumpy | JIP | 1731 | 1 K dispozici |  | 1
I017948-000 | PUMPA INFUZNÍ | tř. II b | VP 5000 | 395606 | 138 | GOTTWALDOVÁ LENKA | 1731 | Dávkovače, infuzní pumpy | JIP | 1731 | 1 K dispozici |  | 1
I017949-000 | PUMPA INFUZNÍ VOLUMETRICKÁ | tř. II b | VP 5000 | 11706 | 301 | DOBEŠOVÁ HANA | 631 | Dávkovače, infuzní pumpy | pokoj č. 1 | 631 | 1 K dispozici |  | 1
I017950-000 | PUMPA INFUZNÍ VOLUMETRICKÁ | tř. II b | VP 5000 | 8706 | 301 | DOBEŠOVÁ HANA | 631 | Dávkovače, infuzní pumpy | pokoj č. 1 | 631 | 1 K dispozici |  | 1
I017951-000 | PUMPA INFUZNÍ VOLUMETRICKÁ | tř. II b | VP 5000 | 15706 | 301 | DOBEŠOVÁ HANA | 631 | Dávkovače, infuzní pumpy | pokoj č. 3 | 631 | 1 K dispozici |  | 1
I017952-000 | PUMPA INFUZNÍ VOLUMETRICKÁ | tř. II b | VP 5000 | 17706 | 301 | DOBEŠOVÁ HANA | 631 | Dávkovače, infuzní pumpy | pokoj č. 2 | 631 | 1 K dispozici |  | 1
I017953-000 | PUMPA INFUZNÍ VOLUMETRICKÁ | tř. II b | VP 5000 | 9706 | 301 | DOBEŠOVÁ HANA | 631 | Dávkovače, infuzní pumpy | pokoj č. 3 | 631 | 1 K dispozici |  | 1
I017954-000 | PUMPA INFUZNÍ VOLUMETRICKÁ | tř. II b | VP 5000 | 4706 | 301 | DOBEŠOVÁ HANA | 631 | Dávkovače, infuzní pumpy | chodba | 631 | 1 K dispozici |  | 1
I017955-000 | PUMPA INFUZNÍ VOLUMETRICKÁ | tř. II b | VP 5000 | 13706 | 301 | DOBEŠOVÁ HANA | 631 | Dávkovače, infuzní pumpy | pokoj č. 1 | 631 | 1 K dispozici |  | 1
I017956-000 | PUMPA INFUZNÍ VOLUMETRICKÁ | tř. II b | VP 5000 | 16706 | 301 | DOBEŠOVÁ HANA | 631 | Dávkovače, infuzní pumpy | pokoj č. 1 | 631 | 1 K dispozici |  | 1
I017958-000 | DÁVKOVAČ LINEÁRNÍ | tř. II b | Graseby 3100 | 8438 | 138 | GOTTWALDOVÁ LENKA | 1731 | Dávkovače, infuzní pumpy | pracovna | 432 | 1 K dispozici |  | 1
I017959-000 | DÁVKOVAČ LINEÁRNÍ | tř. II b | Graseby 3100 | 36530 | 138 | GOTTWALDOVÁ LENKA | 1731 | Dávkovače, infuzní pumpy | JIP | 1731 | 1 K dispozici |  | 1
I017960-000 | DÁVKOVAČ LINEÁRNÍ | tř. II b | Graseby 3100 | 35337 | 138 | GOTTWALDOVÁ LENKA | 1731 | Dávkovače, infuzní pumpy | sklad | 1731 | 1 K dispozici |  | 1
I017961-000 | DÁVKOVAČ LINEÁRNÍ | tř. II b | Graseby 3100 | 36509 | 138 | GOTTWALDOVÁ LENKA | 1731 | Dávkovače, infuzní pumpy | JIP | 1731 | 1 K dispozici |  | 1
I017962-000 | DÁVKOVAČ LINEÁRNÍ | tř. II b | Graseby 3100 | 25543 | 138 | GOTTWALDOVÁ LENKA | 1731 | Dávkovače, infuzní pumpy | sklad | 1731 | 1 K dispozici |  | 1
I017963-000 | OXYMETR PULSNÍ | tř. II b | N 180 | 21406091 | 138 | GOTTWALDOVÁ LENKA | 1731 | Monitorovací přístroje, oxymetry | sklad | 1731 | 1 K dispozici |  | 1
I017965-000 | OXYMETR PULSNÍ | tř. II b | N 180 | 21406088 | 138 | GOTTWALDOVÁ LENKA | 1731 | Monitorovací přístroje, oxymetry | sklad | 1731 | 1 K dispozici |  | 1
I017966-000 | OXYMETR PULSNÍ | tř. II b | N 180 | 21406109 | 121 | KŘENKOVÁ JARMILA | 1712 | Monitorovací přístroje, oxymetry | pokoj č. 3 | 1711 | 1 K dispozici |  | 1
I017967-000 | MONITOR DIALYZAČNÍ | tř. II b | AK 200 | 389 | 211 | BAZINKOVÁ MARCELA | 352 | Hemodialýza, trasfúze, mimotělní oběh | dialyzační sál | 352 | 1 K dispozici |  | 2
I017968-000 | MONITOR DIALYZAČNÍ | tř. II b | AK 200 | 879 | 211 | BAZINKOVÁ MARCELA | 352 | Hemodialýza, trasfúze, mimotělní oběh | dialyzační sál | 352 | 1 K dispozici |  | 2
I017969-000 | MONITOR DIALYZAČNÍ | tř. II b | AK 200 | 886 | 211 | BAZINKOVÁ MARCELA | 352 | Hemodialýza, trasfúze, mimotělní oběh | dialyzační sál 1 | 352 | 1 K dispozici |  | 2
I017970-000 | PŘÍSTROJ ULTRAZVUKOVÝ | tř. II a | M 2410 A | 3713A00536 | 153 | NOVÁKOVÁ VLASTA | 821 | UZV, MR, CT, litotriptory | vyšetřovna I. | 821 | 1 K dispozici |  | 1
I017970-001 | SONDA Č.1 C 3540 |  |  | 3631A01124 | 153 | NOVÁKOVÁ VLASTA | 821 | UZV, MR, CT, litotriptory | vyšetřovna I. | 821 | 1 K dispozici |  | 0
I017970-002 | SONDA Č.2 C 5040 |  |  | 3631A00672 | 153 | NOVÁKOVÁ VLASTA | 821 | UZV, MR, CT, litotriptory | vyšetřovna I. | 821 | 1 K dispozici |  | 0
I017970-003 | SONDA Č.3 E 6514 |  |  | 3441A00647 | 153 | NOVÁKOVÁ VLASTA | 821 | UZV, MR, CT, litotriptory | vyšetřovna I. | 821 | 1 K dispozici |  | 0
I017970-004 | VIDEOPRINTÉR B/W UP890 |  |  | 3530302311 | 153 | NOVÁKOVÁ VLASTA | 821 | Dokumentační technika, mikroskopy, kamery | vyšetřovna I. | 821 | 1 K dispozici |  | 0
I017970-005 | VIDEOPRINTÉR C UP1850 EPM |  |  | 3426J00905 | 153 | NOVÁKOVÁ VLASTA | 821 | Dokumentační technika, mikroskopy, kamery | vyšetřovna I. | 821 | 1 K dispozici |  | 0
I017971-000 | PŘÍSTROJ ULTRAZVUKOVÝ | tř. II a | M 2410 A | 3713A00535 | 190 | VYCHODIL VLADIMÍR | 3451 | UZV, MR, CT, litotriptory | vyšetřovna UZ | 3451 | 1 K dispozici |  | 1
I017971-001 | SONDA Č.1 C 3540 |  |  | 213538 | 190 | VYCHODIL VLADIMÍR | 3451 | UZV, MR, CT, litotriptory | vyšetřovna UZ | 3451 | 1 K dispozici |  | 0
I017971-002 | SONDA Č.2 C 5040 |  |  | 21373 A | 190 | VYCHODIL VLADIMÍR | 3451 | UZV, MR, CT, litotriptory | vyšetřovna UZ | 3451 | 1 K dispozici |  | 0
I017971-003 | SONDA Č.3 L 7535 |  |  | 21359A | 190 | VYCHODIL VLADIMÍR | 3451 | UZV, MR, CT, litotriptory | vyšetřovna UZ | 3451 | 1 K dispozici |  | 0
I017971-004 | VIDEOPRINTÉR B/W UP 890MD |  |  | NENI | 190 | VYCHODIL VLADIMÍR | 3451 | Dokumentační technika, mikroskopy, kamery | vyšetřovna UZ | 3451 | 1 K dispozici |  | 0
I017972-000 | VENTILÁTOR VYSOKOFREKVENČNÍ | tř. II b | 3100 A | 31V084 | 76 | NEPUSTILOVÁ JANA DiS. | 931 | Resuscitační a anesteziologické přístroje, inhalátory, nebulizátory | balkon | 931 | 1 K dispozici |  | 1
I017972-001 | ZVLHČOVAČ F&P | tř. II b | Fisher-Paykel MR 730 | 9473AGM14270 | 76 | NEPUSTILOVÁ JANA DiS. | 931 | Resuscitační a anesteziologické přístroje, inhalátory, nebulizátory | balkon | 931 | 1 K dispozici |  | 1
I017974-000 | FOTOTERAPIE | tř. II b | Phototerapy 4000 | ARKJ0210 | 75 | MUCHOVÁ MARTINA Bc. | 912 | Rehabilitační a terapeutická technika | pokoj dětí II. | 912 | 1 K dispozici |  | 1
I017975-000 | FOTOTERAPIE | tř. II b | Phototerapy 4000 | ARJK0213 | 76 | NEPUSTILOVÁ JANA DiS. | 931 | Rehabilitační a terapeutická technika | sál JIP | 931 | 1 K dispozici |  | 1
I017976-000 | FOTOTERAPIE | tř. II b | Phototerapy 4000 | ARKJ0216 | 76 | NEPUSTILOVÁ JANA DiS. | 931 | Rehabilitační a terapeutická technika | kuchyň | 931 | 1 K dispozici |  | 1
I017977-000 | FOTOTERAPIE | tř. II b | Phototerapy 4000 | ARKJ0185 | 137 | ROMANOVÁ JANA | 911 | Rehabilitační a terapeutická technika | pokoj dětí | 911 | 1 K dispozici |  | 1
I017978-000 | VENTILÁTOR PLICNÍ | tř. II b | Babylog 8000 | ARLE0034 | 76 | NEPUSTILOVÁ JANA DiS. | 931 | Resuscitační a anesteziologické přístroje, inhalátory, nebulizátory | sál JIP | 931 | 1 K dispozici |  | 1
I017979-000 | VENTILÁTOR PLICNÍ | tř. II b | Babylog 8000 | ARLE0047 | 76 | NEPUSTILOVÁ JANA DiS. | 931 | Resuscitační a anesteziologické přístroje, inhalátory, nebulizátory | balkon | 931 | 1 K dispozici |  | 1
I017980-000 | VENTILÁTOR PLICNÍ | tř. II b | Babylog 8000 | ARLE0046 | 76 | NEPUSTILOVÁ JANA DiS. | 931 | Resuscitační a anesteziologické přístroje, inhalátory, nebulizátory | sál JIP | 931 | 1 K dispozici |  | 1
I017980-001 | ZVLHČOVAČ F&P | tř. II b | Fisher-Paykel MR 730 | 73AEU12628 | 76 | NEPUSTILOVÁ JANA DiS. | 931 | Resuscitační a anesteziologické přístroje, inhalátory, nebulizátory | sál JIP | 931 | 1 K dispozici |  | 1
I017980-002 | ZVLHČOVAČ F&P | tř. II b | Fisher-Paykel MR 730 | 20221002598 | 76 | NEPUSTILOVÁ JANA DiS. | 931 | Resuscitační a anesteziologické přístroje, inhalátory, nebulizátory | sál JIP | 931 | 1 K dispozici |  | 1
I017981-000 | OXYMETR PULSNÍ | tř. II b | N 180 | 21406119 | 75 | MUCHOVÁ MARTINA Bc. | 912 | Monitorovací přístroje, oxymetry | pokoj dětí II. | 912 | 1 K dispozici |  | 1
I017983-000 | LŮŽKO VYHŘÍVANÉ | tř. II b | Babytherm 8000 C | ARLJ0001 | 76 | NEPUSTILOVÁ JANA DiS. | 931 | Lůžka, stoly operační, křesla, inkubátory, matrace antidek. | chodba | 931 | 1 K dispozici |  | 1
I017984-000 | LŮŽKO VYHŘÍVANÉ | tř. II b | Babytherm 8000 C | ARLJ0002 | 137 | ROMANOVÁ JANA | 911 | Lůžka, stoly operační, křesla, inkubátory, matrace antidek. | přípravna | 863 | 1 K dispozici |  | 1
I017985-000 | INKUBÁTOR STANDARTNÍ | tř. II b | 8000 SC | ARLD0013 | 75 | MUCHOVÁ MARTINA Bc. | 912 | Lůžka, stoly operační, křesla, inkubátory, matrace antidek. | pokoj dětí II. | 912 | 1 K dispozici |  | 1
I017986-000 | INKUBÁTOR STANDARTNÍ | tř. II b | 8000 SC | ARLD0014 | 75 | MUCHOVÁ MARTINA Bc. | 912 | Lůžka, stoly operační, křesla, inkubátory, matrace antidek. | pokoj dětí II. | 912 | 1 K dispozici |  | 1
I017987-000 | OXYMETR PULSNÍ | tř. II b | N 180 | 21406105 | 3 | KUBOVÁ KAROLÍNA | 111 | Monitorovací přístroje, oxymetry | pracovna lékařů | 111 | 1 K dispozici |  | 1
I017988-000 | OXYMETR PULSNÍ | tř. II b | N 180 | 21406087 | 108 | BEZDĚKOVÁ JITKA | 231 | Monitorovací přístroje, oxymetry | inspekční pokoj 4 + 4A | 113 | 1 K dispozici |  | 1
I017991-000 | OXYMETR PULSNÍ | tř. II b | N 180 | 21406117 | 84 | KOLAŘÍKOVÁ ZDENA | 1311 | Monitorovací přístroje, oxymetry | pracovna sester 14 B | 1311 | 1 K dispozici |  | 1
I017992-000 | OXYMETR PULSNÍ | tř. II b | N 180 | 21406094 | 250 | MATĚJOVÁ ALENA | 1013 | Monitorovací přístroje, oxymetry | vyšetřovna | 1013 | 1 K dispozici |  | 1
I017993-000 | OXYMETR PULSNÍ | tř. II b | N 180 | 21321269 | 28 | ŠUBOVÁ JANA | 1631 | Monitorovací přístroje, oxymetry | sesterna JIP | 1631 | 1 K dispozici |  | 1
I017994-000 | OXYMETR PULSNÍ | tř. II b | N 180 | 21406099 | 201 | ZUBALOVÁ JAROSLAVA | 331 | Monitorovací přístroje, oxymetry | JIP | 331 | 1 K dispozici |  | 1
I017995-000 | OXYMETR PULSNÍ | tř. II b | N 180 | 21406121 | 334 | LISICKÁ BARBORA Bc. | 1131 | Monitorovací přístroje, oxymetry | pokoj JIP | 1131 | 1 K dispozici |  | 1
I017996-000 | OXYMETR PULSNÍ | tř. II b | N 180 | 21406123 | 334 | LISICKÁ BARBORA Bc. | 1131 | Monitorovací přístroje, oxymetry | pokoj JIP | 1131 | 1 K dispozici |  | 1
I017997-000 | OXYMETR PULSNÍ | tř. II b | N 180 | 21406114 | 255 | KALÁBOVÁ IVANA | 1021 | Monitorovací přístroje, oxymetry | vyšetřovna EKG EKG | 1021 | 1 K dispozici |  | 1
I017998-000 | OXYMETR PULSNÍ | tř. II b | N 180 | 21321336 | 261 | BANTOVÁ ZUZANA DiS. Bc. | 1033 | Monitorovací přístroje, oxymetry | zákrokový sálek | 1033 | 1 K dispozici |  | 1
I017999-000 | OXYMETR PULSNÍ | tř. II b | N 180 | 21321344 | 261 | BANTOVÁ ZUZANA DiS. Bc. | 1033 | Monitorovací přístroje, oxymetry | sklad | 1033 | 1 K dispozici |  | 1
I018000-000 | OXYMETR PULSNÍ | tř. II b | N 180 | 21406124 | 261 | BANTOVÁ ZUZANA DiS. Bc. | 1033 | Monitorovací přístroje, oxymetry | pokoj č. 7 | 1033 | 1 K dispozici |  | 1
I018001-000 | OXYMETR PULSNÍ | tř. II b | N 180 | 21406111 | 250 | MATĚJOVÁ ALENA | 1013 | Monitorovací přístroje, oxymetry | pokoj č. 10 | 1013 | 1 K dispozici |  | 1
I018003-000 | PUMPA INFUSNÍ | tř. II b | VP 5000 | 31706 | 166 | SKŘIVÁNKOVÁ HANA | 511 | Dávkovače, infuzní pumpy | pracovna lékařů | 511 | 1 K dispozici |  | 1
I018004-000 | PUMPA INFUSNÍ | tř. II b | VP 5000 | 30706 | 317 | ROKYTOVÁ SOŇA | 532 | Dávkovače, infuzní pumpy | pracovna sester + lékař | 532 | 1 K dispozici |  | 1
I018005-000 | PUMPA INFUSNÍ | tř. II b | VP 5000 | 27706 | 317 | ROKYTOVÁ SOŇA | 532 | Dávkovače, infuzní pumpy | pracovna sester + lékař | 532 | 1 K dispozici |  | 1
I018006-000 | PUMPA INFUSNÍ | tř. II b | VP 5000 | 46706 | 317 | ROKYTOVÁ SOŇA | 532 | Dávkovače, infuzní pumpy | pracovna sester + lékař | 532 | 1 K dispozici |  | 1
I018008-000 | PUMPA INFUSNÍ | tř. II b | VP 5000 | 146604 | 301 | DOBEŠOVÁ HANA | 631 | Dávkovače, infuzní pumpy | pokoj č. 2 | 631 | 1 K dispozici |  | 1
I018009-000 | PUMPA INFUSNÍ | tř. II b | VP 5000 | 136604 | 301 | DOBEŠOVÁ HANA | 631 | Dávkovače, infuzní pumpy | pokoj č. 3 | 631 | 1 K dispozici |  | 1
I018010-000 | PUMPA INFUSNÍ | tř. II b | VP 5000 | 485603 | 301 | DOBEŠOVÁ HANA | 631 | Dávkovače, infuzní pumpy | pokoj č. 1 | 631 | 1 K dispozici |  | 1
I018011-000 | PUMPA INFUSNÍ | tř. II b | VP 5000 | 394606 | 301 | DOBEŠOVÁ HANA | 631 | Dávkovače, infuzní pumpy | chodba | 631 | 1 K dispozici |  | 1
I018012-000 | PUMPA INFUSNÍ | tř. II b | VP 5000 | 40706 | 201 | ZUBALOVÁ JAROSLAVA | 331 | Dávkovače, infuzní pumpy | JIP | 331 | 1 K dispozici |  | 1
I018013-000 | PUMPA INFUSNÍ | tř. II b | VP 5000 | 38706 | 201 | ZUBALOVÁ JAROSLAVA | 331 | Dávkovače, infuzní pumpy | JIP | 331 | 1 K dispozici |  | 1
I018014-000 | PUMPA INFUSNÍ | tř. II b | VP 5000 | 44706 | 201 | ZUBALOVÁ JAROSLAVA | 331 | Dávkovače, infuzní pumpy | JIP | 331 | 1 K dispozici |  | 1
I018015-000 | PUMPA INFUSNÍ | tř. II b | VP 5000 | 37706 | 23 | ĎULÍKOVÁ JOSEFA | 1211 | Dávkovače, infuzní pumpy | sklad | 1201 | 1 K dispozici |  | 0
I018016-000 | PUMPA INFUSNÍ | tř. II b | VP 5000 | 35706 | 23 | ĎULÍKOVÁ JOSEFA | 1211 | Dávkovače, infuzní pumpy | pokoj intermediální | 1211 | 1 K dispozici |  | 1
I018017-000 | PUMPA INFUSNÍ | tř. II b | VP 5000 | 32706 | 23 | ĎULÍKOVÁ JOSEFA | 1211 | Dávkovače, infuzní pumpy | pokoj intermediální | 1211 | 1 K dispozici |  | 1
I018018-000 | PUMPA INFUSNÍ | tř. II b | VP 5000 | 36706 | 23 | ĎULÍKOVÁ JOSEFA | 1211 | Dávkovače, infuzní pumpy | pokoj intermediální | 1211 | 1 K dispozici |  | 1
I018019-000 | PUMPA INFUSNÍ | tř. II b | VP 5000 | 29706 | 186 | HETCLOVÁ DAGMAR Bc. | 131 | Dávkovače, infuzní pumpy | JIP | 131 | 1 K dispozici |  | 1
I018020-000 | PUMPA INFUSNÍ | tř. II b | VP 5000 | 47706 | 23 | ĎULÍKOVÁ JOSEFA | 1211 | Dávkovače, infuzní pumpy | pokoj intermediální | 1211 | 1 K dispozici |  | 1
I018021-000 | PUMPA INFUSNÍ | tř. II b | ARCOMED VP | 47706 | 73 | SOCHOROVÁ NATAŠA Bc. | 1211 | Dávkovače, infuzní pumpy | koupelna | 9204 | 1 K dispozici |  | 0
I018024-000 | PUMPA INFUSNÍ | tř. II b | VP 5000 | 21706 | 108 | BEZDĚKOVÁ JITKA | 231 | Dávkovače, infuzní pumpy | JIP | 231 | 1 K dispozici |  | 1
I018031-000 | PUMPA INFUSNÍ VOLUMETRICKÁ | tř. II b | VP 5000 | 28706 | 334 | LISICKÁ BARBORA Bc. | 1131 | Dávkovače, infuzní pumpy | pokoj JIP | 1131 | 1 K dispozici |  | 1
I018032-000 | PUMPA INFUSNÍ VOLUMETRICKÁ | tř. II b | VP 5000 | 26706 | 334 | LISICKÁ BARBORA Bc. | 1131 | Dávkovače, infuzní pumpy | pokoj JIP | 1131 | 1 K dispozici |  | 1
I018033-000 | PUMPA INFUSNÍ VOLUMETRICKÁ | tř. II b | VP 5000 | 48706 | 334 | LISICKÁ BARBORA Bc. | 1131 | Dávkovače, infuzní pumpy | pokoj JIP | 1131 | 1 K dispozici |  | 1
I018034-000 | PUMPA INFUSNÍ | tř. II b | VP 5000 | 130604 | 249 | KOSÍKOVÁ VLADIMÍRA Bc. | 1012 | Dávkovače, infuzní pumpy | pokoj č. 1 | 1032 | 1 K dispozici |  | 1
I018035-000 | PUMPA INFUSNÍ | tř. II b | VP 5000 | 147604 | 249 | KOSÍKOVÁ VLADIMÍRA Bc. | 1012 | Dávkovače, infuzní pumpy | pokoj č. 2 | 1032 | 1 K dispozici |  | 1
I018036-000 | PUMPA INFUSNÍ | tř. II b | VP 5000 | 393606 | 301 | DOBEŠOVÁ HANA | 631 | Dávkovače, infuzní pumpy | chodba | 631 | 1 K dispozici |  | 1
I018037-000 | PUMPA INFUSNÍ | tř. II b | VP 5000 | 135604 | 249 | KOSÍKOVÁ VLADIMÍRA Bc. | 1012 | Dávkovače, infuzní pumpy | vyšetřovna | 1012 | 1 K dispozici |  | 1
I018038-000 | PUMPA INFUSNÍ | tř. II b | VP 5000 | 132604 | 249 | KOSÍKOVÁ VLADIMÍRA Bc. | 1012 | Dávkovače, infuzní pumpy | vyšetřovna | 1012 | 1 K dispozici |  | 1
I018039-000 | PUMPA INFUSNÍ | tř. II b | VP 5000 | 129604 | 249 | KOSÍKOVÁ VLADIMÍRA Bc. | 1012 | Dávkovače, infuzní pumpy | pokoj č. 2 | 1032 | 1 K dispozici |  | 1
I018042-000 | PUMPA INFUSNÍ | tř. II b | VP 5000 | 42706 | 102 | NEZDAŘILOVÁ PETRA | 3131 | Dávkovače, infuzní pumpy | oddělení JIP | 3131 | 1 K dispozici |  | 1
I018043-000 | PUMPA INFUSNÍ | tř. II b | VP 5000 | 43706 | 102 | NEZDAŘILOVÁ PETRA | 3131 | Dávkovače, infuzní pumpy | oddělení JIP | 3131 | 1 K dispozici |  | 1
I018044-000 | PUMPA INFUSNÍ | tř. II b | VP 5000 | 34706 | 102 | NEZDAŘILOVÁ PETRA | 3131 | Dávkovače, infuzní pumpy | oddělení JIP | 3131 | 1 K dispozici |  | 1
I018046-000 | PUMPA INFUSNÍ VOLUMETRICKÁ | tř. II b | VP 5000 | 138604 | 278 | KREJČÍ EVA | 1621 | Dávkovače, infuzní pumpy | aplikační místnost | 1621 | 1 K dispozici |  | 1
I018047-000 | PUMPA INFUSNÍ VOLUMETRICKÁ | tř. II b | VP 5000 | 134604 | 278 | KREJČÍ EVA | 1621 | Dávkovače, infuzní pumpy | aplikační místnost | 1621 | 1 K dispozici |  | 1
I018048-000 | PUMPA INFUSNÍ VOLUMETRICKÁ | tř. II b | VP 5000 | 133604 | 278 | KREJČÍ EVA | 1621 | Dávkovače, infuzní pumpy | aplikační místnost | 1621 | 1 K dispozici |  | 1
I018049-000 | PUMPA INFUSNÍ VOLUMETRICKÁ | tř. II b | VP 5000 | 137604 | 186 | HETCLOVÁ DAGMAR Bc. | 131 | Dávkovače, infuzní pumpy | JIP | 131 | 1 K dispozici |  | 1
I018050-000 | PUMPA INFUSNÍ VOLUMETRICKÁ | tř. II b | VP 5000 | 148604 | 28 | ŠUBOVÁ JANA | 1631 | Dávkovače, infuzní pumpy | pokoj JIP č. 2 | 1631 | 1 K dispozici |  | 1
I018051-000 | PUMPA INFUSNÍ VOLUMETRICKÁ | tř. II b | VP 5000 | 131604 | 28 | ŠUBOVÁ JANA | 1631 | Dávkovače, infuzní pumpy | pokoj JIP č. 2 | 1631 | 1 K dispozici |  | 1
I018052-000 | PUMPA INFUSNÍ | tř. II b | VP 5000 | 2706 | 186 | HETCLOVÁ DAGMAR Bc. | 131 | Dávkovače, infuzní pumpy | JIP | 131 | 1 K dispozici |  | 1
I018053-000 | PUMPA INFUSNÍ | tř. II b | VP 5000 | 10706 | 186 | HETCLOVÁ DAGMAR Bc. | 131 | Dávkovače, infuzní pumpy | JIP | 131 | 1 K dispozici |  | 1
I018054-000 | PUMPA INFUSNÍ | tř. II b | VP 5000 | 706 | 186 | HETCLOVÁ DAGMAR Bc. | 131 | Dávkovače, infuzní pumpy | JIP | 131 | 1 K dispozici |  | 1
I018055-000 | PUMPA INFUSNÍ | tř. II b | VP 5000 | 1706 | 186 | HETCLOVÁ DAGMAR Bc. | 131 | Dávkovače, infuzní pumpy | JIP | 131 | 1 K dispozici |  | 1
I018056-000 | PUMPA INFUSNÍ | tř. II b | VP 5000 | 7706 | 186 | HETCLOVÁ DAGMAR Bc. | 131 | Dávkovače, infuzní pumpy | JIP | 131 | 1 K dispozici |  | 1
I018057-000 | PUMPA INFUSNÍ | tř. II b | VP 5000 | 6706 | 23 | ĎULÍKOVÁ JOSEFA | 1211 | Dávkovače, infuzní pumpy | pokoj intermediální | 1211 | 1 K dispozici |  | 1
I018058-000 | PUMPA INFUSNÍ | tř. II b | VP 5000 | 5706 | 186 | HETCLOVÁ DAGMAR Bc. | 131 | Dávkovače, infuzní pumpy | JIP | 131 | 1 K dispozici |  | 1
I018059-000 | DÁVKOVAČ LINEÁRNÍ | tř. II b | Graseby 3100 | 36522 | 334 | LISICKÁ BARBORA Bc. | 1131 | Dávkovače, infuzní pumpy | pokoj JIP | 1131 | 1 K dispozici |  | 1
I018060-000 | DÁVKOVAČ LINEÁRNÍ | tř. II b | Graseby 3100 | 035706/36551 | 334 | LISICKÁ BARBORA Bc. | 1131 | Dávkovače, infuzní pumpy | pokoj JIP | 1131 | 1 K dispozici |  | 1
I018061-000 | DÁVKOVAČ LINEÁRNÍ | tř. II b | Graseby 3100 | 36528 | 334 | LISICKÁ BARBORA Bc. | 1131 | Dávkovače, infuzní pumpy | pokoj JIP | 1131 | 1 K dispozici |  | 1
I018062-000 | DÁVKOVAČ LINEÁRNÍ | tř. II b | Graseby 3100 | 36517 | 334 | LISICKÁ BARBORA Bc. | 1131 | Dávkovače, infuzní pumpy | pokoj JIP | 1131 | 1 K dispozici |  | 1
I018063-000 | DÁVKOVAČ LINEÁRNÍ | tř. II b | Graseby 3100 | 54834 | 23 | ĎULÍKOVÁ JOSEFA | 1211 | Dávkovače, infuzní pumpy | pokoj intermediální | 1211 | 1 K dispozici |  | 1
I018064-000 | DÁVKOVAČ LINEÁRNÍ | tř. II b | Graseby 3100 | 33374 | 251 | HůLKOVÁ EVA | 1031 | Dávkovače, infuzní pumpy | pracovna sester | 1031 | 1 K dispozici |  | 1
I018065-000 | DÁVKOVAČ LINEÁRNÍ | tř. II b | Graseby 3100 | 36510 | 84 | KOLAŘÍKOVÁ ZDENA | 1311 | Dávkovače, infuzní pumpy | pracovna sester 14 B | 1311 | 1 K dispozici |  | 1
I018066-000 | DÁVKOVAČ LINEÁRNÍ | tř. II b | Graseby 3100 | 36566 | 82 | KOUDELKOVÁ PAVLA | 1362 | Dávkovače, infuzní pumpy | operační sál B mikroskopický | 1362 | 1 K dispozici |  | 1
I018067-000 | DÁVKOVAČ LINEÁRNÍ | tř. II b | Graseby 3100 | 36532 | 82 | KOUDELKOVÁ PAVLA | 1362 | Dávkovače, infuzní pumpy | operační sál A č. 1 | 1362 | 1 K dispozici |  | 1
I018068-000 | DÁVKOVAČ LINEÁRNÍ | tř. II b | Graseby 3100 | 36574 | 28 | ŠUBOVÁ JANA | 1631 | Dávkovače, infuzní pumpy | pokoj JIP č. 2 | 1631 | 1 K dispozici |  | 1
I018069-000 | DÁVKOVAČ LINEÁRNÍ | tř. II b | Graseby 3100 | 36516 | 28 | ŠUBOVÁ JANA | 1631 | Dávkovače, infuzní pumpy | pokoj JIP č. 2 | 1631 | 1 K dispozici |  | 1
I018070-000 | DÁVKOVAČ LINEÁRNÍ | tř. II b | Graseby 3100 | 36576 | 28 | ŠUBOVÁ JANA | 1631 | Dávkovače, infuzní pumpy | pokoj JIP č. 2 | 1631 | 1 K dispozici |  | 1
I018071-000 | DÁVKOVAČ LINEÁRNÍ | tř. II b | Graseby 3100 | 36567 | 261 | BANTOVÁ ZUZANA DiS. Bc. | 1033 | Dávkovače, infuzní pumpy | pokoj č. 7 | 1033 | 1 K dispozici |  | 1
I018072-000 | DÁVKOVAČ LINEÁRNÍ | tř. II b | Graseby 3100 | 33394 | 261 | BANTOVÁ ZUZANA DiS. Bc. | 1033 | Dávkovače, infuzní pumpy | pokoj č. 7 | 1033 | 1 K dispozici |  | 1
I018073-000 | DÁVKOVAČ LINEÁRNÍ | tř. II b | Graseby 3100 | 33401 | 261 | BANTOVÁ ZUZANA DiS. Bc. | 1033 | Dávkovače, infuzní pumpy | pokoj č. 7 | 1033 | 1 K dispozici |  | 1
I018074-000 | DÁVKOVAČ LINEÁRNÍ | tř. II b | Graseby 3100 | 36520 | 261 | BANTOVÁ ZUZANA DiS. Bc. | 1033 | Dávkovače, infuzní pumpy | pokoj č. 7 | 1033 | 1 K dispozici |  | 1
I018075-000 | DÁVKOVAČ LINEÁRNÍ | tř. II b | Graseby 3100 | 36564 | 261 | BANTOVÁ ZUZANA DiS. Bc. | 1033 | Dávkovače, infuzní pumpy | pokoj č. 7 | 1033 | 1 K dispozici |  | 1
I018076-000 | DÁVKOVAČ LINEÁRNÍ | tř. II b | Graseby 3100 | 33875 | 261 | BANTOVÁ ZUZANA DiS. Bc. | 1033 | Dávkovače, infuzní pumpy | pokoj č. 9 | 1033 | 1 K dispozici |  | 1
I018077-000 | DÁVKOVAČ LINEÁRNÍ | tř. II b | Graseby 3100 | 36570 | 261 | BANTOVÁ ZUZANA DiS. Bc. | 1033 | Dávkovače, infuzní pumpy | pokoj č. 7 | 1033 | 1 K dispozici |  | 1
I018078-000 | DÁVKOVAČ LINEÁRNÍ | tř. II b | Graseby 3100 | 36511 | 261 | BANTOVÁ ZUZANA DiS. Bc. | 1033 | Dávkovače, infuzní pumpy | pokoj č. 6 | 1033 | 1 K dispozici |  | 1
I018079-000 | DÁVKOVAČ LINEÁRNÍ | tř. II b | Graseby 3100 | 33402 | 261 | BANTOVÁ ZUZANA DiS. Bc. | 1033 | Dávkovače, infuzní pumpy | pokoj č. 7 | 1033 | 1 K dispozici |  | 1
I018080-000 | DÁVKOVAČ LINEÁRNÍ | tř. II b | Graseby 3100 | 36569 | 201 | ZUBALOVÁ JAROSLAVA | 331 | Dávkovače, infuzní pumpy | JIP | 331 | 1 K dispozici |  | 1
I018081-000 | DÁVKOVAČ LINEÁRNÍ | tř. II b | Graseby 3100 | 36540 | 201 | ZUBALOVÁ JAROSLAVA | 331 | Dávkovače, infuzní pumpy | JIP | 331 | 1 K dispozici |  | 1
I018082-000 | DÁVKOVAČ LINEÁRNÍ | tř. II b | Graseby 3100 | 36561 | 201 | ZUBALOVÁ JAROSLAVA | 331 | Dávkovače, infuzní pumpy | JIP | 331 | 1 K dispozici |  | 1
I018083-000 | DÁVKOVAČ LINEÁRNÍ | tř. II b | Graseby 3100 | 36531 | 201 | ZUBALOVÁ JAROSLAVA | 331 | Dávkovače, infuzní pumpy | JIP | 331 | 1 K dispozici |  | 1
I018084-000 | DÁVKOVAČ LINEÁRNÍ | tř. II b | Graseby 3100 | 36542 | 201 | ZUBALOVÁ JAROSLAVA | 331 | Dávkovače, infuzní pumpy | JIP | 331 | 1 K dispozici |  | 1
I018085-000 | DÁVKOVAČ LINEÁRNÍ | tř. II b | Graseby 3100 | 36538 | 103 | KUDĚLKOVÁ IVANA | 762 | Dávkovače, infuzní pumpy | operační sál č. 9 | 4764 | 1 K dispozici |  | 1
I018086-000 | DÁVKOVAČ LINEÁRNÍ | tř. II b | Graseby 3100 | 36541 | 103 | KUDĚLKOVÁ IVANA | 762 | Dávkovače, infuzní pumpy | operační sál čistý | 2562 | 1 K dispozici |  | 1
I018087-000 | DÁVKOVAČ LINEÁRNÍ | tř. II b | Graseby 3100 | 54612 | 103 | KUDĚLKOVÁ IVANA | 762 | Dávkovače, infuzní pumpy | operační sál A č. 1 | 1362 | 1 K dispozici |  | 1
I018088-000 | DÁVKOVAČ LINEÁRNÍ | tř. II b | Graseby 3100 | 8432 | 103 | KUDĚLKOVÁ IVANA | 762 | Dávkovače, infuzní pumpy | bronchologie | 1641 | 1 K dispozici |  | 1
I018089-000 | DÁVKOVAČ LINEÁRNÍ | tř. II b | Graseby 3100 | 36549 | 103 | KUDĚLKOVÁ IVANA | 762 | Dávkovače, infuzní pumpy | operační sál B mikroskopický | 1362 | 1 K dispozici |  | 1
I018090-000 | DÁVKOVAČ LINEÁRNÍ | tř. II b | Graseby 3100 | 36562 | 347 | BÖGIOVÁ PAVLÍNA | 432 | Dávkovače, infuzní pumpy | provozní místnost JIP 6 | 432 | 1 K dispozici |  | 1
I018091-000 | DÁVKOVAČ LINEÁRNÍ | tř. II b | Graseby 3100 | 36537 | 347 | BÖGIOVÁ PAVLÍNA | 432 | Dávkovače, infuzní pumpy | provozní místnost JIP 6 | 432 | 1 K dispozici |  | 1
I018092-000 | DÁVKOVAČ LINEÁRNÍ | tř. II b | Graseby 3100 | 36521 | 261 | BANTOVÁ ZUZANA DiS. Bc. | 1033 | Dávkovače, infuzní pumpy | pokoj č. 2 | 1032 | 1 K dispozici |  | 1
I018093-000 | DÁVKOVAČ LINEÁRNÍ | tř. II b | Graseby 3100 | 36536 | 347 | BÖGIOVÁ PAVLÍNA | 432 | Dávkovače, infuzní pumpy | provozní místnost JIP 6 | 432 | 1 K dispozici |  | 1
I018094-000 | DÁVKOVAČ LINEÁRNÍ | tř. II b | Graseby 3100 | 36555 | 301 | DOBEŠOVÁ HANA | 631 | Dávkovače, infuzní pumpy | chodba | 631 | 1 K dispozici |  | 1
I018095-000 | DÁVKOVAČ LINEÁRNÍ | tř. II b | Graseby 3100 | 36543 | 261 | BANTOVÁ ZUZANA DiS. Bc. | 1033 | Dávkovače, infuzní pumpy | pokoj č. 2 | 1032 | 1 K dispozici |  | 1
I018096-000 | DÁVKOVAČ LINEÁRNÍ | tř. II b | Graseby 3100 | 36575 | 347 | BÖGIOVÁ PAVLÍNA | 432 | Dávkovače, infuzní pumpy | provozní místnost JIP 6 | 432 | 1 K dispozici |  | 1
I018097-000 | DÁVKOVAČ LINEÁRNÍ | tř. II b | Graseby 3100 | 36514 | 347 | BÖGIOVÁ PAVLÍNA | 432 | Dávkovače, infuzní pumpy | pracovna | 432 | 1 K dispozici |  | 1
I018098-000 | DÁVKOVAČ LINEÁRNÍ | tř. II b | Graseby 3100 | 36513 | 19 | LYSÁ LUDMILA Bc. | 5931 | Dávkovače, infuzní pumpy | JIP II. | 5931 | 1 K dispozici |  | 1
I018099-000 | DÁVKOVAČ LINEÁRNÍ | tř. II b | Graseby 3100 | 36525 | 19 | LYSÁ LUDMILA Bc. | 5931 | Dávkovače, infuzní pumpy | JIP II. | 5931 | 1 K dispozici |  | 1
I018100-000 | DÁVKOVAČ LINEÁRNÍ | tř. II b | Graseby 3100 | 36518 | 301 | DOBEŠOVÁ HANA | 631 | Dávkovače, infuzní pumpy | chodba | 631 | 1 K dispozici |  | 1
I018101-000 | DÁVKOVAČ LINEÁRNÍ | tř. II b | Graseby 3100 | 36554 | 19 | LYSÁ LUDMILA Bc. | 5931 | Dávkovače, infuzní pumpy | JIP II. | 5931 | 1 K dispozici |  | 1
I018102-000 | DÁVKOVAČ LINEÁRNÍ | tř. II b | Graseby 3100 | 36529 | 75 | MUCHOVÁ MARTINA Bc. | 912 | Dávkovače, infuzní pumpy | pokoj dětí II. | 912 | 1 K dispozici |  | 1
I018103-000 | DÁVKOVAČ LINEÁRNÍ | tř. II b | Graseby 3100 | 36524 | 76 | NEPUSTILOVÁ JANA DiS. | 931 | Dávkovače, infuzní pumpy | sál JIP | 931 | 1 K dispozici |  | 1
I018104-000 | DÁVKOVAČ LINEÁRNÍ | tř. II b | Graseby 3100 | 36526 | 76 | NEPUSTILOVÁ JANA DiS. | 931 | Dávkovače, infuzní pumpy | sál JIP | 931 | 1 K dispozici |  | 1
I018105-000 | DÁVKOVAČ LINEÁRNÍ | tř. II b | Graseby 3100 | 36558 | 76 | NEPUSTILOVÁ JANA DiS. | 931 | Dávkovače, infuzní pumpy | sál JIP | 931 | 1 K dispozici |  | 1
I018106-000 | DÁVKOVAČ LINEÁRNÍ | tř. II b | Graseby 3100 | 36545 | 76 | NEPUSTILOVÁ JANA DiS. | 931 | Dávkovače, infuzní pumpy | pokoj JIP izolace | 931 | 1 K dispozici |  | 1
I018107-000 | DÁVKOVAČ LINEÁRNÍ | tř. II b | Graseby 3100 | 36560 | 76 | NEPUSTILOVÁ JANA DiS. | 931 | Dávkovače, infuzní pumpy | pokoj JIP izolace | 931 | 1 K dispozici |  | 1
I018108-000 | DÁVKOVAČ LINEÁRNÍ | tř. II b | Graseby 3100 | 36546 | 76 | NEPUSTILOVÁ JANA DiS. | 931 | Dávkovače, infuzní pumpy | sál JIP | 931 | 1 K dispozici |  | 1
I018109-000 | DÁVKOVAČ LINEÁRNÍ | tř. II b | Graseby 3100 | 36550 | 76 | NEPUSTILOVÁ JANA DiS. | 931 | Dávkovače, infuzní pumpy | sál JIP | 931 | 1 K dispozici |  | 1
I018110-000 | DÁVKOVAČ LINEÁRNÍ | tř. II b | Graseby 3100 | 36552 | 76 | NEPUSTILOVÁ JANA DiS. | 931 | Dávkovače, infuzní pumpy | sál JIP | 931 | 1 K dispozici |  | 1
I018111-000 | DÁVKOVAČ LINEÁRNÍ | tř. II b | Graseby 3100 | 36568 | 76 | NEPUSTILOVÁ JANA DiS. | 931 | Dávkovače, infuzní pumpy | pokoj JIP izolace | 931 | 1 K dispozici |  | 1
I018112-000 | DÁVKOVAČ LINEÁRNÍ | tř. II b | Graseby 3100 | 36547 | 76 | NEPUSTILOVÁ JANA DiS. | 931 | Dávkovače, infuzní pumpy | sál JIP | 931 | 1 K dispozici |  | 1
I018113-000 | DÁVKOVAČ LINEÁRNÍ | tř. II b | Graseby 3100 | 36557 | 75 | MUCHOVÁ MARTINA Bc. | 912 | Dávkovače, infuzní pumpy | pokoj dětí II. | 912 | 1 K dispozici |  | 1
I018114-000 | DÁVKOVAČ LINEÁRNÍ | tř. II b | Graseby 3100 | 36533 | 75 | MUCHOVÁ MARTINA Bc. | 912 | Dávkovače, infuzní pumpy | pokoj dětí | 911 | 1 K dispozici |  | 1
I018115-000 | DÁVKOVAČ LINEÁRNÍ | tř. II b | Graseby 3100 | 36556 | 75 | MUCHOVÁ MARTINA Bc. | 912 | Dávkovače, infuzní pumpy | sál JIP | 931 | 1 K dispozici |  | 1
I018116-000 | DÁVKOVAČ LINEÁRNÍ | tř. II b | Graseby 3100 | 36573 | 75 | MUCHOVÁ MARTINA Bc. | 912 | Dávkovače, infuzní pumpy | pokoj dětí II. | 912 | 1 K dispozici |  | 1
I018117-000 | DÁVKOVAČ LINEÁRNÍ | tř. II b | Graseby 3100 | 36571 | 75 | MUCHOVÁ MARTINA Bc. | 912 | Dávkovače, infuzní pumpy | sál JIP | 931 | 1 K dispozici |  | 1
I018118-000 | DÁVKOVAČ LINEÁRNÍ | tř. II b | Graseby 3100 | 36548 | 75 | MUCHOVÁ MARTINA Bc. | 912 | Dávkovače, infuzní pumpy | sál JIP | 931 | 1 K dispozici |  | 1
I018119-000 | DÁVKOVAČ LINEÁRNÍ | tř. II b | Graseby 3100 | 36572 | 76 | NEPUSTILOVÁ JANA DiS. | 931 | Dávkovače, infuzní pumpy | pokoj JIP izolace | 931 | 1 K dispozici |  | 1
I018120-000 | DÁVKOVAČ LINEÁRNÍ | tř. II b | Graseby 3100 | 36515 | 137 | ROMANOVÁ JANA | 911 | Dávkovače, infuzní pumpy | pokoj dětí | 911 | 1 K dispozici |  | 1
I018121-000 | DÁVKOVAČ LINEÁRNÍ | tř. II b | Graseby 3100 | 36544 | 75 | MUCHOVÁ MARTINA Bc. | 912 | Dávkovače, infuzní pumpy | sál JIP | 931 | 1 K dispozici |  | 1
I018122-000 | INKUBÁTOR STANDARTNÍ | tř. II b | 8000 SC | ARLD0009 | 75 | MUCHOVÁ MARTINA Bc. | 912 | Lůžka, stoly operační, křesla, inkubátory, matrace antidek. | sál JIP | 931 | 1 K dispozici |  | 1
I018123-000 | INKUBÁTOR STANDARTNÍ | tř. II b | 8000 SC | ARLD0016 | 76 | NEPUSTILOVÁ JANA DiS. | 931 | Lůžka, stoly operační, křesla, inkubátory, matrace antidek. | pokoj JIP izolace | 931 | 1 K dispozici |  | 1
I018124-000 | INKUBÁTOR STANDARTNÍ | tř. II b | 8000 SC | ARLD0010 | 76 | NEPUSTILOVÁ JANA DiS. | 931 | Lůžka, stoly operační, křesla, inkubátory, matrace antidek. | sál JIP | 931 | 1 K dispozici |  | 1
I018125-000 | INKUBÁTOR STANDARTNÍ | tř. II b | 8000 SC | ARLD0012 | 76 | NEPUSTILOVÁ JANA DiS. | 931 | Lůžka, stoly operační, křesla, inkubátory, matrace antidek. | pokoj JIP izolace | 931 | 1 K dispozici |  | 1
I018126-000 | INKUBÁTOR PRO INTENZIVNÍ PÉČI | tř. II b | 8000 IC | ARLE0058 | 76 | NEPUSTILOVÁ JANA DiS. | 931 | Lůžka, stoly operační, křesla, inkubátory, matrace antidek. | sál JIP | 931 | 1 K dispozici |  | 1
I018127-000 | INKUBÁTOR PRO INTENZIVNÍ PÉČI | tř. II b | 8000 IC | ARLE0071 | 76 | NEPUSTILOVÁ JANA DiS. | 931 | Lůžka, stoly operační, křesla, inkubátory, matrace antidek. | sál JIP | 931 | 1 K dispozici |  | 1
I018128-000 | INKUBÁTOR PRO INTENZIVNÍ PÉČI | tř. II b | 8000 IC | ARLE0057 | 76 | NEPUSTILOVÁ JANA DiS. | 931 | Lůžka, stoly operační, křesla, inkubátory, matrace antidek. | sál JIP | 931 | 1 K dispozici |  | 1
I018129-000 | INKUBÁTOR PRO INTENZIVNÍ PÉČI | tř. II b | 8000 IC | ARLE0070 | 76 | NEPUSTILOVÁ JANA DiS. | 931 | Lůžka, stoly operační, křesla, inkubátory, matrace antidek. | sál JIP | 931 | 1 K dispozici |  | 1
I018130-000 | INKUBÁTOR PRO INTENZIVNÍ PÉČI | tř. II b | 8000 IC | ARLE0061 | 76 | NEPUSTILOVÁ JANA DiS. | 931 | Lůžka, stoly operační, křesla, inkubátory, matrace antidek. | pokoj JIP izolace | 931 | 1 K dispozici |  | 1
I018131-000 | INKUBÁTOR PRO INTENZIVNÍ PÉČI | tř. II b | 8000 IC | ARLE0059 | 76 | NEPUSTILOVÁ JANA DiS. | 931 | Lůžka, stoly operační, křesla, inkubátory, matrace antidek. | sál JIP | 931 | 1 K dispozici |  | 1
I018132-000 | DÁVKOVAČ ANESTEZILOGICKÝ | tř. II b | Graseby 3400 | 20699 | 103 | KUDĚLKOVÁ IVANA | 762 | Dávkovače, infuzní pumpy | operační sál 3 | 4764 | 1 K dispozici |  | 1
I018133-000 | DÁVKOVAČ ANESTEZILOGICKÝ | tř. II b | Graseby 3400 | 20696 | 103 | KUDĚLKOVÁ IVANA | 762 | Dávkovače, infuzní pumpy | vyšetřovna endoskopie | 1221 | 1 K dispozici |  | 1
I018135-000 | STANICE CENTRÁLNÍ | tř. II b | M 3150 A | 4744A00808 | 3 | KUBOVÁ KAROLÍNA | 111 | Monitorovací přístroje, oxymetry | pracovna sester | 111 | 1 K dispozici |  | 1
I018137-000 | VENTILACE PLICNÍ UMĚLÁ | tř. II b | Evita 4 | ARLH0091 | 261 | BANTOVÁ ZUZANA DiS. Bc. | 1033 | Resuscitační a anesteziologické přístroje, inhalátory, nebulizátory | sklad | 1033 | 1 K dispozici |  | 1
I018138-000 | VENTILACE PLICNÍ UMĚLÁ | tř. II b | Evita 4 | ARLH0069 | 261 | BANTOVÁ ZUZANA DiS. Bc. | 1033 | Resuscitační a anesteziologické přístroje, inhalátory, nebulizátory | sklad | 1033 | 1 K dispozici |  | 1
I018141-000 | AUTOMAT VYVOLÁVACÍ | tř. II a | Compact 35 | 3587 | 210 | WOLTNEROVÁ EVA | 3452 | Dokumentační technika, mikroskopy, kamery | sklad RTG | 3451 | 1 K dispozici |  | 0
I018142-000 | VENTILÁTOR PLICNÍ | tř. II b | Microvent | ARKH0005 | 347 | BÖGIOVÁ PAVLÍNA | 432 | Resuscitační a anesteziologické přístroje, inhalátory, nebulizátory | intermediální péče IMJ - JIP 6 | 432 | 1 K dispozici |  | 1
I018144-000 | MIXERROLLER | tř. I | Rollermixer | 95035 | 2 | SÝKOROVÁ MIROSLAVA | 3241 | Laboratorní přístroje, analyzátory, odstředivky, třepačky, svářečky a jiné | analyzátory + mikroskopy | 3241 | 1 K dispozici |  | 1
I018145-000 | MIXERROLLER | tř. I | Rollermixer | 97502 | 2 | SÝKOROVÁ MIROSLAVA | 3241 | Laboratorní přístroje, analyzátory, odstředivky, třepačky, svářečky a jiné | analyzátory | 3241 | 1 K dispozici |  | 1
I018149-000 | ODSTŘEDIVKA LABORATORNÍ | tř. I | Labofuge 400R | 243876 | 445 | SPEROTTOVÁ DANA | 3590 | Laboratorní přístroje, analyzátory, odstředivky, třepačky, svářečky a jiné | rozplňování IMUD | 3590 | 1 K dispozici |  | 2
I018151-000 | LŮŽKO TRANSPORTNÍ | tř. I | 865 | bez čísla | 409 | JUŘENOVÁ HANA | 1221 | Lůžka, stoly operační, křesla, inkubátory, matrace antidek. | přípravna | 1221 | 1 K dispozici |  | 0
I018152-000 | RTG PŘÍSTROJ POJÍZDNÝ | tř. II b | BV 25 Gold | SBODF00002 | 183 | KOČÍ RUMJANKA | 3452 | 3 Radiodiagnostika | přístroje | 1221 | 1 K dispozici |  | 4
I018154-000 | LŮŽKO TRANSPORTNÍ | tř. I | 865 | bez čísla | 283 | ŠŤASTNÁ MARIE | 721 | Lůžka, stoly operační, křesla, inkubátory, matrace antidek. | místnost léčba bolesti | 721 | 1 K dispozici |  | 0
I018157-000 | STŮL OPERAČNÍ | tř. I | Maquet 1140 | 4 | 409 | JUŘENOVÁ HANA | 1221 | Lůžka, stoly operační, křesla, inkubátory, matrace antidek. | vyšetřovna endoskopie | 1221 | 1 K dispozici |  | 1
I018157-002 | VANIČKA ODTOKOVÁ S VOZÍKEM |  |  | NENI | 409 | JUŘENOVÁ HANA | 1221 | Ostatní PZT | vyšetřovna endoskopie | 1221 | 1 K dispozici |  | 0
I018157-003 | DESKA OPERAČNÍ |  |  | NENI | 409 | JUŘENOVÁ HANA | 1221 | Operační technika, koagulace | vyšetřovna endoskopie | 1221 | 1 K dispozici |  | 0
I018158-000 | STŮL OPERAČNÍ | tř. I | Maquet 1140 | 3 | 16 | CRHÁKOVÁ SIMONA | 4764 | Lůžka, stoly operační, křesla, inkubátory, matrace antidek. | operační sál 5 | 4764 | 1 K dispozici |  | 1
I018158-001 | DESKA OPERAČNÍ |  |  | NENI | 16 | CRHÁKOVÁ SIMONA | 4764 | Operační technika, koagulace | mytí desek | 5062 | 1 K dispozici |  | 0
I018158-002 | DESKA OPERAČNÍ |  |  | NENI | 16 | CRHÁKOVÁ SIMONA | 4764 | Operační technika, koagulace | mytí desek | 4764 | 1 K dispozici |  | 0
I018158-003 | TRANSPORTÉR |  |  | NENI | 16 | CRHÁKOVÁ SIMONA | 4764 | Operační technika, koagulace | mytí desek | 5062 | 1 K dispozici |  | 0
I018158-004 | TRANSPORTÉR |  |  | NENI | 16 | CRHÁKOVÁ SIMONA | 4764 | Operační technika, koagulace | sklad | 4764 | 1 K dispozici |  | 0
I018158-005 | OVLADAČ Maquet 3110.29C5/02 |  |  | NENI | 16 | CRHÁKOVÁ SIMONA | 4764 | Operační technika, koagulace | operační sál 5 | 4764 | 1 K dispozici |  | 0
I018158-008 | DESKA OPERAČNÍ |  |  | NENI | 16 | CRHÁKOVÁ SIMONA | 4764 | Operační technika, koagulace | operační sál 5 | 4764 | 1 K dispozici |  | 0
I018159-000 | STŮL OPERAČNÍ | tř. I | Maquet 1140 | 5 | 177 | POSPÍŠILOVÁ VLASTA | 4764 | Lůžka, stoly operační, křesla, inkubátory, matrace antidek. | operační sál 1 | 4764 | 1 K dispozici |  | 1
I018159-001 | DESKA OPERAČNÍ |  |  | NENI | 177 | POSPÍŠILOVÁ VLASTA | 4764 | Operační technika, koagulace | operační sál 3 | 4764 | 1 K dispozici |  | 0
I018159-002 | TRANSPORTÉR |  |  | NENI | 177 | POSPÍŠILOVÁ VLASTA | 4764 | Operační technika, koagulace | operační sál 5 | 4764 | 1 K dispozici |  | 0
I018159-003 | OVLADAČ DÁLKOVÝ |  |  | NENI | 177 | POSPÍŠILOVÁ VLASTA | 4764 | Operační technika, koagulace | operační sál 1 | 4764 | 1 K dispozici |  | 0
I018159-004 | NABÍJEČKA PŘENOSNÁ |  |  | NENI | 177 | POSPÍŠILOVÁ VLASTA | 4764 | Operační technika, koagulace | operační sál 1 | 4764 | 1 K dispozici |  | 0
I018162-000 | RTG PŘÍSTROJ POJÍZDNÝ SNÍM. | tř. II b | Practix 33 | P3-576 | 256 | ŠVECOVÁ VLADISLAVA | 3452 | 3 Radiodiagnostika | chodba | 1032 | 1 K dispozici |  | 4
I018163-000 | KONTEJNER NA KOSTNÍ DŘEŇ | nezař. | 24 K | 555-001-N9 | 32 | VÍTKOVÁ JITKA | 3232 | Laboratorní přístroje, analyzátory, odstředivky, třepačky, svářečky a jiné | zmrazování dření | 3241 | 1 K dispozici |  | 1
I018167-000 | OFTALMOSKOP | tř. II a | Spectra | 8735 | 50 | ŠVARCOVÁ ZUZANA | 1421 | Diagnostické přístroje | pracovna laserové pracoviště | 1421 | 1 K dispozici |  | 1
I018169-000 | KARDIOMONITOR | tř. II b | SC9000 | 701633 | 427 | VÁVRA TOMÁŠ DiS | 3471 | Monitorovací přístroje, oxymetry | vyšetřovna RTG | 3471 | 1 K dispozici |  | 1
I018170-000 | ŠTÍT OCHRANNÝ - RTG |  | 6269 MAVIG | NENI | 36 | ŠMUKAŘOVÁ MARTINA | 171 | 7 Radiační ochrana pomůcky | přípravna pacienta 2 | 171 | 1 K dispozici |  | 0
I018170-001 | SVÍTIDLO SOLOFLEX | tř. I | SonoFlex | 97/0093 | 36 | ŠMUKAŘOVÁ MARTINA | 171 | Světelné zdroje, záložní zdroje (UPS), lampy štěrbin., zářiče germicidní, negatoskopy | přípravna pacienta 2 | 171 | 1 K dispozici |  | 0
I018171-000 | KOLONOSKOP | tř. II a | CF | 2700540 | 305 | PRACNÁ LENKA | 271 | Endo-, laparo-, bronchoskopy, punkční a bioptická technika | sterilizace | 271 | 1 K dispozici |  | 1
I018174-000 | READER MIKROTITRAČ.DESTIČEK | tř. I | Multiscan RC6 | 351013954 | 2 | SÝKOROVÁ MIROSLAVA | 3241 | Laboratorní přístroje, analyzátory, odstředivky, třepačky, svářečky a jiné | pracovna VŠ spec. koagulace | 3241 | 1 K dispozici |  | 0
I018198-000 | LÁZEŇ VODNÍ | tř. I | SS 40-A2 | 809445001 | 212 | PREKOPOVÁ IVANA | 3241 | Laboratorní přístroje, analyzátory, odstředivky, třepačky, svářečky a jiné | laboratoř molekulární genetiky | 3241 | 1 K dispozici |  | 1
I018199-000 | LÁZEŇ VODNÍ MÍCHACÍ | tř. I | Spiramix 5 | 95/3501 | 2 | SÝKOROVÁ MIROSLAVA | 3241 | Laboratorní přístroje, analyzátory, odstředivky, třepačky, svářečky a jiné | analyzátory | 3241 | 1 K dispozici |  | 1
I018199-001 | MÍCHAČKA MAGNETICKÁ VARIOMAG | tř. I | Variomag | bez čísla | 2 | SÝKOROVÁ MIROSLAVA | 3241 | Laboratorní přístroje, analyzátory, odstředivky, třepačky, svářečky a jiné | laboratoř tkáňových kultur | 3241 | 1 K dispozici |  | 0
I018199-002 | TŘEPAČKA CERTOMAX | tř. I | Certomax | 886202/8 | 2 | SÝKOROVÁ MIROSLAVA | 3241 | Laboratorní přístroje, analyzátory, odstředivky, třepačky, svářečky a jiné | laboratoř genetická | 3241 | 1 K dispozici |  | 1
I018201-000 | FOKUZACE IZOELEKTRICKÁ | nezař. | EC 4000 P | GG310023-2-A | 212 | PREKOPOVÁ IVANA | 3241 | Laboratorní přístroje, analyzátory, odstředivky, třepačky, svářečky a jiné | 3.NP |  | 1 K dispozici |  | 1
I018201-001 | ELEKTROFORÉZA MULTIPHOR II | tř. I | Multiphor II | 80131660H3008871 | 212 | PREKOPOVÁ IVANA | 3241 | Laboratorní přístroje, analyzátory, odstředivky, třepačky, svářečky a jiné | 3.NP |  | 1 K dispozici |  | 1
I018201-002 | TERMOSTAT MULTITEMP III | tř. I | Multitemp II | 197000245/013 | 212 | PREKOPOVÁ IVANA | 3241 | Laboratorní přístroje, analyzátory, odstředivky, třepačky, svářečky a jiné | laboratoř genetická | 3241 | 1 K dispozici |  | 1
I018202-000 | DEFIBRILÁTOR | tř. II b | M 1723 A | 3625A39193 | 138 | GOTTWALDOVÁ LENKA | 1731 | Defibrilátory, kardiostimulátory | JIP | 1731 | 1 K dispozici |  | 1
I018203-000 | LŮŽKO RESUSCITAČNÍ | tř. I | Monoskan 43 | 192396/18/1/0697 | 138 | GOTTWALDOVÁ LENKA | 1731 | Lůžka, stoly operační, křesla, inkubátory, matrace antidek. | JIP | 1731 | 1 K dispozici |  | 1
I018204-000 | LŮŽKO RESUSCITAČNÍ | tř. I | Monoskan 43 | 192396/18/2/0697 | 138 | GOTTWALDOVÁ LENKA | 1731 | Lůžka, stoly operační, křesla, inkubátory, matrace antidek. | JIP | 1731 | 1 K dispozici |  | 1
I018205-000 | LŮŽKO RESUSCITAČNÍ | tř. I | Monoskan 43 | 192396/18/3/0697 | 138 | GOTTWALDOVÁ LENKA | 1731 | Lůžka, stoly operační, křesla, inkubátory, matrace antidek. | JIP | 1731 | 1 K dispozici |  | 1
I018206-000 | LŮŽKO RESUSCITAČNÍ | tř. I | Monoskan 43 | 192396/18/4/0697 | 138 | GOTTWALDOVÁ LENKA | 1731 | Lůžka, stoly operační, křesla, inkubátory, matrace antidek. | JIP | 1731 | 1 K dispozici |  | 1
I018207-000 | LŮŽKO RESUSCITAČNÍ | tř. I | Decima 40 | 125/1/1296 | 138 | GOTTWALDOVÁ LENKA | 1731 | Lůžka, stoly operační, křesla, inkubátory, matrace antidek. | JIP | 1731 | 1 K dispozici |  | 1
I018208-000 | SPIROMETR | tř. II a | Masterscope | 760910 | 100 | HENEBERGOVÁ DANIELA | 1521 | Diagnostické přístroje | vyšetřovna bronchokonstrikce | 1521 | 1 K dispozici |  | 1
I018209-000 | LEHÁTKO URGENTNÍ | tř. I | Stryker | 9701030564 | 261 | BANTOVÁ ZUZANA DiS. Bc. | 1033 | Lůžka, stoly operační, křesla, inkubátory, matrace antidek. | zákrokový sálek | 1033 | 1 K dispozici |  | 1
I018210-000 | RTG POJÍZDNÝ SNÍMKOVACÍ | tř. II b | Practix 33 | P3-572 | 124 | VENHÁČOVÁ KATEŘINA,DIS | 3452 | 3 Radiodiagnostika | vyšetřovna RTG | 662 | 1 K dispozici |  | 4
I018211-000 | RTG PŘÍSTROJ POJÍZDNÝ | tř. II b | BV 25 Gold | SBODA00226 | 124 | VENHÁČOVÁ KATEŘINA,DIS | 3452 | 3 Radiodiagnostika | chodba | 662 | 1 K dispozici |  | 4
I018213-000 | MONITOR MODULÁRNÍ | tř. II b | M 1205 A | 3642A14527 | 138 | GOTTWALDOVÁ LENKA | 1731 | Monitorovací přístroje, oxymetry | pracovna sester | 1731 | 1 K dispozici |  | 1
I018213-002 | MODUL SPO2/PLETH A 1020 A |  |  | 36386G34575 | 138 | GOTTWALDOVÁ LENKA | 1731 | Monitorovací přístroje, oxymetry | JIP | 1731 | 1 K dispozici |  | 0
I018213-003 | MODUL NBP M 1008 B |  |  | 36046G28943 | 138 | GOTTWALDOVÁ LENKA | 1731 | Monitorovací přístroje, oxymetry | JIP | 1731 | 1 K dispozici |  | 0
I018214-000 | MONITOR MODULÁRNÍ | tř. II b | M 1205 A | 3642A12311 | 251 | HůLKOVÁ EVA | 1031 | Monitorovací přístroje, oxymetry | pracovna sester | 1031 | 1 K dispozici |  | 1
I018214-001 | MODUL SPO2/PLETH M 1020 A |  |  | 3638G4615 | 251 | HůLKOVÁ EVA | 1031 | Monitorovací přístroje, oxymetry | pokoj č. 9 | 1033 | 1 K dispozici |  | 0
I018214-002 | MODUL NBP M 1008 B |  |  | 3604G28958 | 251 | HůLKOVÁ EVA | 1031 | Monitorovací přístroje, oxymetry | pokoj č. 10 | 1033 | 1 K dispozici |  | 0
I018368-000 | PUMPA INFUSNÍ | tř. II b | VP 5000 | 252707 | 332 | KOLAŘÍKOVÁ ZDENA | 1331 | Dávkovače, infuzní pumpy | pokoj JIP | 1362 | 1 K dispozici |  | 1
I018369-000 | PUMPA INFUSNÍ | tř. II b | VP 5000 | 250707 | 332 | KOLAŘÍKOVÁ ZDENA | 1331 | Dávkovače, infuzní pumpy | pokoj JIP | 1362 | 1 K dispozici |  | 1
I018370-000 | PUMPA INFUSNÍ | tř. II b | VP 5000 | 251707 | 332 | KOLAŘÍKOVÁ ZDENA | 1331 | Dávkovače, infuzní pumpy | pokoj JIP | 1362 | 1 K dispozici |  | 1
I018371-000 | MONITOR VITÁLNÍCH FUNKCÍ | tř. II b | Argus TM-7 A | 710.00723 | 147 | CRHOVÁ ANNA | 2511 | Monitorovací přístroje, oxymetry | pokoj č. 2 | 2511 | 1 K dispozici |  | 1
I018373-000 | MATRACE ANTIDEKUBITNÍ | tř. II a | Nimbus II | 151012422 | 301 | DOBEŠOVÁ HANA | 631 | Lůžka, stoly operační, křesla, inkubátory, matrace antidek. | sklad | 621 | 1 K dispozici |  | 2
I018374-000 | PUMPA INFUSNÍ | tř. II b | VP 5000 | 174710 | 218 | RÁDKOVÁ EVA | 2111 | Dávkovače, infuzní pumpy | sklad | 2111 | 1 K dispozici |  | 1
I018375-000 | PUMPA INFUSNÍ | tř. II b | VP 5000 | 173710 | 218 | RÁDKOVÁ EVA | 2111 | Dávkovače, infuzní pumpy | sklad | 2111 | 1 K dispozici |  | 1
I018379-000 | PUMPA INFUSNÍ | tř. II b | VP 5000 | 212607 | 218 | RÁDKOVÁ EVA | 2111 | Dávkovače, infuzní pumpy | sklad | 2111 | 1 K dispozici |  | 1
I018381-000 | RTG PŘÍSTROJ UROLOGICKÝ | tř. II b | Uro Diagnost | 9096026 | 183 | KOČÍ RUMJANKA | 3452 | 3 Radiodiagnostika | vyšetřovna RTG - urologie | 1221 | 1 K dispozici |  | 4
I018381-001 | VIDEOPRINTÉR UP 980 CE |  |  | NENI | 183 | KOČÍ RUMJANKA | 3452 | 4 Radiodiagnostika - příslušenství | ovladovna | 1221 | 1 K dispozici |  | 0
I018381-002 | VIDEOREKORDÉR PANASONIC AG7350 |  |  | J7TC00126 | 183 | KOČÍ RUMJANKA | 3452 | 4 Radiodiagnostika - příslušenství | ovladovna | 1221 | 1 K dispozici |  | 0
I018383-000 | KOAGULACE ARGONOVÁ | tř. II b | APC 300 | B-2041 | 14 | MAJDOVÁ KVĚTOSLAVA | 4764 | Operační technika, koagulace | operační sál 2 | 4764 | 1 K dispozici |  | 1
I018386-000 | ODSÁVAČKA CHIRURGICKÁ | tř. II a | Adéla | 217 | 219 | PTAČOVSKÁ EVA | 2112 | Odsávačky | přípravna chemoterapie+odběry | 2112 | 1 K dispozici |  | 1
I018387-000 | PŘÍSTROJ KOAGULAČNÍ | tř. II b | Erbe ICC 200 | D1270 | 14 | MAJDOVÁ KVĚTOSLAVA | 4764 | Operační technika, koagulace | operační sál č. 10 | 4764 | 1 K dispozici |  | 1
I018388-000 | STŮL OPERAČNÍ | tř. I | Maquet 1140 | 56 | 177 | POSPÍŠILOVÁ VLASTA | 4764 | Lůžka, stoly operační, křesla, inkubátory, matrace antidek. | operační sál 2 | 4764 | 1 K dispozici |  | 1
I018388-001 | OVLADAČ DÁLKOVÝ |  |  | NENI | 177 | POSPÍŠILOVÁ VLASTA | 4764 | Operační technika, koagulace | operační sál 2 | 4764 | 1 K dispozici |  | 0
I018388-002 | TRANSPORTÉR PRO OP |  |  | 328 | 177 | POSPÍŠILOVÁ VLASTA | 4764 | Operační technika, koagulace | mytí desek | 4764 | 1 K dispozici |  | 0
I018388-003 | TRANSPORTÉR PRO OP |  |  | 330 | 177 | POSPÍŠILOVÁ VLASTA | 4764 | Operační technika, koagulace | operační sál 2 | 4764 | 1 K dispozici |  | 0
I018388-004 | DESKA OPERAČNÍ |  |  | NENI | 177 | POSPÍŠILOVÁ VLASTA | 4764 | Operační technika, koagulace | operační sál 2 | 4764 | 1 K dispozici |  | 0
I018388-005 | DESKA OPERAČNÍ |  |  | NENI | 177 | POSPÍŠILOVÁ VLASTA | 4764 | Operační technika, koagulace | operační sál 2 | 4764 | 1 K dispozici |  | 0
I018389-000 | STŮL OPERAČNÍ | tř. I | Maquet | 55 | 17 | KADER AGOVÁ IRENA | 4764 | Lůžka, stoly operační, křesla, inkubátory, matrace antidek. | operační sál č. 8 | 4764 | 1 K dispozici |  | 1
I018389-002 | TRANSPORTÉR PRO OP |  |  | 326 | 17 | KADER AGOVÁ IRENA | 4764 | Operační technika, koagulace | přípravna | 4764 | 1 K dispozici |  | 0
I018389-003 | TRANSPORTÉR PRO OP |  |  | 329 | 17 | KADER AGOVÁ IRENA | 4764 | Operační technika, koagulace | přípravna | 4764 | 1 K dispozici |  | 0
I018389-005 | DESKA OPERAČNÍ |  |  | NENI | 17 | KADER AGOVÁ IRENA | 4764 | Operační technika, koagulace | přípravna | 4764 | 1 K dispozici |  | 0
I018390-000 | PŘÍSTROJ KOAGULAČNÍ | tř. II b | Erbe ICC 300 | E1075 | 17 | KADER AGOVÁ IRENA | 4764 | Operační technika, koagulace | operační sál č. 8 | 4764 | 1 K dispozici |  | 1
I018391-000 | PŘÍSTROJ KOAGULAČNÍ | tř. II b | Erbe ICC 200 | D1269 | 177 | POSPÍŠILOVÁ VLASTA | 4764 | Operační technika, koagulace | operační sál 4 | 4764 | 1 K dispozici |  | 1
I018392-000 | SESTAVA LAPAROSKOPICKÁ |  | NENI | NENI | 177 | POSPÍŠILOVÁ VLASTA | 4764 | Endo-, laparo-, bronchoskopy, punkční a bioptická technika | umývárna | 4764 | 1 K dispozici |  | 0
I018392-001 | KAMERA OTV-S5 | tř. II a | OTV S5 | 7763557 | 177 | POSPÍŠILOVÁ VLASTA | 4764 | Dokumentační technika, mikroskopy, kamery | umývárna | 4764 | 1 K dispozici |  | 1
I018392-002 | CHOLEDOCHOSKOP CHF-CB 20 | tř. II a | CHF-CB20 | W600137 | 177 | POSPÍŠILOVÁ VLASTA | 4764 | Operační technika, koagulace | umývárna | 4764 | 1 K dispozici |  | 1
I018392-003 | VIDEOTELESKOP LTF TYPE V | tř. II a | LFT V | 1710061 | 177 | POSPÍŠILOVÁ VLASTA | 4764 | Operační technika, koagulace | umývárna | 4764 | 1 K dispozici |  | 1
I018392-004 | MONITOR SONY PVM 20N2E |  |  | 6000469 | 177 | POSPÍŠILOVÁ VLASTA | 4764 | Endo-, laparo-, bronchoskopy, punkční a bioptická technika | umývárna | 4764 | 1 K dispozici |  | 0
I018392-005 | KOAGULACE UES 20 |  |  | 7610635 | 177 | POSPÍŠILOVÁ VLASTA | 4764 | Endo-, laparo-, bronchoskopy, punkční a bioptická technika | umývárna | 4764 | 1 K dispozici |  | 0
I018392-006 | INDUFLÁTOR A 5850 |  |  | 7965458 | 177 | POSPÍŠILOVÁ VLASTA | 4764 | Endo-, laparo-, bronchoskopy, punkční a bioptická technika | umývárna | 4764 | 1 K dispozici |  | 0
I018392-007 | PUMP SURGIPUMP 230 A5894 |  |  | 9706CE079 | 177 | POSPÍŠILOVÁ VLASTA | 4764 | Endo-, laparo-, bronchoskopy, punkční a bioptická technika | umývárna | 4764 | 1 K dispozici |  | 0
I018392-008 | XENON LIGT SOURCE CLVS20 |  |  | 7734217 | 177 | POSPÍŠILOVÁ VLASTA | 4764 | Endo-, laparo-, bronchoskopy, punkční a bioptická technika | umývárna | 4764 | 1 K dispozici |  | 0
I018393-000 | VENTILÁTOR PLICNÍ | tř. II b | Microvent | ARLM0057 | 19 | LYSÁ LUDMILA Bc. | 5931 | Resuscitační a anesteziologické přístroje, inhalátory, nebulizátory | přístroj | 5931 | 1 K dispozici |  | 1
I018395-000 | MONITOR VITÁLNÍCH FUNKCÍ | tř. II b | Argus TM-7 A | 710.00721 | 147 | CRHOVÁ ANNA | 2511 | Monitorovací přístroje, oxymetry | pokoj č. 2 | 2511 | 1 K dispozici |  | 1
I018401-000 | PŘÍSTROJ ULTRAZVUKOVÝ | tř. II a | Acuson Aspen | 30463 | 190 | VYCHODIL VLADIMÍR | 3451 | UZV, MR, CT, litotriptory | kabinka | 3451 | 1 K dispozici |  | 1
I018401-001 | SONDA C.1 ACUSON |  |  | 3/SIN72310822 | 190 | VYCHODIL VLADIMÍR | 3451 | UZV, MR, CT, litotriptory | kabinka | 3451 | 1 K dispozici |  | 0
I018401-002 | SONDA C.2 |  |  | C7/SIN 71901978 | 190 | VYCHODIL VLADIMÍR | 3451 | UZV, MR, CT, litotriptory | kabinka | 3451 | 1 K dispozici |  | 0
I018401-003 | SONDA C.3 BIOPT.NÁDST.ACUTON |  |  | 45444-62806018 | 190 | VYCHODIL VLADIMÍR | 3451 | UZV, MR, CT, litotriptory | kabinka | 3451 | 1 K dispozici |  | 0
I018401-004 | VIDEOPRINTÉR SONY UP 890CE |  |  | SIN 30030 | 190 | VYCHODIL VLADIMÍR | 3451 | Dokumentační technika, mikroskopy, kamery | kabinka | 3451 | 1 K dispozici |  | 0
I018401-005 | VIDEOPRINTÉR SONY UP 1800 EPM |  |  | SIN 19477 | 190 | VYCHODIL VLADIMÍR | 3451 | Dokumentační technika, mikroskopy, kamery | kabinka | 3451 | 1 K dispozici |  | 0
I018402-000 | RTG POJÍZDNÝ C RAMENO | tř. II b | BV 25 Gold | SBODA00229 | 139 | BERKA KAREL | 3451 | 3 Radiodiagnostika | sádrovna | 6022 | 1 K dispozici |  | 4
I018403-000 | OXYMETR PULSNÍ | tř. II b | N 180 | 21321348 | 108 | BEZDĚKOVÁ JITKA | 231 | Monitorovací přístroje, oxymetry | JIP | 231 | 1 K dispozici |  | 1
I018405-000 | MĚŘIČ DÁVKOVÉHO PŘÍKONU | nezař. | 6150 AD 6 | 96887 | 178 | FRÖMEL MILAN | 2221 | 5 Nukleární medicína | kartotéka | 2221 | 1 K dispozici |  | 2
I018406-000 | ODSÁVAČKA CHIRURGICKÁ | tř. II a | Adéla | 141 | 198 | GROSSMANNOVÁ MARIE | 311 | Odsávačky | pokoj č. 4 | 311 | 1 K dispozici |  | 1
I018407-000 | MIKROSKOP | tř. I | BX 40 F Olympus | 7F12165 | 154 | ADAMČÍKOVÁ HANA | 3741 | Dokumentační technika, mikroskopy, kamery | pracovna lékaře | 3741 | 1 K dispozici |  | 1
I018408-000 | VENTILÁTOR PLICNÍ | tř. II b | Bipap S | 213467 | 28 | ŠUBOVÁ JANA | 1631 | Resuscitační a anesteziologické přístroje, inhalátory, nebulizátory | čekárna | 1631 | 1 K dispozici |  | 1
I018414-000 | MIKROSKOP RUTINNÍ | tř. I | BX 40 F Olympus | 7E12392 | 130 | LABUDÍKOVÁ MONIKA Bc. | 3221 | Dokumentační technika, mikroskopy, kamery | posluchárna | 3221 | 1 K dispozici |  | 2
I018415-000 | PUMPA INFUSNÍ | tř. II b | Infusomat FM | 24839 | 347 | BÖGIOVÁ PAVLÍNA | 432 | Dávkovače, infuzní pumpy | provozní místnost JIP 6 | 432 | 1 K dispozici |  | 1
I018418-000 | TRANSILLUMINÁTOR |  | WHITE/UV | 95-0171-05 | 229 | JANOŠŤÁKOVÁ ANNA Bc. | 1041 | Laboratorní přístroje, analyzátory, odstředivky, třepačky, svářečky a jiné | fotokomora | 1041 | 1 K dispozici |  | 0
I018419-000 | LŮŽKO NEMOCNIČNÍ | tř. I | Decima 40 | 192396/43/1/0697 | 84 | KOLAŘÍKOVÁ ZDENA | 1311 | Lůžka, stoly operační, křesla, inkubátory, matrace antidek. | pokoj č. 5 / 14B | 1311 | 1 K dispozici |  | 0
I018420-000 | LŮŽKO NEMOCNIČNÍ | tř. I | Decima 40 | 192396/43/2/0697 | 84 | KOLAŘÍKOVÁ ZDENA | 1311 | Lůžka, stoly operační, křesla, inkubátory, matrace antidek. | pokoj č. 5 / 14B | 1311 | 1 K dispozici |  | 0
I018421-000 | LŮŽKO NEMOCNIČNÍ | tř. I | Decima 40 | 192396/43/3/0697 | 84 | KOLAŘÍKOVÁ ZDENA | 1311 | Lůžka, stoly operační, křesla, inkubátory, matrace antidek. | pokoj č. 5 / 14B | 1311 | 1 K dispozici |  | 0
I018422-000 | MONITOR | tř. II b | 78352 C | 3625G21033 | 332 | KOLAŘÍKOVÁ ZDENA | 1331 | Monitorovací přístroje, oxymetry | pokoj JIP | 1362 | 1 K dispozici |  | 1
I018423-000 | MONITOR | tř. II b | 78352 C | 3625G21031 | 332 | KOLAŘÍKOVÁ ZDENA | 1331 | Monitorovací přístroje, oxymetry | pokoj JIP | 1362 | 1 K dispozici |  | 1
I018424-000 | MONITOR | tř. II b | 78352 C | 3625G21029 | 332 | KOLAŘÍKOVÁ ZDENA | 1331 | Monitorovací přístroje, oxymetry | pokoj JIP | 1362 | 1 K dispozici |  | 1
I018425-000 | JEDNOTKA VYŠETŘOVACÍ | tř. II b | Servant 5 | KD942509901 | 81 | KONEČNÁ MIROSLAVA | 1321 | Diagnostické přístroje | vyšetřovna č. 1 AMB | 1321 | 1 K dispozici |  | 1
I018425-001 | KŘESLO VYŠETŘOVACÍ |  |  | JD49260085/740/2 | 81 | KONEČNÁ MIROSLAVA | 1321 | Lůžka, stoly operační, křesla, inkubátory, matrace antidek. | vyšetřovna č. 1 AMB | 1321 | 1 K dispozici |  | 0
I018425-003 | MIKROSKOP |  |  | NENI | 81 | KONEČNÁ MIROSLAVA | 1321 | Dokumentační technika, mikroskopy, kamery | vyšetřovna č. 1 AMB | 1321 | 1 K dispozici |  | 0
I018425-006 | ERBOTOM | tř. II a | ICC 50 | A-1168 | 81 | KONEČNÁ MIROSLAVA | 1321 | Operační technika, koagulace | vyšetřovna č. 1 AMB | 1321 | 1 K dispozici |  | 1
I018426-000 | JEDNOTKA VYŠETŘOVACÍ | tř. II b | Servant 5 | KO942509902 | 81 | KONEČNÁ MIROSLAVA | 1321 | Diagnostické přístroje | vyšetřovna č.2 AMB | 1321 | 1 K dispozici |  | 1
I018426-001 | KŘESLO VYŠETŘOVACÍ |  |  | JD49260085/740/1 | 81 | KONEČNÁ MIROSLAVA | 1321 | Lůžka, stoly operační, křesla, inkubátory, matrace antidek. | vyšetřovna č.2 AMB | 1321 | 1 K dispozici |  | 0
I018426-003 | MIKROSKOP |  |  | NENI | 81 | KONEČNÁ MIROSLAVA | 1321 | Dokumentační technika, mikroskopy, kamery | vyšetřovna č.2 AMB | 1321 | 1 K dispozici |  | 0
I018426-005 | ERBOTOM | tř. II a | ICC 50 | A-1170 | 81 | KONEČNÁ MIROSLAVA | 1321 | Operační technika, koagulace | vyšetřovna č.2 AMB | 1321 | 1 K dispozici |  | 1
I018427-000 | LASER OPERAČNÍ | tř. II b | Sharplan 2040 | 09-003 | 105 | STUDENÁ SVATOSLAVA | 1162 | Přístroje laserové | sklad | 1162 | 1 K dispozici |  | 0
I018428-000 | MONITOR | tř. II b | 78352 C | 3625G21030 | 334 | LISICKÁ BARBORA Bc. | 1131 | Monitorovací přístroje, oxymetry | pokoj JIP | 1131 | 1 K dispozici |  | 1
I018431-000 | MONITOR | tř. II b | 78352 C | 3625G21139 | 334 | LISICKÁ BARBORA Bc. | 1131 | Monitorovací přístroje, oxymetry | sklad | 1111 | 1 K dispozici |  | 1
I018432-000 | DEFIBRILÁTOR | tř. II b | M 1722 B | 3625A19836 | 334 | LISICKÁ BARBORA Bc. | 1131 | Defibrilátory, kardiostimulátory | pokoj JIP | 1131 | 1 K dispozici |  | 1
I018434-000 | EKG | tř. II a | M 1770 A | CNC4216756 | 334 | LISICKÁ BARBORA Bc. | 1131 | EKG, EMG, EEG přístroje | pokoj JIP | 1131 | 1 K dispozici |  | 1
I018435-000 | EKG | tř. II a | M 1771 A | CNC4217029 | 164 | SEKANINOVÁ VĚRA | 2721 | EKG, EMG, EEG přístroje | ambulance 5 | 2721 | 1 K dispozici |  | 1
I018436-000 | EKG | tř. II a | M 1771 A | CNC4217030 | 273 | DANIELOVÁ LIBUŠE Bc.Mgr. | 3021 | EKG, EMG, EEG přístroje | vyšetřovna | 3012 | 1 K dispozici |  | 1
I018437-000 | LŮŽKO NEMOCNIČNÍ | tř. I | Junior | 192396/27/2/0697 | 249 | KOSÍKOVÁ VLADIMÍRA Bc. | 1012 | Lůžka, stoly operační, křesla, inkubátory, matrace antidek. | pokoj č. 2 | 1032 | 1 K dispozici |  | 1
I018438-000 | LŮŽKO NEMOCNIČNÍ | tř. I | Junior | 192396/37/3/0697 | 250 | MATĚJOVÁ ALENA | 1013 | Lůžka, stoly operační, křesla, inkubátory, matrace antidek. | pokoj č. 2 | 1032 | 1 K dispozici |  | 1
I018439-000 | LŮŽKO NEMOCNIČNÍ | tř. I | Junior | 192396/37/1/0697 | 250 | MATĚJOVÁ ALENA | 1013 | Lůžka, stoly operační, křesla, inkubátory, matrace antidek. | pokoj č. 2 | 1032 | 1 K dispozici |  | 1
I018440-000 | LŮŽKO NEMOCNIČNÍ | tř. I | Decima 43 | 125/2/1296 | 261 | BANTOVÁ ZUZANA DiS. Bc. | 1033 | Lůžka, stoly operační, křesla, inkubátory, matrace antidek. | pokoj č. 2 | 1032 | 1 K dispozici |  | 1
I018441-000 | LŮŽKO NEMOCNIČNÍ | tř. I | Decima 43 | 134/1/0197 | 261 | BANTOVÁ ZUZANA DiS. Bc. | 1033 | Lůžka, stoly operační, křesla, inkubátory, matrace antidek. | pokoj č. 4 | 1032 | 1 K dispozici |  | 1
I018442-000 | LŮŽKO NEMOCNIČNÍ | tř. I | Decima 43 | 192396/26/2/0697 | 261 | BANTOVÁ ZUZANA DiS. Bc. | 1033 | Lůžka, stoly operační, křesla, inkubátory, matrace antidek. | pokoj č. 2 | 1032 | 1 K dispozici |  | 1
I018443-000 | LŮŽKO NEMOCNIČNÍ | tř. I | Tom | bez čísla | 261 | BANTOVÁ ZUZANA DiS. Bc. | 1033 | Lůžka, stoly operační, křesla, inkubátory, matrace antidek. | pokoj č. 6 | 1033 | 1 K dispozici |  | 1
I018444-000 | LŮŽKO NEMOCNIČNÍ | tř. I | Tom | bez čísla | 261 | BANTOVÁ ZUZANA DiS. Bc. | 1033 | Lůžka, stoly operační, křesla, inkubátory, matrace antidek. | pokoj č. 4 | 1032 | 1 K dispozici |  | 1
I018445-000 | LŮŽKO NEMOCNIČNÍ | tř. I | Tom | bez čísla | 261 | BANTOVÁ ZUZANA DiS. Bc. | 1033 | Lůžka, stoly operační, křesla, inkubátory, matrace antidek. | pokoj č. 4 | 1032 | 1 K dispozici |  | 1
I018446-000 | LŮŽKO NEMOCNIČNÍ | tř. I | Tom | bez čísla | 261 | BANTOVÁ ZUZANA DiS. Bc. | 1033 | Lůžka, stoly operační, křesla, inkubátory, matrace antidek. | pokoj č. 4 | 1032 | 1 K dispozici |  | 1
I018447-000 | LŮŽKO NEMOCNIČNÍ | tř. I | Tom | bez čísla | 261 | BANTOVÁ ZUZANA DiS. Bc. | 1033 | Lůžka, stoly operační, křesla, inkubátory, matrace antidek. | pokoj č. 9 | 1033 | 1 K dispozici |  | 1
I018448-000 | LŮŽKO NEMOCNIČNÍ | tř. I | Tom | bez čísla | 261 | BANTOVÁ ZUZANA DiS. Bc. | 1033 | Lůžka, stoly operační, křesla, inkubátory, matrace antidek. | pokoj č. 7 | 1033 | 1 K dispozici |  | 1
I018449-000 | LŮŽKO NEMOCNIČNÍ | tř. I | Tom | bez čísla | 261 | BANTOVÁ ZUZANA DiS. Bc. | 1033 | Lůžka, stoly operační, křesla, inkubátory, matrace antidek. | pokoj č. 4 | 1032 | 1 K dispozici |  | 1
I018450-000 | LŮŽKO NEMOCNIČNÍ | tř. I | Tom | bez čísla | 261 | BANTOVÁ ZUZANA DiS. Bc. | 1033 | Lůžka, stoly operační, křesla, inkubátory, matrace antidek. | pokoj č. 1 | 1032 | 1 K dispozici |  | 1
I018452-000 | MONITOR | tř. II b | 78352 C | 3625G21132 | 248 | ČOČKOVÁ EVA Bc. | 1011 | Monitorovací přístroje, oxymetry | chodba | 1011 | 1 K dispozici |  | 1
I018453-000 | MONITOR | tř. II b | 78352 C | 3625G21133 | 250 | MATĚJOVÁ ALENA | 1013 | Monitorovací přístroje, oxymetry | vyšetřovna | 1013 | 1 K dispozici |  | 1
I018454-000 | MONITOR | tř. II b | 78352 C | 3625G21131 | 249 | KOSÍKOVÁ VLADIMÍRA Bc. | 1012 | Monitorovací přístroje, oxymetry | vyšetřovna | 1012 | 1 K dispozici |  | 1
I018455-000 | MONITOR | tř. II b | 78352 C | 3625G21130 | 255 | KALÁBOVÁ IVANA | 1021 | Monitorovací přístroje, oxymetry | vyšetřovna 6 | 1021 | 1 K dispozici |  | 1
I018456-000 | MONITOR | tř. II b | 78352 C | 3625G21136 | 261 | BANTOVÁ ZUZANA DiS. Bc. | 1033 | Monitorovací přístroje, oxymetry | zákrokový sálek | 1033 | 1 K dispozici |  | 1
I018458-000 | EKG | tř. II a | M 1770 A | CNC4216746 | 255 | KALÁBOVÁ IVANA | 1021 | EKG, EMG, EEG přístroje | vyšetřovna EKG EKG | 1021 | 1 K dispozici |  | 1
I018459-000 | EKG | tř. II a | M 1770 A | CNC4216938 | 100 | HENEBERGOVÁ DANIELA | 1521 | EKG, EMG, EEG přístroje | vyšetřovna bronchokonstrikce | 1521 | 1 K dispozici |  | 1
I018460-000 | MONITOR | tř. II b | 78352 C | 3625G21134 | 28 | ŠUBOVÁ JANA | 1631 | Monitorovací přístroje, oxymetry | pokoj JIP č. 2 | 1631 | 1 K dispozici |  | 1
I018461-000 | MONITOR | tř. II b | 78352 C | 3625G21135 | 28 | ŠUBOVÁ JANA | 1631 | Monitorovací přístroje, oxymetry | pokoj JIP č. 2 | 1631 | 1 K dispozici |  | 1
I018462-000 | MONITOR | tř. II b | M 1205 A | 3642A14523 | 28 | ŠUBOVÁ JANA | 1631 | Monitorovací přístroje, oxymetry | sklad | 1631 | 1 K dispozici |  | 1
I018462-001 | MODUL M 1002A |  |  | 3640G25795 | 28 | ŠUBOVÁ JANA | 1631 | Monitorovací přístroje, oxymetry | sklad | 1631 | 1 K dispozici |  | 0
I018462-002 | MODUL M 1020A |  |  | 3638G34574 | 28 | ŠUBOVÁ JANA | 1631 | Monitorovací přístroje, oxymetry | sklad | 1631 | 1 K dispozici |  | 0
I018462-003 | MODUL M 1008B |  |  | 3604G28942 | 28 | ŠUBOVÁ JANA | 1631 | Monitorovací přístroje, oxymetry | sklad | 1631 | 1 K dispozici |  | 0
I018463-000 | EKG | tř. II a | M 1771 A | CNC4217028 | 278 | KREJČÍ EVA | 1621 | EKG, EMG, EEG přístroje | vyšetřovna č. 5 | 1621 | 1 K dispozici |  | 1
I018465-000 | MONITOR | tř. II b | 78352 C | 3625G21034 | 138 | GOTTWALDOVÁ LENKA | 1731 | Monitorovací přístroje, oxymetry | sklad | 1731 | 1 K dispozici |  | 1
I018466-000 | MONITOR | tř. II b | 78352 C | 3625G21028 | 138 | GOTTWALDOVÁ LENKA | 1731 | Monitorovací přístroje, oxymetry | sklad | 1731 | 1 K dispozici |  | 1
I018467-000 | MONITOR | tř. II b | 78352 C | 3625G21032 | 138 | GOTTWALDOVÁ LENKA | 1731 | Monitorovací přístroje, oxymetry | JIP | 1731 | 1 K dispozici |  | 1
I018468-000 | EKG MOBILNÍ | tř. II a | M 1770 A | CNC4216748 | 138 | GOTTWALDOVÁ LENKA | 1731 | EKG, EMG, EEG přístroje | JIP | 1731 | 1 K dispozici |  | 1
I018469-000 | LŮŽKO NEMOCNIČNÍ | tř. I | Multiscan 42 | 192396/49/1/0697 | 261 | BANTOVÁ ZUZANA DiS. Bc. | 1033 | Lůžka, stoly operační, křesla, inkubátory, matrace antidek. | pokoj č. 7 | 1033 | 1 K dispozici |  | 1
I018470-000 | MONITOR PRO INTERMEDIÁLNÍ PÉČI | tř. II b | M 1205 A | 3642A14513 | 251 | HůLKOVÁ EVA | 1031 | Monitorovací přístroje, oxymetry | pracovna sester | 1031 | 1 K dispozici |  | 1
I018470-001 | MODUL M 1002 A |  |  | 3640G25806 | 251 | HůLKOVÁ EVA | 1031 | Monitorovací přístroje, oxymetry | pokoj č. 7 | 1033 | 1 K dispozici |  | 0
I018470-002 | MODUL M 1020 A |  |  | 3638634617 | 251 | HůLKOVÁ EVA | 1031 | Monitorovací přístroje, oxymetry | pokoj č. 7 | 1033 | 1 K dispozici |  | 0
I018470-003 | MODUL M 1008 B |  |  | 3604G28957 | 251 | HůLKOVÁ EVA | 1031 | Monitorovací přístroje, oxymetry | pokoj č. 7 | 1033 | 1 K dispozici |  | 0
I018471-000 | MONITOR PRO INTERMEDIÁLNÍ PÉČI | tř. II b | M 1205 A | 3642A14543 | 251 | HůLKOVÁ EVA | 1031 | Monitorovací přístroje, oxymetry | pracovna sester | 1031 | 1 K dispozici |  | 1
I018471-001 | MODUL M 1002 A |  |  | 3640G25798 | 251 | HůLKOVÁ EVA | 1031 | Monitorovací přístroje, oxymetry | sklad | 1033 | 1 K dispozici |  | 0
I018471-002 | MODUL M 1020 A |  |  | 3638G34577 | 251 | HůLKOVÁ EVA | 1031 | Monitorovací přístroje, oxymetry | pokoj č. 10 | 1033 | 1 K dispozici |  | 0
I018471-003 | MODUL M 1008 B |  |  | 3604G28940 | 251 | HůLKOVÁ EVA | 1031 | Monitorovací přístroje, oxymetry | staniční sestra | 1033 | 1 K dispozici |  | 0
I018472-000 | MONITOR | tř. II b | M 1205 A | 3642A13505 | 251 | HůLKOVÁ EVA | 1031 | Monitorovací přístroje, oxymetry | pracovna sester | 1031 | 1 K dispozici |  | 1
I018472-001 | MODUL M 1002A |  |  | 3640G25794 | 251 | HůLKOVÁ EVA | 1031 | Monitorovací přístroje, oxymetry | pokoj č. 6 | 1033 | 1 K dispozici |  | 0
I018472-002 | MODUL M 1020A |  |  | 3638G34573 | 251 | HůLKOVÁ EVA | 1031 | Monitorovací přístroje, oxymetry | pracovna sester | 1031 | 1 K dispozici |  | 0
I018472-003 | MODUL M 1008B |  |  | 3604G28934 | 251 | HůLKOVÁ EVA | 1031 | Monitorovací přístroje, oxymetry | pracovna sester | 1031 | 1 K dispozici |  | 0
I018473-000 | MONITOR PRO INTERMEDIÁLNÍ PÉČI | tř. II b | M 1205 A | 3642A14521 | 251 | HůLKOVÁ EVA | 1031 | Monitorovací přístroje, oxymetry | pracovna sester | 1031 | 1 K dispozici |  | 1
I018473-001 | MODUL M 1002 A |  |  | 3640G25782 | 251 | HůLKOVÁ EVA | 1031 | Monitorovací přístroje, oxymetry | pokoj č. 7 | 1033 | 1 K dispozici |  | 0
I018473-002 | MODUL M 1020 A |  |  | 3638G34571 | 251 | HůLKOVÁ EVA | 1031 | Monitorovací přístroje, oxymetry | pokoj č. 3 | 1032 | 1 K dispozici |  | 0
I018473-003 | MODUL M 1008 B |  |  | 3604G28932 | 251 | HůLKOVÁ EVA | 1031 | Monitorovací přístroje, oxymetry | pokoj č. 6 | 1033 | 1 K dispozici |  | 0
I018474-000 | MONITOR | tř. II b | M 1205 A | 3642A14541 | 251 | HůLKOVÁ EVA | 1031 | Monitorovací přístroje, oxymetry | pracovna sester | 1031 | 1 K dispozici |  | 1
I018474-001 | MODUL M l002A |  |  | 3640G25808 | 251 | HůLKOVÁ EVA | 1031 | Monitorovací přístroje, oxymetry | pokoj č. 7 | 1033 | 1 K dispozici |  | 0
I018474-002 | MODUL M 1020A |  |  | 3638G36013 | 251 | HůLKOVÁ EVA | 1031 | Monitorovací přístroje, oxymetry | pokoj č. 6 | 1033 | 1 K dispozici |  | 0
I018474-003 | MODUL M 1008B |  |  | 3604G30398 | 251 | HůLKOVÁ EVA | 1031 | Monitorovací přístroje, oxymetry | staniční sestra | 1033 | 1 K dispozici |  | 0
I018475-000 | MONITOR | tř. II b | M 1205 A | 3642A13011 | 261 | BANTOVÁ ZUZANA DiS. Bc. | 1033 | Monitorovací přístroje, oxymetry | pokoj č. 10 | 1033 | 1 K dispozici |  | 1
I018475-001 | MODUL M 1002A |  |  | 3640G27092 | 261 | BANTOVÁ ZUZANA DiS. Bc. | 1033 | Monitorovací přístroje, oxymetry | staniční sestra | 1033 | 1 K dispozici |  | 0
I018475-002 | MODUL M 1020A |  |  | 3638G36012 | 261 | BANTOVÁ ZUZANA DiS. Bc. | 1033 | Monitorovací přístroje, oxymetry | pokoj č. 10 | 1033 | 1 K dispozici |  | 0
I018475-003 | MODUL M 1008B |  |  | 3604G30395 | 261 | BANTOVÁ ZUZANA DiS. Bc. | 1033 | Monitorovací přístroje, oxymetry | pokoj č. 3 | 1032 | 1 K dispozici |  | 0
I018476-000 | MONITOR PRO INTERMEDIÁLNÍ PÉČI | tř. II b | M 1205 A | 3642A14532 | 261 | BANTOVÁ ZUZANA DiS. Bc. | 1033 | Monitorovací přístroje, oxymetry | pokoj č. 6 | 1033 | 1 K dispozici |  | 1
I018476-001 | MODUL M 1002 A |  |  | 3640G25783 | 261 | BANTOVÁ ZUZANA DiS. Bc. | 1033 | Monitorovací přístroje, oxymetry | pokoj č. 7 | 1033 | 1 K dispozici |  | 0
I018476-002 | MODUL M 1020 A |  |  | 3638G34572 | 261 | BANTOVÁ ZUZANA DiS. Bc. | 1033 | Monitorovací přístroje, oxymetry | pokoj č. 7 | 1033 | 1 K dispozici |  | 0
I018476-003 | MODUL M 1008 B |  |  | 3604G28933 | 261 | BANTOVÁ ZUZANA DiS. Bc. | 1033 | Monitorovací přístroje, oxymetry | pokoj č. 9 | 1033 | 1 K dispozici |  | 0
I018477-000 | MONITOR | tř. II b | M 1205 A | 3642A12995 | 261 | BANTOVÁ ZUZANA DiS. Bc. | 1033 | Monitorovací přístroje, oxymetry | pokoj č. 7 | 1033 | 1 K dispozici |  | 1
I018477-001 | MODUL M 1002A |  |  | 3640G25799 | 261 | BANTOVÁ ZUZANA DiS. Bc. | 1033 | Monitorovací přístroje, oxymetry | pokoj č. 3 | 1032 | 1 K dispozici |  | 0
I018477-002 | MODUL M 1020A |  |  | 3638G34578 | 261 | BANTOVÁ ZUZANA DiS. Bc. | 1033 | Monitorovací přístroje, oxymetry | sklad | 1033 | 1 K dispozici |  | 0
I018477-003 | MODUL M 1029A |  |  | 3604G23295 | 261 | BANTOVÁ ZUZANA DiS. Bc. | 1033 | Monitorovací přístroje, oxymetry | pokoj č. 7 | 1033 | 1 K dispozici |  | 0
I018477-004 | MODUL M 1016A |  |  | 3604G07670 | 261 | BANTOVÁ ZUZANA DiS. Bc. | 1033 | Monitorovací přístroje, oxymetry | pokoj č. 7 | 1033 | 1 K dispozici |  | 0
I018477-005 | MODUL M 1008B |  |  | 3604G28941 | 261 | BANTOVÁ ZUZANA DiS. Bc. | 1033 | Monitorovací přístroje, oxymetry | pokoj č. 10 | 1033 | 1 K dispozici |  | 0
I018477-006 | MODUL M 1016 A |  |  | 3604G07913 | 261 | BANTOVÁ ZUZANA DiS. Bc. | 1033 | Monitorovací přístroje, oxymetry | staniční sestra | 1033 | 1 K dispozici |  | 0
I018478-000 | MONITOR PRO INTERMEDIÁLNÍ PÉČI | tř. II b | M 1205 A | 3642A13018 | 251 | HůLKOVÁ EVA | 1031 | Monitorovací přístroje, oxymetry | pokoj intenzivní péče | 1031 | 1 K dispozici |  | 1
I018478-001 | MODUL M 1002 A |  |  | 3640G27102 | 251 | HůLKOVÁ EVA | 1031 | Monitorovací přístroje, oxymetry | pokoj intenzivní péče | 1031 | 1 K dispozici |  | 0
I018478-002 | MODUL M 1020 A |  |  | 3638G36092 | 251 | HůLKOVÁ EVA | 1031 | Monitorovací přístroje, oxymetry | pokoj intenzivní péče | 1031 | 1 K dispozici |  | 0
I018478-003 | MODUL M 1008 B |  |  | 3604G30380 | 251 | HůLKOVÁ EVA | 1031 | Monitorovací přístroje, oxymetry | pokoj intenzivní péče | 1031 | 1 K dispozici |  | 0
I018479-000 | MONITOR PRO INTENZIVNÍ PÉČI | tř. II b | M 1205 A | 3642A14514 | 76 | NEPUSTILOVÁ JANA DiS. | 931 | Monitorovací přístroje, oxymetry | sál JIP | 931 | 1 K dispozici |  | 1
I018479-001 | MODUL M 1002 A |  |  | 3640G25811 | 76 | NEPUSTILOVÁ JANA DiS. | 931 | Monitorovací přístroje, oxymetry | sál JIP | 931 | 1 K dispozici |  | 0
I018479-002 | MODUL M 1020 A |  |  | 3638G34620 | 76 | NEPUSTILOVÁ JANA DiS. | 931 | Monitorovací přístroje, oxymetry | pokoj JIP izolace | 931 | 1 K dispozici |  | 0
I018479-003 | MODUL M 1008 B |  |  | 3604G28961 | 76 | NEPUSTILOVÁ JANA DiS. | 931 | Monitorovací přístroje, oxymetry | sál JIP | 931 | 1 K dispozici |  | 0
I018479-004 | MODUL M 1018A |  |  | 3604G02238 | 76 | NEPUSTILOVÁ JANA DiS. | 931 | Monitorovací přístroje, oxymetry | pokoj JIP izolace | 931 | 1 K dispozici |  | 0
I018480-000 | MONITOR PRO INTENZIVNÍ PÉČI | tř. II b | M 1205 A | 3642A14526 | 76 | NEPUSTILOVÁ JANA DiS. | 931 | Monitorovací přístroje, oxymetry | sál JIP | 931 | 1 K dispozici |  | 1
I018480-001 | MODUL M 1002 A |  |  | 3640G25797 | 76 | NEPUSTILOVÁ JANA DiS. | 931 | Monitorovací přístroje, oxymetry | pokoj JIP izolace | 931 | 1 K dispozici |  | 0
I018480-002 | MODUL M 1020 A |  |  | 3638G34576 | 76 | NEPUSTILOVÁ JANA DiS. | 931 | Monitorovací přístroje, oxymetry | sál JIP | 931 | 1 K dispozici |  | 0
I018480-003 | MODUL M 1008 B |  |  | 3604G28944 | 76 | NEPUSTILOVÁ JANA DiS. | 931 | Monitorovací přístroje, oxymetry | pokoj JIP izolace | 931 | 1 K dispozici |  | 0
I018481-000 | MONITOR PRO INTERMEDIÁLNÍ PÉČI | tř. II b | M 1205 A | 3642A12463 | 76 | NEPUSTILOVÁ JANA DiS. | 931 | Monitorovací přístroje, oxymetry | pokoj JIP izolace | 931 | 1 K dispozici |  | 1
I018481-001 | MODUL M 1002 A |  |  | 3640G25817 | 76 | NEPUSTILOVÁ JANA DiS. | 931 | Monitorovací přístroje, oxymetry | sál JIP | 931 | 1 K dispozici |  | 0
I018481-002 | MODUL M 1020 A |  |  | 3638G34626 | 76 | NEPUSTILOVÁ JANA DiS. | 931 | Monitorovací přístroje, oxymetry | sál JIP | 931 | 1 K dispozici |  | 0
I018481-003 | MODUL M 1006 B |  |  | 3604G20377 | 76 | NEPUSTILOVÁ JANA DiS. | 931 | Monitorovací přístroje, oxymetry | sál JIP | 931 | 1 K dispozici |  | 0
I018481-004 | MODUL M 1008 B |  |  | 3604G28947 | 76 | NEPUSTILOVÁ JANA DiS. | 931 | Monitorovací přístroje, oxymetry | sál JIP | 931 | 1 K dispozici |  | 0
I018482-000 | MONITOR PRO INTERMEDIÁLNÍ PÉČI | tř. II b | M 1205 A | 3642A13170 | 76 | NEPUSTILOVÁ JANA DiS. | 931 | Monitorovací přístroje, oxymetry | pokoj JIP izolace | 931 | 1 K dispozici |  | 1
I018482-001 | MODUL M 1002 A |  |  | 3640G27085 | 76 | NEPUSTILOVÁ JANA DiS. | 931 | Monitorovací přístroje, oxymetry | sál JIP | 931 | 1 K dispozici |  | 0
I018482-002 | MODUL M 1006 B |  |  | 3604G22121 | 76 | NEPUSTILOVÁ JANA DiS. | 931 | Monitorovací přístroje, oxymetry | pokoj JIP izolace | 931 | 1 K dispozici |  | 0
I018482-003 | MODUL M 1020 A |  |  | 3638G36096 | 76 | NEPUSTILOVÁ JANA DiS. | 931 | Monitorovací přístroje, oxymetry | sál JIP | 931 | 1 K dispozici |  | 0
I018482-004 | MODUL M 1008 B |  |  | DE911A0988 | 76 | NEPUSTILOVÁ JANA DiS. | 931 | Monitorovací přístroje, oxymetry | sál JIP | 931 | 1 K dispozici |  | 0
I018483-000 | MONITOR PRO INTENZIVNÍ PÉČI | tř. II b | M 1205 A | 3642A12062 | 76 | NEPUSTILOVÁ JANA DiS. | 931 | Monitorovací přístroje, oxymetry | sál JIP | 931 | 1 K dispozici |  | 1
I018483-001 | MODUL M 1002 A |  |  | 3640G25815 | 76 | NEPUSTILOVÁ JANA DiS. | 931 | Monitorovací přístroje, oxymetry | sál JIP | 931 | 1 K dispozici |  | 0
I018483-002 | MODUL M 1020 A |  |  | 3638G34624 | 76 | NEPUSTILOVÁ JANA DiS. | 931 | Monitorovací přístroje, oxymetry | sál JIP | 931 | 1 K dispozici |  | 0
I018483-003 | MODUL M 1006 B |  |  | 3604G20420 | 76 | NEPUSTILOVÁ JANA DiS. | 931 | Monitorovací přístroje, oxymetry | sál JIP | 931 | 1 K dispozici |  | 0
I018483-004 | MODUL M 1029 A |  |  | 3604G23296 | 76 | NEPUSTILOVÁ JANA DiS. | 931 | Monitorovací přístroje, oxymetry | pokoj JIP izolace | 931 | 1 K dispozici |  | 0
I018483-005 | MODUL M 1029 A |  |  | 3604G23298 | 76 | NEPUSTILOVÁ JANA DiS. | 931 | Monitorovací přístroje, oxymetry | sál JIP | 931 | 1 K dispozici |  | 0
I018483-006 | MODUL M 1008 B |  |  | 3604G28925 | 76 | NEPUSTILOVÁ JANA DiS. | 931 | Monitorovací přístroje, oxymetry | sál JIP | 931 | 1 K dispozici |  | 0
I018484-000 | MONITOR PRO INTENZIVNÍ PÉČI | tř. II b | M 1205 A | 3642A12458 | 76 | NEPUSTILOVÁ JANA DiS. | 931 | Monitorovací přístroje, oxymetry | sál JIP | 931 | 1 K dispozici |  | 1
I018484-001 | MODUL M 1002 A |  |  | 3640G25801 | 76 | NEPUSTILOVÁ JANA DiS. | 931 | Monitorovací přístroje, oxymetry | sál JIP | 931 | 1 K dispozici |  | 0
I018484-002 | MODUL M 1020 A |  |  | 3638G34610 | 76 | NEPUSTILOVÁ JANA DiS. | 931 | Monitorovací přístroje, oxymetry | sál JIP | 931 | 1 K dispozici |  | 0
I018484-003 | MODUL M 1029 A |  |  | 3604G23297 | 76 | NEPUSTILOVÁ JANA DiS. | 931 | Monitorovací přístroje, oxymetry | sál JIP | 931 | 1 K dispozici |  | 0
I018484-004 | MODUL 1018 A |  |  | 3604G02243 | 76 | NEPUSTILOVÁ JANA DiS. | 931 | Monitorovací přístroje, oxymetry | pokoj JIP izolace | 931 | 1 K dispozici |  | 0
I018484-005 | MODUL M 1029 A |  |  | 3604G23293 | 76 | NEPUSTILOVÁ JANA DiS. | 931 | Monitorovací přístroje, oxymetry | sál JIP | 931 | 1 K dispozici |  | 0
I018484-006 | MODUL M 1008 B |  |  | 3404G28928 | 76 | NEPUSTILOVÁ JANA DiS. | 931 | Monitorovací přístroje, oxymetry | sál JIP | 931 | 1 K dispozici |  | 0
I018485-000 | MONITOR PRO INTERMEDIÁLNÍ PÉČI | tř. II b | M 1205 A | 3642A12070 | 76 | NEPUSTILOVÁ JANA DiS. | 931 | Monitorovací přístroje, oxymetry | sál JIP | 931 | 1 K dispozici |  | 1
I018485-001 | MODUL M 1002 A |  |  | 3640G25810 | 76 | NEPUSTILOVÁ JANA DiS. | 931 | Monitorovací přístroje, oxymetry | sál JIP | 931 | 1 K dispozici |  | 0
I018485-002 | MODUL M 1006 B |  |  | 3604G20375 | 76 | NEPUSTILOVÁ JANA DiS. | 931 | Monitorovací přístroje, oxymetry | sál JIP | 931 | 1 K dispozici |  | 0
I018485-003 | MODUL M 1020 A |  |  | 3638G34619 | 76 | NEPUSTILOVÁ JANA DiS. | 931 | Monitorovací přístroje, oxymetry | pokoj JIP izolace | 931 | 1 K dispozici |  | 0
I018485-004 | MODUL M 1008 B |  |  | DE911G8833 | 76 | NEPUSTILOVÁ JANA DiS. | 931 | Monitorovací přístroje, oxymetry | sál JIP | 931 | 1 K dispozici |  | 0
I018486-000 | MONITOR PRO INTENZIVNÍ PÉČI | tř. II b | M 1205 A | 3642A14539 | 76 | NEPUSTILOVÁ JANA DiS. | 931 | Monitorovací přístroje, oxymetry | sál JIP | 931 | 1 K dispozici |  | 1
I018486-001 | MODUL M 1002 A |  |  | 3640G25803 | 76 | NEPUSTILOVÁ JANA DiS. | 931 | Monitorovací přístroje, oxymetry | sál JIP | 931 | 1 K dispozici |  | 0
I018486-002 | MODUL M 1020 A |  |  | 3638G34612 | 76 | NEPUSTILOVÁ JANA DiS. | 931 | Monitorovací přístroje, oxymetry | sál JIP | 931 | 1 K dispozici |  | 0
I018486-003 | MODUL M 1029 A |  |  | 3604G23294 | 76 | NEPUSTILOVÁ JANA DiS. | 931 | Monitorovací přístroje, oxymetry | pokoj JIP izolace | 931 | 1 K dispozici |  | 0
I018486-004 | MODUL M 1029 A |  |  | 3805G58321 | 76 | NEPUSTILOVÁ JANA DiS. | 931 | Monitorovací přístroje, oxymetry | sál JIP | 931 | 1 K dispozici |  | 0
I018486-005 | MODUL M 1006 B |  |  | 3604G20421 | 76 | NEPUSTILOVÁ JANA DiS. | 931 | Monitorovací přístroje, oxymetry | sál JIP | 931 | 1 K dispozici |  | 0
I018486-006 | MODUL M 1008 B |  |  | DE911F6332 | 76 | NEPUSTILOVÁ JANA DiS. | 931 | Monitorovací přístroje, oxymetry | pokoj JIP izolace | 931 | 1 K dispozici |  | 0
I018487-000 | MONITOR PRO INTERMEDIÁLNÍ PÉČI | tř. II b | M 1205 A | 3642A12310 | 76 | NEPUSTILOVÁ JANA DiS. | 931 | Monitorovací přístroje, oxymetry | sál JIP | 931 | 1 K dispozici |  | 1
I018487-001 | MODUL M 1002 A |  |  | 3805G39229 | 76 | NEPUSTILOVÁ JANA DiS. | 931 | Monitorovací přístroje, oxymetry | pokoj JIP izolace | 931 | 1 K dispozici |  | 0
I018487-002 | MODUL M 1020 A |  |  | 3638G34618 | 76 | NEPUSTILOVÁ JANA DiS. | 931 | Monitorovací přístroje, oxymetry | sál JIP | 931 | 1 K dispozici |  | 0
I018487-003 | MODUL M 1006 B |  |  | 3604G20374 | 76 | NEPUSTILOVÁ JANA DiS. | 931 | Monitorovací přístroje, oxymetry | sál JIP | 931 | 1 K dispozici |  | 0
I018487-004 | MODUL M 1008 B |  |  | 3604G28959 | 76 | NEPUSTILOVÁ JANA DiS. | 931 | Monitorovací přístroje, oxymetry | sál JIP | 931 | 1 K dispozici |  | 0
I018488-000 | MONITOR PRO INTERMEDIÁLNÍ PÉČI | tř. II b | M 1205 A | 3642A14529 | 137 | ROMANOVÁ JANA | 911 | Monitorovací přístroje, oxymetry | pokoj dětí | 911 | 1 K dispozici |  | 1
I018488-001 | MODUL M 1002 A |  |  | 3640G25812 | 137 | ROMANOVÁ JANA | 911 | Monitorovací přístroje, oxymetry | pokoj dětí | 911 | 1 K dispozici |  | 0
I018488-002 | MODUL M 1020 A |  |  | 3638G34621 | 137 | ROMANOVÁ JANA | 911 | Monitorovací přístroje, oxymetry | pokoj dětí | 911 | 1 K dispozici |  | 0
I018488-003 | MODUL M 1008 B |  |  | 3604G28962 | 137 | ROMANOVÁ JANA | 911 | Monitorovací přístroje, oxymetry | sál JIP | 931 | 1 K dispozici |  | 0
I018489-000 | MONITOR PRO INTENZIVNÍ PÉČI | tř. II b | M 1205 A | 3642A14533 | 137 | ROMANOVÁ JANA | 911 | Monitorovací přístroje, oxymetry | pokoj dětí | 911 | 1 K dispozici |  | 1
I018489-001 | MODUL M 1002 A |  |  | 3640G25800 | 137 | ROMANOVÁ JANA | 911 | Monitorovací přístroje, oxymetry | pokoj dětí | 911 | 1 K dispozici |  | 0
I018489-002 | MODUL M 1020 A |  |  | 3638G34579 | 137 | ROMANOVÁ JANA | 911 | Monitorovací přístroje, oxymetry | pokoj dětí | 911 | 1 K dispozici |  | 0
I018489-003 | MODUL M 1008 B |  |  | 3604G28926 | 137 | ROMANOVÁ JANA | 911 | Monitorovací přístroje, oxymetry | sál JIP | 931 | 1 K dispozici |  | 0
I018490-000 | STŮL OPERAČNÍ | tř. I | Saturn | 2044914 | 207 | HALAMOVÁ ANDREA Bc. | 662 | Lůžka, stoly operační, křesla, inkubátory, matrace antidek. | operační sál | 662 | 1 K dispozici |  | 1
I018491-000 | LAMPA OPERAČNÍ | tř. I | M 500/380 Mach | VDENG2344 | 207 | HALAMOVÁ ANDREA Bc. | 662 | Světelné zdroje, záložní zdroje (UPS), lampy štěrbin., zářiče germicidní, negatoskopy | operační sál | 662 | 1 K dispozici |  | 0
I018492-000 | NEUROENDOSKOP | tř. II a | 7223.00 | 305922 | 207 | HALAMOVÁ ANDREA Bc. | 662 | Endo-, laparo-, bronchoskopy, punkční a bioptická technika | chodba | 662 | 1 K dispozici |  | 1
I018492-001 | JEDNOTKA KAMEROVÁ WOLF 5501 | tř. II a | Wolf 5501 | 972716 | 207 | HALAMOVÁ ANDREA Bc. | 662 | Endo-, laparo-, bronchoskopy, punkční a bioptická technika | chodba | 662 | 1 K dispozici |  | 1
I018492-002 | ZDROJ SVĚTELNÝ WOLF 5121 | tř. I | Wolf 5121 | 97552 | 207 | HALAMOVÁ ANDREA Bc. | 662 | Endo-, laparo-, bronchoskopy, punkční a bioptická technika | chodba | 662 | 1 K dispozici |  | 1
I018492-003 | MONITOR SONY PVM-14 N | tř. I | PVM 14N2E | 6000351 | 207 | HALAMOVÁ ANDREA Bc. | 662 | Endo-, laparo-, bronchoskopy, punkční a bioptická technika | operační sál | 662 | 1 K dispozici |  | 1
I018492-004 | VIDEO VŮZ 2191.301 | tř. I | 2191.301 | 110 | 207 | HALAMOVÁ ANDREA Bc. | 662 | Endo-, laparo-, bronchoskopy, punkční a bioptická technika | umývárna | 662 | 1 K dispozici |  | 1
I018492-005 | OPTIKA WOLF 8880.422 |  |  | NENI | 207 | HALAMOVÁ ANDREA Bc. | 662 | Endo-, laparo-, bronchoskopy, punkční a bioptická technika | chodba | 662 | 1 K dispozici |  | 0
I018494-000 | EEG | tř. II b | Sirius BB | 162 | 126 | TICHÁ LENKA | 1721 | EKG, EMG, EEG přístroje | sklad čistících prostředků | 1721 | 1 K dispozici |  | 1
I018495-000 | MONITOR | tř. II b | 78352 C | 3625G21027 | 347 | BÖGIOVÁ PAVLÍNA | 432 | Monitorovací přístroje, oxymetry | provozní místnost JIP 6 | 432 | 1 K dispozici |  | 1
I018496-000 | PŘÍSTROJ ANESTEZIOLOGICKÝ | tř. II b | Cirrus | 9716006 | 103 | KUDĚLKOVÁ IVANA | 762 | Resuscitační a anesteziologické přístroje, inhalátory, nebulizátory | operační sál A č. 1 | 1362 | 1 K dispozici |  | 1
I018499-000 | SVÁŘEČKA | tř. I | Hematron III | 3378 | 32 | VÍTKOVÁ JITKA | 3232 | Laboratorní přístroje, analyzátory, odstředivky, třepačky, svářečky a jiné | laminární boxy | 3241 | 1 K dispozici |  | 1
I018502-000 | RADIOMETR FH 40G | nezař. | FH 40 G | 10849 | 276 | ŠINCLOVÁ IVETA | 2151 | 1 Radioterapie | ozařovna linak | 2151 | 1 K dispozici |  | 1
I018503-000 | DENSITOMETR LASEROVÝ FILMOVÝ | nezař. | Limiscan 75 | 10208 | 276 | ŠINCLOVÁ IVETA | 2151 | 1 Radioterapie | pracovna LFRO | 5398 | 1 K dispozici |  | 0
I018504-000 | SOUPRAVA ZUBNÍ SYSTEMATICA | tř. II a | Systematica 1060 S | 75769 | 140 | BALINTOVÁ MARIE | 2421 | Stomatologická technika | ordinace 0 | 2421 | 1 K dispozici |  | 1
I018504-001 | SVÍTIDLO POLYLUX |  |  | 207780 | 140 | BALINTOVÁ MARIE | 2421 | Světelné zdroje, záložní zdroje (UPS), lampy štěrbin., zářiče germicidní, negatoskopy | ordinace 0 | 2421 | 1 K dispozici |  | 0
I018504-002 | LAMPA KAVOLUX |  |  | 800371 | 140 | BALINTOVÁ MARIE | 2421 | Světelné zdroje, záložní zdroje (UPS), lampy štěrbin., zářiče germicidní, negatoskopy | ordinace 0 | 2421 | 1 K dispozici |  | 0
I018504-003 | NÁSADEC KAVO 10LN |  |  | 6214465 | 140 | BALINTOVÁ MARIE | 2421 | Stomatologická technika | ordinace 0 | 2421 | 1 K dispozici |  | 0
I018504-004 | NÁSADEC KAVO 20LN |  |  | 6209282 | 140 | BALINTOVÁ MARIE | 2421 | Stomatologická technika | ordinace 0 | 2421 | 1 K dispozici |  | 0
I018504-005 | TURBÍNA KAVO 68LDN |  |  | 6233610 | 140 | BALINTOVÁ MARIE | 2421 | Stomatologická technika | ordinace 0 | 2421 | 1 K dispozici |  | 0
I018504-006 | ODSTRAŇOVAČ ZUBNÍHO KAMENE SON |  |  | 6210871 | 140 | BALINTOVÁ MARIE | 2421 | Stomatologická technika | ordinace 0 | 2421 | 1 K dispozici |  | 0
I018505-000 | SOUPRAVA ZUBNÍ SYSTEMATICA | tř. II a | Systematica 1059 S | 76710 | 141 | ZEMANOVÁ EVA | 2421 | Stomatologická technika | vyšetřovna | 2421 | 1 K dispozici |  | 1
I018505-001 | SVÍTIDLO KAVOSUN 1415 |  |  | NENÍ | 141 | ZEMANOVÁ EVA | 2421 | Světelné zdroje, záložní zdroje (UPS), lampy štěrbin., zářiče germicidní, negatoskopy | vyšetřovna | 2421 | 1 K dispozici |  | 0
I018505-002 | LAMPA POLYMERAČNÍ TRANSLUX CL | tř. II a | Translux CL | 15/45494 | 141 | ZEMANOVÁ EVA | 2421 | Světelné zdroje, záložní zdroje (UPS), lampy štěrbin., zářiče germicidní, negatoskopy | vyšetřovna | 2421 | 1 K dispozici |  | 1
I018505-003 | NÁSADEC KAVO 10LN |  |  | NENÍ | 141 | ZEMANOVÁ EVA | 2421 | Stomatologická technika | vyšetřovna | 2421 | 1 K dispozici |  | 0
I018505-004 | NÁSADEC KAVO 20LN |  |  | NENÍ | 141 | ZEMANOVÁ EVA | 2421 | Stomatologická technika | vyšetřovna | 2421 | 1 K dispozici |  | 0
I018505-005 | NÁSTAVEC KAVO 68LDN |  |  | NENÍ | 141 | ZEMANOVÁ EVA | 2421 | Stomatologická technika | vyšetřovna | 2421 | 1 K dispozici |  | 0
I018506-000 | SOUPRAVA ZUBNÍ SYSTEMATICA | tř. II a | Systematica 1059 S | 74777 | 141 | ZEMANOVÁ EVA | 2421 | Stomatologická technika | vyšetřovna | 2421 | 1 K dispozici |  | 1
I018506-001 | SVÍTIDLO KAVOSUN 1415 |  |  | NENÍ | 141 | ZEMANOVÁ EVA | 2421 | Světelné zdroje, záložní zdroje (UPS), lampy štěrbin., zářiče germicidní, negatoskopy | vyšetřovna | 2421 | 1 K dispozici |  | 0
I018506-002 | LAMPA POLYMERAČNÍ TRANSLUX CL | tř. II a | Translux CL | 15/45462 | 141 | ZEMANOVÁ EVA | 2421 | Světelné zdroje, záložní zdroje (UPS), lampy štěrbin., zářiče germicidní, negatoskopy | ordinace | 2421 | 1 K dispozici |  | 1
I018506-003 | NÁSADEC KAVO 10LN |  |  | NENÍ | 141 | ZEMANOVÁ EVA | 2421 | Stomatologická technika | vyšetřovna | 2421 | 1 K dispozici |  | 0
I018506-004 | NÁSADEC KAVO 20LN |  |  | NENÍ | 141 | ZEMANOVÁ EVA | 2421 | Stomatologická technika | vyšetřovna | 2421 | 1 K dispozici |  | 0
I018506-005 | NÁSTAVEC KAVO 68LDN |  |  | NENÍ | 141 | ZEMANOVÁ EVA | 2421 | Stomatologická technika | vyšetřovna | 2421 | 1 K dispozici |  | 0
I018507-000 | SOUPRAVA ZUBNÍ SYSTEMATICA | tř. II a | Systematica 1059 S | 74791 | 232 | KORANDOVÁ JANA | 2401 | Stomatologická technika | ordinace 3 | 2421 | 1 K dispozici |  | 1
I018507-001 | SVÍTIDLO KAVOSUN 1415 |  |  | NENÍ | 232 | KORANDOVÁ JANA | 2401 | Světelné zdroje, záložní zdroje (UPS), lampy štěrbin., zářiče germicidní, negatoskopy | ordinace 3 | 2421 | 1 K dispozici |  | 0
I018507-002 | LAMPA POLYMERAČNÍ TRANSLUX CL | tř. II a | Translux CL | 15/45485 | 232 | KORANDOVÁ JANA | 2401 | Světelné zdroje, záložní zdroje (UPS), lampy štěrbin., zářiče germicidní, negatoskopy | ordinace 6 | 2421 | 1 K dispozici |  | 1
I018507-003 | NÁSADEC KAVO 10LN |  |  | NENÍ | 232 | KORANDOVÁ JANA | 2401 | Stomatologická technika | ordinace 3 | 2421 | 1 K dispozici |  | 0
I018507-004 | NÁSADEC KAVO 20LN |  |  | NENÍ | 232 | KORANDOVÁ JANA | 2401 | Stomatologická technika | ordinace 3 | 2421 | 1 K dispozici |  | 0
I018507-005 | NÁSTAVEC KAVO 68LDN |  |  | NENÍ | 232 | KORANDOVÁ JANA | 2401 | Stomatologická technika | ordinace 3 | 2421 | 1 K dispozici |  | 0
I018508-000 | SOUPRAVA ZUBNÍ SYSTEMATICA | tř. II a | Systematica 1059 S | 74778 | 232 | KORANDOVÁ JANA | 2401 | Stomatologická technika | ordinace 4 | 2421 | 1 K dispozici |  | 1
I018508-001 | SVÍTIDLO KAVOSUN 1415 |  |  | NENÍ | 232 | KORANDOVÁ JANA | 2401 | Světelné zdroje, záložní zdroje (UPS), lampy štěrbin., zářiče germicidní, negatoskopy | ordinace 4 | 2421 | 1 K dispozici |  | 0
I018508-002 | LAMPA POLYMERAČNÍ | tř. II a | Translux CL | 15/45482 | 232 | KORANDOVÁ JANA | 2401 | Světelné zdroje, záložní zdroje (UPS), lampy štěrbin., zářiče germicidní, negatoskopy | ordinace 2 | 2421 | 1 K dispozici |  | 1
I018508-003 | NÁSADEC KAVO 10LN |  |  | NENÍ | 232 | KORANDOVÁ JANA | 2401 | Stomatologická technika | ordinace 4 | 2421 | 1 K dispozici |  | 0
I018508-004 | NÁSADEC KAVO 20LN |  |  | NENÍ | 232 | KORANDOVÁ JANA | 2401 | Stomatologická technika | ordinace 4 | 2421 | 1 K dispozici |  | 0
I018508-005 | NÁSTAVEC KAVO 68LDN |  |  | NENÍ | 232 | KORANDOVÁ JANA | 2401 | Stomatologická technika | ordinace 4 | 2421 | 1 K dispozici |  | 0
I018509-000 | SOUPRAVA ZUBNÍ SYSTEMATICA | tř. II a | Systematica 1059 S | 74789 | 232 | KORANDOVÁ JANA | 2401 | Stomatologická technika | ordinace 4 | 2421 | 1 K dispozici |  | 1
I018509-001 | SVÍTIDLO KAVOSUN 1415 |  |  | NENÍ | 232 | KORANDOVÁ JANA | 2401 | Světelné zdroje, záložní zdroje (UPS), lampy štěrbin., zářiče germicidní, negatoskopy | ordinace 4 | 2421 | 1 K dispozici |  | 0
I018509-002 | LAMPA POLYMERAČNÍ | tř. II a | Translux CL | 15/45466 | 232 | KORANDOVÁ JANA | 2401 | Světelné zdroje, záložní zdroje (UPS), lampy štěrbin., zářiče germicidní, negatoskopy | ordinace 4 | 2421 | 1 K dispozici |  | 1
I018509-003 | NÁSADEC KAVO 10LN |  |  | NENÍ | 232 | KORANDOVÁ JANA | 2401 | Stomatologická technika | ordinace 4 | 2421 | 1 K dispozici |  | 0
I018509-004 | NÁSADEC KAVO 20LN |  |  | NENÍ | 232 | KORANDOVÁ JANA | 2401 | Stomatologická technika | ordinace 4 | 2421 | 1 K dispozici |  | 0
I018509-005 | NÁSTAVEC KAVO 68LDN |  |  | NENÍ | 232 | KORANDOVÁ JANA | 2401 | Stomatologická technika | ordinace 4 | 2421 | 1 K dispozici |  | 0
I018510-000 | SOUPRAVA ZUBNÍ SYSTEMATICA | tř. II a | Systematica 1059 S | 74795 | 232 | KORANDOVÁ JANA | 2401 | Stomatologická technika | ordinace 4 | 2421 | 1 K dispozici |  | 1
I018510-001 | SVÍTIDLO KAVOSUN 1415 |  |  | NENÍ | 232 | KORANDOVÁ JANA | 2401 | Světelné zdroje, záložní zdroje (UPS), lampy štěrbin., zářiče germicidní, negatoskopy | ordinace 4 | 2421 | 1 K dispozici |  | 0
I018510-002 | LAMPA POLYMERAČNÍ | tř. II a | Translux CL | 15/45471 | 232 | KORANDOVÁ JANA | 2401 | Světelné zdroje, záložní zdroje (UPS), lampy štěrbin., zářiče germicidní, negatoskopy | ordinace 5 | 2421 | 1 K dispozici |  | 1
I018510-003 | NÁSADEC KAVO 10LN |  |  | NENÍ | 232 | KORANDOVÁ JANA | 2401 | Stomatologická technika | ordinace 4 | 2421 | 1 K dispozici |  | 0
I018510-004 | NÁSADEC KAVO 20LN |  |  | NENÍ | 232 | KORANDOVÁ JANA | 2401 | Stomatologická technika | ordinace 4 | 2421 | 1 K dispozici |  | 0
I018510-005 | NÁSTAVEC KAVO 68LDN |  |  | NENÍ | 232 | KORANDOVÁ JANA | 2401 | Stomatologická technika | ordinace 4 | 2421 | 1 K dispozici |  | 0
I018511-000 | SOUPRAVA ZUBNÍ SYSTEMATICA | tř. II a | Systematica 1059 S | 74782 | 232 | KORANDOVÁ JANA | 2401 | Stomatologická technika | ordinace 5 | 2421 | 1 K dispozici |  | 1
I018511-001 | SVÍTIDLO KAVOSUN 1415 |  |  | NENÍ | 232 | KORANDOVÁ JANA | 2401 | Světelné zdroje, záložní zdroje (UPS), lampy štěrbin., zářiče germicidní, negatoskopy | ordinace 5 | 2421 | 1 K dispozici |  | 0
I018511-002 | LAMPA POLYMERAČNÍ | tř. II a | Translux CL | 15/45484 | 232 | KORANDOVÁ JANA | 2401 | Světelné zdroje, záložní zdroje (UPS), lampy štěrbin., zářiče germicidní, negatoskopy | ordinace 4 | 2421 | 1 K dispozici |  | 1
I018511-003 | NÁSADEC KAVO 10LN |  |  | NENÍ | 232 | KORANDOVÁ JANA | 2401 | Stomatologická technika | ordinace 5 | 2421 | 1 K dispozici |  | 0
I018511-004 | NÁSADEC KAVO 20LN |  |  | NENÍ | 232 | KORANDOVÁ JANA | 2401 | Stomatologická technika | ordinace 5 | 2421 | 1 K dispozici |  | 0
I018511-005 | NÁSTAVEC KAVO 68LDN |  |  | NENÍ | 232 | KORANDOVÁ JANA | 2401 | Stomatologická technika | ordinace 5 | 2421 | 1 K dispozici |  | 0
I018512-000 | SOUPRAVA ZUBNÍ SYSTEMATICA | tř. II a | Systematica 1059 S | 76713 | 232 | KORANDOVÁ JANA | 2401 | Stomatologická technika | ordinace 5 | 2421 | 1 K dispozici |  | 1
I018512-001 | SVÍTIDLO KAVOSUN 1415 |  |  | NENÍ | 232 | KORANDOVÁ JANA | 2401 | Světelné zdroje, záložní zdroje (UPS), lampy štěrbin., zářiče germicidní, negatoskopy | ordinace 5 | 2421 | 1 K dispozici |  | 0
I018512-002 | LAMPA POLYMERAČNÍ | tř. II a | Translux CL | 15/45468 | 232 | KORANDOVÁ JANA | 2401 | Světelné zdroje, záložní zdroje (UPS), lampy štěrbin., zářiče germicidní, negatoskopy | ordinace 6 | 2421 | 1 K dispozici |  | 1
I018512-003 | NÁSADEC KAVO 10LN |  |  | NENÍ | 232 | KORANDOVÁ JANA | 2401 | Stomatologická technika | ordinace 5 | 2421 | 1 K dispozici |  | 0
I018512-004 | NÁSADEC KAVO 20LN |  |  | NENÍ | 232 | KORANDOVÁ JANA | 2401 | Stomatologická technika | ordinace 5 | 2421 | 1 K dispozici |  | 0
I018512-005 | NÁSTAVEC KAVO 68LDN |  |  | NENÍ | 232 | KORANDOVÁ JANA | 2401 | Stomatologická technika | ordinace 5 | 2421 | 1 K dispozici |  | 0
I018513-000 | SOUPRAVA ZUBNÍ SYSTENATICA | tř. II a | Systematica 1059 S | 75721 | 232 | KORANDOVÁ JANA | 2401 | Stomatologická technika | ordinace 5 | 2421 | 1 K dispozici |  | 1
I018513-001 | SVÍTIDLO KAVOSUN 1415 |  |  | NENÍ | 232 | KORANDOVÁ JANA | 2401 | Světelné zdroje, záložní zdroje (UPS), lampy štěrbin., zářiče germicidní, negatoskopy | ordinace 5 | 2421 | 1 K dispozici |  | 0
I018513-002 | LAMPA POLYMERAČNÍ | tř. II a | Translux CL | 15/45467 | 232 | KORANDOVÁ JANA | 2401 | Světelné zdroje, záložní zdroje (UPS), lampy štěrbin., zářiče germicidní, negatoskopy | ordinace 5 | 2421 | 1 K dispozici |  | 2
I018513-003 | NÁSADEC KAVO 10LN |  |  | NENÍ | 232 | KORANDOVÁ JANA | 2401 | Stomatologická technika | ordinace 5 | 2421 | 1 K dispozici |  | 0
I018513-004 | NÁSADEC KAVO 20LN |  |  | NENÍ | 232 | KORANDOVÁ JANA | 2401 | Stomatologická technika | ordinace 5 | 2421 | 1 K dispozici |  | 0
I018513-005 | NÁSTAVEC KAVO 68LDN |  |  | NENÍ | 232 | KORANDOVÁ JANA | 2401 | Stomatologická technika | ordinace 5 | 2421 | 1 K dispozici |  | 0
I018514-000 | SOUPRAVA ZUBNÍ SYSTEMATICA | tř. II a | Systematica 1059 S | 74774 | 191 | ANDRÝSKOVÁ MARIE | 2421 | Stomatologická technika | ordinace 0 | 2421 | 1 K dispozici |  | 1
I018514-001 | SVÍTIDLO KAVOSUN 1415 |  |  | NENÍ | 191 | ANDRÝSKOVÁ MARIE | 2421 | Světelné zdroje, záložní zdroje (UPS), lampy štěrbin., zářiče germicidní, negatoskopy | ordinace 0 | 2421 | 1 K dispozici |  | 0
I018514-002 | LAMPA POLYMERAČNÍ | tř. II a | Translux CL | 15/45486 | 191 | ANDRÝSKOVÁ MARIE | 2421 | Světelné zdroje, záložní zdroje (UPS), lampy štěrbin., zářiče germicidní, negatoskopy | ordinace 0 | 2421 | 1 K dispozici |  | 1
I018514-003 | NÁSADEC KAVO 10LN |  |  | NENÍ | 191 | ANDRÝSKOVÁ MARIE | 2421 | Stomatologická technika | ordinace 0 | 2421 | 1 K dispozici |  | 0
I018514-004 | NÁSADEC KAVO 20LN |  |  | NENÍ | 191 | ANDRÝSKOVÁ MARIE | 2421 | Stomatologická technika | ordinace 0 | 2421 | 1 K dispozici |  | 0
I018514-005 | NÁSTAVEC KAVO 68LDN |  |  | NENÍ | 191 | ANDRÝSKOVÁ MARIE | 2421 | Stomatologická technika | ordinace 0 | 2421 | 1 K dispozici |  | 0
I018515-000 | SOUPRAVA ZUBNÍ SYSTEMATICA | tř. II a | Systematica 1059 S | 74794 | 191 | ANDRÝSKOVÁ MARIE | 2421 | Stomatologická technika | ordinace 0 | 2421 | 1 K dispozici |  | 1
I018515-001 | SVÍTIDLO KAVOSUN 1415 |  |  | NENÍ | 191 | ANDRÝSKOVÁ MARIE | 2421 | Světelné zdroje, záložní zdroje (UPS), lampy štěrbin., zářiče germicidní, negatoskopy | ordinace 0 | 2421 | 1 K dispozici |  | 0
I018515-002 | LAMPA POLYMERAČNÍ | tř. II a | Translux CL | 15/45472 | 191 | ANDRÝSKOVÁ MARIE | 2421 | Světelné zdroje, záložní zdroje (UPS), lampy štěrbin., zářiče germicidní, negatoskopy | ordinace 1 | 2421 | 1 K dispozici |  | 1
I018515-003 | NÁSADEC KAVO 10LN |  |  | NENÍ | 191 | ANDRÝSKOVÁ MARIE | 2421 | Stomatologická technika | ordinace 0 | 2421 | 1 K dispozici |  | 0
I018515-004 | NÁSADEC KAVO 20LN |  |  | NENÍ | 191 | ANDRÝSKOVÁ MARIE | 2421 | Stomatologická technika | ordinace 0 | 2421 | 1 K dispozici |  | 0
I018515-005 | NÁSTAVEC KAVO 68LDN |  |  | NENÍ | 191 | ANDRÝSKOVÁ MARIE | 2421 | Stomatologická technika | ordinace 0 | 2421 | 1 K dispozici |  | 0
I018516-000 | SOUPRAVA ZUBNÍ SYSTEMATICA | tř. II a | Systematica 1059 S | 74797 | 232 | KORANDOVÁ JANA | 2401 | Stomatologická technika | ordinace 1 | 2421 | 1 K dispozici |  | 1
I018516-001 | SVÍTIDLO KAVOSUN 1415 |  |  | NENÍ | 232 | KORANDOVÁ JANA | 2401 | Světelné zdroje, záložní zdroje (UPS), lampy štěrbin., zářiče germicidní, negatoskopy | ordinace 1 | 2421 | 1 K dispozici |  | 0
I018516-002 | LAMPA POLYMERAČNÍ | tř. II a | Translux CL | 15/45492 | 232 | KORANDOVÁ JANA | 2401 | Světelné zdroje, záložní zdroje (UPS), lampy štěrbin., zářiče germicidní, negatoskopy | ordinace 0 | 2421 | 1 K dispozici |  | 1
I018516-003 | NÁSADEC KAVO 10LN |  |  | NENÍ | 232 | KORANDOVÁ JANA | 2401 | Stomatologická technika | ordinace 1 | 2421 | 1 K dispozici |  | 0
I018516-004 | NÁSADEC KAVO 20LN |  |  | NENÍ | 232 | KORANDOVÁ JANA | 2401 | Stomatologická technika | ordinace 1 | 2421 | 1 K dispozici |  | 0
I018516-005 | NÁSTAVEC KAVO 68LDN |  |  | NENÍ | 232 | KORANDOVÁ JANA | 2401 | Stomatologická technika | ordinace 1 | 2421 | 1 K dispozici |  | 0
I018517-000 | SOUPRAVA ZUBNÍ SYSTEMATICA | tř. II a | Systematica 1059 S | 74775 | 232 | KORANDOVÁ JANA | 2401 | Stomatologická technika | ordinace 1 | 2421 | 1 K dispozici |  | 1
I018517-001 | SVÍTIDLO KAVOSUN 1415 |  |  | NENÍ | 232 | KORANDOVÁ JANA | 2401 | Světelné zdroje, záložní zdroje (UPS), lampy štěrbin., zářiče germicidní, negatoskopy | ordinace 1 | 2421 | 1 K dispozici |  | 0
I018517-002 | LAMPA POLYMERAČNÍ | tř. II a | Translux CL | 15/45496 | 232 | KORANDOVÁ JANA | 2401 | Světelné zdroje, záložní zdroje (UPS), lampy štěrbin., zářiče germicidní, negatoskopy | ordinace 1 | 2421 | 1 K dispozici |  | 1
I018517-003 | NÁSADEC KAVO 10LN |  |  | NENÍ | 232 | KORANDOVÁ JANA | 2401 | Stomatologická technika | ordinace 1 | 2421 | 1 K dispozici |  | 0
I018517-004 | NÁSADEC KAVO 20LN |  |  | NENÍ | 232 | KORANDOVÁ JANA | 2401 | Stomatologická technika | ordinace 1 | 2421 | 1 K dispozici |  | 0
I018517-005 | NÁSTAVEC KAVO 68LDN |  |  | NENÍ | 232 | KORANDOVÁ JANA | 2401 | Stomatologická technika | ordinace 1 | 2421 | 1 K dispozici |  | 0
I018518-000 | SOUPRAVA ZUBNÍ SYSTEMATICA | tř. II a | Systematica 1059 S | 74786 | 191 | ANDRÝSKOVÁ MARIE | 2421 | Stomatologická technika | ordinace 2 | 2421 | 1 K dispozici |  | 1
I018518-001 | SVÍTIDLO KAVOSUN 1415 |  |  | NENÍ | 191 | ANDRÝSKOVÁ MARIE | 2421 | Světelné zdroje, záložní zdroje (UPS), lampy štěrbin., zářiče germicidní, negatoskopy | ordinace 2 | 2421 | 1 K dispozici |  | 0
I018518-002 | LAMPA POLYMERAČNÍ | tř. II a | Translux CL | 15/45499 | 191 | ANDRÝSKOVÁ MARIE | 2421 | Světelné zdroje, záložní zdroje (UPS), lampy štěrbin., zářiče germicidní, negatoskopy | ordinace 2 | 2421 | 1 K dispozici |  | 1
I018518-003 | NÁSADEC KAVO 10LN |  |  | NENÍ | 191 | ANDRÝSKOVÁ MARIE | 2421 | Stomatologická technika | ordinace 2 | 2421 | 1 K dispozici |  | 0
I018518-004 | NÁSADEC KAVO 20LN |  |  | NENÍ | 191 | ANDRÝSKOVÁ MARIE | 2421 | Stomatologická technika | ordinace 2 | 2421 | 1 K dispozici |  | 0
I018518-005 | NÁSTAVEC KAVO 68LDN |  |  | NENÍ | 191 | ANDRÝSKOVÁ MARIE | 2421 | Stomatologická technika | ordinace 2 | 2421 | 1 K dispozici |  | 0
I018519-000 | SOUPRAVA ZUBNÍ SYSTEMATICA | tř. II a | Systematica 1059 S | 74781 | 191 | ANDRÝSKOVÁ MARIE | 2421 | Stomatologická technika | ordinace 2 | 2421 | 1 K dispozici |  | 1
I018519-001 | SVÍTIDLO KAVOSUN 1415 |  |  | NENÍ | 191 | ANDRÝSKOVÁ MARIE | 2421 | Světelné zdroje, záložní zdroje (UPS), lampy štěrbin., zářiče germicidní, negatoskopy | ordinace 2 | 2421 | 1 K dispozici |  | 0
I018519-002 | LAMPA POLYMERAČNÍ | tř. II a | Translux CL | 15/45460 | 191 | ANDRÝSKOVÁ MARIE | 2421 | Světelné zdroje, záložní zdroje (UPS), lampy štěrbin., zářiče germicidní, negatoskopy | ordinace 3 | 2421 | 1 K dispozici |  | 1
I018519-003 | NÁSADEC KAVO 10LN |  |  | NENÍ | 191 | ANDRÝSKOVÁ MARIE | 2421 | Stomatologická technika | ordinace 2 | 2421 | 1 K dispozici |  | 0
I018519-004 | NÁSADEC KAVO 20LN |  |  | NENÍ | 191 | ANDRÝSKOVÁ MARIE | 2421 | Stomatologická technika | ordinace 2 | 2421 | 1 K dispozici |  | 0
I018519-005 | NÁSTAVEC KAVO 68LDN |  |  | NENÍ | 191 | ANDRÝSKOVÁ MARIE | 2421 | Stomatologická technika | ordinace 2 | 2421 | 1 K dispozici |  | 0
I018520-000 | SOUPRAVA ZUBNÍ SYSTEMATICA | tř. II a | Systematica 1059 S | 74751 | 191 | ANDRÝSKOVÁ MARIE | 2421 | Stomatologická technika | ordinace 3 | 2421 | 1 K dispozici |  | 1
I018520-001 | SVÍTIDLO KAVOSUN 1415 |  |  | NENÍ | 191 | ANDRÝSKOVÁ MARIE | 2421 | Světelné zdroje, záložní zdroje (UPS), lampy štěrbin., zářiče germicidní, negatoskopy | ordinace 3 | 2421 | 1 K dispozici |  | 0
I018520-002 | LAMPA POLYMERAČNÍ | tř. II a | Translux CL | 15/45479 | 191 | ANDRÝSKOVÁ MARIE | 2421 | Světelné zdroje, záložní zdroje (UPS), lampy štěrbin., zářiče germicidní, negatoskopy | ordinace 2 | 2421 | 1 K dispozici |  | 1
I018520-003 | NÁSADEC KAVO 10LN |  |  | NENÍ | 191 | ANDRÝSKOVÁ MARIE | 2421 | Stomatologická technika | ordinace 3 | 2421 | 1 K dispozici |  | 0
I018520-004 | NÁSADEC KAVO 20LN |  |  | NENÍ | 191 | ANDRÝSKOVÁ MARIE | 2421 | Stomatologická technika | ordinace 3 | 2421 | 1 K dispozici |  | 0
I018520-005 | NÁSTAVEC KAVO 68LDN |  |  | NENÍ | 191 | ANDRÝSKOVÁ MARIE | 2421 | Stomatologická technika | ordinace 3 | 2421 | 1 K dispozici |  | 0
I018521-000 | SOUPRAVA ZUBNÍ SYSTEMATICA | tř. II a | Systematica 1059 S | 74788 | 191 | ANDRÝSKOVÁ MARIE | 2421 | Stomatologická technika | ordinace 3 | 2421 | 1 K dispozici |  | 1
I018521-001 | SVÍTIDLO KAVOSUN 1415 |  |  | NENÍ | 191 | ANDRÝSKOVÁ MARIE | 2421 | Světelné zdroje, záložní zdroje (UPS), lampy štěrbin., zářiče germicidní, negatoskopy | ordinace 3 | 2421 | 1 K dispozici |  | 0
I018521-002 | LAMPA POLYMERAČNÍ | tř. II a | Translux CL | 15/45489 | 191 | ANDRÝSKOVÁ MARIE | 2421 | Světelné zdroje, záložní zdroje (UPS), lampy štěrbin., zářiče germicidní, negatoskopy | ordinace 3 | 2421 | 1 K dispozici |  | 1
I018521-003 | NÁSADEC KAVO 10LN |  |  | NENÍ | 191 | ANDRÝSKOVÁ MARIE | 2421 | Stomatologická technika | ordinace 3 | 2421 | 1 K dispozici |  | 0
I018521-004 | NÁSADEC KAVO 20LN |  |  | NENÍ | 191 | ANDRÝSKOVÁ MARIE | 2421 | Stomatologická technika | ordinace 3 | 2421 | 1 K dispozici |  | 0
I018521-005 | NÁSTAVEC KAVO 68LDN |  |  | NENÍ | 191 | ANDRÝSKOVÁ MARIE | 2421 | Stomatologická technika | ordinace 3 | 2421 | 1 K dispozici |  | 0
I018522-000 | SOUPRAVA ZUBNÍ SYSTEMATICA | tř. II a | Systematica 1059 S | 74784 | 191 | ANDRÝSKOVÁ MARIE | 2421 | Stomatologická technika | ordinace 3 | 2421 | 1 K dispozici |  | 1
I018522-001 | SVÍTIDLO KAVOSUN 1415 |  |  | NENÍ | 191 | ANDRÝSKOVÁ MARIE | 2421 | Světelné zdroje, záložní zdroje (UPS), lampy štěrbin., zářiče germicidní, negatoskopy | ordinace 3 | 2421 | 1 K dispozici |  | 0
I018522-002 | LAMPA POLYMERAČNÍ | tř. II a | Translux CL | 15/45481 | 191 | ANDRÝSKOVÁ MARIE | 2421 | Světelné zdroje, záložní zdroje (UPS), lampy štěrbin., zářiče germicidní, negatoskopy | ordinace 2 | 2421 | 1 K dispozici |  | 1
I018522-003 | NÁSADEC KAVO 10LN |  |  | NENÍ | 191 | ANDRÝSKOVÁ MARIE | 2421 | Stomatologická technika | ordinace 3 | 2421 | 1 K dispozici |  | 0
I018522-004 | NÁSADEC KAVO 20LN |  |  | NENÍ | 191 | ANDRÝSKOVÁ MARIE | 2421 | Stomatologická technika | ordinace 3 | 2421 | 1 K dispozici |  | 0
I018522-005 | NÁSADEC KAVO 68LDN |  |  | NENÍ | 191 | ANDRÝSKOVÁ MARIE | 2421 | Stomatologická technika | ordinace 3 | 2421 | 1 K dispozici |  | 0
I018523-000 | SOUPRAVA ZUBNÍ SYSTEMATICA | tř. II a | Systematica 1059 S | 74776 | 141 | ZEMANOVÁ EVA | 2421 | Stomatologická technika | vyšetřovna | 2421 | 1 K dispozici |  | 1
I018523-001 | SVÍTIDLO KAVOSUN 1415 |  |  |  | 141 | ZEMANOVÁ EVA | 2421 | Světelné zdroje, záložní zdroje (UPS), lampy štěrbin., zářiče germicidní, negatoskopy | vyšetřovna | 2421 | 1 K dispozici |  | 0
I018523-002 | LAMPA POLYMERAČNÍ | tř. II a | Translux CL | 15/45495 | 141 | ZEMANOVÁ EVA | 2421 | Světelné zdroje, záložní zdroje (UPS), lampy štěrbin., zářiče germicidní, negatoskopy | ordinace | 2421 | 1 K dispozici |  | 1
I018523-003 | SADA KONCOVEK KAVO 10 LN |  |  |  | 141 | ZEMANOVÁ EVA | 2421 | Stomatologická technika | vyšetřovna | 2421 | 1 K dispozici |  | 0
I018523-004 | SADA KONCOVEK KAVO 20 LN |  |  |  | 141 | ZEMANOVÁ EVA | 2421 | Stomatologická technika | vyšetřovna | 2421 | 1 K dispozici |  | 0
I018523-005 | SADA KONCOVEK KAVO 68 LDN |  |  |  | 141 | ZEMANOVÁ EVA | 2421 | Stomatologická technika | vyšetřovna | 2421 | 1 K dispozici |  | 0
I018524-000 | SOUPRAVA ZUBNÍ SYSTEMATICA | tř. II a | Systematica 1059 S | 76700 | 141 | ZEMANOVÁ EVA | 2421 | Stomatologická technika | vyšetřovna | 2421 | 1 K dispozici |  | 2
I018524-001 | SVÍTIDLO KAVOSUN 1415 |  |  |  | 141 | ZEMANOVÁ EVA | 2421 | Světelné zdroje, záložní zdroje (UPS), lampy štěrbin., zářiče germicidní, negatoskopy | vyšetřovna | 2421 | 1 K dispozici |  | 0
I018524-002 | LAMPA POLYMERAČNÍ | tř. II a | Translux CL | 15/45475 | 141 | ZEMANOVÁ EVA | 2421 | Světelné zdroje, záložní zdroje (UPS), lampy štěrbin., zářiče germicidní, negatoskopy | ordinace | 2421 | 1 K dispozici |  | 1
I018524-003 | SADA KONCOVEK KAVO 10 LN |  |  |  | 141 | ZEMANOVÁ EVA | 2421 | Stomatologická technika | vyšetřovna | 2421 | 1 K dispozici |  | 0
I018524-004 | SADA KONCOVEK KAVO 20 LN |  |  |  | 141 | ZEMANOVÁ EVA | 2421 | Stomatologická technika | vyšetřovna | 2421 | 1 K dispozici |  | 0
I018524-005 | SADA KONCOVEK KAVO 68 LDN |  |  |  | 141 | ZEMANOVÁ EVA | 2421 | Stomatologická technika | vyšetřovna | 2421 | 1 K dispozici |  | 0
I018527-000 | SOUPRAVA ZUBNÍ SYSTEMATICA | tř. II a | Systematica 1059 S | 75768 | 146 | SKLÁŘOVÁ HANA | 2521 | Stomatologická technika | ordinace 1 | 2521 | 1 K dispozici |  | 1
I018527-001 | SVÍTIDLO KAVOLUX |  |  | NENÍ | 146 | SKLÁŘOVÁ HANA | 2521 | Světelné zdroje, záložní zdroje (UPS), lampy štěrbin., zářiče germicidní, negatoskopy | ordinace 1 | 2521 | 1 K dispozici |  | 0
I018527-002 | LAMPA POLYMERAČNÍ | tř. II a |  | NENÍ | 146 | SKLÁŘOVÁ HANA | 2521 | Světelné zdroje, záložní zdroje (UPS), lampy štěrbin., zářiče germicidní, negatoskopy | ordinace 1 | 2521 | 1 K dispozici |  | 1
I018527-003 | SADA KONCOVEK KAVO 10 LN |  |  | NENÍ | 146 | SKLÁŘOVÁ HANA | 2521 | Stomatologická technika | ordinace 1 | 2521 | 1 K dispozici |  | 0
I018527-004 | SADA KONCOVEK KAVO 20 LN |  |  | NENÍ | 146 | SKLÁŘOVÁ HANA | 2521 | Stomatologická technika | ordinace 1 | 2521 | 1 K dispozici |  | 0
I018527-005 | SADA KONCOVEK KAVO 68 LDN |  |  | NENÍ | 146 | SKLÁŘOVÁ HANA | 2521 | Stomatologická technika | ordinace 1 | 2521 | 1 K dispozici |  | 0
I018528-000 | SOUPRAVA ZUBNÍ SYSTEMATICA | tř. II a | Systematica 1059 S | 76707 | 146 | SKLÁŘOVÁ HANA | 2521 | Stomatologická technika | ordinace 9 | 2521 | 1 K dispozici |  | 1
I018528-001 | SVÍTIDLO KAVOSUN 1415 |  |  | NENÍ | 146 | SKLÁŘOVÁ HANA | 2521 | Světelné zdroje, záložní zdroje (UPS), lampy štěrbin., zářiče germicidní, negatoskopy | ordinace 9 | 2521 | 1 K dispozici |  | 0
I018528-003 | SADA KONCOVEK KAVO 10 LN |  |  | NENÍ | 146 | SKLÁŘOVÁ HANA | 2521 | Stomatologická technika | ordinace 9 | 2521 | 1 K dispozici |  | 0
I018528-004 | SADA KONCOVEK KAVO 20 LN |  |  | NENÍ | 146 | SKLÁŘOVÁ HANA | 2521 | Stomatologická technika | ordinace 9 | 2521 | 1 K dispozici |  | 0
I018528-005 | SADA KONCOVEK KAVO 68 LDN |  |  | NENÍ | 146 | SKLÁŘOVÁ HANA | 2521 | Stomatologická technika | ordinace 9 | 2521 | 1 K dispozici |  | 0
I018529-000 | SOUPRAVA ZUBNÍ SYSTEMATICA | tř. II a | Systematica 1059 S | 88824 | 146 | SKLÁŘOVÁ HANA | 2521 | Stomatologická technika | ordinace 11 | 2521 | 1 K dispozici |  | 1
I018529-001 | SVÍTIDLO KAVOSUN 1415 |  |  | NENÍ | 146 | SKLÁŘOVÁ HANA | 2521 | Světelné zdroje, záložní zdroje (UPS), lampy štěrbin., zářiče germicidní, negatoskopy | ordinace 11 | 2521 | 1 K dispozici |  | 0
I018529-002 | LAMPA POLYMERAČNÍ | tř. II a |  | NENÍ | 146 | SKLÁŘOVÁ HANA | 2521 | Světelné zdroje, záložní zdroje (UPS), lampy štěrbin., zářiče germicidní, negatoskopy | ordinace 11 | 2521 | 1 K dispozici |  | 1
I018529-003 | SADA KONCOVEK KAVO 10 LN |  |  | NENÍ | 146 | SKLÁŘOVÁ HANA | 2521 | Stomatologická technika | ordinace 11 | 2521 | 1 K dispozici |  | 0
I018529-004 | SADA KONCOVEK KAVO 20 LN |  |  | NENÍ | 146 | SKLÁŘOVÁ HANA | 2521 | Stomatologická technika | ordinace 11 | 2521 | 1 K dispozici |  | 0
I018529-005 | SADA KONCOVEK KAVO 68 LDN |  |  | NENÍ | 146 | SKLÁŘOVÁ HANA | 2521 | Stomatologická technika | ordinace 11 | 2521 | 1 K dispozici |  | 0
I018530-000 | SOUPRAVA ZUBNÍ SYSTEMATICA | tř. II a | Systematica 1059 S | 76715 | 142 | TYČOVÁ SOŇA | 2421 | Stomatologická technika | ordinace | 2421 | 1 K dispozici |  | 1
I018530-001 | SVÍTIDLO KAVOLUX |  |  | NENÍ | 142 | TYČOVÁ SOŇA | 2421 | Světelné zdroje, záložní zdroje (UPS), lampy štěrbin., zářiče germicidní, negatoskopy | ordinace | 2421 | 1 K dispozici |  | 0
I018530-002 | LAMPA POLYMERAČNÍ | tř. II a | Translux CL | 15/45488 | 142 | TYČOVÁ SOŇA | 2421 | Světelné zdroje, záložní zdroje (UPS), lampy štěrbin., zářiče germicidní, negatoskopy | ordinace | 2421 | 1 K dispozici |  | 1
I018530-003 | SADA KONCOVEK KAVO 10LN |  |  | NENÍ | 142 | TYČOVÁ SOŇA | 2421 | Stomatologická technika | ordinace | 2421 | 1 K dispozici |  | 0
I018530-004 | SADA KONCOVEK KAVO 20LN |  |  | NENÍ | 142 | TYČOVÁ SOŇA | 2421 | Stomatologická technika | ordinace | 2421 | 1 K dispozici |  | 0
I018530-005 | SADA KONCOVEK KAVO 68LDN |  |  | NENÍ | 142 | TYČOVÁ SOŇA | 2421 | Stomatologická technika | ordinace | 2421 | 1 K dispozici |  | 0
I018531-000 | SOUPRAVA ZUBNÍ SYSTEMATICA | tř. II a | Systematica 1059 S | 76708 | 142 | TYČOVÁ SOŇA | 2421 | Stomatologická technika | ordinace | 2421 | 1 K dispozici |  | 1
I018531-001 | SVÍTIDLO KAVOSUN 1415 |  |  | NENÍ | 142 | TYČOVÁ SOŇA | 2421 | Světelné zdroje, záložní zdroje (UPS), lampy štěrbin., zářiče germicidní, negatoskopy | ordinace | 2421 | 1 K dispozici |  | 0
I018531-003 | SADA KONCOVEK KAVO 10LN |  |  | NENÍ | 142 | TYČOVÁ SOŇA | 2421 | Stomatologická technika | ordinace | 2421 | 1 K dispozici |  | 0
I018531-004 | SADA KONCOVEK 20LN |  |  | NENÍ | 142 | TYČOVÁ SOŇA | 2421 | Stomatologická technika | ordinace | 2421 | 1 K dispozici |  | 0
I018531-005 | SADA KONCOVEK KAVO 68LDN |  |  | NENÍ | 142 | TYČOVÁ SOŇA | 2421 | Stomatologická technika | ordinace | 2421 | 1 K dispozici |  | 0
I018532-000 | SOUPRAVA ZUBNÍ SYSTEMATICA | tř. II a | Systematica 1059 S | 76724 | 142 | TYČOVÁ SOŇA | 2421 | Stomatologická technika | ordinace | 2421 | 1 K dispozici |  | 1
I018532-001 | SVÍTIDLO KAVOSUN 1415 |  |  | NENÍ | 142 | TYČOVÁ SOŇA | 2421 | Světelné zdroje, záložní zdroje (UPS), lampy štěrbin., zářiče germicidní, negatoskopy | ordinace | 2421 | 1 K dispozici |  | 0
I018532-002 | LAMPA POLYMERAČNÍ | tř. II a | Translux CL | 15/45469 | 142 | TYČOVÁ SOŇA | 2421 | Světelné zdroje, záložní zdroje (UPS), lampy štěrbin., zářiče germicidní, negatoskopy | ordinace | 2421 | 1 K dispozici |  | 1
I018532-003 | SADA KONCOVEK KAVO 10LN |  |  | NENÍ | 142 | TYČOVÁ SOŇA | 2421 | Stomatologická technika | ordinace | 2421 | 1 K dispozici |  | 0
I018532-004 | SADA KONCOVEK KAVO 20LN |  |  | NENÍ | 142 | TYČOVÁ SOŇA | 2421 | Stomatologická technika | ordinace | 2421 | 1 K dispozici |  | 0
I018532-005 | SADA KONCOVEK KAVO 68LDN |  |  | NENÍ | 142 | TYČOVÁ SOŇA | 2421 | Stomatologická technika | ordinace | 2421 | 1 K dispozici |  | 0
I018533-000 | SOUPRAVA ZUBNÍ SYSTEMATIKA | tř. II a | Systematica 1059 S | 75790 | 142 | TYČOVÁ SOŇA | 2421 | Stomatologická technika | ordinace | 2421 | 1 K dispozici |  | 1
I018533-001 | SVÍTIDLO KAVOSUN 1415 |  |  | NENÍ | 142 | TYČOVÁ SOŇA | 2421 | Světelné zdroje, záložní zdroje (UPS), lampy štěrbin., zářiče germicidní, negatoskopy | ordinace | 2421 | 1 K dispozici |  | 0
I018533-002 | LAMPA POLYMERAČNÍ | tř. II a | Translux CL | 15/45465 | 142 | TYČOVÁ SOŇA | 2421 | Světelné zdroje, záložní zdroje (UPS), lampy štěrbin., zářiče germicidní, negatoskopy | ordinace | 2421 | 1 K dispozici |  | 1
I018533-003 | SADA KONCOVEK KAVO 10LN |  |  | NENÍ | 142 | TYČOVÁ SOŇA | 2421 | Stomatologická technika | ordinace | 2421 | 1 K dispozici |  | 0
I018533-004 | SADA KONCOVEK 20LN |  |  | NENÍ | 142 | TYČOVÁ SOŇA | 2421 | Stomatologická technika | ordinace | 2421 | 1 K dispozici |  | 0
I018533-005 | SADA KONCOVEK KAVO 68LDN |  |  | NENÍ | 142 | TYČOVÁ SOŇA | 2421 | Stomatologická technika | ordinace | 2421 | 1 K dispozici |  | 0
I018534-000 | SOUPRAVA ZUBNÍ SYSTEMATICA | tř. II a | Systematica 1059 S | 96712 | 142 | TYČOVÁ SOŇA | 2421 | Stomatologická technika | ordinace | 2421 | 1 K dispozici |  | 1
I018534-001 | SVÍTIDLO KAVOSUN 1415 |  |  | NENÍ | 142 | TYČOVÁ SOŇA | 2421 | Světelné zdroje, záložní zdroje (UPS), lampy štěrbin., zářiče germicidní, negatoskopy | ordinace | 2421 | 1 K dispozici |  | 0
I018534-002 | LAMPA POLYMERAČNÍ | tř. II a | Translux CL | 15/45493 | 142 | TYČOVÁ SOŇA | 2421 | Světelné zdroje, záložní zdroje (UPS), lampy štěrbin., zářiče germicidní, negatoskopy | ordinace | 2421 | 1 K dispozici |  | 1
I018534-003 | SADA KONCOVEK KAVO 10LN |  |  | NENÍ | 142 | TYČOVÁ SOŇA | 2421 | Stomatologická technika | ordinace | 2421 | 1 K dispozici |  | 0
I018534-004 | SADA KONCOVEK KAVO 20LN |  |  | NENÍ | 142 | TYČOVÁ SOŇA | 2421 | Stomatologická technika | ordinace | 2421 | 1 K dispozici |  | 0
I018534-005 | SADA KONCOVEK KAVO 68LDN |  |  | NENÍ | 142 | TYČOVÁ SOŇA | 2421 | Stomatologická technika | ordinace | 2421 | 1 K dispozici |  | 0
I018535-000 | SOUPRAVA ZUBNÍ SYSTEMATICA | tř. II a | Systematica 1059 S | 76720 | 142 | TYČOVÁ SOŇA | 2421 | Stomatologická technika | ordinace | 2421 | 1 K dispozici |  | 1
I018535-001 | SVÍTIDLO KAVOSUN 1415 |  |  | NENÍ | 142 | TYČOVÁ SOŇA | 2421 | Světelné zdroje, záložní zdroje (UPS), lampy štěrbin., zářiče germicidní, negatoskopy | ordinace | 2421 | 1 K dispozici |  | 0
I018535-003 | SADA KONCOVEK KAVO 10LN |  |  | NENÍ | 142 | TYČOVÁ SOŇA | 2421 | Stomatologická technika | ordinace | 2421 | 1 K dispozici |  | 0
I018535-004 | SADA KONCOVEK KAVO 20LN |  |  | NENÍ | 142 | TYČOVÁ SOŇA | 2421 | Stomatologická technika | ordinace | 2421 | 1 K dispozici |  | 0
I018535-005 | SADA KONCOVEK KAVO 68LDN |  |  | NENÍ | 142 | TYČOVÁ SOŇA | 2421 | Stomatologická technika | ordinace | 2421 | 1 K dispozici |  | 0
I018536-000 | SOUPRAVA ZUBNÍ SYSTEMATIKA | tř. II a | Systematica 1059 S | 74780 | 142 | TYČOVÁ SOŇA | 2421 | Stomatologická technika | ordinace | 2421 | 1 K dispozici |  | 1
I018536-001 | SVÍTIDLO KAVOSUN 1415 |  |  | NENÍ | 142 | TYČOVÁ SOŇA | 2421 | Světelné zdroje, záložní zdroje (UPS), lampy štěrbin., zářiče germicidní, negatoskopy | ordinace | 2421 | 1 K dispozici |  | 0
I018536-002 | LAMPA POLYMERAČNÍ | tř. II a | Translux CL | 15/45963 | 142 | TYČOVÁ SOŇA | 2421 | Světelné zdroje, záložní zdroje (UPS), lampy štěrbin., zářiče germicidní, negatoskopy | ordinace | 2421 | 1 K dispozici |  | 1
I018536-003 | SADA KONCOVEK KAVO 10LN |  |  | NENÍ | 142 | TYČOVÁ SOŇA | 2421 | Stomatologická technika | ordinace | 2421 | 1 K dispozici |  | 0
I018536-004 | SADA KONCOVEK KAVO 20LN |  |  | NENÍ | 142 | TYČOVÁ SOŇA | 2421 | Stomatologická technika | ordinace | 2421 | 1 K dispozici |  | 0
I018536-005 | SADA KONCOVEK KAVO 68LDN |  |  | NENÍ | 142 | TYČOVÁ SOŇA | 2421 | Stomatologická technika | ordinace | 2421 | 1 K dispozici |  | 0
I018537-000 | SOUPRAVA ZUBNÍ SYSTEMATICA | tř. II a | Systematica 1059 S | 76711 | 142 | TYČOVÁ SOŇA | 2421 | Stomatologická technika | ordinace | 2421 | 1 K dispozici |  | 1
I018537-001 | SVÍTIDLO KAVOSUN 1415 |  |  | NENÍ | 142 | TYČOVÁ SOŇA | 2421 | Světelné zdroje, záložní zdroje (UPS), lampy štěrbin., zářiče germicidní, negatoskopy | ordinace | 2421 | 1 K dispozici |  | 0
I018537-002 | LAMPA POLYMERAČNÍ | tř. II a | Coltolux II | 70362084 | 142 | TYČOVÁ SOŇA | 2421 | Světelné zdroje, záložní zdroje (UPS), lampy štěrbin., zářiče germicidní, negatoskopy | ordinace | 2421 | 1 K dispozici |  | 1
I018537-003 | SADA KONCOVEK KAVO 10LN |  |  | NENÍ | 142 | TYČOVÁ SOŇA | 2421 | Stomatologická technika | ordinace | 2421 | 1 K dispozici |  | 0
I018537-004 | SADA KONCOVEK KAVO 20LN |  |  | NENÍ | 142 | TYČOVÁ SOŇA | 2421 | Stomatologická technika | ordinace | 2421 | 1 K dispozici |  | 0
I018537-005 | SADA KONCOVEK 68LDN |  |  | NENÍ | 142 | TYČOVÁ SOŇA | 2421 | Stomatologická technika | ordinace | 2421 | 1 K dispozici |  | 0
I018538-000 | SOUPRAVA ZUBNÍ SYSTEMATICA | tř. II a | Systematica 1059 S | 76718 | 142 | TYČOVÁ SOŇA | 2421 | Stomatologická technika | ordinace | 2421 | 1 K dispozici |  | 1
I018538-001 | SVÍTIDLO KAVOSAN 1415 |  |  | NENÍ | 142 | TYČOVÁ SOŇA | 2421 | Světelné zdroje, záložní zdroje (UPS), lampy štěrbin., zářiče germicidní, negatoskopy | ordinace | 2421 | 1 K dispozici |  | 0
I018538-002 | LAMPA POLYMERAČNÍ | tř. II a | Translux CL | 15/45497 | 142 | TYČOVÁ SOŇA | 2421 | Světelné zdroje, záložní zdroje (UPS), lampy štěrbin., zářiče germicidní, negatoskopy | ordinace | 2421 | 1 K dispozici |  | 1
I018538-003 | SADA KONCOVEK KAVO 10LN |  |  | NENÍ | 142 | TYČOVÁ SOŇA | 2421 | Stomatologická technika | ordinace | 2421 | 1 K dispozici |  | 0
I018538-004 | SADA KONCOVEK KAVO 20LN |  |  | NENÍ | 142 | TYČOVÁ SOŇA | 2421 | Stomatologická technika | ordinace | 2421 | 1 K dispozici |  | 0
I018538-005 | SADA KONCOVEK KAVO 68LDN |  |  | NENÍ | 142 | TYČOVÁ SOŇA | 2421 | Stomatologická technika | ordinace | 2421 | 1 K dispozici |  | 0
I018539-000 | SOUPRAVA ZUBNÍ SYSTEMATICA | tř. II a | Systematica 1059 S | 76714 | 142 | TYČOVÁ SOŇA | 2421 | Stomatologická technika | ordinace | 2421 | 1 K dispozici |  | 1
I018539-001 | SVÍTIDLO KAVOSUN 1415 |  |  | NENÍ | 142 | TYČOVÁ SOŇA | 2421 | Světelné zdroje, záložní zdroje (UPS), lampy štěrbin., zářiče germicidní, negatoskopy | ordinace | 2421 | 1 K dispozici |  | 0
I018539-002 | LAMPA POLYMERAČNÍ | tř. II a | Translux CL | 15/54598 | 142 | TYČOVÁ SOŇA | 2421 | Světelné zdroje, záložní zdroje (UPS), lampy štěrbin., zářiče germicidní, negatoskopy | ordinace | 2421 | 1 K dispozici |  | 1
I018539-003 | SADA KONCOVEK KAVO 10LN |  |  | NENÍ | 142 | TYČOVÁ SOŇA | 2421 | Stomatologická technika | ordinace | 2421 | 1 K dispozici |  | 0
I018539-004 | SADA KONCOVEK KAVO 20LN |  |  | NENÍ | 142 | TYČOVÁ SOŇA | 2421 | Stomatologická technika | ordinace | 2421 | 1 K dispozici |  | 0
I018539-005 | SADA KONCOVEK KAVO 68LDN |  |  | NENÍ | 142 | TYČOVÁ SOŇA | 2421 | Stomatologická technika | ordinace | 2421 | 1 K dispozici |  | 0
I018540-000 | SOUPRAVA ZUBNÍ SYSTEMATICA | tř. II a | Systematica 1059 S | 76721 | 142 | TYČOVÁ SOŇA | 2421 | Stomatologická technika | ordinace | 2421 | 1 K dispozici |  | 1
I018540-001 | SVÍTIDLO KAVOSUN 1415 |  |  | NENÍ | 142 | TYČOVÁ SOŇA | 2421 | Světelné zdroje, záložní zdroje (UPS), lampy štěrbin., zářiče germicidní, negatoskopy | ordinace | 2421 | 1 K dispozici |  | 0
I018540-002 | LAMPA POLYMERAČNÍ | tř. II a | Translux CL | 15/45464 | 142 | TYČOVÁ SOŇA | 2421 | Světelné zdroje, záložní zdroje (UPS), lampy štěrbin., zářiče germicidní, negatoskopy | ordinace | 2421 | 1 K dispozici |  | 1
I018540-003 | SADA KONCOVEK KAVO 10LN |  |  | NENÍ | 142 | TYČOVÁ SOŇA | 2421 | Stomatologická technika | ordinace | 2421 | 1 K dispozici |  | 0
I018540-004 | SADA KONCOVEK KAVO 20LN |  |  | NENÍ | 142 | TYČOVÁ SOŇA | 2421 | Stomatologická technika | ordinace | 2421 | 1 K dispozici |  | 0
I018540-005 | SADA KONCOVEK 68LDN |  |  | NENÍ | 142 | TYČOVÁ SOŇA | 2421 | Stomatologická technika | ordinace | 2421 | 1 K dispozici |  | 0
I018541-000 | SOUPRAVA ZUBNÍ SYSTEMATICA | tř. II a | Systematica 1059 S | 76702 | 142 | TYČOVÁ SOŇA | 2421 | Stomatologická technika | ordinace | 2421 | 1 K dispozici |  | 2
I018541-001 | SVÍTIDLO KAVOSUN 1415 |  |  | NENÍ | 142 | TYČOVÁ SOŇA | 2421 | Světelné zdroje, záložní zdroje (UPS), lampy štěrbin., zářiče germicidní, negatoskopy | ordinace | 2421 | 1 K dispozici |  | 0
I018541-002 | LAMPA POLYMERAČNÍ | tř. II a | Translux CL | 15/45491 | 142 | TYČOVÁ SOŇA | 2421 | Světelné zdroje, záložní zdroje (UPS), lampy štěrbin., zářiče germicidní, negatoskopy | ordinace | 2421 | 1 K dispozici |  | 1
I018541-003 | SADA KONCOVEK KAVO 10LN |  |  | NENÍ | 142 | TYČOVÁ SOŇA | 2421 | Stomatologická technika | ordinace | 2421 | 1 K dispozici |  | 0
I018541-004 | SADA KONCOVEK KAVO 20LN |  |  | NENÍ | 142 | TYČOVÁ SOŇA | 2421 | Stomatologická technika | ordinace | 2421 | 1 K dispozici |  | 0
I018541-005 | SADA KONCOVEK KAVO 68LDN |  |  | NENÍ | 142 | TYČOVÁ SOŇA | 2421 | Stomatologická technika | ordinace | 2421 | 1 K dispozici |  | 0
I018544-000 | BOX LAMINÁRNÍ | tř. I | MRFB 1600 | 1112/97 | 176 | BLAHOVÁ EVA | 2241 | Boxy aseptické, laminární, digestoře, inkubátory CO2 | laboratoř - příprava radiofarmak | 2241 | 1 K dispozici |  | 1
I018545-000 | Spektrometrická aparatura | nezař. | MC 1256 | 9610 | 176 | BLAHOVÁ EVA | 2241 | 5 Nukleární medicína | předsíň | 2241 | 1 K dispozici |  | 2
I018546-000 | ANALYZÁTOR | tř. II a | MC 2256 | 9606 | 162 | GOLDMANNOVÁ PAVLA | 2221 | 5 Nukleární medicína | denní místnost | 2221 | 1 K dispozici |  | 3
I018546-002 | JEDNOTKA DETEKČNÍ NKG 2 |  |  | NENI | 162 | GOLDMANNOVÁ PAVLA | 2221 | Laboratorní přístroje, analyzátory, odstředivky, třepačky, svářečky a jiné | denní místnost | 2221 | 1 K dispozici |  | 0
I018546-003 | JEDNOTKA DETEKČNÍ NKG 2 |  |  | NENI | 162 | GOLDMANNOVÁ PAVLA | 2221 | Laboratorní přístroje, analyzátory, odstředivky, třepačky, svářečky a jiné | denní místnost | 2221 | 1 K dispozici |  | 0
I018549-000 | LŮŽKO NEMOCNIČNÍ | tř. I | Novos 430 | 192396/11/1/0697 | 70 | VORÁČOVÁ TAŤÁNA | 831 | Lůžka, stoly operační, křesla, inkubátory, matrace antidek. | pokoj JIP | 831 | 1 K dispozici |  | 1
I018550-000 | LŮŽKO NEMOCNIČNÍ | tř. I | Novos 430 | 192396/11/3/0697 | 70 | VORÁČOVÁ TAŤÁNA | 831 | Lůžka, stoly operační, křesla, inkubátory, matrace antidek. | pokoj JIP | 831 | 1 K dispozici |  | 1
I018551-000 | LŮŽKO NEMOCNIČNÍ | tř. I | Novos 430 | 192396/11/4/0697 | 70 | VORÁČOVÁ TAŤÁNA | 831 | Lůžka, stoly operační, křesla, inkubátory, matrace antidek. | pokoj JIP | 831 | 1 K dispozici |  | 1
I018552-000 | LŮŽKO NEMOCNIČNÍ | tř. I | Novos 430 | 192396/11/2/0697 | 70 | VORÁČOVÁ TAŤÁNA | 831 | Lůžka, stoly operační, křesla, inkubátory, matrace antidek. | pokoj JIP | 831 | 1 K dispozici |  | 1
I018553-000 | LŮŽKO NEMOCNIČNÍ | tř. I | Novos 430 | 192396/11/5/0697 | 70 | VORÁČOVÁ TAŤÁNA | 831 | Lůžka, stoly operační, křesla, inkubátory, matrace antidek. | pokoj JIP | 831 | 1 K dispozici |  | 1
I018554-000 | LŮŽKO NEMOCNIČNÍ | tř. I | Multiscan 42 | 192396/1/2/0697 | 19 | LYSÁ LUDMILA Bc. | 5931 | Lůžka, stoly operační, křesla, inkubátory, matrace antidek. | JIP II. | 5931 | 1 K dispozici |  | 1
I018555-000 | LŮŽKO NEMOCNIČNÍ | tř. I | Multiscan 42 | 192396/1/4/0697 | 19 | LYSÁ LUDMILA Bc. | 5931 | Lůžka, stoly operační, křesla, inkubátory, matrace antidek. | JIP I. | 5931 | 1 K dispozici |  | 1
I018556-000 | LŮŽKO NEMOCNIČNÍ | tř. I | Multiscan 42 | 192396/1/1/0697 | 19 | LYSÁ LUDMILA Bc. | 5931 | Lůžka, stoly operační, křesla, inkubátory, matrace antidek. | JIP II. | 5931 | 1 K dispozici |  | 1
I018557-000 | LŮŽKO NEMOCNIČNÍ | tř. I | Multiscan 42 | 192396/1/3/0697 | 28 | ŠUBOVÁ JANA | 1631 | Lůžka, stoly operační, křesla, inkubátory, matrace antidek. | pokoj JIP č. 1 | 1631 | 1 K dispozici |  | 1
I018558-000 | DEFIBRILÁTOR | tř. II b | M 1722 A | 3625A19837 | 300 | BURIÁNKOVÁ IVA | 121 | Defibrilátory, kardiostimulátory | vyšetřovna 2 hut-test | 121 | 1 K dispozici |  | 1
I018559-000 | EKG | tř. II a | M 1770 A | CNC4216747 | 241 | DOLEŽELOVÁ LIBUŠE | 731 | EKG, EMG, EEG přístroje | lůžkové oddělení | 731 | 1 K dispozici |  | 1
I018560-000 | LASER | tř. II b | AC 2300/XC 1300 | 31010/23423 | 483 | SMETANOVÁ KARIN | 1421 | Přístroje laserové | pracovna laserové pracoviště | 1421 | 1 K dispozici |  | 1
I018561-000 | FUNDUSKAMERA | tř. I | CF 60 UV Canon | 300110/300111 | 50 | ŠVARCOVÁ ZUZANA | 1421 | Dokumentační technika, mikroskopy, kamery | vyšetřovna angiografické praco | 1421 | 1 K dispozici |  | 1
I018562-000 | AUTOREFRAKTOMETR | tř. II a | RK 3 Canon | 500364 | 49 | JANCKOVÁ DARINA | 1421 | Laboratorní přístroje, analyzátory, odstředivky, třepačky, svářečky a jiné | ošetřovna | 1421 | 1 K dispozici |  | 1
I018563-000 | PERIMETR POČÍTAČOVÝ |  | OCTOPUS 101 | 419 | 483 | SMETANOVÁ KARIN | 1421 | Diagnostické přístroje | počítačový perimetr | 1421 | 1 K dispozici |  | 0
I018564-000 | CRYOUNIT | tř. II a | ACU 22 XT | 24316 | 48 | GRYGOVÁ DAGMAR | 1462 | Operační technika, koagulace | sklad OP | 1462 | 1 K dispozici |  | 1
I018567-000 | URYCHLOVAČ LINEÁRNÍ | tř. II b | Elekta Synergy XVI | 151768 | 276 | ŠINCLOVÁ IVETA | 2151 | 1 Radioterapie | ozařovna linak | 2151 | 1 K dispozici |  | 9
I018567-001 | STŮL PACIENTSKÝ |  |  | 4513-331-5051 | 276 | ŠINCLOVÁ IVETA | 2151 | 2 Radioterapie - příslušenství | ozařovna linak | 2151 | 1 K dispozici |  | 0
I018568-000 | SIMULÁTOR | tř. II b | SLS 23 | 973195 | 276 | ŠINCLOVÁ IVETA | 2151 | 1 Radioterapie | vyšetřovna simulátor | 2151 | 1 K dispozici |  | 10
I018568-001 | ZÁŘIČ RTG SRO 2550 | tř. II b | SRO 2550 | 929324 | 276 | ŠINCLOVÁ IVETA | 2151 | 2 Radioterapie - příslušenství | vyšetřovna simulátor | 2151 | 1 K dispozici |  | 0
I018568-002 | STŮL PACIENTSKÝ SP 50 |  |  | 108223 | 276 | ŠINCLOVÁ IVETA | 2151 | 2 Radioterapie - příslušenství | vyšetřovna simulátor | 2151 | 1 K dispozici |  | 0
I018568-003 | DESKA STOLNÍ PRO SIMULÁTOR |  |  | 210-97 | 276 | ŠINCLOVÁ IVETA | 2151 | 2 Radioterapie - příslušenství | vyšetřovna simulátor | 2151 | 1 K dispozici |  | 0
I018568-004 | GENERÁTOR RTG SUPER 80CP |  |  | 973195 | 276 | ŠINCLOVÁ IVETA | 2151 | 2 Radioterapie - příslušenství | vyšetřovna simulátor | 2151 | 1 K dispozici |  | 0
I018569-000 | SYSTÉM PLÁN.PRO RADIOTERAPI | tř. II a | Plan W 2000 | bez čísla | 276 | ŠINCLOVÁ IVETA | 2151 | 1 Radioterapie | plánovací místnost lékaři | 2151 | 1 K dispozici |  | 1
I018569-001 | MONITOR PC |  |  | A4331D | 276 | ŠINCLOVÁ IVETA | 2151 | 2 Radioterapie - příslušenství | plánovací místnost lékaři | 2151 | 1 K dispozici |  | 0
I018569-002 | ZAPISOVAČ A3 |  |  | 4079PLUS 5222200 | 276 | ŠINCLOVÁ IVETA | 2151 | 2 Radioterapie - příslušenství | plánovací místnost lékaři | 2151 | 1 K dispozici |  | 0
I018569-003 | VIDEOZAPISOVAČ BAREVNÝ A3 |  |  | NP1600M 18349 | 276 | ŠINCLOVÁ IVETA | 2151 | 2 Radioterapie - příslušenství | plánovací místnost lékaři | 2151 | 1 K dispozici |  | 0
I018569-005 | DIGITIZER 09 LIKE BOX |  |  | 49029 | 276 | ŠINCLOVÁ IVETA | 2151 | 2 Radioterapie - příslušenství | plánovací místnost lékaři | 2151 | 1 K dispozici |  | 0
I018570-000 | OPHTALMOSKOP | tř. II a | Spectra | 7904 | 50 | ŠVARCOVÁ ZUZANA | 1421 | Diagnostické přístroje | počítačový perimetr | 1421 | 1 K dispozici |  | 1
I018571-000 | MONITOR | tř. II b | M 1205 A | 3642A13604 | 201 | ZUBALOVÁ JAROSLAVA | 331 | Monitorovací přístroje, oxymetry | JIP | 331 | 1 K dispozici |  | 1
I018571-001 | MODUL M 1002A |  |  | 3640G25291 | 201 | ZUBALOVÁ JAROSLAVA | 331 | Monitorovací přístroje, oxymetry | JIP | 331 | 1 K dispozici |  | 0
I018571-002 | MODUL M 1020A |  |  | 3628G33944 | 201 | ZUBALOVÁ JAROSLAVA | 331 | Monitorovací přístroje, oxymetry | JIP | 331 | 1 K dispozici |  | 0
I018571-003 | MODUL M 1006B |  |  | 3604G19460 | 201 | ZUBALOVÁ JAROSLAVA | 331 | Monitorovací přístroje, oxymetry | JIP | 331 | 1 K dispozici |  | 0
I018571-004 | MODUL M 1008B |  |  | 3604G28357 | 201 | ZUBALOVÁ JAROSLAVA | 331 | Monitorovací přístroje, oxymetry | JIP | 331 | 1 K dispozici |  | 0
I018572-000 | MONITOR ANESTEZIOLOGICKÝ | tř. II b | Cardiocap II | 322774 | 28 | ŠUBOVÁ JANA | 1631 | Monitorovací přístroje, oxymetry | sklad | 1631 | 1 K dispozici |  | 1
I018574-000 | MONITOR ANESTEZIOLOGICKÝ | tř. II b | Cardiocap II | 322776 | 28 | ŠUBOVÁ JANA | 1631 | Monitorovací přístroje, oxymetry | sklad | 1631 | 1 K dispozici |  | 1
I018575-000 | MONITOR | tř. II b | S/5 | 814521 | 241 | DOLEŽELOVÁ LIBUŠE | 731 | Monitorovací přístroje, oxymetry | lůžkové oddělení | 731 | 1 K dispozici |  | 1
I018576-000 | MONITOR ANESTEZIOLOGICKÝ | tř. II b | AS/3 + FCU8 | 811277 | 103 | KUDĚLKOVÁ IVANA | 762 | Monitorovací přístroje, oxymetry | operační sál | 662 | 1 K dispozici |  | 1
I018577-000 | MONITOR ANESTEZIOLOGICKÝ | tř. II b | AS/3 + FCU8 | 812293 | 103 | KUDĚLKOVÁ IVANA | 762 | Monitorovací přístroje, oxymetry | operační sál A č. 1 | 1362 | 1 K dispozici |  | 1
I018578-000 | PARALEOMETR | tř. I | CL-MF2002-S | 652397 | 149 | POSYPANKOVÁ DÁŠA | 2421 | Laboratorní přístroje, analyzátory, odstředivky, třepačky, svářečky a jiné | laboratoř | 2421 | 1 K dispozici |  | 1
I018579-000 | RTG DENTÁLNÍ | tř. II b | Irix 65S | 803002 | 141 | ZEMANOVÁ EVA | 2421 | 3 Radiodiagnostika | vyšetřovna RTG | 2421 | 1 K dispozici |  | 2
I018579-001 | POČÍTAČ TROPLEY RVG |  |  | 713K3452 | 141 | ZEMANOVÁ EVA | 2421 | 4 Radiodiagnostika - příslušenství | pracovna | 2421 | 1 K dispozici |  | 0
I018581-000 | VRTAČKA PRO KOSTNÍ CHIRURGIE | tř. II a | Elan E | 5185 | 145 | OHNISKOVÁ MARCELA | 2562 | Stomatologická technika | operační sál čistý | 2562 | 1 K dispozici |  | 1
I018581-001 | MIKROVRTAČKA GA 855 |  |  | E 262233 | 145 | OHNISKOVÁ MARCELA | 2562 | Stomatologická technika | operační sál čistý | 2562 | 1 K dispozici |  | 0
I018581-002 | MIKROPILKA GB 130R |  |  | 3246 | 145 | OHNISKOVÁ MARCELA | 2562 | Stomatologická technika | operační sál čistý | 2562 | 1 K dispozici |  | 0
I018581-003 | PEDÁL OVLÁDACÍ GD 411 |  |  | 3889 | 145 | OHNISKOVÁ MARCELA | 2562 | Stomatologická technika | operační sál čistý | 2562 | 1 K dispozici |  | 0
I018582-000 | SVÍTIDLO OPERAČNÍ | tř. I | Hanaulux 2002 | 9707016 | 145 | OHNISKOVÁ MARCELA | 2562 | Světelné zdroje, záložní zdroje (UPS), lampy štěrbin., zářiče germicidní, negatoskopy | operační sál čistý | 2562 | 1 K dispozici |  | 1
I018586-000 | DÁVKOVAČ AMALGÁNU | tř. I | Duomat 3 | 69311 | 232 | KORANDOVÁ JANA | 2401 | Laboratorní přístroje, analyzátory, odstředivky, třepačky, svářečky a jiné | ordinace 0 | 2421 | 1 K dispozici |  | 1
I018587-000 | DÁVKOVAČ AMALGÁNU | tř. I | Duomat 3 | 69315 | 232 | KORANDOVÁ JANA | 2401 | Laboratorní přístroje, analyzátory, odstředivky, třepačky, svářečky a jiné | ordinace 3 | 2421 | 1 K dispozici |  | 1
I018588-000 | DÁVKOVAČ AMALGÁNU | tř. I | Duomat 3 | 70405 | 232 | KORANDOVÁ JANA | 2401 | Laboratorní přístroje, analyzátory, odstředivky, třepačky, svářečky a jiné | ordinace 2 | 2421 | 1 K dispozici |  | 1
I018589-000 | KŘESLO STOMATOLOGICKÉ SAMOSTAT | tř. I | KAVO | NENÍ | 146 | SKLÁŘOVÁ HANA | 2521 | Stomatologická technika | ordinace 6 UCOCH | 9803 | 1 K dispozici |  | 1
I018590-000 | KŘESLO STOMATOLOGICKÉ SAMOSTAT | tř. I | Technodent | 825 | 146 | SKLÁŘOVÁ HANA | 2521 | Stomatologická technika | ordinace 6 UCOCH | 9803 | 1 K dispozici |  | 1
I018591-000 | KŘESLO STOMATOLOGICKÉ SAMOSTAT | tř. I | Technodent | 830 | 145 | OHNISKOVÁ MARCELA | 2562 | Stomatologická technika | zákrokový sálek | 2562 | 1 K dispozici |  | 1
I018596-000 | RTG POJÍZDNÝ | tř. II b | VMX | 48221YY6 | 139 | BERKA KAREL | 3451 | 3 Radiodiagnostika | chodba | 931 | 1 K dispozici |  | 4
I018598-000 | PŘÍSTROJ ULTRAZVUKOVÝ | tř. II a | Sono Diagnost 360 | 82300445 | 104 | KVAPILOVÁ BARBORA | 1121 | UZV, MR, CT, litotriptory | vyšetřovna 1 | 1121 | 1 K dispozici |  | 1
I018598-001 | SONDA UZV LA 7560 |  |  | 13001033 | 104 | KVAPILOVÁ BARBORA | 1121 | UZV, MR, CT, litotriptory | vyšetřovna 1 | 1121 | 1 K dispozici |  | 0
I018598-002 | SONDA UZV CA 5040 |  |  | 15020149 | 104 | KVAPILOVÁ BARBORA | 1121 | UZV, MR, CT, litotriptory | vyšetřovna 1 | 1121 | 1 K dispozici |  | 0
I018598-003 | VIDEOPRINTÉR MITSUBISHI P 91 |  |  | 1496 | 104 | KVAPILOVÁ BARBORA | 1121 | Dokumentační technika, mikroskopy, kamery | vyšetřovna 1 | 1121 | 1 K dispozici |  | 0
I018599-000 | PŘÍSTROJ ANESTEZIOLOGICKÝ | tř. II b | ADU 98 | 40007823 | 103 | KUDĚLKOVÁ IVANA | 762 | Resuscitační a anesteziologické přístroje, inhalátory, nebulizátory | operační sál | 1162 | 1 K dispozici |  | 1
I018599-001 | MONITOR DATEX AS 3+GAS MODUL | tř. II b | AS/3 + FCU8 | 817252 | 103 | KUDĚLKOVÁ IVANA | 762 | Resuscitační a anesteziologické přístroje, inhalátory, nebulizátory | operační sál | 1162 | 1 K dispozici |  | 1
I018600-000 | PŘÍSTROJ ANESTEZIOLOGICKÝ | tř. II b | ADU 98 | 40007689 | 103 | KUDĚLKOVÁ IVANA | 762 | Resuscitační a anesteziologické přístroje, inhalátory, nebulizátory | operační sál čistý | 2562 | 1 K dispozici |  | 1
I018600-001 | MONITOR DATEX AS3+GAS MODUL | tř. II b | AS/3 + FCU8 | 817660/947115 | 103 | KUDĚLKOVÁ IVANA | 762 | Resuscitační a anesteziologické přístroje, inhalátory, nebulizátory | operační sál čistý | 2562 | 1 K dispozici |  | 1
I018601-000 | PŘÍSTROJ ANESTEZIOLOGICKÝ | tř. II b | ADU 98 | 40010321 | 103 | KUDĚLKOVÁ IVANA | 762 | Resuscitační a anesteziologické přístroje, inhalátory, nebulizátory | operační sál | 1162 | 1 K dispozici |  | 1
I018601-001 | MONITOR DATEX AS 3 + GAS MODUL | tř. II b | AS/3 + FCU8 | 817668 | 103 | KUDĚLKOVÁ IVANA | 762 | Resuscitační a anesteziologické přístroje, inhalátory, nebulizátory | operační sál | 1162 | 1 K dispozici |  | 1
I018602-000 | PŘÍSTROJ ANESTEZIOLOGICKÝ | tř. II b | ADU 98 | 40005778 | 103 | KUDĚLKOVÁ IVANA | 762 | Resuscitační a anesteziologické přístroje, inhalátory, nebulizátory | operační sál č. II. | 863 | 1 K dispozici |  | 1
I018602-001 | MONITOR DATEX AS 3+ GAS MODUL | tř. II b | AS/3 + FCU8 | 817654/946936 | 103 | KUDĚLKOVÁ IVANA | 762 | Resuscitační a anesteziologické přístroje, inhalátory, nebulizátory | operační sál č. II. | 863 | 1 K dispozici |  | 1
I018604-000 | MODUL INVAZIVNÍ |  | M 1006 B | 3728G28191 | 347 | BÖGIOVÁ PAVLÍNA | 432 | Operační technika, koagulace | provozní místnost JIP 6 | 432 | 1 K dispozici |  | 0
I018605-000 | MODUL INVAZIVNÍ |  | M 1006 B | 3728G28192 | 347 | BÖGIOVÁ PAVLÍNA | 432 | Operační technika, koagulace | provozní místnost JIP 6 | 432 | 1 K dispozici |  | 0
I018606-000 | MATRACE ANTIDEKUBITNÍ | tř. II a | Nimbus II | 151005479 | 204 | ŠVECOVÁ JANA | 611 | Lůžka, stoly operační, křesla, inkubátory, matrace antidek. | sklad JIP | 631 | 1 K dispozici |  | 2
I018608-000 | ODSTŘEDIVKA LABORATORNÍ | tř. I | Centra CL 2 | 42701356 | 243 | POSPÍŠILOVÁ,NAVRÁTILOVÁ-DHIM | 3341 | Laboratorní přístroje, analyzátory, odstředivky, třepačky, svářečky a jiné | sklad | 3341 | 1 K dispozici |  | 1
I018609-000 | ZDROJ SVĚTLA | tř. I | Wolf 4200.001 | 972980 | 409 | JUŘENOVÁ HANA | 1221 | Světelné zdroje, záložní zdroje (UPS), lampy štěrbin., zářiče germicidní, negatoskopy | vyšetřovna RTG - urologie | 1221 | 1 K dispozici |  | 1
I018609-001 | OPTIKA 8650.431 |  |  | 305469 | 409 | JUŘENOVÁ HANA | 1221 | Endo-, laparo-, bronchoskopy, punkční a bioptická technika | přístroje | 1221 | 1 K dispozici |  | 0
I018609-002 | OPTIKA 8650.431 |  |  | 305468 | 409 | JUŘENOVÁ HANA | 1221 | Endo-, laparo-, bronchoskopy, punkční a bioptická technika | přístroje | 1221 | 1 K dispozici |  | 0
I018609-003 | OPTIKA 8650.431 |  |  | 305467 | 409 | JUŘENOVÁ HANA | 1221 | Endo-, laparo-, bronchoskopy, punkční a bioptická technika | přístroje | 1221 | 1 K dispozici |  | 0
I018609-004 | OPTIKA 8650.435 |  |  | 303925 | 409 | JUŘENOVÁ HANA | 1221 | Endo-, laparo-, bronchoskopy, punkční a bioptická technika | přístroje | 1221 | 1 K dispozici |  | 0
I018609-005 | OPTIKA 8650.435 |  |  | 303926 | 409 | JUŘENOVÁ HANA | 1221 | Endo-, laparo-, bronchoskopy, punkční a bioptická technika | přístroje | 1221 | 1 K dispozici |  | 0
I018609-006 | OPTIKA 8650.435 |  |  | 303924 | 409 | JUŘENOVÁ HANA | 1221 | Endo-, laparo-, bronchoskopy, punkční a bioptická technika | přístroje | 1221 | 1 K dispozici |  | 0
I018615-000 | ZDROJ SVĚTLA | tř. I | Wolf 5121 | 97542 | 409 | JUŘENOVÁ HANA | 1221 | Světelné zdroje, záložní zdroje (UPS), lampy štěrbin., zářiče germicidní, negatoskopy | přístroje | 1221 | 1 K dispozici |  | 1
I018615-001 | OPTIKA 8650.435 |  |  | 303919 | 409 | JUŘENOVÁ HANA | 1221 | Endo-, laparo-, bronchoskopy, punkční a bioptická technika | přístroje | 1221 | 1 K dispozici |  | 0
I018615-002 | OPTIKA 8650.435 |  |  | 303920 | 409 | JUŘENOVÁ HANA | 1221 | Endo-, laparo-, bronchoskopy, punkční a bioptická technika | přístroje | 1221 | 1 K dispozici |  | 0
I018615-003 | OPTIKA 8650.435 |  |  | 303921 | 409 | JUŘENOVÁ HANA | 1221 | Endo-, laparo-, bronchoskopy, punkční a bioptická technika | přístroje | 1221 | 1 K dispozici |  | 0
I018615-004 | OPTIKA 8650.435 |  |  | 303922 | 409 | JUŘENOVÁ HANA | 1221 | Endo-, laparo-, bronchoskopy, punkční a bioptická technika | přístroje | 1221 | 1 K dispozici |  | 0
I018615-005 | OPTIKA 8650.435 |  |  | 303923 | 409 | JUŘENOVÁ HANA | 1221 | Endo-, laparo-, bronchoskopy, punkční a bioptická technika | přístroje | 1221 | 1 K dispozici |  | 0
I018615-006 | OPTIKA 8650.431 |  |  | 305462 | 409 | JUŘENOVÁ HANA | 1221 | Endo-, laparo-, bronchoskopy, punkční a bioptická technika | přístroje | 1221 | 1 K dispozici |  | 0
I018615-007 | OPTIKA 8650.431 |  |  | 305463 | 409 | JUŘENOVÁ HANA | 1221 | Endo-, laparo-, bronchoskopy, punkční a bioptická technika | přístroje | 1221 | 1 K dispozici |  | 0
I018615-008 | OPTIKA 8650.431 |  |  | 305464 | 409 | JUŘENOVÁ HANA | 1221 | Endo-, laparo-, bronchoskopy, punkční a bioptická technika | přístroje | 1221 | 1 K dispozici |  | 0
I018615-009 | 8650.431 |  |  | 305465 | 409 | JUŘENOVÁ HANA | 1221 | Endo-, laparo-, bronchoskopy, punkční a bioptická technika | přístroje | 1221 | 1 K dispozici |  | 0
I018615-010 | OPTIKA 8650.253 |  |  | 305466 | 409 | JUŘENOVÁ HANA | 1221 | Endo-, laparo-, bronchoskopy, punkční a bioptická technika | přístroje | 1221 | 1 K dispozici |  | 0
I018616-000 | ZDROJ SVĚTLA | tř. I | Wolf 4200.001 | 972999 | 409 | JUŘENOVÁ HANA | 1221 | Světelné zdroje, záložní zdroje (UPS), lampy štěrbin., zářiče germicidní, negatoskopy | přístroje | 1221 | 1 K dispozici |  | 1
I018616-002 | OPTIKA 8650.435 |  |  | 303927 | 409 | JUŘENOVÁ HANA | 1221 | Endo-, laparo-, bronchoskopy, punkční a bioptická technika | vyšetřovna RTG - urologie | 1221 | 1 K dispozici |  | 0
I018616-003 | OPTIKA 8650.435 |  |  | 303928 | 409 | JUŘENOVÁ HANA | 1221 | Endo-, laparo-, bronchoskopy, punkční a bioptická technika | vyšetřovna RTG - urologie | 1221 | 1 K dispozici |  | 0
I018616-004 | OPTIKA 8650.435 |  |  | 303929 | 409 | JUŘENOVÁ HANA | 1221 | Endo-, laparo-, bronchoskopy, punkční a bioptická technika | vyšetřovna RTG - urologie | 1221 | 1 K dispozici |  | 0
I018616-005 | OPTIKA 8650.435 |  |  | 303930 | 409 | JUŘENOVÁ HANA | 1221 | Endo-, laparo-, bronchoskopy, punkční a bioptická technika | vyšetřovna RTG - urologie | 1221 | 1 K dispozici |  | 0
I018616-007 | OPTIKA 8650.431 |  |  | 305471 | 409 | JUŘENOVÁ HANA | 1221 | Endo-, laparo-, bronchoskopy, punkční a bioptická technika | vyšetřovna RTG - urologie | 1221 | 1 K dispozici |  | 0
I018616-009 | OPTIKA 8650.431 |  |  | 305473 | 409 | JUŘENOVÁ HANA | 1221 | Endo-, laparo-, bronchoskopy, punkční a bioptická technika | vyšetřovna RTG - urologie | 1221 | 1 K dispozici |  | 0
I018616-010 | OPTIKA 8686.431 |  |  | 306706 | 409 | JUŘENOVÁ HANA | 1221 | Endo-, laparo-, bronchoskopy, punkční a bioptická technika | vyšetřovna RTG - urologie | 1221 | 1 K dispozici |  | 0
I018616-011 | OPTIKA 8686.431 |  |  | 306995 | 409 | JUŘENOVÁ HANA | 1221 | Endo-, laparo-, bronchoskopy, punkční a bioptická technika | vyšetřovna RTG - urologie | 1221 | 1 K dispozici |  | 0
I018616-012 | OPTIKA 8686.431 |  |  | 304082 | 409 | JUŘENOVÁ HANA | 1221 | Endo-, laparo-, bronchoskopy, punkční a bioptická technika | vyšetřovna RTG - urologie | 1221 | 1 K dispozici |  | 0
I018616-013 | OPTIKA 8686.431 |  |  | 304089 | 409 | JUŘENOVÁ HANA | 1221 | Endo-, laparo-, bronchoskopy, punkční a bioptická technika | vyšetřovna RTG - urologie | 1221 | 1 K dispozici |  | 0
I018616-014 | FIBROSYSTOURETROSKOP |  |  | 8616.07 | 409 | JUŘENOVÁ HANA | 1221 | Endo-, laparo-, bronchoskopy, punkční a bioptická technika | vyšetřovna RTG - urologie | 1221 | 1 K dispozici |  | 0
I018617-000 | KONTEJNER STERILIZAČNÍ |  | RIWO-SYSTEM | 38202.509 | 409 | JUŘENOVÁ HANA | 1221 | Ostatní PZT | přístroje | 1221 | 1 K dispozici |  | 0
I018618-000 | SYSTÉM UROLOGICKÝ | tř. II a | Wolf | bez čísla | 409 | JUŘENOVÁ HANA | 1221 | Endo-, laparo-, bronchoskopy, punkční a bioptická technika | přístroje | 1221 | 1 K dispozici |  | 1
I018618-001 | ZDROJ SVĚTLA KOMBILIGHT PDD | tř. I | Kombilight | 97113 | 409 | JUŘENOVÁ HANA | 1221 | Světelné zdroje, záložní zdroje (UPS), lampy štěrbin., zářiče germicidní, negatoskopy | vyšetřovna endoskopie | 1221 | 1 K dispozici |  | 1
I018618-002 | GENERÁTOR UZV WOLF 2270 | tř. II a | Wolf 2271.001 | 1100000343 | 409 | JUŘENOVÁ HANA | 1221 | UZV, MR, CT, litotriptory | přístroje | 1221 | 1 K dispozici |  | 1
I018618-003 | TRANSDUCER 2168.50 | tř. II a | bez typu | 253 | 409 | JUŘENOVÁ HANA | 1221 | Endo-, laparo-, bronchoskopy, punkční a bioptická technika | přístroje | 1221 | 1 K dispozici |  | 0
I018618-004 | ODSÁVAČKA CHIRURGICKÁ | tř. II a | Wolf 2207.001 | 1000105121 | 409 | JUŘENOVÁ HANA | 1221 | Odsávačky | přístroje | 1221 | 1 K dispozici |  | 1
I018618-005 | FIBROSKOP | tř. II a | 7325.171 | 309053 | 409 | JUŘENOVÁ HANA | 1221 | Endo-, laparo-, bronchoskopy, punkční a bioptická technika | přístroje | 1221 | 1 K dispozici |  | 0
I018618-006 | PŘÍSTROJ DRTÍCÍ | tř. II a | Rivolith 2280.001 | 96472 | 409 | JUŘENOVÁ HANA | 1221 | Endo-, laparo-, bronchoskopy, punkční a bioptická technika | přístroje | 1221 | 1 K dispozici |  | 1
I018618-007 | JEDNOTKA KAMEROVÁ 5269.271 | tř. II a | 5269.271 | 19698 | 409 | JUŘENOVÁ HANA | 1221 | Dokumentační technika, mikroskopy, kamery | vyšetřovna RTG - urologie | 1221 | 1 K dispozici |  | 0
I018618-008 | KAMERA CCD 5501 | tř. II a | Wolf 5501 | 962708 | 409 | JUŘENOVÁ HANA | 1221 | Dokumentační technika, mikroskopy, kamery | vyšetřovna RTG - urologie | 1221 | 1 K dispozici |  | 1
I018618-009 | MONITOR SONY 5370 | tř. I | Sony PVM1453MD | 2002989 | 409 | JUŘENOVÁ HANA | 1221 | Monitorovací přístroje, oxymetry | vyšetřovna endoskopie | 1221 | 1 K dispozici |  | 1
I018618-010 | VIDEOVŮZ |  |  | NENI | 409 | JUŘENOVÁ HANA | 1221 | Dokumentační technika, mikroskopy, kamery | přístroje | 1221 | 1 K dispozici |  | 0
I018618-011 | URETERORENOSKOP |  |  | NENI | 409 | JUŘENOVÁ HANA | 1221 | Endo-, laparo-, bronchoskopy, punkční a bioptická technika | přístroje | 1221 | 1 K dispozici |  | 0
I018618-012 | URETERORENOSKOP |  |  | NENI | 409 | JUŘENOVÁ HANA | 1221 | Endo-, laparo-, bronchoskopy, punkční a bioptická technika | přístroje | 1221 | 1 K dispozici |  | 0
I018618-013 | URETERORENOSKOP |  |  | NENI | 409 | JUŘENOVÁ HANA | 1221 | Endo-, laparo-, bronchoskopy, punkční a bioptická technika | přístroje | 1221 | 1 K dispozici |  | 0
I018619-000 | MONITOR MODULÁRNÍ | tř. II b | M 1205 A | 3727A22294 | 347 | BÖGIOVÁ PAVLÍNA | 432 | Monitorovací přístroje, oxymetry | provozní místnost JIP 6 | 432 | 1 K dispozici |  | 1
I018619-001 | MODUL M 1002 A |  |  | 3728G31311 | 347 | BÖGIOVÁ PAVLÍNA | 432 | Monitorovací přístroje, oxymetry | provozní místnost JIP 6 | 432 | 1 K dispozici |  | 0
I018619-002 | MODUL M 1020 A |  |  | 3728G40534 | 347 | BÖGIOVÁ PAVLÍNA | 432 | Monitorovací přístroje, oxymetry | pokoj JIP 38A | 532 | 1 K dispozici |  | 0
I018619-006 | MODUL M 1008 B |  |  | 3728G34907 | 347 | BÖGIOVÁ PAVLÍNA | 432 | Monitorovací přístroje, oxymetry | pokoj JIP 38A | 532 | 1 K dispozici |  | 0
I018620-000 | MONITOR MODULÁRNÍ | tř. II b | M 1205 A | 3727A22262 | 347 | BÖGIOVÁ PAVLÍNA | 432 | Monitorovací přístroje, oxymetry | provozní místnost JIP 6 | 432 | 1 K dispozici |  | 1
I018620-001 | MODUL M 1002 A |  |  | 3728G31310 | 347 | BÖGIOVÁ PAVLÍNA | 432 | Monitorovací přístroje, oxymetry | provozní místnost JIP 6 | 432 | 1 K dispozici |  | 0
I018620-003 | MODUL M 1020 A |  |  | 3728G40533 | 347 | BÖGIOVÁ PAVLÍNA | 432 | Monitorovací přístroje, oxymetry | intermediální péče IMJ - JIP 6 | 432 | 1 K dispozici |  | 0
I018620-005 | MODUL M 1008 B |  |  | 3728G34906 | 347 | BÖGIOVÁ PAVLÍNA | 432 | Monitorovací přístroje, oxymetry | provozní místnost JIP 6 | 432 | 1 K dispozici |  | 0
I018621-000 | MONITOR MODULÁRNÍ | tř. II b | M 1205 A | 3727A21707 | 347 | BÖGIOVÁ PAVLÍNA | 432 | Monitorovací přístroje, oxymetry | intermediální péče IMJ - JIP 6 | 432 | 1 K dispozici |  | 1
I018621-001 | MODUL M 1002 A |  |  | 3728G31317 | 347 | BÖGIOVÁ PAVLÍNA | 432 | Monitorovací přístroje, oxymetry | intermediální péče IMJ - JIP 6 | 432 | 1 K dispozici |  | 0
I018621-002 | MODUL M 1016 A |  |  | 3728G40474 | 347 | BÖGIOVÁ PAVLÍNA | 432 | Monitorovací přístroje, oxymetry | provozní místnost JIP 6 | 432 | 1 K dispozici |  | 0
I018621-004 | MODUL M 1008 B |  |  | 3728G34900 | 347 | BÖGIOVÁ PAVLÍNA | 432 | Monitorovací přístroje, oxymetry | pracovna | 432 | 1 K dispozici |  | 0
I018621-005 | MODUL M 300 A |  |  | DE73100336 | 347 | BÖGIOVÁ PAVLÍNA | 432 | Monitorovací přístroje, oxymetry | intermediální péče IMJ - JIP 6 | 432 | 1 K dispozici |  | 0
I018621-006 | MODUL M 3046 A |  |  | DE73100292 | 347 | BÖGIOVÁ PAVLÍNA | 432 | Monitorovací přístroje, oxymetry | intermediální péče IMJ - JIP 6 | 432 | 1 K dispozici |  | 0
I018622-000 | MONITOR MODULÁRNÍ | tř. II b | M 1205 A | 3727A22291 | 317 | ROKYTOVÁ SOŇA | 532 | Monitorovací přístroje, oxymetry | pokoj JIP 38A | 532 | 1 K dispozici |  | 1
I018622-001 | MODUL M 1002 A |  |  | 3728G31309 | 317 | ROKYTOVÁ SOŇA | 532 | Monitorovací přístroje, oxymetry | pokoj JIP 38A | 532 | 1 K dispozici |  | 0
I018622-003 | MODUL M 1020 A |  |  | 3728G40532 | 317 | ROKYTOVÁ SOŇA | 532 | Monitorovací přístroje, oxymetry | pokoj JIP 38A | 532 | 1 K dispozici |  | 0
I018622-004 | MODUL 1008 B |  |  | 3728G34899 | 317 | ROKYTOVÁ SOŇA | 532 | Monitorovací přístroje, oxymetry | pokoj JIP 38A | 532 | 1 K dispozici |  | 0
I018623-000 | LŮŽKO NEMOCNIČNÍ | tř. I | Multiscan 43 | 812254/10/5/0998 | 347 | BÖGIOVÁ PAVLÍNA | 432 | Lůžka, stoly operační, křesla, inkubátory, matrace antidek. | intermediální péče | 432 | 1 K dispozici |  | 1
I018624-000 | LŮŽKO NEMOCNIČNÍ | tř. I | Multiscan 43 | 812254/10/12/0998 | 347 | BÖGIOVÁ PAVLÍNA | 432 | Lůžka, stoly operační, křesla, inkubátory, matrace antidek. | intermediální péče | 432 | 1 K dispozici |  | 1
I018625-000 | LŮŽKO NEMOCNIČNÍ | tř. I | Multiscan 43 | 812254/10/10/0998 | 347 | BÖGIOVÁ PAVLÍNA | 432 | Lůžka, stoly operační, křesla, inkubátory, matrace antidek. | intermediální péče | 432 | 1 K dispozici |  | 1
I018626-000 | LŮŽKO NEMOCNIČNÍ | tř. I | Multiscan 43 | 812254/10/11/0998 | 317 | ROKYTOVÁ SOŇA | 532 | Lůžka, stoly operační, křesla, inkubátory, matrace antidek. | pokoj JIP 38A | 532 | 1 K dispozici |  | 1
I018627-000 | LŮŽKO NEMOCNIČNÍ | tř. I | Multiscan 43 | 812254/10/3/0998 | 317 | ROKYTOVÁ SOŇA | 532 | Lůžka, stoly operační, křesla, inkubátory, matrace antidek. | pokoj JIP 38A | 532 | 1 K dispozici |  | 1
I018628-000 | LŮŽKO NEMOCNIČNÍ | tř. I | Multiscan 43 | 812254/10/7/0998 | 166 | SKŘIVÁNKOVÁ HANA | 511 | Lůžka, stoly operační, křesla, inkubátory, matrace antidek. | pokoj č. 2 | 511 | 1 K dispozici |  | 1
I018629-000 | LŮŽKO NEMOCNIČNÍ | tř. I | Multiscan 43 | 812254/10/1/0998 | 166 | SKŘIVÁNKOVÁ HANA | 511 | Lůžka, stoly operační, křesla, inkubátory, matrace antidek. | pokoj č. 2 | 511 | 1 K dispozici |  | 1
I018630-000 | LŮŽKO NEMOCNIČNÍ | tř. I | Multiscan 43 | 812254/10/13/0998 | 317 | ROKYTOVÁ SOŇA | 532 | Lůžka, stoly operační, křesla, inkubátory, matrace antidek. | pokoj JIP 38A | 532 | 1 K dispozici |  | 1
I018631-000 | LŮŽKO NEMOCNIČNÍ | tř. I | Multiscan 43 | 812254/10/4/0998 | 317 | ROKYTOVÁ SOŇA | 532 | Lůžka, stoly operační, křesla, inkubátory, matrace antidek. | pokoj JIP 38A | 532 | 1 K dispozici |  | 1
I018632-000 | LŮŽKO NEMOCNIČNÍ | tř. I | Multiscan 43 | 812254/10/9/0998 | 167 | ROŽKOVÁ IVANA | 413 | Lůžka, stoly operační, křesla, inkubátory, matrace antidek. | pokoj č. 12 | 413 | 1 K dispozici |  | 1
I018633-000 | MONITOR MODULÁRNÍ | tř. II b | M 1205 A | 3727A21695 | 19 | LYSÁ LUDMILA Bc. | 5931 | Monitorovací přístroje, oxymetry | JIP I. | 5931 | 1 K dispozici |  | 1
I018633-001 | MODUL M 1002 A |  |  | 3728G31378 | 19 | LYSÁ LUDMILA Bc. | 5931 | Monitorovací přístroje, oxymetry | box | 5931 | 1 K dispozici |  | 0
I018633-002 | MODUL M 1020 A |  |  | 805D1784 | 19 | LYSÁ LUDMILA Bc. | 5931 | Monitorovací přístroje, oxymetry | JIP I. | 5931 | 1 K dispozici |  | 0
I018633-003 | MODUL M 1008 B |  |  | 3728G34910 | 19 | LYSÁ LUDMILA Bc. | 5931 | Monitorovací přístroje, oxymetry | box | 5931 | 1 K dispozici |  | 0
I018633-004 | MODUL M 1006 B |  |  | 3728G26718 | 19 | LYSÁ LUDMILA Bc. | 5931 | Monitorovací přístroje, oxymetry | box | 5931 | 1 K dispozici |  | 0
I018633-005 | MODUL M 1016 A |  |  | 3728G08681 | 19 | LYSÁ LUDMILA Bc. | 5931 | Monitorovací přístroje, oxymetry | box | 5931 | 1 K dispozici |  | 0
I018633-006 | MODUL M 1029 A |  |  | 3728G26151 | 19 | LYSÁ LUDMILA Bc. | 5931 | Monitorovací přístroje, oxymetry | přístroj | 5931 | 1 K dispozici |  | 0
I018634-000 | MONITOR MODULÁRNÍ | tř. II b | M 1205 A | 3727A22289 | 317 | ROKYTOVÁ SOŇA | 532 | Monitorovací přístroje, oxymetry | pokoj JIP 38A | 532 | 1 K dispozici |  | 1
I018634-001 | MODUL M 1002 A |  |  | 3728G31316 | 317 | ROKYTOVÁ SOŇA | 532 | Monitorovací přístroje, oxymetry | pokoj JIP 38A | 532 | 1 K dispozici |  | 0
I018634-002 | MODUL M 1020 A |  |  | 3728G45537 | 317 | ROKYTOVÁ SOŇA | 532 | Monitorovací přístroje, oxymetry | pokoj JIP 38A | 532 | 1 K dispozici |  | 0
I018634-003 | MODUL M 1008 B |  |  | 3728G34927 | 317 | ROKYTOVÁ SOŇA | 532 | Monitorovací přístroje, oxymetry | pokoj JIP 38A | 532 | 1 K dispozici |  | 0
I018635-000 | MONITOR MODULÁRNÍ | tř. II b | M 1205 A | 3727A22292 | 317 | ROKYTOVÁ SOŇA | 532 | Monitorovací přístroje, oxymetry | pokoj JIP 38A | 532 | 1 K dispozici |  | 1
I018635-001 | MODUL M 1002 A |  |  | 3728G31211 | 317 | ROKYTOVÁ SOŇA | 532 | Monitorovací přístroje, oxymetry | pokoj JIP 38A | 532 | 1 K dispozici |  | 0
I018635-002 | MODUL M 1008 B |  |  | 3728G34897 | 317 | ROKYTOVÁ SOŇA | 532 | Monitorovací přístroje, oxymetry | pokoj JIP 38A | 532 | 1 K dispozici |  | 0
I018635-003 | MODUL M 1020 A |  |  | 3728G45530 | 317 | ROKYTOVÁ SOŇA | 532 | Monitorovací přístroje, oxymetry | pokoj JIP 38A | 532 | 1 K dispozici |  | 0
I018636-000 | MONITOR MODULÁRNÍ | tř. II b | M 1205 A | 3727A21694 | 317 | ROKYTOVÁ SOŇA | 532 | Monitorovací přístroje, oxymetry | pokoj JIP 38A | 532 | 1 K dispozici |  | 1
I018636-001 | MODUL M 1002 A |  |  | 3728G31378 | 317 | ROKYTOVÁ SOŇA | 532 | Monitorovací přístroje, oxymetry | pokoj JIP 38A | 532 | 1 K dispozici |  | 0
I018636-002 | MODUL M 1020 A |  |  | 3728G40538 | 317 | ROKYTOVÁ SOŇA | 532 | Monitorovací přístroje, oxymetry | pokoj JIP 38A | 532 | 1 K dispozici |  | 0
I018636-003 | MODUL M 1008 B |  |  | 3728G34928 | 317 | ROKYTOVÁ SOŇA | 532 | Monitorovací přístroje, oxymetry | pokoj JIP 38A | 532 | 1 K dispozici |  | 0
I018637-000 | MONITOR MODULÁRNÍ | tř. II b | M 1205 A | 3727A21705 | 317 | ROKYTOVÁ SOŇA | 532 | Monitorovací přístroje, oxymetry | pokoj JIP 38A | 532 | 1 K dispozici |  | 1
I018637-001 | MODUL M 1002 A |  |  | 3728G31313 | 317 | ROKYTOVÁ SOŇA | 532 | Monitorovací přístroje, oxymetry | pokoj JIP 38A | 532 | 1 K dispozici |  | 0
I018637-002 | MODUL M 1029 A |  |  | 3728G26150 | 317 | ROKYTOVÁ SOŇA | 532 | Monitorovací přístroje, oxymetry | pokoj JIP 38A | 532 | 1 K dispozici |  | 0
I018637-003 | MODUL M 1016 A |  |  | 3728G08686 | 317 | ROKYTOVÁ SOŇA | 532 | Monitorovací přístroje, oxymetry | pokoj JIP 38A | 532 | 1 K dispozici |  | 0
I018637-004 | MODUL M 1008 B |  |  | 3728G34908 | 317 | ROKYTOVÁ SOŇA | 532 | Monitorovací přístroje, oxymetry | pokoj JIP 38A | 532 | 1 K dispozici |  | 0
I018638-000 | MONITOR MODULÁRNÍ | tř. II b | M 1205 A | 3727A22295 | 19 | LYSÁ LUDMILA Bc. | 5931 | Monitorovací přístroje, oxymetry | JIP I. | 5931 | 1 K dispozici |  | 1
I018638-001 | MODUL M 1002 A |  |  | 3728G31312 | 19 | LYSÁ LUDMILA Bc. | 5931 | Monitorovací přístroje, oxymetry | JIP I. | 5931 | 1 K dispozici |  | 0
I018638-002 | MODUL M 1020 A |  |  | 8.05e+273 | 19 | LYSÁ LUDMILA Bc. | 5931 | Monitorovací přístroje, oxymetry | box | 5931 | 1 K dispozici |  | 0
I018638-003 | MODUL M 1008 B |  |  | 911D5382 | 19 | LYSÁ LUDMILA Bc. | 5931 | Monitorovací přístroje, oxymetry | JIP I. | 5931 | 1 K dispozici |  | 0
I018638-004 | MODUL M 1006 B |  |  | 3728G26720 | 19 | LYSÁ LUDMILA Bc. | 5931 | Monitorovací přístroje, oxymetry | přístroj | 5931 | 1 K dispozici |  | 0
I018638-005 | MODUL M 1016 A |  |  | 3728G08684 | 19 | LYSÁ LUDMILA Bc. | 5931 | Monitorovací přístroje, oxymetry | přístroj | 5931 | 1 K dispozici |  | 0
I018640-000 | DEFIBRILÁTOR | tř. II b | M 1723 A / CodeMaster XL | 3727A40320 | 19 | LYSÁ LUDMILA Bc. | 5931 | Defibrilátory, kardiostimulátory | JIP I. | 5931 | 1 K dispozici |  | 1
I018641-000 | EKG | tř. II a | M 1770 A | CNC4218884 | 167 | ROŽKOVÁ IVANA | 413 | EKG, EMG, EEG přístroje | vyšetřovna | 413 | 1 K dispozici |  | 1
I018643-000 | monitor | tř. II b | 78581A | 3624A14675 | 76 | NEPUSTILOVÁ JANA DiS. | 931 | Monitorovací přístroje, oxymetry | pracovna sester | 931 | 1 K dispozici |  | 0
I018645-000 | EKG | tř. II a | M 1771 A | CNC4217031 | 201 | ZUBALOVÁ JAROSLAVA | 331 | EKG, EMG, EEG přístroje | JIP | 331 | 1 K dispozici |  | 1
I018647-000 | EKG | tř. II a | M 1771 A | CNC4218323 | 3 | KUBOVÁ KAROLÍNA | 111 | EKG, EMG, EEG přístroje | chodba | 111 | 1 K dispozici |  | 1
I018649-000 | MONITOR | tř. II b | M 1204 A | 3642A12286 | 347 | BÖGIOVÁ PAVLÍNA | 432 | Monitorovací přístroje, oxymetry | provozní místnost JIP 6 | 432 | 1 K dispozici |  | 1
I018649-001 | MODUL M 1006B |  |  | 3604G22119 | 347 | BÖGIOVÁ PAVLÍNA | 432 | Monitorovací přístroje, oxymetry | pracovna | 432 | 1 K dispozici |  | 0
I018649-002 | MODUL M 1002A |  |  | 3640G25814 | 347 | BÖGIOVÁ PAVLÍNA | 432 | Monitorovací přístroje, oxymetry | intermediální péče IMJ - JIP 6 | 432 | 1 K dispozici |  | 0
I018649-003 | MODUL M 1020A |  |  | 3638G343023 | 347 | BÖGIOVÁ PAVLÍNA | 432 | Monitorovací přístroje, oxymetry | intermediální péče IMJ - JIP 6 | 432 | 1 K dispozici |  | 0
I018649-004 | MODUL M 1016A |  |  | 3305G05514 | 347 | BÖGIOVÁ PAVLÍNA | 432 | Monitorovací přístroje, oxymetry | pracovna | 432 | 1 K dispozici |  | 0
I018649-005 | MODUL M 1008B |  |  | 3604G28964 | 347 | BÖGIOVÁ PAVLÍNA | 432 | Monitorovací přístroje, oxymetry | pracovna | 432 | 1 K dispozici |  | 0
I018650-000 | MONITOR | tř. II b | M 1204 A | 3642A12313 | 347 | BÖGIOVÁ PAVLÍNA | 432 | Monitorovací přístroje, oxymetry | intermediální péče IMJ - JIP 6 | 432 | 1 K dispozici |  | 1
I018650-001 | MODUL M 1020A |  |  | 3638G36090 | 347 | BÖGIOVÁ PAVLÍNA | 432 | Monitorovací přístroje, oxymetry | intermediální péče IMJ - JIP 6 | 432 | 1 K dispozici |  | 0
I018650-002 | MODUL M 1002A |  |  | 364OG27100 | 347 | BÖGIOVÁ PAVLÍNA | 432 | Monitorovací přístroje, oxymetry | intermediální péče IMJ - JIP 6 | 432 | 1 K dispozici |  | 0
I018650-003 | MODUL M 1008B |  |  | 3604G30378 | 347 | BÖGIOVÁ PAVLÍNA | 432 | Monitorovací přístroje, oxymetry | intermediální péče IMJ - JIP 6 | 432 | 1 K dispozici |  | 0
I018651-000 | MONITOR | tř. II b | M 1204 A | 3642A12285 | 347 | BÖGIOVÁ PAVLÍNA | 432 | Monitorovací přístroje, oxymetry | intermediální péče IMJ - JIP 6 | 432 | 1 K dispozici |  | 1
I018651-001 | MODUL M 1002A |  |  | 3640G25805 | 347 | BÖGIOVÁ PAVLÍNA | 432 | Monitorovací přístroje, oxymetry | provozní místnost JIP 6 | 432 | 1 K dispozici |  | 0
I018651-002 | MODUL M 1020A |  |  | 3638G34614 | 347 | BÖGIOVÁ PAVLÍNA | 432 | Monitorovací přístroje, oxymetry | intermediální péče IMJ - JIP 6 | 432 | 1 K dispozici |  | 0
I018651-003 | MODUL M 1008B |  |  | 3604G28955 | 347 | BÖGIOVÁ PAVLÍNA | 432 | Monitorovací přístroje, oxymetry | ambulance vyšetřovna č. 3 | 421 | 1 K dispozici |  | 0
I018652-000 | MONITOR | tř. II b | M 1204 A | 3642A13013 | 347 | BÖGIOVÁ PAVLÍNA | 432 | Monitorovací přístroje, oxymetry | provozní místnost JIP 6 | 432 | 1 K dispozici |  | 1
I018652-001 | MODUL M 1002A |  |  | 3640G25804 | 347 | BÖGIOVÁ PAVLÍNA | 432 | Monitorovací přístroje, oxymetry | ambulance vyšetřovna č. 3 | 421 | 1 K dispozici |  | 0
I018652-002 | MODUL M 1008B |  |  | 3604G28956 | 347 | BÖGIOVÁ PAVLÍNA | 432 | Monitorovací přístroje, oxymetry | pracovna | 432 | 1 K dispozici |  | 0
I018652-003 | MODUL M 1020A |  |  | 3638G34616 | 347 | BÖGIOVÁ PAVLÍNA | 432 | Monitorovací přístroje, oxymetry | provozní místnost JIP 6 | 432 | 1 K dispozici |  | 0
I018653-000 | MONITOR | tř. II b | 78352 C | 3625G21155 | 23 | ĎULÍKOVÁ JOSEFA | 1211 | Monitorovací přístroje, oxymetry | pokoj intermediální | 1211 | 1 K dispozici |  | 1
I018655-000 | MONITOR | tř. II b | M 1204 A | 3642A12439 | 347 | BÖGIOVÁ PAVLÍNA | 432 | Monitorovací přístroje, oxymetry | intermediální péče IMJ - JIP 6 | 432 | 1 K dispozici |  | 1
I018655-001 | MODUL M 1002A |  |  | 3218G06173 | 347 | BÖGIOVÁ PAVLÍNA | 432 | Monitorovací přístroje, oxymetry | intermediální péče IMJ - JIP 6 | 432 | 1 K dispozici |  | 0
I018655-002 | MODUL M 1008B |  |  | 3604G28963 | 347 | BÖGIOVÁ PAVLÍNA | 432 | Monitorovací přístroje, oxymetry | intermediální péče IMJ - JIP 6 | 432 | 1 K dispozici |  | 0
I018655-003 | MODUL M 1020A |  |  | 3638G34622 | 347 | BÖGIOVÁ PAVLÍNA | 432 | Monitorovací přístroje, oxymetry | pracovna | 432 | 1 K dispozici |  | 0
I018657-000 | MONITOR | tř. II b | M 1205 A | 3727A21692 | 23 | ĎULÍKOVÁ JOSEFA | 1211 | Monitorovací přístroje, oxymetry | pokoj intermediální | 1211 | 1 K dispozici |  | 1
I018657-001 | MODUL M 1020A |  |  | 3728G40531 | 23 | ĎULÍKOVÁ JOSEFA | 1211 | Monitorovací přístroje, oxymetry | pokoj intermediální | 1211 | 1 K dispozici |  | 0
I018657-002 | MODUL M 1008B |  |  | 3728G34898 | 23 | ĎULÍKOVÁ JOSEFA | 1211 | Monitorovací přístroje, oxymetry | pokoj intermediální | 1211 | 1 K dispozici |  | 0
I018657-003 | MODUL M 1002A |  |  | 3728G31308 | 23 | ĎULÍKOVÁ JOSEFA | 1211 | Monitorovací přístroje, oxymetry | pokoj intermediální | 1211 | 1 K dispozici |  | 0
I018658-000 | MONITOR | tř. II b | M 1205 A | 3642A13007 | 186 | HETCLOVÁ DAGMAR Bc. | 131 | Monitorovací přístroje, oxymetry | JIP | 131 | 1 K dispozici |  | 1
I018658-001 | MODUL M 1002A |  |  | 3640G27095 | 186 | HETCLOVÁ DAGMAR Bc. | 131 | Monitorovací přístroje, oxymetry | JIP | 131 | 1 K dispozici |  | 0
I018658-002 | MODUL M 1020A |  |  | 3638G36083 | 186 | HETCLOVÁ DAGMAR Bc. | 131 | Monitorovací přístroje, oxymetry | JIP | 131 | 1 K dispozici |  | 0
I018658-003 | MODUL M 1006B |  |  | 3604G22116 | 186 | HETCLOVÁ DAGMAR Bc. | 131 | Monitorovací přístroje, oxymetry | JIP | 131 | 1 K dispozici |  | 0
I018658-004 | MODUL M 1008B |  |  | 3604G30374 | 186 | HETCLOVÁ DAGMAR Bc. | 131 | Monitorovací přístroje, oxymetry | JIP | 131 | 1 K dispozici |  | 0
I018659-000 | MONITOR | tř. II b | M 1205 A | 3642A13167 | 186 | HETCLOVÁ DAGMAR Bc. | 131 | Monitorovací přístroje, oxymetry | vyšetřovna speciální | 131 | 1 K dispozici |  | 1
I018659-001 | MODUL M 1002A |  |  | 3640G27103 | 186 | HETCLOVÁ DAGMAR Bc. | 131 | Monitorovací přístroje, oxymetry | angiografie I. - katetrizační | 172 | 1 K dispozici |  | 0
I018659-002 | MODUL M 1020A |  |  | 363G36093 | 186 | HETCLOVÁ DAGMAR Bc. | 131 | Monitorovací přístroje, oxymetry | vyšetřovna speciální | 131 | 1 K dispozici |  | 0
I018659-004 | MODUL M 1008B |  |  | 3604G30382 | 186 | HETCLOVÁ DAGMAR Bc. | 131 | Monitorovací přístroje, oxymetry | vyšetřovna speciální | 131 | 1 K dispozici |  | 0
I018660-000 | MONITOR | tř. II b | M 1205 A | 3642A13012 | 36 | ŠMUKAŘOVÁ MARTINA | 171 | Monitorovací přístroje, oxymetry | přípravna pacienta 2 | 171 | 1 K dispozici |  | 1
I018660-001 | MODUL M 1006B |  |  | 3604G22117 | 36 | ŠMUKAŘOVÁ MARTINA | 171 | Monitorovací přístroje, oxymetry | JIP | 131 | 1 K dispozici |  | 0
I018660-002 | MODUL M 1020A |  |  | 3638G36085 | 36 | ŠMUKAŘOVÁ MARTINA | 171 | Monitorovací přístroje, oxymetry | JIP | 131 | 1 K dispozici |  | 0
I018660-003 | MODUL M 1002A |  |  | 3640G27097 | 36 | ŠMUKAŘOVÁ MARTINA | 171 | Monitorovací přístroje, oxymetry | JIP | 131 | 1 K dispozici |  | 0
I018660-004 | MODUL M 1008B |  |  | 3604G30336 | 36 | ŠMUKAŘOVÁ MARTINA | 171 | Monitorovací přístroje, oxymetry | JIP | 131 | 1 K dispozici |  | 0
I018661-000 | MONITOR | tř. II b | M 1205 A | 3642A12287 | 186 | HETCLOVÁ DAGMAR Bc. | 131 | Monitorovací přístroje, oxymetry | vyšetřovna speciální | 131 | 1 K dispozici |  | 1
I018661-001 | MODUL M 1002A |  |  | 3640025816 | 186 | HETCLOVÁ DAGMAR Bc. | 131 | Monitorovací přístroje, oxymetry | JIP | 131 | 1 K dispozici |  | 0
I018661-003 | MODUL M 1020A |  |  | 3638G34625 | 186 | HETCLOVÁ DAGMAR Bc. | 131 | Monitorovací přístroje, oxymetry | expertační pokoj | 131 | 1 K dispozici |  | 0
I018661-004 | MODUL M 1008B |  |  | 3604G28946 | 186 | HETCLOVÁ DAGMAR Bc. | 131 | Monitorovací přístroje, oxymetry | JIP | 131 | 1 K dispozici |  | 0
I018662-000 | MONITOR | tř. II b | M 1204 A | 3642A13169 | 36 | ŠMUKAŘOVÁ MARTINA | 171 | Monitorovací přístroje, oxymetry | vyšetřovna kardio | 171 | 1 K dispozici |  | 1
I018662-001 | MODUL M 1002A |  |  | 3640G27087 | 36 | ŠMUKAŘOVÁ MARTINA | 171 | Monitorovací přístroje, oxymetry | přípravna pacienta 2 | 171 | 1 K dispozici |  | 0
I018662-002 | MODUL M 1006B |  |  | 3604G22124 | 36 | ŠMUKAŘOVÁ MARTINA | 171 | Monitorovací přístroje, oxymetry | přípravna pacienta 2 | 171 | 1 K dispozici |  | 0
I018662-003 | MODUL M 1020A |  |  | 3638G36098 | 36 | ŠMUKAŘOVÁ MARTINA | 171 | Monitorovací přístroje, oxymetry | přípravna pacienta 2 | 171 | 1 K dispozici |  | 0
I018662-004 | MODUL M 1008B |  |  | 3604G30387 | 36 | ŠMUKAŘOVÁ MARTINA | 171 | Monitorovací přístroje, oxymetry | vyšetřovna kardio | 171 | 1 K dispozici |  | 0
I018663-000 | MONITOR | tř. II b | M 1205 A | 3642A13155 | 227 | FRITSCHOVÁ GABRIELA | 172 | Monitorovací přístroje, oxymetry | angiografie I. - katetrizační | 172 | 1 K dispozici |  | 1
I018663-001 | MODUL M 1012A |  |  | 364OG27098 | 227 | FRITSCHOVÁ GABRIELA | 172 | Monitorovací přístroje, oxymetry | JIP | 131 | 1 K dispozici |  | 0
I018663-002 | MODUL M 1020A |  |  | 3638G36086 | 227 | FRITSCHOVÁ GABRIELA | 172 | Monitorovací přístroje, oxymetry | JIP | 131 | 1 K dispozici |  | 0
I018663-004 | MODUL M 1008B |  |  | 3604G30377 | 227 | FRITSCHOVÁ GABRIELA | 172 | Monitorovací přístroje, oxymetry | angiografie I. - katetrizační | 172 | 1 K dispozici |  | 0
I018664-000 | MONITOR | tř. II b | M 1205 A | 3642A13168 | 186 | HETCLOVÁ DAGMAR Bc. | 131 | Monitorovací přístroje, oxymetry | vyšetřovna speciální | 131 | 1 K dispozici |  | 1
I018664-001 | MODUL M 1002A |  |  | 3640G27112 | 186 | HETCLOVÁ DAGMAR Bc. | 131 | Monitorovací přístroje, oxymetry | vyšetřovna speciální | 131 | 1 K dispozici |  | 0
I018664-002 | MODUL M 1008B |  |  | 3604G30377 | 186 | HETCLOVÁ DAGMAR Bc. | 131 | Monitorovací přístroje, oxymetry | vyšetřovna speciální | 131 | 1 K dispozici |  | 0
I018664-003 | MODUL M 1020A |  |  | 3638G36080 | 186 | HETCLOVÁ DAGMAR Bc. | 131 | Monitorovací přístroje, oxymetry | vyšetřovna speciální | 131 | 1 K dispozici |  | 0
I018665-000 | MONITOR | tř. II b | M 1205 A | 3642A13144 | 186 | HETCLOVÁ DAGMAR Bc. | 131 | Monitorovací přístroje, oxymetry | JIP | 131 | 1 K dispozici |  | 1
I018665-001 | MODUL M 1008B |  |  | 3604G30371 | 186 | HETCLOVÁ DAGMAR Bc. | 131 | Monitorovací přístroje, oxymetry | vyšetřovna speciální | 131 | 1 K dispozici |  | 0
I018665-002 | MODUL M 1002A |  |  | 3640G25802 | 186 | HETCLOVÁ DAGMAR Bc. | 131 | Monitorovací přístroje, oxymetry | vyšetřovna speciální | 131 | 1 K dispozici |  | 0
I018665-003 | MODUL M 1020A |  |  | 3638G34611 | 186 | HETCLOVÁ DAGMAR Bc. | 131 | Monitorovací přístroje, oxymetry | vyšetřovna speciální | 131 | 1 K dispozici |  | 0
I018665-004 | MODUL M 1006B |  |  | 3604G20369 | 186 | HETCLOVÁ DAGMAR Bc. | 131 | Monitorovací přístroje, oxymetry | vyšetřovna speciální | 131 | 1 K dispozici |  | 0
I018665-005 | MODUL M 1008B |  |  | 3604G20369 | 186 | HETCLOVÁ DAGMAR Bc. | 131 | Monitorovací přístroje, oxymetry | vyšetřovna speciální | 131 | 1 K dispozici |  | 0
I018666-000 | MONITOR | tř. II b | M 1205 A | 3642A12061 | 186 | HETCLOVÁ DAGMAR Bc. | 131 | Monitorovací přístroje, oxymetry | vyšetřovna speciální | 131 | 1 K dispozici |  | 1
I018666-001 | MODUL M 1002A |  |  | 3640G27086 | 186 | HETCLOVÁ DAGMAR Bc. | 131 | Monitorovací přístroje, oxymetry | vyšetřovna speciální | 131 | 1 K dispozici |  | 0
I018666-002 | MODUL M 1020A |  |  | 3638G36097 | 186 | HETCLOVÁ DAGMAR Bc. | 131 | Monitorovací přístroje, oxymetry | vyšetřovna speciální | 131 | 1 K dispozici |  | 0
I018666-003 | MODUL M 1016A |  |  | 3604G07914 | 186 | HETCLOVÁ DAGMAR Bc. | 131 | Monitorovací přístroje, oxymetry | vyšetřovna speciální | 131 | 1 K dispozici |  | 0
I018666-004 | MODUL M 1006B |  |  | 3604G22114 | 186 | HETCLOVÁ DAGMAR Bc. | 131 | Monitorovací přístroje, oxymetry | vyšetřovna speciální | 131 | 1 K dispozici |  | 0
I018666-005 | MODUL M 1006B |  |  | 3604G22115 | 186 | HETCLOVÁ DAGMAR Bc. | 131 | Monitorovací přístroje, oxymetry | vyšetřovna speciální | 131 | 1 K dispozici |  | 0
I018666-006 | MODUL M 1008B |  |  | 3604G30386 | 186 | HETCLOVÁ DAGMAR Bc. | 131 | Monitorovací přístroje, oxymetry | vyšetřovna speciální | 131 | 1 K dispozici |  | 0
I018666-007 | MODUL M 1012A |  |  | NENI | 186 | HETCLOVÁ DAGMAR Bc. | 131 | Monitorovací přístroje, oxymetry | vyšetřovna speciální | 131 | 1 K dispozici |  | 0
I018667-000 | MONITOR | tř. II b | M 1205 A | 3642A12294 | 186 | HETCLOVÁ DAGMAR Bc. | 131 | Monitorovací přístroje, oxymetry | vyšetřovna speciální | 131 | 1 K dispozici |  | 1
I018667-001 | MODUL M 1002A |  |  | 3640G25804 | 186 | HETCLOVÁ DAGMAR Bc. | 131 | Monitorovací přístroje, oxymetry | JIP | 131 | 1 K dispozici |  | 0
I018667-002 | MODUL M 1020A |  |  | 3638G34613 | 186 | HETCLOVÁ DAGMAR Bc. | 131 | Monitorovací přístroje, oxymetry | vyšetřovna speciální | 131 | 1 K dispozici |  | 0
I018667-003 | MODUL M 1016A |  |  | 3604G07635 | 186 | HETCLOVÁ DAGMAR Bc. | 131 | Monitorovací přístroje, oxymetry | vyšetřovna speciální | 131 | 1 K dispozici |  | 0
I018667-004 | MODUL M 1008B |  |  | 3604G28929 | 186 | HETCLOVÁ DAGMAR Bc. | 131 | Monitorovací přístroje, oxymetry | vyšetřovna speciální | 131 | 1 K dispozici |  | 0
I018670-000 | DEFIBRILÁTOR | tř. II b | M 1722 A | 3714A11076 | 12 | MACHAČOVÁ MARCELA | 121 | Defibrilátory, kardiostimulátory | vyšetřovna II. | 121 | 1 K dispozici |  | 1
I018671-000 | DEFIBRILÁTOR | tř. II b | M 1722 A | 3714A11075 | 36 | ŠMUKAŘOVÁ MARTINA | 171 | Defibrilátory, kardiostimulátory | vyšetřovna kardio | 171 | 1 K dispozici |  | 1
I018672-000 | MONITOR | tř. II b | M 1205 A | 3642A13146 | 102 | NEZDAŘILOVÁ PETRA | 3131 | Monitorovací přístroje, oxymetry | oddělení JIP | 3131 | 1 K dispozici |  | 1
I018672-001 | MODUL M 1002A |  |  | 3640G27094 | 102 | NEZDAŘILOVÁ PETRA | 3131 | Monitorovací přístroje, oxymetry | předsíň WC personál - muži | 171 | 1 K dispozici |  | 0
I018672-002 | MODUL M 1020A |  |  | 3638G36082 | 102 | NEZDAŘILOVÁ PETRA | 3131 | Monitorovací přístroje, oxymetry | předsíň WC personál - muži | 171 | 1 K dispozici |  | 0
I018672-003 | MODUL M 1006B |  |  | 3604G22075 | 102 | NEZDAŘILOVÁ PETRA | 3131 | Monitorovací přístroje, oxymetry | JIP | 131 | 1 K dispozici |  | 0
I018672-004 | MODUL M 1008B |  |  | 3604G30373 | 102 | NEZDAŘILOVÁ PETRA | 3131 | Monitorovací přístroje, oxymetry | předsíň WC personál - muži | 171 | 1 K dispozici |  | 0
I018673-000 | MONITOR | tř. II b | M 1205 A | 3642A13171 | 186 | HETCLOVÁ DAGMAR Bc. | 131 | Monitorovací přístroje, oxymetry | vyšetřovna speciální | 131 | 1 K dispozici |  | 1
I018673-001 | MODUL M 1002A |  |  | 3604G27084 | 186 | HETCLOVÁ DAGMAR Bc. | 131 | Monitorovací přístroje, oxymetry | předsíň WC personál - muži | 171 | 1 K dispozici |  | 0
I018673-002 | MODUL M 1020A |  |  | 3638G36095 | 186 | HETCLOVÁ DAGMAR Bc. | 131 | Monitorovací přístroje, oxymetry | předsíň WC personál - muži | 171 | 1 K dispozici |  | 0
I018673-003 | MODUL M 1006B |  |  | 3604G22123 | 186 | HETCLOVÁ DAGMAR Bc. | 131 | Monitorovací přístroje, oxymetry | vyšetřovna speciální | 131 | 1 K dispozici |  | 0
I018673-004 | MODUL M 1008B |  |  | 3604G30383 | 186 | HETCLOVÁ DAGMAR Bc. | 131 | Monitorovací přístroje, oxymetry | vyšetřovna speciální | 131 | 1 K dispozici |  | 0
I018676-000 | BRÝLE OPERAČNÍ |  | CZ LB 2,3 | NENÍ | 142 | TYČOVÁ SOŇA | 2421 | Stomatologická technika | ordinace | 2421 | 1 K dispozici |  | 0
I018677-000 | LŮŽKO NEMOCNIČNÍ | tř. I | Multiscan 43 | 812254/10/2/0998 | 28 | ŠUBOVÁ JANA | 1631 | Lůžka, stoly operační, křesla, inkubátory, matrace antidek. | pokoj JIP č. 2 | 1631 | 1 K dispozici |  | 1
I018678-000 | LŮŽKO NEMOCNIČNÍ | tř. I | Multiscan 43 | 812254/10/8/0998 | 28 | ŠUBOVÁ JANA | 1631 | Lůžka, stoly operační, křesla, inkubátory, matrace antidek. | pokoj JIP č. 1 | 1631 | 1 K dispozici |  | 1
I018679-000 | LŮŽKO NEMOCNIČNÍ | tř. I | Multiscan 43 | 812254/10/6/0998 | 28 | ŠUBOVÁ JANA | 1631 | Lůžka, stoly operační, křesla, inkubátory, matrace antidek. | pokoj JIP č. 1 | 1631 | 1 K dispozici |  | 1
I018681-000 | MONITOR | tř. II b | S/5 | 814273 | 241 | DOLEŽELOVÁ LIBUŠE | 731 | Monitorovací přístroje, oxymetry | lůžkové oddělení | 731 | 1 K dispozici |  | 1
I018682-000 | MONITOR | tř. II b | S/5 | 814532 | 241 | DOLEŽELOVÁ LIBUŠE | 731 | Monitorovací přístroje, oxymetry | lůžkové oddělení | 731 | 1 K dispozici |  | 1
I018683-000 | STŮL OPERAČNÍ | tř. I | Saturn | 2044913 | 105 | STUDENÁ SVATOSLAVA | 1162 | Lůžka, stoly operační, křesla, inkubátory, matrace antidek. | sál | 1162 | 1 K dispozici |  | 1
I018684-000 | LAMPA BIOTRONICKÁ MALÁ |  | BIXUN | 808 | 104 | KVAPILOVÁ BARBORA | 1121 | Světelné zdroje, záložní zdroje (UPS), lampy štěrbin., zářiče germicidní, negatoskopy | vyšetřovna 3 | 1121 | 1 K dispozici |  | 0
I018685-000 | LAMPA BIOTRONICKÁ |  | BIXUN | 97010 | 104 | KVAPILOVÁ BARBORA | 1121 | Světelné zdroje, záložní zdroje (UPS), lampy štěrbin., zářiče germicidní, negatoskopy | sklad | 1121 | 1 K dispozici |  | 0
I018686-000 | FOKOMETR | tř. I | LM 25 | 731706 | 49 | JANCKOVÁ DARINA | 1421 | Diagnostické přístroje | vyšetřovna č. 2 | 1421 | 1 K dispozici |  | 1
I018689-000 | MONITOR | tř. II b | 78352 C | 3625G21153 | 269 | JIŘÍČKOVÁ MARIE | 3011 | Monitorovací přístroje, oxymetry | vyšetřovna odd. 47 | 3012 | 1 K dispozici |  | 1
I018690-000 | MONITOR | tř. II b | 78352 C | 3625G21158 | 270 | BOCANOVÁ EVA | 3011 | Monitorovací přístroje, oxymetry | sklad | 3012 | 1 K dispozici |  | 1
I018691-000 | MONITOR | tř. II b | 78352 C | 3625G21145 | 268 | SEKANINOVÁ MARCELA | 3011 | Monitorovací přístroje, oxymetry | sklad víceúčelový, odd. 46 | 3011 | 1 K dispozici |  | 1
I018693-000 | MONITOR | tř. II b | 78352 C | 3625G21152 | 23 | ĎULÍKOVÁ JOSEFA | 1211 | Monitorovací přístroje, oxymetry | pokoj intermediální | 1211 | 1 K dispozici |  | 1
I018695-000 | MONITOR | tř. II b | 78352 C | 3625G21144 | 23 | ĎULÍKOVÁ JOSEFA | 1211 | Monitorovací přístroje, oxymetry | pokoj intermediální | 1211 | 1 K dispozici |  | 1
I018696-000 | MONITOR | tř. II b | 78352 C | 3625G21156 | 23 | ĎULÍKOVÁ JOSEFA | 1211 | Monitorovací přístroje, oxymetry | pokoj intermediální | 1211 | 1 K dispozici |  | 1
I018697-000 | FOKOMETR | tř. I | LM 25 | 728906 | 483 | SMETANOVÁ KARIN | 1421 | Diagnostické přístroje | glaukomová poradna | 1421 | 1 K dispozici |  | 1
I018698-000 | OPHTALMOSKOP | tř. II a | Spectra | 8748 | 50 | ŠVARCOVÁ ZUZANA | 1421 | Diagnostické přístroje | pracovna laserové pracoviště | 1421 | 1 K dispozici |  | 1
I018699-000 | OPHTALMOSKOP | tř. II a | All Pupil | 7525 | 48 | GRYGOVÁ DAGMAR | 1462 | Diagnostické přístroje | operační sál | 1462 | 1 K dispozici |  | 1
I018700-000 | DEFIBRILÁTOR | tř. II b | M 1724 A | 3601A51678 | 84 | KOLAŘÍKOVÁ ZDENA | 1311 | Defibrilátory, kardiostimulátory | ošetřovna lůžkového oddělení | 1311 | 1 K dispozici |  | 1
I018701-000 | FANTOM VODNÍ | nezař. | MP 3 | L981010 | 276 | ŠINCLOVÁ IVETA | 2151 | 1 Radioterapie | ozařovna linak | 2151 | 1 K dispozici |  | 0
I018701-001 | NÁDRŽ VODNÍ |  |  | T4316-0314 | 276 | ŠINCLOVÁ IVETA | 2151 | 2 Radioterapie - příslušenství | ozařovna linak | 2151 | 1 K dispozici |  | 0
I018701-003 | VOZÍK ZDVÍHACÍ |  |  | T43162-0202 | 276 | ŠINCLOVÁ IVETA | 2151 | 2 Radioterapie - příslušenství | ozařovna linak | 2151 | 1 K dispozici |  | 0
I018701-004 | REZERVUÁR VODNÍ |  |  | 43163-0214 | 276 | ŠINCLOVÁ IVETA | 2151 | 2 Radioterapie - příslušenství | ozařovna linak | 2151 | 1 K dispozici |  | 0
I018702-000 | DOSIMETR MULTIDOS | tř. II b | Multidos 1004 | 10004-0311 | 276 | ŠINCLOVÁ IVETA | 2151 | 1 Radioterapie | vstup do ozařovny | 2151 | 1 K dispozici |  | 1
I018702-001 | DETEKTOR LINEÁRNÍ LA48 |  |  | T34009-0168 | 276 | ŠINCLOVÁ IVETA | 2151 | 2 Radioterapie - příslušenství | ozařovna linak | 2151 | 1 K dispozici |  | 0
I018702-002 | QCHECK QC6 PLUS T |  |  | T42007-0109 | 276 | ŠINCLOVÁ IVETA | 2151 | 2 Radioterapie - příslušenství | ozařovna linak | 2151 | 1 K dispozici |  | 0
I018702-003 | DETEKTOR POLOVOD.L991062 |  |  | 1563042 | 276 | ŠINCLOVÁ IVETA | 2151 | 2 Radioterapie - příslušenství | ozařovna linak | 2151 | 1 K dispozici |  | 0
I018702-004 | DETEKTOR POLOVOD.L991062 |  |  | 1563043 | 276 | ŠINCLOVÁ IVETA | 2151 | 2 Radioterapie - příslušenství | ozařovna linak | 2151 | 1 K dispozici |  | 0
I018702-005 | DETEKTOR POLOVOD. L991062 |  |  | 1563044 | 276 | ŠINCLOVÁ IVETA | 2151 | 2 Radioterapie - příslušenství | ozařovna linak | 2151 | 1 K dispozici |  | 0
I018702-006 | DETEKTOR POLOVOD.L991062 |  |  | 1563045 | 276 | ŠINCLOVÁ IVETA | 2151 | 2 Radioterapie - příslušenství | ozařovna linak | 2151 | 1 K dispozici |  | 0
I018702-007 | DETEKTOR POLOVOD.L991062 |  |  | 1563046 | 276 | ŠINCLOVÁ IVETA | 2151 | 2 Radioterapie - příslušenství | ozařovna linak | 2151 | 1 K dispozici |  | 0
I018702-008 | DETEKTOR POLOVOD.L991062 |  |  | 1563047 | 276 | ŠINCLOVÁ IVETA | 2151 | 2 Radioterapie - příslušenství | ozařovna linak | 2151 | 1 K dispozici |  | 0
I018702-009 | DETEKTOR POLOVOD.L991065 |  |  | 1583001 | 276 | ŠINCLOVÁ IVETA | 2151 | 2 Radioterapie - příslušenství | ozařovna linak | 2151 | 1 K dispozici |  | 0
I018702-010 | DETEKTOR POLOVOD.L991065 |  |  | 1583002 | 276 | ŠINCLOVÁ IVETA | 2151 | 2 Radioterapie - příslušenství | ozařovna linak | 2151 | 1 K dispozici |  | 0
I018702-011 | DETEKTOR POLOVOD.L991065 |  |  | 1583003 | 276 | ŠINCLOVÁ IVETA | 2151 | 2 Radioterapie - příslušenství | ozařovna linak | 2151 | 1 K dispozici |  | 0
I018702-012 | DETEKTOR POLOVOD.L991065 |  |  | 1583004 | 276 | ŠINCLOVÁ IVETA | 2151 | 2 Radioterapie - příslušenství | ozařovna linak | 2151 | 1 K dispozici |  | 0
I018702-013 | DETEKTOR POLOVOD.L991065 |  |  | 1583005 | 276 | ŠINCLOVÁ IVETA | 2151 | 2 Radioterapie - příslušenství | ozařovna linak | 2151 | 1 K dispozici |  | 0
I018702-014 | DETEKTOR POLOVOD.L991065 |  |  | 1583006 | 276 | ŠINCLOVÁ IVETA | 2151 | 2 Radioterapie - příslušenství | ozařovna linak | 2151 | 1 K dispozici |  | 0
I018702-015 | MULTIPLEXER PTW ME 48 1006 |  |  | 148 | 276 | ŠINCLOVÁ IVETA | 2151 | 2 Radioterapie - příslušenství | ozařovna linak | 2151 | 1 K dispozici |  | 0
I018703-000 | BRONCHOSKOP | tř. II a | BF 1T30 | 2704068 | 82 | KOUDELKOVÁ PAVLA | 1362 | Endo-, laparo-, bronchoskopy, punkční a bioptická technika | chodba | 1362 | 1 K dispozici |  | 1
I018706-000 | ZAŘÍZENÍ PRO MĚŘENÍ OSMOLARITY | tř. II a | Fisle 2400 | 96101042G | 243 | POSPÍŠILOVÁ,NAVRÁTILOVÁ-DHIM | 3341 | Laboratorní přístroje, analyzátory, odstředivky, třepačky, svářečky a jiné | laboratoř imunologických analý | 3341 | 1 K dispozici |  | 1
I018714-000 | ODSTŘEDIVKA LABORATORNÍ | tř. I | Universal 16A | 1602 | 92 | TOMANOVÁ HIM,SKOTALOVÁ-DHIM | 4141 | Laboratorní přístroje, analyzátory, odstředivky, třepačky, svářečky a jiné | laboratoř | 4141 | 1 K dispozici |  | 1
I018714-001 | ROTOR |  |  | 1614 | 92 | TOMANOVÁ HIM,SKOTALOVÁ-DHIM | 4141 | Laboratorní přístroje, analyzátory, odstředivky, třepačky, svářečky a jiné | laboratoř | 4141 | 1 K dispozici |  | 0
I018714-002 | ROTOR |  |  | 1617 | 92 | TOMANOVÁ HIM,SKOTALOVÁ-DHIM | 4141 | Laboratorní přístroje, analyzátory, odstředivky, třepačky, svářečky a jiné | laboratoř | 4141 | 1 K dispozici |  | 0
I018715-000 | PŘÍSTROJ ELEKTROCHIRURGICKÝ | tř. II b | Erbe ICC 50 | B-1682 | 41 | MACHÁČKOVÁ ELENA | 2011 | Operační technika, koagulace | vyšetřovna 1 | 2021 | 1 K dispozici |  | 1
I018716-000 | LASER BIOSTIMULAČNÍ | tř. II a | Biostimul | 950748 | 44 | KRAJCOVÁ MIROSLAVA | 2021 | Přístroje laserové | kosmetika | 2021 | 1 K dispozici |  | 1
I018716-002 | SONDA LASEROVÁ CCM 40MW/830NM |  |  | 105 | 44 | KRAJCOVÁ MIROSLAVA | 2021 | Přístroje laserové | kosmetika | 2021 | 1 K dispozici |  | 0
I018717-000 | KONTEJNER STERILIZAČNÍ |  | RIWOSYSTRAY | 38202.509,38201586 | 409 | JUŘENOVÁ HANA | 1221 | Ostatní PZT | přístroje | 1221 | 1 K dispozici |  | 0
I018717-001 | OPTIKA 25 |  |  | 8654.433 | 409 | JUŘENOVÁ HANA | 1221 | Endo-, laparo-, bronchoskopy, punkční a bioptická technika | přístroje | 1221 | 1 K dispozici |  | 0
I018717-002 | OPTIKA 25 |  |  | 8654.433 | 409 | JUŘENOVÁ HANA | 1221 | Endo-, laparo-, bronchoskopy, punkční a bioptická technika | přístroje | 1221 | 1 K dispozici |  | 0
I018717-003 | OPTIKA 25 |  |  | 8654.433 | 409 | JUŘENOVÁ HANA | 1221 | Endo-, laparo-, bronchoskopy, punkční a bioptická technika | přístroje | 1221 | 1 K dispozici |  | 0
I018717-004 | OPTIKA 0 |  |  | 8660.411 | 409 | JUŘENOVÁ HANA | 1221 | Endo-, laparo-, bronchoskopy, punkční a bioptická technika | přístroje | 1221 | 1 K dispozici |  | 0
I018717-005 | OPTIKA 70 |  |  | 8660.412 | 409 | JUŘENOVÁ HANA | 1221 | Endo-, laparo-, bronchoskopy, punkční a bioptická technika | přístroje | 1221 | 1 K dispozici |  | 0
I018717-006 | OPTIKA PDD 70 |  |  | 8650.505 | 409 | JUŘENOVÁ HANA | 1221 | Endo-, laparo-, bronchoskopy, punkční a bioptická technika | přístroje | 1221 | 1 K dispozici |  | 0
I018717-007 | OPTIKA PDD 0 |  |  | 8650.504 | 409 | JUŘENOVÁ HANA | 1221 | Endo-, laparo-, bronchoskopy, punkční a bioptická technika | přístroje | 1221 | 1 K dispozici |  | 0
I018717-008 | OPTIKA |  |  | 8962.433 | 409 | JUŘENOVÁ HANA | 1221 | Endo-, laparo-, bronchoskopy, punkční a bioptická technika | přístroje | 1221 | 1 K dispozici |  | 0
I018717-009 | OPTIKA |  |  | 8962.433 | 409 | JUŘENOVÁ HANA | 1221 | Endo-, laparo-, bronchoskopy, punkční a bioptická technika | přístroje | 1221 | 1 K dispozici |  | 0
I018717-010 | OPTIKA 70 ST |  |  | 8650.435 | 409 | JUŘENOVÁ HANA | 1221 | Endo-, laparo-, bronchoskopy, punkční a bioptická technika | přístroje | 1221 | 1 K dispozici |  | 0
I018717-011 | OPTIKA 70 ST |  |  | 8650.435 | 409 | JUŘENOVÁ HANA | 1221 | Endo-, laparo-, bronchoskopy, punkční a bioptická technika | přístroje | 1221 | 1 K dispozici |  | 0
I018717-012 | OPTIKA 70 ST |  |  | 8650.435 | 409 | JUŘENOVÁ HANA | 1221 | Endo-, laparo-, bronchoskopy, punkční a bioptická technika | přístroje | 1221 | 1 K dispozici |  | 0
I018717-013 | OPTIKA 5 ST |  |  | 8650.431 | 409 | JUŘENOVÁ HANA | 1221 | Endo-, laparo-, bronchoskopy, punkční a bioptická technika | přístroje | 1221 | 1 K dispozici |  | 0
I018717-014 | OPTIKA 5 ST |  |  | 8650.431 | 409 | JUŘENOVÁ HANA | 1221 | Endo-, laparo-, bronchoskopy, punkční a bioptická technika | přístroje | 1221 | 1 K dispozici |  | 0
I018717-015 | OPTIKA 5 ST |  |  | 8650.431 | 409 | JUŘENOVÁ HANA | 1221 | Endo-, laparo-, bronchoskopy, punkční a bioptická technika | přístroje | 1221 | 1 K dispozici |  | 0
I018717-016 | OPTIKA 5 ST |  |  | 8650.431 | 409 | JUŘENOVÁ HANA | 1221 | Endo-, laparo-, bronchoskopy, punkční a bioptická technika | přístroje | 1221 | 1 K dispozici |  | 0
I018718-000 | EKG | tř. II a | M 1770 A | CNC4218693 | 204 | ŠVECOVÁ JANA | 611 | EKG, EMG, EEG přístroje | pokoj č. 1 | 611 | 1 K dispozici |  | 1
I018719-000 | EKG | tř. II a | M 1771 A | CNC4218977 | 70 | VORÁČOVÁ TAŤÁNA | 831 | EKG, EMG, EEG přístroje | pokoj JIP | 831 | 1 K dispozici |  | 1
I018720-000 | MONITOR | tř. II b | 78352 C | 3625G21026 | 347 | BÖGIOVÁ PAVLÍNA | 432 | Monitorovací přístroje, oxymetry | intermediální péče | 432 | 1 K dispozici |  | 1
I018722-000 | DOZIMETR NOMEX | tř. II b | Nomex 7723 | 7723-477 | 276 | ŠINCLOVÁ IVETA | 2151 | 1 Radioterapie | ozařovna linak | 2151 | 1 K dispozici |  | 1
I018722-001 | KOMŮRKA IONIZAČNÍ 77334 |  |  | 2194 | 276 | ŠINCLOVÁ IVETA | 2151 | 2 Radioterapie - příslušenství | ozařovna linak | 2151 | 1 K dispozici |  | 0
I018722-002 | KOMŮRKA IONIZAČNÍ T 7735 |  |  | 1909 | 276 | ŠINCLOVÁ IVETA | 2151 | 2 Radioterapie - příslušenství | ozařovna linak | 2151 | 1 K dispozici |  | 0
I018722-003 | KOMŮRKA IONIZAČNÍ T 77336 |  |  | 214 | 276 | ŠINCLOVÁ IVETA | 2151 | 2 Radioterapie - příslušenství | ozařovna linak | 2151 | 1 K dispozici |  | 0
I018722-004 | KOMŮRKA IONIZAČNÍ 77231 |  |  | 619 | 276 | ŠINCLOVÁ IVETA | 2151 | 2 Radioterapie - příslušenství | ozařovna linak | 2151 | 1 K dispozici |  | 0
I018722-005 | KOMŮRKA IONIZAČNÍ 77232 |  |  | 133 | 276 | ŠINCLOVÁ IVETA | 2151 | 2 Radioterapie - příslušenství | ozařovna linak | 2151 | 1 K dispozici |  | 0
I018723-000 | DOZIMETR UNIDOS II | tř. II b | Unidos II 1002 | 10002-20101 | 276 | ŠINCLOVÁ IVETA | 2151 | 1 Radioterapie | obsluhovna linak | 2151 | 1 K dispozici |  | 2
I018731-000 | PUMPA INFUSNÍ | tř. II b | VP 5000 | 253707 | 219 | PTAČOVSKÁ EVA | 2112 | Dávkovače, infuzní pumpy | sklad | 2112 | 1 K dispozici |  | 1
I018732-000 | PUMPA INFUSNÍ | tř. II b | VP 5000 | 349408 | 219 | PTAČOVSKÁ EVA | 2112 | Dávkovače, infuzní pumpy | sklad | 2112 | 1 K dispozici |  | 1
I018733-000 | PUMPA INFUSNÍ | tř. II b | VP 5000 | 254707 | 219 | PTAČOVSKÁ EVA | 2112 | Dávkovače, infuzní pumpy | sklad | 2112 | 1 K dispozici |  | 1
I018760-000 | SPIROMETR | tř. II a | Flowscreen Jaeger | 389119 | 200 | RůžIĆKOVÁ JANA | 1921 | Diagnostické přístroje | spirometrie EKG, chladový test | 1921 | 1 K dispozici |  | 1
I018761-000 | PŘÍSTROJ ELEKTROCHIRURGICKÝ | tř. II b | Chiratom 400 | HM2225 | 145 | OHNISKOVÁ MARCELA | 2562 | Operační technika, koagulace | operační sál čistý | 2562 | 1 K dispozici |  | 1
I018762-000 | VYPLACHOVAČ LOŽNÍCH MÍS | tř. I | Deko 190 | 96441180CZ06 | 138 | GOTTWALDOVÁ LENKA | 1731 | Sterilizátory, autoklávy, desinfektory, myčky | čistící místnost | 1731 | 1 K dispozici |  | 1
I018763-000 | DEFIBRILÁTOR | tř. II b | M 1724 A | 3601A51381 | 301 | DOBEŠOVÁ HANA | 631 | Defibrilátory, kardiostimulátory | soc. zařízení | 631 | 1 K dispozici |  | 1
I018764-000 | VYPLACHOVAČ LOŽNÍCH MÍS | tř. I | Deko 190 | 96441180C07 | 3 | KUBOVÁ KAROLÍNA | 111 | Sterilizátory, autoklávy, desinfektory, myčky | čistící místnost | 111 | 1 K dispozici |  | 1
I018765-000 | VYPLACHOVAČ LOŽNÍCH MÍS | tř. I | Deko 190 | 96441180CZ07 | 272 | FOUKALOVÁ VLADIMÍRA Mgr. | 2611 | Sterilizátory, autoklávy, desinfektory, myčky | čistící místnost | 2611 | 1 K dispozici |  | 1
I018769-000 | MONITOR | tř. II b | S/5 | 3528483 | 241 | DOLEŽELOVÁ LIBUŠE | 731 | Monitorovací přístroje, oxymetry | lůžkové oddělení | 731 | 1 K dispozici |  | 1
I018771-000 | VRTAČKA KOSTNÍ | tř. II a | Compact Air | 12574 | 16 | CRHÁKOVÁ SIMONA | 4764 | Operační technika, koagulace | superčistý materiál | 5693 | 1 K dispozici |  | 1
I018772-000 | VRTAČKA KOSTNÍ | tř. II a | Micro Drive | 1464 | 16 | CRHÁKOVÁ SIMONA | 4764 | Operační technika, koagulace | superčistý materiál | 5693 | 1 K dispozici |  | 1
I018773-000 | TŘEPAČKA | tř. I | Basic HS 250 | 00.052254 | 1 | ŠEVČÍKOVÁ J.,FRIEDECÝ D.,Mgr. | 3342 | Laboratorní přístroje, analyzátory, odstředivky, třepačky, svářečky a jiné | laboratoř | 3342 | 1 K dispozici |  | 1
I018774-000 | DIGESTOŘ | tř. I | Flores Valles | bez čísla | 1 | ŠEVČÍKOVÁ J.,FRIEDECÝ D.,Mgr. | 3342 | Boxy aseptické, laminární, digestoře, inkubátory CO2 | laboratoř | 3342 | 1 K dispozici |  | 1
I018775-000 | DIGESTOŘ | tř. I | Flores Valles | bez čísla | 1 | ŠEVČÍKOVÁ J.,FRIEDECÝ D.,Mgr. | 3342 | Boxy aseptické, laminární, digestoře, inkubátory CO2 | laboratoř | 3342 | 1 K dispozici |  | 1
I018776-000 | DIGESTOŘ | tř. I | Flores Valles | bez čísla | 1 | ŠEVČÍKOVÁ J.,FRIEDECÝ D.,Mgr. | 3342 | Boxy aseptické, laminární, digestoře, inkubátory CO2 | laboratoř elektromigrační meto | 3342 | 1 K dispozici |  | 1
I018777-000 | SKŘÍŇ CHLADÍCÍ DVOUDVÉŘOVÁ |  | HJK 410 L | 9787756 | 1 | ŠEVČÍKOVÁ J.,FRIEDECÝ D.,Mgr. | 3342 | Chladící, mrazící, ohřívací zařízení, termostaty | místnost organické kyseliny | 3342 | 1 K dispozici |  | 0
I018778-000 | SKŘÍŇ CHLADÍCÍ DVOUDVÉŘOVÁ |  | HJK 410 L | 9787760 | 1 | ŠEVČÍKOVÁ J.,FRIEDECÝ D.,Mgr. | 3342 | Chladící, mrazící, ohřívací zařízení, termostaty | sklad | 3342 | 1 K dispozici |  | 1
I018779-000 | SKŘÍŇ CHLADÍCÍ DVOUDVÉŘOVÁ |  | HJK 410 L | 9787759 | 1 | ŠEVČÍKOVÁ J.,FRIEDECÝ D.,Mgr. | 3342 | Chladící, mrazící, ohřívací zařízení, termostaty | laboratoř | 3342 | 1 K dispozici |  | 1
I018780-000 | LÁZEŇ VODNÍ | tř. I | HAAKE C10 | 19800233/023 | 1 | ŠEVČÍKOVÁ J.,FRIEDECÝ D.,Mgr. | 3342 | Laboratorní přístroje, analyzátory, odstředivky, třepačky, svářečky a jiné | sklad | 3342 | 1 K dispozici |  | 1
I018781-000 | BOX MRAZÍCÍ SKŘÍŇOVÝ |  | MDF U536D | 80100269 | 1 | ŠEVČÍKOVÁ J.,FRIEDECÝ D.,Mgr. | 3342 | Chladící, mrazící, ohřívací zařízení, termostaty | laboratoř | 3342 | 1 K dispozici |  | 1
I018782-000 | BOX MRAZÍCÍ PULTOVÝ |  | SANYO MDF492 | 806041.22 | 1 | ŠEVČÍKOVÁ J.,FRIEDECÝ D.,Mgr. | 3342 | Chladící, mrazící, ohřívací zařízení, termostaty | laboratoř | 3342 | 1 K dispozici |  | 0
I018785-000 | MIKROSKOP | tř. I | CK 40 | 8F06106 | 1 | ŠEVČÍKOVÁ J.,FRIEDECÝ D.,Mgr. | 3342 | Dokumentační technika, mikroskopy, kamery | laboratoř | 3342 | 1 K dispozici |  | 1
I018786-000 | BOX LAMINÁRNÍ | tř. I | HK 15 | 98114782 | 1 | ŠEVČÍKOVÁ J.,FRIEDECÝ D.,Mgr. | 3342 | Boxy aseptické, laminární, digestoře, inkubátory CO2 | laboratoř | 3342 | 1 K dispozici |  | 1
I018787-000 | INKUBÁTOR | tř. I | B 12 | 98113030 | 1 | ŠEVČÍKOVÁ J.,FRIEDECÝ D.,Mgr. | 3342 | Boxy aseptické, laminární, digestoře, inkubátory CO2 | laboratoř | 3342 | 1 K dispozici |  | 1
I018789-000 | CYKLER | tř. I | PCR 9700 | 805S8120160 | 1 | ŠEVČÍKOVÁ J.,FRIEDECÝ D.,Mgr. | 3342 | Laboratorní přístroje, analyzátory, odstředivky, třepačky, svářečky a jiné | sklad | 3342 | 1 K dispozici |  | 1
I018790-000 | CYKLER | tř. I | PCR 2400 | 803S8112523 | 1 | ŠEVČÍKOVÁ J.,FRIEDECÝ D.,Mgr. | 3342 | Laboratorní přístroje, analyzátory, odstředivky, třepačky, svářečky a jiné | sklad | 3342 | 1 K dispozici |  | 1
I018791-000 | ODSTŘEDIVKA LABORATORNÍ | tř. I | Labofuge 300 | 75003230 | 1 | ŠEVČÍKOVÁ J.,FRIEDECÝ D.,Mgr. | 3342 | Laboratorní přístroje, analyzátory, odstředivky, třepačky, svářečky a jiné | laboratoř | 3342 | 1 K dispozici |  | 1
I018792-000 | ODSTŘEDIVKA LABORATORNÍ | tř. I | Labofuge 400R | 75008162 | 1 | ŠEVČÍKOVÁ J.,FRIEDECÝ D.,Mgr. | 3342 | Laboratorní přístroje, analyzátory, odstředivky, třepačky, svářečky a jiné | laboratoř | 3342 | 1 K dispozici |  | 1
I018793-000 | ODSTŘEDIVKA LABORATORNÍ | tř. I | Biofuge Stratos | 75005282 | 1 | ŠEVČÍKOVÁ J.,FRIEDECÝ D.,Mgr. | 3342 | Laboratorní přístroje, analyzátory, odstředivky, třepačky, svářečky a jiné | laboratoř | 3342 | 1 K dispozici |  | 1
I018794-000 | CHROMATOGRAF KAPALINOVÝ | tř. II a | G 1311 A | DE82206303 | 1 | ŠEVČÍKOVÁ J.,FRIEDECÝ D.,Mgr. | 3342 | Laboratorní přístroje, analyzátory, odstředivky, třepačky, svářečky a jiné | laboratoř | 3342 | 1 K dispozici |  | 1
I018794-001 | PUMPA SOTRATIC |  | G 1310A | DE83104264 | 1 | ŠEVČÍKOVÁ J.,FRIEDECÝ D.,Mgr. | 3342 | Laboratorní přístroje, analyzátory, odstředivky, třepačky, svářečky a jiné | laboratoř | 3342 | 1 K dispozici |  | 1
I018794-002 | DETEKTOR UV-VIS G 1315A |  |  | DE82204347 | 1 | ŠEVČÍKOVÁ J.,FRIEDECÝ D.,Mgr. | 3342 | Laboratorní přístroje, analyzátory, odstředivky, třepačky, svářečky a jiné | laboratoř | 3342 | 1 K dispozici |  | 0
I018794-003 | DETEKTOR FLUORESCENCE G1321A |  |  | DE83700696 | 1 | ŠEVČÍKOVÁ J.,FRIEDECÝ D.,Mgr. | 3342 | Laboratorní přístroje, analyzátory, odstředivky, třepačky, svářečky a jiné | laboratoř | 3342 | 1 K dispozici |  | 0
I018794-004 | REAKTOR POSTKOLONOVÝ ASI |  |  | 1589 | 1 | ŠEVČÍKOVÁ J.,FRIEDECÝ D.,Mgr. | 3342 | Laboratorní přístroje, analyzátory, odstředivky, třepačky, svářečky a jiné | sklad | 3342 | 1 K dispozici |  | 0
I018795-000 | SPEKTROFOTOMETR | tř. I | HP 8453 | DE82701950 | 1 | ŠEVČÍKOVÁ J.,FRIEDECÝ D.,Mgr. | 3342 | Laboratorní přístroje, analyzátory, odstředivky, třepačky, svářečky a jiné | laboratoř | 3342 | 1 K dispozici |  | 1
I018795-001 | POČÍTAČ PENTIUM II |  |  | PC7517183K | 1 | ŠEVČÍKOVÁ J.,FRIEDECÝ D.,Mgr. | 3342 | Laboratorní přístroje, analyzátory, odstředivky, třepačky, svářečky a jiné | sklad | 3342 | 1 K dispozici |  | 0
I018807-000 | VYPLACHOVAČ LOŽNÍCH MÍS | tř. I | Deko 190 | 96441180C05 | 4 | TALÁŠKOVÁ IVA | 113 | Sterilizátory, autoklávy, desinfektory, myčky | čistící místnost | 113 | 1 K dispozici |  | 1
I018808-000 | VYPLACHOVAČ LOŽNÍCH MÍS | tř. I | Deko 190 | 96441180.C3 | 25 | SMOLÍKOVÁ VĚRA Bc. | 411 | Sterilizátory, autoklávy, desinfektory, myčky | čistící box | 411 | 1 K dispozici |  | 1
I018809-000 | VYPLACHOVAČ LOŽNÍCH MÍS | tř. I | Deko 190 | 96441180C02 | 26 | NEZDAŘILOVÁ PETRA | 3111 | Sterilizátory, autoklávy, desinfektory, myčky | čistící místnost | 3111 | 1 K dispozici |  | 1
I018810-000 | DETEKTOR RADIOMETRICKÝ | nezař. | 150 TR | 920332 | 1 | ŠEVČÍKOVÁ J.,FRIEDECÝ D.,Mgr. | 3342 | Laboratorní přístroje, analyzátory, odstředivky, třepačky, svářečky a jiné | laboratoř | 3342 | 1 K dispozici |  | 1
I018811-000 | RTG PŘÍSTROJ POJÍZDNÝ SNÍM. | tř. II b | Practix 33 | P4-967 | 139 | BERKA KAREL | 3451 | 3 Radiodiagnostika | chodba | 111 | 1 K dispozici |  | 4
I018812-000 | RTG PŘÍSTROJ POJÍZDNÝ C RAMENO | tř. II b | BV 300 | SBODL00028 | 36 | ŠMUKAŘOVÁ MARTINA | 171 | 3 Radiodiagnostika | přípravna pacienta 2 | 171 | 1 K dispozici |  | 4
I018813-000 | AUTOMAT VYVOLÁVACÍ | tř. II a | Curix 60 | 7544 | 157 | GRUNTOVÁ PAVLA | 3452 | Dokumentační technika, mikroskopy, kamery | temná komora | 3452 | 1 K dispozici |  | 0
I018814-000 | PŘÍSTROJ ELEKTROKOAGULAČNÍ | tř. II b | PSD 20 | 7802224 | 305 | PRACNÁ LENKA | 271 | Operační technika, koagulace | ambulance 2 | 271 | 1 K dispozici |  | 1
I018815-000 | RTG PŘÍSTROJ PANORAMATICKÝ | tř. II b | OP 100 | 75430 | 146 | SKLÁŘOVÁ HANA | 2521 | 3 Radiodiagnostika | vyšetřovna RTG | 2521 | 1 K dispozici |  | 3
I018816-000 | GAMMA COUNTER | nezař. | MODEL 500503 | 419804 | 243 | POSPÍŠILOVÁ,NAVRÁTILOVÁ-DHIM | 3341 | Laboratorní přístroje, analyzátory, odstředivky, třepačky, svářečky a jiné | laboratoř izotop. metod | 3341 | 1 K dispozici |  | 0
I018818-000 | LŮŽKO NEMOCNIČNÍ | tř. I | Century CC | 895-20A01-B | 138 | GOTTWALDOVÁ LENKA | 1731 | Lůžka, stoly operační, křesla, inkubátory, matrace antidek. | oddělení JIP | 3131 | 1 K dispozici |  | 1
I018819-000 | LŮŽKO NEMOCNIČNÍ | tř. I | Evolution bed | 439415-001 | 241 | DOLEŽELOVÁ LIBUŠE | 731 | Lůžka, stoly operační, křesla, inkubátory, matrace antidek. | lůžkové oddělení | 731 | 1 K dispozici |  | 1
I018820-000 | LŮŽKO NEMOCNIČNÍ | tř. I | Evolution bed | 439414-001 | 241 | DOLEŽELOVÁ LIBUŠE | 731 | Lůžka, stoly operační, křesla, inkubátory, matrace antidek. | lůžkové oddělení | 731 | 1 K dispozici |  | 1
I018821-000 | LŮŽKO NEMOCNIČNÍ | tř. I | Evolution bed | 439115-002 | 241 | DOLEŽELOVÁ LIBUŠE | 731 | Lůžka, stoly operační, křesla, inkubátory, matrace antidek. | lůžkové oddělení | 731 | 1 K dispozici |  | 1
I018822-000 | RTG PŘÍSTROJ POJÍZDNÝ | tř. II b | BV 300 | SBODK00086 | 124 | VENHÁČOVÁ KATEŘINA,DIS | 3452 | 3 Radiodiagnostika | chodba | 662 | 1 K dispozici |  | 4
I018823-000 | LÁZEŇ PARAFINOVÁ | tř. II a | Chirana | 8040420 | 62 | DEDKOVÁ IVANA | 2622 | Rehabilitační a terapeutická technika | vodoléčba | 2622 | 1 K dispozici |  | 1
I018824-000 | SVÍTIDLO OPERAČNÍ MOBILNÍ | tř. I | C 571 Chrompare | 2371026-B10028 | 14 | MAJDOVÁ KVĚTOSLAVA | 4764 | Světelné zdroje, záložní zdroje (UPS), lampy štěrbin., zářiče germicidní, negatoskopy | chodba | 4764 | 1 K dispozici |  | 1
I018826-000 | ANALYZÁTOR | tř. II a | Gama Counter | 36-2839 | 243 | POSPÍŠILOVÁ,NAVRÁTILOVÁ-DHIM | 3341 | Laboratorní přístroje, analyzátory, odstředivky, třepačky, svářečky a jiné | předsíň | 3341 | 1 K dispozici |  | 1
I018828-000 | LEHÁTKO TRANSPORTNÍ | tř. I | 493 Haustet | 9906700269 | 36 | ŠMUKAŘOVÁ MARTINA | 171 | Lůžka, stoly operační, křesla, inkubátory, matrace antidek. | přípravna pacienta 2 | 171 | 1 K dispozici |  | 0
I018830-000 | PŘÍSTROJ ULTRAZVUKOVÝ | tř. II a | Logiq 5 Expert | 73045SU7 | 279 | ZARZYCKÁ HANA | 3452 | UZV, MR, CT, litotriptory | sonograf | 3452 | 1 K dispozici |  | 0
I018830-004 | VIDEOPRINTÉR SONY VP 890-CE |  |  | 47993 | 279 | ZARZYCKÁ HANA | 3452 | Dokumentační technika, mikroskopy, kamery | sonograf | 3452 | 1 K dispozici |  | 0
I018830-005 | SONDA SEKTOROV? 3S |  |  | 13770PD3 | 279 | ZARZYCKÁ HANA | 3452 | UZV, MR, CT, litotriptory | sonograf | 3452 | 1 K dispozici |  | 0
I018830-006 | SONDA KONVEXN? |  |  | 72448WX4 | 279 | ZARZYCKÁ HANA | 3452 | UZV, MR, CT, litotriptory | sonograf | 3452 | 1 K dispozici |  | 0
I018830-007 | SONDA LINE?RN? 12L |  |  | 1062491YM4 | 279 | ZARZYCKÁ HANA | 3452 | UZV, MR, CT, litotriptory | sonograf | 3452 | 1 K dispozici |  | 0
I018831-000 | TOMOGRAF POČÍTAČOVÝ | tř. II b | LightSpeed RT 16 PPRO | 194228HM3 | 190 | VYCHODIL VLADIMÍR | 3451 | 3 Radiodiagnostika | vyšetřovna CT 2 | 3451 | 1 K dispozici |  | 3
I018831-001 | STŮL |  |  | 193362HM1 | 190 | VYCHODIL VLADIMÍR | 3451 | 4 Radiodiagnostika - příslušenství | vyšetřovna CT 2 | 3451 | 1 K dispozici |  | 0
I018831-002 | KONSOLE |  |  | 194220HM0 | 190 | VYCHODIL VLADIMÍR | 3451 | 4 Radiodiagnostika - příslušenství | vyšetřovna CT 2 | 3451 | 1 K dispozici |  | 0
I018831-003 | RENTGENTKA |  |  | 136809GI1 | 190 | VYCHODIL VLADIMÍR | 3451 | 4 Radiodiagnostika - příslušenství | vyšetřovna CT 2 | 3451 | 1 K dispozici |  | 0
I018831-004 | WORKSTATION 4.4. LAP DORADO3 |  |  | CZC82995V22 | 190 | VYCHODIL VLADIMÍR | 3451 | 4 Radiodiagnostika - příslušenství | vyšetřovna CT 2 | 3451 | 1 K dispozici |  | 0
I018831-005 | INJEKTOR TLAK. MEDRAD STELLANT | tř. II b | Medrad Stelland | 29096 | 190 | VYCHODIL VLADIMÍR | 3451 | 4 Radiodiagnostika - příslušenství | vyšetřovna CT 2 | 3451 | 1 K dispozici |  | 1
I018833-000 | PŘÍSTROJ ULTRAZVUKOVÝ | tř. II a | Compuscan AB | A1393D | 483 | SMETANOVÁ KARIN | 1421 | UZV, MR, CT, litotriptory | ultrazvuk | 1421 | 1 K dispozici |  | 1
I018833-001 | VIDEOKAZETA SONY VP 890 |  |  | 29721 | 483 | SMETANOVÁ KARIN | 1421 | Dokumentační technika, mikroskopy, kamery | ultrazvuk | 1421 | 1 K dispozici |  | 0
I018838-000 | PŘÍSTROJ ULTRAZVUKOVÝ | tř. II a | M 2410 A | US98302124 | 46 | MEJTSKá IRENA | 121 | UZV, MR, CT, litotriptory | vyšetřovna echokardiografická | 121 | 1 K dispozici |  | 1
I018838-001 | SONDA P 2520 |  |  | US96D03047 | 46 | MEJTSKá IRENA | 121 | UZV, MR, CT, litotriptory | vyšetřovna echokardiografická | 121 | 1 K dispozici |  | 0
I018838-003 | SONDA 3D/4D X3-1 |  |  | 32PBG | 46 | MEJTSKá IRENA | 121 | UZV, MR, CT, litotriptory | vyšetřovna echokardiografická | 121 | 1 K dispozici |  | 0
I018838-004 | SONDA LINEAR LII-3 |  |  | 32QXZ | 46 | MEJTSKá IRENA | 121 | UZV, MR, CT, litotriptory | vyšetřovna echokardiografická | 121 | 1 K dispozici |  | 0
I018838-005 | SONDA SEKTOR S5-1 |  |  | 33Y8F | 46 | MEJTSKá IRENA | 121 | UZV, MR, CT, litotriptory | vyšetřovna echokardiografická | 121 | 1 K dispozici |  | 0
I018839-000 | PŘÍSTROJ KOAGULAČNÍ | tř. II b | Elektrotom | 1062004-G11169 | 48 | GRYGOVÁ DAGMAR | 1462 | Operační technika, koagulace | operační sál | 1462 | 1 K dispozici |  | 1
I018840-000 | VYPLACHOVAČ LOŽNÍCH MÍS | tř. I | Deko 190 | 96441180CZ04 | 261 | BANTOVÁ ZUZANA DiS. Bc. | 1033 | Sterilizátory, autoklávy, desinfektory, myčky | čistící místnost | 1033 | 1 K dispozici |  | 1
I018842-000 | LŮŽKO RESUSCITAČNÍ | tř. I | Advance | 1136-20A74-C | 138 | GOTTWALDOVÁ LENKA | 1731 | Lůžka, stoly operační, křesla, inkubátory, matrace antidek. | pokoj č. 2 | 1712 | 1 K dispozici |  | 1
I018843-000 | LŮŽKO PORODNÍ |  | AFFINITY II | 3605-C | 133 | ANDRÉSOVÁ MARTINA Bc. | 862 | Lůžka, stoly operační, křesla, inkubátory, matrace antidek. | pracovna | 862 | 1 K dispozici |  | 0
I018845-000 | LŮŽKO RESUSCITAČNÍ | tř. I | Century CC | 89428A00C | 138 | GOTTWALDOVÁ LENKA | 1731 | Lůžka, stoly operační, křesla, inkubátory, matrace antidek. | oddělení JIP | 3131 | 1 K dispozici |  | 1
I018847-000 | TOMOGRAF POČÍTAČOVÝ | tř. II b | LightSpeed VCT XT | 401764CN | 190 | VYCHODIL VLADIMÍR | 3451 | 3 Radiodiagnostika | vyšetřovna CT | 3451 | 1 K dispozici |  | 3
I018847-001 | STANICE PRAC.ULTRA 10 |  |  | TW85089008 | 190 | VYCHODIL VLADIMÍR | 3451 | 4 Radiodiagnostika - příslušenství | vyšetřovna CT | 3451 | 1 K dispozici |  | 0
I018847-002 | TISKÁRNA AGFA DRYSTAR 30005361 | tř. I | Drystar 3000 | 99012206 | 190 | VYCHODIL VLADIMÍR | 3451 | 4 Radiodiagnostika - příslušenství | ovladovna | 3451 | 1 K dispozici |  | 0
I018847-004 | ZDROJ ZÁLOHOVÝ UPS 12,5 |  |  | BO401C0861 | 190 | VYCHODIL VLADIMÍR | 3451 | 4 Radiodiagnostika - příslušenství | strojovna | 3451 | 1 K dispozici |  | 0
I018847-005 | STANICE PRACOVN? 1.2 |  |  |  | 190 | VYCHODIL VLADIMÍR | 3451 | 4 Radiodiagnostika - příslušenství | vyšetřovna CT | 3451 | 1 K dispozici |  | 0
I018847-006 | INJEKTOR TLAK. MEDRAD STELLANT | tř. II a | Medrad Stelland | 30385 | 190 | VYCHODIL VLADIMÍR | 3451 | 4 Radiodiagnostika - příslušenství | vyšetřovna CT | 3451 | 1 K dispozici |  | 1
I018848-000 | LŮŽKO NEMOCNIČNÍ | tř. I | Modular Bed | 9700013L | 268 | SEKANINOVÁ MARCELA | 3011 | Lůžka, stoly operační, křesla, inkubátory, matrace antidek. | pokoj č. 6, odd. 46 | 3011 | 1 K dispozici |  | 1
I018849-000 | LŮŽKO NEMOCNIČNÍ | tř. I | Modular Bed | 9800001L | 268 | SEKANINOVÁ MARCELA | 3011 | Lůžka, stoly operační, křesla, inkubátory, matrace antidek. | pokoj č. 6, odd. 46 | 3011 | 1 K dispozici |  | 1
I018852-000 | ODSÁVAČKA CHIRURGICKÁ | tř. II a | Victoria | 485 | 270 | BOCANOVÁ EVA | 3011 | Odsávačky | vyšetřovna | 3012 | 1 K dispozici |  | 1
I018853-000 | STŮL OPERAČNÍ | tř. I | Maquet | 150 | 82 | KOUDELKOVÁ PAVLA | 1362 | Lůžka, stoly operační, křesla, inkubátory, matrace antidek. | operační sál A č. 1 | 1362 | 1 K dispozici |  | 1
I018854-000 | STŮL OPERAČNÍ | tř. I | Maquet 1150 | 776 | 105 | STUDENÁ SVATOSLAVA | 1162 | Lůžka, stoly operační, křesla, inkubátory, matrace antidek. | operační sál | 1162 | 1 K dispozici |  | 1
I018855-000 | CHROMATOGRAF PLYNOVÝ | tř. II a | GC 8000 series | 268215 | 1 | ŠEVČÍKOVÁ J.,FRIEDECÝ D.,Mgr. | 3342 | Laboratorní přístroje, analyzátory, odstředivky, třepačky, svářečky a jiné | laboratoř | 3342 | 1 K dispozici |  | 1
I018855-001 | analyzátor | tř. II a |  | 4591 | 1 | ŠEVČÍKOVÁ J.,FRIEDECÝ D.,Mgr. | 3342 | Laboratorní přístroje, analyzátory, odstředivky, třepačky, svářečky a jiné | laboratoř | 3342 | 1 K dispozici |  | 1
I018856-000 | DILUTOR |  | SUPER D | 13 | 243 | POSPÍŠILOVÁ,NAVRÁTILOVÁ-DHIM | 3341 | Laboratorní přístroje, analyzátory, odstředivky, třepačky, svářečky a jiné | sklad | 3341 | 1 K dispozici |  | 0
I018857-000 | DILUTOR |  | SUPER D | 14 | 243 | POSPÍŠILOVÁ,NAVRÁTILOVÁ-DHIM | 3341 | Laboratorní přístroje, analyzátory, odstředivky, třepačky, svářečky a jiné | sklad | 3341 | 1 K dispozici |  | 0
I018858-000 | SEPARÁTOR KREVNÍ | tř. II a | PCS 2 | 01A133 | 325 | KOPEČNÁ MARIE | 3590 | Laboratorní přístroje, analyzátory, odstředivky, třepačky, svářečky a jiné | odběrový sál 2 | 3590 | 1 K dispozici |  | 1
I018859-000 | AUTOTECHNIKON | tř. II a | AT 1020 leica | 42230537 | 154 | ADAMČÍKOVÁ HANA | 3741 | Laboratorní přístroje, analyzátory, odstředivky, třepačky, svářečky a jiné | laboratoř | 3741 | 1 K dispozici |  | 2
I018920-000 | STRAN |  |  |  | 243 | POSPÍŠILOVÁ,NAVRÁTILOVÁ-DHIM | 3341 | Laboratorní přístroje, analyzátory, odstředivky, třepačky, svářečky a jiné | pracovna vedoucího | 3301 | 1 K dispozici |  | 0
I018969-000 | DEFIBRILÁTOR | tř. II b | M 1722 B | US00101958 | 198 | GROSSMANNOVÁ MARIE | 311 | Defibrilátory, kardiostimulátory | pokoj č. 4 | 311 | 1 K dispozici |  | 1
I018969-001 | KARDIOSTIMULÁTOR EXTERNÍ |  |  | NENI | 198 | GROSSMANNOVÁ MARIE | 311 | Defibrilátory, kardiostimulátory | pokoj č. 4 | 311 | 1 K dispozici |  | 0
I018970-000 | MONITOR CENTRÁLNÍ | tř. II b | M 3150 A | 3928A06841 | 201 | ZUBALOVÁ JAROSLAVA | 331 | Monitorovací přístroje, oxymetry | JIP | 331 | 1 K dispozici |  | 1
I018971-000 | MONITOR MODULÁRNÍ | tř. II b | M 1205 A | 3907A51061 | 201 | ZUBALOVÁ JAROSLAVA | 331 | Monitorovací přístroje, oxymetry | JIP | 331 | 1 K dispozici |  | 1
I018971-001 | MODUL ECG/RESP |  |  | NENI | 201 | ZUBALOVÁ JAROSLAVA | 331 | Monitorovací přístroje, oxymetry | JIP | 331 | 1 K dispozici |  | 0
I018971-002 | MODUL NBP |  |  | NENI | 201 | ZUBALOVÁ JAROSLAVA | 331 | Monitorovací přístroje, oxymetry | JIP | 331 | 1 K dispozici |  | 0
I018971-003 | MODUL SAO2 |  |  | NENI | 201 | ZUBALOVÁ JAROSLAVA | 331 | Monitorovací přístroje, oxymetry | JIP | 331 | 1 K dispozici |  | 0
I018972-000 | MONITOR MODULÁRNÍ | tř. II b | M 1205 A | 3907A51066 | 201 | ZUBALOVÁ JAROSLAVA | 331 | Monitorovací přístroje, oxymetry | JIP | 331 | 1 K dispozici |  | 1
I018972-001 | MODUL ECG/RESP |  |  | NENI | 201 | ZUBALOVÁ JAROSLAVA | 331 | Monitorovací přístroje, oxymetry | JIP | 331 | 1 K dispozici |  | 0
I018972-002 | MODUL NBP |  |  | NENI | 201 | ZUBALOVÁ JAROSLAVA | 331 | Monitorovací přístroje, oxymetry | JIP | 331 | 1 K dispozici |  | 0
I018972-003 | MODUL SAO2 |  |  | NENI | 201 | ZUBALOVÁ JAROSLAVA | 331 | Monitorovací přístroje, oxymetry | JIP | 331 | 1 K dispozici |  | 0
I018973-000 | MONITOR MODULÁRNÍ | tř. II b | M 1205 A | 3907A51009 | 201 | ZUBALOVÁ JAROSLAVA | 331 | Monitorovací přístroje, oxymetry | JIP | 331 | 1 K dispozici |  | 1
I018973-001 | MODUL ECG/RESP |  |  | NENI | 201 | ZUBALOVÁ JAROSLAVA | 331 | Monitorovací přístroje, oxymetry | JIP | 331 | 1 K dispozici |  | 0
I018973-002 | MODUL NBP |  |  | NENI | 201 | ZUBALOVÁ JAROSLAVA | 331 | Monitorovací přístroje, oxymetry | JIP | 331 | 1 K dispozici |  | 0
I018973-003 | MODUL SAO2 |  |  | NENI | 201 | ZUBALOVÁ JAROSLAVA | 331 | Monitorovací přístroje, oxymetry | JIP | 331 | 1 K dispozici |  | 0
I018974-000 | MONITOR MODULÁRNÍ | tř. II b | M 1205 A | 3907A51064 | 201 | ZUBALOVÁ JAROSLAVA | 331 | Monitorovací přístroje, oxymetry | JIP | 331 | 1 K dispozici |  | 1
I018974-001 | MODUL ECG/RESP |  |  | NENI | 201 | ZUBALOVÁ JAROSLAVA | 331 | Monitorovací přístroje, oxymetry | JIP | 331 | 1 K dispozici |  | 0
I018974-002 | MODUL NBP |  |  | NENI | 201 | ZUBALOVÁ JAROSLAVA | 331 | Monitorovací přístroje, oxymetry | JIP | 331 | 1 K dispozici |  | 0
I018974-003 | MODUL SAO2 |  |  | NENI | 201 | ZUBALOVÁ JAROSLAVA | 331 | Monitorovací přístroje, oxymetry | JIP | 331 | 1 K dispozici |  | 0
I018974-004 | MODUL TLAK. |  |  | NENI | 201 | ZUBALOVÁ JAROSLAVA | 331 | Monitorovací přístroje, oxymetry | JIP | 331 | 1 K dispozici |  | 0
I018974-005 | MODUL KARDIOLOGICKÝ |  |  | NENI | 201 | ZUBALOVÁ JAROSLAVA | 331 | Monitorovací přístroje, oxymetry | JIP | 331 | 1 K dispozici |  | 0
I018975-000 | MONITOR MODULÁRNÍ | tř. II b | M 1205 A | 3907A51073 | 201 | ZUBALOVÁ JAROSLAVA | 331 | Monitorovací přístroje, oxymetry | JIP | 331 | 1 K dispozici |  | 1
I018975-001 | MODUL ECG/RESP |  |  | NENI | 201 | ZUBALOVÁ JAROSLAVA | 331 | Monitorovací přístroje, oxymetry | JIP | 331 | 1 K dispozici |  | 0
I018975-002 | MODUL NBP |  |  | NENI | 201 | ZUBALOVÁ JAROSLAVA | 331 | Monitorovací přístroje, oxymetry | JIP | 331 | 1 K dispozici |  | 0
I018975-003 | MODUL SAO2 |  |  | NENI | 201 | ZUBALOVÁ JAROSLAVA | 331 | Monitorovací přístroje, oxymetry | JIP | 331 | 1 K dispozici |  | 0
I018975-004 | MODUL CO2 |  |  | NENI | 201 | ZUBALOVÁ JAROSLAVA | 331 | Monitorovací přístroje, oxymetry | JIP | 331 | 1 K dispozici |  | 0
I018976-000 | VENTILÁTOR PLICNÍ | tř. II b | Evita 4 | ARNL0204 | 241 | DOLEŽELOVÁ LIBUŠE | 731 | Resuscitační a anesteziologické přístroje, inhalátory, nebulizátory | box č. 3 | 731 | 1 K dispozici |  | 1
I018977-000 | VENTILÁTOR PLICNÍ | tř. II b | Evita 4 | ARNL0205 | 241 | DOLEŽELOVÁ LIBUŠE | 731 | Resuscitační a anesteziologické přístroje, inhalátory, nebulizátory | lůžkové oddělení | 731 | 1 K dispozici |  | 1
I018978-000 | VENTILÁTOR PLICNÍ | tř. II b | Evita 4 | ARNL0206 | 241 | DOLEŽELOVÁ LIBUŠE | 731 | Resuscitační a anesteziologické přístroje, inhalátory, nebulizátory | lůžkové oddělení | 731 | 1 K dispozici |  | 1
I018979-000 | DOZIMETR DIAGNOSTICKÝ |  | MULTMETER407 | 3497 | 51 | HOLÁ MARTINA | 5398 | 3 Radiodiagnostika | archiv RTG | 3452 | 1 K dispozici |  | 1
I018980-000 | STERILIZÁTOR PARNÍ | tř. I | Statim 5000 | 52179E3001 | 48 | GRYGOVÁ DAGMAR | 1462 | Sterilizátory, autoklávy, desinfektory, myčky | sterilizace | 1462 | 1 K dispozici |  | 4
I018981-000 | STERILIZÁTOR PARNÍ | tř. I | Statim 5000 | 52179E3014 | 48 | GRYGOVÁ DAGMAR | 1462 | Sterilizátory, autoklávy, desinfektory, myčky | sterilizace | 1462 | 1 K dispozici |  | 4
I018982-000 | PŘÍSTROJ ULTRAZVUKOVÝ | tř. II a | Sonopuls 491 | 6006 | 274 | CALABOVÁ NADĚŽDA DiS. | 2611 | UZV, MR, CT, litotriptory | pracovna vedoucí rehab. | 2611 | 1 K dispozici |  | 1
I018988-000 | LŮŽKO NEMOCNIČNÍ | tř. I | Novos 430 | 817278/10/5/1199 | 268 | SEKANINOVÁ MARCELA | 3011 | Lůžka, stoly operační, křesla, inkubátory, matrace antidek. | pokoj č. 6, odd. 46 | 3011 | 1 K dispozici |  | 1
I018989-000 | LŮŽKO NEMOCNIČNÍ | tř. I | Novos 430 | 817278/10/6/1199 | 268 | SEKANINOVÁ MARCELA | 3011 | Lůžka, stoly operační, křesla, inkubátory, matrace antidek. | pokoj č. 4, odd. 46 | 3011 | 1 K dispozici |  | 1
I018990-000 | LŮŽKO NEMOCNIČNÍ | tř. I | Novos 430 | 817278/10/1/1199 | 269 | JIŘÍČKOVÁ MARIE | 3011 | Lůžka, stoly operační, křesla, inkubátory, matrace antidek. | pokoj č. 3, odd. 47 | 3012 | 1 K dispozici |  | 1
I018991-000 | LŮŽKO NEMOCNIČNÍ | tř. I | Novos 430 | 817278/10/2/1199 | 269 | JIŘÍČKOVÁ MARIE | 3011 | Lůžka, stoly operační, křesla, inkubátory, matrace antidek. | pokoj č. 4, odd. 47 | 3012 | 1 K dispozici |  | 1
I018992-000 | LŮŽKO NEMOCNIČNÍ | tř. I | Novos 430 | 817278/10/10/1199 | 269 | JIŘÍČKOVÁ MARIE | 3011 | Lůžka, stoly operační, křesla, inkubátory, matrace antidek. | pokoj č. 3, odd. 47 | 3012 | 1 K dispozici |  | 1
I018993-000 | LŮŽKO NEMOCNIČNÍ | tř. I | Novos 430 | 817278/10/9/1199 | 269 | JIŘÍČKOVÁ MARIE | 3011 | Lůžka, stoly operační, křesla, inkubátory, matrace antidek. | pokoj č. 3, odd. 47 | 3012 | 1 K dispozici |  | 1
I018994-000 | LŮŽKO NEMOCNIČNÍ | tř. I | Novos 430 | 817278/10/4/1199 | 270 | BOCANOVÁ EVA | 3011 | Lůžka, stoly operační, křesla, inkubátory, matrace antidek. | pokoj | 3012 | 1 K dispozici |  | 1
I018995-000 | LŮŽKO NEMOCNIČNÍ | tř. I | Novos 430 | bez čísla | 270 | BOCANOVÁ EVA | 3011 | Lůžka, stoly operační, křesla, inkubátory, matrace antidek. | pokoj | 3012 | 1 K dispozici |  | 1
I018996-000 | LŮŽKO NEMOCNIČNÍ | tř. I | Novos 430 | bez čísla | 270 | BOCANOVÁ EVA | 3011 | Lůžka, stoly operační, křesla, inkubátory, matrace antidek. | pokoj | 3012 | 1 K dispozici |  | 1
I018997-000 | LŮŽKO NEMOCNIČNÍ | tř. I | Novos 430 | bez čísla | 270 | BOCANOVÁ EVA | 3011 | Lůžka, stoly operační, křesla, inkubátory, matrace antidek. | pokoj | 3012 | 1 K dispozici |  | 1
I018999-000 | SKŘÍŇ NÍZKOTEPLOTNÍ | nezař. | NS 400-40W | 35886 | 444 | PIŠTĚLKOVÁ ALICE | 3590 | Chladící, mrazící, ohřívací zařízení, termostaty | sklad krví | 3590 | 1 K dispozici |  | 2
I019000-000 | AUTOTECHNIKON | tř. II a | 2050 Z | 1012 | 230 | KUBÁČKOVÁ JIŘINA | 3841 | Laboratorní přístroje, analyzátory, odstředivky, třepačky, svářečky a jiné | blokovna | 3841 | 1 K dispozici |  | 1
I019002-000 | DÁVKOVAČ LINEÁRNÍ | tř. II b | Graseby 3100 | 20173 | 347 | BÖGIOVÁ PAVLÍNA | 432 | Dávkovače, infuzní pumpy | provozní místnost JIP 6 | 432 | 1 K dispozici |  | 1
I019004-000 | EKG ZAPISOVAČ TOPAS 300PL | tř. II a | M 1770 A | CND4746394 | 23 | ĎULÍKOVÁ JOSEFA | 1211 | EKG, EMG, EEG přístroje | pokoj intermediální | 1211 | 1 K dispozici |  | 1
I019004-001 | VOZÍK MNOL |  |  | NENI | 23 | ĎULÍKOVÁ JOSEFA | 1211 | Ostatní PZT | pokoj intermediální | 1211 | 1 K dispozici |  | 0
I019005-000 | INHALÁTOR NO | tř. II b | Pulmonox Mini | 480453 | 76 | NEPUSTILOVÁ JANA DiS. | 931 | Resuscitační a anesteziologické přístroje, inhalátory, nebulizátory | balkon | 931 | 1 K dispozici |  | 2
I019006-000 | MIKROSKOP OPERAČNÍ | tř. II a | Leica M 680 | 1063238 | 182 | TESAŘOVÁ HANA | 2911 | Dokumentační technika, mikroskopy, kamery | dokončovna | 4764 | 1 K dispozici |  | 1
I019006-003 | KŘESLO OP OTTEN |  |  | 21272 | 182 | TESAŘOVÁ HANA | 2911 | Lůžka, stoly operační, křesla, inkubátory, matrace antidek. | dokončovna | 4764 | 1 K dispozici |  | 0
I019006-004 | KAMERA LEICA-ICA |  |  | NENI | 182 | TESAŘOVÁ HANA | 2911 | Dokumentační technika, mikroskopy, kamery | operační sál 4 | 4764 | 1 K dispozici |  | 0
I019009-000 | MONITOR CENTRÁLNÍ | tř. II a | 170S4FB | HD000339012776 | 3 | KUBOVÁ KAROLÍNA | 111 | Monitorovací přístroje, oxymetry | pracovna sester | 111 | 1 K dispozici |  | 1
I019011-000 | SYSTÉM SPIROMETRICKÝ | tř. II a | Flowscreen Jaeger | 389689 | 100 | HENEBERGOVÁ DANIELA | 1521 | Diagnostické přístroje | vyšetřovna bronchokonstrikce | 1521 | 1 K dispozici |  | 1
I019014-000 | LASER | tř. II b | Sharlpan 3100 | AA2637800 | 29 | BARTOŠOVÁ HELENA | 1641 | Přístroje laserové | bronchologie | 1641 | 1 K dispozici |  | 2
I019018-000 | OFTALMOSKOP OČNÍ | tř. II a | Spectra | 17883 | 50 | ŠVARCOVÁ ZUZANA | 1421 | Diagnostické přístroje | pracovna laserové pracoviště | 1421 | 1 K dispozici |  | 1
I019019-000 | OFTALMOSKOP | tř. II a | Spectra | 18138 | 50 | ŠVARCOVÁ ZUZANA | 1421 | Diagnostické přístroje | pracovna laserové pracoviště | 1421 | 1 K dispozici |  | 1
I019021-000 | DESINFEKTOR MANUÁLNÍ | tř. I | TD 20 | 3372 | 305 | PRACNÁ LENKA | 271 | Sterilizátory, autoklávy, desinfektory, myčky | sterilizace | 271 | 1 K dispozici |  | 0
I019022-000 | STERILIZÁTOR PARNÍ | tř. I | Statim 5000 | 5217AD2502 | 82 | KOUDELKOVÁ PAVLA | 1362 | Sterilizátory, autoklávy, desinfektory, myčky | sterilizace | 1362 | 1 K dispozici |  | 4
I019023-000 | JEDNOTKA KOAGULAČNÍ | tř. II b | Force GSU 20 | G3F899C | 305 | PRACNÁ LENKA | 271 | Operační technika, koagulace | vyšetřovna RTG RCP | 271 | 1 K dispozici |  | 1
I019023-001 | GENERÁTOR EZ-8 | tř. II b | Force EZ 8 | F9D3402B | 305 | PRACNÁ LENKA | 271 | Operační technika, koagulace | vyšetřovna RTG RCP | 271 | 1 K dispozici |  | 1
I019024-000 | MONITOR | tř. II b | Datex | 38441597 | 103 | KUDĚLKOVÁ IVANA | 762 | Monitorovací přístroje, oxymetry | Budova A2 |  | 1 K dispozici |  | 0
I019032-000 | KARDIOSTIMULÁTOR | tř. II a | EDP 20/A | 57511650 | 201 | ZUBALOVÁ JAROSLAVA | 331 | Defibrilátory, kardiostimulátory | pracovna sester | 331 | 1 K dispozici |  | 1
I019033-000 | KARDIOSTIMULÁTOR | tř. II a | EDP 20/A | 57511647 | 201 | ZUBALOVÁ JAROSLAVA | 331 | Defibrilátory, kardiostimulátory | pracovna sester | 331 | 1 K dispozici |  | 1
I019034-000 | REKTOSKOP | tř. II a | A3904 | 3958 | 410 | HOLÚBKOVÁ VIERA | 471 | Endo-, laparo-, bronchoskopy, punkční a bioptická technika | ambulance endoskpie č. 4 | 421 | 1 K dispozici |  | 1
I019034-001 | ZDROJ STUD. SVĚTLA CLH-2 | tř. I | CLH 2 | 7038407 | 410 | HOLÚBKOVÁ VIERA | 471 | Světelné zdroje, záložní zdroje (UPS), lampy štěrbin., zářiče germicidní, negatoskopy | ambulance endoskpie č. 4 | 421 | 1 K dispozici |  | 1
I019035-000 | MOTODLAHA | tř. II a | Artromot K2 | S-005261 | 274 | CALABOVÁ NADĚŽDA DiS. | 2611 | Rehabilitační a terapeutická technika | tělocvična | 2611 | 1 K dispozici |  | 1
I019036-000 | OXYMETR PULSNÍ | tř. II b | N 180 | 21401516 | 261 | BANTOVÁ ZUZANA DiS. Bc. | 1033 | Monitorovací přístroje, oxymetry | sklad | 1033 | 1 K dispozici |  | 1
I019038-000 | NEBULIZÁTOR | tř. II b | Omega | 7264 | 250 | MATĚJOVÁ ALENA | 1013 | Resuscitační a anesteziologické přístroje, inhalátory, nebulizátory | vyšetřovna | 1013 | 1 K dispozici |  | 1
I019040-000 | VĚŽ LAPAROSKOPICKÁ | tř. II a | Olympus | bez čísla | 14 | MAJDOVÁ KVĚTOSLAVA | 4764 | Endo-, laparo-, bronchoskopy, punkční a bioptická technika | operační sál 3 | 4764 | 1 K dispozici |  | 0
I019040-001 | MONITOR OEV 203 | tř. I | OEV 203 | A00837 | 14 | MAJDOVÁ KVĚTOSLAVA | 4764 | Operační technika, koagulace | operační sál 3 | 4764 | 1 K dispozici |  | 1
I019040-002 | INSUFLÁTOR UMI-2 | tř. II a | UHI 2 | 7011048 | 14 | MAJDOVÁ KVĚTOSLAVA | 4764 | Operační technika, koagulace | operační sál 3 | 4764 | 1 K dispozici |  | 1
I019040-003 | KOAGULACE VES 30 | tř. II b | UES 30 | 7910418 | 14 | MAJDOVÁ KVĚTOSLAVA | 4764 | Operační technika, koagulace | operační sál 3 | 4764 | 1 K dispozici |  | 1
I019040-004 | ZDROJ SVĚTLA CLV-830 | tř. I | CLV S30 | 7012022 | 14 | MAJDOVÁ KVĚTOSLAVA | 4764 | Světelné zdroje, záložní zdroje (UPS), lampy štěrbin., zářiče germicidní, negatoskopy | umývárna | 4764 | 1 K dispozici |  | 1
I019040-005 | KAMEROVÁ JEDN.OTV-S6 | tř. II a | OTV S6 | 7023039 | 14 | MAJDOVÁ KVĚTOSLAVA | 4764 | Dokumentační technika, mikroskopy, kamery | operační sál 3 | 4764 | 1 K dispozici |  | 1
I019040-006 | VIDEO | tř. II a | PVM 20N2E | 6000469 | 14 | MAJDOVÁ KVĚTOSLAVA | 4764 | Operační technika, koagulace | umývárna | 4764 | 1 K dispozici |  | 1
I019040-007 | UCES |  |  | 1010155 | 14 | MAJDOVÁ KVĚTOSLAVA | 4764 | Endo-, laparo-, bronchoskopy, punkční a bioptická technika | operační sál 3 | 4764 | 1 K dispozici |  | 0
I019040-008 | MIX OBRAZU UIM |  |  | 1900211 | 14 | MAJDOVÁ KVĚTOSLAVA | 4764 | Endo-, laparo-, bronchoskopy, punkční a bioptická technika | operační sál 3 | 4764 | 1 K dispozici |  | 0
I019040-009 | ECOPUMP 230V |  |  | 9811CH177 | 14 | MAJDOVÁ KVĚTOSLAVA | 4764 | Endo-, laparo-, bronchoskopy, punkční a bioptická technika | operační sál 3 | 4764 | 1 K dispozici |  | 0
I019041-000 | BOX LAMINÁRNÍ | tř. I | MSC.12 Juan | 30004063 | 244 | HARABIŠOVÁ HANA | 2121 | Boxy aseptické, laminární, digestoře, inkubátory CO2 | přípravna chemoterapie | 2121 | 1 K dispozici |  | 1
I019042-000 | BOX LAMINÁRNÍ |  | MSC.12 | 30005914 | 327 | PIKALOVÁ ZUZANA RNDr. | 3241 | Boxy aseptické, laminární, digestoře, inkubátory CO2 | laboratoř tkánové kultury | 3241 | 1 K dispozici |  | 1
I019043-000 | BOX LAMINÁRNÍ | tř. I | MSC.12 Juan | 30005663 | 230 | KUBÁČKOVÁ JIŘINA | 3841 | Boxy aseptické, laminární, digestoře, inkubátory CO2 | laboratoř histologická | 3841 | 1 K dispozici |  | 3
I019044-000 | MIKROSKOP OPERAČNÍ | tř. II a | OME 5000 | 611001 | 82 | KOUDELKOVÁ PAVLA | 1362 | Dokumentační technika, mikroskopy, kamery | operační sál A č. 1 | 1362 | 1 K dispozici |  | 1
I019045-000 | GASTROSKOP | tř. II a | GIF XP20 | 2923562 | 305 | PRACNÁ LENKA | 271 | Endo-, laparo-, bronchoskopy, punkční a bioptická technika | ambulance 2 | 271 | 1 K dispozici |  | 1
I019047-000 | PEC NA VYPALOVANÍ KERAMIKY | tř. I | Multimat TOU | 1553 | 149 | POSYPANKOVÁ DÁŠA | 2421 | Laboratorní přístroje, analyzátory, odstředivky, třepačky, svářečky a jiné | denní místnost zaměstnanců | 2421 | 1 K dispozici |  | 1
I019048-000 | SYSTÉM GDCX | nezař. | GDC 451006 | 20561.205 | 427 | VÁVRA TOMÁŠ DiS | 3471 | Operační technika, koagulace | vyšetřovna RTG | 3471 | 1 K dispozici |  | 1
I019049-000 | KOAGULACE | tř. II b | Malis | 3WHP739U | 207 | HALAMOVÁ ANDREA Bc. | 662 | Operační technika, koagulace | operační sál | 662 | 1 K dispozici |  | 1
I019050-000 | OXYMETR FETÁLNÍ | tř. II b | N 400 | 21647635 | 180 | ANDRÉSOVÁ MARTINA Bc. | 832 | Monitorovací přístroje, oxymetry | pokoj 5 | 862 | 1 K dispozici |  | 1
I019051-000 | KAMEROVÁ JEDNOTKA | tř. II a | PV 410 | 2794M | 105 | STUDENÁ SVATOSLAVA | 1162 | Dokumentační technika, mikroskopy, kamery | sál | 1162 | 1 K dispozici |  | 1
I019051-001 | KAMERA PV 140 | tř. II a | PV 140 | 253563 | 105 | STUDENÁ SVATOSLAVA | 1162 | Dokumentační technika, mikroskopy, kamery | sál | 1162 | 1 K dispozici |  | 1
I019052-000 | MIKROSKOP OPERAČNÍ | tř. II a | OPMI Neuro NC 4 | 346407 | 207 | HALAMOVÁ ANDREA Bc. | 662 | Dokumentační technika, mikroskopy, kamery | operační sál | 662 | 1 K dispozici |  | 1
I019053-000 | PŘÍSTROJ PRO KARYOTYPIZACÍ | tř. I | Lucia | X7YYY | 424 | KREJČIŘÍKOVÁ EVA | 2841 | Laboratorní přístroje, analyzátory, odstředivky, třepačky, svářečky a jiné | pracovna | 2801 | 1 K dispozici |  | 1
I019053-001 | KAMERA CCD KP-M1EIK |  |  | 9014881 | 424 | KREJČIŘÍKOVÁ EVA | 2841 | Laboratorní přístroje, analyzátory, odstředivky, třepačky, svářečky a jiné | pracovna cytogenetická - RNDr. | 2821 | 1 K dispozici |  | 0
I019053-003 | KAMERA CCD |  |  | CO HV 4910 | 424 | KREJČIŘÍKOVÁ EVA | 2841 | Laboratorní přístroje, analyzátory, odstředivky, třepačky, svářečky a jiné | pracovna | 2801 | 1 K dispozici |  | 0
I019054-000 | ULTRAZVUK | tř. II a | Panther 2002 | 1824014 | 170 | PONÍŽILOVÁ JITKA | 521 | UZV, MR, CT, litotriptory | ambulance | 521 | 1 K dispozici |  | 1
I019054-001 | SNÍMAČ ABDOMUNÁLNÍ 8565 |  |  | 1823664 | 170 | PONÍŽILOVÁ JITKA | 521 | UZV, MR, CT, litotriptory | ambulance | 521 | 1 K dispozici |  | 0
I019054-002 | SNÍMAČ LINEÁRNÍ 8564 |  |  | 1823645 | 170 | PONÍŽILOVÁ JITKA | 521 | UZV, MR, CT, litotriptory | ambulance | 521 | 1 K dispozici |  | 0
I019055-000 | ODSTŘEDIVKA LABORATORNÍ | tř. I | Universal 32R | 2073 | 92 | TOMANOVÁ HIM,SKOTALOVÁ-DHIM | 4141 | Laboratorní přístroje, analyzátory, odstředivky, třepačky, svářečky a jiné | laboratoř | 4141 | 1 K dispozici |  | 1
I019056-000 | ERGOMETR | tř. II a | Cardiovit AT 104 | 040.01072 | 201 | ZUBALOVÁ JAROSLAVA | 331 | EKG, EMG, EEG přístroje | ergometrie I. | 331 | 1 K dispozici |  | 1
I019056-003 | SYSTÉM ELEKTROVODOVÝ VACUBOY | tř. I | Vacuboy | 607 | 201 | ZUBALOVÁ JAROSLAVA | 331 | EKG, EMG, EEG přístroje | ergometrie I. | 331 | 1 K dispozici |  | 1
I019057-000 | SYSTÉM PŘÍDAVNÝ | tř. I | Vacuboy | 1907 | 300 | BURIÁNKOVÁ IVA | 121 | EKG, EMG, EEG přístroje | vyšetřovna 3 ergometrie | 121 | 1 K dispozici |  | 1
I019059-000 | DEFIBRILÁTOR | tř. II b | M 1722 B | US00103215 | 3 | KUBOVÁ KAROLÍNA | 111 | Defibrilátory, kardiostimulátory | pracovna sester | 111 | 1 K dispozici |  | 1
I019061-000 | EKG | tř. II a | M 1771 A | CND4941743 | 46 | MEJTSKá IRENA | 121 | EKG, EMG, EEG přístroje | vyšetřovna echokardiografická | 121 | 1 K dispozici |  | 1
I019062-000 | SYSTÉM TELEMETRICKÝ | tř. II b | M 1401 A | 4015A05498 | 3 | KUBOVÁ KAROLÍNA | 111 | Monitorovací přístroje, oxymetry | pracovna lékařů | 111 | 1 K dispozici |  | 1
I019062-001 | ZOBRAZOVAČ M 2604A |  |  | 4015A05498 | 3 | KUBOVÁ KAROLÍNA | 111 | Monitorovací přístroje, oxymetry | pracovna sester | 111 | 1 K dispozici |  | 0
I019062-002 | MODUL PACIENTSKÝ | tř. II b | Philips | 4015A37663 | 3 | KUBOVÁ KAROLÍNA | 111 | Monitorovací přístroje, oxymetry | pracovna lékařů | 111 | 1 K dispozici |  | 1
I019062-003 | MODUL PACIENTSKÝ | tř. II b | Philips | 4015A37664 | 3 | KUBOVÁ KAROLÍNA | 111 | Monitorovací přístroje, oxymetry | pracovna lékařů | 111 | 1 K dispozici |  | 1
I019062-004 | MODUL PACIENTSKÝ | tř. II b | Philips | 4015A37672 | 3 | KUBOVÁ KAROLÍNA | 111 | Monitorovací přístroje, oxymetry | pracovna lékařů | 111 | 1 K dispozici |  | 1
I019062-005 | MODUL PACIENTSKÝ | tř. II b | Philips | 4015A37673 | 3 | KUBOVÁ KAROLÍNA | 111 | Monitorovací přístroje, oxymetry | pracovna lékařů | 111 | 1 K dispozici |  | 0
I019062-006 | MODUL PACIENTSKÝ | tř. II b | Philips | 4015A37674 | 3 | KUBOVÁ KAROLÍNA | 111 | Monitorovací přístroje, oxymetry | pracovna lékařů | 111 | 1 K dispozici |  | 1
I019062-007 | MODUL PACIENTSKÝ | tř. II b | Philips | 4015A37675 | 3 | KUBOVÁ KAROLÍNA | 111 | Monitorovací přístroje, oxymetry | pracovna lékařů | 111 | 1 K dispozici |  | 1
I019062-008 | MODUL PACIENTSKÝ | tř. II b | Philips | 4015A37676 | 3 | KUBOVÁ KAROLÍNA | 111 | Monitorovací přístroje, oxymetry | pracovna lékařů | 111 | 1 K dispozici |  | 1
I019062-009 | MODUL PACIENTSKÝ | tř. II b | Philips | 4015A37677 | 3 | KUBOVÁ KAROLÍNA | 111 | Monitorovací přístroje, oxymetry | pracovna lékařů | 111 | 1 K dispozici |  | 1
I019065-000 | SPEKTROFOTOMETR ABSORPČNÍ ATOM | tř. I | Solaar M6 | GE600288 | 243 | POSPÍŠILOVÁ,NAVRÁTILOVÁ-DHIM | 3341 | Laboratorní přístroje, analyzátory, odstředivky, třepačky, svářečky a jiné | atomový spektrometr | 3341 | 1 K dispozici |  | 1
I019066-000 | ANALYZÁTOR KREVNÍCH PLYNŮ | tř. II a | ABL 725 | 441RO223N0005 | 243 | POSPÍŠILOVÁ,NAVRÁTILOVÁ-DHIM | 3341 | Laboratorní přístroje, analyzátory, odstředivky, třepačky, svářečky a jiné | laboratoř imunologických analý | 3341 | 1 K dispozici |  | 2
I019067-000 | VRTAČKA VZDUCHOVÁ | tř. II a | AES GA 437 | 2633 | 105 | STUDENÁ SVATOSLAVA | 1162 | Operační technika, koagulace | umývárna OP 2 | 1162 | 1 K dispozici |  | 0
I019067-001 | JEDNOTKA POHONNÁ GA 430 | tř. I | AES GA 430 | 1158 | 105 | STUDENÁ SVATOSLAVA | 1162 | Operační technika, koagulace | umývárna OP 2 | 1162 | 1 K dispozici |  | 0
I019067-002 | PILA OSCILAČNÍ GB 431 | tř. II a | AES GB 431 | 457 | 105 | STUDENÁ SVATOSLAVA | 1162 | Operační technika, koagulace | umývárna OP 2 | 1162 | 1 K dispozici |  | 0
I019068-000 | BRÝLE ZVĚTŠOVACÍ |  | PRISMAT.SYST | KL 1500CD | 145 | OHNISKOVÁ MARCELA | 2562 | Stomatologická technika | sterilizace | 2562 | 1 K dispozici |  | 0
I019069-000 | OXYMETR PULSNÍ | tř. II b | BCI 3304 | 701045024 | 251 | HůLKOVÁ EVA | 1031 | Monitorovací přístroje, oxymetry | pracovna sester | 1031 | 1 K dispozici |  | 1
I019071-000 | ŘETĚZEC TELEVIZNÍ | tř. II b | CX702 | 93-216 | 281 | KVAPILOVÁ JITKA | 3452 | 3 Radiodiagnostika | sklad RTG | 3451 | 1 K dispozici |  | 2
I019071-001 | ZESILOVAČ OBRAZU ROZ27 |  |  | 2380 | 281 | KVAPILOVÁ JITKA | 3452 | 3 Radiodiagnostika | vyšetřovna RTG 2 | 3452 | 1 K dispozici |  | 0
I019079-000 | RTG POJÍZDNÝ C RAMENO | tř. II b | APX HF II | 1000327 | 281 | KVAPILOVÁ JITKA | 3452 | 3 Radiodiagnostika | bronchologie | 1641 | 1 K dispozici |  | 3
I019079-001 | VIDEOTISKÁRNA SONY |  |  | VP960CE | 281 | KVAPILOVÁ JITKA | 3452 | 4 Radiodiagnostika - příslušenství | bronchologie | 1641 | 1 K dispozici |  | 0
I019079-002 | STŮL S PLOVOUCÍ DESKOU 2420 | tř. I | Ramed 2420 | 15 | 281 | KVAPILOVÁ JITKA | 3452 | 4 Radiodiagnostika - příslušenství | bronchologie | 1641 | 1 K dispozici |  | 1
I019079-003 | RENTGENKA XO110/15 |  |  | 514331 | 281 | KVAPILOVÁ JITKA | 3452 | 4 Radiodiagnostika - příslušenství | bronchologie | 1641 | 1 K dispozici |  | 0
I019081-000 | PŘÍSTROJ DÝCHACÍ | tř. II b | Evita 4 | ARPE0015 | 261 | BANTOVÁ ZUZANA DiS. Bc. | 1033 | Resuscitační a anesteziologické přístroje, inhalátory, nebulizátory | sklad | 1033 | 1 K dispozici |  | 1
I019083-000 | MONITOR TRANSPORTNÍ | tř. II b | M 3046 A | DE85012054 | 301 | DOBEŠOVÁ HANA | 631 | Monitorovací přístroje, oxymetry | sklad | 621 | 1 K dispozici |  | 1
I019084-000 | MONITOR TRANSPORTNÍ | tř. II b | M 3046 A | DE85012055 | 299 | TOMEČKOVÁ VĚRA | 3121 | Monitorovací přístroje, oxymetry | vyšetřovna 4 | 3121 | 1 K dispozici |  | 1
I019085-000 | MONITOR | tř. II b | M 3046 A | DE85012497 | 70 | VORÁČOVÁ TAŤÁNA | 831 | Monitorovací přístroje, oxymetry | pokoj JIP | 831 | 1 K dispozici |  | 1
I019086-000 | MONITOR | tř. II b | M 3046 A | DE85012496 | 70 | VORÁČOVÁ TAŤÁNA | 831 | Monitorovací přístroje, oxymetry | pokoj JIP | 831 | 1 K dispozici |  | 1
I019087-000 | MONITOR | tř. II b | M 3046 A | DE85013092 | 70 | VORÁČOVÁ TAŤÁNA | 831 | Monitorovací přístroje, oxymetry | pokoj JIP | 831 | 1 K dispozici |  | 1
I019088-000 | MONITOR | tř. II b | M 3046 A | DE85012498 | 70 | VORÁČOVÁ TAŤÁNA | 831 | Monitorovací přístroje, oxymetry | pokoj JIP | 831 | 1 K dispozici |  | 1
I019089-000 | MONITOR | tř. II b | M 3046 A | DE85013430 | 70 | VORÁČOVÁ TAŤÁNA | 831 | Monitorovací přístroje, oxymetry | pokoj JIP | 831 | 1 K dispozici |  | 1
I019090-000 | MONITOR CENTRÁLNÍ | tř. II b | M 3153 A | 4028A02011 | 70 | VORÁČOVÁ TAŤÁNA | 831 | Monitorovací přístroje, oxymetry | pracovna sester JIP | 831 | 1 K dispozici |  | 1
I019090-003 | DEFIBRILÁTOR | tř. II b | M 3861A | 800009648 | 70 | VORÁČOVÁ TAŤÁNA | 831 | Defibrilátory, kardiostimulátory | pracovna sester JIP | 831 | 1 K dispozici |  | 1
I019090-004 | UPS APC 650 | nezař. | APC 650 | PB0010224729 | 70 | VORÁČOVÁ TAŤÁNA | 831 | Světelné zdroje, záložní zdroje (UPS), lampy štěrbin., zářiče germicidní, negatoskopy | pracovna sester JIP | 831 | 1 K dispozici |  | 1
I019091-000 | MONITOR CENTRÁLNÍ | tř. II b | M 3153 A | 4024A01887 | 138 | GOTTWALDOVÁ LENKA | 1731 | Monitorovací přístroje, oxymetry | pracovna sester | 1731 | 1 K dispozici |  | 1
I019091-001 | UPC 650 | nezař. | APC 650 | bez čísla | 138 | GOTTWALDOVÁ LENKA | 1731 | Světelné zdroje, záložní zdroje (UPS), lampy štěrbin., zářiče germicidní, negatoskopy | pracovna sester | 1731 | 1 K dispozici |  | 0
I019092-000 | MONITOR | tř. II b | M 3046 A | DE85012493 | 211 | BAZINKOVÁ MARCELA | 352 | Monitorovací přístroje, oxymetry | dialyzační sál | 352 | 1 K dispozici |  | 1
I019093-000 | MONITOR | tř. II b | M 3046 A | DE85012495 | 211 | BAZINKOVÁ MARCELA | 352 | Monitorovací přístroje, oxymetry | dialyzační sál | 352 | 1 K dispozici |  | 1
I019095-000 | DEFIBRILÁTOR | tř. II b | M 1722 B | US00109866 | 48 | GRYGOVÁ DAGMAR | 1462 | Defibrilátory, kardiostimulátory | operační sál | 1462 | 1 K dispozici |  | 1
I019096-000 | DEFIBRILÁTOR | tř. II b | M 3861A | 700009147 | 138 | GOTTWALDOVÁ LENKA | 1731 | Defibrilátory, kardiostimulátory | JIP | 1731 | 1 K dispozici |  | 1
I019098-000 | CHROMATOGRAF HPLC-DAD | tř. II a | Waters 996 HPLC DAD | G 0060F852M | 230 | KUBÁČKOVÁ JIŘINA | 3841 | Laboratorní přístroje, analyzátory, odstředivky, třepačky, svářečky a jiné | laboratoř chemická | 3841 | 1 K dispozici |  | 1
I019098-003 | UPS 60 | nezař. | BestPower 610 | 101038 | 230 | KUBÁČKOVÁ JIŘINA | 3841 | Laboratorní přístroje, analyzátory, odstředivky, třepačky, svářečky a jiné | laboratoř chemická | 3841 | 1 K dispozici |  | 1
I019099-000 | JEDNOTKA CHIRURGICKÁ VF | tř. II b | Erbe ICC 350 | F-1644 | 128 | TÁBORSKÁ ŠÁRKA | 863 | Operační technika, koagulace | operační sál č. I. | 863 | 1 K dispozici |  | 1
I019100-000 | LINKA PŘIKRAJOVACÍ | tř. I | PP-2 | 122000 | 154 | ADAMČÍKOVÁ HANA | 3741 | Laboratorní přístroje, analyzátory, odstředivky, třepačky, svářečky a jiné | blokovna | 3741 | 1 K dispozici |  | 1
I019101-000 | LINKA PŘIKRAJOVACÍ | tř. I | PP-2 | 112000 | 154 | ADAMČÍKOVÁ HANA | 3741 | Laboratorní přístroje, analyzátory, odstředivky, třepačky, svářečky a jiné | blokovna | 3741 | 1 K dispozici |  | 1
I019102-000 | BOX LAMINÁRNÍ | tř. I | BHSL | 5E11-99 | 239 | ČIKLOVÁ LADA | 9024 | Boxy aseptické, laminární, digestoře, inkubátory CO2 | laboratoř mikrobiologická | 9024 | 1 K dispozici |  | 2
I019102-001 | KAHAN PLYNOVÝ |  |  | 3403 | 239 | ČIKLOVÁ LADA | 9024 | Laboratorní přístroje, analyzátory, odstředivky, třepačky, svářečky a jiné | laboratoř mikrobiologická | 9024 | 1 K dispozici |  | 0
I019103-000 | JEDNOTKA OFTALMOSKOPICKÁ VYŠ. | tř. II a | Gamma | 592 | 55 | HÜBLOVÁ MARIE | 1421 | Diagnostické přístroje | vyšetřovna ortoptická | 1421 | 1 K dispozici |  | 1
I019105-000 | SVÁŘEČKA PŘENOSNÁ | tř. I | Mobilea F3002 | 0NMA2323 | 325 | KOPEČNÁ MARIE | 3590 | Laboratorní přístroje, analyzátory, odstředivky, třepačky, svářečky a jiné | odběrový sál 2 | 3590 | 1 K dispozici |  | 1
I019109-000 | OZAŘOVAČ KOBALTOVÝ | tř. II b | Teragam 02 | 14 | 276 | ŠINCLOVÁ IVETA | 2151 | 1 Radioterapie | ozařovna teragam | 2151 | 9 Vyřazen | 2010-05-31 | 4
I019109-001 | POČÍTAČ VEC-266 |  |  | D 6530 | 276 | ŠINCLOVÁ IVETA | 2151 | 2 Radioterapie - příslušenství | obsluhovna teragamu | 2151 | 9 Vyřazen | 2010-05-31 | 0
I019110-000 | ANGIOLINKA ANGIGRAF.KOMPLET | tř. II b | Integris H5000F | 8152 | 227 | FRITSCHOVÁ GABRIELA | 172 | 3 Radiodiagnostika | denní místnost - popisovna | 171 | 1 K dispozici |  | 3
I019110-001 | KONZOLA VYHODNOCOVACÍ MCV |  |  | 1433 | 227 | FRITSCHOVÁ GABRIELA | 172 | 4 Radiodiagnostika - příslušenství | denní místnost - popisovna | 171 | 1 K dispozici |  | 0
I019110-002 | ANGIOMAT ILUMINA |  |  | NENI | 227 | FRITSCHOVÁ GABRIELA | 172 | 4 Radiodiagnostika - příslušenství | angiografie I. - katetrizační | 172 | 1 K dispozici |  | 0
I019110-003 | VIDEOREKORDÉR |  |  | NENI | 227 | FRITSCHOVÁ GABRIELA | 172 | 4 Radiodiagnostika - příslušenství | denní místnost - popisovna | 171 | 1 K dispozici |  | 0
I019110-004 | RTG ZÁŘÍČ MRC 0508 |  |  | NENI | 227 | FRITSCHOVÁ GABRIELA | 172 | 4 Radiodiagnostika - příslušenství | angiografie I. - katetrizační | 172 | 1 K dispozici |  | 0
I019110-005 | CD REKORDÉR CDM 3300 |  |  | NENI | 227 | FRITSCHOVÁ GABRIELA | 172 | 4 Radiodiagnostika - příslušenství | denní místnost - popisovna | 171 | 1 K dispozici |  | 0
I019110-006 | STANICE PROVOZNÍ CDM 3500 |  |  | NENI | 227 | FRITSCHOVÁ GABRIELA | 172 | 4 Radiodiagnostika - příslušenství | denní místnost - popisovna | 171 | 1 K dispozici |  | 0
I019110-007 | STANICE PROHL.DELL WORKSTATION |  |  | 410 | 227 | FRITSCHOVÁ GABRIELA | 172 | 4 Radiodiagnostika - příslušenství | angiografie I. - katetrizační | 172 | 9 Vyřazen | 2010-02-28 | 0
I019110-008 | INJEKTOR PHILIPS |  |  | CI0708C024 | 227 | FRITSCHOVÁ GABRIELA | 172 | 4 Radiodiagnostika - příslušenství | angiografie I. - katetrizační | 172 | 1 K dispozici |  | 0
I019111-000 | SYSTÉM KATETRIZAČNÍ | tř. II b | Cardiolab | CA1269 | 36 | ŠMUKAŘOVÁ MARTINA | 171 | Operační technika, koagulace | vyšetřovna kardio | 171 | 1 K dispozici |  | 1
I019111-004 | MONITOR.VEDL.VOZÍK P 1110 |  |  | 27575 | 36 | ŠMUKAŘOVÁ MARTINA | 171 | Ostatní PZT | vyšetřovna kardio | 171 | 1 K dispozici |  | 0
I019111-005 | UPS | nezař. | BAT U 15500 | PB9919320558 | 36 | ŠMUKAŘOVÁ MARTINA | 171 | Světelné zdroje, záložní zdroje (UPS), lampy štěrbin., zářiče germicidní, negatoskopy | umývání lékařů | 171 | 1 K dispozici |  | 1
I019112-000 | SYSTÉM MAPOVACÍ | tř. II b | Cartom 537537 | 348-2000 | 36 | ŠMUKAŘOVÁ MARTINA | 171 | Operační technika, koagulace | vyšetřovna kardio | 171 | 1 K dispozici |  | 0
I019112-008 | STOCKERT EPSCHUTTLE | tř. II b | EP Shuttle Stockert | RC-0025 | 36 | ŠMUKAŘOVÁ MARTINA | 171 | Operační technika, koagulace | vyšetřovna kardio | 171 | 1 K dispozici |  | 0
I019116-000 | NEGATOSKOP | tř. I | Planilux | 57801 | 256 | ŠVECOVÁ VLADISLAVA | 3452 | Světelné zdroje, záložní zdroje (UPS), lampy štěrbin., zářiče germicidní, negatoskopy | popisovna | 3451 | 1 K dispozici |  | 0
I019117-000 | NEGATOSKOP | tř. I | Planilux | bez čísla | 139 | BERKA KAREL | 3451 | Světelné zdroje, záložní zdroje (UPS), lampy štěrbin., zářiče germicidní, negatoskopy | popisovna | 3451 | 1 K dispozici |  | 0
I019118-000 | GASTROSKOP | tř. II a | GIF 2T20 | 2011061 | 305 | PRACNÁ LENKA | 271 | Endo-, laparo-, bronchoskopy, punkční a bioptická technika | ambulance 2 | 271 | 1 K dispozici |  | 1
I019119-000 | DEFIBRILÁTOR |  | M 1722B MAST | VS00106261 | 177 | POSPÍŠILOVÁ VLASTA | 4764 | Defibrilátory, kardiostimulátory | přípravna | 4764 | 1 K dispozici |  | 0
I019120-000 | OXYMETR PULSNÍ | tř. II b | BCI 3304 | 70936031 | 248 | ČOČKOVÁ EVA Bc. | 1011 | Monitorovací přístroje, oxymetry | pracovna sester | 1011 | 1 K dispozici |  | 1
I019121-000 | SOUPRAVA ZUBNÍ | tř. II a | Sambina 1013 | 014/2000 | 403 | SEDLÁKOVÁ HEDVIKA | 2522 | Stomatologická technika | ordinace 3 | 2521 | 1 K dispozici |  | 1
I019122-000 | GLUKOANALYZÁTOR | tř. I | PTC 200 | EN010652 | 243 | POSPÍŠILOVÁ,NAVRÁTILOVÁ-DHIM | 3341 | Laboratorní přístroje, analyzátory, odstředivky, třepačky, svářečky a jiné | laboratoř DNA | 3341 | 1 K dispozici |  | 2
I019125-000 | Tonometr oční aplanační | tř. II a | HS 900BQ | 1400217 | 483 | SMETANOVÁ KARIN | 1421 | Světelné zdroje, záložní zdroje (UPS), lampy štěrbin., zářiče germicidní, negatoskopy | ultrazvuk | 1421 | 1 K dispozici |  | 2
I019129-000 | PŘÍSTROJ DÝCHACÍ | tř. II b | Oxylog 2000 | ARKL0014 | 241 | DOLEŽELOVÁ LIBUŠE | 731 | Resuscitační a anesteziologické přístroje, inhalátory, nebulizátory | zákrokový sálek | 731 | 1 K dispozici |  | 1
I019130-000 | CHROMATOGRAF GC-FID NA ETOH | tř. II a | GC FID NA ET | 10N7112005 | 230 | KUBÁČKOVÁ JIŘINA | 3841 | Laboratorní přístroje, analyzátory, odstředivky, třepačky, svářečky a jiné | místnost plynová chromatologie | 3841 | 1 K dispozici |  | 1
I019131-000 | SYSTÉM KRYOCHIRURGICKÝ |  | KCH5000 PV41 | 36-006 | 29 | BARTOŠOVÁ HELENA | 1641 | Operační technika, koagulace | bronchologie | 1641 | 1 K dispozici |  | 0
I019133-000 | PUMPA INFUSNÍ | tř. II b | VP 5000 | 112412 | 218 | RÁDKOVÁ EVA | 2111 | Dávkovače, infuzní pumpy | sklad | 2111 | 1 K dispozici |  | 1
I019134-000 | PUMPA INFUSNÍ | tř. II b | VP 5000 | 255707 | 219 | PTAČOVSKÁ EVA | 2112 | Dávkovače, infuzní pumpy | sklad | 2112 | 1 K dispozici |  | 1
I019139-000 | SVÁŘEČKA | tř. I | Composeal | 0NUA2307 | 325 | KOPEČNÁ MARIE | 3590 | Laboratorní přístroje, analyzátory, odstředivky, třepačky, svářečky a jiné | přípravna krevních přípravků | 3590 | 1 K dispozici |  | 2
I019140-000 | SVÁŘEČKA STERILNÍ | tř. I | TSC 201 Terumo | 96112519 | 325 | KOPEČNÁ MARIE | 3590 | Laboratorní přístroje, analyzátory, odstředivky, třepačky, svářečky a jiné | odběrový sál 2 | 3590 | 1 K dispozici |  | 2
I019141-000 | BOX LAMINÁRNÍ | tř. I | MSC.12 Juan | 30011117 | 325 | KOPEČNÁ MARIE | 3590 | Boxy aseptické, laminární, digestoře, inkubátory CO2 | sterilizace | 3590 | 1 K dispozici |  | 1
I019166-000 | FOTOMETR | tř. I | MRX II | 1CXD-4645 | 151 | PEŘINOVÁ HANA | 4041 | Laboratorní přístroje, analyzátory, odstředivky, třepačky, svářečky a jiné | virologie, serologie | 4041 | 1 K dispozici |  | 2
I019167-000 | VRTAČKA VZDUCHOVÁ | tř. II a | Air Drive | 15307A | 16 | CRHÁKOVÁ SIMONA | 4764 | Operační technika, koagulace | superčistý materiál | 5693 | 1 K dispozici |  | 0
I019168-000 | TERMOSTAT BIOLOGICKÝ | tř. I | Incucell 222 | B981303 | 151 | PEŘINOVÁ HANA | 4041 | Laboratorní přístroje, analyzátory, odstředivky, třepačky, svářečky a jiné | laboratoř bakteriologická | 4041 | 1 K dispozici |  | 1
I019169-000 | TERMOSTAT BIOLOGICKÝ | tř. I | Incucell 222 | B000706 | 151 | PEŘINOVÁ HANA | 4041 | Laboratorní přístroje, analyzátory, odstředivky, třepačky, svářečky a jiné | laboratoř ATB | 4041 | 1 K dispozici |  | 1
I019170-000 | SKŘÍŇ TEPLOTNÍ | tř. I | Incucell 222 | B010658 | 151 | PEŘINOVÁ HANA | 4041 | Laboratorní přístroje, analyzátory, odstředivky, třepačky, svářečky a jiné | laboratoř bakteriologická | 4041 | 1 K dispozici |  | 1
I019171-000 | SKŘÍŇ TEPLOTNÍ | tř. I | Ecocell 222 | B010659 | 151 | PEŘINOVÁ HANA | 4041 | Laboratorní přístroje, analyzátory, odstředivky, třepačky, svářečky a jiné | chodba | 4041 | 1 K dispozici |  | 1
I019172-000 | SKŘÍŇ TEPLOTNÍ | tř. I | Ecocell 222 | B010660 | 151 | PEŘINOVÁ HANA | 4041 | Laboratorní přístroje, analyzátory, odstředivky, třepačky, svářečky a jiné | chodba | 4041 | 1 K dispozici |  | 1
I019173-000 | KOLPOSKOP | tř. II a | MZ 6 | 198136 | 153 | NOVÁKOVÁ VLASTA | 821 | Endo-, laparo-, bronchoskopy, punkční a bioptická technika | vyšetřovna III. | 821 | 1 K dispozici |  | 2
I019174-000 | KOLPOSKOP | tř. II a | GZ 4 | 234936RV0075 | 153 | NOVÁKOVÁ VLASTA | 821 | Endo-, laparo-, bronchoskopy, punkční a bioptická technika | vyšetřovna II. | 821 | 1 K dispozici |  | 2
I019176-000 | ODSTŘEDIVKA LABORATORNÍ | tř. I | PK 121R | 30103572 | 151 | PEŘINOVÁ HANA | 4041 | Laboratorní přístroje, analyzátory, odstředivky, třepačky, svářečky a jiné | chodba | 4041 | 1 K dispozici |  | 1
I019177-000 | MIKROSKOP LABORATORNÍ | tř. I | BX 41 TF Olypus | 0E10323 | 151 | PEŘINOVÁ HANA | 4041 | Dokumentační technika, mikroskopy, kamery | laboratoř bakteriologická | 4041 | 1 K dispozici |  | 2
I019178-000 | Analyzátor Krvinek | tř. II a | K 4500 | F-1579 | 2 | SÝKOROVÁ MIROSLAVA | 3241 | Laboratorní přístroje, analyzátory, odstředivky, třepačky, svářečky a jiné | analyzátory + mikroskopy | 3241 | 1 K dispozici |  | 2
I019179-000 | MODUL PŘETLAKOVÝ |  | MVL 56 | 2C-05-01 | 369 | KUTÁLKOVÁ JANA | 4806 | Laboratorní přístroje, analyzátory, odstředivky, třepačky, svářečky a jiné | sterilizace | 4806 | 1 K dispozici |  | 0
I019180-000 | MODUL PŘETLAKOVÝ |  | MVL 56 | 1C-05-01 | 369 | KUTÁLKOVÁ JANA | 4806 | Laboratorní přístroje, analyzátory, odstředivky, třepačky, svářečky a jiné | sterilizace | 4806 | 1 K dispozici |  | 0
I019182-000 | VRTAČKA KOSTNÍ PŘENOSNÁ | tř. II a | Volvere GX N | 9906731 | 145 | OHNISKOVÁ MARCELA | 2562 | Stomatologická technika | operační sál | 2562 | 1 K dispozici |  | 1
I019186-000 | VENTILÁTOR PLICNÍ | tř. II b | Rafael | 1469 | 301 | DOBEŠOVÁ HANA | 631 | Resuscitační a anesteziologické přístroje, inhalátory, nebulizátory | soc. zařízení | 631 | 1 K dispozici |  | 1
I019187-000 | TURNIKET | tř. II a | 2500 | 0104-25994 | 105 | STUDENÁ SVATOSLAVA | 1162 | Operační technika, koagulace | umývárna OP 2 | 1162 | 1 K dispozici |  | 1
I019188-000 | ZDROJ SVĚTELNÝ | tř. I | Nova | EI8975 | 29 | BARTOŠOVÁ HELENA | 1641 | Světelné zdroje, záložní zdroje (UPS), lampy štěrbin., zářiče germicidní, negatoskopy | bronchologie | 1641 | 1 K dispozici |  | 1
I019189-000 | DEFIBRILÁTOR | tř. II b | M 4735 A | US00101798 | 145 | OHNISKOVÁ MARCELA | 2562 | Defibrilátory, kardiostimulátory | operační sál čistý | 2562 | 1 K dispozici |  | 1
I019190-000 | BOX MRAZÍCÍ | nezař. | Sanyo MDF-U30865 | 10201629 | 105 | STUDENÁ SVATOSLAVA | 1162 | Chladící, mrazící, ohřívací zařízení, termostaty | sádrovna | 1162 | 1 K dispozici |  | 1
I019191-000 | SOUPRAVA IRIGAČNÍ | tř. II a | Uromat set | KK0871 | 409 | JUŘENOVÁ HANA | 1221 | Endo-, laparo-, bronchoskopy, punkční a bioptická technika | přístroje | 1221 | 1 K dispozici |  | 1
I019192-000 | SOUPRAVA URODYNAMICKÁ | tř. II a | Uromic 6 | 0220/12 | 153 | NOVÁKOVÁ VLASTA | 821 | Endo-, laparo-, bronchoskopy, punkční a bioptická technika | vyšetřovna V. | 821 | 1 K dispozici |  | 1
I019193-000 | PUMPA INFUSNÍ | tř. II b | MVP Orchestra | 17553499 | 261 | BANTOVÁ ZUZANA DiS. Bc. | 1033 | Dávkovače, infuzní pumpy | pokoj č. 7 | 1033 | 1 K dispozici |  | 1
I019194-000 | PUMPA INFUSNÍ | tř. II b | MVP Orchestra | 17553498 | 251 | HůLKOVÁ EVA | 1031 | Dávkovače, infuzní pumpy | pracovna sester | 1031 | 1 K dispozici |  | 1
I019195-000 | PUMPA INFUSNÍ | tř. II b | MVP Orchestra | 17583780 | 261 | BANTOVÁ ZUZANA DiS. Bc. | 1033 | Dávkovače, infuzní pumpy | pokoj č. 7 | 1033 | 1 K dispozici |  | 1
I019196-000 | LASER OČNÍ | tř. II b | Ophtalas 532 | 0002204801X | 48 | GRYGOVÁ DAGMAR | 1462 | Přístroje laserové | operační sál | 1462 | 1 K dispozici |  | 1
I019197-000 | TURNIKET | tř. II a | 2500 | 0104-25993 | 105 | STUDENÁ SVATOSLAVA | 1162 | Operační technika, koagulace | sál | 1162 | 1 K dispozici |  | 1
I019199-000 | Scintilační kamera | tř. II b | E Cam single | 5522 | 162 | GOLDMANNOVÁ PAVLA | 2221 | 5 Nukleární medicína | vyšetřovna kamera | 2221 | 1 K dispozici |  | 6
I019199-001 | STŮL VYŠETŘOVACÍ |  |  | 3354 | 162 | GOLDMANNOVÁ PAVLA | 2221 | 6 Nukleární medicína - příslušenství | vyšetřovna kamera | 2221 | 1 K dispozici |  | 0
I019199-002 | KOLIMÁTOR |  |  | 21014 | 162 | GOLDMANNOVÁ PAVLA | 2221 | 6 Nukleární medicína - příslušenství | vyšetřovna kamera | 2221 | 1 K dispozici |  | 0
I019199-003 | KOLIMÁTOR |  |  | 20195 | 162 | GOLDMANNOVÁ PAVLA | 2221 | 6 Nukleární medicína - příslušenství | vyšetřovna kamera | 2221 | 1 K dispozici |  | 0
I019199-004 | POČÍTAČ ICON-P |  |  | 1085 | 162 | GOLDMANNOVÁ PAVLA | 2221 | 6 Nukleární medicína - příslušenství | vyšetřovna kamera | 2221 | 1 K dispozici |  | 0
I019199-005 | POČÍTAČ E SOFT HW |  |  | CCP 15034 | 162 | GOLDMANNOVÁ PAVLA | 2221 | 6 Nukleární medicína - příslušenství | vyšetřovna kamera | 2221 | 1 K dispozici |  | 0
I019200-000 | Scintilační kamera | tř. II b | E cam Dual H | 5635 | 178 | FRÖMEL MILAN | 2221 | 5 Nukleární medicína | vyšetřovna kamera | 2221 | 1 K dispozici |  | 5
I019200-001 | STŮL VYŠETŘOVACÍ |  |  | 3419 | 178 | FRÖMEL MILAN | 2221 | 6 Nukleární medicína - příslušenství | vyšetřovna kamera | 2221 | 1 K dispozici |  | 0
I019200-002 | KOLIMÁTOR |  |  | 745 | 178 | FRÖMEL MILAN | 2221 | 6 Nukleární medicína - příslušenství | kartotéka | 2221 | 1 K dispozici |  | 0
I019200-003 | KOLIMÁTOR |  |  | 746 | 178 | FRÖMEL MILAN | 2221 | 6 Nukleární medicína - příslušenství | kartotéka | 2221 | 1 K dispozici |  | 0
I019200-004 | KOLIMÁTOR |  |  | 20056 | 178 | FRÖMEL MILAN | 2221 | 6 Nukleární medicína - příslušenství | vyšetřovna kamera | 2221 | 1 K dispozici |  | 0
I019200-005 | KOLIMÁTOR |  |  | 20058 | 178 | FRÖMEL MILAN | 2221 | 6 Nukleární medicína - příslušenství | vyšetřovna kamera | 2221 | 1 K dispozici |  | 0
I019200-006 | KOLIMÁTOR |  |  | 21028 | 178 | FRÖMEL MILAN | 2221 | 6 Nukleární medicína - příslušenství | vyšetřovna kamera | 2221 | 1 K dispozici |  | 0
I019200-007 | KOLIMÁTOR |  |  | 21027 | 178 | FRÖMEL MILAN | 2221 | 6 Nukleární medicína - příslušenství | vyšetřovna kamera | 2221 | 1 K dispozici |  | 0
I019200-008 | KOLIMÁTOR |  |  | 20685 | 178 | FRÖMEL MILAN | 2221 | 6 Nukleární medicína - příslušenství | vyšetřovna kamera | 2221 | 1 K dispozici |  | 0
I019200-009 | KOLIMÁTOR |  |  | 20686 | 178 | FRÖMEL MILAN | 2221 | 6 Nukleární medicína - příslušenství | vyšetřovna kamera | 2221 | 1 K dispozici |  | 0
I019200-010 | POČÍTAČ E.SOFT 800 |  |  | CCP 28974 | 178 | FRÖMEL MILAN | 2221 | 6 Nukleární medicína - příslušenství | obsluhovna | 2221 | 1 K dispozici |  | 0
I019200-011 | POČÍTAČ ICON.P |  |  | 1087 | 178 | FRÖMEL MILAN | 2221 | 6 Nukleární medicína - příslušenství | obsluhovna | 2221 | 1 K dispozici |  | 0
I019201-000 | ANGIOLINKA | tř. II b | Multistar | 1782 | 427 | VÁVRA TOMÁŠ DiS | 3471 | 3 Radiodiagnostika | vyšetřovna RTG | 3471 | 1 K dispozici |  | 2
I019201-001 | STŮL VYŠETŘOVACÍ KORDINANT OR |  |  | 5767046 | 427 | VÁVRA TOMÁŠ DiS | 3471 | 4 Radiodiagnostika - příslušenství | vyšetřovna RTG | 3471 | 1 K dispozici |  | 0
I019201-002 | ZESILOVAČ OBRAZU SIRECON-40-4 |  |  | 3135584 | 427 | VÁVRA TOMÁŠ DiS | 3471 | 4 Radiodiagnostika - příslušenství | vyšetřovna RTG | 3471 | 1 K dispozici |  | 0
I019201-003 | RTG ZÁŘIČ MEGALIX CAT |  |  | 5764522 | 427 | VÁVRA TOMÁŠ DiS | 3471 | 4 Radiodiagnostika - příslušenství | vyšetřovna RTG | 3471 | 1 K dispozici |  | 0
I019201-004 | ŠTÍT OCHRANNÝ |  |  | 0695-0001 | 427 | VÁVRA TOMÁŠ DiS | 3471 | 4 Radiodiagnostika - příslušenství | vyšetřovna RTG | 3471 | 1 K dispozici |  | 0
I019201-005 | BRÝLE OCHRANNÉ RTG |  |  | NENI | 427 | VÁVRA TOMÁŠ DiS | 3471 | 7 Radiační ochrana pomůcky | vyšetřovna RTG | 3471 | 1 K dispozici |  | 0
I019201-006 | BRÝLE OCHRANNÉ RTG |  |  | NENI | 427 | VÁVRA TOMÁŠ DiS | 3471 | 7 Radiační ochrana pomůcky | vyšetřovna RTG | 3471 | 1 K dispozici |  | 0
I019201-007 | INJEKTOR TLAK.ANGIOMAT ILLUMEN | tř. II b | Illumena | 0100-1167 | 427 | VÁVRA TOMÁŠ DiS | 3471 | 4 Radiodiagnostika - příslušenství | vyšetřovna RTG | 3471 | 1 K dispozici |  | 1
I019202-000 | KARDIOTOKOGRAF | tř. II b | M 1351 A | 3326G07318 | 133 | ANDRÉSOVÁ MARTINA Bc. | 862 | Diagnostické přístroje | pracovna | 862 | 1 K dispozici |  | 1
I019205-000 | CHROMATOGRAF GC-ECD-NPD NA MED | tř. II a | C ECD NDP M | 610N8061508 | 230 | KUBÁČKOVÁ JIŘINA | 3841 | Laboratorní přístroje, analyzátory, odstředivky, třepačky, svářečky a jiné | místnost plynová chromatologie | 3841 | 1 K dispozici |  | 1
I019205-001 | DETEKTOR TEPELNĚ VODIV.TCD |  |  | NENÍ | 230 | KUBÁČKOVÁ JIŘINA | 3841 | Laboratorní přístroje, analyzátory, odstředivky, třepačky, svářečky a jiné | místnost plynová chromatologie | 3841 | 1 K dispozici |  | 0
I019206-000 | SYSTÉM KRANIOTOMICKÝ | tř. II b | Codman | 1216 | 207 | HALAMOVÁ ANDREA Bc. | 662 | Operační technika, koagulace | chodba | 662 | 1 K dispozici |  | 1
I019207-000 | VRTAČKA | tř. I | AES GD 623 | 1372 | 105 | STUDENÁ SVATOSLAVA | 1162 | Operační technika, koagulace | chodba | 1162 | 1 K dispozici |  | 1
I019208-000 | KOAGULACE | tř. II b | Force 30 | R2F584S | 82 | KOUDELKOVÁ PAVLA | 1362 | Operační technika, koagulace | operační sál A č. 1 | 1362 | 7 Odstaven |  | 1
I019210-000 | SYNOPTOFOR | tř. I | 2001 Clement | 20010262 | 55 | HÜBLOVÁ MARIE | 1421 | Diagnostické přístroje | ambulance ortoptická | 1421 | 1 K dispozici |  | 1
I019211-000 | INKUBÁTOR | tř. I | Heracell | 40038099 | 289 | HORÁKOVÁ JINDŘIŠKA | 823 | Boxy aseptické, laminární, digestoře, inkubátory CO2 | laboratoř embryologická | 823 | 1 K dispozici |  | 1
I019212-000 | OFTALMOSKOP | tř. II a | Eyelite 532 | 2207604 | 48 | GRYGOVÁ DAGMAR | 1462 | Diagnostické přístroje | operační sál | 1462 | 1 K dispozici |  | 1
I019216-000 | DEFIBRILÁTOR | tř. II b | Cardio AID 20 | 12120341 | 347 | BÖGIOVÁ PAVLÍNA | 432 | Defibrilátory, kardiostimulátory | intermediální péče | 432 | 1 K dispozici |  | 1
I019217-000 | PŘÍSTROJ ELEKTROCHIRURGICKÝ | tř. II b | Hemoron | 20/058 | 410 | HOLÚBKOVÁ VIERA | 471 | Operační technika, koagulace | vyšetřovna endoskopie č. 3 | 421 | 1 K dispozici |  | 1
I019218-000 | MONITOR PH | tř. II a | Digitraper MK III | 38202 | 410 | HOLÚBKOVÁ VIERA | 471 | Diagnostické přístroje | vyšetřovna endoskopie č. 3 | 421 | 1 K dispozici |  | 1
I019219-000 | ODSTŘEDIVKA LABORATORNÍ | tř. I | 580 Eppendorf | 580402074 | 325 | KOPEČNÁ MARIE | 3590 | Laboratorní přístroje, analyzátory, odstředivky, třepačky, svářečky a jiné | odběrový sál | 3590 | 1 K dispozici |  | 2
I019220-000 | MIKROTOM SÁŇKOVÝ LEICA | tř. II a | SM 2000R Leica | 1362/06.1998 | 230 | KUBÁČKOVÁ JIŘINA | 3841 | Laboratorní přístroje, analyzátory, odstředivky, třepačky, svářečky a jiné | laboratoř histologická | 3841 | 1 K dispozici |  | 0
I019222-000 | PŘÍSTROJ PRO FOTOTERAPII | tř. II a | UVA PUR | bez čísla | 44 | KRAJCOVÁ MIROSLAVA | 2021 | Rehabilitační a terapeutická technika | světloléčba | 2021 | 1 K dispozici |  | 1
I019223-000 | PŘÍSTROJ PRO FOTOTERAPII VODNÍ | tř. II a | AQUA SVP | 1297-4563 | 44 | KRAJCOVÁ MIROSLAVA | 2021 | Rehabilitační a terapeutická technika | světloléčba | 2021 | 1 K dispozici |  | 1
I019224-000 | INKUBÁTOR LABOR.CO2 | tř. I | BB 16 CU | 98104516 | 289 | HORÁKOVÁ JINDŘIŠKA | 823 | Boxy aseptické, laminární, digestoře, inkubátory CO2 | laboratoř sperm. | 823 | 1 K dispozici |  | 1
I019225-000 | PŘÍSTROJ PRO FOTOTERAPII | tř. II a | Varia-UVAPUR | 10898-4758 | 44 | KRAJCOVÁ MIROSLAVA | 2021 | Laboratorní přístroje, analyzátory, odstředivky, třepačky, svářečky a jiné | světloléčba | 2021 | 1 K dispozici |  | 1
I019226-000 | BIOPSIE PRSU VAKUOVÁ | tř. II b | Mamotome SCM 23 | 2300525 | 279 | ZARZYCKÁ HANA | 3452 | Operační technika, koagulace | mamograf II. | 3452 | 1 K dispozici |  | 1
I019227-000 | KŘESLO STOMATOLOGICKÉ | tř. I | Technodent | 33401-01F | 145 | OHNISKOVÁ MARCELA | 2562 | Stomatologická technika | ordinace 12 | 2521 | 1 K dispozici |  | 1
I019230-000 | ZMRAZOVAČ PLAZMY ŠOKOVÝ | nezař. | MBF 48/80 VK | 21005/201 | 325 | KOPEČNÁ MARIE | 3590 | Chladící, mrazící, ohřívací zařízení, termostaty | šokové mrazáky | 3590 | 1 K dispozici |  | 2
I019232-000 | STŮL RTG S PLOVOUCÍ DESKOU | tř. I | Ramed 2520 | 9706/1997 | 36 | ŠMUKAŘOVÁ MARTINA | 171 | Lůžka, stoly operační, křesla, inkubátory, matrace antidek. | přípravna pacienta 2 | 171 | 1 K dispozici |  | 1
I019233-000 | LUMINOMETR | tř. I | DCR 1 | 201438 | 229 | JANOŠŤÁKOVÁ ANNA Bc. | 1041 | Laboratorní přístroje, analyzátory, odstředivky, třepačky, svářečky a jiné | Budova Q1 |  | 1 K dispozici |  | 0
I019236-000 | EKG | tř. II a | M 1771 A | CNC1513088 | 102 | NEZDAŘILOVÁ PETRA | 3131 | EKG, EMG, EEG přístroje | oddělení JIP | 3131 | 1 K dispozici |  | 1
I019364-000 | DOZIMETRIE - QUICK CHECK | tř. II b | QC 6 Plus | 10014-0030 | 276 | ŠINCLOVÁ IVETA | 2151 | 1 Radioterapie | ozařovna linak | 2151 | 1 K dispozici |  | 1
I019364-003 | KABEL SPOJOVACÍ T-26011-6 |  |  | NENÍ | 276 | ŠINCLOVÁ IVETA | 2151 | 2 Radioterapie - příslušenství | ozařovna linak | 2151 | 1 K dispozici |  | 0
I019364-004 | KABEL SPOJOVACÍ T-26024-10 |  |  | NENÍ | 276 | ŠINCLOVÁ IVETA | 2151 | 2 Radioterapie - příslušenství | ozařovna linak | 2151 | 1 K dispozici |  | 0
I019364-005 | PTW QC06 PLUS T42007 |  |  | 302 | 276 | ŠINCLOVÁ IVETA | 2151 | 2 Radioterapie - příslušenství | ozařovna linak | 2151 | 1 K dispozici |  | 0
I019365-000 | SYSTÉM PRO RADIAČ.NAVIG.CHIRUR | tř. II b | Europrobe | 9996,99150,,99162S0G11-AF 0103 | 178 | FRÖMEL MILAN | 2221 | 5 Nukleární medicína | kartotéka | 2221 | 1 K dispozici |  | 2
I019367-000 | DEZINFEKTOR | tř. I | MINI ETD | 120755 | 252 | KAŠUBOVÁ SVĚTLANA Bc. | 1001 | Sterilizátory, autoklávy, desinfektory, myčky | sklad | 1011 | 1 K dispozici |  | 1
I019369-000 | SESTAVA ENDOSK.VIDEOKOLONOSKOP | tř. II a | CF Q165 | 2902990 | 410 | HOLÚBKOVÁ VIERA | 471 | Endo-, laparo-, bronchoskopy, punkční a bioptická technika | vyšetřovna endoskopie č. 1 | 421 | 1 K dispozici |  | 0
I019369-001 | VIDEOGASTROSKOP GIF Q160 | tř. II a | GID Q160 | 2102440 | 410 | HOLÚBKOVÁ VIERA | 471 | Endo-, laparo-, bronchoskopy, punkční a bioptická technika | vyšetřovna endoskopie č. 1 | 421 | 1 K dispozici |  | 1
I019369-003 | ZDROJ SVĚTLA CLV-160 | tř. I | CLV 160 | 7122533 | 410 | HOLÚBKOVÁ VIERA | 471 | Světelné zdroje, záložní zdroje (UPS), lampy štěrbin., zářiče germicidní, negatoskopy | vyšetřovna endoskopie č. 1 | 421 | 1 K dispozici |  | 1
I019369-004 | VIDEOPROCESOR CV.160 | tř. II a | CV 160 | 7103314 | 410 | HOLÚBKOVÁ VIERA | 471 | Dokumentační technika, mikroskopy, kamery | vyšetřovna endoskopie č. 1 | 421 | 1 K dispozici |  | 1
I019369-006 | VIDEOGASTROSKOP GIF-V2 | tř. II a | GIF-V2 | 2013095 | 410 | HOLÚBKOVÁ VIERA | 471 | Endo-, laparo-, bronchoskopy, punkční a bioptická technika | vyšetřovna endoskopie č. 1 | 421 | 1 K dispozici |  | 1
I019369-007 | ELEKTROCHIRURG.PRISTROJ PSD-30 | tř. II b | PSD 30 | 7100033 | 410 | HOLÚBKOVÁ VIERA | 471 | Operační technika, koagulace | vyšetřovna endoskopie č. 1 | 421 | 1 K dispozici |  | 1
I019370-000 | SKALPEL HARMONICKÝ | tř. II b | Sonosurg | 1100288 | 177 | POSPÍŠILOVÁ VLASTA | 4764 | Operační technika, koagulace | umývárna | 4764 | 1 K dispozici |  | 1
I019370-001 | KAZETY STERIL. 2 KS |  |  | NENÍ | 177 | POSPÍŠILOVÁ VLASTA | 4764 | Operační technika, koagulace | umývárna | 4764 | 1 K dispozici |  | 0
I019371-000 | SESTAVA ENDOSKOPICKÁ-LAPAR.VĚŽ | tř. II a | Storz | B1573 | 177 | POSPÍŠILOVÁ VLASTA | 4764 | Endo-, laparo-, bronchoskopy, punkční a bioptická technika | umývárna | 4764 | 1 K dispozici |  | 1
I019371-001 | MONITOR SONY PVM 20M7MDE |  |  | 2002784 | 177 | POSPÍŠILOVÁ VLASTA | 4764 | Endo-, laparo-, bronchoskopy, punkční a bioptická technika | umývárna | 4764 | 1 K dispozici |  | 0
I019371-002 | XENON 300 20133020 |  |  | HI 4357 | 177 | POSPÍŠILOVÁ VLASTA | 4764 | Endo-, laparo-, bronchoskopy, punkční a bioptická technika | umývárna | 4764 | 1 K dispozici |  | 0
I019371-003 | TRICAM SLPAL 20222020 |  |  | HIP 034219 | 177 | POSPÍŠILOVÁ VLASTA | 4764 | Endo-, laparo-, bronchoskopy, punkční a bioptická technika | umývárna | 4764 | 1 K dispozici |  | 0
I019371-004 | ENDOFLÁTOR ELECTRONIC 26430520 |  |  | FI 6127 | 177 | POSPÍŠILOVÁ VLASTA | 4764 | Endo-, laparo-, bronchoskopy, punkční a bioptická technika | umývárna | 4764 | 1 K dispozici |  | 0
I019371-005 | DUOMAT 20321020 |  |  | FS 3756 | 177 | POSPÍŠILOVÁ VLASTA | 4764 | Endo-, laparo-, bronchoskopy, punkční a bioptická technika | umývárna | 4764 | 1 K dispozici |  | 0
I019371-006 | ODSÁVAČKA CHIRURGICKÁ | tř. II a | Atmoforte 350 | LC 694613012 | 177 | POSPÍŠILOVÁ VLASTA | 4764 | Odsávačky | umývárna | 4764 | 1 K dispozici |  | 1
I019372-000 | ULTRASONOGRAF | tř. II a | Lynx 3101 | 1823983 | 177 | POSPÍŠILOVÁ VLASTA | 4764 | UZV, MR, CT, litotriptory | umývárna | 4764 | 1 K dispozici |  | 1
I019372-001 | SNÍMAČ ULTRAZVUK.5MHZ-KONVEXNÍ |  |  | 1826156 | 177 | POSPÍŠILOVÁ VLASTA | 4764 | UZV, MR, CT, litotriptory | umývárna | 4764 | 1 K dispozici |  | 0
I019372-002 | SNÍMAČ ULTRAZVUK.MFI-LINEÁRNÍ |  |  | 18226716 | 177 | POSPÍŠILOVÁ VLASTA | 4764 | UZV, MR, CT, litotriptory | umývárna | 4764 | 1 K dispozici |  | 0
I019372-003 | TERMOPRINTER SONY UP-895 |  |  | 53752 | 177 | POSPÍŠILOVÁ VLASTA | 4764 | Operační technika, koagulace | umývárna | 4764 | 1 K dispozici |  | 0
I019372-004 | VIDEOREKORDÉR HI-8 PRO DOKUM. |  |  | 36871 | 177 | POSPÍŠILOVÁ VLASTA | 4764 | Operační technika, koagulace | umývárna | 4764 | 1 K dispozici |  | 0
I019373-000 | ANGIOSKOP PASIVNÍ PRO OPAK.PO. | tř. II a | Baxter | 60956 | 177 | POSPÍŠILOVÁ VLASTA | 4764 | Operační technika, koagulace | umývárna | 4764 | 1 K dispozici |  | 1
I019374-000 | SNÍMAČ LAPAROSKOPICKÝ |  | 8566-3 | 18221845 | 177 | POSPÍŠILOVÁ VLASTA | 4764 | Endo-, laparo-, bronchoskopy, punkční a bioptická technika | umývárna | 4764 | 1 K dispozici |  | 0
I019375-000 | TERMPPRINTER SONY UP 895CE |  | UP 895CE | 53221 | 177 | POSPÍŠILOVÁ VLASTA | 4764 | Operační technika, koagulace | umývárna | 4764 | 1 K dispozici |  | 0
I019376-000 | SNÍMAČ TRANSREKTÁLNÍ | tř. II a | B-K Medical 1850 | 1825724 | 410 | HOLÚBKOVÁ VIERA | 471 | UZV, MR, CT, litotriptory | vyšetřovna endoskopie č. 3 | 421 | 1 K dispozici |  | 1
I019377-000 | REFRAKTOMETR RUČNÍ AUTOMAT. | tř. II a | Retiomax 2 | 15531 | 55 | HÜBLOVÁ MARIE | 1421 | Diagnostické přístroje | vyšetřovna ortoptická | 1421 | 1 K dispozici |  | 1
I019378-000 | ELEKTROKAUTER | tř. II b | Surton | 41716600 | 36 | ŠMUKAŘOVÁ MARTINA | 171 | Operační technika, koagulace | přípravna pacienta 2 | 171 | 1 K dispozici |  | 1
I019380-000 | MATRACE ANTIDEKUBITNÍ | tř. II a | Antidekubit | 198015462 | 206 | PROCHÁZKOVÁ JITKA | 612 | Lůžka, stoly operační, křesla, inkubátory, matrace antidek. | sklad 36 | 612 | 1 K dispozici |  | 1
I019381-000 | SESTAVA ENDOSKOPICKÁ | tř. II a | Duomat | FJ3756 | 177 | POSPÍŠILOVÁ VLASTA | 4764 | Endo-, laparo-, bronchoskopy, punkční a bioptická technika | umývárna | 4764 | 1 K dispozici |  | 1
I019381-001 | MONITOR SONY | tř. II a | PVM 14M2MDE | 2101524 | 177 | POSPÍŠILOVÁ VLASTA | 4764 | Endo-, laparo-, bronchoskopy, punkční a bioptická technika | umývárna | 4764 | 1 K dispozici |  | 1
I019381-002 | AUTOCOM |  | Storz | B1573 | 177 | POSPÍŠILOVÁ VLASTA | 4764 | Endo-, laparo-, bronchoskopy, punkční a bioptická technika | umývárna | 4764 | 1 K dispozici |  | 1
I019381-003 | odsávačka | tř. II a |  | LC 694613010 | 177 | POSPÍŠILOVÁ VLASTA | 4764 | Endo-, laparo-, bronchoskopy, punkční a bioptická technika | umývárna | 4764 | 1 K dispozici |  | 1
I019382-000 | KOAGULACE | tř. II b | Force EZ | F0J4603B | 16 | CRHÁKOVÁ SIMONA | 4764 | Operační technika, koagulace | operační sál 6 | 4764 | 1 K dispozici |  | 1
I019384-000 | ZDROJ SVĚTELNÝ EXTERNÍ | tř. I | Xenon 1266-X | 553 | 48 | GRYGOVÁ DAGMAR | 1462 | Světelné zdroje, záložní zdroje (UPS), lampy štěrbin., zářiče germicidní, negatoskopy | operační sál | 1462 | 1 K dispozici |  | 1
I019386-000 | MIKROCHIRURGIE TRANSANÁLNÍ | tř. II a | TEM | 10218 | 177 | POSPÍŠILOVÁ VLASTA | 4764 | Operační technika, koagulace | umývárna | 4764 | 1 K dispozici |  | 1
I019388-000 | SYSTÉM POSTUROGRAFICKÝ | tř. II a | Smart Eguitest | EQ0316 | 396 | TOMSOVÁ JANA Mgr. vrch.s. | 2622 | Diagnostické přístroje | pracovna | 2911 | 1 K dispozici |  | 1
I019388-001 | JEDNOTKA VYHODNOVACÍ |  |  | HMCWXO1 | 396 | TOMSOVÁ JANA Mgr. vrch.s. | 2622 | Diagnostické přístroje | pracovna | 2911 | 1 K dispozici |  | 0
I019388-003 | APC SMART 1000 | nezař. | Smart 1000 | 30878 | 396 | TOMSOVÁ JANA Mgr. vrch.s. | 2622 | Diagnostické přístroje | pracovna | 2911 | 1 K dispozici |  | 0
I019389-000 | POLY S EMG ŠESTNÁCTIKANÁLOVÝ | tř. II b | Mystem 1400 | 2100039ACT | 396 | TOMSOVÁ JANA Mgr. vrch.s. | 2622 | EKG, EMG, EEG přístroje | pracovna | 2911 | 1 K dispozici |  | 1
I019389-002 | VIDEO MYO |  |  | NENÍ | 396 | TOMSOVÁ JANA Mgr. vrch.s. | 2622 | Dokumentační technika, mikroskopy, kamery | pracovna | 2911 | 1 K dispozici |  | 0
I019390-000 | ELEKTROMYOGRAF | tř. II b | Medelec Synergy | 11214 | 272 | FOUKALOVÁ VLADIMÍRA Mgr. | 2611 | Diagnostické přístroje | vyšetřovna č. 1 | 2611 | 1 K dispozici |  | 1
I019391-000 | TOMOGRAF OPTICKÝ KOHERENTNÍ | tř. II b | OCT Stratus | 3000-9227 | 50 | ŠVARCOVÁ ZUZANA | 1421 | UZV, MR, CT, litotriptory | vyšetřovna | 1421 | 1 K dispozici |  | 1
I019393-000 | LŮŽKO | tř. I | Evolution | HRP0059797 | 366 | CHROMČÁKOVÁ ŠTĚPÁNKA | 5031 | Lůžka, stoly operační, křesla, inkubátory, matrace antidek. | lůžkové oddělení | 5031 | 1 K dispozici |  | 1
I019394-000 | LŮŽKO | tř. I | Evolution | HRP0059795 | 366 | CHROMČÁKOVÁ ŠTĚPÁNKA | 5031 | Lůžka, stoly operační, křesla, inkubátory, matrace antidek. | lůžkové oddělení | 5031 | 1 K dispozici |  | 1
I019394-001 | MATRACE ANTIDEK. |  |  | NENI | 366 | CHROMČÁKOVÁ ŠTĚPÁNKA | 5031 | Lůžka, stoly operační, křesla, inkubátory, matrace antidek. | lůžkové oddělení | 5031 | 1 K dispozici |  | 0
I019395-000 | LŮŽKO | tř. I | Evolution | HRP0059791 | 366 | CHROMČÁKOVÁ ŠTĚPÁNKA | 5031 | Lůžka, stoly operační, křesla, inkubátory, matrace antidek. | lůžkové oddělení | 5031 | 1 K dispozici |  | 1
I019395-001 | MATRACE ANTIDEK. |  |  | NENI | 366 | CHROMČÁKOVÁ ŠTĚPÁNKA | 5031 | Lůžka, stoly operační, křesla, inkubátory, matrace antidek. | izolace | 5031 | 1 K dispozici |  | 0
I019396-000 | LŮŽKO | tř. I | Evolution | HRP0059803 | 366 | CHROMČÁKOVÁ ŠTĚPÁNKA | 5031 | Lůžka, stoly operační, křesla, inkubátory, matrace antidek. | lůžkové oddělení | 5031 | 1 K dispozici |  | 1
I019396-001 | MATRACE ANTIDEK. |  |  | NENI | 366 | CHROMČÁKOVÁ ŠTĚPÁNKA | 5031 | Lůžka, stoly operační, křesla, inkubátory, matrace antidek. | lůžkové oddělení | 5031 | 1 K dispozici |  | 0
I019397-000 | LŮŽKO | tř. I | Evolution | HRP0059793 | 366 | CHROMČÁKOVÁ ŠTĚPÁNKA | 5031 | Lůžka, stoly operační, křesla, inkubátory, matrace antidek. | lůžkové oddělení | 5031 | 1 K dispozici |  | 1
I019397-001 | MATRACE ANTIDEK. |  |  | NENI | 366 | CHROMČÁKOVÁ ŠTĚPÁNKA | 5031 | Lůžka, stoly operační, křesla, inkubátory, matrace antidek. | lůžkové oddělení | 5031 | 1 K dispozici |  | 0
I019398-000 | LŮŽKO | tř. I | Evolution | HRP0059801 | 366 | CHROMČÁKOVÁ ŠTĚPÁNKA | 5031 | Lůžka, stoly operační, křesla, inkubátory, matrace antidek. | izolace | 5031 | 1 K dispozici |  | 1
I019398-001 | MATRACE ANTIDEK. |  |  | NENI | 366 | CHROMČÁKOVÁ ŠTĚPÁNKA | 5031 | Lůžka, stoly operační, křesla, inkubátory, matrace antidek. | lůžkové oddělení | 5031 | 1 K dispozici |  | 0
I019399-000 | LŮŽKO | tř. I | Evolution | HRP0059789 | 19 | LYSÁ LUDMILA Bc. | 5931 | Lůžka, stoly operační, křesla, inkubátory, matrace antidek. | lůžkové oddělení | 5031 | 1 K dispozici |  | 1
I019399-001 | MATRACE ANTIDEK. |  |  | NENI | 19 | LYSÁ LUDMILA Bc. | 5931 | Lůžka, stoly operační, křesla, inkubátory, matrace antidek. | JIP I. | 5931 | 1 K dispozici |  | 0
I019400-000 | LŮŽKO | tř. I | Evolution | HRP0059759 | 366 | CHROMČÁKOVÁ ŠTĚPÁNKA | 5031 | Lůžka, stoly operační, křesla, inkubátory, matrace antidek. | lůžkové oddělení | 5031 | 1 K dispozici |  | 1
I019400-001 | MATRACE ANTIDEK. |  |  | NENI | 366 | CHROMČÁKOVÁ ŠTĚPÁNKA | 5031 | Lůžka, stoly operační, křesla, inkubátory, matrace antidek. | lůžkové oddělení | 5031 | 1 K dispozici |  | 0
I019401-000 | LŮŽKO | tř. I | Evolution | HRP0059816 | 366 | CHROMČÁKOVÁ ŠTĚPÁNKA | 5031 | Lůžka, stoly operační, křesla, inkubátory, matrace antidek. | lůžkové oddělení | 5031 | 1 K dispozici |  | 1
I019401-001 | MATRACE ANTIDEK. |  |  | NENI | 366 | CHROMČÁKOVÁ ŠTĚPÁNKA | 5031 | Lůžka, stoly operační, křesla, inkubátory, matrace antidek. | sklad | 5001 | 1 K dispozici |  | 0
I019402-000 | LŮŽKO | tř. I | Evolution | HRP0059813 | 19 | LYSÁ LUDMILA Bc. | 5931 | Lůžka, stoly operační, křesla, inkubátory, matrace antidek. | JIP I. | 5931 | 1 K dispozici |  | 1
I019402-001 | MATRACE ANTIDEK. |  |  | NENI | 19 | LYSÁ LUDMILA Bc. | 5931 | Lůžka, stoly operační, křesla, inkubátory, matrace antidek. | JIP II. | 5931 | 1 K dispozici |  | 0
I019403-000 | LŮŽKO | tř. I | Evolution | HRP0059783 | 19 | LYSÁ LUDMILA Bc. | 5931 | Lůžka, stoly operační, křesla, inkubátory, matrace antidek. | JIP I. | 5931 | 1 K dispozici |  | 1
I019403-001 | MATRACE ANTIDEK. |  |  | NENI | 19 | LYSÁ LUDMILA Bc. | 5931 | Lůžka, stoly operační, křesla, inkubátory, matrace antidek. | JIP II. | 5931 | 1 K dispozici |  | 0
I019404-000 | LŮŽKO | tř. I | Evolution | HRP0059779 | 19 | LYSÁ LUDMILA Bc. | 5931 | Lůžka, stoly operační, křesla, inkubátory, matrace antidek. | JIP I. | 5931 | 1 K dispozici |  | 1
I019405-000 | LŮŽKO | tř. I | Evolution | HRP0059809 | 19 | LYSÁ LUDMILA Bc. | 5931 | Lůžka, stoly operační, křesla, inkubátory, matrace antidek. | JIP II. | 5931 | 1 K dispozici |  | 1
I019405-001 | MATRACE ANTIDEK. |  |  | NENI | 19 | LYSÁ LUDMILA Bc. | 5931 | Lůžka, stoly operační, křesla, inkubátory, matrace antidek. | JIP II. | 5931 | 1 K dispozici |  | 0
I019406-000 | LŮŽKO | tř. I | Evolution | HRP0059787 | 19 | LYSÁ LUDMILA Bc. | 5931 | Lůžka, stoly operační, křesla, inkubátory, matrace antidek. | box | 5931 | 1 K dispozici |  | 1
I019406-001 | MATRACE ANTIDEK. |  |  | NENI | 19 | LYSÁ LUDMILA Bc. | 5931 | Lůžka, stoly operační, křesla, inkubátory, matrace antidek. | JIP II. | 5931 | 1 K dispozici |  | 0
I019407-000 | LŮŽKO | tř. I | Evolution | HRP0059799 | 19 | LYSÁ LUDMILA Bc. | 5931 | Lůžka, stoly operační, křesla, inkubátory, matrace antidek. | box | 5931 | 1 K dispozici |  | 1
I019407-001 | MATRACE ANTIDEK. |  |  | NENI | 19 | LYSÁ LUDMILA Bc. | 5931 | Lůžka, stoly operační, křesla, inkubátory, matrace antidek. | JIP II. | 5931 | 1 K dispozici |  | 0
I019408-000 | LŮŽKO | tř. I | Evolution | HRP0059695 | 19 | LYSÁ LUDMILA Bc. | 5931 | Lůžka, stoly operační, křesla, inkubátory, matrace antidek. | box | 5931 | 1 K dispozici |  | 1
I019408-001 | MATRACE ANTIDEK. |  |  | NENI | 19 | LYSÁ LUDMILA Bc. | 5931 | Lůžka, stoly operační, křesla, inkubátory, matrace antidek. | JIP II. | 5931 | 1 K dispozici |  | 0
I019409-000 | LŮŽKO | tř. I | Dynamis | HRP0035193 | 391 | CHOCHOLKOVÁ DANIELA | 5032 | Lůžka, stoly operační, křesla, inkubátory, matrace antidek. | intermediální péče I. | 5032 | 1 K dispozici |  | 1
I019410-000 | LŮŽKO | tř. I | Dynamis | HRP0035186 | 391 | CHOCHOLKOVÁ DANIELA | 5032 | Lůžka, stoly operační, křesla, inkubátory, matrace antidek. | intermediální péče II. | 5032 | 1 K dispozici |  | 1
I019411-000 | LŮŽKO | tř. I | Dynamis | HRP0035183 | 391 | CHOCHOLKOVÁ DANIELA | 5032 | Lůžka, stoly operační, křesla, inkubátory, matrace antidek. | intermediální péče II. | 5032 | 1 K dispozici |  | 1
I019411-001 | MATRACE ANTIDEK. |  |  | NENI | 391 | CHOCHOLKOVÁ DANIELA | 5032 | Lůžka, stoly operační, křesla, inkubátory, matrace antidek. | intermediální péče I. | 5032 | 1 K dispozici |  | 0
I019412-000 | LŮŽKO | tř. I | Dynamis | HRP0035171 | 391 | CHOCHOLKOVÁ DANIELA | 5032 | Lůžka, stoly operační, křesla, inkubátory, matrace antidek. | intermediální péče I. | 5032 | 1 K dispozici |  | 1
I019412-001 | MATRACE ANTIDEK. |  |  | NENI | 391 | CHOCHOLKOVÁ DANIELA | 5032 | Lůžka, stoly operační, křesla, inkubátory, matrace antidek. | intermediální péče I. | 5032 | 1 K dispozici |  | 0
I019413-000 | LŮŽKO | tř. I | Dynamis | HRP0035168 | 391 | CHOCHOLKOVÁ DANIELA | 5032 | Lůžka, stoly operační, křesla, inkubátory, matrace antidek. | intermediální péče II. | 5032 | 1 K dispozici |  | 1
I019413-001 | MATRACE ANTIDEK. |  |  | NENI | 391 | CHOCHOLKOVÁ DANIELA | 5032 | Lůžka, stoly operační, křesla, inkubátory, matrace antidek. | intermediální péče II. | 5032 | 1 K dispozici |  | 0
I019414-000 | LŮŽKO | tř. I | Dynamis | HRP0035194 | 391 | CHOCHOLKOVÁ DANIELA | 5032 | Lůžka, stoly operační, křesla, inkubátory, matrace antidek. | intermediální péče I. | 5032 | 1 K dispozici |  | 1
I019414-001 | MATRACE ANTIDEK. |  |  | NENI | 391 | CHOCHOLKOVÁ DANIELA | 5032 | Lůžka, stoly operační, křesla, inkubátory, matrace antidek. | intermediální péče II. | 5032 | 1 K dispozici |  | 0
I019415-000 | LŮŽKO | tř. I | Dynamis | HRP0035199 | 391 | CHOCHOLKOVÁ DANIELA | 5032 | Lůžka, stoly operační, křesla, inkubátory, matrace antidek. | intermediální péče I. | 5032 | 1 K dispozici |  | 1
I019415-001 | MATRACE ANTIDEK. |  |  | NENI | 391 | CHOCHOLKOVÁ DANIELA | 5032 | Lůžka, stoly operační, křesla, inkubátory, matrace antidek. | intermediální péče II. | 5032 | 1 K dispozici |  | 0
I019416-000 | LŮŽKO | tř. I | Dynamis | HRP0056381 | 391 | CHOCHOLKOVÁ DANIELA | 5032 | Lůžka, stoly operační, křesla, inkubátory, matrace antidek. | intermediální péče I. | 5032 | 1 K dispozici |  | 1
I019416-001 | MATRACE ANTIDEK. |  |  | NENI | 391 | CHOCHOLKOVÁ DANIELA | 5032 | Lůžka, stoly operační, křesla, inkubátory, matrace antidek. | intermediální péče II. | 5032 | 1 K dispozici |  | 0
I019417-000 | LŮŽKO | tř. I | Dynamis | HRP0035167 | 391 | CHOCHOLKOVÁ DANIELA | 5032 | Lůžka, stoly operační, křesla, inkubátory, matrace antidek. | intermediální péče II. | 5032 | 1 K dispozici |  | 1
I019417-001 | MATRACE ANTIDEK. |  |  | NENI | 391 | CHOCHOLKOVÁ DANIELA | 5032 | Lůžka, stoly operační, křesla, inkubátory, matrace antidek. | intermediální péče I. | 5032 | 1 K dispozici |  | 0
I019418-000 | LŮŽKO | tř. I | Roma II | bez čísla | 380 | GRULICHOVÁ JANA | 5011 | Lůžka, stoly operační, křesla, inkubátory, matrace antidek. | pokoj č. 2 | 5031 | 1 K dispozici |  | 1
I019418-001 | MATRACE ANTIDEK. |  |  | NENI | 380 | GRULICHOVÁ JANA | 5011 | Lůžka, stoly operační, křesla, inkubátory, matrace antidek. | pokoj č. 1 | 5011 | 1 K dispozici |  | 0
I019419-000 | LŮŽKO | tř. I | Roma II | bez čísla | 380 | GRULICHOVÁ JANA | 5011 | Lůžka, stoly operační, křesla, inkubátory, matrace antidek. | pokoj | 5031 | 1 K dispozici |  | 1
I019419-001 | MATRACE ANTIDEK. |  |  | NENI | 380 | GRULICHOVÁ JANA | 5011 | Lůžka, stoly operační, křesla, inkubátory, matrace antidek. | pokoj č. 1 | 5011 | 1 K dispozici |  | 0
I019420-000 | LŮŽKO | tř. I | Roma II | bez čísla | 380 | GRULICHOVÁ JANA | 5011 | Lůžka, stoly operační, křesla, inkubátory, matrace antidek. | pokoj č. 9 | 5031 | 1 K dispozici |  | 1
I019420-001 | MATRACE ANTIDEK. |  |  | NENI | 380 | GRULICHOVÁ JANA | 5011 | Lůžka, stoly operační, křesla, inkubátory, matrace antidek. | pokoj č. 2 | 5031 | 1 K dispozici |  | 0
I019421-000 | LŮŽKO | tř. I | Roma II | bez čísla | 380 | GRULICHOVÁ JANA | 5011 | Lůžka, stoly operační, křesla, inkubátory, matrace antidek. | pokoj č. 3 | 5031 | 1 K dispozici |  | 1
I019421-001 | MATRACE ANTIDEK. |  |  | NENI | 380 | GRULICHOVÁ JANA | 5011 | Lůžka, stoly operační, křesla, inkubátory, matrace antidek. | pokoj č. 2 | 5031 | 1 K dispozici |  | 0
I019422-000 | LŮŽKO | tř. I | Roma II | bez čísla | 380 | GRULICHOVÁ JANA | 5011 | Lůžka, stoly operační, křesla, inkubátory, matrace antidek. | pokoj č. 5 | 5031 | 1 K dispozici |  | 1
I019422-001 | MATRACE ANTIDEK. |  |  | NENI | 380 | GRULICHOVÁ JANA | 5011 | Lůžka, stoly operační, křesla, inkubátory, matrace antidek. | pokoj č. 3 | 5031 | 1 K dispozici |  | 0
I019423-000 | LŮŽKO | tř. I | Roma II | bez čísla | 380 | GRULICHOVÁ JANA | 5011 | Lůžka, stoly operační, křesla, inkubátory, matrace antidek. | pokoj | 5031 | 1 K dispozici |  | 1
I019423-001 | MATRACE ANTIDEK. |  |  | NENI | 380 | GRULICHOVÁ JANA | 5011 | Lůžka, stoly operační, křesla, inkubátory, matrace antidek. | pokoj č. 3 | 5031 | 1 K dispozici |  | 0
I019424-000 | LŮŽKO | tř. I | Roma II | bez čísla | 380 | GRULICHOVÁ JANA | 5011 | Lůžka, stoly operační, křesla, inkubátory, matrace antidek. | pokoj č. 6 | 5031 | 1 K dispozici |  | 1
I019424-001 | MATRACE ANTIDEK. |  |  | NENI | 380 | GRULICHOVÁ JANA | 5011 | Lůžka, stoly operační, křesla, inkubátory, matrace antidek. | pokoj č. 3 | 5031 | 1 K dispozici |  | 0
I019425-000 | LŮŽKO | tř. I | Roma II | bez čísla | 380 | GRULICHOVÁ JANA | 5011 | Lůžka, stoly operační, křesla, inkubátory, matrace antidek. | pokoj č. 5 | 5031 | 1 K dispozici |  | 1
I019425-001 | MATRACE ANTIDEK. |  |  | NENI | 380 | GRULICHOVÁ JANA | 5011 | Lůžka, stoly operační, křesla, inkubátory, matrace antidek. | pokoj | 5031 | 1 K dispozici |  | 0
I019426-000 | LŮŽKO | tř. I | Roma II | bez čísla | 380 | GRULICHOVÁ JANA | 5011 | Lůžka, stoly operační, křesla, inkubátory, matrace antidek. | pokoj č. 2 | 5031 | 1 K dispozici |  | 1
I019426-001 | MATRACE ANTIDEK. |  |  | NENI | 380 | GRULICHOVÁ JANA | 5011 | Lůžka, stoly operační, křesla, inkubátory, matrace antidek. | pokoj | 5031 | 1 K dispozici |  | 0
I019427-000 | LŮŽKO | tř. I | Roma II | bez čísla | 380 | GRULICHOVÁ JANA | 5011 | Lůžka, stoly operační, křesla, inkubátory, matrace antidek. | pokoj č. 9 | 5031 | 1 K dispozici |  | 1
I019427-001 | MATRACE ANTIDEK. |  |  | NENI | 380 | GRULICHOVÁ JANA | 5011 | Lůžka, stoly operační, křesla, inkubátory, matrace antidek. | pokoj | 5031 | 1 K dispozici |  | 0
I019428-000 | LŮŽKO | tř. I | Roma II | bez čísla | 380 | GRULICHOVÁ JANA | 5011 | Lůžka, stoly operační, křesla, inkubátory, matrace antidek. | pokoj č. 7 | 5031 | 1 K dispozici |  | 1
I019428-001 | MATRACE ANTIDEK. |  |  | NENI | 380 | GRULICHOVÁ JANA | 5011 | Lůžka, stoly operační, křesla, inkubátory, matrace antidek. | pokoj č. 5 | 5031 | 1 K dispozici |  | 0
I019429-000 | LŮŽKO | tř. I | Roma II | bez čísla | 380 | GRULICHOVÁ JANA | 5011 | Lůžka, stoly operační, křesla, inkubátory, matrace antidek. | pokoj č. 3 | 5031 | 1 K dispozici |  | 1
I019429-001 | MATRACE ANTIDEK. |  |  | NENI | 380 | GRULICHOVÁ JANA | 5011 | Lůžka, stoly operační, křesla, inkubátory, matrace antidek. | pokoj č. 5 | 5031 | 1 K dispozici |  | 0
I019430-000 | LŮŽKO | tř. I | Roma II | bez čísla | 380 | GRULICHOVÁ JANA | 5011 | Lůžka, stoly operační, křesla, inkubátory, matrace antidek. | pokoj č. 7 | 5031 | 1 K dispozici |  | 1
I019430-001 | MATRACE ANTIDEK. |  |  | NENI | 380 | GRULICHOVÁ JANA | 5011 | Lůžka, stoly operační, křesla, inkubátory, matrace antidek. | pokoj č. 6 | 5031 | 1 K dispozici |  | 0
I019431-000 | LŮŽKO | tř. I | Roma II | bez čísla | 380 | GRULICHOVÁ JANA | 5011 | Lůžka, stoly operační, křesla, inkubátory, matrace antidek. | pokoj č. 1 | 5031 | 1 K dispozici |  | 1
I019431-001 | MATRACE ANTIDEK. |  |  | NENI | 380 | GRULICHOVÁ JANA | 5011 | Lůžka, stoly operační, křesla, inkubátory, matrace antidek. | pokoj č. 6 | 5031 | 1 K dispozici |  | 0
I019432-000 | LŮŽKO | tř. I | Roma II | bez čísla | 380 | GRULICHOVÁ JANA | 5011 | Lůžka, stoly operační, křesla, inkubátory, matrace antidek. | pokoj č. 11 | 5031 | 1 K dispozici |  | 1
I019432-001 | MATRACE ANTIDEK. |  |  | NENI | 380 | GRULICHOVÁ JANA | 5011 | Lůžka, stoly operační, křesla, inkubátory, matrace antidek. | pokoj č. 7 | 5031 | 1 K dispozici |  | 0
I019433-000 | LŮŽKO | tř. I | Roma II | bez čísla | 380 | GRULICHOVÁ JANA | 5011 | Lůžka, stoly operační, křesla, inkubátory, matrace antidek. | pokoj č. 11 | 5031 | 1 K dispozici |  | 1
I019433-001 | MATRACE ANTIDEK. |  |  | NENI | 380 | GRULICHOVÁ JANA | 5011 | Lůžka, stoly operační, křesla, inkubátory, matrace antidek. | pokoj č. 7 | 5031 | 1 K dispozici |  | 0
I019434-000 | LŮŽKO | tř. I | Roma II | bez čísla | 380 | GRULICHOVÁ JANA | 5011 | Lůžka, stoly operační, křesla, inkubátory, matrace antidek. | pokoj č. 8 | 5031 | 1 K dispozici |  | 1
I019434-001 | MATRACE ANTIDEK. |  |  | NENI | 380 | GRULICHOVÁ JANA | 5011 | Lůžka, stoly operační, křesla, inkubátory, matrace antidek. | pokoj č. 8 | 5031 | 1 K dispozici |  | 0
I019435-000 | LŮŽKO | tř. I | Roma II | bez čísla | 380 | GRULICHOVÁ JANA | 5011 | Lůžka, stoly operační, křesla, inkubátory, matrace antidek. | pokoj č. 10 | 5031 | 1 K dispozici |  | 1
I019435-001 | MATRACE ANTIDEK. |  |  | NENI | 380 | GRULICHOVÁ JANA | 5011 | Lůžka, stoly operační, křesla, inkubátory, matrace antidek. | pokoj č. 8 | 5031 | 1 K dispozici |  | 0
I019436-000 | LŮŽKO | tř. I | Roma II | bez čísla | 380 | GRULICHOVÁ JANA | 5011 | Lůžka, stoly operační, křesla, inkubátory, matrace antidek. | pokoj č. 6 | 5031 | 1 K dispozici |  | 1
I019436-001 | MATRACE ANTIDEK. |  |  | NENI | 380 | GRULICHOVÁ JANA | 5011 | Lůžka, stoly operační, křesla, inkubátory, matrace antidek. | pokoj č. 9 | 5031 | 1 K dispozici |  | 0
I019437-000 | LŮŽKO | tř. I | Roma II | bez čísla | 380 | GRULICHOVÁ JANA | 5011 | Lůžka, stoly operační, křesla, inkubátory, matrace antidek. | pokoj | 5031 | 1 K dispozici |  | 1
I019437-001 | MATRACE ANTIDEK. |  |  | NENI | 380 | GRULICHOVÁ JANA | 5011 | Lůžka, stoly operační, křesla, inkubátory, matrace antidek. | pokoj č. 9 | 5031 | 1 K dispozici |  | 0
I019438-000 | LŮŽKO | tř. I | Roma II | bez čísla | 380 | GRULICHOVÁ JANA | 5011 | Lůžka, stoly operační, křesla, inkubátory, matrace antidek. | pokoj č. 1 | 5031 | 1 K dispozici |  | 1
I019438-001 | MATRACE ANTIDEK. |  |  | NENI | 380 | GRULICHOVÁ JANA | 5011 | Lůžka, stoly operační, křesla, inkubátory, matrace antidek. | pokoj č. 10 | 5031 | 1 K dispozici |  | 0
I019439-000 | LŮŽKO | tř. I | Roma II | bez čísla | 380 | GRULICHOVÁ JANA | 5011 | Lůžka, stoly operační, křesla, inkubátory, matrace antidek. | pokoj č. 10 | 5031 | 1 K dispozici |  | 1
I019439-001 | MATRACE ANTIDEK. |  |  | NENI | 380 | GRULICHOVÁ JANA | 5011 | Lůžka, stoly operační, křesla, inkubátory, matrace antidek. | pokoj č. 10 | 5031 | 1 K dispozici |  | 0
I019440-000 | LŮŽKO | tř. I | Roma II | bez čísla | 380 | GRULICHOVÁ JANA | 5011 | Lůžka, stoly operační, křesla, inkubátory, matrace antidek. | pokoj č. 3 | 5031 | 1 K dispozici |  | 1
I019440-001 | MATRACE ANTIDEK. |  |  | NENI | 380 | GRULICHOVÁ JANA | 5011 | Lůžka, stoly operační, křesla, inkubátory, matrace antidek. | pokoj č. 11 | 5031 | 1 K dispozici |  | 0
I019441-000 | LŮŽKO | tř. I | Roma II | bez čísla | 380 | GRULICHOVÁ JANA | 5011 | Lůžka, stoly operační, křesla, inkubátory, matrace antidek. | pokoj č. 8 | 5031 | 1 K dispozici |  | 1
I019441-001 | MATRACE ANTIDEK. |  |  | NENI | 380 | GRULICHOVÁ JANA | 5011 | Lůžka, stoly operační, křesla, inkubátory, matrace antidek. | pokoj č. 11 | 5031 | 1 K dispozici |  | 0
I019442-000 | LŮŽKO | tř. I | Roma II | bez čísla | 166 | SKŘIVÁNKOVÁ HANA | 511 | Lůžka, stoly operační, křesla, inkubátory, matrace antidek. | pokoj č. 6 | 511 | 1 K dispozici |  | 1
I019442-001 | MATRACE ANTIDEK. |  |  | NENI | 166 | SKŘIVÁNKOVÁ HANA | 511 | Lůžka, stoly operační, křesla, inkubátory, matrace antidek. | pokoj č. 6 | 511 | 1 K dispozici |  | 0
I019443-000 | LŮŽKO | tř. I | Roma II | bez čísla | 166 | SKŘIVÁNKOVÁ HANA | 511 | Lůžka, stoly operační, křesla, inkubátory, matrace antidek. | pokoj č. 10 | 511 | 1 K dispozici |  | 1
I019443-001 | MATRACE ANTIDEK. |  |  | NENI | 166 | SKŘIVÁNKOVÁ HANA | 511 | Lůžka, stoly operační, křesla, inkubátory, matrace antidek. | pokoj č. 10 | 511 | 1 K dispozici |  | 0
I019444-000 | LŮŽKO | tř. I | Roma II | bez čísla | 166 | SKŘIVÁNKOVÁ HANA | 511 | Lůžka, stoly operační, křesla, inkubátory, matrace antidek. | pokoj č. 9 | 511 | 1 K dispozici |  | 1
I019444-001 | MATRACE ANTIDEK. |  |  | NENI | 166 | SKŘIVÁNKOVÁ HANA | 511 | Lůžka, stoly operační, křesla, inkubátory, matrace antidek. | pokoj č. 9 | 511 | 1 K dispozici |  | 0
I019445-000 | LŮŽKO | tř. I | Roma II | bez čísla | 166 | SKŘIVÁNKOVÁ HANA | 511 | Lůžka, stoly operační, křesla, inkubátory, matrace antidek. | pokoj č. 3 | 511 | 1 K dispozici |  | 1
I019445-001 | MATRACE ANTIDEK. |  |  | NENI | 166 | SKŘIVÁNKOVÁ HANA | 511 | Lůžka, stoly operační, křesla, inkubátory, matrace antidek. | pokoj č. 3 | 511 | 1 K dispozici |  | 0
I019446-000 | KŘESLO PACIENTSKÉ |  | ROMA II | NENI | 170 | PONÍŽILOVÁ JITKA | 521 | Lůžka, stoly operační, křesla, inkubátory, matrace antidek. | chodba čekárna | 421 | 1 K dispozici |  | 0
I019446-001 | MATRACE ANTIDEK. |  |  | NENI | 170 | PONÍŽILOVÁ JITKA | 521 | Lůžka, stoly operační, křesla, inkubátory, matrace antidek. | chodba čekárna | 421 | 1 K dispozici |  | 0
I019448-000 | LŮŽKO | tř. I | Roma II | bez čísla | 167 | ROŽKOVÁ IVANA | 413 | Lůžka, stoly operační, křesla, inkubátory, matrace antidek. | pokoj č. 11 | 413 | 1 K dispozici |  | 1
I019448-001 | MATRACE ANTIDEK. |  |  | NENI | 167 | ROŽKOVÁ IVANA | 413 | Lůžka, stoly operační, křesla, inkubátory, matrace antidek. | pracovna sester | 413 | 1 K dispozici |  | 0
I019449-000 | LŮŽKO | tř. I | Roma II | bez čísla | 167 | ROŽKOVÁ IVANA | 413 | Lůžka, stoly operační, křesla, inkubátory, matrace antidek. | pokoj č. 3 | 413 | 1 K dispozici |  | 1
I019449-001 | MATRACE ANTIDEK. |  |  | NENI | 167 | ROŽKOVÁ IVANA | 413 | Lůžka, stoly operační, křesla, inkubátory, matrace antidek. | pokoj č. 1 | 511 | 1 K dispozici |  | 0
I019450-000 | LŮŽKO | tř. I | Roma II | bez čísla | 167 | ROŽKOVÁ IVANA | 413 | Lůžka, stoly operační, křesla, inkubátory, matrace antidek. | pokoj č. 9 | 413 | 1 K dispozici |  | 1
I019450-001 | MATRACE ANTIDEK. |  |  | NENI | 167 | ROŽKOVÁ IVANA | 413 | Lůžka, stoly operační, křesla, inkubátory, matrace antidek. | pracovna sester | 413 | 1 K dispozici |  | 0
I019451-000 | LŮŽKO | tř. I | Roma II | bez čísla | 167 | ROŽKOVÁ IVANA | 413 | Lůžka, stoly operační, křesla, inkubátory, matrace antidek. | pokoj č. 7 | 413 | 1 K dispozici |  | 1
I019451-001 | MATRACE ANTIDEK. |  |  | NENI | 167 | ROŽKOVÁ IVANA | 413 | Lůžka, stoly operační, křesla, inkubátory, matrace antidek. | pracovna sester | 413 | 1 K dispozici |  | 0
I019452-000 | LŮŽKO | tř. I | Roma II | bez čísla | 167 | ROŽKOVÁ IVANA | 413 | Lůžka, stoly operační, křesla, inkubátory, matrace antidek. | pokoj č. 3 | 413 | 1 K dispozici |  | 1
I019452-001 | MATRACE ANTIDEK. |  |  | NENI | 167 | ROŽKOVÁ IVANA | 413 | Lůžka, stoly operační, křesla, inkubátory, matrace antidek. | pracovna sester | 413 | 1 K dispozici |  | 0
I019453-000 | LŮŽKO | tř. I | Roma II | bez čísla | 167 | ROŽKOVÁ IVANA | 413 | Lůžka, stoly operační, křesla, inkubátory, matrace antidek. | pokoj č. 13 | 413 | 1 K dispozici |  | 1
I019453-001 | MATRACE ANTIDEK. |  |  | NENI | 167 | ROŽKOVÁ IVANA | 413 | Lůžka, stoly operační, křesla, inkubátory, matrace antidek. | pracovna sester | 413 | 1 K dispozici |  | 0
I019454-000 | LŮŽKO | tř. I | Roma II | bez čísla | 167 | ROŽKOVÁ IVANA | 413 | Lůžka, stoly operační, křesla, inkubátory, matrace antidek. | pokoj č. 10 | 413 | 1 K dispozici |  | 1
I019454-001 | MATRACE ANTIDEK. |  |  | NENI | 167 | ROŽKOVÁ IVANA | 413 | Lůžka, stoly operační, křesla, inkubátory, matrace antidek. | pracovna sester | 413 | 1 K dispozici |  | 0
I019455-000 | LŮŽKO | tř. I | Roma II | bez čísla | 167 | ROŽKOVÁ IVANA | 413 | Lůžka, stoly operační, křesla, inkubátory, matrace antidek. | pokoj č. 7 | 413 | 1 K dispozici |  | 1
I019455-001 | MATRACE ANTIDEK. |  |  | NENI | 167 | ROŽKOVÁ IVANA | 413 | Lůžka, stoly operační, křesla, inkubátory, matrace antidek. | pracovna sester | 413 | 1 K dispozici |  | 0
I019456-000 | LŮŽKO | tř. I | Roma II | bez čísla | 167 | ROŽKOVÁ IVANA | 413 | Lůžka, stoly operační, křesla, inkubátory, matrace antidek. | pokoj č. 9 | 413 | 1 K dispozici |  | 1
I019456-001 | MATRACE ANTIDEK. |  |  | NENI | 167 | ROŽKOVÁ IVANA | 413 | Lůžka, stoly operační, křesla, inkubátory, matrace antidek. | pokoj č. 13 | 511 | 1 K dispozici |  | 0
I019457-000 | LŮŽKO | tř. I | Roma II | bez čísla | 167 | ROŽKOVÁ IVANA | 413 | Lůžka, stoly operační, křesla, inkubátory, matrace antidek. | pokoj č. 2 | 413 | 1 K dispozici |  | 1
I019457-001 | MATRACE ANTIDEK. |  |  | NENI | 167 | ROŽKOVÁ IVANA | 413 | Lůžka, stoly operační, křesla, inkubátory, matrace antidek. | pokoj č. 11 | 511 | 1 K dispozici |  | 0
I019458-000 | LŮŽKO | tř. I | Roma II | bez čísla | 167 | ROŽKOVÁ IVANA | 413 | Lůžka, stoly operační, křesla, inkubátory, matrace antidek. | pokoj č. 2 | 413 | 1 K dispozici |  | 1
I019458-001 | MATRACE ANTIDEK. |  |  | NENI | 167 | ROŽKOVÁ IVANA | 413 | Lůžka, stoly operační, křesla, inkubátory, matrace antidek. | pracovna sester | 413 | 1 K dispozici |  | 0
I019459-000 | LŮŽKO | tř. I | Roma II | bez čísla | 166 | SKŘIVÁNKOVÁ HANA | 511 | Lůžka, stoly operační, křesla, inkubátory, matrace antidek. | pokoj č. 4 | 511 | 1 K dispozici |  | 1
I019459-001 | MATRACE ANTIDEK. |  |  | NENI | 166 | SKŘIVÁNKOVÁ HANA | 511 | Lůžka, stoly operační, křesla, inkubátory, matrace antidek. | pokoj č. 4 | 511 | 1 K dispozici |  | 0
I019460-000 | LŮŽKO | tř. I | Roma II | bez čísla | 167 | ROŽKOVÁ IVANA | 413 | Lůžka, stoly operační, křesla, inkubátory, matrace antidek. | pokoj č. 13 | 413 | 1 K dispozici |  | 1
I019460-001 | MATRACE ANTIDEK. |  |  | NENI | 167 | ROŽKOVÁ IVANA | 413 | Lůžka, stoly operační, křesla, inkubátory, matrace antidek. | pokoj č. 13 | 511 | 1 K dispozici |  | 0
I019461-000 | LŮŽKO | tř. I | Roma II | bez čísla | 167 | ROŽKOVÁ IVANA | 413 | Lůžka, stoly operační, křesla, inkubátory, matrace antidek. | pokoj č. 4 | 413 | 1 K dispozici |  | 1
I019461-001 | MATRACE ANTIDEK. |  |  | NENI | 167 | ROŽKOVÁ IVANA | 413 | Lůžka, stoly operační, křesla, inkubátory, matrace antidek. | pokoj č. 3 | 511 | 1 K dispozici |  | 0
I019462-000 | LŮŽKO | tř. I | Roma II | bez čísla | 166 | SKŘIVÁNKOVÁ HANA | 511 | Lůžka, stoly operační, křesla, inkubátory, matrace antidek. | pokoj č. 4 | 511 | 1 K dispozici |  | 1
I019462-001 | MATRACE ANTIDEK. |  |  | NENI | 166 | SKŘIVÁNKOVÁ HANA | 511 | Lůžka, stoly operační, křesla, inkubátory, matrace antidek. | pokoj č. 4 | 511 | 1 K dispozici |  | 0
I019463-000 | LŮŽKO | tř. I | Roma II | bez čísla | 166 | SKŘIVÁNKOVÁ HANA | 511 | Lůžka, stoly operační, křesla, inkubátory, matrace antidek. | pokoj č. 12 | 511 | 1 K dispozici |  | 1
I019463-001 | MATRACE ANTIDEK. |  |  | NENI | 166 | SKŘIVÁNKOVÁ HANA | 511 | Lůžka, stoly operační, křesla, inkubátory, matrace antidek. | pokoj č. 12 | 511 | 1 K dispozici |  | 0
I019464-000 | LŮŽKO | tř. I | Roma II | bez čísla | 167 | ROŽKOVÁ IVANA | 413 | Lůžka, stoly operační, křesla, inkubátory, matrace antidek. | pokoj č. 6 | 413 | 1 K dispozici |  | 1
I019464-001 | MATRACE ANTIDEK. |  |  | NENI | 167 | ROŽKOVÁ IVANA | 413 | Lůžka, stoly operační, křesla, inkubátory, matrace antidek. | pokoj č. 2 | 511 | 1 K dispozici |  | 0
I019465-000 | LŮŽKO | tř. I | Roma II | bez čísla | 167 | ROŽKOVÁ IVANA | 413 | Lůžka, stoly operační, křesla, inkubátory, matrace antidek. | pokoj č. 10 | 413 | 1 K dispozici |  | 1
I019465-001 | MATRACE ANTIDEK. |  |  | NENI | 167 | ROŽKOVÁ IVANA | 413 | Lůžka, stoly operační, křesla, inkubátory, matrace antidek. | pracovna sester | 413 | 1 K dispozici |  | 0
I019466-000 | LŮŽKO | tř. I | Roma II | bez čísla | 167 | ROŽKOVÁ IVANA | 413 | Lůžka, stoly operační, křesla, inkubátory, matrace antidek. | pokoj č. 11 | 413 | 1 K dispozici |  | 1
I019466-001 | MATRACE ANTIDEK. |  |  | NENI | 167 | ROŽKOVÁ IVANA | 413 | Lůžka, stoly operační, křesla, inkubátory, matrace antidek. | pokoj č. 1 | 511 | 1 K dispozici |  | 0
I019467-000 | LŮŽKO | tř. I | Roma II | bez čísla | 167 | ROŽKOVÁ IVANA | 413 | Lůžka, stoly operační, křesla, inkubátory, matrace antidek. | pokoj č. 5 | 413 | 1 K dispozici |  | 1
I019467-001 | MATRACE ANTIDEK. |  |  | NENI | 167 | ROŽKOVÁ IVANA | 413 | Lůžka, stoly operační, křesla, inkubátory, matrace antidek. | pracovna sester | 413 | 1 K dispozici |  | 0
I019468-000 | LŮŽKO | tř. I | Roma II | bez čísla | 167 | ROŽKOVÁ IVANA | 413 | Lůžka, stoly operační, křesla, inkubátory, matrace antidek. | pokoj č. 8 | 413 | 1 K dispozici |  | 1
I019468-001 | MATRACE ANTIDEK. |  |  | NENI | 167 | ROŽKOVÁ IVANA | 413 | Lůžka, stoly operační, křesla, inkubátory, matrace antidek. | pokoj č. 2 | 511 | 1 K dispozici |  | 0
I019469-000 | LŮŽKO | tř. I | Roma II | bez čísla | 166 | SKŘIVÁNKOVÁ HANA | 511 | Lůžka, stoly operační, křesla, inkubátory, matrace antidek. | pokoj č. 8 | 511 | 1 K dispozici |  | 1
I019469-001 | MATRACE ANTIDEK. |  |  | NENI | 166 | SKŘIVÁNKOVÁ HANA | 511 | Lůžka, stoly operační, křesla, inkubátory, matrace antidek. | pokoj č. 8 | 511 | 1 K dispozici |  | 0
I019470-000 | LŮŽKO | tř. I | Roma II | bez čísla | 167 | ROŽKOVÁ IVANA | 413 | Lůžka, stoly operační, křesla, inkubátory, matrace antidek. | pokoj č. 5 | 413 | 1 K dispozici |  | 1
I019470-001 | MATRACE ANTIDEK. |  |  | NENI | 167 | ROŽKOVÁ IVANA | 413 | Lůžka, stoly operační, křesla, inkubátory, matrace antidek. | pokoj č. 11 | 511 | 1 K dispozici |  | 0
I019471-000 | LŮŽKO | tř. I | Roma II | bez čísla | 167 | ROŽKOVÁ IVANA | 413 | Lůžka, stoly operační, křesla, inkubátory, matrace antidek. | pokoj č. 6 | 413 | 1 K dispozici |  | 1
I019471-001 | MATRACE ANTIDEK. |  |  | NENI | 167 | ROŽKOVÁ IVANA | 413 | Lůžka, stoly operační, křesla, inkubátory, matrace antidek. | pracovna sester | 413 | 1 K dispozici |  | 0
I019472-000 | LŮŽKO | tř. I | Roma II | bez čísla | 167 | ROŽKOVÁ IVANA | 413 | Lůžka, stoly operační, křesla, inkubátory, matrace antidek. | pokoj č. 4 | 413 | 1 K dispozici |  | 1
I019472-001 | MATRACE ANTIDEK. |  |  | NENI | 167 | ROŽKOVÁ IVANA | 413 | Lůžka, stoly operační, křesla, inkubátory, matrace antidek. | pokoj č. 3 | 511 | 1 K dispozici |  | 0
I019473-000 | LŮŽKO | tř. I | Roma II | bez čísla | 167 | ROŽKOVÁ IVANA | 413 | Lůžka, stoly operační, křesla, inkubátory, matrace antidek. | pokoj č. 4 | 413 | 1 K dispozici |  | 1
I019473-001 | MATRACE ANTIDEK. |  |  | NENI | 167 | ROŽKOVÁ IVANA | 413 | Lůžka, stoly operační, křesla, inkubátory, matrace antidek. | pokoj č. 12 | 511 | 1 K dispozici |  | 0
I019474-000 | LŮŽKO | tř. I | Roma II | bez čísla | 166 | SKŘIVÁNKOVÁ HANA | 511 | Lůžka, stoly operační, křesla, inkubátory, matrace antidek. | pokoj č. 1 | 511 | 1 K dispozici |  | 1
I019474-001 | MATRACE ANTIDEK. |  |  | NENI | 166 | SKŘIVÁNKOVÁ HANA | 511 | Lůžka, stoly operační, křesla, inkubátory, matrace antidek. | pokoj č. 1 | 511 | 1 K dispozici |  | 0
I019475-000 | LŮŽKO | tř. I | Roma II | bez čísla | 167 | ROŽKOVÁ IVANA | 413 | Lůžka, stoly operační, křesla, inkubátory, matrace antidek. | pokoj č. 8 | 413 | 1 K dispozici |  | 1
I019475-001 | MATRACE ANTIDEK. |  |  | NENI | 167 | ROŽKOVÁ IVANA | 413 | Lůžka, stoly operační, křesla, inkubátory, matrace antidek. | pracovna sester | 413 | 1 K dispozici |  | 0
I019476-000 | LŮŽKO | tř. I | Roma II | bez čísla | 166 | SKŘIVÁNKOVÁ HANA | 511 | Lůžka, stoly operační, křesla, inkubátory, matrace antidek. | pokoj č. 7 | 511 | 1 K dispozici |  | 1
I019476-001 | MATRACE ANTIDEK. |  |  | NENI | 166 | SKŘIVÁNKOVÁ HANA | 511 | Lůžka, stoly operační, křesla, inkubátory, matrace antidek. | pokoj č. 7 | 511 | 1 K dispozici |  | 0
I019477-000 | LŮŽKO | tř. I | Roma II | bez čísla | 166 | SKŘIVÁNKOVÁ HANA | 511 | Lůžka, stoly operační, křesla, inkubátory, matrace antidek. | pokoj č. 11 | 511 | 1 K dispozici |  | 1
I019477-001 | MATRACE ANTIDEK. |  |  | NENI | 166 | SKŘIVÁNKOVÁ HANA | 511 | Lůžka, stoly operační, křesla, inkubátory, matrace antidek. | pokoj č. 11 | 511 | 1 K dispozici |  | 0
I019478-000 | LŮŽKO | tř. I | Roma II | bez čísla | 166 | SKŘIVÁNKOVÁ HANA | 511 | Lůžka, stoly operační, křesla, inkubátory, matrace antidek. | pokoj č. 12 | 511 | 1 K dispozici |  | 1
I019478-001 | MATRACE ANTIDEK. |  |  | NENI | 166 | SKŘIVÁNKOVÁ HANA | 511 | Lůžka, stoly operační, křesla, inkubátory, matrace antidek. | pokoj č. 12 | 511 | 1 K dispozici |  | 0
I019479-000 | LŮŽKO | tř. I | Roma II | bez čísla | 166 | SKŘIVÁNKOVÁ HANA | 511 | Lůžka, stoly operační, křesla, inkubátory, matrace antidek. | pokoj č. 6 | 511 | 1 K dispozici |  | 1
I019479-001 | MATRACE ANTIDEK. |  |  | NENI | 166 | SKŘIVÁNKOVÁ HANA | 511 | Lůžka, stoly operační, křesla, inkubátory, matrace antidek. | pokoj č. 6 | 511 | 1 K dispozici |  | 0
I019480-000 | LŮŽKO | tř. I | Roma II | bez čísla | 166 | SKŘIVÁNKOVÁ HANA | 511 | Lůžka, stoly operační, křesla, inkubátory, matrace antidek. | pokoj č. 13 | 511 | 1 K dispozici |  | 1
I019480-001 | MATRACE ANTIDEK. |  |  | NENI | 166 | SKŘIVÁNKOVÁ HANA | 511 | Lůžka, stoly operační, křesla, inkubátory, matrace antidek. | pokoj č. 13 | 511 | 1 K dispozici |  | 0
I019481-000 | LŮŽKO | tř. I | Roma II | bez čísla | 166 | SKŘIVÁNKOVÁ HANA | 511 | Lůžka, stoly operační, křesla, inkubátory, matrace antidek. | pokoj č. 12 | 511 | 1 K dispozici |  | 1
I019481-001 | MATRACE ANTIDEK. |  |  | NENI | 166 | SKŘIVÁNKOVÁ HANA | 511 | Lůžka, stoly operační, křesla, inkubátory, matrace antidek. | pokoj č. 12 | 511 | 1 K dispozici |  | 0
I019482-000 | LŮŽKO | tř. I | Roma II | bez čísla | 166 | SKŘIVÁNKOVÁ HANA | 511 | Lůžka, stoly operační, křesla, inkubátory, matrace antidek. | pokoj č. 7 | 511 | 1 K dispozici |  | 1
I019482-001 | MATRACE ANTIDEK. |  |  | NENI | 166 | SKŘIVÁNKOVÁ HANA | 511 | Lůžka, stoly operační, křesla, inkubátory, matrace antidek. | pokoj č. 7 | 511 | 1 K dispozici |  | 0
I019483-000 | LŮŽKO | tř. I | Roma II | bez čísla | 166 | SKŘIVÁNKOVÁ HANA | 511 | Lůžka, stoly operační, křesla, inkubátory, matrace antidek. | pokoj č. 4 | 511 | 1 K dispozici |  | 1
I019483-001 | MATRACE ANTIDEK. |  |  | NENI | 166 | SKŘIVÁNKOVÁ HANA | 511 | Lůžka, stoly operační, křesla, inkubátory, matrace antidek. | pokoj č. 4 | 511 | 1 K dispozici |  | 0
I019484-000 | LŮŽKO | tř. I | Roma II | bez čísla | 268 | SEKANINOVÁ MARCELA | 3011 | Lůžka, stoly operační, křesla, inkubátory, matrace antidek. | pokoj č. 1, odd. 46 | 3011 | 1 K dispozici |  | 1
I019484-001 | MATRACE ANTIDEK. |  |  | NENI | 268 | SEKANINOVÁ MARCELA | 3011 | Lůžka, stoly operační, křesla, inkubátory, matrace antidek. | pokoj č. 1, odd. 46 | 3011 | 1 K dispozici |  | 0
I019485-000 | LŮŽKO | tř. I | Roma II | bez čísla | 166 | SKŘIVÁNKOVÁ HANA | 511 | Lůžka, stoly operační, křesla, inkubátory, matrace antidek. | pokoj č. 5 | 511 | 1 K dispozici |  | 1
I019485-001 | MATRACE ANTIDEK. |  |  | NENI | 166 | SKŘIVÁNKOVÁ HANA | 511 | Lůžka, stoly operační, křesla, inkubátory, matrace antidek. | pokoj č. 5 | 511 | 1 K dispozici |  | 0
I019486-000 | LŮŽKO | tř. I | Roma II | bez čísla | 166 | SKŘIVÁNKOVÁ HANA | 511 | Lůžka, stoly operační, křesla, inkubátory, matrace antidek. | pokoj č. 3 | 511 | 1 K dispozici |  | 1
I019486-001 | MATRACE ANTIDEK. |  |  | NENI | 166 | SKŘIVÁNKOVÁ HANA | 511 | Lůžka, stoly operační, křesla, inkubátory, matrace antidek. | pokoj č. 3 | 511 | 1 K dispozici |  | 0
I019487-000 | LŮŽKO | tř. I | Roma II | bez čísla | 268 | SEKANINOVÁ MARCELA | 3011 | Lůžka, stoly operační, křesla, inkubátory, matrace antidek. | pokoj č. 1, odd. 46 | 3011 | 1 K dispozici |  | 1
I019487-001 | MATRACE ANTIDEK. |  |  | NENI | 268 | SEKANINOVÁ MARCELA | 3011 | Lůžka, stoly operační, křesla, inkubátory, matrace antidek. | pokoj č. 1, odd. 46 | 3011 | 1 K dispozici |  | 0
I019488-000 | LŮŽKO | tř. I | Roma II | bez čísla | 166 | SKŘIVÁNKOVÁ HANA | 511 | Lůžka, stoly operační, křesla, inkubátory, matrace antidek. | pokoj č. 8 | 511 | 1 K dispozici |  | 1
I019488-001 | MATRACE ANTIDEK. |  |  | NENI | 166 | SKŘIVÁNKOVÁ HANA | 511 | Lůžka, stoly operační, křesla, inkubátory, matrace antidek. | pokoj č. 8 | 511 | 1 K dispozici |  | 0
I019489-000 | LŮŽKO | tř. I | Roma II | bez čísla | 166 | SKŘIVÁNKOVÁ HANA | 511 | Lůžka, stoly operační, křesla, inkubátory, matrace antidek. | pokoj č. 3 | 511 | 1 K dispozici |  | 1
I019489-001 | MATRACE ANTIDEK. |  |  | NENI | 166 | SKŘIVÁNKOVÁ HANA | 511 | Lůžka, stoly operační, křesla, inkubátory, matrace antidek. | pokoj č. 3 | 511 | 1 K dispozici |  | 0
I019490-000 | LŮŽKO | tř. I | Roma II | bez čísla | 166 | SKŘIVÁNKOVÁ HANA | 511 | Lůžka, stoly operační, křesla, inkubátory, matrace antidek. | pokoj č. 9 | 511 | 1 K dispozici |  | 1
I019490-001 | MATRACE ANTIDEK. |  |  | NENI | 166 | SKŘIVÁNKOVÁ HANA | 511 | Lůžka, stoly operační, křesla, inkubátory, matrace antidek. | pokoj č. 9 | 511 | 1 K dispozici |  | 0
I019491-000 | LŮŽKO | tř. I | Roma II | bez čísla | 166 | SKŘIVÁNKOVÁ HANA | 511 | Lůžka, stoly operační, křesla, inkubátory, matrace antidek. | pokoj č. 11 | 511 | 1 K dispozici |  | 1
I019491-001 | MATRACE ANTIDEK. |  |  | NENI | 166 | SKŘIVÁNKOVÁ HANA | 511 | Lůžka, stoly operační, křesla, inkubátory, matrace antidek. | pokoj č. 11 | 511 | 1 K dispozici |  | 0
I019492-000 | LŮŽKO | tř. I | Roma II | bez čísla | 166 | SKŘIVÁNKOVÁ HANA | 511 | Lůžka, stoly operační, křesla, inkubátory, matrace antidek. | pokoj č. 10 | 511 | 1 K dispozici |  | 1
I019492-001 | MATRACE ANTIDEK. |  |  | NENI | 166 | SKŘIVÁNKOVÁ HANA | 511 | Lůžka, stoly operační, křesla, inkubátory, matrace antidek. | pokoj č. 10 | 511 | 1 K dispozici |  | 0
I019493-000 | LŮŽKO | tř. I | Roma II | bez čísla | 166 | SKŘIVÁNKOVÁ HANA | 511 | Lůžka, stoly operační, křesla, inkubátory, matrace antidek. | pokoj č. 1 | 511 | 1 K dispozici |  | 1
I019493-001 | MATRACE ANTIDEK. |  |  | NENI | 166 | SKŘIVÁNKOVÁ HANA | 511 | Lůžka, stoly operační, křesla, inkubátory, matrace antidek. | pokoj č. 1 | 511 | 1 K dispozici |  | 0
I019494-000 | LŮŽKO | tř. I | Roma II | bez čísla | 166 | SKŘIVÁNKOVÁ HANA | 511 | Lůžka, stoly operační, křesla, inkubátory, matrace antidek. | pokoj č. 13 | 511 | 1 K dispozici |  | 1
I019494-001 | MATRACE ANTIDEK. |  |  | NENI | 166 | SKŘIVÁNKOVÁ HANA | 511 | Lůžka, stoly operační, křesla, inkubátory, matrace antidek. | pokoj č. 13 | 511 | 1 K dispozici |  | 0
I019495-000 | LŮŽKO | tř. I | Roma II | bez čísla | 166 | SKŘIVÁNKOVÁ HANA | 511 | Lůžka, stoly operační, křesla, inkubátory, matrace antidek. | pokoj č. 5 | 511 | 1 K dispozici |  | 1
I019495-001 | MATRACE ANTIDEK. |  |  | NENI | 166 | SKŘIVÁNKOVÁ HANA | 511 | Lůžka, stoly operační, křesla, inkubátory, matrace antidek. | pokoj č. 5 | 511 | 1 K dispozici |  | 0
I019497-000 | ANALYZÁTOR TROMBOELASTOGRAPH | tř. II a | TEG 5000 | 00CL1-316HBB | 366 | CHROMČÁKOVÁ ŠTĚPÁNKA | 5031 | Laboratorní přístroje, analyzátory, odstředivky, třepačky, svářečky a jiné | radiometr | 5031 | 1 K dispozici |  | 2
I019498-000 | PUMPA INFUSNÍ | tř. II b | Argus 414 | 5247145 | 380 | GRULICHOVÁ JANA | 5011 | Dávkovače, infuzní pumpy | pracovna sester | 5031 | 1 K dispozici |  | 1
I019499-000 | PUMPA INFUSNÍ | tř. II b | Argus 414 | 5257145 | 391 | CHOCHOLKOVÁ DANIELA | 5032 | Dávkovače, infuzní pumpy | intermediální péče I. | 5032 | 1 K dispozici |  | 1
I019500-000 | PUMPA INFUSNÍ | tř. II b | Argus 414 | 5267145 | 391 | CHOCHOLKOVÁ DANIELA | 5032 | Dávkovače, infuzní pumpy | intermediální péče I. | 5032 | 1 K dispozici |  | 1
I019501-000 | PUMPA INFUSNÍ | tř. II b | Argus 414 | 5277145 | 391 | CHOCHOLKOVÁ DANIELA | 5032 | Dávkovače, infuzní pumpy | intermediální péče I. | 5032 | 1 K dispozici |  | 1
I019502-000 | PUMPA INFUSNÍ | tř. II b | Argus 414 | 5287145 | 391 | CHOCHOLKOVÁ DANIELA | 5032 | Dávkovače, infuzní pumpy | intermediální péče II. | 5032 | 1 K dispozici |  | 1
I019503-000 | PUMPA INFUSNÍ | tř. II b | Argus 414 | 5297145 | 391 | CHOCHOLKOVÁ DANIELA | 5032 | Dávkovače, infuzní pumpy | intermediální péče II. | 5032 | 1 K dispozici |  | 1
I019504-000 | PUMPA INFUSNÍ | tř. II b | Argus 414 | 5307145 | 391 | CHOCHOLKOVÁ DANIELA | 5032 | Dávkovače, infuzní pumpy | intermediální péče II. | 5032 | 1 K dispozici |  | 1
I019505-000 | PUMPA INFUSNÍ | tř. II b | Argus 414 | 5317145 | 380 | GRULICHOVÁ JANA | 5011 | Dávkovače, infuzní pumpy | pracovna sester | 5031 | 1 K dispozici |  | 1
I019506-000 | PUMPA INFUSNÍ | tř. II b | Argus 414 | 5327145 | 391 | CHOCHOLKOVÁ DANIELA | 5032 | Dávkovače, infuzní pumpy | intermediální péče II. | 5032 | 1 K dispozici |  | 1
I019507-000 | PUMPA INFUSNÍ | tř. II b | Argus 414 | 5337145 | 391 | CHOCHOLKOVÁ DANIELA | 5032 | Dávkovače, infuzní pumpy | intermediální péče I. | 5032 | 1 K dispozici |  | 1
I019508-000 | PUMPA INFUSNÍ | tř. II b | Argus 414 | 5347145 | 391 | CHOCHOLKOVÁ DANIELA | 5032 | Dávkovače, infuzní pumpy | intermediální péče I. | 5032 | 1 K dispozici |  | 1
I019509-000 | PUMPA INFUSNÍ | tř. II b | Argus 414 | 5357145 | 391 | CHOCHOLKOVÁ DANIELA | 5032 | Dávkovače, infuzní pumpy | intermediální péče II. | 5032 | 1 K dispozici |  | 1
I019510-000 | PUMPA INFUSNÍ | tř. II b | Argus 414 | 5367145 | 366 | CHROMČÁKOVÁ ŠTĚPÁNKA | 5031 | Dávkovače, infuzní pumpy | lůžkové oddělení | 5031 | 1 K dispozici |  | 1
I019511-000 | PUMPA INFUSNÍ | tř. II b | Argus 414 | 5377145 | 391 | CHOCHOLKOVÁ DANIELA | 5032 | Dávkovače, infuzní pumpy | intermediální péče I. | 5032 | 1 K dispozici |  | 1
I019512-000 | PUMPA INFUSNÍ | tř. II b | Argus 414 | 5387145 | 391 | CHOCHOLKOVÁ DANIELA | 5032 | Dávkovače, infuzní pumpy | intermediální péče I. | 5032 | 1 K dispozici |  | 1
I019513-000 | PUMPA INFUSNÍ | tř. II b | Argus 414 | 5397145 | 391 | CHOCHOLKOVÁ DANIELA | 5032 | Dávkovače, infuzní pumpy | intermediální péče II. | 5032 | 1 K dispozici |  | 1
I019514-000 | PUMPA INFUSNÍ | tř. II b | Argus 414 | 5407145 | 391 | CHOCHOLKOVÁ DANIELA | 5032 | Dávkovače, infuzní pumpy | intermediální péče II. | 5032 | 1 K dispozici |  | 1
I019515-000 | PUMPA INFUSNÍ | tř. II b | Argus 414 | 5417145 | 395 | KOVAŘÍKOVÁ LENKA | 5062 | Dávkovače, infuzní pumpy | přípravna | 5062 | 1 K dispozici |  | 1
I019516-000 | PUMPA INFUSNÍ | tř. II b | Argus 414 | 5427145 | 395 | KOVAŘÍKOVÁ LENKA | 5062 | Dávkovače, infuzní pumpy | operační sál č. 1 | 5062 | 1 K dispozici |  | 1
I019517-000 | PUMPA INFUSNÍ | tř. II b | Argus 414 | 5437145 | 395 | KOVAŘÍKOVÁ LENKA | 5062 | Dávkovače, infuzní pumpy | přípravna | 5062 | 1 K dispozici |  | 1
I019518-000 | PUMPA INFUSNÍ | tř. II b | Argus 414 | 5447145 | 395 | KOVAŘÍKOVÁ LENKA | 5062 | Dávkovače, infuzní pumpy | operační sál č. 1 | 5062 | 1 K dispozici |  | 1
I019519-000 | PUMPA INFUSNÍ | tř. II b | Argus 414 | 5457145 | 366 | CHROMČÁKOVÁ ŠTĚPÁNKA | 5031 | Dávkovače, infuzní pumpy | lůžkové oddělení | 5031 | 1 K dispozici |  | 1
I019520-000 | PUMPA INFUSNÍ | tř. II b | Argus 414 | 5467145 | 366 | CHROMČÁKOVÁ ŠTĚPÁNKA | 5031 | Dávkovače, infuzní pumpy | lůžkové oddělení | 5031 | 1 K dispozici |  | 1
I019521-000 | PUMPA INFUSNÍ | tř. II b | Argus 414 | 5477145 | 366 | CHROMČÁKOVÁ ŠTĚPÁNKA | 5031 | Dávkovače, infuzní pumpy | lůžkové oddělení | 5031 | 1 K dispozici |  | 1
I019522-000 | PUMPA INFUSNÍ | tř. II b | Argus 414 | 5487145 | 366 | CHROMČÁKOVÁ ŠTĚPÁNKA | 5031 | Dávkovače, infuzní pumpy | izolace | 5031 | 1 K dispozici |  | 1
I019523-000 | PUMPA INFUSNÍ | tř. II b | Argus 414 | 5497145 | 366 | CHROMČÁKOVÁ ŠTĚPÁNKA | 5031 | Dávkovače, infuzní pumpy | lůžkové oddělení | 5031 | 1 K dispozici |  | 1
I019524-000 | PUMPA INFUSNÍ | tř. II b | Argus 414 | 5507145 | 366 | CHROMČÁKOVÁ ŠTĚPÁNKA | 5031 | Dávkovače, infuzní pumpy | lůžkové oddělení | 5031 | 1 K dispozici |  | 1
I019525-000 | PUMPA INFUSNÍ | tř. II b | Argus 414 | 5517145 | 366 | CHROMČÁKOVÁ ŠTĚPÁNKA | 5031 | Dávkovače, infuzní pumpy | lůžkové oddělení | 5031 | 1 K dispozici |  | 1
I019526-000 | PUMPA INFUSNÍ | tř. II b | Argus 414 | 5527145 | 366 | CHROMČÁKOVÁ ŠTĚPÁNKA | 5031 | Dávkovače, infuzní pumpy | izolace | 5031 | 1 K dispozici |  | 1
I019527-000 | PUMPA INFUSNÍ | tř. II b | Argus 414 | 5537145 | 366 | CHROMČÁKOVÁ ŠTĚPÁNKA | 5031 | Dávkovače, infuzní pumpy | lůžkové oddělení | 5031 | 1 K dispozici |  | 1
I019528-000 | PUMPA INFUSNÍ | tř. II b | Argus 414 | 5547145 | 366 | CHROMČÁKOVÁ ŠTĚPÁNKA | 5031 | Dávkovače, infuzní pumpy | lůžkové oddělení | 5031 | 1 K dispozici |  | 1
I019529-000 | PUMPA INFUSNÍ | tř. II b | Argus 414 | 5557145 | 366 | CHROMČÁKOVÁ ŠTĚPÁNKA | 5031 | Dávkovače, infuzní pumpy | lůžkové oddělení | 5031 | 1 K dispozici |  | 1
I019530-000 | PUMPA INFUSNÍ | tř. II b | Argus 414 | 5567145 | 366 | CHROMČÁKOVÁ ŠTĚPÁNKA | 5031 | Dávkovače, infuzní pumpy | izolace | 5031 | 1 K dispozici |  | 1
I019531-000 | PUMPA INFUSNÍ | tř. II b | Argus 414 | 5577145 | 366 | CHROMČÁKOVÁ ŠTĚPÁNKA | 5031 | Dávkovače, infuzní pumpy | izolace | 5031 | 1 K dispozici |  | 1
I019532-000 | PUMPA INFUSNÍ | tř. II b | Argus 414 | 5587145 | 366 | CHROMČÁKOVÁ ŠTĚPÁNKA | 5031 | Dávkovače, infuzní pumpy | lůžkové oddělení | 5031 | 1 K dispozici |  | 1
I019533-000 | PUMPA INFUSNÍ | tř. II b | Argus 414 | 5597145 | 366 | CHROMČÁKOVÁ ŠTĚPÁNKA | 5031 | Dávkovače, infuzní pumpy | izolace | 5031 | 1 K dispozici |  | 1
I019534-000 | PUMPA INFUSNÍ | tř. II b | Argus 414 | 5607145 | 366 | CHROMČÁKOVÁ ŠTĚPÁNKA | 5031 | Dávkovače, infuzní pumpy | lůžkové oddělení | 5031 | 1 K dispozici |  | 1
I019535-000 | PUMPA INFUSNÍ | tř. II b | Argus 414 | 5617145 | 391 | CHOCHOLKOVÁ DANIELA | 5032 | Dávkovače, infuzní pumpy | intermediální péče I. | 5032 | 1 K dispozici |  | 1
I019536-000 | PUMPA INFUSNÍ | tř. II b | Argus 414 | 5627145 | 366 | CHROMČÁKOVÁ ŠTĚPÁNKA | 5031 | Dávkovače, infuzní pumpy | izolace | 5031 | 1 K dispozici |  | 1
I019537-000 | PUMPA INFUSNÍ | tř. II b | Argus 414 | 5637145 | 366 | CHROMČÁKOVÁ ŠTĚPÁNKA | 5031 | Dávkovače, infuzní pumpy | lůžkové oddělení | 5031 | 1 K dispozici |  | 1
I019538-000 | PUMPA INFUSNÍ | tř. II b | Argus 414 | 5647145 | 366 | CHROMČÁKOVÁ ŠTĚPÁNKA | 5031 | Dávkovače, infuzní pumpy | lůžkové oddělení | 5031 | 1 K dispozici |  | 1
I019539-000 | PUMPA INFUSNÍ | tř. II b | Argus 414 | 5657145 | 366 | CHROMČÁKOVÁ ŠTĚPÁNKA | 5031 | Dávkovače, infuzní pumpy | lůžkové oddělení | 5031 | 1 K dispozici |  | 1
I019540-000 | PUMPA INFUSNÍ | tř. II b | Argus 414 | 5667145 | 366 | CHROMČÁKOVÁ ŠTĚPÁNKA | 5031 | Dávkovače, infuzní pumpy | lůžkové oddělení | 5031 | 1 K dispozici |  | 1
I019541-000 | PUMPA INFUSNÍ | tř. II b | Argus 414 | 5677145 | 366 | CHROMČÁKOVÁ ŠTĚPÁNKA | 5031 | Dávkovače, infuzní pumpy | izolace | 5031 | 1 K dispozici |  | 1
I019542-000 | PUMPA INFUSNÍ | tř. II b | Argus 414 | 5687145 | 366 | CHROMČÁKOVÁ ŠTĚPÁNKA | 5031 | Dávkovače, infuzní pumpy | lůžkové oddělení | 5031 | 1 K dispozici |  | 1
I019543-000 | DÁVKOVAČ LINEÁRNÍ | tř. II b | DPS Orchestra | 17886084 | 391 | CHOCHOLKOVÁ DANIELA | 5032 | Dávkovače, infuzní pumpy | intermediální péče II. | 5032 | 1 K dispozici |  | 1
I019544-000 | DÁVKOVAČ LINEÁRNÍ | tř. II b | DPS Orchestra | 17886002 | 380 | GRULICHOVÁ JANA | 5011 | Dávkovače, infuzní pumpy | pracovna sester | 5031 | 1 K dispozici |  | 1
I019545-000 | DÁVKOVAČ LINEÁRNÍ | tř. II b | DPS Orchestra | 17886079 | 366 | CHROMČÁKOVÁ ŠTĚPÁNKA | 5031 | Dávkovače, infuzní pumpy | lůžkové oddělení | 5031 | 1 K dispozici |  | 1
I019546-000 | DÁVKOVAČ LINEÁRNÍ | tř. II b | DPS Orchestra | 17886086 | 366 | CHROMČÁKOVÁ ŠTĚPÁNKA | 5031 | Dávkovače, infuzní pumpy | lůžkové oddělení | 5031 | 1 K dispozici |  | 1
I019547-000 | DÁVKOVAČ LINEÁRNÍ | tř. II b | DPS Orchestra | 17886004 | 391 | CHOCHOLKOVÁ DANIELA | 5032 | Dávkovače, infuzní pumpy | intermediální péče I. | 5032 | 1 K dispozici |  | 1
I019548-000 | DÁVKOVAČ LINEÁRNÍ | tř. II b | DPS Orchestra | 17886088 | 366 | CHROMČÁKOVÁ ŠTĚPÁNKA | 5031 | Dávkovače, infuzní pumpy | lůžkové oddělení | 5031 | 1 K dispozici |  | 1
I019549-000 | DÁVKOVAČ LINEÁRNÍ | tř. II b | DPS Orchestra | 17886087 | 366 | CHROMČÁKOVÁ ŠTĚPÁNKA | 5031 | Dávkovače, infuzní pumpy | izolace | 5031 | 1 K dispozici |  | 1
I019550-000 | DÁVKOVAČ LINEÁRNÍ | tř. II b | DPS DIN | 17885980 | 366 | CHROMČÁKOVÁ ŠTĚPÁNKA | 5031 | Dávkovače, infuzní pumpy | lůžkové oddělení | 5031 | 1 K dispozici |  | 1
I019551-000 | DÁVKOVAČ LINEÁRNÍ | tř. II b | DPS Orchestra | 17886080 | 391 | CHOCHOLKOVÁ DANIELA | 5032 | Dávkovače, infuzní pumpy | intermediální péče II. | 5032 | 1 K dispozici |  | 1
I019552-000 | DÁVKOVAČ LINEÁRNÍ | tř. II b | DPS Orchestra | 17886005 | 391 | CHOCHOLKOVÁ DANIELA | 5032 | Dávkovače, infuzní pumpy | intermediální péče II. | 5032 | 1 K dispozici |  | 1
I019553-000 | DÁVKOVAČ LINEÁRNÍ | tř. II b | DPS Orchestra | 17886001 | 366 | CHROMČÁKOVÁ ŠTĚPÁNKA | 5031 | Dávkovače, infuzní pumpy | izolace | 5031 | 1 K dispozici |  | 1
I019554-000 | DÁVKOVAČ LINEÁRNÍ | tř. II b | DPS Orchestra | 17886003 | 391 | CHOCHOLKOVÁ DANIELA | 5032 | Dávkovače, infuzní pumpy | intermediální péče II. | 5032 | 1 K dispozici |  | 1
I019555-000 | DÁVKOVAČ LINEÁRNÍ | tř. II b | DPS DIn | 17855615 | 366 | CHROMČÁKOVÁ ŠTĚPÁNKA | 5031 | Dávkovače, infuzní pumpy | lůžkové oddělení | 5031 | 1 K dispozici |  | 1
I019556-000 | DÁVKOVAČ LINEÁRNÍ | tř. II b | DPS Orchestra | 17855614 | 19 | LYSÁ LUDMILA Bc. | 5931 | Dávkovače, infuzní pumpy | box | 5931 | 1 K dispozici |  | 1
I019557-000 | DÁVKOVAČ LINEÁRNÍ | tř. II b | DPS Orchestra | 17855613 | 366 | CHROMČÁKOVÁ ŠTĚPÁNKA | 5031 | Dávkovače, infuzní pumpy | lůžkové oddělení | 5031 | 1 K dispozici |  | 1
I019558-000 | DÁVKOVAČ LINEÁRNÍ | tř. II b | DPS Orchestra | 17855619 | 19 | LYSÁ LUDMILA Bc. | 5931 | Dávkovače, infuzní pumpy | JIP II. | 5931 | 1 K dispozici |  | 1
I019559-000 | DÁVKOVAČ LINEÁRNÍ | tř. II b | DPS Orchestra | 17855611 | 366 | CHROMČÁKOVÁ ŠTĚPÁNKA | 5031 | Dávkovače, infuzní pumpy | lůžkové oddělení | 5031 | 1 K dispozici |  | 1
I019560-000 | DÁVKOVAČ LINEÁRNÍ | tř. II b | DPS DIN | 17855610 | 317 | ROKYTOVÁ SOŇA | 532 | Dávkovače, infuzní pumpy | pokoj JIP 38A | 532 | 1 K dispozici |  | 1
I019561-000 | DÁVKOVAČ LINEÁRNÍ | tř. II b | DPS DIN | 17855618 | 317 | ROKYTOVÁ SOŇA | 532 | Dávkovače, infuzní pumpy | pokoj JIP 38A | 532 | 1 K dispozici |  | 1
I019562-000 | DÁVKOVAČ LINEÁRNÍ | tř. II b | DPS DIN | 17855601 | 317 | ROKYTOVÁ SOŇA | 532 | Dávkovače, infuzní pumpy | pokoj JIP 38A | 532 | 1 K dispozici |  | 1
I019563-000 | DÁVKOVAČ LINEÁRNÍ | tř. II b | DPS Orchestra | 17855608 | 19 | LYSÁ LUDMILA Bc. | 5931 | Dávkovače, infuzní pumpy | kuchyň | 5931 | 1 K dispozici |  | 1
I019564-000 | DÁVKOVAČ LINEÁRNÍ | tř. II b | DPS Orchestra | 17855607 | 19 | LYSÁ LUDMILA Bc. | 5931 | Dávkovače, infuzní pumpy | box | 5931 | 1 K dispozici |  | 1
I019565-000 | DÁVKOVAČ LINEÁRNÍ | tř. II b | DPS Orchestra | 17855606 | 19 | LYSÁ LUDMILA Bc. | 5931 | Dávkovače, infuzní pumpy | JIP II. | 5931 | 1 K dispozici |  | 1
I019566-000 | DÁVKOVAČ LINEÁRNÍ | tř. II b | DPS Orchestra | 17855605 | 19 | LYSÁ LUDMILA Bc. | 5931 | Dávkovače, infuzní pumpy | JIP I. | 5931 | 1 K dispozici |  | 1
I019567-000 | DÁVKOVAČ LINEÁRNÍ | tř. II b | DPS DIN | 17855602 | 395 | KOVAŘÍKOVÁ LENKA | 5062 | Dávkovače, infuzní pumpy | operační sál č. 2 | 5062 | 1 K dispozici |  | 1
I019567-001 | JEDNOTKA KONTROLNÍ ŘÍDÍCÍ | tř. II b | Base A 8M RS DIN | 17858019 | 395 | KOVAŘÍKOVÁ LENKA | 5062 | Dávkovače, infuzní pumpy | operační sál č. 1 | 5062 | 1 K dispozici |  | 1
I019569-000 | DÁVKOVAČ LINEÁRNÍ | tř. II b | DPS DIN | 17855603 | 395 | KOVAŘÍKOVÁ LENKA | 5062 | Dávkovače, infuzní pumpy | operační sál č. 1 | 5062 | 1 K dispozici |  | 1
I019569-001 | JEDNOTKA KONTROLNÍ ŘÍDÍCÍ | tř. II b | Base A 8M RS DIN | 17827987 | 395 | KOVAŘÍKOVÁ LENKA | 5062 | Dávkovače, infuzní pumpy | operační sál č. 2 | 5062 | 1 K dispozici |  | 1
I019570-000 | DÁVKOVAČ LINEÁRNÍ | tř. II b | DPS Orchestra | 17855625 | 166 | SKŘIVÁNKOVÁ HANA | 511 | Dávkovače, infuzní pumpy | pracovna | 511 | 1 K dispozici |  | 1
I019572-000 | DÁVKOVAČ LINEÁRNÍ | tř. II b | DPS Orchestra | 17855617 | 19 | LYSÁ LUDMILA Bc. | 5931 | Dávkovače, infuzní pumpy | JIP II. | 5931 | 1 K dispozici |  | 1
I019573-000 | DÁVKOVAČ LINEÁRNÍ | tř. II b | DPS DIN | 17855626 | 395 | KOVAŘÍKOVÁ LENKA | 5062 | Dávkovače, infuzní pumpy | operační sál č. 2 | 5062 | 1 K dispozici |  | 1
I019574-000 | DÁVKOVAČ LINEÁRNÍ | tř. II b | DPS Orchestra | 17855630 | 366 | CHROMČÁKOVÁ ŠTĚPÁNKA | 5031 | Dávkovače, infuzní pumpy | izolace | 5031 | 1 K dispozici |  | 1
I019575-000 | DÁVKOVAČ LINEÁRNÍ | tř. II b | DPS Orchestra | 17855629 | 391 | CHOCHOLKOVÁ DANIELA | 5032 | Dávkovače, infuzní pumpy | intermediální péče II. | 5032 | 1 K dispozici |  | 1
I019576-000 | DÁVKOVAČ LINEÁRNÍ | tř. II b | DPS Orchestra | 17855628 | 19 | LYSÁ LUDMILA Bc. | 5931 | Dávkovače, infuzní pumpy | JIP I. | 5931 | 1 K dispozici |  | 1
I019577-000 | DÁVKOVAČ LINEÁRNÍ | tř. II b | DPS DIN | 17855627 | 395 | KOVAŘÍKOVÁ LENKA | 5062 | Dávkovače, infuzní pumpy | operační sál č. 2 | 5062 | 1 K dispozici |  | 1
I019578-000 | DÁVKOVAČ LINEÁRNÍ | tř. II b | DPS Orchestra | 17855527 | 395 | KOVAŘÍKOVÁ LENKA | 5062 | Dávkovače, infuzní pumpy | operační sál č. 1 | 5062 | 1 K dispozici |  | 1
I019579-000 | DÁVKOVAČ LINEÁRNÍ | tř. II b | DPS DIN | 17855658 | 317 | ROKYTOVÁ SOŇA | 532 | Dávkovače, infuzní pumpy | pokoj JIP 38A | 532 | 1 K dispozici |  | 1
I019580-000 | DÁVKOVAČ LINEÁRNÍ | tř. II b | DPS DIN | 17855525 | 317 | ROKYTOVÁ SOŇA | 532 | Dávkovače, infuzní pumpy | pokoj JIP 38A | 532 | 1 K dispozici |  | 1
I019581-000 | DÁVKOVAČ LINEÁRNÍ | tř. II b | DPS DIN | 17855524 | 317 | ROKYTOVÁ SOŇA | 532 | Dávkovače, infuzní pumpy | pokoj JIP 38A | 532 | 1 K dispozici |  | 1
I019582-000 | DÁVKOVAČ LINEÁRNÍ | tř. II b | DPS DIN | 17855523 | 317 | ROKYTOVÁ SOŇA | 532 | Dávkovače, infuzní pumpy | pokoj JIP 38A | 532 | 1 K dispozici |  | 1
I019583-000 | DÁVKOVAČ LINEÁRNÍ | tř. II b | DPS Orchestra | 17855522 | 391 | CHOCHOLKOVÁ DANIELA | 5032 | Dávkovače, infuzní pumpy | intermediální péče II. | 5032 | 1 K dispozici |  | 1
I019584-000 | DÁVKOVAČ LINEÁRNÍ | tř. II b | DPS DIN | 17855521 | 317 | ROKYTOVÁ SOŇA | 532 | Dávkovače, infuzní pumpy | pokoj JIP 38A | 532 | 1 K dispozici |  | 1
I019585-000 | DÁVKOVAČ LINEÁRNÍ | tř. II b | DPS Orchestra | 17855667 | 366 | CHROMČÁKOVÁ ŠTĚPÁNKA | 5031 | Dávkovače, infuzní pumpy | izolace | 5031 | 1 K dispozici |  | 1
I019586-000 | DÁVKOVAČ LINEÁRNÍ | tř. II b | DPS Orchestra | 17855668 | 391 | CHOCHOLKOVÁ DANIELA | 5032 | Dávkovače, infuzní pumpy | intermediální péče I. | 5032 | 1 K dispozici |  | 1
I019586-001 | JEDNOTKA KONTROLNÍ ŘÍDÍCÍ | tř. II b | Base A | 17827988 | 391 | CHOCHOLKOVÁ DANIELA | 5032 | Dávkovače, infuzní pumpy | intermediální péče I. | 5032 | 1 K dispozici |  | 1
I019587-000 | DÁVKOVAČ LINEÁRNÍ | tř. II b | DPS Orchestra | 17855669 | 366 | CHROMČÁKOVÁ ŠTĚPÁNKA | 5031 | Dávkovače, infuzní pumpy | lůžkové oddělení | 5031 | 1 K dispozici |  | 1
I019589-000 | DÁVKOVAČ LINEÁRNÍ | tř. II b | DPS Orchestra | 17855663 | 380 | GRULICHOVÁ JANA | 5011 | Dávkovače, infuzní pumpy | pracovna sester | 5031 | 1 K dispozici |  | 1
I019591-000 | DÁVKOVAČ LINEÁRNÍ | tř. II b | DPS Orchestra | 17855665 | 366 | CHROMČÁKOVÁ ŠTĚPÁNKA | 5031 | Dávkovače, infuzní pumpy | lůžkové oddělení | 5031 | 1 K dispozici |  | 1
I019592-000 | DÁVKOVAČ LINEÁRNÍ | tř. II b | DPS DIN | 17855050 | 317 | ROKYTOVÁ SOŇA | 532 | Dávkovače, infuzní pumpy | pokoj JIP 38A | 532 | 1 K dispozici |  | 1
I019593-000 | DÁVKOVAČ LINEÁRNÍ | tř. II b | DPS Orchestra | 17855662 | 366 | CHROMČÁKOVÁ ŠTĚPÁNKA | 5031 | Dávkovače, infuzní pumpy | lůžkové oddělení | 5031 | 1 K dispozici |  | 1
I019594-000 | DÁVKOVAČ LINEÁRNÍ | tř. II b | DPS Orchestra | 17855661 | 391 | CHOCHOLKOVÁ DANIELA | 5032 | Dávkovače, infuzní pumpy | intermediální péče II. | 5032 | 1 K dispozici |  | 1
I019595-000 | DÁVKOVAČ LINEÁRNÍ | tř. II b | DPS Orchestra | 17855660 | 366 | CHROMČÁKOVÁ ŠTĚPÁNKA | 5031 | Dávkovače, infuzní pumpy | lůžkové oddělení | 5031 | 1 K dispozici |  | 1
I019595-001 | JEDNOTKA KONTROLNÍ ŘÍDÍCÍ | tř. II b | Base A | 17858030 | 366 | CHROMČÁKOVÁ ŠTĚPÁNKA | 5031 | Dávkovače, infuzní pumpy | lůžkové oddělení | 5031 | 1 K dispozici |  | 1
I019596-000 | DÁVKOVAČ LINEÁRNÍ | tř. II b | DPS Orchestra | 17855659 | 366 | CHROMČÁKOVÁ ŠTĚPÁNKA | 5031 | Dávkovače, infuzní pumpy | lůžkové oddělení | 5031 | 1 K dispozici |  | 1
I019596-001 | JEDNOTKA KONTROLNÍ ŘÍDÍCÍ | tř. II b | Base A | 17858020 | 366 | CHROMČÁKOVÁ ŠTĚPÁNKA | 5031 | Dávkovače, infuzní pumpy | lůžkové oddělení | 5031 | 1 K dispozici |  | 1
I019598-000 | DÁVKOVAČ LINEÁRNÍ | tř. II b | DPS DIN | 17855657 | 317 | ROKYTOVÁ SOŇA | 532 | Dávkovače, infuzní pumpy | pokoj JIP 38A | 532 | 1 K dispozici |  | 1
I019598-002 | JEDNOTKA KONTROLNÍ ŘÍDÍCÍ | tř. II b | Base A 8M RS DIN | 17827986 | 317 | ROKYTOVÁ SOŇA | 532 | Dávkovače, infuzní pumpy | pokoj JIP 38A | 532 | 1 K dispozici |  | 1
I019600-000 | DÁVKOVAČ LINEÁRNÍ | tř. II b | DPS Orchestra | 17855655 | 366 | CHROMČÁKOVÁ ŠTĚPÁNKA | 5031 | Dávkovače, infuzní pumpy | lůžkové oddělení | 5031 | 1 K dispozici |  | 1
I019600-001 | JEDNOTKA KONTROLNÍ ŘÍDÍCÍ | tř. II b | Base A | 17858018 | 366 | CHROMČÁKOVÁ ŠTĚPÁNKA | 5031 | Dávkovače, infuzní pumpy | izolace | 5031 | 1 K dispozici |  | 1
I019601-000 | DÁVKOVAČ LINEÁRNÍ | tř. II b | DPS Orchestra | 17855654 | 391 | CHOCHOLKOVÁ DANIELA | 5032 | Dávkovače, infuzní pumpy | intermediální péče II. | 5032 | 1 K dispozici |  | 1
I019602-000 | DÁVKOVAČ LINEÁRNÍ | tř. II b | DPS Orchestra | 17855647 | 391 | CHOCHOLKOVÁ DANIELA | 5032 | Dávkovače, infuzní pumpy | intermediální péče II. | 5032 | 1 K dispozici |  | 1
I019603-000 | DÁVKOVAČ LINEÁRNÍ | tř. II b | DPS Orchestra | 17855648 | 19 | LYSÁ LUDMILA Bc. | 5931 | Dávkovače, infuzní pumpy | JIP II. | 5931 | 1 K dispozici |  | 1
I019604-000 | DÁVKOVAČ LINEÁRNÍ | tř. II b | DPS DIN | 17855649 | 395 | KOVAŘÍKOVÁ LENKA | 5062 | Dávkovače, infuzní pumpy | operační sál č. 1 | 5062 | 1 K dispozici |  | 1
I019606-000 | DÁVKOVAČ LINEÁRNÍ | tř. II b | DPS Orchestra | 17855651 | 366 | CHROMČÁKOVÁ ŠTĚPÁNKA | 5031 | Dávkovače, infuzní pumpy | izolace | 5031 | 1 K dispozici |  | 1
I019606-001 | JEDNOTKA KONTROLNÍ ŘÍDÍCÍ | tř. II b | Base A | 17827979 | 366 | CHROMČÁKOVÁ ŠTĚPÁNKA | 5031 | Dávkovače, infuzní pumpy | lůžkové oddělení | 5031 | 1 K dispozici |  | 1
I019607-000 | DÁVKOVAČ LINEÁRNÍ | tř. II b | DPS Orchestra | 17855652 | 391 | CHOCHOLKOVÁ DANIELA | 5032 | Dávkovače, infuzní pumpy | intermediální péče I. | 5032 | 1 K dispozici |  | 1
I019607-001 | JEDNOTKA KONTROLNÍ ŘÍDÍCÍ | tř. II b | Base A | 17858026 | 391 | CHOCHOLKOVÁ DANIELA | 5032 | Dávkovače, infuzní pumpy | intermediální péče I. | 5032 | 1 K dispozici |  | 1
I019608-000 | DÁVKOVAČ LINEÁRNÍ | tř. II b | DPS Orchestra | 17855653 | 391 | CHOCHOLKOVÁ DANIELA | 5032 | Dávkovače, infuzní pumpy | intermediální péče II. | 5032 | 1 K dispozici |  | 1
I019608-001 | JEDNOTKA KONTROLNÍ ŘÍDÍCÍ | tř. II b | Base A | 17827974 | 391 | CHOCHOLKOVÁ DANIELA | 5032 | Dávkovače, infuzní pumpy | intermediální péče II. | 5032 | 1 K dispozici |  | 1
I019609-000 | DÁVKOVAČ LINEÁRNÍ | tř. II b | DPS Orchestra | 17855646 | 391 | CHOCHOLKOVÁ DANIELA | 5032 | Dávkovače, infuzní pumpy | intermediální péče I. | 5032 | 1 K dispozici |  | 1
I019610-000 | DÁVKOVAČ LINEÁRNÍ | tř. II b | DPS Orchestra | 17855645 | 366 | CHROMČÁKOVÁ ŠTĚPÁNKA | 5031 | Dávkovače, infuzní pumpy | lůžkové oddělení | 5031 | 1 K dispozici |  | 1
I019610-001 | JEDNOTKA KONTROLNÍ ŘÍDÍCÍ | tř. II b | Base A | 17858033 | 366 | CHROMČÁKOVÁ ŠTĚPÁNKA | 5031 | Dávkovače, infuzní pumpy | lůžkové oddělení | 5031 | 1 K dispozici |  | 1
I019611-000 | DÁVKOVAČ LINEÁRNÍ | tř. II b | DPS Orchestra | 17855644 | 391 | CHOCHOLKOVÁ DANIELA | 5032 | Dávkovače, infuzní pumpy | intermediální péče I. | 5032 | 1 K dispozici |  | 1
I019613-000 | DÁVKOVAČ LINEÁRNÍ | tř. II b | DPS Orchestra | 17855642 | 317 | ROKYTOVÁ SOŇA | 532 | Dávkovače, infuzní pumpy | pokoj JIP 38A | 532 | 1 K dispozici |  | 1
I019614-000 | DÁVKOVAČ LINEÁRNÍ | tř. II b | DPS Orchestra | 17855666 | 366 | CHROMČÁKOVÁ ŠTĚPÁNKA | 5031 | Dávkovače, infuzní pumpy | lůžkové oddělení | 5031 | 1 K dispozici |  | 1
I019615-000 | DÁVKOVAČ LINEÁRNÍ | tř. II b | DPS DIN | 17855640 | 366 | CHROMČÁKOVÁ ŠTĚPÁNKA | 5031 | Dávkovače, infuzní pumpy | lůžkové oddělení | 5031 | 1 K dispozici |  | 1
I019616-000 | DÁVKOVAČ LINEÁRNÍ | tř. II b | DPS Orchestra | 17855639 | 366 | CHROMČÁKOVÁ ŠTĚPÁNKA | 5031 | Dávkovače, infuzní pumpy | lůžkové oddělení | 5031 | 1 K dispozici |  | 1
I019617-000 | DÁVKOVAČ LINEÁRNÍ | tř. II b | DPS Orchestra | 17855638 | 391 | CHOCHOLKOVÁ DANIELA | 5032 | Dávkovače, infuzní pumpy | intermediální péče II. | 5032 | 1 K dispozici |  | 1
I019618-000 | DÁVKOVAČ LINEÁRNÍ | tř. II b | DPS Orchestra | 17855637 | 366 | CHROMČÁKOVÁ ŠTĚPÁNKA | 5031 | Dávkovače, infuzní pumpy | lůžkové oddělení | 5031 | 1 K dispozici |  | 1
I019619-000 | DÁVKOVAČ LINEÁRNÍ | tř. II b | DPS Orchestra | 17855636 | 366 | CHROMČÁKOVÁ ŠTĚPÁNKA | 5031 | Dávkovače, infuzní pumpy | lůžkové oddělení | 5031 | 1 K dispozici |  | 1
I019619-001 | JEDNOTKA KONTROLNÍ ŘÍDÍCÍ | tř. II b | Base A | 17858036 | 366 | CHROMČÁKOVÁ ŠTĚPÁNKA | 5031 | Dávkovače, infuzní pumpy | lůžkové oddělení | 5031 | 1 K dispozici |  | 1
I019620-000 | DÁVKOVAČ LINEÁRNÍ | tř. II b | DPS DIN | 17855635 | 366 | CHROMČÁKOVÁ ŠTĚPÁNKA | 5031 | Dávkovače, infuzní pumpy | lůžkové oddělení | 5031 | 1 K dispozici |  | 1
I019621-000 | DÁVKOVAČ LINEÁRNÍ | tř. II b | DPS Orchestra | 17855634 | 19 | LYSÁ LUDMILA Bc. | 5931 | Dávkovače, infuzní pumpy | box | 5931 | 1 K dispozici |  | 1
I019622-000 | DÁVKOVAČ LINEÁRNÍ | tř. II b | DPS Orchestra | 17855631 | 391 | CHOCHOLKOVÁ DANIELA | 5032 | Dávkovače, infuzní pumpy | intermediální péče II. | 5032 | 1 K dispozici |  | 1
I019622-002 | JEDNOTKA KONTROLNÍ A ŘÍDÍCÍ | tř. II b | Base A | 17827984 | 391 | CHOCHOLKOVÁ DANIELA | 5032 | Dávkovače, infuzní pumpy | intermediální péče II. | 5032 | 1 K dispozici |  | 1
I019623-000 | DÁVKOVAČ LINEÁRNÍ | tř. II b | DPS Orchestra | 17855632 | 391 | CHOCHOLKOVÁ DANIELA | 5032 | Dávkovače, infuzní pumpy | intermediální péče I. | 5032 | 1 K dispozici |  | 1
I019625-000 | DÁVKOVAČ LINEÁRNÍ | tř. II b | DPS DIN | 17794434 | 317 | ROKYTOVÁ SOŇA | 532 | Dávkovače, infuzní pumpy | pokoj JIP 38A | 532 | 1 K dispozici |  | 1
I019625-002 | JEDNOTKA KONTROLNÍ ŘÍDÍCÍ | tř. II b | Base A | 17858024 | 317 | ROKYTOVÁ SOŇA | 532 | Dávkovače, infuzní pumpy | pokoj JIP 38A | 532 | 1 K dispozici |  | 1
I019626-000 | DÁVKOVAČ LINEÁRNÍ | tř. II b | DPS DIN | 17794429 | 317 | ROKYTOVÁ SOŇA | 532 | Dávkovače, infuzní pumpy | pokoj JIP 38A | 532 | 1 K dispozici |  | 1
I019627-000 | DÁVKOVAČ LINEÁRNÍ | tř. II b | DPS DIN | 17794425 | 317 | ROKYTOVÁ SOŇA | 532 | Dávkovače, infuzní pumpy | pokoj JIP 38A | 532 | 1 K dispozici |  | 1
I019628-000 | DÁVKOVAČ LINEÁRNÍ | tř. II b | DPS Orchestra | 17794431 | 391 | CHOCHOLKOVÁ DANIELA | 5032 | Dávkovače, infuzní pumpy | intermediální péče I. | 5032 | 1 K dispozici |  | 1
I019628-002 | JEDNOTKA KONTROLNÍ A ŘÍDÍCÍ | tř. II b | Base A | 17858028 | 391 | CHOCHOLKOVÁ DANIELA | 5032 | Dávkovače, infuzní pumpy | intermediální péče II. | 5032 | 1 K dispozici |  | 0
I019629-000 | DÁVKOVAČ LINEÁRNÍ | tř. II b | DPS Orchestra | 17794424 | 19 | LYSÁ LUDMILA Bc. | 5931 | Dávkovače, infuzní pumpy | box | 5931 | 1 K dispozici |  | 1
I019630-000 | DÁVKOVAČ LINEÁRNÍ | tř. II b | DPS Orchestra | 17855622 | 391 | CHOCHOLKOVÁ DANIELA | 5032 | Dávkovače, infuzní pumpy | intermediální péče II. | 5032 | 1 K dispozici |  | 1
I019631-000 | DÁVKOVAČ LINEÁRNÍ | tř. II b | DPS Orchestra | 17855623 | 391 | CHOCHOLKOVÁ DANIELA | 5032 | Dávkovače, infuzní pumpy | intermediální péče I. | 5032 | 1 K dispozici |  | 1
I019631-002 | JEDNOTKA KONTROLNÍ ŘÍDÍCÍ | tř. II b | Base A | 17858027 | 391 | CHOCHOLKOVÁ DANIELA | 5032 | Dávkovače, infuzní pumpy | intermediální péče I. | 5032 | 1 K dispozici |  | 1
I019632-000 | DÁVKOVAČ LINEÁRNÍ | tř. II b | DPS Orchestra | 17855616 | 19 | LYSÁ LUDMILA Bc. | 5931 | Dávkovače, infuzní pumpy | JIP I. | 5931 | 1 K dispozici |  | 1
I019633-000 | DÁVKOVAČ LINEÁRNÍ | tř. II b | DPS Orchestra | 17855621 | 380 | GRULICHOVÁ JANA | 5011 | Dávkovače, infuzní pumpy | pracovna sester | 5031 | 1 K dispozici |  | 1
I019634-000 | DÁVKOVAČ LINEÁRNÍ | tř. II b | DPS Orchestra | 17855620 | 366 | CHROMČÁKOVÁ ŠTĚPÁNKA | 5031 | Dávkovače, infuzní pumpy | lůžkové oddělení | 5031 | 1 K dispozici |  | 1
I019636-000 | DÁVKOVAČ LINEÁRNÍ | tř. II b | DPS DIN | 17855609 | 391 | CHOCHOLKOVÁ DANIELA | 5032 | Dávkovače, infuzní pumpy | intermediální péče I. | 5032 | 1 K dispozici |  | 1
I019637-000 | DÁVKOVAČ LINEÁRNÍ | tř. II b | DPS Orchestra | 17886085 | 391 | CHOCHOLKOVÁ DANIELA | 5032 | Dávkovače, infuzní pumpy | intermediální péče I. | 5032 | 1 K dispozici |  | 1
I019638-000 | DÁVKOVAČ LINEÁRNÍ | tř. II b | DPS Orchestra | 17886075 | 391 | CHOCHOLKOVÁ DANIELA | 5032 | Dávkovače, infuzní pumpy | intermediální péče II. | 5032 | 1 K dispozici |  | 1
I019639-000 | PUMPA INFUSNÍ | tř. II b | MVP Orchestra | 17614039 | 19 | LYSÁ LUDMILA Bc. | 5931 | Dávkovače, infuzní pumpy | box | 5931 | 1 K dispozici |  | 1
I019639-001 | JEDNOTKA KONTROLNÍ ŘÍDÍCÍ | tř. II b | Base A | 17858022 | 19 | LYSÁ LUDMILA Bc. | 5931 | Dávkovače, infuzní pumpy | box | 5931 | 1 K dispozici |  | 1
I019640-000 | PUMPA INFUSNÍ | tř. II b | MVP PT IS | 17614040 | 317 | ROKYTOVÁ SOŇA | 532 | Dávkovače, infuzní pumpy | pokoj JIP 38A | 532 | 1 K dispozici |  | 1
I019641-000 | PUMPA INFUSNÍ | tř. II b | MVP Orchestra | 18249420 | 347 | BÖGIOVÁ PAVLÍNA | 432 | Dávkovače, infuzní pumpy | provozní místnost JIP 6 | 432 | 1 K dispozici |  | 1
I019642-000 | PUMPA INFUSNÍ | tř. II b | MVP PT IS | 17614026 | 317 | ROKYTOVÁ SOŇA | 532 | Dávkovače, infuzní pumpy | pokoj JIP 38A | 532 | 1 K dispozici |  | 1
I019643-000 | PUMPA INFUSNÍ | tř. II b | MVP PT IS | 17614025 | 317 | ROKYTOVÁ SOŇA | 532 | Dávkovače, infuzní pumpy | pokoj JIP 38A | 532 | 1 K dispozici |  | 1
I019644-000 | PUMPA INFUSNÍ | tř. II b | MVP Orchestra | 17614035 | 19 | LYSÁ LUDMILA Bc. | 5931 | Dávkovače, infuzní pumpy | JIP II. | 5931 | 1 K dispozici |  | 1
I019645-000 | PUMPA INFUSNÍ | tř. II b | MVP PT IS | 17614030 | 317 | ROKYTOVÁ SOŇA | 532 | Dávkovače, infuzní pumpy | pokoj JIP 38A | 532 | 1 K dispozici |  | 1
I019646-000 | PUMPA INFUSNÍ | tř. II b | MVP Orchestra | 17614027 | 19 | LYSÁ LUDMILA Bc. | 5931 | Dávkovače, infuzní pumpy | JIP II. | 5931 | 1 K dispozici |  | 1
I019647-000 | PUMPA INFUSNÍ | tř. II b | MVP Orchestra | 17614041 | 19 | LYSÁ LUDMILA Bc. | 5931 | Dávkovače, infuzní pumpy | JIP II. | 5931 | 1 K dispozici |  | 1
I019648-000 | PUMPA INFUSNÍ | tř. II b | MVP Orchestra | 17614033 | 19 | LYSÁ LUDMILA Bc. | 5931 | Dávkovače, infuzní pumpy | box | 5931 | 1 K dispozici |  | 1
I019649-000 | PUMPA INFUSNÍ | tř. II b | MVP Orchestra | 17614036 | 19 | LYSÁ LUDMILA Bc. | 5931 | Dávkovače, infuzní pumpy | JIP II. | 5931 | 1 K dispozici |  | 1
I019650-000 | PUMPA INFUSNÍ | tř. II b | MVP Orchestra | 17614037 | 19 | LYSÁ LUDMILA Bc. | 5931 | Dávkovače, infuzní pumpy | JIP I. | 5931 | 1 K dispozici |  | 1
I019650-002 | JEDNOTKA KONTROLNÍ A ŘÍDÍCÍ | tř. II b | Base A | 17858021 | 19 | LYSÁ LUDMILA Bc. | 5931 | Dávkovače, infuzní pumpy | JIP I. | 5931 | 1 K dispozici |  | 1
I019651-000 | PUMPA INFUSNÍ | tř. II b | MVP Orchestra | 17614028 | 19 | LYSÁ LUDMILA Bc. | 5931 | Dávkovače, infuzní pumpy | box | 5931 | 1 K dispozici |  | 1
I019651-001 | JEDNOTKA KONTROLNÍ ŘÍDÍCÍ | tř. II b | Base A | 17858023 | 19 | LYSÁ LUDMILA Bc. | 5931 | Dávkovače, infuzní pumpy | box | 5931 | 1 K dispozici |  | 1
I019652-000 | PUMPA INFUSNÍ | tř. II b | MVP Orchestra | 17614031 | 19 | LYSÁ LUDMILA Bc. | 5931 | Dávkovače, infuzní pumpy | JIP II. | 5931 | 1 K dispozici |  | 1
I019652-001 | JEDNOTKA KONTROLNÍ ŘÍDÍCÍ | tř. II b | Base A | 17858021 | 19 | LYSÁ LUDMILA Bc. | 5931 | Dávkovače, infuzní pumpy | JIP II. | 5931 | 1 K dispozici |  | 1
I019653-000 | PUMPA INFUSNÍ | tř. II b | MVP Orchestra | 17704410 | 19 | LYSÁ LUDMILA Bc. | 5931 | Dávkovače, infuzní pumpy | box | 5931 | 1 K dispozici |  | 1
I019653-002 | JEDNOTKA KONTROLNÍ ŘÍDÍCÍ | tř. II b | Base A | 17827983 | 19 | LYSÁ LUDMILA Bc. | 5931 | Dávkovače, infuzní pumpy | box | 5931 | 1 K dispozici |  | 1
I019654-000 | PUMPA INFUSNÍ | tř. II b | MVP Orchestra | 17614029 | 19 | LYSÁ LUDMILA Bc. | 5931 | Dávkovače, infuzní pumpy | box | 5931 | 1 K dispozici |  | 1
I019654-001 | JEDNOTKA KONTROLNÍ ŘÍDÍCÍ | tř. II b | Base A | 17827978 | 19 | LYSÁ LUDMILA Bc. | 5931 | Dávkovače, infuzní pumpy | box | 5931 | 1 K dispozici |  | 1
I019655-000 | PUMPA INFUSNÍ | tř. II b | MVP Orchestra | 17614034 | 19 | LYSÁ LUDMILA Bc. | 5931 | Dávkovače, infuzní pumpy | box | 5931 | 1 K dispozici |  | 1
I019655-002 | JEDNOTKA KONTROLNÍ ŘÍDÍCÍ | tř. II b | Base A | 17858025 | 19 | LYSÁ LUDMILA Bc. | 5931 | Dávkovače, infuzní pumpy | box | 5931 | 1 K dispozici |  | 1
I019656-000 | PUMPA INFUSNÍ | tř. II b | MVP Orchestra | 18249390 | 347 | BÖGIOVÁ PAVLÍNA | 432 | Dávkovače, infuzní pumpy | provozní místnost JIP 6 | 432 | 1 K dispozici |  | 1
I019657-000 | PUMPA INFUSNÍ | tř. II b | MVP Orchestra | 18249410 | 347 | BÖGIOVÁ PAVLÍNA | 432 | Dávkovače, infuzní pumpy | intermediální péče IMJ - JIP 6 | 432 | 1 K dispozici |  | 1
I019658-000 | PUMPA INFUSNÍ | tř. II b | MVP Orchestra | 18249394 | 347 | BÖGIOVÁ PAVLÍNA | 432 | Dávkovače, infuzní pumpy | intermediální péče IMJ - JIP 6 | 432 | 1 K dispozici |  | 1
I019659-000 | HEMOCHROM | tř. II a | Hemochron 401 | T16359-4 | 366 | CHROMČÁKOVÁ ŠTĚPÁNKA | 5031 | Diagnostické přístroje | radiometr | 5031 | 1 K dispozici |  | 1
I019660-000 | HEMOCHROM | tř. II a | Hemochron 401 | T16365-4 | 366 | CHROMČÁKOVÁ ŠTĚPÁNKA | 5031 | Diagnostické přístroje | pracovna sester | 5031 | 1 K dispozici |  | 1
I019662-000 | PŘÍSTROJ AUTOTRANSFÚZNÍ | tř. II b | C.A.T.S. | 1CAA1127 | 395 | KOVAŘÍKOVÁ LENKA | 5062 | Hemodialýza, trasfúze, mimotělní oběh | místnost perfuse | 5062 | 1 K dispozici |  | 1
I019663-000 | PŘÍSTROJ DIALYZAČNÍ | tř. II b | Aquarius | 258 | 366 | CHROMČÁKOVÁ ŠTĚPÁNKA | 5031 | Hemodialýza, trasfúze, mimotělní oběh | sklad | 5031 | 1 K dispozici |  | 1
I019664-000 | ANALYZÁTOR BIOCHEMICKÝ | tř. II a | ABL 715 | 441R0350N0009 | 366 | CHROMČÁKOVÁ ŠTĚPÁNKA | 5031 | Laboratorní přístroje, analyzátory, odstředivky, třepačky, svářečky a jiné | radiometr | 5031 | 1 K dispozici |  | 1
I019665-000 | PŘÍSTROJ PRO OHŘEV VAKU KREVN. | tř. II b | PR 30S | 13/2001 | 395 | KOVAŘÍKOVÁ LENKA | 5062 | Chladící, mrazící, ohřívací zařízení, termostaty | přípravna | 5062 | 1 K dispozici |  | 1
I019666-000 | PŔÍSTROJ PRO OHŘEV VAKU | tř. II b | PR 30-300 | 014/2001 | 366 | CHROMČÁKOVÁ ŠTĚPÁNKA | 5031 | Chladící, mrazící, ohřívací zařízení, termostaty | pracovna sester | 5031 | 1 K dispozici |  | 1
I019667-000 | VĚŽ PRO MINIINVAZIVNÍ CHIR. | tř. II a | Storz | bez čísla | 395 | KOVAŘÍKOVÁ LENKA | 5062 | Operační technika, koagulace | místnost perfuse | 5062 | 1 K dispozici |  | 0
I019667-001 | ENDOKAMERA 1-ČIPOVÁ 5502.01. | tř. II a | 5502.101 Endocam R.Wolf | 11552 | 395 | KOVAŘÍKOVÁ LENKA | 5062 | Operační technika, koagulace | místnost perfuse | 5062 | 1 K dispozici |  | 1
I019667-002 | HLAVA KAMERY LOMENÁ |  |  | NENÍ | 395 | KOVAŘÍKOVÁ LENKA | 5062 | Dokumentační technika, mikroskopy, kamery | místnost perfuse | 5062 | 1 K dispozici |  | 0
I019667-005 | ZDROJ SVĚTLA XENON 180W-011170 | tř. I | Wolf 5123.001 | 11170 | 395 | KOVAŘÍKOVÁ LENKA | 5062 | Operační technika, koagulace | místnost perfuse | 5062 | 1 K dispozici |  | 1
I019667-006 | MONITOR 20 PALCŮ 3010075 | tř. I | Sony PVM-20M2MDE | 2010075 | 395 | KOVAŘÍKOVÁ LENKA | 5062 | Operační technika, koagulace | místnost perfuse | 5062 | 1 K dispozici |  | 1
I019667-007 | VOZÍK PRO APC PROGRES |  |  | NENÍ | 395 | KOVAŘÍKOVÁ LENKA | 5062 | Ostatní PZT | místnost perfuse | 5062 | 1 K dispozici |  | 0
I019667-008 | OPTIKA WOLF |  |  | NENÍ | 395 | KOVAŘÍKOVÁ LENKA | 5062 | Operační technika, koagulace | místnost perfuse | 5062 | 1 K dispozici |  | 0
I019668-000 | PŘÍSTROJ ULTRAZVUK.KARDIOLOG. | tř. II a | Image Point HX | US99602987 | 391 | CHOCHOLKOVÁ DANIELA | 5032 | UZV, MR, CT, litotriptory | chodba | 5032 | 1 K dispozici |  | 1
I019668-002 | SONDA S4 |  |  | NENÍ | 391 | CHOCHOLKOVÁ DANIELA | 5032 | UZV, MR, CT, litotriptory | chodba | 5032 | 1 K dispozici |  | 0
I019669-000 | PŘÍSTROJ ULTRAZVUK.KARDIOLOG. | tř. II a | Sonos 5500 | US97809973 | 392 | KELUCOVÁ LENKA | 5021 | UZV, MR, CT, litotriptory | ambulance kardiochirurgická | 5021 | 1 K dispozici |  | 1
I019669-001 | SONDA 1,9CW D 1914C |  |  | 21221B | 392 | KELUCOVÁ LENKA | 5021 | UZV, MR, CT, litotriptory | ambulance kardiochirurgická | 5021 | 1 K dispozici |  | 0
I019669-002 | SONDA 83 |  |  | 21311A | 392 | KELUCOVÁ LENKA | 5021 | UZV, MR, CT, litotriptory | ambulance kardiochirurgická | 5021 | 1 K dispozici |  | 0
I019669-003 | SONDA 15-6L IO.P. |  |  | 21390A | 392 | KELUCOVÁ LENKA | 5021 | UZV, MR, CT, litotriptory | ambulance kardiochirurgická | 5021 | 1 K dispozici |  | 0
I019669-004 | SONDA 11-3L LINEÁRNÍ |  |  | 21350A | 392 | KELUCOVÁ LENKA | 5021 | UZV, MR, CT, litotriptory | ambulance kardiochirurgická | 5021 | 1 K dispozici |  | 0
I019669-005 | SONDA 21369A Omniplane |  |  | US20432501 | 392 | KELUCOVÁ LENKA | 5021 | UZV, MR, CT, litotriptory | ambulance kardiochirurgická | 5021 | 1 K dispozici |  | 0
I019669-006 | VIDEO PANASONIC D 835 S VHS |  |  | AG-MD835 | 392 | KELUCOVÁ LENKA | 5021 | UZV, MR, CT, litotriptory | ambulance kardiochirurgická | 5021 | 1 K dispozici |  | 0
I019669-007 | VIDEOPRINTER SONY B/W UP-895MD |  |  | NENÍ | 392 | KELUCOVÁ LENKA | 5021 | UZV, MR, CT, litotriptory | ambulance kardiochirurgická | 5021 | 1 K dispozici |  | 0
I019670-000 | KARDIOSTIMULÁTOR | tř. II b | EDP 30/A | 54102997 | 395 | KOVAŘÍKOVÁ LENKA | 5062 | Defibrilátory, kardiostimulátory | operační sál č. 1 | 5062 | 1 K dispozici |  | 1
I019671-000 | KARDIOSTIMULÁTOR | tř. II b | EDP 30/A | 54103010 | 395 | KOVAŘÍKOVÁ LENKA | 5062 | Defibrilátory, kardiostimulátory | operační sál č. 2 | 5062 | 1 K dispozici |  | 1
I019672-000 | KARDIOSTIMULÁTOR | tř. II a | EDP 20/A | 57512219 | 391 | CHOCHOLKOVÁ DANIELA | 5032 | Defibrilátory, kardiostimulátory | intermediální péče I. | 5032 | 1 K dispozici |  | 1
I019674-000 | KARDIOSTIMULÁTOR | tř. II a | EDP 20/A | 57512206 | 366 | CHROMČÁKOVÁ ŠTĚPÁNKA | 5031 | Defibrilátory, kardiostimulátory | lůžkové oddělení | 5031 | 1 K dispozici |  | 1
I019675-000 | KARDIOSTIMULÁTOR | tř. II a | EDP 20/A | 57512214 | 366 | CHROMČÁKOVÁ ŠTĚPÁNKA | 5031 | Defibrilátory, kardiostimulátory | lůžkové oddělení | 5031 | 1 K dispozici |  | 1
I019676-000 | KARDIOSTIMULÁTOR | tř. II a | EDP 20/A | 57512225 | 366 | CHROMČÁKOVÁ ŠTĚPÁNKA | 5031 | Defibrilátory, kardiostimulátory | lůžkové oddělení | 5031 | 1 K dispozici |  | 1
I019677-000 | KARDIOSTIMULÁTOR | tř. II a | EDP 20/A | 57512208 | 366 | CHROMČÁKOVÁ ŠTĚPÁNKA | 5031 | Defibrilátory, kardiostimulátory | lůžkové oddělení | 5031 | 1 K dispozici |  | 1
I019678-000 | KARDIOSTIMULÁTOR | tř. II a | EDP 20/A | 57512203 | 366 | CHROMČÁKOVÁ ŠTĚPÁNKA | 5031 | Defibrilátory, kardiostimulátory | lůžkové oddělení | 5031 | 1 K dispozici |  | 1
I019679-000 | KARDIOSTIMULÁTOR | tř. II a | EDP 20/A | 57512268 | 366 | CHROMČÁKOVÁ ŠTĚPÁNKA | 5031 | Defibrilátory, kardiostimulátory | lůžkové oddělení | 5031 | 1 K dispozici |  | 1
I019680-000 | ELEKTROKOAGULACE | tř. II b | Force FX-8C | F1I19170A | 395 | KOVAŘÍKOVÁ LENKA | 5062 | Operační technika, koagulace | operační sál č. 2 | 5062 | 1 K dispozici |  | 1
I019680-001 | ARGON FORCE II S/N | tř. II b | Argon Force II | G1I8894 | 395 | KOVAŘÍKOVÁ LENKA | 5062 | Operační technika, koagulace | operační sál č. 1 | 5062 | 1 K dispozici |  | 0
I019680-002 | VOZÍK PŘISTROJOVÝ |  |  | NENÍ | 395 | KOVAŘÍKOVÁ LENKA | 5062 | Ostatní PZT | Budova A4 |  | 1 K dispozici |  | 0
I019681-000 | ELEKTROKOAGULACE | tř. II b | Force FX-8C | F1I19166A | 395 | KOVAŘÍKOVÁ LENKA | 5062 | Operační technika, koagulace | operační sál č. 2 | 5062 | 1 K dispozici |  | 1
I019681-001 | ARGON FORCE II S/N | tř. II b | Argon Force II | G1I8874 | 395 | KOVAŘÍKOVÁ LENKA | 5062 | Operační technika, koagulace | sklad | 5011 | 1 K dispozici |  | 0
I019681-002 | VOZÍK PŘISTROJOVÝ |  |  | NENÍ | 395 | KOVAŘÍKOVÁ LENKA | 5062 | Ostatní PZT | sklad | 5011 | 1 K dispozici |  | 0
I019682-000 | PUMPA CENTRIFUGÁLNÍ | tř. II b | 540 T | 8146 | 395 | KOVAŘÍKOVÁ LENKA | 5062 | Dávkovače, infuzní pumpy | místnost perfuse | 5062 | 1 K dispozici |  | 1
I019683-000 | RTG POJÍZDNÝ | tř. II b | Mobilett Plus | 03096S11 | 139 | BERKA KAREL | 3451 | 3 Radiodiagnostika | chodba | 9204 | 1 K dispozici |  | 3
I019685-000 | KONTRAPULZACE INTRAORTÁLNÍ BAL | tř. II b | Autocat TM2 Wave | L050231 | 395 | KOVAŘÍKOVÁ LENKA | 5062 | Operační technika, koagulace | místnost perfuse | 5062 | 1 K dispozici |  | 1
I019686-000 | MĚŘIČ KONTINUÁLNÍHO CO | tř. II b | Vigilance VGS 2 | A1505E | 366 | CHROMČÁKOVÁ ŠTĚPÁNKA | 5031 | Monitorovací přístroje, oxymetry | sklad | 5031 | 1 K dispozici |  | 1
I019687-000 | PUMPA INFUSNÍ | tř. II b | MVP Orchestra | 17553538 | 261 | BANTOVÁ ZUZANA DiS. Bc. | 1033 | Dávkovače, infuzní pumpy | pokoj č. 7 | 1033 | 1 K dispozici |  | 1
I019687-001 | MAINY MOD |  |  | NENÍ | 261 | BANTOVÁ ZUZANA DiS. Bc. | 1033 | Dávkovače, infuzní pumpy | pokoj č. 7 | 1033 | 1 K dispozici |  | 0
I019688-000 | EKG | tř. II a | M 1770 A | US00500369 | 19 | LYSÁ LUDMILA Bc. | 5931 | EKG, EMG, EEG přístroje | JIP I. | 5931 | 1 K dispozici |  | 1
I019689-000 | DEFIBRILÁTOR | tř. II b | M 1722 B | US00106261 | 177 | POSPÍŠILOVÁ VLASTA | 4764 | Defibrilátory, kardiostimulátory | přípravna | 4764 | 1 K dispozici |  | 1
I019690-000 | VENTILÁTOR PRO KARDIO | tř. II b | Savina | ARRN0035 | 186 | HETCLOVÁ DAGMAR Bc. | 131 | Resuscitační a anesteziologické přístroje, inhalátory, nebulizátory | JIP | 131 | 1 K dispozici |  | 1
I019691-000 | INKUBÁTOR CO2 | tř. I | C 24 C200 | 3081 | 289 | HORÁKOVÁ JINDŘIŠKA | 823 | Boxy aseptické, laminární, digestoře, inkubátory CO2 | laboratoř embryologická | 823 | 1 K dispozici |  | 2
I019692-000 | ZAPISOVAČ EKG | tř. II a | M 1771 A | US00502105 | 219 | PTAČOVSKÁ EVA | 2112 | EKG, EMG, EEG přístroje | přípravna chemoterapie+odběry | 2112 | 1 K dispozici |  | 1
I019692-001 | VOZÍK PŘÍSTROJOVÝ PRO EKG/CTG |  |  | NENÍ | 219 | PTAČOVSKÁ EVA | 2112 | EKG, EMG, EEG přístroje | přípravna chemoterapie+odběry | 2112 | 1 K dispozici |  | 0
I019693-000 | Odsávačka | tř. II a | Atmoforte 350 | 206015-01/2001-09 | 166 | SKŘIVÁNKOVÁ HANA | 511 | Odsávačky | pracovna lékařů | 511 | 1 K dispozici |  | 1
I019694-000 | Odsávačka | tř. II a | Atmoforte 350 | 206015-02/2001-09 | 19 | LYSÁ LUDMILA Bc. | 5931 | Odsávačky | přístroj | 5931 | 1 K dispozici |  | 1
I019695-000 | LASER CHIRURGICKÝ | tř. II b | Sharplan 40C | 40-045 | 82 | KOUDELKOVÁ PAVLA | 1362 | Přístroje laserové | operační sál A č. 1 | 1362 | 1 K dispozici |  | 2
I019696-000 | KOAGULACE | tř. II b | APC 300 | B-4549 | 177 | POSPÍŠILOVÁ VLASTA | 4764 | Operační technika, koagulace | operační sál 1 | 4764 | 1 K dispozici |  | 1
I019697-000 | KOAGULACE | tř. II b | Erbe ICC 350 | F2442 | 177 | POSPÍŠILOVÁ VLASTA | 4764 | Operační technika, koagulace | operační sál 2 | 4764 | 1 K dispozici |  | 1
I019698-000 | KOAGULACE | tř. II b | Erbe ICC 350 | F2441 | 177 | POSPÍŠILOVÁ VLASTA | 4764 | Operační technika, koagulace | operační sál 1 | 4764 | 1 K dispozici |  | 1
I019699-000 | SYSTÉM HEMODYNAMICKÝ KATETRIZA | tř. II b | MacLab Cathlab 8400 | SEA08190418SA | 227 | FRITSCHOVÁ GABRIELA | 172 | Operační technika, koagulace | denní místnost - popisovna | 171 | 1 K dispozici |  | 1
I019700-000 | PRŮTOKOMĚR KRVE | tř. II b | Medistim | 388 | 395 | KOVAŘÍKOVÁ LENKA | 5062 | Hemodialýza, trasfúze, mimotělní oběh | místnost perfuse | 5062 | 1 K dispozici |  | 1
I019701-000 | VENTILÁTOR PŘEVOZNÍ | tř. II b | Oxylog 1000 | ARRL0021 | 391 | CHOCHOLKOVÁ DANIELA | 5032 | Resuscitační a anesteziologické přístroje, inhalátory, nebulizátory | intermediální péče I. | 5032 | 1 K dispozici |  | 1
I019701-001 | AMBUVAK |  |  | NENÍ | 391 | CHOCHOLKOVÁ DANIELA | 5032 | Resuscitační a anesteziologické přístroje, inhalátory, nebulizátory | vyšetřovna | 5031 | 1 K dispozici |  | 0
I019702-000 | VENTILÁTOR PŘEVOZNÍ | tř. II b | Oxylog 1000 | ARRL0017 | 391 | CHOCHOLKOVÁ DANIELA | 5032 | Resuscitační a anesteziologické přístroje, inhalátory, nebulizátory | lůžkové oddělení | 5031 | 1 K dispozici |  | 1
I019702-001 | AMBUVAK |  |  | NENÍ | 391 | CHOCHOLKOVÁ DANIELA | 5032 | Resuscitační a anesteziologické přístroje, inhalátory, nebulizátory | vyšetřovna | 5031 | 1 K dispozici |  | 0
I019704-000 | Odsávačka | tř. II a | C 401 Atmos | 20601716 | 395 | KOVAŘÍKOVÁ LENKA | 5062 | Odsávačky | sklad | 5011 | 1 K dispozici |  | 1
I019705-000 | Odsávačka | tř. II a | C 401 Atmos | 2026389 | 395 | KOVAŘÍKOVÁ LENKA | 5062 | Odsávačky | sklad | 5011 | 1 K dispozici |  | 1
I019706-000 | Odsávačka | tř. II a | C 401 Atmos | 206017-14/2001-11 | 391 | CHOCHOLKOVÁ DANIELA | 5032 | Odsávačky | intermediální péče I. | 5032 | 1 K dispozici |  | 1
I019707-000 | Odsávačka | tř. II a | C 401 Atmos | 206017-40/2001-11 | 391 | CHOCHOLKOVÁ DANIELA | 5032 | Odsávačky | intermediální péče II. | 5032 | 1 K dispozici |  | 1
I019708-000 | Odsávačka | tř. II a | C 401 Atmos | 20601718 | 366 | CHROMČÁKOVÁ ŠTĚPÁNKA | 5031 | Odsávačky | lůžkové oddělení | 5031 | 1 K dispozici |  | 1
I019708-001 | ODSÁVAČKA | tř. II a | Z 1 | NENÍ | 366 | CHROMČÁKOVÁ ŠTĚPÁNKA | 5031 | Odsávačky | lůžkové oddělení | 5031 | 1 K dispozici |  | 1
I019709-000 | Odsávačka | tř. II a | C 401 Atmos | 20601716 | 147 | CRHOVÁ ANNA | 2511 | Odsávačky | přípravna | 2511 | 1 K dispozici |  | 1
I019709-001 | ODSÁVAČKA | tř. II a | Z 1 | NENÍ | 147 | CRHOVÁ ANNA | 2511 | Odsávačky | izolace | 5031 | 1 K dispozici |  | 1
I019710-000 | Odsávačka | tř. II a | C 401 Atmos | 206017-33/2001-11 | 366 | CHROMČÁKOVÁ ŠTĚPÁNKA | 5031 | Odsávačky | vyšetřovna ECHO | 5021 | 1 K dispozici |  | 1
I019710-001 | ODSÁVAČKA | tř. II a | Z 1 | NENÍ | 366 | CHROMČÁKOVÁ ŠTĚPÁNKA | 5031 | Odsávačky | vyšetřovna ECHO | 5021 | 1 K dispozici |  | 1
I019711-000 | Odsávačka | tř. II a | C 401 Atmos | 206017-25/2001-11 | 366 | CHROMČÁKOVÁ ŠTĚPÁNKA | 5031 | Odsávačky | lůžkové oddělení | 5031 | 1 K dispozici |  | 1
I019711-001 | ODSÁVAČKA | tř. II a | Z 1 | NENÍ | 366 | CHROMČÁKOVÁ ŠTĚPÁNKA | 5031 | Odsávačky | lůžkové oddělení | 5031 | 1 K dispozici |  | 1
I019712-000 | Odsávačka | tř. II a | C 401 Atmos | 206017-31/2001-11 | 366 | CHROMČÁKOVÁ ŠTĚPÁNKA | 5031 | Odsávačky | lůžkové oddělení | 5031 | 1 K dispozici |  | 1
I019712-001 | ODSÁVAČKA | tř. II a | Z 1 | NENÍ | 366 | CHROMČÁKOVÁ ŠTĚPÁNKA | 5031 | Odsávačky | lůžkové oddělení | 5031 | 1 K dispozici |  | 1
I019713-000 | Odsávačka | tř. II a | C 401 Atmos | 20601719 | 366 | CHROMČÁKOVÁ ŠTĚPÁNKA | 5031 | Odsávačky | lůžkové oddělení | 5031 | 1 K dispozici |  | 1
I019713-001 | ODSÁVAČKA | tř. II a | Z 1 | NENÍ | 366 | CHROMČÁKOVÁ ŠTĚPÁNKA | 5031 | Odsávačky | izolace | 5031 | 1 K dispozici |  | 1
I019714-000 | Odsávačka | tř. II a | C 401 Atmos | 206017-12/2001-11 | 366 | CHROMČÁKOVÁ ŠTĚPÁNKA | 5031 | Odsávačky | lůžkové oddělení | 5031 | 1 K dispozici |  | 1
I019714-001 | ODSÁVAČKA | tř. II a | Z 1 | NENÍ | 366 | CHROMČÁKOVÁ ŠTĚPÁNKA | 5031 | Odsávačky | lůžkové oddělení | 5031 | 1 K dispozici |  | 1
I019715-000 | Odsávačka | tř. II a | C 401 Atmos | 206017-28/2001-11 | 366 | CHROMČÁKOVÁ ŠTĚPÁNKA | 5031 | Odsávačky | lůžkové oddělení | 5031 | 1 K dispozici |  | 1
I019723-000 | VENTILÁTOR | tř. II b | Evita 4 | ARRM0233 | 366 | CHROMČÁKOVÁ ŠTĚPÁNKA | 5031 | Resuscitační a anesteziologické přístroje, inhalátory, nebulizátory | izolace | 5031 | 1 K dispozici |  | 1
I019723-001 | SENZOR NOX |  |  | SN 1554 | 366 | CHROMČÁKOVÁ ŠTĚPÁNKA | 5031 | Resuscitační a anesteziologické přístroje, inhalátory, nebulizátory | sklad | 5031 | 1 K dispozici |  | 0
I019723-002 | SENZOR MEDIX DEI NO 2000 |  |  | TMA 17206 | 366 | CHROMČÁKOVÁ ŠTĚPÁNKA | 5031 | Resuscitační a anesteziologické přístroje, inhalátory, nebulizátory | sklad | 5031 | 1 K dispozici |  | 0
I019723-003 | AMBUVAK |  |  | NENÍ | 366 | CHROMČÁKOVÁ ŠTĚPÁNKA | 5031 | Resuscitační a anesteziologické přístroje, inhalátory, nebulizátory | izolace | 5031 | 1 K dispozici |  | 0
I019724-000 | VENTILÁTOR | tř. II b | Evita 4 | ARRM0235 | 366 | CHROMČÁKOVÁ ŠTĚPÁNKA | 5031 | Resuscitační a anesteziologické přístroje, inhalátory, nebulizátory | lůžkové oddělení | 5031 | 1 K dispozici |  | 1
I019724-001 | AMBUVAK |  |  | NENÍ | 366 | CHROMČÁKOVÁ ŠTĚPÁNKA | 5031 | Resuscitační a anesteziologické přístroje, inhalátory, nebulizátory | lůžkové oddělení | 5031 | 1 K dispozici |  | 0
I019725-000 | VENTILÁTOR | tř. II b | Evita 4 | ARRM0232 | 366 | CHROMČÁKOVÁ ŠTĚPÁNKA | 5031 | Resuscitační a anesteziologické přístroje, inhalátory, nebulizátory | lůžkové oddělení | 5031 | 1 K dispozici |  | 1
I019725-001 | AMBUVAK |  |  | NENÍ | 366 | CHROMČÁKOVÁ ŠTĚPÁNKA | 5031 | Resuscitační a anesteziologické přístroje, inhalátory, nebulizátory | lůžkové oddělení | 5031 | 1 K dispozici |  | 0
I019726-000 | VENTILÁTOR | tř. II b | Evita 4 | ARRM0229 | 366 | CHROMČÁKOVÁ ŠTĚPÁNKA | 5031 | Resuscitační a anesteziologické přístroje, inhalátory, nebulizátory | izolace | 5031 | 1 K dispozici |  | 1
I019726-001 | AMBUVAK |  |  | NENÍ | 366 | CHROMČÁKOVÁ ŠTĚPÁNKA | 5031 | Resuscitační a anesteziologické přístroje, inhalátory, nebulizátory | izolace | 5031 | 1 K dispozici |  | 0
I019727-000 | VENTILÁTOR | tř. II b | Evita 4 | ARRM0236 | 366 | CHROMČÁKOVÁ ŠTĚPÁNKA | 5031 | Resuscitační a anesteziologické přístroje, inhalátory, nebulizátory | lůžkové oddělení | 5031 | 1 K dispozici |  | 1
I019727-001 | AMBUVAK |  |  | NENÍ | 366 | CHROMČÁKOVÁ ŠTĚPÁNKA | 5031 | Resuscitační a anesteziologické přístroje, inhalátory, nebulizátory | lůžkové oddělení | 5031 | 1 K dispozici |  | 0
I019728-000 | VENTILÁTOR | tř. II b | Evita 4 | ARRM0234 | 366 | CHROMČÁKOVÁ ŠTĚPÁNKA | 5031 | Resuscitační a anesteziologické přístroje, inhalátory, nebulizátory | lůžkové oddělení | 5031 | 1 K dispozici |  | 1
I019728-001 | AMBUVAK |  |  | NENÍ | 366 | CHROMČÁKOVÁ ŠTĚPÁNKA | 5031 | Resuscitační a anesteziologické přístroje, inhalátory, nebulizátory | lůžkové oddělení | 5031 | 1 K dispozici |  | 0
I019729-000 | VENTILÁTOR | tř. II b | Evita 4 | ARRM0230 | 366 | CHROMČÁKOVÁ ŠTĚPÁNKA | 5031 | Resuscitační a anesteziologické přístroje, inhalátory, nebulizátory | lůžkové oddělení | 5031 | 1 K dispozici |  | 1
I019729-001 | AMBUVAK |  |  | NENÍ | 366 | CHROMČÁKOVÁ ŠTĚPÁNKA | 5031 | Resuscitační a anesteziologické přístroje, inhalátory, nebulizátory | lůžkové oddělení | 5031 | 1 K dispozici |  | 0
I019730-000 | VENTILÁTOR | tř. II b | Evita 4 | ARRM0231 | 366 | CHROMČÁKOVÁ ŠTĚPÁNKA | 5031 | Resuscitační a anesteziologické přístroje, inhalátory, nebulizátory | lůžkové oddělení | 5031 | 1 K dispozici |  | 1
I019731-000 | VENTILÁTOR PLICNÍ EVITA | tř. II b | Evita 2 Dura | ARRM0246 | 19 | LYSÁ LUDMILA Bc. | 5931 | Resuscitační a anesteziologické přístroje, inhalátory, nebulizátory | box | 5931 | 1 K dispozici |  | 1
I019732-000 | VENTILÁTOR PLICNÍ EVITA | tř. II b | Evita 2 Dura | ARRM0245 | 19 | LYSÁ LUDMILA Bc. | 5931 | Resuscitační a anesteziologické přístroje, inhalátory, nebulizátory | JIP II. | 5931 | 1 K dispozici |  | 1
I019733-000 | VENTILÁTOR PLICNÍ | tř. II b | Evita 2 Dura | ARRM0244 | 317 | ROKYTOVÁ SOŇA | 532 | Resuscitační a anesteziologické přístroje, inhalátory, nebulizátory | JIP I. | 5931 | 1 K dispozici |  | 1
I019734-000 | PŘÍSTROJ ANESTEZIOLOGICKÝ | tř. II b | Cirrus | 200149015 | 103 | KUDĚLKOVÁ IVANA | 762 | Resuscitační a anesteziologické přístroje, inhalátory, nebulizátory | operační sál č. I. | 863 | 1 K dispozici |  | 1
I019735-000 | PŘÍSTROJ ANESTEZIOLOGICKÝ | tř. II b | Cirrus | 200149014 | 103 | KUDĚLKOVÁ IVANA | 762 | Resuscitační a anesteziologické přístroje, inhalátory, nebulizátory | operační sál | 662 | 1 K dispozici |  | 1
I019736-000 | PŘÍSTROJ ANESTEZIOLOGICKÝ | tř. II b | Cirrus | 51010423 | 391 | CHOCHOLKOVÁ DANIELA | 5032 | Resuscitační a anesteziologické přístroje, inhalátory, nebulizátory | vyšetřovna | 5031 | 1 K dispozici |  | 1
I019737-000 | PŘÍSTROJ ANESTEZIOLOGICKÝ | tř. II b | S5 ADU | 40108831 | 103 | KUDĚLKOVÁ IVANA | 762 | Resuscitační a anesteziologické přístroje, inhalátory, nebulizátory | operační sál 3 | 4764 | 1 K dispozici |  | 1
I019738-000 | PŘÍSTROJ ANESTEZIOLOGICKÝ | tř. II b | S5 ADU | 40108828 | 103 | KUDĚLKOVÁ IVANA | 762 | Resuscitační a anesteziologické přístroje, inhalátory, nebulizátory | operační sál B mikroskopický | 1362 | 1 K dispozici |  | 1
I019739-000 | PŘÍSTROJ ANESTEZIOLOGICKÝ | tř. II b | S5 ADU | 40108829 | 395 | KOVAŘÍKOVÁ LENKA | 5062 | Resuscitační a anesteziologické přístroje, inhalátory, nebulizátory | operační sál č. 1 | 5062 | 1 K dispozici |  | 1
I019739-001 | AMBUVAK |  |  | NENÍ | 395 | KOVAŘÍKOVÁ LENKA | 5062 | Resuscitační a anesteziologické přístroje, inhalátory, nebulizátory | operační sál č. 1 | 5062 | 1 K dispozici |  | 0
I019740-000 | PŘÍSTROJ ANESTEZIOLOGICKÝ | tř. II b | S5 ADU | 40108830 | 395 | KOVAŘÍKOVÁ LENKA | 5062 | Resuscitační a anesteziologické přístroje, inhalátory, nebulizátory | operační sál č. 2 | 5062 | 1 K dispozici |  | 1
I019740-001 | AMBUVAK |  |  | NENÍ | 395 | KOVAŘÍKOVÁ LENKA | 5062 | Resuscitační a anesteziologické přístroje, inhalátory, nebulizátory | operační sál č. 2 | 5062 | 1 K dispozici |  | 0
I019741-000 | PŘÍSTROJ PRO MIMOTĚLNÍ OBĚH | tř. II b | S 3 | 43S2736 | 395 | KOVAŘÍKOVÁ LENKA | 5062 | Hemodialýza, trasfúze, mimotělní oběh | operační sál č. 2 | 5062 | 1 K dispozici |  | 1
I019742-000 | PŘÍSTROJ PRO MIMOTĚLNÍ OBĚH | tř. II b | S 3 | 43S2735 | 395 | KOVAŘÍKOVÁ LENKA | 5062 | Hemodialýza, trasfúze, mimotělní oběh | operační sál č. 1 | 5062 | 1 K dispozici |  | 1
I019743-000 | DEFIBRILÁTOR | tř. II b | Responder 1100 | 101094874 | 395 | KOVAŘÍKOVÁ LENKA | 5062 | Defibrilátory, kardiostimulátory | operační sál č. 1 | 5062 | 1 K dispozici |  | 1
I019744-000 | DEFIBRILÁTOR | tř. II b | Responder 1100 | 101094873 | 395 | KOVAŘÍKOVÁ LENKA | 5062 | Defibrilátory, kardiostimulátory | operační sál č. 2 | 5062 | 1 K dispozici |  | 1
I019745-000 | DEFIBRILÁTOR | tř. II b | Responder 1100 | 101094875 | 391 | CHOCHOLKOVÁ DANIELA | 5032 | Defibrilátory, kardiostimulátory | intermediální péče II. | 5032 | 1 K dispozici |  | 1
I019746-000 | DEFIBRILÁTOR | tř. II b | Responder 1100 | 101094876 | 366 | CHROMČÁKOVÁ ŠTĚPÁNKA | 5031 | Defibrilátory, kardiostimulátory | lůžkové oddělení | 5031 | 1 K dispozici |  | 1
I019747-000 | DEFIBRILÁTOR | tř. II b | Responder 3000 | 101089632 | 366 | CHROMČÁKOVÁ ŠTĚPÁNKA | 5031 | Defibrilátory, kardiostimulátory | lůžkové oddělení | 5031 | 1 K dispozici |  | 1
I019748-000 | DEFIBRILÁTOR S MONITOREM | tř. II b | Responder 3000 | 101091037 | 391 | CHOCHOLKOVÁ DANIELA | 5032 | Defibrilátory, kardiostimulátory | intermediální péče I. | 5032 | 1 K dispozici |  | 1
I019749-000 | DEFIBRILÁTOR S MONITOREM | tř. II b | Responder 3000 | 101082505 | 380 | GRULICHOVÁ JANA | 5011 | Defibrilátory, kardiostimulátory | pracovna sester | 5031 | 1 K dispozici |  | 1
I019750-000 | SOUBOR MONITOROVACÍ | tř. II b | Solar 8000 | L1RF8278G | 395 | KOVAŘÍKOVÁ LENKA | 5062 | Monitorovací přístroje, oxymetry | operační sál č. 1 | 5062 | 1 K dispozici |  | 1
I019751-000 | SOUBOR MONITOROVACÍ | tř. II b | Solar 8000 | L1RF8274G | 395 | KOVAŘÍKOVÁ LENKA | 5062 | Monitorovací přístroje, oxymetry | operační sál č. 2 | 5062 | 1 K dispozici |  | 1
I019752-000 | SOUBOR MONITOROVACÍ | tř. II b | Solar 8000 | L1RF8273G | 366 | CHROMČÁKOVÁ ŠTĚPÁNKA | 5031 | Monitorovací přístroje, oxymetry | lůžkové oddělení | 5031 | 1 K dispozici |  | 1
I019753-000 | SOUBOR MONITOROVACÍ | tř. II b | Solar 8000 | L1RF8277G | 366 | CHROMČÁKOVÁ ŠTĚPÁNKA | 5031 | Monitorovací přístroje, oxymetry | lůžkové oddělení | 5031 | 1 K dispozici |  | 1
I019754-000 | SOUBOR MONITOROVACÍ | tř. II b | Solar 8000 | L1RF8260G | 366 | CHROMČÁKOVÁ ŠTĚPÁNKA | 5031 | Monitorovací přístroje, oxymetry | lůžkové oddělení | 5031 | 1 K dispozici |  | 1
I019755-000 | SOUBOR MONITOROVACÍ | tř. II b | Solar 8000 | L1RF8279G | 366 | CHROMČÁKOVÁ ŠTĚPÁNKA | 5031 | Monitorovací přístroje, oxymetry | lůžkové oddělení | 5031 | 1 K dispozici |  | 1
I019756-000 | SOUBOR MONITOROVACÍ | tř. II b | Solar 8000 | L1RF8272G | 366 | CHROMČÁKOVÁ ŠTĚPÁNKA | 5031 | Monitorovací přístroje, oxymetry | izolace | 5031 | 1 K dispozici |  | 1
I019757-000 | SOUBOR MONITOROVACÍ | tř. II b | Solar 8000 | L1RF8276G | 366 | CHROMČÁKOVÁ ŠTĚPÁNKA | 5031 | Monitorovací přístroje, oxymetry | lůžkové oddělení | 5031 | 1 K dispozici |  | 1
I019758-000 | SOUBOR MONITOROVACÍ | tř. II b | Solar 8000 | L1RF8271G | 366 | CHROMČÁKOVÁ ŠTĚPÁNKA | 5031 | Monitorovací přístroje, oxymetry | lůžkové oddělení | 5031 | 1 K dispozici |  | 1
I019759-000 | SOUBOR MONITOROVACÍ | tř. II b | Solar 8000 | L1RF8270G | 366 | CHROMČÁKOVÁ ŠTĚPÁNKA | 5031 | Monitorovací přístroje, oxymetry | izolace | 5031 | 1 K dispozici |  | 1
I019760-000 | MONITOR TRANSPORTNÍ | tř. II b | Smartpac | L13S6015G | 366 | CHROMČÁKOVÁ ŠTĚPÁNKA | 5031 | Monitorovací přístroje, oxymetry | pracovna sester | 5031 | 1 K dispozici |  | 1
I019761-000 | MONITOR TRANSPORTNÍ | tř. II b | Smartpac | K1JS6003G | 366 | CHROMČÁKOVÁ ŠTĚPÁNKA | 5031 | Monitorovací přístroje, oxymetry | pracovna sester | 5031 | 1 K dispozici |  | 1
I019762-000 | EKG | tř. II a | MAC 5000 | M1MP7074P | 380 | GRULICHOVÁ JANA | 5011 | EKG, EMG, EEG přístroje | pracovna sester | 5031 | 1 K dispozici |  | 1
I019763-000 | EKG DVANÁCTI SVODOVÉ | tř. II a | MAC 5000 | M1MP7071P | 392 | KELUCOVÁ LENKA | 5021 | EKG, EMG, EEG přístroje | ambulance kardiologická | 5021 | 1 K dispozici |  | 1
I019764-000 | EKG | tř. II a | MAC 5000 | M1MP7192P | 391 | CHOCHOLKOVÁ DANIELA | 5032 | EKG, EMG, EEG přístroje | intermediální péče I. | 5032 | 1 K dispozici |  | 1
I019767-000 | STERILIZÁTOR PARNÍ | tř. I | Faro Step | 15-20060 | 177 | POSPÍŠILOVÁ VLASTA | 4764 | Sterilizátory, autoklávy, desinfektory, myčky | přípravna | 4764 | 1 K dispozici |  | 4
I019768-000 | ZAŘÍZENÍ PŘEKLÁDACÍ-PŘÍPRAVNA | tř. I | Maquet | 15 | 177 | POSPÍŠILOVÁ VLASTA | 4764 | Operační technika, koagulace | přelůžkování | 4764 | 1 K dispozici |  | 1
I019768-001 | PODPĚRKA DK K TRANSMAQUETU |  |  | NENÍ | 177 | POSPÍŠILOVÁ VLASTA | 4764 | Operační technika, koagulace | přelůžkování | 4764 | 1 K dispozici |  | 0
I019768-002 | RÁM NONTÁŽNÍ K PŔEKL.ZAŘ. |  |  | NENÍ | 177 | POSPÍŠILOVÁ VLASTA | 4764 | Operační technika, koagulace | přelůžkování | 4764 | 1 K dispozici |  | 0
I019770-000 | STŮL OPERAČNÍ | tř. I | Maquet 1150 | 1481 | 395 | KOVAŘÍKOVÁ LENKA | 5062 | Lůžka, stoly operační, křesla, inkubátory, matrace antidek. | operační sál č. 1 | 5062 | 1 K dispozici |  | 1
I019770-001 | OVLADAČ IR K 1150 |  |  | NENÍ | 395 | KOVAŘÍKOVÁ LENKA | 5062 | Lůžka, stoly operační, křesla, inkubátory, matrace antidek. | operační sál č. 1 | 5062 | 1 K dispozici |  | 0
I019770-003 | TRANSPORTÉR |  |  | NENÍ | 395 | KOVAŘÍKOVÁ LENKA | 5062 | Operační technika, koagulace | operační sál č. 1 | 5062 | 1 K dispozici |  | 0
I019770-004 | TRANSPORTÉR |  |  | NENÍ | 395 | KOVAŘÍKOVÁ LENKA | 5062 | Operační technika, koagulace | operační sál č. 1 | 5062 | 1 K dispozici |  | 0
I019773-000 | LYMFOVEN | tř. II a | Lymfoven 14K | 1429435 | 44 | KRAJCOVÁ MIROSLAVA | 2021 | Rehabilitační a terapeutická technika | lymfoven | 2021 | 1 K dispozici |  | 1
I019774-000 | OSMOMETR | tř. II a | Fiske 2400 | 02010059K | 243 | POSPÍŠILOVÁ,NAVRÁTILOVÁ-DHIM | 3341 | Laboratorní přístroje, analyzátory, odstředivky, třepačky, svářečky a jiné | laboratoř imunologických analý | 3341 | 1 K dispozici |  | 1
I019775-000 | ODSTŘEDIVKA EPPENDORF | tř. I | 5810R | 581106319 | 243 | POSPÍŠILOVÁ,NAVRÁTILOVÁ-DHIM | 3341 | Laboratorní přístroje, analyzátory, odstředivky, třepačky, svářečky a jiné | místnost alikvotační | 3341 | 1 K dispozici |  | 2
I019780-000 | LUPA OPERAČNÍ |  | SCANLAN | NENÍ | 395 | KOVAŘÍKOVÁ LENKA | 5062 | Operační technika, koagulace | dokončovna | 5062 | 1 K dispozici |  | 0
I019783-000 | MIKROTOM | tř. I | HM 2000 Ergostar | 22990 | 154 | ADAMČÍKOVÁ HANA | 3741 | Laboratorní přístroje, analyzátory, odstředivky, třepačky, svářečky a jiné | laboratoř speciálních metod | 3741 | 1 K dispozici |  | 2
I019784-000 | OPTIKA OPERAČNÍ |  | SUPER VU XL | NENÍ | 395 | KOVAŘÍKOVÁ LENKA | 5062 | Operační technika, koagulace | dokončovna | 5062 | 1 K dispozici |  | 0
I019784-001 | SUPER VU 30 FRAME |  |  | NENÍ | 395 | KOVAŘÍKOVÁ LENKA | 5062 | Operační technika, koagulace | dokončovna | 5062 | 1 K dispozici |  | 0
I019785-000 | OPTIKA OPERAČNÍ |  | SUPER VU XL | NENÍ | 395 | KOVAŘÍKOVÁ LENKA | 5062 | Operační technika, koagulace | dokončovna | 5062 | 1 K dispozici |  | 0
I019785-001 | SUPER VU 30 FRAME |  |  | NENÍ | 395 | KOVAŘÍKOVÁ LENKA | 5062 | Operační technika, koagulace | dokončovna | 5062 | 1 K dispozici |  | 0
I019786-001 | NABÍJEČKA BPONE | tř. II a | Cardiette BP | AEIL0001 | 201 | ZUBALOVÁ JAROSLAVA | 331 | Monitorovací přístroje, oxymetry | ergometrie I. | 331 | 1 K dispozici |  | 0
I019787-000 | LŮŽKO | tř. I | Praktika | 500144-1322952 | 334 | LISICKÁ BARBORA Bc. | 1131 | Lůžka, stoly operační, křesla, inkubátory, matrace antidek. | pokoj JIP | 1131 | 1 K dispozici |  | 1
I019788-000 | LŮŽKO | tř. I | Praktika | 500144-1322974 | 334 | LISICKÁ BARBORA Bc. | 1131 | Lůžka, stoly operační, křesla, inkubátory, matrace antidek. | pokoj JIP | 1131 | 1 K dispozici |  | 1
I019789-000 | LŮŽKO | tř. I | Praktika | 500144-1322951 | 334 | LISICKÁ BARBORA Bc. | 1131 | Lůžka, stoly operační, křesla, inkubátory, matrace antidek. | pokoj JIP | 1131 | 1 K dispozici |  | 1
I019790-000 | LŮŽKO | tř. I | Praktika | 500144-1322973 | 334 | LISICKÁ BARBORA Bc. | 1131 | Lůžka, stoly operační, křesla, inkubátory, matrace antidek. | pokoj JIP | 1131 | 1 K dispozici |  | 1
I019791-000 | LŮŽKO | tř. I | Praktika | 500144-1322968 | 334 | LISICKÁ BARBORA Bc. | 1131 | Lůžka, stoly operační, křesla, inkubátory, matrace antidek. | pokoj JIP | 1131 | 1 K dispozici |  | 1
I019792-000 | SYSTÉM LAPAROSKOPICKÝ OLYMPUS |  |  |  | 128 | TÁBORSKÁ ŠÁRKA | 863 | Endo-, laparo-, bronchoskopy, punkční a bioptická technika | operační sál č. I. | 863 | 1 K dispozici |  | 0
I019792-001 | KAMERA MAJ 3871 | tř. II a | OTV-SX2 | 1101766 | 128 | TÁBORSKÁ ŠÁRKA | 863 | Dokumentační technika, mikroskopy, kamery | operační sál č. I. | 863 | 1 K dispozici |  | 1
I019792-002 | ZDROJ SVĚTLA | tř. I | CLV S30 | 7114721 | 128 | TÁBORSKÁ ŠÁRKA | 863 | Světelné zdroje, záložní zdroje (UPS), lampy štěrbin., zářiče germicidní, negatoskopy | operační sál č. I. | 863 | 1 K dispozici |  | 1
I019792-003 | MONITOR SONY | tř. I | PVM-20M2MDE | 2010914 | 128 | TÁBORSKÁ ŠÁRKA | 863 | Monitorovací přístroje, oxymetry | operační sál č. I. | 863 | 1 K dispozici |  | 1
I019792-004 | INSUFFLATOR UHI-2 | tř. II a | UHI 2 | 1112878 | 128 | TÁBORSKÁ ŠÁRKA | 863 | Operační technika, koagulace | operační sál č. I. | 863 | 1 K dispozici |  | 1
I019792-005 | KOAGULACE | tř. II b | UES 30 | 1111471 | 128 | TÁBORSKÁ ŠÁRKA | 863 | Operační technika, koagulace | operační sál č. II. | 863 | 1 K dispozici |  | 1
I019792-006 | UTEROMAT A 4060/PUMPA/ | tř. II a | A 4060 | 0111CM510 | 128 | TÁBORSKÁ ŠÁRKA | 863 | Odsávačky | operační sál č. I. | 863 | 1 K dispozici |  | 1
I019792-007 | VOZÍK PŘÍSTROJOVÝ | tř. II a | OTV S4 | 7125879 | 128 | TÁBORSKÁ ŠÁRKA | 863 | Ostatní PZT | operační sál č. I. | 863 | 1 K dispozici |  | 1
I019792-008 | OPTIKA LAPAROSKOPICKÁ 10MM0ST |  |  | 513490 | 128 | TÁBORSKÁ ŠÁRKA | 863 | Endo-, laparo-, bronchoskopy, punkční a bioptická technika | operační sál č. I. | 863 | 1 K dispozici |  | 0
I019792-009 | OPTIKA HSK 4MM/30ST |  |  | 512297 | 128 | TÁBORSKÁ ŠÁRKA | 863 | Endo-, laparo-, bronchoskopy, punkční a bioptická technika | operační sál č. I. | 863 | 1 K dispozici |  | 0
I019792-010 | KAMERA OTV-SC |  |  | 7810378 | 128 | TÁBORSKÁ ŠÁRKA | 863 | Dokumentační technika, mikroskopy, kamery | operační sál č. I. | 863 | 1 K dispozici |  | 0
I019792-011 | OPTIKA HSK |  |  | 0 | 128 | TÁBORSKÁ ŠÁRKA | 863 | Endo-, laparo-, bronchoskopy, punkční a bioptická technika | operační sál č. I. | 863 | 1 K dispozici |  | 0
I019792-012 | OPTIKA 10mm 0 st. |  |  | 557424 | 128 | TÁBORSKÁ ŠÁRKA | 863 | Endo-, laparo-, bronchoskopy, punkční a bioptická technika | operační sál č. I. | 863 | 1 K dispozici |  | 0
I019792-013 | OPTIKA 4mm 30 st. |  |  | 557424 | 128 | TÁBORSKÁ ŠÁRKA | 863 | Endo-, laparo-, bronchoskopy, punkční a bioptická technika | operační sál č. I. | 863 | 1 K dispozici |  | 0
I019801-000 | URYCHLOVAČ LINEÁRNÍ | tř. II b | Primus MiD | M3393 | 276 | ŠINCLOVÁ IVETA | 2151 | 1 Radioterapie | ozařovna linak | 2151 | 1 K dispozici |  | 7
I019801-001 | STŮL OZAŘOVACÍ |  |  | NENÍ | 276 | ŠINCLOVÁ IVETA | 2151 | 2 Radioterapie - příslušenství | ozařovna linak | 2151 | 1 K dispozici |  | 0
I019801-002 | LASER ZAMĚŘOVACÍ |  |  | NENÍ | 276 | ŠINCLOVÁ IVETA | 2151 | 2 Radioterapie - příslušenství | vstup do ozařovny | 2151 | 1 K dispozici |  | 0
I019801-003 | SYSTÉM VERIFIKAČNÍ |  |  | NENÍ | 276 | ŠINCLOVÁ IVETA | 2151 | 2 Radioterapie - příslušenství | vstup do ozařovny | 2151 | 1 K dispozici |  | 0
I019801-004 | SADA KABELOVÁ INSTALAČNÍ |  |  | NENÍ | 276 | ŠINCLOVÁ IVETA | 2151 | 2 Radioterapie - příslušenství | vstup do ozařovny | 2151 | 1 K dispozici |  | 0
I019801-005 | C- BOX |  |  | NENÍ | 276 | ŠINCLOVÁ IVETA | 2151 | 2 Radioterapie - příslušenství | vstup do ozařovny | 2151 | 1 K dispozici |  | 0
I019801-006 | SADA KABELOVÁ INSTALAČNÍ |  |  | NENÍ | 276 | ŠINCLOVÁ IVETA | 2151 | 2 Radioterapie - příslušenství | vstup do ozařovny | 2151 | 1 K dispozici |  | 0
I019801-007 | SADA INSTALAČNÍ KABELOVÁ |  |  | NENÍ | 276 | ŠINCLOVÁ IVETA | 2151 | 2 Radioterapie - příslušenství | vstup do ozařovny | 2151 | 1 K dispozici |  | 0
I019803-000 | MONITOR ANESTEZIOLOGICKÝ | tř. II b | S/5 | 4533852 | 103 | KUDĚLKOVÁ IVANA | 762 | Monitorovací přístroje, oxymetry | operační sál B mikroskopický | 1362 | 1 K dispozici |  | 1
I019805-000 | ULTRAZVUK | tř. II a | Hawk 2102 XDI | 1835945 | 23 | ĎULÍKOVÁ JOSEFA | 1211 | UZV, MR, CT, litotriptory | vyšetřovna | 1211 | 1 K dispozici |  | 1
I019805-001 | SNÍMAČ ULTRAZVUK.ABDOMINÁLNÍ |  |  | NENÍ | 23 | ĎULÍKOVÁ JOSEFA | 1211 | UZV, MR, CT, litotriptory | vyšetřovna | 1211 | 1 K dispozici |  | 0
I019805-002 | SNÍMAČ ULTRAZVUK.REKTÁLNÍ |  |  | NENÍ | 23 | ĎULÍKOVÁ JOSEFA | 1211 | UZV, MR, CT, litotriptory | vyšetřovna | 1211 | 1 K dispozici |  | 0
I019805-003 | SONDA 8645 |  |  | NENÍ | 23 | ĎULÍKOVÁ JOSEFA | 1211 | UZV, MR, CT, litotriptory | přístroje | 1221 | 1 K dispozici |  | 0
I019805-004 | SONDA 8805 |  |  | NENÍ | 23 | ĎULÍKOVÁ JOSEFA | 1211 | UZV, MR, CT, litotriptory | vyšetřovna 2 | 1221 | 1 K dispozici |  | 0
I019805-005 | SONDA 8667 |  |  | NENÍ | 23 | ĎULÍKOVÁ JOSEFA | 1211 | UZV, MR, CT, litotriptory | sonograf | 1221 | 1 K dispozici |  | 0
I019805-007 | SONDA 8803 |  |  | NENÍ | 23 | ĎULÍKOVÁ JOSEFA | 1211 | UZV, MR, CT, litotriptory | přístroje | 1221 | 1 K dispozici |  | 0
I019806-000 | KRYOMIKROTOM | tř. II a | CM 1850 leica | 2671/01.2002 | 154 | ADAMČÍKOVÁ HANA | 3741 | Laboratorní přístroje, analyzátory, odstředivky, třepačky, svářečky a jiné | laboratoř | 4764 | 1 K dispozici |  | 2
I019809-000 | MONITOR ANESTEZIOLOGICKÝ | tř. II b | S/5 | 4541895 | 103 | KUDĚLKOVÁ IVANA | 762 | Monitorovací přístroje, oxymetry | operační sál 3 | 4764 | 1 K dispozici |  | 1
I019810-000 | SYSTÉM MONITOROVACÍ | tř. II b | Dash 4000 | K1DJ5154G | 391 | CHOCHOLKOVÁ DANIELA | 5032 | Monitorovací přístroje, oxymetry | intermediální péče II. | 5032 | 1 K dispozici |  | 1
I019811-000 | SYSTÉM MONITOROVACÍ | tř. II b | Dash 4000 | K1DJ5164G | 391 | CHOCHOLKOVÁ DANIELA | 5032 | Monitorovací přístroje, oxymetry | intermediální péče I. | 5032 | 1 K dispozici |  | 1
I019812-000 | SYSTÉM MONITOROVACÍ | tř. II b | Dash 4000 | K1DJ5607G | 391 | CHOCHOLKOVÁ DANIELA | 5032 | Monitorovací přístroje, oxymetry | intermediální péče I. | 5032 | 1 K dispozici |  | 1
I019813-000 | SYSTÉM MONITOROVACÍ | tř. II b | Dash 4000 | K1DJ5691G | 391 | CHOCHOLKOVÁ DANIELA | 5032 | Monitorovací přístroje, oxymetry | intermediální péče II. | 5032 | 1 K dispozici |  | 1
I019814-000 | SYSTÉM MONITOROVACÍ | tř. II b | Dash 3000 | K1DJ5204G | 391 | CHOCHOLKOVÁ DANIELA | 5032 | Monitorovací přístroje, oxymetry | intermediální péče I. | 5032 | 1 K dispozici |  | 1
I019815-000 | SYSTÉM MONITOROVACÍ | tř. II b | Dash 3000 | K1DJ5029G | 391 | CHOCHOLKOVÁ DANIELA | 5032 | Monitorovací přístroje, oxymetry | intermediální péče II. | 5032 | 1 K dispozici |  | 1
I019816-000 | SYSTÉM MONITOROVACÍ | tř. II b | Dash 3000 | K1DJ6004G | 391 | CHOCHOLKOVÁ DANIELA | 5032 | Monitorovací přístroje, oxymetry | intermediální péče I. | 5032 | 1 K dispozici |  | 1
I019817-000 | SYSTÉM MONITOROVACÍ | tř. II b | Dash 3000 | K1DJ5201G | 391 | CHOCHOLKOVÁ DANIELA | 5032 | Monitorovací přístroje, oxymetry | intermediální péče II. | 5032 | 1 K dispozici |  | 1
I019818-000 | SYSTÉM MONITOROVACÍ | tř. II b | Dash 3000 | L1DJ5995G | 391 | CHOCHOLKOVÁ DANIELA | 5032 | Monitorovací přístroje, oxymetry | intermediální péče II. | 5032 | 1 K dispozici |  | 1
I019819-000 | STANICE CENTRAL.MONITOR.SERVER | tř. II b | CIC PRO | L13F0682G | 391 | CHOCHOLKOVÁ DANIELA | 5032 | Monitorovací přístroje, oxymetry | intermediální péče I. | 5032 | 1 K dispozici |  | 1
I019820-000 | STANICE CENTRAL.MONIT.MONITOR | tř. II b | CIC PRO | L13F0681G | 391 | CHOCHOLKOVÁ DANIELA | 5032 | Monitorovací přístroje, oxymetry | sklad | 5011 | 1 K dispozici |  | 1
I019821-000 | SYSTÉM TELEMETRICKÝ | tř. II b | Apex PRO | J1AV0056G | 391 | CHOCHOLKOVÁ DANIELA | 5032 | Monitorovací přístroje, oxymetry | chodba | 5031 | 1 K dispozici |  | 1
I019824-000 | APARATURA PRO URODYNAMIKU | tř. II a | Uromic Compact | 0221/10 | 409 | JUŘENOVÁ HANA | 1221 | Diagnostické přístroje | vyšetřovna RTG - urologie | 1221 | 1 K dispozici |  | 1
I019825-000 | STŮL OPERAČNÍ | tř. I | Alpha Maquet | 1485 | 395 | KOVAŘÍKOVÁ LENKA | 5062 | Lůžka, stoly operační, křesla, inkubátory, matrace antidek. | operační sál č. 2 | 5062 | 1 K dispozici |  | 1
I019825-001 | OVLADAČ IR K 1150 |  |  | NENÍ | 395 | KOVAŘÍKOVÁ LENKA | 5062 | Lůžka, stoly operační, křesla, inkubátory, matrace antidek. | operační sál č. 2 | 5062 | 1 K dispozici |  | 0
I019825-003 | TRANSPORTÉR |  |  | NENÍ | 395 | KOVAŘÍKOVÁ LENKA | 5062 | Operační technika, koagulace | operační sál č. 1 | 5062 | 1 K dispozici |  | 0
I019825-004 | TRANSPORTÉR |  |  | NENÍ | 395 | KOVAŘÍKOVÁ LENKA | 5062 | Operační technika, koagulace | operační sál č. 2 | 5062 | 1 K dispozici |  | 0
I019826-000 | DÁVKOVAČ LINEÁRNÍ | tř. II b | DPS Orchestra | 17855526 | 391 | CHOCHOLKOVÁ DANIELA | 5032 | Dávkovače, infuzní pumpy | intermediální péče II. | 5032 | 1 K dispozici |  | 1
I019827-000 | DESKA OPERAČNÍ |  | NENÍ | NENÍ | 395 | KOVAŘÍKOVÁ LENKA | 5062 | Operační technika, koagulace | operační sál č. 2 | 5062 | 1 K dispozici |  | 0
I019827-001 | PODLOŽKA HLAVY |  |  | NENÍ | 395 | KOVAŘÍKOVÁ LENKA | 5062 | Operační technika, koagulace | operační sál č. 1 | 5062 | 1 K dispozici |  | 0
I019827-002 | PODLOŽKA NOHOU PÁR |  |  | NENÍ | 395 | KOVAŘÍKOVÁ LENKA | 5062 | Operační technika, koagulace | operační sál č. 1 | 5062 | 1 K dispozici |  | 0
I019827-003 | UPÍNKA NA HK KE STRANĚ STOLU |  |  | NENÍ | 395 | KOVAŘÍKOVÁ LENKA | 5062 | Operační technika, koagulace | operační sál č. 1 | 5062 | 1 K dispozici |  | 0
I019827-004 | STOJAN NA INFUZE |  |  | NENÍ | 395 | KOVAŘÍKOVÁ LENKA | 5062 | Operační technika, koagulace | operační sál č. 1 | 5062 | 1 K dispozici |  | 0
I019827-005 | KROUŽEK POD HLAVU |  |  | NENÍ | 395 | KOVAŘÍKOVÁ LENKA | 5062 | Operační technika, koagulace | operační sál č. 1 | 5062 | 1 K dispozici |  | 0
I019828-000 | DESKA OPERAČNÍ |  | NENÍ | NENÍ | 395 | KOVAŘÍKOVÁ LENKA | 5062 | Operační technika, koagulace | operační sál č. 2 | 5062 | 1 K dispozici |  | 0
I019828-001 | PODLOŽKA HLAVY |  |  | NENÍ | 395 | KOVAŘÍKOVÁ LENKA | 5062 | Ostatní PZT | operační sál č. 2 | 5062 | 1 K dispozici |  | 0
I019828-002 | PODLOŽKA NOHOU PÁR |  |  | NENÍ | 395 | KOVAŘÍKOVÁ LENKA | 5062 | Ostatní PZT | operační sál č. 2 | 5062 | 1 K dispozici |  | 0
I019828-003 | UPÍNKA NA HK KE STRANĚ STOLU |  |  | NENÍ | 395 | KOVAŘÍKOVÁ LENKA | 5062 | Operační technika, koagulace | operační sál č. 2 | 5062 | 1 K dispozici |  | 0
I019828-004 | STOJAN NA INFUZE |  |  | NENÍ | 395 | KOVAŘÍKOVÁ LENKA | 5062 | Ostatní PZT | operační sál č. 2 | 5062 | 1 K dispozici |  | 0
I019829-000 | DESKA OPERAČNÍ |  | NENÍ | NENÍ | 395 | KOVAŘÍKOVÁ LENKA | 5062 | Operační technika, koagulace | operační sál č. 2 | 5062 | 1 K dispozici |  | 0
I019829-001 | PODLOŽKA HLAVY |  |  | NENÍ | 395 | KOVAŘÍKOVÁ LENKA | 5062 | Ostatní PZT | mytí desek | 5062 | 1 K dispozici |  | 0
I019829-002 | PODLOŽKA NOHOU PÁR |  |  | NENÍ | 395 | KOVAŘÍKOVÁ LENKA | 5062 | Ostatní PZT | mytí desek | 5062 | 1 K dispozici |  | 0
I019829-003 | UPÍNKA NA HK KE STRANĚ STOLU |  |  | NENÍ | 395 | KOVAŘÍKOVÁ LENKA | 5062 | Operační technika, koagulace | operační sál č. 1 | 5062 | 1 K dispozici |  | 0
I019829-004 | PODLOŽKA PAŽE PRO INFUZE |  |  | NENÍ | 395 | KOVAŘÍKOVÁ LENKA | 5062 | Ostatní PZT | mytí desek | 5062 | 1 K dispozici |  | 0
I019830-000 | DESKA OPERAČNÍ |  | NENÍ | NENÍ | 395 | KOVAŘÍKOVÁ LENKA | 5062 | Operační technika, koagulace | operační sál č. 2 | 5062 | 1 K dispozici |  | 0
I019830-001 | PODLOŽKA HLAVY |  |  | NENÍ | 395 | KOVAŘÍKOVÁ LENKA | 5062 | Ostatní PZT | mytí desek | 5062 | 1 K dispozici |  | 0
I019830-002 | PODLOŽKA NOHOU PÁR |  |  | NENÍ | 395 | KOVAŘÍKOVÁ LENKA | 5062 | Ostatní PZT | mytí desek | 5062 | 1 K dispozici |  | 0
I019830-003 | UPÍNKA NA HK KE STRANĚ STOLU |  |  | NENÍ | 395 | KOVAŘÍKOVÁ LENKA | 5062 | Operační technika, koagulace | mytí desek | 5062 | 1 K dispozici |  | 0
I019830-004 | PODLOŽKA PAŽE PRO INFUZE |  |  | NENÍ | 395 | KOVAŘÍKOVÁ LENKA | 5062 | Ostatní PZT | mytí desek | 5062 | 1 K dispozici |  | 0
I019831-000 | ČISTIČKA ULTRAZVUKOVÁ | tř. I | Endosonic | 114117 | 305 | PRACNÁ LENKA | 271 | Endo-, laparo-, bronchoskopy, punkční a bioptická technika | sterilizace | 271 | 1 K dispozici |  | 1
I019832-000 | DEZINFEKTOR PRO DEZ.OPTIKA | tř. I | ETD-2 Plus | 7499 | 305 | PRACNÁ LENKA | 271 | Sterilizátory, autoklávy, desinfektory, myčky | sterilizace | 271 | 1 K dispozici |  | 1
I019834-000 | EKG | tř. II a | M 1771 A | US00501752 | 166 | SKŘIVÁNKOVÁ HANA | 511 | EKG, EMG, EEG přístroje | pracovna lékařů | 511 | 1 K dispozici |  | 1
I019836-000 | DESKA OPERAČNÍ | tř. I | Betamaquet | 113063AO/01 | 177 | POSPÍŠILOVÁ VLASTA | 4764 | Operační technika, koagulace | operační sál 1 | 4764 | 1 K dispozici |  | 1
I019836-001 | SADA-POLSTRY |  |  | NENÍ | 177 | POSPÍŠILOVÁ VLASTA | 4764 | Operační technika, koagulace | přípravna | 4764 | 1 K dispozici |  | 0
I019836-002 | PODLOŽKA HLAVY |  |  | NENÍ | 177 | POSPÍŠILOVÁ VLASTA | 4764 | Operační technika, koagulace | přípravna | 4764 | 1 K dispozici |  | 0
I019836-003 | PODLOŽKA NOHOU |  |  | NENÍ | 177 | POSPÍŠILOVÁ VLASTA | 4764 | Operační technika, koagulace | přípravna | 4764 | 1 K dispozici |  | 0
I019836-004 | TRANSPORTÉR OPERAČNÍCH DESEK |  |  | NENÍ | 177 | POSPÍŠILOVÁ VLASTA | 4764 | Operační technika, koagulace | operační sál 1 | 4764 | 1 K dispozici |  | 0
I019837-000 | PUMPA INFUZNÍ | tř. II b | MVP Orchestra | 17583869 | 250 | MATĚJOVÁ ALENA | 1013 | Dávkovače, infuzní pumpy | vyšetřovna | 1013 | 1 K dispozici |  | 1
I019837-001 | MAINY MOD |  |  | NENÍ | 250 | MATĚJOVÁ ALENA | 1013 | Dávkovače, infuzní pumpy | vyšetřovna | 1013 | 1 K dispozici |  | 0
I019838-000 | PUMPA INFUZNÍ | tř. II b | MVP Orchestra | 17614023 | 248 | ČOČKOVÁ EVA Bc. | 1011 | Dávkovače, infuzní pumpy | vyšetřovna | 1011 | 1 K dispozici |  | 1
I019838-001 | MAINY MOD |  |  | NENÍ | 248 | ČOČKOVÁ EVA Bc. | 1011 | Dávkovače, infuzní pumpy | vyšetřovna | 1011 | 1 K dispozici |  | 0
I019839-000 | PUMPA INFUZNÍ | tř. II b | MVP Orchestra | 17614024 | 249 | KOSÍKOVÁ VLADIMÍRA Bc. | 1012 | Dávkovače, infuzní pumpy | pokoj č. 4 | 1012 | 1 K dispozici |  | 1
I019839-001 | MAINY MOD |  |  | NENÍ | 249 | KOSÍKOVÁ VLADIMÍRA Bc. | 1012 | Dávkovače, infuzní pumpy | pokoj č. 4 | 1012 | 1 K dispozici |  | 0
I019840-000 | DÁVKOVAČ INFUZNÍ | tř. II b | DPS Orchestra | 17886118 | 250 | MATĚJOVÁ ALENA | 1013 | Dávkovače, infuzní pumpy | vyšetřovna | 1013 | 1 K dispozici |  | 1
I019840-001 | MAINY MOD |  |  | NENÍ | 250 | MATĚJOVÁ ALENA | 1013 | Dávkovače, infuzní pumpy | vyšetřovna | 1013 | 1 K dispozici |  | 0
I019841-000 | PUMPA INFUZNÍ | tř. II b | MVP Orchestra | 17553541 | 261 | BANTOVÁ ZUZANA DiS. Bc. | 1033 | Dávkovače, infuzní pumpy | pokoj č. 3 | 1032 | 1 K dispozici |  | 1
I019841-001 | MAINY MOD |  |  | NENÍ | 261 | BANTOVÁ ZUZANA DiS. Bc. | 1033 | Dávkovače, infuzní pumpy | pokoj č. 7 | 1033 | 1 K dispozici |  | 0
I019842-000 | LŮŽKO | tř. I | Evolution | HRP0053572 | 201 | ZUBALOVÁ JAROSLAVA | 331 | Lůžka, stoly operační, křesla, inkubátory, matrace antidek. | JIP | 331 | 1 K dispozici |  | 1
I019842-001 | MATRACE CLINIPLOT III |  |  | NENI | 201 | ZUBALOVÁ JAROSLAVA | 331 | Lůžka, stoly operační, křesla, inkubátory, matrace antidek. | JIP | 331 | 1 K dispozici |  | 0
I019843-000 | LŮŽKO | tř. I | Evolution | HRP0053563 | 201 | ZUBALOVÁ JAROSLAVA | 331 | Lůžka, stoly operační, křesla, inkubátory, matrace antidek. | JIP | 331 | 1 K dispozici |  | 1
I019843-001 | MATRACE KLIMAT COMFORT |  |  | NENI | 201 | ZUBALOVÁ JAROSLAVA | 331 | Lůžka, stoly operační, křesla, inkubátory, matrace antidek. | JIP | 331 | 1 K dispozici |  | 0
I019844-000 | LŮŽKO | tř. I | Evolution | HRP0053564 | 201 | ZUBALOVÁ JAROSLAVA | 331 | Lůžka, stoly operační, křesla, inkubátory, matrace antidek. | JIP | 331 | 1 K dispozici |  | 1
I019844-001 | MATRACE KLIMAT COMFORT |  |  | NENI | 201 | ZUBALOVÁ JAROSLAVA | 331 | Lůžka, stoly operační, křesla, inkubátory, matrace antidek. | JIP | 331 | 1 K dispozici |  | 0
I019845-000 | LŮŽKO | tř. I | Evolution | HRP0053581 | 201 | ZUBALOVÁ JAROSLAVA | 331 | Lůžka, stoly operační, křesla, inkubátory, matrace antidek. | JIP | 331 | 1 K dispozici |  | 1
I019845-001 | MATRACE KLIMAT COMFORT |  |  | NENI | 201 | ZUBALOVÁ JAROSLAVA | 331 | Lůžka, stoly operační, křesla, inkubátory, matrace antidek. | JIP | 331 | 1 K dispozici |  | 0
I019846-000 | LŮŽKO | tř. I | Evolution | HRP0053567 | 201 | ZUBALOVÁ JAROSLAVA | 331 | Lůžka, stoly operační, křesla, inkubátory, matrace antidek. | JIP | 331 | 1 K dispozici |  | 1
I019846-001 | MATRACE KLIMAT COMFORT |  |  | NENI | 201 | ZUBALOVÁ JAROSLAVA | 331 | Lůžka, stoly operační, křesla, inkubátory, matrace antidek. | JIP | 331 | 1 K dispozici |  | 0
I019847-000 | LŮŽKO | tř. I | Evolution | HRP0053570 | 201 | ZUBALOVÁ JAROSLAVA | 331 | Lůžka, stoly operační, křesla, inkubátory, matrace antidek. | JIP | 331 | 1 K dispozici |  | 1
I019847-001 | MATRACE KLIMAT COMFORT |  |  | NENI | 201 | ZUBALOVÁ JAROSLAVA | 331 | Lůžka, stoly operační, křesla, inkubátory, matrace antidek. | JIP | 331 | 1 K dispozici |  | 0
I019856-000 | MONITOR DIALYZAČNÍ | tř. II b | AK 200 S | 11163 | 211 | BAZINKOVÁ MARCELA | 352 | Hemodialýza, trasfúze, mimotělní oběh | dialyzační sál 1 | 352 | 1 K dispozici |  | 2
I019857-000 | MONITOR DIALYZAČNÍ | tř. II b | AK 200 S | 11165 | 211 | BAZINKOVÁ MARCELA | 352 | Hemodialýza, trasfúze, mimotělní oběh | dialyzační sál 1 | 352 | 1 K dispozici |  | 2
I019858-000 | VENTILÁTOR AUTO CPAP | tř. II b | Remstar Auto | 2349602 | 90 | PANÁKOVÁ SOŇA | 1613 | Resuscitační a anesteziologické přístroje, inhalátory, nebulizátory | spánková laboratoř | 1613 | 1 K dispozici |  | 1
I019864-000 | LINKA PARAFÍNOVÁ ZALÉV.A CHLAD | tř. I | EG 1140 Leica | 1650/01.2001 | 154 | ADAMČÍKOVÁ HANA | 3741 | Laboratorní přístroje, analyzátory, odstředivky, třepačky, svářečky a jiné | laboratoř | 3741 | 1 K dispozici |  | 2
I019865-000 | AUTOMAT TKÁŇOVÝ | tř. II a | TP 1020 Leica | 0723/11.2001 | 154 | ADAMČÍKOVÁ HANA | 3741 | Laboratorní přístroje, analyzátory, odstředivky, třepačky, svářečky a jiné | laboratoř | 3741 | 1 K dispozici |  | 2
I019866-000 | VENTILÁTOR PLICNÍ | tř. II b | Oxylog 2000 | SRSC0046 | 19 | LYSÁ LUDMILA Bc. | 5931 | Resuscitační a anesteziologické přístroje, inhalátory, nebulizátory | pracovna sester | 5931 | 1 K dispozici |  | 1
I019867-000 | MIKROSKOP HISTOLOGICKÝ | tř. I | LB 30T Leica | 888010/016/242322 | 154 | ADAMČÍKOVÁ HANA | 3741 | Dokumentační technika, mikroskopy, kamery | laboratoř | 4764 | 1 K dispozici |  | 1
I019867-001 | ZAŘÍZENÍ MULTIDIZKUZNÍ S-50SOD |  |  | NENÍ | 154 | ADAMČÍKOVÁ HANA | 3741 | Laboratorní přístroje, analyzátory, odstředivky, třepačky, svářečky a jiné | laboratoř | 4764 | 1 K dispozici |  | 0
I019868-000 | MIKROSKOP HISTOLOGICKÝ | tř. I | DMLB Leica | 888011/241938 | 154 | ADAMČÍKOVÁ HANA | 3741 | Dokumentační technika, mikroskopy, kamery | pracovna lékaře | 3741 | 1 K dispozici |  | 1
I019872-000 | Měřič aplikované aktivity | nezař. | BQ Metr 4 | 22 | 178 | FRÖMEL MILAN | 2221 | 5 Nukleární medicína | místnost s trezory | 2241 | 1 K dispozici |  | 4
I019873-000 | SOUBOR SVÍTIDEL VYŠETŘOVACÍ | tř. I | ML 201 Martin | ML201020002P282 | 391 | CHOCHOLKOVÁ DANIELA | 5032 | Světelné zdroje, záložní zdroje (UPS), lampy štěrbin., zářiče germicidní, negatoskopy | intermediální péče I. | 5032 | 1 K dispozici |  | 1
I019874-000 | SVÍTIDLO VYŠETŘOVACÍ | tř. I | ML301S Martin | ML301000001S162 | 380 | GRULICHOVÁ JANA | 5011 | Světelné zdroje, záložní zdroje (UPS), lampy štěrbin., zářiče germicidní, negatoskopy | vyšetřovna | 5031 | 1 K dispozici |  | 1
I019875-000 | MOTODLAHA | tř. II a | RMD 95 | 2047 | 107 | BLAHOVÁ ALENA | 1111 | Rehabilitační a terapeutická technika | chodba | 1111 | 1 K dispozici |  | 1
I019876-000 | MOTODLAHA | tř. II a | RMD 95 | 2048 | 107 | BLAHOVÁ ALENA | 1111 | Rehabilitační a terapeutická technika | chodba | 1111 | 1 K dispozici |  | 1
I019877-000 | DEFIBRILÁTOR | tř. II b | M 4735 A | US00108680 | 128 | TÁBORSKÁ ŠÁRKA | 863 | Defibrilátory, kardiostimulátory | operační sál č. I. | 863 | 1 K dispozici |  | 1
I019878-000 | VENTILÁTOR PLICNÍ + ZVLHČOVAČ | tř. II b | Babylog 8000 | ARSC0087 | 76 | NEPUSTILOVÁ JANA DiS. | 931 | Resuscitační a anesteziologické přístroje, inhalátory, nebulizátory | sál JIP | 931 | 1 K dispozici |  | 1
I019878-001 | ZVLHČOVAČ F&P | tř. II b | Fisher-Paykel MR 730 | 9573AEU14740 | 76 | NEPUSTILOVÁ JANA DiS. | 931 | Resuscitační a anesteziologické přístroje, inhalátory, nebulizátory | sál JIP | 931 | 1 K dispozici |  | 1
I019879-000 | VENTILÁTOR PLICNÍ + ZVLHČOVAČ | tř. II b | Babylog 8000 | ARSC0088 | 76 | NEPUSTILOVÁ JANA DiS. | 931 | Resuscitační a anesteziologické přístroje, inhalátory, nebulizátory | sál JIP | 931 | 1 K dispozici |  | 1
I019879-001 | ZVLHČOVAČ F&P | tř. II b | Fisher-Paykel MR 730 | 9576AEU14751 | 76 | NEPUSTILOVÁ JANA DiS. | 931 | Resuscitační a anesteziologické přístroje, inhalátory, nebulizátory | sál JIP | 931 | 1 K dispozici |  | 1
I019880-000 | SVÍTIDLO VYŠETŘOVACÍ | tř. I | ML 201 Martin | ML201020002P262 | 317 | ROKYTOVÁ SOŇA | 532 | Světelné zdroje, záložní zdroje (UPS), lampy štěrbin., zářiče germicidní, negatoskopy | pokoj JIP 38A | 532 | 1 K dispozici |  | 1
I019881-000 | ODSÁVÁNÍ STOLNÍ | nezař. | SO 80 | 4 | 154 | ADAMČÍKOVÁ HANA | 3741 | Laboratorní přístroje, analyzátory, odstředivky, třepačky, svářečky a jiné | mikroskopie elektronová | 3741 | 1 K dispozici |  | 1
I019883-000 | SOUPRAVA GAST.VIDEODUODENOSKOP | tř. II a | TJF-160 R | 2100710 | 305 | PRACNÁ LENKA | 271 | Endo-, laparo-, bronchoskopy, punkční a bioptická technika | sterilizace | 271 | 1 K dispozici |  | 1
I019883-001 | ZDROJ SVĚTLA XENONOVÝ CLV-160 | tř. I | CLV 160 | 7124124 | 305 | PRACNÁ LENKA | 271 | Světelné zdroje, záložní zdroje (UPS), lampy štěrbin., zářiče germicidní, negatoskopy | ultrazvuk | 221 | 1 K dispozici |  | 1
I019883-002 | VIDEOPROCESOR EXERA 160 CV-160 | tř. II a | CV 160 | 7105721 | 305 | PRACNÁ LENKA | 271 | Dokumentační technika, mikroskopy, kamery | ultrazvuk | 221 | 1 K dispozici |  | 1
I019883-004 | STOLEK ENDOSKOPICKÝ POJÍZDNÝ |  |  | NENÍ | 305 | PRACNÁ LENKA | 271 | Endo-, laparo-, bronchoskopy, punkční a bioptická technika | vyšetřovna RTG RCP | 271 | 1 K dispozici |  | 0
I019883-006 | VIDEOGASTROSKOP | tř. II a | GIF Q 160 | 2103419 | 305 | PRACNÁ LENKA | 271 | Endo-, laparo-, bronchoskopy, punkční a bioptická technika | vyšetřovna RTG RCP | 271 | 1 K dispozici |  | 1
I019883-007 | VIDEOPROCESOR CV-180 | tř. II a | CV 180 | 7621425 | 305 | PRACNÁ LENKA | 271 | Dokumentační technika, mikroskopy, kamery | vyšetřovna RTG RCP | 271 | 1 K dispozici |  | 1
I019883-008 | ZDROJ SVĚTLA XENONOVÝ CLV-180 | tř. I | CLV 180 | 7603296 | 305 | PRACNÁ LENKA | 271 | Světelné zdroje, záložní zdroje (UPS), lampy štěrbin., zářiče germicidní, negatoskopy | vyšetřovna RTG RCP | 271 | 1 K dispozici |  | 1
I019884-000 | NEGATOSKOP MAMMO | tř. I | Mammo EGV 2X | 12339 | 279 | ZARZYCKÁ HANA | 3452 | Světelné zdroje, záložní zdroje (UPS), lampy štěrbin., zářiče germicidní, negatoskopy | popisovna mamografie | 3452 | 1 K dispozici |  | 0
I019885-000 | MONITOR DIALYZAČNÍ | tř. II b | 4000 B | 1VCAA777 | 211 | BAZINKOVÁ MARCELA | 352 | Hemodialýza, trasfúze, mimotělní oběh | dialyzační sál 1 | 352 | 1 K dispozici |  | 1
I019886-000 | CENTRIFUGA STOLNÍ | tř. I | Universal 32R | 0003751-01-00 | 92 | TOMANOVÁ HIM,SKOTALOVÁ-DHIM | 4141 | Laboratorní přístroje, analyzátory, odstředivky, třepačky, svářečky a jiné | laboratoř | 4141 | 1 K dispozici |  | 1
I019887-000 | STERILIZÁTOR PARNÍ | tř. I | Sterident | 20702 | 395 | KOVAŘÍKOVÁ LENKA | 5062 | Sterilizátory, autoklávy, desinfektory, myčky | dokončovna | 5062 | 1 K dispozici |  | 4
I019889-000 | SYSTÉM DOK.PRO ANALÝZU GELŮ |  | ULTRA LUMINC | 1664 | 92 | TOMANOVÁ HIM,SKOTALOVÁ-DHIM | 4141 | Laboratorní přístroje, analyzátory, odstředivky, třepačky, svářečky a jiné | laboratoř | 4141 | 1 K dispozici |  | 0
I019889-001 | POČÍTAČ OSOBNÍ |  |  | W 001/02 | 92 | TOMANOVÁ HIM,SKOTALOVÁ-DHIM | 4141 | Laboratorní přístroje, analyzátory, odstředivky, třepačky, svářečky a jiné | laboratoř | 4141 | 1 K dispozici |  | 0
I019890-000 | PUMPA INFUZNÍ | tř. II b | MVP PT IS | 18249393 | 317 | ROKYTOVÁ SOŇA | 532 | Dávkovače, infuzní pumpy | pokoj JIP 38A | 532 | 1 K dispozici |  | 1
I019891-000 | PUMPA INFUZNÍ | tř. II b | MVP Orchestra | 18279827 | 347 | BÖGIOVÁ PAVLÍNA | 432 | Dávkovače, infuzní pumpy | intermediální péče IMJ - JIP 6 | 432 | 1 K dispozici |  | 1
I019892-000 | PUMPA INFUZNÍ | tř. II b | MVP Orchestra | 18279860 | 317 | ROKYTOVÁ SOŇA | 532 | Dávkovače, infuzní pumpy | pokoj JIP 38A | 532 | 1 K dispozici |  | 1
I019893-000 | PUMPA INFUZNÍ | tř. II b | MVP PT IS | 18249389 | 317 | ROKYTOVÁ SOŇA | 532 | Dávkovače, infuzní pumpy | pokoj JIP 38A | 532 | 1 K dispozici |  | 1
I019894-000 | PUMPA INFUZNÍ | tř. II b | MVP PT IS | 18279862 | 317 | ROKYTOVÁ SOŇA | 532 | Dávkovače, infuzní pumpy | pokoj JIP 38A | 532 | 1 K dispozici |  | 1
I019895-000 | PUMPA INFUZNÍ | tř. II b | MVP PT IS | 18279822 | 317 | ROKYTOVÁ SOŇA | 532 | Dávkovače, infuzní pumpy | pokoj JIP 38A | 532 | 1 K dispozici |  | 1
I019896-000 | DÁVKOVAČ LINEÁRNÍ | tř. II b | DPS DIN | 17947155 | 317 | ROKYTOVÁ SOŇA | 532 | Dávkovače, infuzní pumpy | pokoj JIP 38A | 532 | 1 K dispozici |  | 1
I019897-000 | DÁVKOVAČ LINEÁRNÍ | tř. II b | DPS Orchestra | 17947163 | 166 | SKŘIVÁNKOVÁ HANA | 511 | Dávkovače, infuzní pumpy | pracovna | 511 | 1 K dispozici |  | 1
I019898-000 | DÁVKOVAČ LINEÁRNÍ | tř. II b | DPS Orchestra | 17947164 | 166 | SKŘIVÁNKOVÁ HANA | 511 | Dávkovače, infuzní pumpy | pracovna | 511 | 1 K dispozici |  | 1
I019899-000 | DÁVKOVAČ LINEÁRNÍ | tř. II b | DPS Orchestra | 17947169 | 166 | SKŘIVÁNKOVÁ HANA | 511 | Dávkovače, infuzní pumpy | pracovna | 511 | 1 K dispozici |  | 1
I019900-000 | DÁVKOVAČ LINEÁRNÍ | tř. II b | DPS Orchestra | 17947159 | 347 | BÖGIOVÁ PAVLÍNA | 432 | Dávkovače, infuzní pumpy | intermediální péče IMJ - JIP 6 | 432 | 1 K dispozici |  | 1
I019980-000 | STOJAN NA MISKY S OHŘEVEM | tř. I | Blanco | 691 | 395 | KOVAŘÍKOVÁ LENKA | 5062 | Chladící, mrazící, ohřívací zařízení, termostaty | operační sál č. 1 | 5062 | 1 K dispozici |  | 1
I019981-000 | STOJAN NA MISKY S OHŘEVEM | tř. I | Blanco | 688 | 395 | KOVAŘÍKOVÁ LENKA | 5062 | Chladící, mrazící, ohřívací zařízení, termostaty | operační sál č. 2 | 5062 | 1 K dispozici |  | 1
I019982-000 | STŮL OPERAČNÍ | tř. I | Rapido 1860 | 0215/0140611 | 305 | PRACNÁ LENKA | 271 | Lůžka, stoly operační, křesla, inkubátory, matrace antidek. | ambulance 3 | 271 | 1 K dispozici |  | 0
I019983-000 | STŮL OPERAČNÍ | tř. I | Rapido 1860 | 0217/0141134 | 469 | HORÁČKOVÁ RADMILA | 6022 | Lůžka, stoly operační, křesla, inkubátory, matrace antidek. | ambulantní sálek | 6022 | 1 K dispozici |  | 1
I019985-000 | STERILIZÁTOR PARNÍ | tř. I | Faro Step | 01ST290 | 105 | STUDENÁ SVATOSLAVA | 1162 | Sterilizátory, autoklávy, desinfektory, myčky | sterilizace | 1162 | 1 K dispozici |  | 4
I019991-000 | STOJAN NA MISKY S OHŘEVEM | tř. I | Blanco | 689 | 177 | POSPÍŠILOVÁ VLASTA | 4764 | Chladící, mrazící, ohřívací zařízení, termostaty | operační sál 2 | 4764 | 1 K dispozici |  | 1
I019992-000 | STOJAN NA MISKY S OHŘEVEM | tř. I | Blanco | 690 | 177 | POSPÍŠILOVÁ VLASTA | 4764 | Chladící, mrazící, ohřívací zařízení, termostaty | operační sál 1 | 4764 | 1 K dispozici |  | 1
I019993-000 | VOZÍK TRANSP.S DRŽADLEM RTG | tř. I | Merivaara 550 | DISCO-101-06-25 | 392 | KELUCOVÁ LENKA | 5021 | Ostatní PZT | ambulance kardiochirurgická | 5021 | 1 K dispozici |  | 0
I019997-000 | STERILIZÁTOR PARNÍ | tř. I | HP 9612-FD Securex | 10935 | 393 | MACHALKOVÁ EVA | 5693 | Sterilizátory, autoklávy, desinfektory, myčky | balení nástrojů | 5693 | 1 K dispozici |  | 4
I019997-002 | VOZÍK ZAVÁŽECÍ UNIVERSALBW9612 |  |  | NENÍ | 393 | MACHALKOVÁ EVA | 5693 | Ostatní PZT | balení nástrojů | 5693 | 1 K dispozici |  | 0
I019997-003 | VOZÍK ZAVÁŽECÍ UNIVERSALBW9612 |  |  | NENÍ | 393 | MACHALKOVÁ EVA | 5693 | Ostatní PZT | balení nástrojů | 5693 | 1 K dispozici |  | 0
I019998-000 | STERILIZÁTOR PARNÍ | tř. I | HP 9612-FD Securex | 10929 | 393 | MACHALKOVÁ EVA | 5693 | Sterilizátory, autoklávy, desinfektory, myčky | balení nástrojů | 5693 | 1 K dispozici |  | 4
I019998-002 | VOZÍK ZAVÁŽECÍ UNIVERSALBW9612 |  |  | NENÍ | 393 | MACHALKOVÁ EVA | 5693 | Ostatní PZT | výdej materiálu | 5693 | 1 K dispozici |  | 0
I019998-003 | VOZÍK ZAVÁŽECÍ UNIVERSALBW9612 |  |  | NENÍ | 393 | MACHALKOVÁ EVA | 5693 | Ostatní PZT | balení nástrojů | 5693 | 1 K dispozici |  | 0
I019999-000 | STERILIZÁTOR PARNÍ | tř. I | Unisteri 336 | B010209 | 393 | MACHALKOVÁ EVA | 5693 | Sterilizátory, autoklávy, desinfektory, myčky | balení nástrojů | 5693 | 1 K dispozici |  | 4
I019999-009 | VOZÍK TRANSPORTNÍ 8959 TW336 |  |  | NENÍ | 393 | MACHALKOVÁ EVA | 5693 | Ostatní PZT | balení nástrojů | 5693 | 1 K dispozici |  | 0
I019999-010 | VOZÍK TRANSPORTNÍ 8959 TW336 |  |  | NENÍ | 393 | MACHALKOVÁ EVA | 5693 | Ostatní PZT | balení nástrojů | 5693 | 1 K dispozici |  | 0
I019999-011 | VOZÍK ZAVÁŽECÍ BW 336 |  |  | NENÍ | 393 | MACHALKOVÁ EVA | 5693 | Ostatní PZT | výdej materiálu | 5693 | 1 K dispozici |  | 0
I019999-012 | VOZÍK ZAVÁŽECÍ BW 336 |  |  | NENÍ | 393 | MACHALKOVÁ EVA | 5693 | Ostatní PZT | balení nástrojů | 5693 | 1 K dispozici |  | 0
I019999-013 | VOZÍK ZAVÁŽECÍ UNVERSAL BW9612 |  |  | NENÍ | 393 | MACHALKOVÁ EVA | 5693 | Ostatní PZT | výdej materiálu | 5693 | 1 K dispozici |  | 0
I019999-014 | VOZÍK ZAVÁŽECÍ UNVERSAL BW9612 |  |  | NENÍ | 393 | MACHALKOVÁ EVA | 5693 | Ostatní PZT | balení nástrojů | 5693 | 1 K dispozici |  | 0
I019999-016 | VOZÍK ZÁKLADNÍ |  |  | NENÍ | 393 | MACHALKOVÁ EVA | 5693 | Ostatní PZT | mytí nástrojů | 5693 | 1 K dispozici |  | 0
I020000-000 | STERILIZÁTOR FORMALDEHYDOVÝ | tř. I | Formomat 3492 | 10916 | 393 | MACHALKOVÁ EVA | 5693 | Sterilizátory, autoklávy, desinfektory, myčky | sterilizace chemická | 5693 | 1 K dispozici |  | 1
I020000-001 | SADA KOTVÍCÍ MVA |  |  | NENÍ | 393 | MACHALKOVÁ EVA | 5693 | Sterilizátory, autoklávy, desinfektory, myčky | mytí nástrojů | 5693 | 1 K dispozici |  | 0
I020001-000 | SVÁŘEČKA OBALŮ KONTINUÁLNÍ | tř. I | Steriking RS 220 A | 3202574/0401 | 393 | MACHALKOVÁ EVA | 5693 | Laboratorní přístroje, analyzátory, odstředivky, třepačky, svářečky a jiné | balení nástrojů | 5693 | 1 K dispozici |  | 1
I020002-000 | AUTOMAT DEZINFEKČNÍ | tř. I | G 7826 D | 00/53082270 | 393 | MACHALKOVÁ EVA | 5693 | Sterilizátory, autoklávy, desinfektory, myčky | mytí nástrojů | 5693 | 1 K dispozici |  | 1
I020002-001 | VOZÍK MIELE INJEKTOROVÝ E 705 |  |  | NENÍ | 393 | MACHALKOVÁ EVA | 5693 | Ostatní PZT | mytí nástrojů | 5693 | 1 K dispozici |  | 0
I020003-000 | AUTOMAT DEZINFEKČNÍ | tř. I | G 7826 D | 00/53082271 | 393 | MACHALKOVÁ EVA | 5693 | Sterilizátory, autoklávy, desinfektory, myčky | mytí nástrojů | 5693 | 1 K dispozici |  | 1
I020004-000 | MYČKA ULTRAZVUKOVÁ | tř. I | Ultramatic 55 | 243040072 | 393 | MACHALKOVÁ EVA | 5693 | Ostatní PZT | mytí nástrojů | 5693 | 1 K dispozici |  | 1
I020005-000 | DEZINFEKTOR | tř. I | G 7735 | 16/53076834 | 393 | MACHALKOVÁ EVA | 5693 | Sterilizátory, autoklávy, desinfektory, myčky | mytí nástrojů | 5693 | 1 K dispozici |  | 1
I020006-001 | SADA KOTVÍCÍ MVA |  |  | NENÍ | 393 | MACHALKOVÁ EVA | 5693 | Sterilizátory, autoklávy, desinfektory, myčky | mytí nástrojů | 5693 | 1 K dispozici |  | 0
I020006-002 | KONTEJNER ZÁSUVKOVÝ |  |  | NENÍ | 393 | MACHALKOVÁ EVA | 5693 | Ostatní PZT | balení nástrojů | 5693 | 1 K dispozici |  | 0
I020006-003 | KONTEJNER ZÁSUVKOVÝ |  |  | NENÍ | 393 | MACHALKOVÁ EVA | 5693 | Ostatní PZT | balení nástrojů | 5693 | 1 K dispozici |  | 0
I020006-004 | KONTEJNER ZÁSUVKOVÝ |  |  | NENÍ | 393 | MACHALKOVÁ EVA | 5693 | Ostatní PZT | balení nástrojů | 5693 | 1 K dispozici |  | 0
I020006-005 | KONTEJNER ZÁSUVKOVÝ |  |  | NENÍ | 393 | MACHALKOVÁ EVA | 5693 | Ostatní PZT | balení nástrojů | 5693 | 1 K dispozici |  | 0
I020006-006 | KONTEJNER ZÁSUVKOVÝ |  |  | NENÍ | 393 | MACHALKOVÁ EVA | 5693 | Ostatní PZT | balení nástrojů | 5693 | 1 K dispozici |  | 0
I020006-007 | KONTEJNER ZÁSUVKOVÝ |  |  | NENÍ | 393 | MACHALKOVÁ EVA | 5693 | Ostatní PZT | balení nástrojů | 5693 | 1 K dispozici |  | 0
I020007-000 | DEZINFEKTOR | tř. I | G 7735 | 16/53080150 | 393 | MACHALKOVÁ EVA | 5693 | Sterilizátory, autoklávy, desinfektory, myčky | mytí nástrojů | 5693 | 1 K dispozici |  | 1
I020007-001 | VOZÍK E 701 |  |  | NENÍ | 393 | MACHALKOVÁ EVA | 5693 | Ostatní PZT | mytí nástrojů | 5693 | 1 K dispozici |  | 0
I020007-003 | VOZÍK E 715 |  |  | NENÍ | 393 | MACHALKOVÁ EVA | 5693 | Ostatní PZT | sklad | 5693 | 1 K dispozici |  | 0
I020007-004 | VOZÍK E 775 |  |  | NENÍ | 393 | MACHALKOVÁ EVA | 5693 | Ostatní PZT | sklad | 5693 | 1 K dispozici |  | 0
I020007-005 | VOZÍK E 730 |  |  | NENÍ | 393 | MACHALKOVÁ EVA | 5693 | Ostatní PZT | mytí nástrojů | 5693 | 1 K dispozici |  | 0
I020009-000 | SUŠIČKA S ODVÁDĚNÍM VZDUCHU |  | T 5206 | 31496068 | 168 | MALÚŠOVÁ PAVLA | 9401 | Laboratorní přístroje, analyzátory, odstředivky, třepačky, svářečky a jiné | pračky šp. strana | 9401 | 1 K dispozici |  | 0
I020010-001 | KONTEJNER ZÁSUVKOVÝ |  |  | NENÍ | 393 | MACHALKOVÁ EVA | 5693 | Ostatní PZT | mytí nástrojů | 5693 | 1 K dispozici |  | 0
I020010-002 | KONTEJNER ZÁSUVKOVÝ |  |  | NENÍ | 393 | MACHALKOVÁ EVA | 5693 | Ostatní PZT | mytí nástrojů | 5693 | 1 K dispozici |  | 0
I020010-003 | KONTEJNER ZÁSUVKOVÝ |  |  | NENÍ | 393 | MACHALKOVÁ EVA | 5693 | Ostatní PZT | balení nástrojů | 5693 | 1 K dispozici |  | 0
I020010-004 | KONTEJNER ZÁSUVKOVÝ |  |  | NENÍ | 393 | MACHALKOVÁ EVA | 5693 | Ostatní PZT | balení nástrojů | 5693 | 1 K dispozici |  | 0
I020010-005 | KONTEJNER ZÁSUVKOVÝ |  |  | NENÍ | 393 | MACHALKOVÁ EVA | 5693 | Ostatní PZT | balení prádla | 5693 | 1 K dispozici |  | 0
I020010-006 | KONTEJNER ZÁSUVKOVÝ |  |  | NENÍ | 393 | MACHALKOVÁ EVA | 5693 | Ostatní PZT | výdej materiálu | 5693 | 1 K dispozici |  | 0
I020016-000 | VOZÍK TRANSPORT. PRO PACIENTY | tř. I | Merivaara 545 | bez čísla | 395 | KOVAŘÍKOVÁ LENKA | 5062 | Ostatní PZT | mytí desek | 5062 | 1 K dispozici |  | 0
I020018-000 | SVÁŘEČKA OBALŮ KONTINUÁLNÍ | tř. I | Steriking RS 220 A | 3202570/0401 | 393 | MACHALKOVÁ EVA | 5693 | Laboratorní přístroje, analyzátory, odstředivky, třepačky, svářečky a jiné | balení nástrojů | 5693 | 1 K dispozici |  | 1
I020024-000 | MONITOR MODULÁRNÍ | tř. II b | M 1205 A | 4006A94714 | 102 | NEZDAŘILOVÁ PETRA | 3131 | Monitorovací přístroje, oxymetry | oddělení JIP | 3131 | 1 K dispozici |  | 1
I020024-001 | MODUL M 1002B |  |  | DE 01785172 | 102 | NEZDAŘILOVÁ PETRA | 3131 | Monitorovací přístroje, oxymetry | oddělení JIP | 3131 | 1 K dispozici |  | 0
I020024-002 | MODUL M 1020A |  |  | DE805D1860 | 102 | NEZDAŘILOVÁ PETRA | 3131 | Monitorovací přístroje, oxymetry | oddělení JIP | 3131 | 1 K dispozici |  | 0
I020024-003 | MODUL M 1008B |  |  | DE911D5375 | 102 | NEZDAŘILOVÁ PETRA | 3131 | Monitorovací přístroje, oxymetry | oddělení JIP | 3131 | 1 K dispozici |  | 0
I020024-004 | SNÍMAČ PRSTOVÝ M 1191A |  |  | 366 | 102 | NEZDAŘILOVÁ PETRA | 3131 | Monitorovací přístroje, oxymetry | oddělení JIP | 3131 | 1 K dispozici |  | 0
I020025-000 | MONITOR MODULÁRNÍ | tř. II b | M 1205 A | 4006A94712 | 102 | NEZDAŘILOVÁ PETRA | 3131 | Monitorovací přístroje, oxymetry | oddělení JIP | 3131 | 1 K dispozici |  | 1
I020025-001 | MODUL M 1002B |  |  | DE 01786491 | 102 | NEZDAŘILOVÁ PETRA | 3131 | Monitorovací přístroje, oxymetry | oddělení JIP | 3131 | 1 K dispozici |  | 0
I020025-002 | MODUL M 1020A |  |  | DE805D1859 | 102 | NEZDAŘILOVÁ PETRA | 3131 | Monitorovací přístroje, oxymetry | oddělení JIP | 3131 | 1 K dispozici |  | 0
I020025-003 | MODUL M 1008B |  |  | DE911D5515 | 102 | NEZDAŘILOVÁ PETRA | 3131 | Monitorovací přístroje, oxymetry | oddělení JIP | 3131 | 1 K dispozici |  | 0
I020025-004 | SNÍMAČ PRSTOVÝ M 1191A |  |  | 366 | 102 | NEZDAŘILOVÁ PETRA | 3131 | Monitorovací přístroje, oxymetry | oddělení JIP | 3131 | 1 K dispozici |  | 0
I020026-000 | OXYMETR PULSNÍ | tř. II b | M 4529 A | 701515378 | 410 | HOLÚBKOVÁ VIERA | 471 | Monitorovací přístroje, oxymetry | vyšetřovna endoskopie č. 1 | 421 | 1 K dispozici |  | 1
I020027-000 | OXYMETR PULSNÍ | tř. II b | M 4529 A | 701515159 | 166 | SKŘIVÁNKOVÁ HANA | 511 | Monitorovací přístroje, oxymetry | pracovna | 511 | 1 K dispozici |  | 1
I020028-000 | OXYMETR PULSNÍ | tř. II b | M 4529 A | 701515379 | 317 | ROKYTOVÁ SOŇA | 532 | Monitorovací přístroje, oxymetry | pokoj JIP 38A | 532 | 1 K dispozici |  | 1
I020029-000 | OXYMETR PULSNÍ | tř. II b | M 4529 A | 701515361 | 167 | ROŽKOVÁ IVANA | 413 | Monitorovací přístroje, oxymetry | vyšetřovna | 413 | 1 K dispozici |  | 1
I020030-000 | CENTRÁLA MONITOROVACÍ | tř. II b | M 3153 A | 4143A03217 | 19 | LYSÁ LUDMILA Bc. | 5931 | Monitorovací přístroje, oxymetry | pracovna sester | 5931 | 1 K dispozici |  | 1
I020030-005 | UPS APC 650 | nezař. | APC 650 | PB0127320086 | 19 | LYSÁ LUDMILA Bc. | 5931 | Světelné zdroje, záložní zdroje (UPS), lampy štěrbin., zářiče germicidní, negatoskopy | pracovna sester | 5931 | 1 K dispozici |  | 0
I020031-000 | MONITOR TRANSPORTNÍ | tř. II b | M 3046 A | DE00826429 | 317 | ROKYTOVÁ SOŇA | 532 | Monitorovací přístroje, oxymetry | pracovna sester + lékař | 532 | 1 K dispozici |  | 1
I020032-000 | MONITOR TRANSPORTNÍ | tř. II b | M 3046 A | DE00826428 | 166 | SKŘIVÁNKOVÁ HANA | 511 | Monitorovací přístroje, oxymetry | pracovna | 511 | 1 K dispozici |  | 1
I020033-000 | MONITOR MODULÁRNÍ | tř. II b | M 1205 A | 4006A94713 | 19 | LYSÁ LUDMILA Bc. | 5931 | Monitorovací přístroje, oxymetry | box | 5931 | 1 K dispozici |  | 1
I020033-001 | MODUL M 1016 A |  |  | 3728G08688 | 19 | LYSÁ LUDMILA Bc. | 5931 | Monitorovací přístroje, oxymetry | přístroj | 5931 | 1 K dispozici |  | 0
I020034-000 | MONITOR MODULÁRNÍ | tř. II b | M 1205 A | 4006A94384 | 19 | LYSÁ LUDMILA Bc. | 5931 | Monitorovací přístroje, oxymetry | box | 5931 | 1 K dispozici |  | 1
I020034-001 | MODUL M 1006 B |  |  | 3728G26716 | 19 | LYSÁ LUDMILA Bc. | 5931 | Monitorovací přístroje, oxymetry | box | 5931 | 1 K dispozici |  | 0
I020035-000 | MONITOR MODULÁRNÍ | tř. II b | M 1205 A | 4006A94342 | 19 | LYSÁ LUDMILA Bc. | 5931 | Monitorovací přístroje, oxymetry | JIP I. | 5931 | 1 K dispozici |  | 1
I020035-001 | MODUL CO2 |  |  | 3805G28039 | 19 | LYSÁ LUDMILA Bc. | 5931 | Monitorovací přístroje, oxymetry | JIP I. | 5931 | 1 K dispozici |  | 0
I020036-000 | MONITOR MODULÁRNÍ | tř. II b | M 1205 A | 4006A00446 | 19 | LYSÁ LUDMILA Bc. | 5931 | Monitorovací přístroje, oxymetry | box | 5931 | 1 K dispozici |  | 1
I020037-000 | MONITOR MODULÁRNÍ | tř. II b | M 1205 A | 4006A00398 | 19 | LYSÁ LUDMILA Bc. | 5931 | Monitorovací přístroje, oxymetry | JIP I. | 5931 | 1 K dispozici |  | 1
I020038-000 | MONITOR MODULÁRNÍ | tř. II b | M 1205 A | 4006A94734 | 19 | LYSÁ LUDMILA Bc. | 5931 | Monitorovací přístroje, oxymetry | box | 5931 | 1 K dispozici |  | 1
I020039-000 | CENTRÁLA MONITOROVACÍ | tř. II b | M 3153 A | 4143A03222 | 347 | BÖGIOVÁ PAVLÍNA | 432 | Monitorovací přístroje, oxymetry | intermediální péče | 432 | 1 K dispozici |  | 1
I020039-004 | UPS APC 650 | nezař. | APC 650 | PB0127320206 | 347 | BÖGIOVÁ PAVLÍNA | 432 | Světelné zdroje, záložní zdroje (UPS), lampy štěrbin., zářiče germicidní, negatoskopy | intermediální péče | 432 | 1 K dispozici |  | 0
I020040-000 | CENTRÁLA MONITOROVACÍ | tř. II b | M 3153 A | 4143A03223 | 317 | ROKYTOVÁ SOŇA | 532 | Monitorovací přístroje, oxymetry | pokoj JIP 38A | 532 | 1 K dispozici |  | 1
I020040-004 | UPS 65 | nezař. | APC 650 | PB0127320085 | 317 | ROKYTOVÁ SOŇA | 532 | Světelné zdroje, záložní zdroje (UPS), lampy štěrbin., zářiče germicidní, negatoskopy | pokoj JIP 38A | 532 | 1 K dispozici |  | 1
I020041-000 | SOUBOR STERILIZAČNÍ TECHNOLOG. |  |  | NENÍ | 393 | MACHALKOVÁ EVA | 5693 | Sterilizátory, autoklávy, desinfektory, myčky | mytí nástrojů | 5693 | 1 K dispozici |  | 0
I020041-001 | STŮL MYCÍ 800X600X850 |  |  | NENÍ | 393 | MACHALKOVÁ EVA | 5693 | Ostatní PZT | mytí nástrojů | 5693 | 1 K dispozici |  | 0
I020041-002 | STŮL MYCÍ 800X600X850 |  |  | NENÍ | 393 | MACHALKOVÁ EVA | 5693 | Ostatní PZT | balení nástrojů | 5693 | 1 K dispozici |  | 0
I020041-003 | STŮL MYCÍ 166X600X850 |  |  | NENÍ | 393 | MACHALKOVÁ EVA | 5693 | Ostatní PZT | mytí nástrojů | 5693 | 1 K dispozici |  | 0
I020041-038 | VOZÍK ODKLÁDACÍ - NEREZOVÝ |  |  | NENÍ | 393 | MACHALKOVÁ EVA | 5693 | Ostatní PZT | mytí nástrojů | 5693 | 1 K dispozici |  | 0
I020041-039 | VOZÍK ODKLÁDACÍ - NEREZOVÝ |  |  | NENÍ | 393 | MACHALKOVÁ EVA | 5693 | Ostatní PZT | mytí nástrojů | 5693 | 1 K dispozici |  | 0
I020041-040 | VOZÍK ODKLÁDACÍ - NEREZOVÝ |  |  | NENÍ | 393 | MACHALKOVÁ EVA | 5693 | Ostatní PZT | mytí nástrojů | 5693 | 1 K dispozici |  | 0
I020041-041 | VOZÍK ODKLÁDACÍ - NEREZOVÝ |  |  | NENÍ | 393 | MACHALKOVÁ EVA | 5693 | Ostatní PZT | mytí nástrojů | 5693 | 1 K dispozici |  | 0
I020041-042 | VOZÍK ODKLÁDACÍ - NEREZOVÝ |  |  | NENÍ | 393 | MACHALKOVÁ EVA | 5693 | Ostatní PZT | balení prádla | 5693 | 1 K dispozici |  | 0
I020041-043 | VOZÍK ODKLÁDACÍ - NEREZOVÝ |  |  | NENÍ | 393 | MACHALKOVÁ EVA | 5693 | Ostatní PZT | mytí nástrojů | 5693 | 1 K dispozici |  | 0
I020041-044 | VOZÍK ODKLÁDACÍ - NEREZOVÝ |  |  | NENÍ | 393 | MACHALKOVÁ EVA | 5693 | Ostatní PZT | balení nástrojů | 5693 | 1 K dispozici |  | 0
I020041-045 | VOZÍK ODKLÁDACÍ - NEREZOVÝ |  |  | NENÍ | 393 | MACHALKOVÁ EVA | 5693 | Ostatní PZT | výdej materiálu | 5693 | 1 K dispozici |  | 0
I020041-046 | VOZÍK ODKLÁDACÍ - NEREZOVÝ |  |  | NENÍ | 393 | MACHALKOVÁ EVA | 5693 | Ostatní PZT | výdej materiálu | 5693 | 1 K dispozici |  | 0
I020041-047 | VOZÍK ODKLÁDACÍ - NEREZOVÝ |  |  | NENÍ | 393 | MACHALKOVÁ EVA | 5693 | Ostatní PZT | mytí nástrojů | 5693 | 1 K dispozici |  | 0
I020041-048 | VOZÍK ODKLÁDACÍ - NEREZOVÝ |  |  | NENÍ | 393 | MACHALKOVÁ EVA | 5693 | Ostatní PZT | balení nástrojů | 5693 | 1 K dispozici |  | 0
I020041-049 | VOZÍK ODKLÁDACÍ - NEREZOVÝ |  |  | NENÍ | 393 | MACHALKOVÁ EVA | 5693 | Ostatní PZT | balení nástrojů | 5693 | 1 K dispozici |  | 0
I020041-070 | STŮL MYCÍ 2200X700X870 |  |  | NENÍ | 393 | MACHALKOVÁ EVA | 5693 | Ostatní PZT | mytí nástrojů | 5693 | 1 K dispozici |  | 0
I020041-071 | STUDIO SETOVACÍ |  |  | NENÍ | 393 | MACHALKOVÁ EVA | 5693 | Sterilizátory, autoklávy, desinfektory, myčky | balení nástrojů | 5693 | 1 K dispozici |  | 0
I020041-072 | STUDIO SETOVACÍ |  |  | NENÍ | 393 | MACHALKOVÁ EVA | 5693 | Sterilizátory, autoklávy, desinfektory, myčky | balení nástrojů | 5693 | 1 K dispozici |  | 0
I020041-073 | STUDIO SETOVACÍ |  |  | NENÍ | 393 | MACHALKOVÁ EVA | 5693 | Sterilizátory, autoklávy, desinfektory, myčky | balení nástrojů | 5693 | 1 K dispozici |  | 0
I020041-132 | VOZÍK KONTEJNEROVÝ PRACH |  |  | NENÍ | 393 | MACHALKOVÁ EVA | 5693 | Ostatní PZT | výdej materiálu | 5693 | 1 K dispozici |  | 0
I020041-135 | VOZÍK KONTEJNEROVÝ PRACH |  |  | NENÍ | 393 | MACHALKOVÁ EVA | 5693 | Ostatní PZT | sklad sterilního materiálu | 4764 | 1 K dispozici |  | 0
I020041-136 | VOZÍK KONTEJNEROVÝ PRACH |  |  | NENÍ | 393 | MACHALKOVÁ EVA | 5693 | Ostatní PZT | výdej materiálu | 5693 | 1 K dispozici |  | 0
I020041-139 | VOZÍK KONTEJNEROVÝ PRACH |  |  | NENÍ | 393 | MACHALKOVÁ EVA | 5693 | Ostatní PZT | výdej materiálu | 5693 | 1 K dispozici |  | 0
I020041-140 | VOZÍK KONTEJNEROVÝ PRACH |  |  | NENÍ | 393 | MACHALKOVÁ EVA | 5693 | Ostatní PZT | superčistý materiál | 5693 | 1 K dispozici |  | 0
I020041-142 | STŮL LABORATORNÍ |  |  | NENÍ | 393 | MACHALKOVÁ EVA | 5693 | Ostatní PZT | výdej materiálu | 5693 | 1 K dispozici |  | 0
I020041-143 | KONTEJNER POJÍZDNÝ |  |  | NENÍ | 393 | MACHALKOVÁ EVA | 5693 | Ostatní PZT | sekretariát | 5693 | 1 K dispozici |  | 0
I020041-189 | KONTEJNER POJÍZDNÝ |  |  | NENÍ | 393 | MACHALKOVÁ EVA | 5693 | Ostatní PZT | sklad | 5693 | 1 K dispozici |  | 0
I020041-190 | KONTEJNER PEVNÝ |  |  | NENÍ | 393 | MACHALKOVÁ EVA | 5693 | Ostatní PZT | sklad | 5693 | 1 K dispozici |  | 0
I020041-236 | PODSTAVEC POD ZÁSOBNÍK |  |  | NENÍ | 393 | MACHALKOVÁ EVA | 5693 | Ostatní PZT | balení nástrojů | 5693 | 1 K dispozici |  | 0
I020041-237 | PODSTAVEC POD ZáSOBNÍK |  |  | NENÍ | 393 | MACHALKOVÁ EVA | 5693 | Ostatní PZT | balení nástrojů | 5693 | 1 K dispozici |  | 0
I020045-000 | VOZÍK TRANSPORTNÍ |  | TW9612EFH390 | NENÍ | 393 | MACHALKOVÁ EVA | 5693 | Ostatní PZT | balení nástrojů | 5693 | 1 K dispozici |  | 0
I020046-000 | VOZÍK TRANSPORTNÍ |  | TW9612EFH390 | NENÍ | 393 | MACHALKOVÁ EVA | 5693 | Ostatní PZT | balení nástrojů | 5693 | 1 K dispozici |  | 0
I020047-000 | VOZÍK TRANSPORTNÍ |  | TW9612EFH390 | NENÍ | 393 | MACHALKOVÁ EVA | 5693 | Ostatní PZT | balení nástrojů | 5693 | 1 K dispozici |  | 0
I020048-000 | VOZÍK TRANSPORTNÍ |  | TW9612EFH390 | NENÍ | 393 | MACHALKOVÁ EVA | 5693 | Ostatní PZT | balení nástrojů | 5693 | 1 K dispozici |  | 0
I020049-000 | VOZÍK TRANSPORTNÍ |  | TW9612EFH390 | NENÍ | 393 | MACHALKOVÁ EVA | 5693 | Ostatní PZT | balení nástrojů | 5693 | 1 K dispozici |  | 0
I020050-000 | VOZÍK TRANSPORTNÍ |  | TW9612EFH390 | NENÍ | 393 | MACHALKOVÁ EVA | 5693 | Ostatní PZT | balení nástrojů | 5693 | 1 K dispozici |  | 0
I020052-000 | MIKROSKOP OPERAČNÍ | tř. II a | Leica M 841 | 140303001 | 48 | GRYGOVÁ DAGMAR | 1462 | Dokumentační technika, mikroskopy, kamery | operační sál | 1462 | 1 K dispozici |  | 1
I020052-001 | JEDNOTKA KAMEROVÁ JVC KY F55BE |  |  | 9856183 | 48 | GRYGOVÁ DAGMAR | 1462 | Dokumentační technika, mikroskopy, kamery | operační sál | 1462 | 1 K dispozici |  | 0
I020055-000 | SVÁŘEČKA MOBILNÍ | tř. I | Composeal | 1NMA3012 | 325 | KOPEČNÁ MARIE | 3590 | Laboratorní přístroje, analyzátory, odstředivky, třepačky, svářečky a jiné | přípravna krevních přípravků | 3590 | 1 K dispozici |  | 1
I020056-000 | STŮL VYŠETŘOVACÍ | tř. I | GOLEM-URODYN | G/02/148 | 266 | KREJČIŘÍKOVÁ KARLA | 1221 | Lůžka, stoly operační, křesla, inkubátory, matrace antidek. | sonograf | 1221 | 1 K dispozici |  | 1
I020060-000 | SVÍTIDLO OPERAČNÍ | tř. I | ML 702 | ML702040101D079 | 177 | POSPÍŠILOVÁ VLASTA | 4764 | Světelné zdroje, záložní zdroje (UPS), lampy štěrbin., zářiče germicidní, negatoskopy | operační sál 2 | 4764 | 1 K dispozici |  | 1
I020061-000 | SVÍTIDLO OPERAČNÍ | tř. I | ML 702 | ML702040101D085 | 177 | POSPÍŠILOVÁ VLASTA | 4764 | Světelné zdroje, záložní zdroje (UPS), lampy štěrbin., zářiče germicidní, negatoskopy | operační sál 1 | 4764 | 1 K dispozici |  | 1
I020062-000 | SVÍTIDLO OPERAČNÍ | tř. I | ML 702 | ML702040101D081 | 14 | MAJDOVÁ KVĚTOSLAVA | 4764 | Světelné zdroje, záložní zdroje (UPS), lampy štěrbin., zářiče germicidní, negatoskopy | operační sál 3 | 4764 | 1 K dispozici |  | 1
I020064-000 | SVÍTIDLO OPERAČNÍ STROPNÍ | tř. I | ML 501 RD | ML501R090001D576 | 14 | MAJDOVÁ KVĚTOSLAVA | 4764 | Světelné zdroje, záložní zdroje (UPS), lampy štěrbin., zářiče germicidní, negatoskopy | přípravna | 4764 | 1 K dispozici |  | 1
I020065-000 | SVÍTIDLO OPERAČNÍ STROPNÍ | tř. I | ML 702 | ML702040101D080 | 14 | MAJDOVÁ KVĚTOSLAVA | 4764 | Světelné zdroje, záložní zdroje (UPS), lampy štěrbin., zářiče germicidní, negatoskopy | operační sál 3 | 4764 | 1 K dispozici |  | 1
I020066-000 | SVÍTIDLO OPERAČNÍ STROPNÍ | tř. I | ML 501 RD | ML501R090001D579 | 177 | POSPÍŠILOVÁ VLASTA | 4764 | Světelné zdroje, záložní zdroje (UPS), lampy štěrbin., zářiče germicidní, negatoskopy | přípravna | 4764 | 1 K dispozici |  | 1
I020067-000 | SVÍTIDLO OPERAČNÍ STROPNÍ | tř. I | ML 501 RD | ML501R090001D578 | 177 | POSPÍŠILOVÁ VLASTA | 4764 | Světelné zdroje, záložní zdroje (UPS), lampy štěrbin., zářiče germicidní, negatoskopy | přípravna | 4764 | 1 K dispozici |  | 1
I020068-000 | KAMERA |  | MARTIN MEDTV | MTVK02020101P0576 | 177 | POSPÍŠILOVÁ VLASTA | 4764 | Dokumentační technika, mikroskopy, kamery | sklad čistý | 4764 | 1 K dispozici |  | 0
I020069-000 | KAMERA |  | MARTIN MEDTV | MTVK02020101P05655 | 177 | POSPÍŠILOVÁ VLASTA | 4764 | Dokumentační technika, mikroskopy, kamery | sklad čistý | 4764 | 1 K dispozici |  | 0
I020070-000 | KAMERA |  | MARTIN MEDTV | MTVS02020101P056 | 177 | POSPÍŠILOVÁ VLASTA | 4764 | Dokumentační technika, mikroskopy, kamery | sklad čistý | 4764 | 1 K dispozici |  | 0
I020071-000 | KAMERA |  | MARTIN MEDTV | MTVS02020101P058 | 177 | POSPÍŠILOVÁ VLASTA | 4764 | Dokumentační technika, mikroskopy, kamery | sklad čistý | 4764 | 1 K dispozici |  | 0
I020072-000 | KAMERA |  | MARTIN TV | MTVSO2020101P057 | 177 | POSPÍŠILOVÁ VLASTA | 4764 | Dokumentační technika, mikroskopy, kamery | sklad čistý | 4764 | 1 K dispozici |  | 0
I020073-000 | DEZINFEKTOR PODLOŽNÍCH MÍS | tř. I | Deko 190 | 01071180CZ04 | 19 | LYSÁ LUDMILA Bc. | 5931 | Sterilizátory, autoklávy, desinfektory, myčky | čistící místnost | 5931 | 1 K dispozici |  | 1
I020074-000 | SOUBOR FIXAČNÍ |  | NENÍ | SER.Č.4398375, | 16 | CRHÁKOVÁ SIMONA | 4764 | Operační technika, koagulace | superčistý materiál | 5693 | 1 K dispozici |  | 0
I020075-000 | SVÍTIDLO OPERAČNÍ POJÍZDNÉ | tř. I | ML 501 RD | ML501R090001D694 | 177 | POSPÍŠILOVÁ VLASTA | 4764 | Světelné zdroje, záložní zdroje (UPS), lampy štěrbin., zářiče germicidní, negatoskopy | superčistý materiál | 5693 | 1 K dispozici |  | 1
I020076-000 | SVÍTIDLO OPERAČNÍ POJÍZDNÉ | tř. I | ML 501 RD | ML501R090001D693 | 177 | POSPÍŠILOVÁ VLASTA | 4764 | Světelné zdroje, záložní zdroje (UPS), lampy štěrbin., zářiče germicidní, negatoskopy | superčistý materiál | 5693 | 1 K dispozici |  | 1
I020077-000 | SVÍTIDLO OPERAČNÍ POJÍZDNÉ | tř. I | ML 501Martin | ML501R090001O691 | 366 | CHROMČÁKOVÁ ŠTĚPÁNKA | 5031 | Světelné zdroje, záložní zdroje (UPS), lampy štěrbin., zářiče germicidní, negatoskopy | sklad | 5031 | 1 K dispozici |  | 1
I020078-000 | SVÍTIDLO OPERAČNÍ POJÍZDNÉ | tř. I | ML 501R Martin | ML501R0900010692 | 395 | KOVAŘÍKOVÁ LENKA | 5062 | Světelné zdroje, záložní zdroje (UPS), lampy štěrbin., zářiče germicidní, negatoskopy | sklad | 5062 | 1 K dispozici |  | 1
I020079-000 | SVÍTIDLO VYŠETŘOVACÍ POJÍZDNÉ | tř. I | ML 201 Martin | ML201020001P461 | 177 | POSPÍŠILOVÁ VLASTA | 4764 | Světelné zdroje, záložní zdroje (UPS), lampy štěrbin., zářiče germicidní, negatoskopy | sklad | 4764 | 1 K dispozici |  | 1
I020080-000 | SVÍTIDLO VYŠETŘOVACÍ POJÍZDNÉ | tř. I | ML 201 Martin | ML201020001P408 | 177 | POSPÍŠILOVÁ VLASTA | 4764 | Světelné zdroje, záložní zdroje (UPS), lampy štěrbin., zářiče germicidní, negatoskopy | sklad | 4764 | 1 K dispozici |  | 1
I020081-000 | SVÍTIDLO VYŠETŘOVACÍ POJÍZDNÉ | tř. I | ML 201 Martin | ML201020001P459 | 395 | KOVAŘÍKOVÁ LENKA | 5062 | Světelné zdroje, záložní zdroje (UPS), lampy štěrbin., zářiče germicidní, negatoskopy | odpočinková místnost | 5062 | 1 K dispozici |  | 1
I020082-000 | SVÍTIDLO VYŠETŘOVACÍ POJÍZDNÉ | tř. I | ML 201 Martin | ML201020001P458 | 395 | KOVAŘÍKOVÁ LENKA | 5062 | Světelné zdroje, záložní zdroje (UPS), lampy štěrbin., zářiče germicidní, negatoskopy | sklad | 5062 | 1 K dispozici |  | 1
I020083-000 | SVÍTIDLO OPERAČNÍ STROPNÍ | tř. I | ML 501 RD | ML501R090001D698 | 469 | HORÁČKOVÁ RADMILA | 6022 | Světelné zdroje, záložní zdroje (UPS), lampy štěrbin., zářiče germicidní, negatoskopy | ambulantní sálek | 6022 | 1 K dispozici |  | 1
I020084-000 | SVÍTIDLO OPERAČNÍ STROPNÍ | tř. I | ML 501 RD | ML501R090001D696 | 470 | HORÁČKOVÁ RADMILA | 6022 | Světelné zdroje, záložní zdroje (UPS), lampy štěrbin., zářiče germicidní, negatoskopy | zákrokový sálek | 6022 | 1 K dispozici |  | 1
I020086-000 | SVÍTIDLO VYŠETŘOVACÍ | tř. I | ML 301 Martin | ML301000001W640 | 392 | KELUCOVÁ LENKA | 5021 | Světelné zdroje, záložní zdroje (UPS), lampy štěrbin., zářiče germicidní, negatoskopy | ambulance kardiochirurgická | 5021 | 1 K dispozici |  | 1
I020087-000 | SVÍTIDLO VYŠETŘOVACÍ | tř. I | ML 301 Martin | ML301000001W642 | 392 | KELUCOVÁ LENKA | 5021 | Světelné zdroje, záložní zdroje (UPS), lampy štěrbin., zářiče germicidní, negatoskopy | vyšetřovna ECHO | 5021 | 1 K dispozici |  | 1
I020088-000 | SVÍTIDLO VYŠETŘOVACÍ | tř. I | ML 301 Martin | ML301000001W643 | 266 | KREJČIŘÍKOVÁ KARLA | 1221 | Světelné zdroje, záložní zdroje (UPS), lampy štěrbin., zářiče germicidní, negatoskopy | sonograf | 1221 | 1 K dispozici |  | 0
I020089-000 | SVÍTIDLO VYŠETŘOVACÍ | tř. I | ML 301 Martin | ML3010000012641 | 480 | HORÁČKOVÁ RADMILA | 6022 | Světelné zdroje, záložní zdroje (UPS), lampy štěrbin., zářiče germicidní, negatoskopy | vyšetřovna chirurgie a urologi | 6022 | 1 K dispozici |  | 1
I020090-000 | SVÍTIDLO VYŠETŘOVACÍ | tř. I | ML 301 Martin | ML301000001D638 | 299 | TOMEČKOVÁ VĚRA | 3121 | Světelné zdroje, záložní zdroje (UPS), lampy štěrbin., zářiče germicidní, negatoskopy | bezbariérové WC | 9204 | 1 K dispozici |  | 1
I020092-000 | SVÍTIDLO VYŠETŘOVACÍ | tř. I | ML 201 Martin | ML201020001P225 | 447 | BENUŠOVÁ ILONA | 121 | Světelné zdroje, záložní zdroje (UPS), lampy štěrbin., zářiče germicidní, negatoskopy | expertační pokoj | 131 | 1 K dispozici |  | 1
I020099-000 | DESINFEKTOR PODLOŽNÍCH MÍS | tř. I | Deko 190 | 01461180CZ07 | 166 | SKŘIVÁNKOVÁ HANA | 511 | Sterilizátory, autoklávy, desinfektory, myčky | čistící místnost | 511 | 1 K dispozici |  | 1
I020100-000 | VYPLACHOVAČ PODLOŽNÍCH MÍS | tř. I | Deko 190 | 01461180CZ02 | 268 | SEKANINOVÁ MARCELA | 3011 | Sterilizátory, autoklávy, desinfektory, myčky | čistící místnost odd. 46 | 3011 | 1 K dispozici |  | 1
I020101-000 | DEZINFEKTOR PODLOŽNÍCH MÍS | tř. I | Deko 190 | 01461180CZ01 | 167 | ROŽKOVÁ IVANA | 413 | Sterilizátory, autoklávy, desinfektory, myčky | čistící místnost | 413 | 1 K dispozici |  | 1
I020103-000 | DEZINFEKTOR PODLOŽNÍCH MÍS | tř. I | Deko 190 | 01461180CZ08 | 269 | JIŘÍČKOVÁ MARIE | 3011 | Sterilizátory, autoklávy, desinfektory, myčky | čistící box odd. 47 | 3012 | 1 K dispozici |  | 1
I020104-000 | DESINFEKTOR | tř. I | Deko 2000 | 01461050CZ01 | 151 | PEŘINOVÁ HANA | 4041 | Laboratorní přístroje, analyzátory, odstředivky, třepačky, svářečky a jiné | mytí skla | 4041 | 1 K dispozici |  | 1
I020104-001 | KOŠ - V=135MM 3 KUSY |  |  | NENÍ | 151 | PEŘINOVÁ HANA | 4041 | Laboratorní přístroje, analyzátory, odstředivky, třepačky, svářečky a jiné | mytí skla | 4041 | 1 K dispozici |  | 0
I020104-002 | KOŠ - V=210MM 1 KUS |  |  | NENÍ | 151 | PEŘINOVÁ HANA | 4041 | Laboratorní přístroje, analyzátory, odstředivky, třepačky, svářečky a jiné | mytí skla | 4041 | 1 K dispozici |  | 0
I020104-003 | ROZDĚLENÍ V=50MM 2 KUSY |  |  | NENÍ | 151 | PEŘINOVÁ HANA | 4041 | Laboratorní přístroje, analyzátory, odstředivky, třepačky, svářečky a jiné | mytí skla | 4041 | 1 K dispozici |  | 0
I020104-004 | ROZDĚLENÍ V=90 MM 1 KUS |  |  | NENÍ | 151 | PEŘINOVÁ HANA | 4041 | Laboratorní přístroje, analyzátory, odstředivky, třepačky, svářečky a jiné | mytí skla | 4041 | 1 K dispozici |  | 0
I020104-005 | ROZDĚLENÍ V=125 MM 1 KUS |  |  | NENÍ | 151 | PEŘINOVÁ HANA | 4041 | Laboratorní přístroje, analyzátory, odstředivky, třepačky, svářečky a jiné | mytí skla | 4041 | 1 K dispozici |  | 0
I020104-006 | SÍTO NA MIKROSKOP - SKLO |  |  | NENÍ | 151 | PEŘINOVÁ HANA | 4041 | Laboratorní přístroje, analyzátory, odstředivky, třepačky, svářečky a jiné | mytí skla | 4041 | 1 K dispozici |  | 0
I020104-007 | STOJAN PRO MĚŘENÍ SKLA |  |  | NENÍ | 151 | PEŘINOVÁ HANA | 4041 | Laboratorní přístroje, analyzátory, odstředivky, třepačky, svářečky a jiné | mytí skla | 4041 | 1 K dispozici |  | 0
I020104-008 | STOJAN PRO KÁDINKY |  |  | NENÍ | 151 | PEŘINOVÁ HANA | 4041 | Laboratorní přístroje, analyzátory, odstředivky, třepačky, svářečky a jiné | mytí skla | 4041 | 1 K dispozici |  | 0
I020105-000 | DEZINFEKTOR PODLOŽNÍCH MÍS | tř. I | Deko 190 | 01461180CZ12 | 270 | BOCANOVÁ EVA | 3011 | Sterilizátory, autoklávy, desinfektory, myčky | čistící místnost | 3012 | 1 K dispozici |  | 1
I020108-000 | PILA STERNÁLNÍ | tř. II a | Aesculap | 571 | 395 | KOVAŘÍKOVÁ LENKA | 5062 | Operační technika, koagulace | superčistý materiál | 5693 | 1 K dispozici |  | 0
I020109-000 | PILA STERNÁLNÍ | tř. II a | Aesculap | 580 | 395 | KOVAŘÍKOVÁ LENKA | 5062 | Operační technika, koagulace | superčistý materiál | 5693 | 1 K dispozici |  | 1
I020109-001 | Jednotka motorová k pile | tř. I | GA 830 Elan - EC | 1768 | 395 | KOVAŘÍKOVÁ LENKA | 5062 | Operační technika, koagulace | operační sál č. 1 | 5062 | 1 K dispozici |  | 1
I020109-002 | Spínač nožní | tř. II a | GA 188 | 580 | 395 | KOVAŘÍKOVÁ LENKA | 5062 | Operační technika, koagulace | operační sál č. 1 | 5062 | 1 K dispozici |  | 1
I020110-000 | PILA STERNÁLNÍ | tř. II a | Aesculap | 678 | 395 | KOVAŘÍKOVÁ LENKA | 5062 | Operační technika, koagulace | superčistý materiál | 5693 | 1 K dispozici |  | 0
I020111-000 | PILA STERNÁLNÍ | tř. II a | Aesculap | 766 | 395 | KOVAŘÍKOVÁ LENKA | 5062 | Operační technika, koagulace | superčistý materiál | 5693 | 1 K dispozici |  | 1
I020112-000 | PILA STERNÁLNÍ | tř. II a | Aesculap | 767 | 395 | KOVAŘÍKOVÁ LENKA | 5062 | Operační technika, koagulace | superčistý materiál | 5693 | 1 K dispozici |  | 1
I020112-001 | NABÍJEČKA |  | GA 627 M | 3260 | 395 | KOVAŘÍKOVÁ LENKA | 5062 | Ostatní PZT | superčistý materiál | 5693 | 1 K dispozici |  | 1
I020121-000 | LUPA OPERAČNÍ |  | SCANLAN | NENÍ | 395 | KOVAŘÍKOVÁ LENKA | 5062 | Operační technika, koagulace | dokončovna | 5062 | 1 K dispozici |  | 0
I020122-000 | LUPA OPERAČNÍ |  | SCANLAN | NENÍ | 395 | KOVAŘÍKOVÁ LENKA | 5062 | Operační technika, koagulace | dokončovna | 5062 | 1 K dispozici |  | 0
I020124-000 | SVÍTIDLO VYŠETŘOVACÍ | tř. I | ML301S Martin | ML301000001S160 | 392 | KELUCOVÁ LENKA | 5021 | Světelné zdroje, záložní zdroje (UPS), lampy štěrbin., zářiče germicidní, negatoskopy | ambulance kardiochirurgická | 5021 | 1 K dispozici |  | 1
I020136-000 | SADA CHIRURGICKÝCH NÁSTROJŮ |  | BREISKY- |  | 128 | TÁBORSKÁ ŠÁRKA | 863 | Operační technika, koagulace | sterilizace | 863 | 1 K dispozici |  | 0
I020137-000 | SVÁŘEČKA OBALŮ | tř. I | Steriking RS 220 A | 3202563/0401 | 128 | TÁBORSKÁ ŠÁRKA | 863 | Laboratorní přístroje, analyzátory, odstředivky, třepačky, svářečky a jiné | sterilizace | 863 | 1 K dispozici |  | 1
I020138-000 | SPEKTROMETR DVOUPAPRSKOVÝ | tř. I | UV2-200 | UV2032806 | 230 | KUBÁČKOVÁ JIŘINA | 3841 | Laboratorní přístroje, analyzátory, odstředivky, třepačky, svářečky a jiné | laboratoř chemická | 3841 | 1 K dispozici |  | 1
I020139-000 | VOZÍK TRANSPORTNÍ |  | NENÍ | 2001-04 | 128 | TÁBORSKÁ ŠÁRKA | 863 | Ostatní PZT | umývárna | 863 | 1 K dispozici |  | 0
I020140-000 | EKG | tř. II a | Cardiovit AT-10 | 171.02678 | 4 | TALÁŠKOVÁ IVA | 113 | EKG, EMG, EEG přístroje | chodba | 113 | 1 K dispozici |  | 1
I020141-000 | EEG PC SYSTÉM | tř. II b | PL 350 | 303 | 255 | KALÁBOVÁ IVANA | 1021 | EKG, EMG, EEG přístroje | vyšetřovna EEG | 1021 | 1 K dispozici |  | 1
I020142-000 | DEZINFEKTOR PODLOŽNÍCH MÍS | tř. I | Deko 190 | 01461180CZ03 | 317 | ROKYTOVÁ SOŇA | 532 | Sterilizátory, autoklávy, desinfektory, myčky | čistící místnost | 532 | 1 K dispozici |  | 1
I020143-000 | LŮŽKO | tř. I | Alba L14/1 | bez čísla | 251 | HůLKOVÁ EVA | 1031 | Lůžka, stoly operační, křesla, inkubátory, matrace antidek. | pokoj | 1031 | 1 K dispozici |  | 2
I020144-000 | LŮŽKO | tř. I | Alba L14/1 | bez čísla | 251 | HůLKOVÁ EVA | 1031 | Lůžka, stoly operační, křesla, inkubátory, matrace antidek. | pokoj intenzivní péče | 1031 | 1 K dispozici |  | 2
I020145-000 | LŮŽKO | tř. I | Alba L14/1 | bez čísla | 251 | HůLKOVÁ EVA | 1031 | Lůžka, stoly operační, křesla, inkubátory, matrace antidek. | pokoj | 1031 | 1 K dispozici |  | 2
I020146-000 | LŮŽKO | tř. I | Alba L14/1 | bez čísla | 251 | HůLKOVÁ EVA | 1031 | Lůžka, stoly operační, křesla, inkubátory, matrace antidek. | pokoj | 1031 | 1 K dispozici |  | 2
I020147-000 | LŮŽKO | tř. I | Alba L14/1 | bez čísla | 251 | HůLKOVÁ EVA | 1031 | Lůžka, stoly operační, křesla, inkubátory, matrace antidek. | pokoj | 1031 | 1 K dispozici |  | 2
I020148-000 | LAMPA ŠTĚRBINOVÁ SLIT LAMP | tř. II a | SL 990 | 12208 | 53 | KLEMSOVÁ HANA | 1412 | Světelné zdroje, záložní zdroje (UPS), lampy štěrbin., zářiče germicidní, negatoskopy | vyšetřovna oftalmologická | 1412 | 1 K dispozici |  | 1
I020148-002 | STOLEK ELEKTRICKÝ +NOČ.SPÍNAČ |  |  | NENÍ | 53 | KLEMSOVÁ HANA | 1412 | Ostatní PZT | vyšetřovna oftalmologická | 1412 | 1 K dispozici |  | 0
I020149-000 | LAMPA ŠTĚRBINOVÁ SLIT LAMP | tř. II a | SL 990 | 104225 | 53 | KLEMSOVÁ HANA | 1412 | Světelné zdroje, záložní zdroje (UPS), lampy štěrbin., zářiče germicidní, negatoskopy | vyšetřovna oftalmologická | 1412 | 1 K dispozici |  | 1
I020149-002 | STOLEK ELEKTRICKÝ +NOČ.SPÍNAČ |  |  | NENÍ | 53 | KLEMSOVÁ HANA | 1412 | Ostatní PZT | vyšetřovna oftalmologická | 1412 | 1 K dispozici |  | 0
I020150-000 | LAMPA ŠTĚRBINOVÁ SLIT LAMP | tř. II a | SL 990 | 201101 | 53 | KLEMSOVÁ HANA | 1412 | Světelné zdroje, záložní zdroje (UPS), lampy štěrbin., zářiče germicidní, negatoskopy | vyšetřovna oftalmologická | 1412 | 1 K dispozici |  | 1
I020150-002 | STOLEK ELEKTRICKÝ +NOČ.SPÍNAČ |  |  | NENÍ | 53 | KLEMSOVÁ HANA | 1412 | Ostatní PZT | vyšetřovna oftalmologická | 1412 | 1 K dispozici |  | 0
I020189-000 | VOZÍK TRANSPORTNÍ NA GN |  | NENÍ | NENÍ | 163 | TIHELKOVÁ HANA | 9501 | Ostatní PZT | varna | 9501 | 1 K dispozici |  | 0
I020192-000 | VOZÍK TRANSPORTNÍ NA BRAMBORY |  | NENÍ | NENÍ | 163 | TIHELKOVÁ HANA | 9501 | Ostatní PZT | chodba | 9501 | 1 K dispozici |  | 0
I020254-000 | VOZÍK TRANSPORTNÍ |  | NENÍ | 2001-05 | 153 | NOVÁKOVÁ VLASTA | 821 | Ostatní PZT | chodba | 821 | 1 K dispozici |  | 0
I020264-000 | KAMERA - KAMEROVÝ SYSTéM |  | DSP 1/3 BAREVNÁ | LTC 0436/51 | 276 | ŠINCLOVÁ IVETA | 2151 | Dokumentační technika, mikroskopy, kamery | ozařovna linak | 2151 | 1 K dispozici |  | 0
I020264-001 | OBJEKTIV MAN.OSTŘENÍ DC AUTOIR |  |  | LTC 3364/31 | 276 | ŠINCLOVÁ IVETA | 2151 | 2 Radioterapie - příslušenství | ozařovna linak | 2151 | 1 K dispozici |  | 0
I020264-002 | OBJEKTIV ZOOM 10XMOTOR 1/3DCA |  |  | LTC 3384/20 | 276 | ŠINCLOVÁ IVETA | 2151 | 2 Radioterapie - příslušenství | ozařovna linak | 2151 | 1 K dispozici |  | 0
I020264-003 | MONITOR STANDARTNÍ 14 |  |  | NENÍ | 276 | ŠINCLOVÁ IVETA | 2151 | 2 Radioterapie - příslušenství | vstup do ozařovny | 2151 | 1 K dispozici |  | 0
I020264-004 | MONITOR STANDARTNÍ 14 |  |  | NENÍ | 276 | ŠINCLOVÁ IVETA | 2151 | 2 Radioterapie - příslušenství | vstup do ozařovny | 2151 | 1 K dispozici |  | 0
I020264-005 | JEDNOTKA OVLÁDACÍ PAN,TILTZOOM |  |  | CBZ 220 S/N | 276 | ŠINCLOVÁ IVETA | 2151 | 2 Radioterapie - příslušenství | vstup do ozařovny | 2151 | 1 K dispozici |  | 0
I020264-006 | STANICE INTERKOM-STOLNÍ |  |  | 8713 | 276 | ŠINCLOVÁ IVETA | 2151 | 2 Radioterapie - příslušenství | vstup do ozařovny | 2151 | 1 K dispozici |  | 0
I020264-007 | MIKROFON PRO STANICI LB7026/50 |  |  | 14118 | 276 | ŠINCLOVÁ IVETA | 2151 | 2 Radioterapie - příslušenství | vstup do ozařovny | 2151 | 1 K dispozici |  | 0
I020269-000 | MONITOR DATEX | tř. II b | LM | 4787397 | 28 | ŠUBOVÁ JANA | 1631 | Monitorovací přístroje, oxymetry | pokoj JIP č. 1 | 1631 | 1 K dispozici |  | 1
I020273-000 | SKŘÍŇ CHLADÍCÍ |  |  | 336272RG | 92 | TOMANOVÁ HIM,SKOTALOVÁ-DHIM | 4141 | Chladící, mrazící, ohřívací zařízení, termostaty | mrazící pulty | 4141 | 1 K dispozici |  | 1
I020274-000 | SKŘÍŇ CHLADÍCÍ |  |  | 9605047 | 92 | TOMANOVÁ HIM,SKOTALOVÁ-DHIM | 4141 | Chladící, mrazící, ohřívací zařízení, termostaty | sklad imunologie | 4141 | 1 K dispozici |  | 0
I020291-000 | OXYMETR PULSNÍ | tř. II b | NPB 190 | G00820432 | 268 | SEKANINOVÁ MARCELA | 3011 | Monitorovací přístroje, oxymetry | pracovna sester odd. 46 | 3011 | 1 K dispozici |  | 1
I020294-000 | MAGNETICKÁ REZONANCE | tř. II b | Magnetom Symphony | 22737 | 426 | KOPULETÁ LUCIE | 3451 | UZV, MR, CT, litotriptory | vyšetřovna | 3451 | 1 K dispozici |  | 1
I020294-001 | INJEKTOR MEDRAD SPECTRICS | tř. II b | SHS 200 Medrad Spectris | 33278 | 426 | KOPULETÁ LUCIE | 3451 | Dávkovače, infuzní pumpy | vyšetřovna MRI | 3451 | 1 K dispozici |  | 1
I020294-002 | MONITOR VIT.FUNKCÍ OMNITRACTK | tř. II b | Omni Trak TM3150 | FO1502 | 426 | KOPULETÁ LUCIE | 3451 | Monitorovací přístroje, oxymetry | vyšetřovna MRI | 3451 | 1 K dispozici |  | 1
I020298-000 | ODSÁVAČKA CHIRURGICKÁ | tř. II a | Victoria | 2031470 | 102 | NEZDAŘILOVÁ PETRA | 3131 | Odsávačky | oddělení JIP | 3131 | 1 K dispozici |  | 1
I020299-000 | STERILIZÁTOR HORKOVZDUŠNÝ | tř. I | Stericell | B022082 | 239 | ČIKLOVÁ LADA | 9024 | Sterilizátory, autoklávy, desinfektory, myčky | laboratoř mikrobiologická | 9024 | 1 K dispozici |  | 3
I020300-000 | STERILIZÁTOR HORKOVZDUŠNÝ | tř. I | Stericell | B022083 | 239 | ČIKLOVÁ LADA | 9024 | Sterilizátory, autoklávy, desinfektory, myčky | laboratoř mikrobiologická | 9024 | 1 K dispozici |  | 3
I020301-000 | AEROSKOP | nezař. | SAS Super 90 | 02/D-25654 | 239 | ČIKLOVÁ LADA | 9024 | Laboratorní přístroje, analyzátory, odstředivky, třepačky, svářečky a jiné | laboratoř mikrobiologická | 9024 | 1 K dispozici |  | 1
I020302-000 | EKG | tř. II a | M 1771 A | US00604915 | 26 | NEZDAŘILOVÁ PETRA | 3111 | EKG, EMG, EEG přístroje | převazovna | 3111 | 1 K dispozici |  | 1
I020303-000 | DEFIBRILÁTOR | tř. II b | M 4735 A | US00112955 | 26 | NEZDAŘILOVÁ PETRA | 3111 | Defibrilátory, kardiostimulátory | pracovna sester | 3111 | 1 K dispozici |  | 1
I020305-000 | PŘÍSTROJ MIKROCHIRURGICKÝ | tř. II b | Legacy 20000 | 0101168201X | 48 | GRYGOVÁ DAGMAR | 1462 | Operační technika, koagulace | sklad OP | 1462 | 1 K dispozici |  | 1
I020307-000 | MONITOR SONY 20 TRINITRON | tř. I | PV927 | 2003391 | 105 | STUDENÁ SVATOSLAVA | 1162 | Monitorovací přístroje, oxymetry | sál | 1162 | 1 K dispozici |  | 1
I020308-000 | SKALPEL HARMONICKÝ | tř. II b | GEN 04 | GN4021411 | 14 | MAJDOVÁ KVĚTOSLAVA | 4764 | Operační technika, koagulace | přípravna | 4764 | 1 K dispozici |  | 1
I020326-000 | PROLÉZAČKA /Z 100/ |  |  | NENI | 320 |  | 9204 | Ostatní PZT |  |  | 1 K dispozici |  | 0
I020335-000 | SVÍTIDLO OPERAČNÍ | tř. I | ML 702 | ML702040101D082 | 14 | MAJDOVÁ KVĚTOSLAVA | 4764 | Světelné zdroje, záložní zdroje (UPS), lampy štěrbin., zářiče germicidní, negatoskopy | operační sál 4 | 4764 | 1 K dispozici |  | 0
I020336-000 | DEZINFEKTOR PODLOŽNÍCH MÍS | tř. I | Deko 190 | 01461180CZ06 | 24 | HOLÁ ANNA | 412 | Sterilizátory, autoklávy, desinfektory, myčky | čistící místnost | 412 | 1 K dispozici |  | 1
I020342-000 | FOTOMETR MIKRODESTIČKOVÝ | tř. I | Elisa reader | 413420 | 243 | POSPÍŠILOVÁ,NAVRÁTILOVÁ-DHIM | 3341 | Laboratorní přístroje, analyzátory, odstředivky, třepačky, svářečky a jiné | laboratoř izotop. metod | 3341 | 1 K dispozici |  | 1
I020348-000 | ROZVĚRAČ KRUHOVÝ |  | SYNFRAME | NENÍ | 207 | HALAMOVÁ ANDREA Bc. | 662 | Operační technika, koagulace | chodba | 662 | 1 K dispozici |  | 0
I020349-000 | MYČKA KOJENECKÝCH LAHVÍ | tř. I | Deko 260 | 03211360.CZ01 | 253 | ZAPLETALOVÁ MILUŠE | 1011 | Sterilizátory, autoklávy, desinfektory, myčky | kuchyň mléčná | 1011 | 1 K dispozici |  | 1
I020350-000 | VENTILÁTOR PLICNÍ | tř. II b | PV101 | P430377 | 28 | ŠUBOVÁ JANA | 1631 | Resuscitační a anesteziologické přístroje, inhalátory, nebulizátory | čekárna | 1631 | 1 K dispozici |  | 1
I020352-000 | RTG KOMPLET SKIAGRAFICKÝ | tř. II b | Proteus XR/A | 29740HL8 | 110 | POSPIŠILOVÁ PAVLÍNA | 3452 | 3 Radiodiagnostika | vyšetřovna RTG | 3451 | 1 K dispozici |  | 3
I020353-000 | BOX LAMINÁRNÍ | tř. I | Clear AIR | WO01150 | 151 | PEŘINOVÁ HANA | 4041 | Boxy aseptické, laminární, digestoře, inkubátory CO2 | laboratoř TBC | 4041 | 1 K dispozici |  | 2
I020354-000 | CHROMATOGRAF PLYNOVÝ | tř. II a | Polari Q 230 | 210394 | 230 | KUBÁČKOVÁ JIŘINA | 3841 | Laboratorní přístroje, analyzátory, odstředivky, třepačky, svářečky a jiné | laboratoř fyzikální | 3841 | 1 K dispozici |  | 1
I020355-000 | KOAGULÁTOR VALLEYLAB | tř. II b | Force 40 | R8F10885S | 182 | TESAŘOVÁ HANA | 2911 | Operační technika, koagulace | zákrokový sálek | 2911 | 1 K dispozici |  | 1
I020356-000 | VIDEOKOLONOSKOP | tř. II a | GIF Q 160 L | 2300704 | 305 | PRACNÁ LENKA | 271 | Endo-, laparo-, bronchoskopy, punkční a bioptická technika | sterilizace | 271 | 1 K dispozici |  | 1
I020357-000 | KARDIOTOKOGRAF | tř. II b | M 1351 A | 3816G23994 | 129 | CHROMCOVÁ JANA Bc. | 816 | Diagnostické přístroje | denní místnost zaměstnanců | 816 | 1 K dispozici |  | 1
I020360-000 | CHEMODEZINFEKTOR BHT | tř. I | Innova E3 | 54873458 | 29 | BARTOŠOVÁ HELENA | 1641 | Sterilizátory, autoklávy, desinfektory, myčky | desinfektor | 1641 | 1 K dispozici |  | 1
I020413-000 | LŮŽKO STANDARTNÍ | tř. I | PLE-090-0 | 21090-96/5 | 26 | NEZDAŘILOVÁ PETRA | 3111 | Lůžka, stoly operační, křesla, inkubátory, matrace antidek. | pokoj č. 12 | 3111 | 1 K dispozici |  | 1
I020413-001 | MATRACE HIGH RISK-LENKA |  |  | NENÍ | 26 | NEZDAŘILOVÁ PETRA | 3111 | Lůžka, stoly operační, křesla, inkubátory, matrace antidek. | pokoj č. 1 | 3111 | 1 K dispozici |  | 0
I020414-000 | LŮŽKO STANDARTNÍ | tř. I | PLE-090-0 | 21090-96/? | 26 | NEZDAŘILOVÁ PETRA | 3111 | Lůžka, stoly operační, křesla, inkubátory, matrace antidek. | pokoj č. 7 | 3111 | 1 K dispozici |  | 1
I020414-001 | MATRACE HIGH RISK-LENKA |  |  | NENÍ | 26 | NEZDAŘILOVÁ PETRA | 3111 | Lůžka, stoly operační, křesla, inkubátory, matrace antidek. | pokoj č. 1 | 3111 | 1 K dispozici |  | 0
I020415-000 | LŮŽKO STANDARTNÍ | tř. I | PLE-090-0 | 21090-96/* | 26 | NEZDAŘILOVÁ PETRA | 3111 | Lůžka, stoly operační, křesla, inkubátory, matrace antidek. | pokoj č. 2 | 3111 | 1 K dispozici |  | 1
I020415-001 | MATRACE HIGH RISK-LENKA |  |  | NENÍ | 26 | NEZDAŘILOVÁ PETRA | 3111 | Lůžka, stoly operační, křesla, inkubátory, matrace antidek. | pokoj č. 2 | 3111 | 1 K dispozici |  | 0
I020416-000 | LŮŽKO STANDARTNÍ | tř. I | PLE-090-0 | 21090-96/2 | 26 | NEZDAŘILOVÁ PETRA | 3111 | Lůžka, stoly operační, křesla, inkubátory, matrace antidek. | pokoj č. 4 | 3111 | 1 K dispozici |  | 1
I020416-001 | MATRACE HIGH RISK-LENKA |  |  | NENÍ | 26 | NEZDAŘILOVÁ PETRA | 3111 | Lůžka, stoly operační, křesla, inkubátory, matrace antidek. | pokoj č. 2 | 3111 | 1 K dispozici |  | 0
I020417-000 | LŮŽKO STANDARTNÍ | tř. I | PLE-090-0 | 21090-96/52 | 26 | NEZDAŘILOVÁ PETRA | 3111 | Lůžka, stoly operační, křesla, inkubátory, matrace antidek. | pokoj č. 9 | 3111 | 1 K dispozici |  | 1
I020417-001 | MATRACE HIGH RISK-LENKA |  |  | NENÍ | 26 | NEZDAŘILOVÁ PETRA | 3111 | Lůžka, stoly operační, křesla, inkubátory, matrace antidek. | pokoj č. 3 | 3111 | 1 K dispozici |  | 0
I020418-000 | LŮŽKO STANDARTNÍ | tř. I | PLE-090-0 | 21090-96/94 | 26 | NEZDAŘILOVÁ PETRA | 3111 | Lůžka, stoly operační, křesla, inkubátory, matrace antidek. | pokoj č. 6 | 3111 | 1 K dispozici |  | 1
I020418-001 | MATRACE HIGH RISK-LENKA |  |  | NENÍ | 26 | NEZDAŘILOVÁ PETRA | 3111 | Lůžka, stoly operační, křesla, inkubátory, matrace antidek. | pokoj č. 3 | 3111 | 1 K dispozici |  | 0
I020419-000 | LŮŽKO STANDARTNÍ | tř. I | PLE-090-0 | 21090-96/73 | 26 | NEZDAŘILOVÁ PETRA | 3111 | Lůžka, stoly operační, křesla, inkubátory, matrace antidek. | pokoj č. 8 | 3111 | 1 K dispozici |  | 1
I020419-001 | MATRACE HIGH RISK-LENKA |  |  | NENÍ | 26 | NEZDAŘILOVÁ PETRA | 3111 | Lůžka, stoly operační, křesla, inkubátory, matrace antidek. | pokoj č. 4 | 3111 | 1 K dispozici |  | 0
I020420-000 | LŮŽKO STANDARTNÍ | tř. I | PLE-090-0 | 21090-96/36 | 26 | NEZDAŘILOVÁ PETRA | 3111 | Lůžka, stoly operační, křesla, inkubátory, matrace antidek. | pokoj č. 7 | 3111 | 1 K dispozici |  | 1
I020420-001 | MATRACE HIGH RISK-LENKA |  |  | NENÍ | 26 | NEZDAŘILOVÁ PETRA | 3111 | Lůžka, stoly operační, křesla, inkubátory, matrace antidek. | pokoj č. 4 | 3111 | 1 K dispozici |  | 0
I020421-000 | LŮŽKO STANDARTNÍ | tř. I | PLE-090-0 | 21091-96/30 | 26 | NEZDAŘILOVÁ PETRA | 3111 | Lůžka, stoly operační, křesla, inkubátory, matrace antidek. | pokoj č. 4 | 3111 | 1 K dispozici |  | 1
I020421-001 | MATRACE HIGH RISK-LENKA |  |  | NENÍ | 26 | NEZDAŘILOVÁ PETRA | 3111 | Lůžka, stoly operační, křesla, inkubátory, matrace antidek. | pokoj č. 5 | 3111 | 1 K dispozici |  | 0
I020422-000 | LŮŽKO STANDARTNÍ | tř. I | PLE-090-0 | 21090-96/a | 26 | NEZDAŘILOVÁ PETRA | 3111 | Lůžka, stoly operační, křesla, inkubátory, matrace antidek. | pokoj septický | 3111 | 1 K dispozici |  | 1
I020422-001 | MATRACE HIGH RISK-LENKA |  |  | NENÍ | 26 | NEZDAŘILOVÁ PETRA | 3111 | Lůžka, stoly operační, křesla, inkubátory, matrace antidek. | pokoj č. 5 | 3111 | 1 K dispozici |  | 0
I020423-000 | LŮŽKO STANDARTNÍ | tř. I | PLE-090-0 | 21090-96/24 | 26 | NEZDAŘILOVÁ PETRA | 3111 | Lůžka, stoly operační, křesla, inkubátory, matrace antidek. | pokoj č. 10 | 3111 | 1 K dispozici |  | 1
I020423-001 | MATRACE HIGH RISK-LENKA |  |  | NENÍ | 26 | NEZDAŘILOVÁ PETRA | 3111 | Lůžka, stoly operační, křesla, inkubátory, matrace antidek. | pokoj č. 6 | 3111 | 1 K dispozici |  | 0
I020424-000 | LŮŽKO STANDARTNÍ | tř. I | PLE-090-0 | 21090-96/88 | 26 | NEZDAŘILOVÁ PETRA | 3111 | Lůžka, stoly operační, křesla, inkubátory, matrace antidek. | pokoj č. 10 | 3111 | 1 K dispozici |  | 1
I020424-001 | MATRACE HIGH RISK-LENKA |  |  | NENÍ | 26 | NEZDAŘILOVÁ PETRA | 3111 | Lůžka, stoly operační, křesla, inkubátory, matrace antidek. | pokoj č. 6 | 3111 | 1 K dispozici |  | 0
I020425-000 | LŮŽKO STANDARTNÍ | tř. I | PLE-090-0 | 21090-96/74 | 26 | NEZDAŘILOVÁ PETRA | 3111 | Lůžka, stoly operační, křesla, inkubátory, matrace antidek. | pokoj č. 5 | 3111 | 1 K dispozici |  | 1
I020425-001 | MATRACE HIGH RISK-LENKA |  |  | NENÍ | 26 | NEZDAŘILOVÁ PETRA | 3111 | Lůžka, stoly operační, křesla, inkubátory, matrace antidek. | pokoj č. 7 | 3111 | 1 K dispozici |  | 0
I020426-000 | LŮŽKO STANDARTNÍ | tř. I | PLE-090-0 | 21090-96/89 | 26 | NEZDAŘILOVÁ PETRA | 3111 | Lůžka, stoly operační, křesla, inkubátory, matrace antidek. | pokoj č. 12 | 3111 | 1 K dispozici |  | 1
I020426-001 | MATRACE HIGH RISK-LENKA |  |  | NENÍ | 26 | NEZDAŘILOVÁ PETRA | 3111 | Lůžka, stoly operační, křesla, inkubátory, matrace antidek. | pokoj č. 7 | 3111 | 1 K dispozici |  | 0
I020427-000 | LŮŽKO STANDARTNÍ | tř. I | PLE-090-0 | 21090-96/26 | 26 | NEZDAŘILOVÁ PETRA | 3111 | Lůžka, stoly operační, křesla, inkubátory, matrace antidek. | pokoj č. 1 | 3111 | 1 K dispozici |  | 1
I020427-001 | MATRACE HIGH RISK-LENKA |  |  | NENÍ | 26 | NEZDAŘILOVÁ PETRA | 3111 | Lůžka, stoly operační, křesla, inkubátory, matrace antidek. | pokoj č. 8 | 3111 | 1 K dispozici |  | 0
I020428-000 | LŮŽKO STANDARTNÍ | tř. I | PLE-090-0 | 21090-96/28 | 26 | NEZDAŘILOVÁ PETRA | 3111 | Lůžka, stoly operační, křesla, inkubátory, matrace antidek. | pokoj č. 10 | 3111 | 1 K dispozici |  | 1
I020428-001 | MATRACE HIGH RISK-LENKA |  |  | NENÍ | 26 | NEZDAŘILOVÁ PETRA | 3111 | Lůžka, stoly operační, křesla, inkubátory, matrace antidek. | pokoj č. 8 | 3111 | 1 K dispozici |  | 0
I020429-000 | LŮŽKO STANDARTNÍ | tř. I | PLE-090-0 | 21090-96/49 | 26 | NEZDAŘILOVÁ PETRA | 3111 | Lůžka, stoly operační, křesla, inkubátory, matrace antidek. | pokoj č. 1 | 3111 | 1 K dispozici |  | 1
I020429-001 | MATRACE HIGH RISK-LENKA |  |  | NENÍ | 26 | NEZDAŘILOVÁ PETRA | 3111 | Lůžka, stoly operační, křesla, inkubátory, matrace antidek. | pokoj č. 9 | 3111 | 1 K dispozici |  | 0
I020430-000 | LŮŽKO STANDARTNÍ | tř. I | PLE-090-0 | 21090-96/b | 26 | NEZDAŘILOVÁ PETRA | 3111 | Lůžka, stoly operační, křesla, inkubátory, matrace antidek. | pokoj č. 5 | 3111 | 1 K dispozici |  | 1
I020430-001 | MATRACE HIGH RISK-LENKA |  |  | NENÍ | 26 | NEZDAŘILOVÁ PETRA | 3111 | Lůžka, stoly operační, křesla, inkubátory, matrace antidek. | pokoj č. 9 | 3111 | 1 K dispozici |  | 0
I020431-000 | LŮŽKO STANDARTNÍ | tř. I | PLE-090-0 | 21090-96/4 | 26 | NEZDAŘILOVÁ PETRA | 3111 | Lůžka, stoly operační, křesla, inkubátory, matrace antidek. | pokoj č. 3 | 3111 | 1 K dispozici |  | 1
I020431-001 | MATRACE HIGH RISK-LENKA |  |  | NENÍ | 26 | NEZDAŘILOVÁ PETRA | 3111 | Lůžka, stoly operační, křesla, inkubátory, matrace antidek. | pokoj č. 9 | 3111 | 1 K dispozici |  | 0
I020432-000 | LŮŽKO STANDARTNÍ | tř. I | PLE-090-0 | 21090-96/35 | 26 | NEZDAŘILOVÁ PETRA | 3111 | Lůžka, stoly operační, křesla, inkubátory, matrace antidek. | pokoj č. 10 | 3111 | 1 K dispozici |  | 1
I020432-001 | MATRACE HIGH RISK-LENKA |  |  | NENÍ | 26 | NEZDAŘILOVÁ PETRA | 3111 | Lůžka, stoly operační, křesla, inkubátory, matrace antidek. | pokoj č. 10 | 3111 | 1 K dispozici |  | 0
I020433-000 | LŮŽKO STANDARTNÍ | tř. I | PLE-090-0 | 21090-96/42 | 26 | NEZDAŘILOVÁ PETRA | 3111 | Lůžka, stoly operační, křesla, inkubátory, matrace antidek. | pokoj č. 8 | 3111 | 1 K dispozici |  | 1
I020433-001 | MATRACE HIGH RISK-LENKA |  |  | NENÍ | 26 | NEZDAŘILOVÁ PETRA | 3111 | Lůžka, stoly operační, křesla, inkubátory, matrace antidek. | pokoj č. 10 | 3111 | 1 K dispozici |  | 0
I020434-000 | LŮŽKO STANDARTNÍ | tř. I | PLE-090-0 | 21090-96/39 | 26 | NEZDAŘILOVÁ PETRA | 3111 | Lůžka, stoly operační, křesla, inkubátory, matrace antidek. | pokoj č. 12 | 3111 | 1 K dispozici |  | 1
I020434-001 | MATRACE HIGH RISK-LENKA |  |  | NENÍ | 26 | NEZDAŘILOVÁ PETRA | 3111 | Lůžka, stoly operační, křesla, inkubátory, matrace antidek. | pokoj č. 10 | 3111 | 1 K dispozici |  | 0
I020435-000 | LŮŽKO STANDARTNÍ | tř. I | PLE-090-0 | 21090-96/71 | 26 | NEZDAŘILOVÁ PETRA | 3111 | Lůžka, stoly operační, křesla, inkubátory, matrace antidek. | pokoj č. 6 | 3111 | 1 K dispozici |  | 1
I020435-001 | MATRACE HIGH RISK-LENKA |  |  | NENÍ | 26 | NEZDAŘILOVÁ PETRA | 3111 | Lůžka, stoly operační, křesla, inkubátory, matrace antidek. | pokoj č. 11 | 3111 | 1 K dispozici |  | 0
I020436-000 | LŮŽKO STANDARTNÍ | tř. I | PLE-090-0 | 21090-96/96 | 26 | NEZDAŘILOVÁ PETRA | 3111 | Lůžka, stoly operační, křesla, inkubátory, matrace antidek. | pokoj č. 9 | 3111 | 1 K dispozici |  | 1
I020436-001 | MATRACE HIGH RISK-LENKA |  |  | NENÍ | 26 | NEZDAŘILOVÁ PETRA | 3111 | Lůžka, stoly operační, křesla, inkubátory, matrace antidek. | pokoj č. 11 | 3111 | 1 K dispozici |  | 0
I020437-000 | LŮŽKO STANDARTNÍ | tř. I | PLE-090-0 | 21090-96/32 | 26 | NEZDAŘILOVÁ PETRA | 3111 | Lůžka, stoly operační, křesla, inkubátory, matrace antidek. | pokoj č. 2 | 3111 | 1 K dispozici |  | 1
I020437-001 | MATRACE HIGH RISK-LENKA |  |  | NENÍ | 26 | NEZDAŘILOVÁ PETRA | 3111 | Lůžka, stoly operační, křesla, inkubátory, matrace antidek. | pokoj č. 12 | 3111 | 1 K dispozici |  | 0
I020438-000 | LŮŽKO STANDARTNÍ | tř. I | PLE-090-0 | 21090-96/46 | 26 | NEZDAŘILOVÁ PETRA | 3111 | Lůžka, stoly operační, křesla, inkubátory, matrace antidek. | pokoj č. 8 | 3111 | 1 K dispozici |  | 1
I020438-001 | MATRACE HIGH RISK-LENKA |  |  | NENÍ | 26 | NEZDAŘILOVÁ PETRA | 3111 | Lůžka, stoly operační, křesla, inkubátory, matrace antidek. | pokoj č. 12 | 3111 | 1 K dispozici |  | 0
I020439-000 | LŮŽKO STANDARTNÍ | tř. I | PLE-090-0 | 21090-96/31 | 26 | NEZDAŘILOVÁ PETRA | 3111 | Lůžka, stoly operační, křesla, inkubátory, matrace antidek. | pokoj č. 9 | 3111 | 1 K dispozici |  | 1
I020439-001 | MATRACE HIGH RISK-LENKA |  |  | NENÍ | 26 | NEZDAŘILOVÁ PETRA | 3111 | Lůžka, stoly operační, křesla, inkubátory, matrace antidek. | pokoj septický | 3111 | 1 K dispozici |  | 0
I020440-000 | LŮŽKO STANDARTNÍ | tř. I | PLE-090-0 | 21090-96/41 | 26 | NEZDAŘILOVÁ PETRA | 3111 | Lůžka, stoly operační, křesla, inkubátory, matrace antidek. | pokoj č. 9 | 3111 | 1 K dispozici |  | 1
I020440-001 | MATRACE HIGH RISK-LENKA |  |  | NENÍ | 26 | NEZDAŘILOVÁ PETRA | 3111 | Lůžka, stoly operační, křesla, inkubátory, matrace antidek. | pokoj septický | 3111 | 1 K dispozici |  | 0
I020442-000 | LŮŽKO STANDARTNÍ | tř. I | PLE-090-0 | 21091-96/18 | 23 | ĎULÍKOVÁ JOSEFA | 1211 | Lůžka, stoly operační, křesla, inkubátory, matrace antidek. | pokoj č. 10 | 1211 | 1 K dispozici |  | 1
I020442-001 | MATRACE HIGH RISK-LENKA |  |  | NENÍ | 23 | ĎULÍKOVÁ JOSEFA | 1211 | Lůžka, stoly operační, křesla, inkubátory, matrace antidek. | pokoj intermediální | 1211 | 1 K dispozici |  | 0
I020443-000 | LŮŽKO STANDARTNÍ | tř. I | PLE-090-0 | 21091-96/56 | 23 | ĎULÍKOVÁ JOSEFA | 1211 | Lůžka, stoly operační, křesla, inkubátory, matrace antidek. | pokoj č. 1 | 1211 | 1 K dispozici |  | 1
I020443-001 | MATRACE HIGH RISK-LENKA |  |  | NENÍ | 23 | ĎULÍKOVÁ JOSEFA | 1211 | Lůžka, stoly operační, křesla, inkubátory, matrace antidek. | pokoj intermediální | 1211 | 1 K dispozici |  | 0
I020444-000 | LŮŽKO STANDARTNÍ | tř. I | PLE-090-0 | 21091-96/35 | 23 | ĎULÍKOVÁ JOSEFA | 1211 | Lůžka, stoly operační, křesla, inkubátory, matrace antidek. | pokoj č. 4 | 1211 | 1 K dispozici |  | 1
I020444-001 | MATRACE HIGH RISK-LENKA |  |  | NENÍ | 23 | ĎULÍKOVÁ JOSEFA | 1211 | Lůžka, stoly operační, křesla, inkubátory, matrace antidek. | pokoj intermediální | 1211 | 1 K dispozici |  | 0
I020445-000 | LŮŽKO STANDARTNÍ | tř. I | PLE-090-0 | 21091-96/98 | 23 | ĎULÍKOVÁ JOSEFA | 1211 | Lůžka, stoly operační, křesla, inkubátory, matrace antidek. | pokoj intermediální | 1211 | 1 K dispozici |  | 1
I020445-001 | MATRACE HIGH RISK-LENKA |  |  | NENÍ | 23 | ĎULÍKOVÁ JOSEFA | 1211 | Lůžka, stoly operační, křesla, inkubátory, matrace antidek. | pokoj intermediální | 1211 | 1 K dispozici |  | 0
I020446-000 | LŮŽKO STANDARTNÍ | tř. I | PLE-090-0 | 21091-96/91 | 23 | ĎULÍKOVÁ JOSEFA | 1211 | Lůžka, stoly operační, křesla, inkubátory, matrace antidek. | pokoj intermediální | 1211 | 1 K dispozici |  | 1
I020446-001 | MATRACE HIGH RISK-LENKA |  |  | NENÍ | 23 | ĎULÍKOVÁ JOSEFA | 1211 | Lůžka, stoly operační, křesla, inkubátory, matrace antidek. | pokoj intermediální | 1211 | 1 K dispozici |  | 0
I020447-000 | LŮŽKO STANDARTNÍ | tř. I | PLE-090-0 | 21091-96/84 | 23 | ĎULÍKOVÁ JOSEFA | 1211 | Lůžka, stoly operační, křesla, inkubátory, matrace antidek. | pokoj č. 10 | 1211 | 1 K dispozici |  | 1
I020447-001 | MATRACE HIGH RISK-LENKA |  |  | NENÍ | 23 | ĎULÍKOVÁ JOSEFA | 1211 | Lůžka, stoly operační, křesla, inkubátory, matrace antidek. | pokoj č. 1 | 1211 | 1 K dispozici |  | 0
I020448-000 | LŮŽKO INTENZIVNÍ | tř. I | Dynamis | HRP0086807 | 347 | BÖGIOVÁ PAVLÍNA | 432 | Lůžka, stoly operační, křesla, inkubátory, matrace antidek. | intermediální péče IMJ - JIP 6 | 432 | 1 K dispozici |  | 1
I020449-000 | LŮŽKO INTENZIVNÍ | tř. I | Dynamis | HRP0086797 | 347 | BÖGIOVÁ PAVLÍNA | 432 | Lůžka, stoly operační, křesla, inkubátory, matrace antidek. | intermediální péče IMJ - JIP 6 | 432 | 1 K dispozici |  | 1
I020450-000 | LŮŽKO RESUSCITAČNÍ | tř. I | Evolution | HRP0072449 | 347 | BÖGIOVÁ PAVLÍNA | 432 | Lůžka, stoly operační, křesla, inkubátory, matrace antidek. | intermediální péče IMJ - JIP 6 | 432 | 1 K dispozici |  | 1
I020451-000 | LŮŽKO RESUSCITAČNÍ | tř. I | Evolution | HRP0072387 | 347 | BÖGIOVÁ PAVLÍNA | 432 | Lůžka, stoly operační, křesla, inkubátory, matrace antidek. | intermediální péče IMJ - JIP 6 | 432 | 1 K dispozici |  | 1
I020452-000 | MATRACE ANTIDEKUBITNÍ | tř. II a | Nimbus III | 151046586 | 269 | JIŘÍČKOVÁ MARIE | 3011 | Lůžka, stoly operační, křesla, inkubátory, matrace antidek. | místnost víceúčelová č. 1, odd | 3012 | 1 K dispozici |  | 2
I020453-000 | MATRACE ANTIDEKUBITNÍ | tř. II a | Nimbus III | 151046567 | 301 | DOBEŠOVÁ HANA | 631 | Lůžka, stoly operační, křesla, inkubátory, matrace antidek. | soc. zařízení | 631 | 1 K dispozici |  | 2
I020454-000 | MATRACE ANTIDEKUBITNÍ | tř. II a | AlphaXcell | X4003222 | 347 | BÖGIOVÁ PAVLÍNA | 432 | Lůžka, stoly operační, křesla, inkubátory, matrace antidek. | intermediální péče IMJ - JIP 6 | 432 | 1 K dispozici |  | 2
I020455-000 | MATRACE ANTIDEKUBITNÍ | tř. II a | AlphaXcell | 151005497 | 301 | DOBEŠOVÁ HANA | 631 | Lůžka, stoly operační, křesla, inkubátory, matrace antidek. | sklad | 621 | 1 K dispozici |  | 2
I020456-000 | ULTRAZVUK | tř. I | K 12 | 2014-02-13 | 1 | ŠEVČÍKOVÁ J.,FRIEDECÝ D.,Mgr. | 3342 | Laboratorní přístroje, analyzátory, odstředivky, třepačky, svářečky a jiné | laboratoř elektromigrační meto | 3342 | 1 K dispozici |  | 1
I020457-000 | ULTRAZVUK BODOVÝ |  | U 50 | 71419 | 1 | ŠEVČÍKOVÁ J.,FRIEDECÝ D.,Mgr. | 3342 | Laboratorní přístroje, analyzátory, odstředivky, třepačky, svářečky a jiné | sklad | 3342 | 1 K dispozici |  | 0
I020458-000 | CENTRIFUGA | tř. I | Sigma 1-13 | 76098 | 1 | ŠEVČÍKOVÁ J.,FRIEDECÝ D.,Mgr. | 3342 | Laboratorní přístroje, analyzátory, odstředivky, třepačky, svářečky a jiné | laboratoř elektromigrační meto | 3342 | 1 K dispozici |  | 1
I020459-000 | MIKROCENTRIFUGA | tř. I | Denver Instrument | M0014866 | 1 | ŠEVČÍKOVÁ J.,FRIEDECÝ D.,Mgr. | 3342 | Laboratorní přístroje, analyzátory, odstředivky, třepačky, svářečky a jiné | laboratoř | 3342 | 1 K dispozici |  | 1
I020461-000 | Odsávačka | tř. II a | Atmolit 26 | 20684241 | 410 | HOLÚBKOVÁ VIERA | 471 | Odsávačky | vyšetřovna endoskopie č. 2 | 421 | 1 K dispozici |  | 1
I020462-000 | MONITOR PRO MĚŘENÍ | tř. II a | Digitraper MK III | 39548 | 410 | HOLÚBKOVÁ VIERA | 471 | Diagnostické přístroje | vyšetřovna endoskopie č. 3 | 421 | 1 K dispozici |  | 1
I020463-000 | DEFIBRILÁTOR | tř. II b | M 1722 A | 3727A12001 | 317 | ROKYTOVÁ SOŇA | 532 | Defibrilátory, kardiostimulátory | pokoj JIP 38A | 532 | 1 K dispozici |  | 1
I020464-000 | EKG | tř. II a | M 1772 A | CNC4218473 | 317 | ROKYTOVÁ SOŇA | 532 | EKG, EMG, EEG přístroje | pokoj JIP 38A | 532 | 1 K dispozici |  | 1
I020465-000 | MONITOR TRANSPORTNÍ | tř. II b | M 3046 A | DE73100292 | 347 | BÖGIOVÁ PAVLÍNA | 432 | Monitorovací přístroje, oxymetry | provozní místnost JIP 6 | 432 | 1 K dispozici |  | 1
I020467-000 | LEHÁTKO TRANSPORTNÍ POLYTRAUM. | tř. I | Transtar Stretcher | D294AN327 | 469 | HORÁČKOVÁ RADMILA | 6022 | Lůžka, stoly operační, křesla, inkubátory, matrace antidek. | přípravna | 6022 | 1 K dispozici |  | 1
I020468-000 | MATRACE ANTIDEKUBITNÍ | tř. II a | AlphaXcell | X4003221 | 26 | NEZDAŘILOVÁ PETRA | 3111 | Lůžka, stoly operační, křesla, inkubátory, matrace antidek. | pracovna sester | 3111 | 1 K dispozici |  | 2
I020469-000 | LŮŽKO | tř. I | Roma II | bez čísla | 268 | SEKANINOVÁ MARCELA | 3011 | Lůžka, stoly operační, křesla, inkubátory, matrace antidek. | pokoj č. 1, odd. 46 | 3011 | 1 K dispozici |  | 1
I020470-000 | SVÍTIDLO NÁSTĚNNÉ | tř. I | ML 201 Martin | ML201020002P250 | 26 | NEZDAŘILOVÁ PETRA | 3111 | Světelné zdroje, záložní zdroje (UPS), lampy štěrbin., zářiče germicidní, negatoskopy | pokoj č. 10 | 3111 | 1 K dispozici |  | 1
I020471-000 | SVÍTIDLO NÁSTĚNNÉ | tř. I | ML 201 Martin | ML201020002P242 | 26 | NEZDAŘILOVÁ PETRA | 3111 | Světelné zdroje, záložní zdroje (UPS), lampy štěrbin., zářiče germicidní, negatoskopy | pokoj č. 1 | 3111 | 1 K dispozici |  | 1
I020472-000 | SVÍTIDLO NÁSTĚNNÉ | tř. I | ML 201 Martin | ML201020002P244 | 26 | NEZDAŘILOVÁ PETRA | 3111 | Světelné zdroje, záložní zdroje (UPS), lampy štěrbin., zářiče germicidní, negatoskopy | pokoj č. 4 | 3111 | 1 K dispozici |  | 1
I020473-000 | SVÍTIDLO NÁSTĚNNÉ | tř. I | ML 201 Martin | ML201020002P254 | 26 | NEZDAŘILOVÁ PETRA | 3111 | Světelné zdroje, záložní zdroje (UPS), lampy štěrbin., zářiče germicidní, negatoskopy | pokoj č. 2 | 3111 | 1 K dispozici |  | 1
I020474-000 | SVÍTIDLO NÁSTĚNNÉ | tř. I | ML 201 Martin | ML201020002P252 | 26 | NEZDAŘILOVÁ PETRA | 3111 | Světelné zdroje, záložní zdroje (UPS), lampy štěrbin., zářiče germicidní, negatoskopy | pokoj č. 3 | 3111 | 1 K dispozici |  | 1
I020475-000 | SVÍTIDLO NÁSTĚNNÉ | tř. I | ML 201 Martin | ML201020002P251 | 26 | NEZDAŘILOVÁ PETRA | 3111 | Světelné zdroje, záložní zdroje (UPS), lampy štěrbin., zářiče germicidní, negatoskopy | pokoj č. 5 | 3111 | 1 K dispozici |  | 1
I020476-000 | SVÍTIDLO NÁSTĚNNÉ | tř. I | ML 201 Martin | ML201020002P253 | 26 | NEZDAŘILOVÁ PETRA | 3111 | Světelné zdroje, záložní zdroje (UPS), lampy štěrbin., zářiče germicidní, negatoskopy | pokoj č. 6 | 3111 | 1 K dispozici |  | 1
I020477-000 | SVÍTIDLO NÁSTĚNNÉ | tř. I | ML 201 Martin | ML201020002P260 | 26 | NEZDAŘILOVÁ PETRA | 3111 | Světelné zdroje, záložní zdroje (UPS), lampy štěrbin., zářiče germicidní, negatoskopy | pokoj č. 7 | 3111 | 1 K dispozici |  | 1
I020478-000 | SVÍTIDLO NÁSTĚNNÉ | tř. I | ML 201 Martin | ML201020002P257 | 26 | NEZDAŘILOVÁ PETRA | 3111 | Světelné zdroje, záložní zdroje (UPS), lampy štěrbin., zářiče germicidní, negatoskopy | pokoj č. 8 | 3111 | 1 K dispozici |  | 1
I020479-000 | SVÍTIDLO NÁSTĚNNÉ | tř. I | ML 201 Martin | ML201020002P247 | 26 | NEZDAŘILOVÁ PETRA | 3111 | Světelné zdroje, záložní zdroje (UPS), lampy štěrbin., zářiče germicidní, negatoskopy | pokoj č. 9 | 3111 | 1 K dispozici |  | 1
I020480-000 | SVÍTIDLO NÁSTĚNNÉ | tř. I | ML 201 Martin | ML201020002P255 | 26 | NEZDAŘILOVÁ PETRA | 3111 | Světelné zdroje, záložní zdroje (UPS), lampy štěrbin., zářiče germicidní, negatoskopy | pokoj č. 9 | 3111 | 1 K dispozici |  | 1
I020481-000 | SVÍTIDLO NÁSTĚNNÉ | tř. I | ML 201 Martin | ML201020002P259 | 26 | NEZDAŘILOVÁ PETRA | 3111 | Světelné zdroje, záložní zdroje (UPS), lampy štěrbin., zářiče germicidní, negatoskopy | pokoj č. 10 | 3111 | 1 K dispozici |  | 1
I020482-000 | SVÍTIDLO NÁSTĚNNÉ | tř. I | ML 201 Martin | ML201020002P259 | 26 | NEZDAŘILOVÁ PETRA | 3111 | Světelné zdroje, záložní zdroje (UPS), lampy štěrbin., zářiče germicidní, negatoskopy | pokoj č. 11 | 3111 | 1 K dispozici |  | 1
I020483-000 | SVÍTIDLO NÁSTĚNNÉ | tř. I | ML 201 Martin | ML201020002P258 | 26 | NEZDAŘILOVÁ PETRA | 3111 | Světelné zdroje, záložní zdroje (UPS), lampy štěrbin., zářiče germicidní, negatoskopy | pokoj č. 12 | 3111 | 1 K dispozici |  | 1
I020484-000 | SVÍTIDLO OPERAČNÍ | tř. I | ML 700/500 Martin | 96D079/96D090 | 105 | STUDENÁ SVATOSLAVA | 1162 | Světelné zdroje, záložní zdroje (UPS), lampy štěrbin., zářiče germicidní, negatoskopy | operační sál č. 4 | 1162 | 1 K dispozici |  | 0
I020485-000 | PILA SYNTHES | tř. II a | 518.01 | 6197 | 105 | STUDENÁ SVATOSLAVA | 1162 | Operační technika, koagulace | umývárna OP 2 | 1162 | 1 K dispozici |  | 1
I020486-000 | VRTAČKA SYNTHES | tř. II a | Synthes | 10772 | 105 | STUDENÁ SVATOSLAVA | 1162 | Operační technika, koagulace | umývárna OP 2 | 1162 | 1 K dispozici |  | 1
I020487-000 | VRTAČKA AESCULAP.COMFORT | tř. II a | AES Comfort | 1284 | 105 | STUDENÁ SVATOSLAVA | 1162 | Operační technika, koagulace | umývárna OP 2 | 1162 | 1 K dispozici |  | 0
I020488-000 | VRTAČKA AESCULAP.COMFORT | tř. II a | AES Comfort | 2973 | 105 | STUDENÁ SVATOSLAVA | 1162 | Operační technika, koagulace | umývárna OP 2 | 1162 | 1 K dispozici |  | 0
I020489-000 | VRTAČKA PNEUMATICKÁ | tř. II a | AES GA 437 | 2554 | 105 | STUDENÁ SVATOSLAVA | 1162 | Operační technika, koagulace | umývárna OP 2 | 1162 | 1 K dispozici |  | 0
I020490-000 | UNAŠEČ PILOVÝ |  |  | 649 | 105 | STUDENÁ SVATOSLAVA | 1162 | Operační technika, koagulace | umývárna OP 2 | 1162 | 1 K dispozici |  | 0
I020491-000 | UNAŠEČ PILOVÝ |  |  | 468 | 105 | STUDENÁ SVATOSLAVA | 1162 | Operační technika, koagulace | umývárna OP 2 | 1162 | 1 K dispozici |  | 0
I020493-000 | UNAŠEČ PILOVÝ |  |  | 698 | 105 | STUDENÁ SVATOSLAVA | 1162 | Operační technika, koagulace | umývárna OP 2 | 1162 | 1 K dispozici |  | 0
I020494-000 | JEDNOTKA MOTOROVÁ | tř. I | AES GA 430 | 1166 | 105 | STUDENÁ SVATOSLAVA | 1162 | Operační technika, koagulace | umývárna OP 2 | 1162 | 1 K dispozici |  | 0
I020495-000 | JEDNOTKA MOTOROVÁ | tř. I | AES GA 430 | 803 | 105 | STUDENÁ SVATOSLAVA | 1162 | Operační technika, koagulace | umývárna OP 2 | 1162 | 1 K dispozici |  | 0
I020496-000 | JEDNOTKA MOTOROVÁ | tř. I | AES GA 430 | 788 | 105 | STUDENÁ SVATOSLAVA | 1162 | Operační technika, koagulace | umývárna OP 2 | 1162 | 1 K dispozici |  | 0
I020497-000 | FRÉZA + NÁSADEC NA FRÉZU |  |  | 773 | 105 | STUDENÁ SVATOSLAVA | 1162 | Operační technika, koagulace | umývárna OP 2 | 1162 | 1 K dispozici |  | 0
I020498-000 | FRÉZA + NÁSADEC NA FRÉZU |  |  | 747 | 105 | STUDENÁ SVATOSLAVA | 1162 | Operační technika, koagulace | umývárna OP 2 | 1162 | 1 K dispozici |  | 0
I020501-000 | RTG POJÍZDNÝ | tř. II b | Multidigit 9 | 9604-2089-52 | 190 | VYCHODIL VLADIMÍR | 3451 | 3 Radiodiagnostika | šatna umývárna | 3471 | 1 K dispozici |  | 3
I020502-000 | LAMPA OPERAČNÍ | tř. I | 62316 | bez čísla | 186 | HETCLOVÁ DAGMAR Bc. | 131 | Světelné zdroje, záložní zdroje (UPS), lampy štěrbin., zářiče germicidní, negatoskopy | JIP | 131 | 1 K dispozici |  | 0
I020503-000 | LAMPA OPERAČNÍ | tř. I | 62316 | bez čísla | 186 | HETCLOVÁ DAGMAR Bc. | 131 | Světelné zdroje, záložní zdroje (UPS), lampy štěrbin., zářiče germicidní, negatoskopy | JIP | 131 | 1 K dispozici |  | 0
I020504-000 | LAMPA OPERAČNÍ | tř. I | 62316 | bez čísla | 186 | HETCLOVÁ DAGMAR Bc. | 131 | Světelné zdroje, záložní zdroje (UPS), lampy štěrbin., zářiče germicidní, negatoskopy | JIP | 131 | 1 K dispozici |  | 0
I020505-000 | LAMPA OPERAČNÍ | tř. I | 62316 | bez čísla | 186 | HETCLOVÁ DAGMAR Bc. | 131 | Světelné zdroje, záložní zdroje (UPS), lampy štěrbin., zářiče germicidní, negatoskopy | JIP | 131 | 1 K dispozici |  | 0
I020506-000 | LAMPA OPERAČNÍ | tř. I | 62316 | bez čísla | 186 | HETCLOVÁ DAGMAR Bc. | 131 | Světelné zdroje, záložní zdroje (UPS), lampy štěrbin., zářiče germicidní, negatoskopy | JIP | 131 | 1 K dispozici |  | 0
I020507-000 | LŮŽKO RESUSCITAČNÍ | tř. I | Evolution | HRP0072419 | 102 | NEZDAŘILOVÁ PETRA | 3131 | Lůžka, stoly operační, křesla, inkubátory, matrace antidek. | oddělení JIP | 3131 | 1 K dispozici |  | 1
I020508-000 | LŮŽKO RESUSCITAČNÍ | tř. I | Evolution | HRP0072322 | 102 | NEZDAŘILOVÁ PETRA | 3131 | Lůžka, stoly operační, křesla, inkubátory, matrace antidek. | oddělení JIP | 3131 | 1 K dispozici |  | 1
I020509-000 | MATRACE ANTIDEKUBITNÍ | tř. II a | Nimbus III | 151046588 | 102 | NEZDAŘILOVÁ PETRA | 3131 | Lůžka, stoly operační, křesla, inkubátory, matrace antidek. | oddělení JIP | 3131 | 1 K dispozici |  | 2
I020510-000 | MATRACE ANTIDEKUBITNÍ | tř. II a | AlphaXcell | X4003220 | 102 | NEZDAŘILOVÁ PETRA | 3131 | Lůžka, stoly operační, křesla, inkubátory, matrace antidek. | oddělení JIP | 3131 | 1 K dispozici |  | 2
I020511-000 | SPIROMETR- SPIROERGOMETRIE | tř. II b | APR 03-2 | 775205 | 278 | KREJČÍ EVA | 1621 | Diagnostické přístroje | vyšetřovna spirometrie č. 2 | 1621 | 1 K dispozici |  | 1
I020511-001 | POČÍTAČ DELL 6x260 SPEKTRA |  |  | DF1DMOJ | 278 | KREJČÍ EVA | 1621 | Diagnostické přístroje | vyšetřovna spirometrie č. 2 | 1621 | 1 K dispozici |  | 0
I020511-002 | POČÍTAČ DELL 6x260 SPEKTRA |  |  | CH1DMOJ | 278 | KREJČÍ EVA | 1621 | Diagnostické přístroje | vyšetřovna spirometrie č. 2 | 1621 | 1 K dispozici |  | 0
I020511-003 | MONITOR LCD 17 BENQ 767 |  |  | 22301000161 | 278 | KREJČÍ EVA | 1621 | Diagnostické přístroje | vyšetřovna spirometrie č. 2 | 1621 | 1 K dispozici |  | 0
I020511-004 | MONITOR LCD 17 BENQ 767 |  |  | 22301000172 | 278 | KREJČÍ EVA | 1621 | Diagnostické přístroje | vyšetřovna spirometrie č. 2 | 1621 | 1 K dispozici |  | 0
I020511-005 | MONITOR LCD 17 BENQ 767 |  |  | 22301001299 | 278 | KREJČÍ EVA | 1621 | Diagnostické přístroje | vyšetřovna spirometrie č. 2 | 1621 | 1 K dispozici |  | 0
I020511-008 | ERGOMETR BICYKLOVÝ |  |  | 2003000279 | 278 | KREJČÍ EVA | 1621 | Diagnostické přístroje | vyšetřovna spirometrie č. 2 | 1621 | 1 K dispozici |  | 0
I020512-000 | BOX | tř. I | BH 18 | BH-418-009 | 243 | POSPÍŠILOVÁ,NAVRÁTILOVÁ-DHIM | 3341 | Boxy aseptické, laminární, digestoře, inkubátory CO2 | laboratoř PCR | 3341 | 1 K dispozici |  | 0
I020513-000 | CYCLER | tř. I | PTC 200 | EN001859 | 243 | POSPÍŠILOVÁ,NAVRÁTILOVÁ-DHIM | 3341 | Laboratorní přístroje, analyzátory, odstředivky, třepačky, svářečky a jiné | laboratoř DNA | 3341 | 1 K dispozici |  | 1
I020514-000 | CENTRIFUGA | tř. I | MPW 223 | 497 | 243 | POSPÍŠILOVÁ,NAVRÁTILOVÁ-DHIM | 3341 | Laboratorní přístroje, analyzátory, odstředivky, třepačky, svářečky a jiné | laboratoř DNA | 3341 | 1 K dispozici |  | 1
I020515-000 | KAMERA |  | POLAROID | 425987 | 243 | POSPÍŠILOVÁ,NAVRÁTILOVÁ-DHIM | 3341 | Laboratorní přístroje, analyzátory, odstředivky, třepačky, svářečky a jiné | laboratoř temná | 3341 | 1 K dispozici |  | 0
I020516-000 | TRANSLUMINÁTOR UV | tř. II a | TVR 312A | 739274 | 243 | POSPÍŠILOVÁ,NAVRÁTILOVÁ-DHIM | 3341 | Laboratorní přístroje, analyzátory, odstředivky, třepačky, svářečky a jiné | laboratoř temná | 3341 | 1 K dispozici |  | 1
I020518-000 | INKUBÁTOR NOVOROZENECKÝ | tř. II b | Isolette C400 QT | TH00269 | 75 | MUCHOVÁ MARTINA Bc. | 912 | Lůžka, stoly operační, křesla, inkubátory, matrace antidek. | pokoj dětí II. | 912 | 1 K dispozici |  | 1
I020519-000 | OXYMETR PULSNÍ | tř. II b | N 180 | 20032771 | 75 | MUCHOVÁ MARTINA Bc. | 912 | Monitorovací přístroje, oxymetry | pokoj dětí II. | 912 | 1 K dispozici |  | 1
I020520-000 | PUMPA ENTERÁL | tř. II a | Kangaroo 324 | T9019283 | 347 | BÖGIOVÁ PAVLÍNA | 432 | Dávkovače, infuzní pumpy | provozní místnost JIP 6 | 432 | 1 K dispozici |  | 1
I020521-000 | MATRACE ANTIDEKUBITNÍ | tř. II a | Nimbus III | 151046572 | 99 | KONEČNÁ ELIŠKA Bc. | 212 | Lůžka, stoly operační, křesla, inkubátory, matrace antidek. | sklad | 212 | 1 K dispozici |  | 2
I020522-000 | MATRACE ANTIDEKUBITNÍ | tř. II a | AlphaXcell | X4003247 | 301 | DOBEŠOVÁ HANA | 631 | Lůžka, stoly operační, křesla, inkubátory, matrace antidek. | sklad | 621 | 1 K dispozici |  | 2
I020523-000 | LŮŽKO RESUSCITAČNÍ | tř. I | Evolution | HRP0072417 | 347 | BÖGIOVÁ PAVLÍNA | 432 | Lůžka, stoly operační, křesla, inkubátory, matrace antidek. | intermediální péče IMJ - JIP 6 | 432 | 1 K dispozici |  | 1
I020524-000 | LŮŽKO INTENZIVNÍ | tř. I | Dynamis | HRP0086795 | 347 | BÖGIOVÁ PAVLÍNA | 432 | Lůžka, stoly operační, křesla, inkubátory, matrace antidek. | intermediální péče IMJ - JIP 6 | 432 | 1 K dispozici |  | 1
I020526-000 | STŮL OPERAČNÍ | tř. I | Saturn | 1044914 | 207 | HALAMOVÁ ANDREA Bc. | 662 | Lůžka, stoly operační, křesla, inkubátory, matrace antidek. | operační sál | 662 | 1 K dispozici |  | 1
I020527-000 | VRTAČKA AESCULAP | tř. II a | AES GD 855 | FK1941 | 207 | HALAMOVÁ ANDREA Bc. | 662 | Operační technika, koagulace | operační sál | 662 | 1 K dispozici |  | 0
I020529-000 | KARDIOSTIMULÁTOR DVOUDUTINOVÝ | tř. II b | EDP 30/A | 54102071 | 186 | HETCLOVÁ DAGMAR Bc. | 131 | Defibrilátory, kardiostimulátory | JIP | 131 | 1 K dispozici |  | 1
I020531-000 | Přístroj hemodialyzační | tř. II b | Hygiea Plus | 2000-00186 | 241 | DOLEŽELOVÁ LIBUŠE | 731 | Hemodialýza, trasfúze, mimotělní oběh | zákrokový sálek | 731 | 1 K dispozici |  | 2
I020532-000 | KARDIOTOKOGRAF | tř. II b | M 1351 A | 3816G18967 | 133 | ANDRÉSOVÁ MARTINA Bc. | 862 | Diagnostické přístroje | pokoj 5 | 862 | 1 K dispozici |  | 1
I020533-000 | KARDIOTOKOGRAF | tř. II b | M 1351 A | 3816G23995 | 133 | ANDRÉSOVÁ MARTINA Bc. | 862 | Diagnostické přístroje | pokoj 1 | 862 | 1 K dispozici |  | 1
I020534-000 | KARDIOTOKOGRAF | tř. II b | M 1351 A | 3816G23994 | 133 | ANDRÉSOVÁ MARTINA Bc. | 862 | Diagnostické přístroje | pokoj 4 | 862 | 1 K dispozici |  | 1
I020555-000 | LŮŽKO STANDARTNÍ | tř. I | PLE-090-0 | 21091-96/81 | 24 | HOLÁ ANNA | 412 | Lůžka, stoly operační, křesla, inkubátory, matrace antidek. | inspekční pokoj | 412 | 1 K dispozici |  | 1
I020555-001 | MATRACE HIGH RISK LENKA |  |  | NENÍ | 24 | HOLÁ ANNA | 412 | Lůžka, stoly operační, křesla, inkubátory, matrace antidek. | inspekční pokoj | 412 | 1 K dispozici |  | 0
I020556-000 | LŮŽKO STANDARTNÍ | tř. I | PLE-090-0 | 21091-96/72 | 24 | HOLÁ ANNA | 412 | Lůžka, stoly operační, křesla, inkubátory, matrace antidek. | inspekční pokoj | 412 | 1 K dispozici |  | 1
I020556-001 | MATRACE HIGH RISK LENKA |  |  | NENÍ | 24 | HOLÁ ANNA | 412 | Lůžka, stoly operační, křesla, inkubátory, matrace antidek. | inspekční pokoj | 412 | 1 K dispozici |  | 0
I020557-000 | LŮŽKO STANDARTNÍ | tř. I | PLE-090-0 | 21091-96/54 | 24 | HOLÁ ANNA | 412 | Lůžka, stoly operační, křesla, inkubátory, matrace antidek. | pokoj 3 | 412 | 1 K dispozici |  | 1
I020557-001 | MATRACE HIGH RISK LENKA |  |  | NENÍ | 24 | HOLÁ ANNA | 412 | Lůžka, stoly operační, křesla, inkubátory, matrace antidek. | pokoj 8 | 412 | 1 K dispozici |  | 0
I020558-000 | LŮŽKO STANDARTNÍ | tř. I | PLE-090-0 | 21091-96/101 | 24 | HOLÁ ANNA | 412 | Lůžka, stoly operační, křesla, inkubátory, matrace antidek. | pokoj 2 | 412 | 1 K dispozici |  | 1
I020558-001 | MATRACE HIGH RISK LENKA |  |  | NENÍ | 24 | HOLÁ ANNA | 412 | Lůžka, stoly operační, křesla, inkubátory, matrace antidek. | pokoj 11 | 412 | 1 K dispozici |  | 0
I020559-000 | LŮŽKO STANDARTNÍ | tř. I | PLE-090-0 | 21091-96/12 | 24 | HOLÁ ANNA | 412 | Lůžka, stoly operační, křesla, inkubátory, matrace antidek. | pokoj 5 | 412 | 1 K dispozici |  | 1
I020559-001 | MATRACE HIGH RISK LENKA |  |  | NENÍ | 24 | HOLÁ ANNA | 412 | Lůžka, stoly operační, křesla, inkubátory, matrace antidek. | inspekční pokoj | 412 | 1 K dispozici |  | 0
I020560-000 | LŮŽKO STANDARTNÍ | tř. I | PLE-090-0 | 21091-96/11 | 24 | HOLÁ ANNA | 412 | Lůžka, stoly operační, křesla, inkubátory, matrace antidek. | pokoj 11 | 412 | 1 K dispozici |  | 1
I020560-001 | MATRACE HIGH RISK LENKA |  |  | NENÍ | 24 | HOLÁ ANNA | 412 | Lůžka, stoly operační, křesla, inkubátory, matrace antidek. | pokoj 1 | 412 | 1 K dispozici |  | 0
I020561-000 | LŮŽKO STANDARTNÍ | tř. I | PLE-090-0 | 21091-96/69 | 24 | HOLÁ ANNA | 412 | Lůžka, stoly operační, křesla, inkubátory, matrace antidek. | pokoj 8 | 412 | 1 K dispozici |  | 1
I020561-001 | MATRACE HIGH RISK LENKA |  |  | NENÍ | 24 | HOLÁ ANNA | 412 | Lůžka, stoly operační, křesla, inkubátory, matrace antidek. | pokoj 1 | 412 | 1 K dispozici |  | 0
I020562-000 | LŮŽKO STANDARTNÍ | tř. I | PLE-090-0 | 21091-96/37 | 24 | HOLÁ ANNA | 412 | Lůžka, stoly operační, křesla, inkubátory, matrace antidek. | pokoj 4 | 412 | 1 K dispozici |  | 1
I020562-001 | MATRACE HIGH RISK LENKA |  |  | NENÍ | 24 | HOLÁ ANNA | 412 | Lůžka, stoly operační, křesla, inkubátory, matrace antidek. | pokoj 10 | 412 | 1 K dispozici |  | 0
I020563-000 | LŮŽKO STANDARTNÍ | tř. I | PLE-090-0 | 21091-96/63 | 24 | HOLÁ ANNA | 412 | Lůžka, stoly operační, křesla, inkubátory, matrace antidek. | pokoj 10 | 412 | 1 K dispozici |  | 1
I020563-001 | MATRACE HIGH RISK LENKA |  |  | NENÍ | 24 | HOLÁ ANNA | 412 | Lůžka, stoly operační, křesla, inkubátory, matrace antidek. | pokoj 4 | 412 | 1 K dispozici |  | 0
I020564-000 | LŮŽKO STANDARTNÍ | tř. I | PLE-090-0 | 21091-96/31 | 24 | HOLÁ ANNA | 412 | Lůžka, stoly operační, křesla, inkubátory, matrace antidek. | pokoj 5 | 412 | 1 K dispozici |  | 1
I020564-001 | MATRACE HIGH RISK LENKA |  |  | NENÍ | 24 | HOLÁ ANNA | 412 | Lůžka, stoly operační, křesla, inkubátory, matrace antidek. | pokoj 3 | 412 | 1 K dispozici |  | 0
I020565-000 | LŮŽKO STANDARTNÍ | tř. I | PLE-090-0 | 21091-96/87 | 24 | HOLÁ ANNA | 412 | Lůžka, stoly operační, křesla, inkubátory, matrace antidek. | inspekční pokoj | 412 | 1 K dispozici |  | 1
I020565-001 | MATRACE HIGH RISK LENKA |  |  | NENÍ | 24 | HOLÁ ANNA | 412 | Lůžka, stoly operační, křesla, inkubátory, matrace antidek. | pokoj 3 | 412 | 1 K dispozici |  | 0
I020566-000 | LŮŽKO STANDARTNÍ | tř. I | PLE-090-0 | 21091-96/17 | 24 | HOLÁ ANNA | 412 | Lůžka, stoly operační, křesla, inkubátory, matrace antidek. | pokoj 2 | 412 | 1 K dispozici |  | 1
I020566-001 | MATRACE HIGH RISK LENKA |  |  | NENÍ | 24 | HOLÁ ANNA | 412 | Lůžka, stoly operační, křesla, inkubátory, matrace antidek. | inspekční pokoj | 412 | 1 K dispozici |  | 0
I020567-000 | LŮŽKO STANDARTNÍ | tř. I | PLE-090-0 | 21091-96/22 | 24 | HOLÁ ANNA | 412 | Lůžka, stoly operační, křesla, inkubátory, matrace antidek. | pokoj 6 | 412 | 1 K dispozici |  | 1
I020567-001 | MATRACE HIGH RISK LENKA |  |  | NENÍ | 24 | HOLÁ ANNA | 412 | Lůžka, stoly operační, křesla, inkubátory, matrace antidek. | pokoj 9 | 412 | 1 K dispozici |  | 0
I020568-000 | LŮŽKO STANDARTNÍ | tř. I | PLE-090-0 | 21091-96/48 | 24 | HOLÁ ANNA | 412 | Lůžka, stoly operační, křesla, inkubátory, matrace antidek. | pokoj 7 | 412 | 1 K dispozici |  | 1
I020568-001 | MATRACE HIGH RISK LENKA |  |  | NENÍ | 24 | HOLÁ ANNA | 412 | Lůžka, stoly operační, křesla, inkubátory, matrace antidek. | pokoj 9 | 412 | 1 K dispozici |  | 0
I020569-000 | LŮŽKO STANDARTNÍ | tř. I | PLE-090-0 | 21091-96/68 | 24 | HOLÁ ANNA | 412 | Lůžka, stoly operační, křesla, inkubátory, matrace antidek. | pokoj 1 | 412 | 1 K dispozici |  | 1
I020569-001 | MATRACE HIGH RISK LENKA |  |  | NENÍ | 24 | HOLÁ ANNA | 412 | Lůžka, stoly operační, křesla, inkubátory, matrace antidek. | pokoj 2 | 412 | 1 K dispozici |  | 0
I020570-000 | LŮŽKO STANDARTNÍ | tř. I | PLE-090-0 | 21091-96/64 | 24 | HOLÁ ANNA | 412 | Lůžka, stoly operační, křesla, inkubátory, matrace antidek. | pokoj 6 | 412 | 1 K dispozici |  | 1
I020570-001 | MATRACE HIGH RISK LENKA |  |  | NENÍ | 24 | HOLÁ ANNA | 412 | Lůžka, stoly operační, křesla, inkubátory, matrace antidek. | pokoj 2 | 412 | 1 K dispozici |  | 0
I020571-000 | LŮŽKO STANDARTNÍ | tř. I | PLE-090-0 | 21091-96/38 | 24 | HOLÁ ANNA | 412 | Lůžka, stoly operační, křesla, inkubátory, matrace antidek. | pokoj 11 | 412 | 1 K dispozici |  | 1
I020571-001 | MATRACE HIGH RISK LENKA |  |  | NENÍ | 24 | HOLÁ ANNA | 412 | Lůžka, stoly operační, křesla, inkubátory, matrace antidek. | pokoj 11 | 412 | 1 K dispozici |  | 0
I020572-000 | VENTILÁTOR | tř. II b | Fabian | 02-0046 | 76 | NEPUSTILOVÁ JANA DiS. | 931 | Resuscitační a anesteziologické přístroje, inhalátory, nebulizátory | balkon | 931 | 1 K dispozici |  | 1
I020572-001 | ZVLHČOVAČ F&P | tř. II b | Fisher-Paykel MR 850 | 30929015668 | 76 | NEPUSTILOVÁ JANA DiS. | 931 | Resuscitační a anesteziologické přístroje, inhalátory, nebulizátory | balkon | 931 | 1 K dispozici |  | 1
I020572-002 | INFANT FLOW | tř. II b | Infant Flow | 7214 | 76 | NEPUSTILOVÁ JANA DiS. | 931 | Resuscitační a anesteziologické přístroje, inhalátory, nebulizátory | balkon | 931 | 1 K dispozici |  | 1
I020572-003 | ZVLHČOVAČ F&P | tř. II b | Fisher-Paykel MR 850 | 30704012761 | 76 | NEPUSTILOVÁ JANA DiS. | 931 | Resuscitační a anesteziologické přístroje, inhalátory, nebulizátory | balkon | 931 | 1 K dispozici |  | 1
I020572-004 | INFANT FLOW | tř. II b | Infant Flow | 7215 | 76 | NEPUSTILOVÁ JANA DiS. | 931 | Resuscitační a anesteziologické přístroje, inhalátory, nebulizátory | balkon | 931 | 1 K dispozici |  | 1
I020573-000 | KAMERA MED - TV PRO | tř. I | TV PRO Martin | MTVAO3000003E1728 | 395 | KOVAŘÍKOVÁ LENKA | 5062 | Dokumentační technika, mikroskopy, kamery | inspekční pokoj instrumentářky | 5062 | 1 K dispozici |  | 0
I020575-000 | SVÍTIDLO VYŠETŘOVACÍ POJÍZDNÉ | tř. I | ML 201 Martin | ML201U20003P694 | 478 | HORÁČKOVÁ RADMILA | 6022 | Světelné zdroje, záložní zdroje (UPS), lampy štěrbin., zářiče germicidní, negatoskopy | zákrokový sálek | 6022 | 1 K dispozici |  | 1
I020576-000 | SVÍTIDLO VYŠETŘOVACÍ POJÍZDNÉ | tř. I | ML 201 Martin | ML201U20003P635 | 470 | HORÁČKOVÁ RADMILA | 6022 | Světelné zdroje, záložní zdroje (UPS), lampy štěrbin., zářiče germicidní, negatoskopy | vyšetřovna interna | 6022 | 1 K dispozici |  | 1
I020577-000 | SVÍTIDLO VYŠETŘOVACÍ POJÍZDNÉ | tř. I | ML 201 Martin | ML201U20003P696 | 470 | HORÁČKOVÁ RADMILA | 6022 | Světelné zdroje, záložní zdroje (UPS), lampy štěrbin., zářiče germicidní, negatoskopy | pracovna lékaře | 6025 | 1 K dispozici |  | 1
I020578-000 | ROZMRAZOVAČ PLAZMY | tř. II b | PR 30-300 | 2003-05-03 | 347 | BÖGIOVÁ PAVLÍNA | 432 | Chladící, mrazící, ohřívací zařízení, termostaty | intermediální péče | 432 | 1 K dispozici |  | 1
I020579-000 | ODSÁVAČKA | tř. II a | Medela Basic 30 | 1047812 | 347 | BÖGIOVÁ PAVLÍNA | 432 | Odsávačky | intermediální péče | 432 | 1 K dispozici |  | 1
I020580-000 | PŘÍSTROJ NARKOTIZAČNÍ | tř. II b | CirrusTrans II | 51020488 | 103 | KUDĚLKOVÁ IVANA | 762 | Resuscitační a anesteziologické přístroje, inhalátory, nebulizátory | ER 1 | 6029 | 1 K dispozici |  | 1
I020580-001 | MONITOR DATEX | tř. II b | S/5 Compact | 4865591 | 103 | KUDĚLKOVÁ IVANA | 762 | Resuscitační a anesteziologické přístroje, inhalátory, nebulizátory | chodba k ER 1 | 6029 | 1 K dispozici |  | 1
I020581-000 | PŘÍSTROJ NARKOTIZAČNÍ | tř. II b | S5 ADU | 40139483 | 103 | KUDĚLKOVÁ IVANA | 762 | Resuscitační a anesteziologické přístroje, inhalátory, nebulizátory | operační sál 6 | 4764 | 1 K dispozici |  | 1
I020582-000 | PŘÍSTROJ NARKOTIZAČNÍ | tř. II b | S5 ADU | 40139482 | 103 | KUDĚLKOVÁ IVANA | 762 | Resuscitační a anesteziologické přístroje, inhalátory, nebulizátory | operační sál 4 | 4764 | 1 K dispozici |  | 1
I020583-000 | PŘÍSTROJ NARKOTIZAČNÍ | tř. II b | S5 ADU | 40139481 | 103 | KUDĚLKOVÁ IVANA | 762 | Resuscitační a anesteziologické přístroje, inhalátory, nebulizátory | sál | 1162 | 1 K dispozici |  | 1
I020584-000 | PŘÍSTROJ NARKOTIZAČNÍ | tř. II b | S5 ADU | 40139467 | 103 | KUDĚLKOVÁ IVANA | 762 | Resuscitační a anesteziologické přístroje, inhalátory, nebulizátory | operační sál 2 | 4764 | 1 K dispozici |  | 1
I020590-000 | STERILIZÁTOR PARNÍ | tř. I | Vacuclav 24B | 0324-B1105 | 48 | GRYGOVÁ DAGMAR | 1462 | Sterilizátory, autoklávy, desinfektory, myčky | sterilizace | 1462 | 1 K dispozici |  | 4
I020591-000 | STERILIZÁTOR PARNÍ | tř. I | Vacuclav 24B | 0324-B1104 | 82 | KOUDELKOVÁ PAVLA | 1362 | Sterilizátory, autoklávy, desinfektory, myčky | sterilizace | 1362 | 1 K dispozici |  | 4
I020595-000 | PUMPA INFUZNÍ | tř. II b | MVP Orchestra | 18249399 | 19 | LYSÁ LUDMILA Bc. | 5931 | Dávkovače, infuzní pumpy | box | 5931 | 1 K dispozici |  | 1
I020596-000 | DÁVKOVAČ LINEÁRNÍ | tř. II b | DPS Orchestra | 18273321 | 19 | LYSÁ LUDMILA Bc. | 5931 | Dávkovače, infuzní pumpy | JIP I. | 5931 | 1 K dispozici |  | 1
I020597-000 | DÁVKOVAČ LINEÁRNÍ | tř. II b | DPS Orchestra | 18273333 | 19 | LYSÁ LUDMILA Bc. | 5931 | Dávkovače, infuzní pumpy | JIP II. | 5931 | 1 K dispozici |  | 1
I020598-000 | PUMPA INFUZNÍ | tř. II b | MVP Orchestra | 18249403 | 19 | LYSÁ LUDMILA Bc. | 5931 | Dávkovače, infuzní pumpy | JIP I. | 5931 | 1 K dispozici |  | 1
I020599-000 | DÁVKOVAČ LINEÁRNÍ | tř. II b | DPS Orchestra | 18242898 | 19 | LYSÁ LUDMILA Bc. | 5931 | Dávkovače, infuzní pumpy | box | 5931 | 1 K dispozici |  | 1
I020600-000 | DÁVKOVAČ LINEÁRNÍ | tř. II b | DPS Orchestra | 18273336 | 19 | LYSÁ LUDMILA Bc. | 5931 | Dávkovače, infuzní pumpy | JIP I. | 5931 | 1 K dispozici |  | 1
I020601-000 | DÁVKOVAČ LINEÁRNÍ | tř. II b | DPS Orchestra | 18212012 | 19 | LYSÁ LUDMILA Bc. | 5931 | Dávkovače, infuzní pumpy | JIP II. | 5931 | 1 K dispozici |  | 1
I020602-000 | DEZINFEKTOR | tř. I | Deko 190 | 03351180CZ03 | 241 | DOLEŽELOVÁ LIBUŠE | 731 | Sterilizátory, autoklávy, desinfektory, myčky | desinfektor | 731 | 1 K dispozici |  | 1
I020603-000 | DÁVKOVAČ LINEÁRNÍ | tř. II b | DPS DIN | 18242883 | 103 | KUDĚLKOVÁ IVANA | 762 | Dávkovače, infuzní pumpy | operační sál 5 | 4764 | 1 K dispozici |  | 1
I020604-000 | LŮŽKO STANDARTNÍ | tř. I | PLE-090-0 | 21091-96/15 | 24 | HOLÁ ANNA | 412 | Lůžka, stoly operační, křesla, inkubátory, matrace antidek. | pracovna vrchní sestry | 412 | 1 K dispozici |  | 1
I020604-001 | MATRACE HIGH RISK LENKA |  |  | NENÍ | 24 | HOLÁ ANNA | 412 | Lůžka, stoly operační, křesla, inkubátory, matrace antidek. | pracovna vrchní sestry | 412 | 1 K dispozici |  | 0
I020605-000 | LŮŽKO STANDARTNÍ | tř. I | PLE-090-0 | 21091-96/25 | 24 | HOLÁ ANNA | 412 | Lůžka, stoly operační, křesla, inkubátory, matrace antidek. | pokoj 4 | 412 | 1 K dispozici |  | 1
I020605-001 | MATRACE HIGH RISK LENKA |  |  | NENÍ | 24 | HOLÁ ANNA | 412 | Lůžka, stoly operační, křesla, inkubátory, matrace antidek. | pokoj 5 | 412 | 1 K dispozici |  | 0
I020606-000 | LŮŽKO STANDARTNÍ | tř. I | PLE-090-0 | 21091-96/40 | 24 | HOLÁ ANNA | 412 | Lůžka, stoly operační, křesla, inkubátory, matrace antidek. | pracovna vrchní sestry | 412 | 1 K dispozici |  | 1
I020606-001 | MATRACE HIGH RISK LENKA |  |  | NENÍ | 24 | HOLÁ ANNA | 412 | Lůžka, stoly operační, křesla, inkubátory, matrace antidek. | pracovna vrchní sestry | 412 | 1 K dispozici |  | 0
I020607-000 | LŮŽKO STANDARTNÍ | tř. I | PLE-090-0 | 21091-96/106 | 24 | HOLÁ ANNA | 412 | Lůžka, stoly operační, křesla, inkubátory, matrace antidek. | pokoj 10 | 412 | 1 K dispozici |  | 1
I020607-001 | MATRACE HIGH RISK LENKA |  |  | NENÍ | 24 | HOLÁ ANNA | 412 | Lůžka, stoly operační, křesla, inkubátory, matrace antidek. | pokoj 4 | 412 | 1 K dispozici |  | 0
I020608-000 | LŮŽKO STANDARTNÍ | tř. I | PLE-090-0 | 21091-96/45 | 24 | HOLÁ ANNA | 412 | Lůžka, stoly operační, křesla, inkubátory, matrace antidek. | pokoj 3 | 412 | 1 K dispozici |  | 1
I020608-001 | MATRACE HIGH RISK LENKA |  |  | NENÍ | 24 | HOLÁ ANNA | 412 | Lůžka, stoly operační, křesla, inkubátory, matrace antidek. | pokoj 7 | 412 | 1 K dispozici |  | 0
I020609-000 | LŮŽKO STANDARTNÍ | tř. I | PLE-090-0 | 21091-96/34 | 24 | HOLÁ ANNA | 412 | Lůžka, stoly operační, křesla, inkubátory, matrace antidek. | pokoj 9 | 412 | 1 K dispozici |  | 1
I020609-001 | MATRACE HIGH RISK LENKA |  |  | NENÍ | 24 | HOLÁ ANNA | 412 | Lůžka, stoly operační, křesla, inkubátory, matrace antidek. | pokoj 6 | 412 | 1 K dispozici |  | 0
I020610-000 | LŮŽKO STANDARTNÍ | tř. I | PLE-090-0 | 21091-96/7 | 24 | HOLÁ ANNA | 412 | Lůžka, stoly operační, křesla, inkubátory, matrace antidek. | pokoj 11 | 412 | 1 K dispozici |  | 1
I020610-001 | MATRACE HIGH RISK LENKA |  |  | NENÍ | 24 | HOLÁ ANNA | 412 | Lůžka, stoly operační, křesla, inkubátory, matrace antidek. | pokoj 6 | 412 | 1 K dispozici |  | 0
I020611-000 | LŮŽKO STANDARTNÍ | tř. I | PLE-090-0 | 21091-96/47 | 24 | HOLÁ ANNA | 412 | Lůžka, stoly operační, křesla, inkubátory, matrace antidek. | pokoj 7 | 412 | 1 K dispozici |  | 1
I020611-001 | MATRACE HIGH RISK LENKA |  |  | NENÍ | 24 | HOLÁ ANNA | 412 | Lůžka, stoly operační, křesla, inkubátory, matrace antidek. | pokoj 8 | 412 | 1 K dispozici |  | 0
I020612-000 | LŮŽKO STANDARTNÍ | tř. I | PLE-090-0 | 21091-96/27 | 24 | HOLÁ ANNA | 412 | Lůžka, stoly operační, křesla, inkubátory, matrace antidek. | inspekční pokoj | 412 | 1 K dispozici |  | 1
I020612-001 | MATRACE HIGH RISK LENKA |  |  | NENÍ | 24 | HOLÁ ANNA | 412 | Lůžka, stoly operační, křesla, inkubátory, matrace antidek. | pokoj 5 | 412 | 1 K dispozici |  | 0
I020613-000 | LŮŽKO STANDARTNÍ | tř. I | PLE-090-0 | 21091-96/99 | 24 | HOLÁ ANNA | 412 | Lůžka, stoly operační, křesla, inkubátory, matrace antidek. | pokoj 8 | 412 | 1 K dispozici |  | 1
I020613-001 | MATRACE HIGH RISK LENKA |  |  | NENÍ | 24 | HOLÁ ANNA | 412 | Lůžka, stoly operační, křesla, inkubátory, matrace antidek. | pokoj 7 | 412 | 1 K dispozici |  | 0
I020614-000 | LŮŽKO STANDARTNÍ | tř. I | PLE-090-0 | 21091-96/100 | 24 | HOLÁ ANNA | 412 | Lůžka, stoly operační, křesla, inkubátory, matrace antidek. | pokoj 9 | 412 | 1 K dispozici |  | 1
I020614-001 | MATRACE HIGH RISK LENKA |  |  | NENÍ | 24 | HOLÁ ANNA | 412 | Lůžka, stoly operační, křesla, inkubátory, matrace antidek. | pokoj 11 | 412 | 1 K dispozici |  | 0
I020615-000 | LŮŽKO STANDARTNÍ | tř. I | PLE-090-0 | 21091-96/9 | 24 | HOLÁ ANNA | 412 | Lůžka, stoly operační, křesla, inkubátory, matrace antidek. | pokoj 1 | 412 | 1 K dispozici |  | 1
I020615-001 | MATRACE HIGH RISK LENKA |  |  | NENÍ | 24 | HOLÁ ANNA | 412 | Lůžka, stoly operační, křesla, inkubátory, matrace antidek. | pokoj 10 | 412 | 1 K dispozici |  | 0
I020616-000 | MONITOR PACIENTSKÝ | tř. II b | M 3046 A | DE00845534 | 251 | HůLKOVÁ EVA | 1031 | Monitorovací přístroje, oxymetry | pracovna sester | 1031 | 1 K dispozici |  | 1
I020617-000 | VENTILÁTOR TRANSPORTNÍ | tř. II b | Oxylog 3000 | SRUD0011 | 186 | HETCLOVÁ DAGMAR Bc. | 131 | Resuscitační a anesteziologické přístroje, inhalátory, nebulizátory | JIP | 131 | 1 K dispozici |  | 1
I020618-000 | PUMPA INFÚZNÍ | tř. II b | Argus 707 | 7178410 | 46 | MEJTSKá IRENA | 121 | Dávkovače, infuzní pumpy | ultrazvuk | 121 | 1 K dispozici |  | 1
I020620-000 | LAVAGE PULSNÍ | tř. II b | Power Pulse | L10320 | 105 | STUDENÁ SVATOSLAVA | 1162 | Operační technika, koagulace | umývárna OP 1 | 1162 | 1 K dispozici |  | 2
I020622-000 | VRTAČKA KOSTNÍ | tř. II a | Mini Driver 3M | 7216 | 16 | CRHÁKOVÁ SIMONA | 4764 | Operační technika, koagulace | superčistý materiál | 5693 | 1 K dispozici |  | 1
I020624-000 | SYSTÉM HYPOTERMNÍ LÉČEBNÝ | tř. II b | Life Air 1000 | 242000144 | 347 | BÖGIOVÁ PAVLÍNA | 432 | Chladící, mrazící, ohřívací zařízení, termostaty | intermediální péče IMJ - JIP 6 | 432 | 1 K dispozici |  | 1
I020625-000 | SYSTÉM HYPOTERMNÍ LÉČEBNÝ | tř. II b | Life Air 1000 | 242000207 | 347 | BÖGIOVÁ PAVLÍNA | 432 | Chladící, mrazící, ohřívací zařízení, termostaty | intermediální péče IMJ - JIP 6 | 432 | 1 K dispozici |  | 1
I020626-000 | VENTILÁTOR PLICNÍ | tř. II b | Acheiva | 350045 | 261 | BANTOVÁ ZUZANA DiS. Bc. | 1033 | Resuscitační a anesteziologické přístroje, inhalátory, nebulizátory | sklad | 1033 | 1 K dispozici |  | 1
I020629-000 | STERILIZÁTOR PARNÍ | tř. I | Vacuclav 24B | 0424-B1322 | 16 | CRHÁKOVÁ SIMONA | 4764 | Sterilizátory, autoklávy, desinfektory, myčky | umývárna | 4764 | 1 K dispozici |  | 4
I020630-000 | MYČKA - ČISTÍCÍ AUTOMAT | tř. I | G 7882 | 16/53078664 | 177 | POSPÍŠILOVÁ VLASTA | 4764 | Operační technika, koagulace | mytí desek | 4764 | 1 K dispozici |  | 1
I020631-000 | DÁVKOVAČ LINEÁRNÍ | tř. II b | DPS Orchestra | 18242916 | 19 | LYSÁ LUDMILA Bc. | 5931 | Dávkovače, infuzní pumpy | JIP I. | 5931 | 1 K dispozici |  | 1
I020632-000 | DÁVKOVAČ LINEÁRNÍ | tř. II b | DPS Orchestra | 18242794 | 19 | LYSÁ LUDMILA Bc. | 5931 | Dávkovače, infuzní pumpy | box | 5931 | 1 K dispozici |  | 1
I020633-000 | PUMPA INFUZNÍ | tř. II b | MVP Orchestra | 18249369 | 19 | LYSÁ LUDMILA Bc. | 5931 | Dávkovače, infuzní pumpy | JIP II. | 5931 | 1 K dispozici |  | 1
I020634-000 | DÁVKOVAČ LINEÁRNÍ | tř. II b | DPS Orchestra | 18212009 | 19 | LYSÁ LUDMILA Bc. | 5931 | Dávkovače, infuzní pumpy | JIP II. | 5931 | 1 K dispozici |  | 1
I020635-000 | DÁVKOVAČ LINEÁRNÍ | tř. II b | DPS Orchestra | 18242805 | 19 | LYSÁ LUDMILA Bc. | 5931 | Dávkovače, infuzní pumpy | box | 5931 | 1 K dispozici |  | 1
I020636-000 | DÁVKOVAČ LINEÁRNÍ | tř. II b | DPS Orchestra | 18273328 | 19 | LYSÁ LUDMILA Bc. | 5931 | Dávkovače, infuzní pumpy | JIP I. | 5931 | 1 K dispozici |  | 1
I020637-000 | DÁVKOVAČ LINEÁRNÍ | tř. II b | DPS Orchestra | 18242921 | 19 | LYSÁ LUDMILA Bc. | 5931 | Dávkovače, infuzní pumpy | box | 5931 | 1 K dispozici |  | 1
I020638-000 | NEGATOSKOP | tř. I | Nega 1 | 30502 | 24 | HOLÁ ANNA | 412 | Světelné zdroje, záložní zdroje (UPS), lampy štěrbin., zářiče germicidní, negatoskopy | pracovna lékařů | 412 | 1 K dispozici |  | 0
I020639-000 | DÁVKOVAČ LINEÁRNÍ | tř. II b | DPS Orchestra | 18212005 | 19 | LYSÁ LUDMILA Bc. | 5931 | Dávkovače, infuzní pumpy | JIP I. | 5931 | 1 K dispozici |  | 1
I020640-000 | LŮŽKO STANDARTNÍ | tř. I | PLE-090-0 | 96/79 | 167 | ROŽKOVÁ IVANA | 413 | Lůžka, stoly operační, křesla, inkubátory, matrace antidek. | pokoj intermediální č. 1 | 413 | 1 K dispozici |  | 1
I020640-001 | MATRACE HIGH RISK LENKA |  |  | NENÍ | 167 | ROŽKOVÁ IVANA | 413 | Lůžka, stoly operační, křesla, inkubátory, matrace antidek. | pokoj č. 1 | 411 | 1 K dispozici |  | 0
I020641-000 | LŮŽKO STANDARTNÍ | tř. I | PLE-090-0 | 96/66 | 25 | SMOLÍKOVÁ VĚRA Bc. | 411 | Lůžka, stoly operační, křesla, inkubátory, matrace antidek. | pokoj č. 1 | 411 | 1 K dispozici |  | 1
I020641-001 | MATRACE HIGH RISK LENKA |  |  | NENÍ | 25 | SMOLÍKOVÁ VĚRA Bc. | 411 | Lůžka, stoly operační, křesla, inkubátory, matrace antidek. | pokoj č. 9 | 411 | 1 K dispozici |  | 0
I020642-000 | LŮŽKO STANDARTNÍ | tř. I | PLE-090-0 | 96/59 | 167 | ROŽKOVÁ IVANA | 413 | Lůžka, stoly operační, křesla, inkubátory, matrace antidek. | pokoj intermediální č. 1 | 413 | 1 K dispozici |  | 1
I020642-001 | MATRACE HIGH RISK LENKA |  |  | NENÍ | 167 | ROŽKOVÁ IVANA | 413 | Lůžka, stoly operační, křesla, inkubátory, matrace antidek. | pokoj č. 8 | 411 | 1 K dispozici |  | 0
I020643-000 | LŮŽKO STANDARTNÍ | tř. I | PLE-090-0 | 96/43 | 25 | SMOLÍKOVÁ VĚRA Bc. | 411 | Lůžka, stoly operační, křesla, inkubátory, matrace antidek. | pokoj č. 8 | 411 | 1 K dispozici |  | 1
I020643-001 | MATRACE HIGH RISK LENKA |  |  | NENÍ | 25 | SMOLÍKOVÁ VĚRA Bc. | 411 | Lůžka, stoly operační, křesla, inkubátory, matrace antidek. | pokoj č. 5 | 411 | 1 K dispozici |  | 0
I020644-000 | LŮŽKO STANDARTNÍ | tř. I | PLE-090-0 | 96/62 | 25 | SMOLÍKOVÁ VĚRA Bc. | 411 | Lůžka, stoly operační, křesla, inkubátory, matrace antidek. | pokoj č. 5 | 411 | 1 K dispozici |  | 1
I020644-001 | MATRACE HIGH RISK LENKA |  |  | NENÍ | 25 | SMOLÍKOVÁ VĚRA Bc. | 411 | Lůžka, stoly operační, křesla, inkubátory, matrace antidek. | pokoj č. 1 | 411 | 1 K dispozici |  | 0
I020645-000 | LŮŽKO STANDARTNÍ | tř. I | PLE-090-0 | 96/20 | 25 | SMOLÍKOVÁ VĚRA Bc. | 411 | Lůžka, stoly operační, křesla, inkubátory, matrace antidek. | pokoj intermediální č. 1 | 413 | 1 K dispozici |  | 1
I020645-001 | MATRACE HIGH RISK LENKA |  |  | NENÍ | 25 | SMOLÍKOVÁ VĚRA Bc. | 411 | Lůžka, stoly operační, křesla, inkubátory, matrace antidek. | pokoj č.2 | 411 | 1 K dispozici |  | 0
I020646-000 | LŮŽKO STANDARTNÍ | tř. I | PLE-090-0 | 96/70 | 25 | SMOLÍKOVÁ VĚRA Bc. | 411 | Lůžka, stoly operační, křesla, inkubátory, matrace antidek. | pokoj č. 10 | 411 | 1 K dispozici |  | 1
I020646-001 | MATRACE HIGH RISK LENKA |  |  | NENÍ | 25 | SMOLÍKOVÁ VĚRA Bc. | 411 | Lůžka, stoly operační, křesla, inkubátory, matrace antidek. | pokoj č. 4 | 411 | 1 K dispozici |  | 0
I020647-000 | LŮŽKO STANDARTNÍ | tř. I | PLE-090-0 | 96/65 | 25 | SMOLÍKOVÁ VĚRA Bc. | 411 | Lůžka, stoly operační, křesla, inkubátory, matrace antidek. | pokoj č. 6 | 411 | 1 K dispozici |  | 1
I020647-001 | MATRACE HIGH RISK LENKA |  |  | NENÍ | 25 | SMOLÍKOVÁ VĚRA Bc. | 411 | Lůžka, stoly operační, křesla, inkubátory, matrace antidek. | pokoj č. 1 | 411 | 1 K dispozici |  | 0
I020648-000 | LŮŽKO STANDARTNÍ | tř. I | PLE-090-0 | 96/13 | 25 | SMOLÍKOVÁ VĚRA Bc. | 411 | Lůžka, stoly operační, křesla, inkubátory, matrace antidek. | pokoj č. 9 | 411 | 1 K dispozici |  | 1
I020648-001 | MATRACE HIGH RISK LENKA |  |  | NENÍ | 25 | SMOLÍKOVÁ VĚRA Bc. | 411 | Lůžka, stoly operační, křesla, inkubátory, matrace antidek. | pokoj č. 10 | 411 | 1 K dispozici |  | 0
I020649-000 | LŮŽKO STANDARTNÍ | tř. I | PLE-090-0 | 96/83 | 25 | SMOLÍKOVÁ VĚRA Bc. | 411 | Lůžka, stoly operační, křesla, inkubátory, matrace antidek. | pokoj č. 3 | 411 | 1 K dispozici |  | 1
I020649-001 | MATRACE HIGH RISK LENKA |  |  | NENÍ | 25 | SMOLÍKOVÁ VĚRA Bc. | 411 | Lůžka, stoly operační, křesla, inkubátory, matrace antidek. | pokoj č. 10 | 411 | 1 K dispozici |  | 0
I020650-000 | LŮŽKO STANDARTNÍ | tř. I | PLE-090-0 | 96/23 | 25 | SMOLÍKOVÁ VĚRA Bc. | 411 | Lůžka, stoly operační, křesla, inkubátory, matrace antidek. | pokoj č. 7 | 411 | 1 K dispozici |  | 1
I020650-001 | MATRACE HIGH RISK LENKA |  |  | NENÍ | 25 | SMOLÍKOVÁ VĚRA Bc. | 411 | Lůžka, stoly operační, křesla, inkubátory, matrace antidek. | pokoj č. 4 | 411 | 1 K dispozici |  | 0
I020651-000 | LŮŽKO STANDARTNÍ | tř. I | PLE-090-0 | 96/104 | 25 | SMOLÍKOVÁ VĚRA Bc. | 411 | Lůžka, stoly operační, křesla, inkubátory, matrace antidek. | pokoj č. 9 | 411 | 1 K dispozici |  | 1
I020651-001 | MATRACE HIGH RISK LENKA |  |  | NENÍ | 25 | SMOLÍKOVÁ VĚRA Bc. | 411 | Lůžka, stoly operační, křesla, inkubátory, matrace antidek. | pokoj č. 7 | 411 | 1 K dispozici |  | 0
I020652-000 | LŮŽKO STANDARTNÍ | tř. I | PLE-090-0 | 96/33 | 25 | SMOLÍKOVÁ VĚRA Bc. | 411 | Lůžka, stoly operační, křesla, inkubátory, matrace antidek. | pokoj č. 8 | 411 | 1 K dispozici |  | 1
I020652-001 | MATRACE HIGH RISK LENKA |  |  | NENÍ | 25 | SMOLÍKOVÁ VĚRA Bc. | 411 | Lůžka, stoly operační, křesla, inkubátory, matrace antidek. | pokoj č. 6 | 411 | 1 K dispozici |  | 0
I020653-000 | LŮŽKO STANDARTNÍ | tř. I | PLE-090-0 | 96/53 | 25 | SMOLÍKOVÁ VĚRA Bc. | 411 | Lůžka, stoly operační, křesla, inkubátory, matrace antidek. | pokoj č. 7 | 411 | 1 K dispozici |  | 1
I020653-001 | MATRACE HIGH RISK LENKA |  |  | NENÍ | 25 | SMOLÍKOVÁ VĚRA Bc. | 411 | Lůžka, stoly operační, křesla, inkubátory, matrace antidek. | pokoj č. 3 | 411 | 1 K dispozici |  | 0
I020654-000 | LŮŽKO STANDARTNÍ | tř. I | PLE-090-0 | 96/29 | 25 | SMOLÍKOVÁ VĚRA Bc. | 411 | Lůžka, stoly operační, křesla, inkubátory, matrace antidek. | pokoj č. 3 | 411 | 1 K dispozici |  | 1
I020654-001 | MATRACE HIGH RISK LENKA |  |  | NENÍ | 25 | SMOLÍKOVÁ VĚRA Bc. | 411 | Lůžka, stoly operační, křesla, inkubátory, matrace antidek. | pokoj č. 9 | 411 | 1 K dispozici |  | 0
I020655-000 | LŮŽKO STANDARTNÍ | tř. I | PLE-090-0 | 96/1 | 25 | SMOLÍKOVÁ VĚRA Bc. | 411 | Lůžka, stoly operační, křesla, inkubátory, matrace antidek. | pokoj č.2 | 411 | 1 K dispozici |  | 1
I020655-001 | MATRACE HIGH RISK LENKA |  |  | NENÍ | 25 | SMOLÍKOVÁ VĚRA Bc. | 411 | Lůžka, stoly operační, křesla, inkubátory, matrace antidek. | pokoj č. 8 | 411 | 1 K dispozici |  | 0
I020656-000 | LŮŽKO STANDARTNÍ | tř. I | PLE-090-0 | 96/21 | 25 | SMOLÍKOVÁ VĚRA Bc. | 411 | Lůžka, stoly operační, křesla, inkubátory, matrace antidek. | pokoj č. 4 | 411 | 1 K dispozici |  | 1
I020656-001 | MATRACE HIGH RISK LENKA |  |  | NENÍ | 25 | SMOLÍKOVÁ VĚRA Bc. | 411 | Lůžka, stoly operační, křesla, inkubátory, matrace antidek. | pokoj č. 3 | 411 | 1 K dispozici |  | 0
I020657-000 | LŮŽKO STANDARTNÍ | tř. I | PLE-090-0 | 96/93 | 25 | SMOLÍKOVÁ VĚRA Bc. | 411 | Lůžka, stoly operační, křesla, inkubátory, matrace antidek. | pokoj č. 4 | 411 | 1 K dispozici |  | 1
I020657-001 | MATRACE HIGH RISK LENKA |  |  | NENÍ | 25 | SMOLÍKOVÁ VĚRA Bc. | 411 | Lůžka, stoly operační, křesla, inkubátory, matrace antidek. | pracovna lékaře | 411 | 1 K dispozici |  | 0
I020658-000 | LŮŽKO STANDARTNÍ | tř. I | PLE-090-0 | 96/107 | 25 | SMOLÍKOVÁ VĚRA Bc. | 411 | Lůžka, stoly operační, křesla, inkubátory, matrace antidek. | pokoj č. 1 | 411 | 1 K dispozici |  | 1
I020658-001 | MATRACE HIGH RISK LENKA |  |  | NENÍ | 25 | SMOLÍKOVÁ VĚRA Bc. | 411 | Lůžka, stoly operační, křesla, inkubátory, matrace antidek. | pokoj č. 5 | 411 | 1 K dispozici |  | 0
I020659-000 | LŮŽKO STANDARTNÍ | tř. I | PLE-090-0 | 96/14 | 25 | SMOLÍKOVÁ VĚRA Bc. | 411 | Lůžka, stoly operační, křesla, inkubátory, matrace antidek. | pokoj č. 8 | 411 | 1 K dispozici |  | 1
I020659-001 | MATRACE HIGH RISK LENKA |  |  | NENÍ | 25 | SMOLÍKOVÁ VĚRA Bc. | 411 | Lůžka, stoly operační, křesla, inkubátory, matrace antidek. | pokoj č. 7 | 411 | 1 K dispozici |  | 0
I020661-000 | DEFIBRILÁTOR | tř. II b | Responder 1100 | 101119821 | 347 | BÖGIOVÁ PAVLÍNA | 432 | Defibrilátory, kardiostimulátory | intermediální péče IMJ - JIP 6 | 432 | 1 K dispozici |  | 1
I020662-000 | DEFIBRILÁTOR | tř. II b | Responder 1100 | 101119822 | 24 | HOLÁ ANNA | 412 | Defibrilátory, kardiostimulátory | vyšetřovna | 412 | 1 K dispozici |  | 1
I020663-000 | EKG | tř. II a | MAC 5000 | M2MP0603P | 347 | BÖGIOVÁ PAVLÍNA | 432 | EKG, EMG, EEG přístroje | intermediální péče IMJ - JIP 6 | 432 | 1 K dispozici |  | 1
I020663-001 | VOZÍK |  |  | NENÍ | 347 | BÖGIOVÁ PAVLÍNA | 432 | Ostatní PZT | intermediální péče IMJ - JIP 6 | 432 | 1 K dispozici |  | 0
I020664-000 | EKG | tř. II a | MAC 5000 | M2MP0601P | 24 | HOLÁ ANNA | 412 | EKG, EMG, EEG přístroje | vyšetřovna | 412 | 1 K dispozici |  | 1
I020664-001 | VOZÍK |  |  | NENÍ | 24 | HOLÁ ANNA | 412 | Ostatní PZT | vyšetřovna | 412 | 1 K dispozici |  | 0
I020668-000 | PUMPA INFUZNÍ | tř. II b | MVP Orchestra | 18249381 | 347 | BÖGIOVÁ PAVLÍNA | 432 | Dávkovače, infuzní pumpy | provozní místnost JIP 6 | 432 | 1 K dispozici |  | 1
I020669-000 | PUMPA INFUZNÍ | tř. II b | MVP PT IS | 18249366 | 347 | BÖGIOVÁ PAVLÍNA | 432 | Dávkovače, infuzní pumpy | intermediální péče IMJ - JIP 6 | 432 | 1 K dispozici |  | 1
I020670-000 | PUMPA INFUZNÍ | tř. II b | MVP Orchestra | 18249392 | 347 | BÖGIOVÁ PAVLÍNA | 432 | Dávkovače, infuzní pumpy | provozní místnost JIP 6 | 432 | 1 K dispozici |  | 1
I020671-000 | PUMPA INFUZNÍ | tř. II b | MVP Orchestra | 18249325 | 347 | BÖGIOVÁ PAVLÍNA | 432 | Dávkovače, infuzní pumpy | intermediální péče IMJ - JIP 6 | 432 | 1 K dispozici |  | 1
I020672-000 | PUMPA INFUZNÍ | tř. II b | MVP PT IS | 18249383 | 347 | BÖGIOVÁ PAVLÍNA | 432 | Dávkovače, infuzní pumpy | pracovna | 432 | 1 K dispozici |  | 1
I020673-000 | PUMPA INFUZNÍ | tř. II b | MVP Orchestra | 18249328 | 347 | BÖGIOVÁ PAVLÍNA | 432 | Dávkovače, infuzní pumpy | intermediální péče IMJ - JIP 6 | 432 | 1 K dispozici |  | 1
I020674-000 | PUMPA INFUZNÍ | tř. II b | MVP Orchestra | 18249331 | 347 | BÖGIOVÁ PAVLÍNA | 432 | Dávkovače, infuzní pumpy | intermediální péče IMJ - JIP 6 | 432 | 1 K dispozici |  | 1
I020675-000 | PUMPA INFUZNÍ | tř. II b | MVP Orchestra | 18249342 | 347 | BÖGIOVÁ PAVLÍNA | 432 | Dávkovače, infuzní pumpy | pracovna | 432 | 1 K dispozici |  | 1
I020676-000 | PUMPA INFUZNÍ | tř. II b | MVP Orchestra | 18249416 | 347 | BÖGIOVÁ PAVLÍNA | 432 | Dávkovače, infuzní pumpy | provozní místnost JIP 6 | 432 | 1 K dispozici |  | 1
I020677-000 | PUMPA INFUZNÍ | tř. II b | MVP Orchestra | 18249378 | 347 | BÖGIOVÁ PAVLÍNA | 432 | Dávkovače, infuzní pumpy | intermediální péče IMJ - JIP 6 | 432 | 1 K dispozici |  | 1
I020678-000 | DÁVKOVAČ LINEÁRNÍ | tř. II b | DPS Orchestra | 18242924 | 347 | BÖGIOVÁ PAVLÍNA | 432 | Dávkovače, infuzní pumpy | intermediální péče IMJ - JIP 6 | 432 | 1 K dispozici |  | 1
I020679-000 | DÁVKOVAČ LINEÁRNÍ | tř. II b | DPS Orchestra | 18242923 | 347 | BÖGIOVÁ PAVLÍNA | 432 | Dávkovače, infuzní pumpy | intermediální péče IMJ - JIP 6 | 432 | 1 K dispozici |  | 1
I020680-000 | DÁVKOVAČ LINEÁRNÍ | tř. II b | DPS Orchestra | 18242801 | 347 | BÖGIOVÁ PAVLÍNA | 432 | Dávkovače, infuzní pumpy | intermediální péče IMJ - JIP 6 | 432 | 1 K dispozici |  | 1
I020681-000 | DÁVKOVAČ LINEÁRNÍ | tř. II b | DPS Orchestra | 18273341 | 347 | BÖGIOVÁ PAVLÍNA | 432 | Dávkovače, infuzní pumpy | provozní místnost JIP 6 | 432 | 1 K dispozici |  | 1
I020682-000 | DÁVKOVAČ LINEÁRNÍ | tř. II b | DPS Orchestra | 18242804 | 347 | BÖGIOVÁ PAVLÍNA | 432 | Dávkovače, infuzní pumpy | provozní místnost JIP 6 | 432 | 1 K dispozici |  | 1
I020683-000 | DÁVKOVAČ LINEÁRNÍ | tř. II b | DPS Orchestra | 18242796 | 347 | BÖGIOVÁ PAVLÍNA | 432 | Dávkovače, infuzní pumpy | pracovna | 432 | 1 K dispozici |  | 1
I020684-000 | DÁVKOVAČ LINEÁRNÍ | tř. II b | DPS Orchestra | 18242809 | 347 | BÖGIOVÁ PAVLÍNA | 432 | Dávkovače, infuzní pumpy | intermediální péče IMJ - JIP 6 | 432 | 1 K dispozici |  | 1
I020685-000 | DÁVKOVAČ LINEÁRNÍ | tř. II b | DPS Orchestra | 18273343 | 347 | BÖGIOVÁ PAVLÍNA | 432 | Dávkovače, infuzní pumpy | provozní místnost JIP 6 | 432 | 1 K dispozici |  | 1
I020686-000 | DÁVKOVAČ LINEÁRNÍ | tř. II b | DPS Orchestra | 18242812 | 347 | BÖGIOVÁ PAVLÍNA | 432 | Dávkovače, infuzní pumpy | intermediální péče IMJ - JIP 6 | 432 | 1 K dispozici |  | 1
I020687-000 | DÁVKOVAČ LINEÁRNÍ | tř. II b | DPS Orchestra | 18212001 | 347 | BÖGIOVÁ PAVLÍNA | 432 | Dávkovače, infuzní pumpy | intermediální péče IMJ - JIP 6 | 432 | 1 K dispozici |  | 1
I020688-000 | DÁVKOVAČ LINEÁRNÍ | tř. II b | DPS Orchestra | 17855604 | 391 | CHOCHOLKOVÁ DANIELA | 5032 | Dávkovače, infuzní pumpy | intermediální péče I. | 5032 | 1 K dispozici |  | 1
I020692-000 | MONITOR PACIENTSKÝ | tř. II b | M 3046 A | DE00845464 | 251 | HůLKOVÁ EVA | 1031 | Monitorovací přístroje, oxymetry | pokoj | 1031 | 1 K dispozici |  | 1
I020694-000 | PUMPA INFUZNÍ (S KABELEM) | tř. II b | MVP PT IS | 18249374 | 169 | ŽÁČKOVÁ DAGMAR | 765 | Dávkovače, infuzní pumpy | probouzecí hala | 731 | 1 K dispozici |  | 1
I020695-000 | PUMPA INFUZNÍ | tř. II b | MVP PT IS | 18249373 | 241 | DOLEŽELOVÁ LIBUŠE | 731 | Dávkovače, infuzní pumpy | lůžkové oddělení | 731 | 1 K dispozici |  | 1
I020696-000 | PUMPA INFUZNÍ | tř. II b | MVP PT IS | 18249341 | 241 | DOLEŽELOVÁ LIBUŠE | 731 | Dávkovače, infuzní pumpy | box č. 2 | 731 | 1 K dispozici |  | 1
I020697-000 | PUMPA INFUZNÍ | tř. II b | MVP PT IS | 18249377 | 241 | DOLEŽELOVÁ LIBUŠE | 731 | Dávkovače, infuzní pumpy | lůžkové oddělení | 731 | 1 K dispozici |  | 1
I020698-000 | PUMPA INFUZNÍ | tř. II b | MVP PT IS | 18249352 | 241 | DOLEŽELOVÁ LIBUŠE | 731 | Dávkovače, infuzní pumpy | lůžkové oddělení | 731 | 1 K dispozici |  | 1
I020699-000 | PUMPA INFUZNÍ (S KABELEM) | tř. II b | MVP PT IS | 18249368 | 241 | DOLEŽELOVÁ LIBUŠE | 731 | Dávkovače, infuzní pumpy | lůžkové oddělení | 731 | 1 K dispozici |  | 1
I020700-000 | PUMPA INFUZNÍ (S KABELEM) | tř. II b | MVP PT IS | 18249339 | 169 | ŽÁČKOVÁ DAGMAR | 765 | Dávkovače, infuzní pumpy | probouzecí hala | 731 | 1 K dispozici |  | 1
I020701-000 | PUMPA INFUZNÍ (S KABELEM) | tř. II b | MVP PT IS | 18249353 | 241 | DOLEŽELOVÁ LIBUŠE | 731 | Dávkovače, infuzní pumpy | box č. 3 | 731 | 1 K dispozici |  | 1
I020702-000 | VOZÍK TRANSPORTNÍ | tř. I | Merivaara 540 | 0408/0167036 | 299 | TOMEČKOVÁ VĚRA | 3121 | Ostatní PZT | čekárna pacientů | 9204 | 1 K dispozici |  | 0
I020703-000 | PŘÍSTROJ PRO BEZKREVNOST | tř. II a | Stille | 1-1181 | 16 | CRHÁKOVÁ SIMONA | 4764 | Operační technika, koagulace | operační sál 5 | 4764 | 1 K dispozici |  | 1
I020704-000 | LŮŽKO NEMOCNIČNÍ AVANTGUARD | tř. I | Avantguard 1200 | HRP0106449 | 186 | HETCLOVÁ DAGMAR Bc. | 131 | Lůžka, stoly operační, křesla, inkubátory, matrace antidek. | JIP | 131 | 1 K dispozici |  | 1
I020706-000 | LŮŽKO STANDARTNÍ | tř. I | PLE-090-0 | 96/19 | 25 | SMOLÍKOVÁ VĚRA Bc. | 411 | Lůžka, stoly operační, křesla, inkubátory, matrace antidek. | pokoj č. 6 | 411 | 1 K dispozici |  | 1
I020706-001 | MATRACE HIGH RISK LENKA |  |  | NENÍ | 25 | SMOLÍKOVÁ VĚRA Bc. | 411 | Lůžka, stoly operační, křesla, inkubátory, matrace antidek. | pokoj č.2 | 411 | 1 K dispozici |  | 0
I020707-000 | LŮŽKO STANDARTNÍ | tř. I | PLE-090-0 | 96/92 | 25 | SMOLÍKOVÁ VĚRA Bc. | 411 | Lůžka, stoly operační, křesla, inkubátory, matrace antidek. | pokoj č. 5 | 411 | 1 K dispozici |  | 1
I020707-001 | MATRACE HIGH RISK LENKA |  |  | NENÍ | 25 | SMOLÍKOVÁ VĚRA Bc. | 411 | Lůžka, stoly operační, křesla, inkubátory, matrace antidek. | pokoj č. 8 | 411 | 1 K dispozici |  | 0
I020708-000 | LŮŽKO STANDARTNÍ | tř. I | PLE-090-0 | 96/60 | 25 | SMOLÍKOVÁ VĚRA Bc. | 411 | Lůžka, stoly operační, křesla, inkubátory, matrace antidek. | pokoj č.2 | 411 | 1 K dispozici |  | 1
I020708-001 | MATRACE HIGH RISK LENKA |  |  | NENÍ | 25 | SMOLÍKOVÁ VĚRA Bc. | 411 | Lůžka, stoly operační, křesla, inkubátory, matrace antidek. | pokoj č. 7 | 411 | 1 K dispozici |  | 0
I020709-000 | LŮŽKO STANDARTNÍ | tř. I | PLE-090-0 | 96/51 | 25 | SMOLÍKOVÁ VĚRA Bc. | 411 | Lůžka, stoly operační, křesla, inkubátory, matrace antidek. | pokoj č. 10 | 411 | 1 K dispozici |  | 1
I020709-001 | MATRACE HIGH RISK LENKA |  |  | NENÍ | 25 | SMOLÍKOVÁ VĚRA Bc. | 411 | Lůžka, stoly operační, křesla, inkubátory, matrace antidek. | pokoj č. 6 | 411 | 1 K dispozici |  | 0
I020717-000 | JEDNOTKA KONTROLNÍ ŘÍDÍCÍ | tř. II b | Base Intensive IS | 18211113 | 241 | DOLEŽELOVÁ LIBUŠE | 731 | Dávkovače, infuzní pumpy | lůžkové oddělení | 731 | 1 K dispozici |  | 1
I020718-000 | DÁVKOVAČ LINEÁRNÍ | tř. II b | DPS DIN | 18242918 | 241 | DOLEŽELOVÁ LIBUŠE | 731 | Dávkovače, infuzní pumpy | lůžkové oddělení | 731 | 1 K dispozici |  | 1
I020719-000 | PUMPA INFUZNÍ | tř. II b | Optima VS IS | 18270351 | 241 | DOLEŽELOVÁ LIBUŠE | 731 | Dávkovače, infuzní pumpy | sklad přístroje | 731 | 1 K dispozici |  | 1
I020720-000 | PŘÍSTROJ ANESTEZIOLOGICKÝ | tř. II b | CirrusTrans II | 51040553 | 103 | KUDĚLKOVÁ IVANA | 762 | Resuscitační a anesteziologické přístroje, inhalátory, nebulizátory | šatna bufet | 9901 | 1 K dispozici |  | 1
I020721-000 | DÁVKOVAČ LINEÁRNÍ | tř. II b | DPS Orchestra | 18242783 | 241 | DOLEŽELOVÁ LIBUŠE | 731 | Dávkovače, infuzní pumpy | lůžkové oddělení | 731 | 1 K dispozici |  | 1
I020722-000 | DÁVKOVAČ LINEÁRNÍ | tř. II b | DPS DIN | 18242897 | 169 | ŽÁČKOVÁ DAGMAR | 765 | Dávkovače, infuzní pumpy | probouzecí hala | 731 | 1 K dispozici |  | 1
I020723-000 | DÁVKOVAČ LINEÁRNÍ | tř. II b | DPS DIN | 18242885 | 241 | DOLEŽELOVÁ LIBUŠE | 731 | Dávkovače, infuzní pumpy | lůžkové oddělení | 731 | 1 K dispozici |  | 1
I020724-000 | DÁVKOVAČ LINEÁRNÍ | tř. II b | DPS DIN | 18273342 | 241 | DOLEŽELOVÁ LIBUŠE | 731 | Dávkovače, infuzní pumpy | box č. 3 | 731 | 1 K dispozici |  | 1
I020725-000 | DÁVKOVAČ LINEÁRNÍ | tř. II b | DPS DIN | 18242913 | 169 | ŽÁČKOVÁ DAGMAR | 765 | Dávkovače, infuzní pumpy | probouzecí hala | 731 | 1 K dispozici |  | 1
I020726-000 | PUMPA INFUZNÍ | tř. II b | MVP PT IS | 18249333 | 241 | DOLEŽELOVÁ LIBUŠE | 731 | Dávkovače, infuzní pumpy | lůžkové oddělení | 731 | 1 K dispozici |  | 1
I020727-000 | DÁVKOVAČ LINEÁRNÍ | tř. II b | DPS DIN | 18242824 | 241 | DOLEŽELOVÁ LIBUŠE | 731 | Dávkovače, infuzní pumpy | lůžkové oddělení | 731 | 1 K dispozici |  | 1
I020728-000 | SVÍTIDLO NÁSTĚNNÉ VYŠETŘ. | tř. I | ML 301 Martin | ML301000001W634 | 24 | HOLÁ ANNA | 412 | Světelné zdroje, záložní zdroje (UPS), lampy štěrbin., zářiče germicidní, negatoskopy | vyšetřovna | 412 | 1 K dispozici |  | 1
I020729-000 | DÁVKOVAČ LINEÁRNÍ | tř. II b | DPS DIN | 18242799 | 241 | DOLEŽELOVÁ LIBUŠE | 731 | Dávkovače, infuzní pumpy | lůžkové oddělení | 731 | 1 K dispozici |  | 1
I020730-000 | SVÍTIDLO VYŠETŘOVACÍ STROPNÍ | tř. I | ML 301D | ML301030004D1197 | 303 | CHYTILOVÁ JANA | 2911 | Světelné zdroje, záložní zdroje (UPS), lampy štěrbin., zářiče germicidní, negatoskopy | sklad | 1201 | 1 K dispozici |  | 0
I020731-000 | DÁVKOVAČ LINEÁRNÍ | tř. II b | DPS DIN | 18211999 | 241 | DOLEŽELOVÁ LIBUŠE | 731 | Dávkovače, infuzní pumpy | lůžkové oddělení | 731 | 1 K dispozici |  | 1
I020732-000 | PŘÍSTROJ ULTRAZVUKOVÝ | tř. II a | Voluson 730 | A09720 | 413 | NOVÁKOVÁ VLASTA | 821 | UZV, MR, CT, litotriptory | ultrazvuk | 821 | 1 K dispozici |  | 1
I020732-001 | SONDA AB2-9 |  |  | 19091KR8 | 413 | NOVÁKOVÁ VLASTA | 821 | UZV, MR, CT, litotriptory | ultrazvuk | 821 | 1 K dispozici |  | 0
I020732-002 | SONDA IC 5-9 |  |  | 20271KR3 | 413 | NOVÁKOVÁ VLASTA | 821 | UZV, MR, CT, litotriptory | ultrazvuk | 821 | 1 K dispozici |  | 0
I020732-004 | LŮŽKO |  |  |  | 413 | NOVÁKOVÁ VLASTA | 821 | Lůžka, stoly operační, křesla, inkubátory, matrace antidek. | ultrazvuk | 821 | 1 K dispozici |  | 0
I020733-000 | DÁVKOVAČ LINEÁRNÍ | tř. II b | DPS DIN | 18242925 | 241 | DOLEŽELOVÁ LIBUŠE | 731 | Dávkovače, infuzní pumpy | lůžkové oddělení | 731 | 1 K dispozici |  | 1
I020734-000 | PUMPA INFUZNÍ | tř. II b | MVP PT IS | 18249376 | 241 | DOLEŽELOVÁ LIBUŠE | 731 | Dávkovače, infuzní pumpy | lůžkové oddělení | 731 | 1 K dispozici |  | 1
I020735-000 | PUMPA INFUZNÍ | tř. II b | MVP Orchestra | 18249401 | 241 | DOLEŽELOVÁ LIBUŠE | 731 | Dávkovače, infuzní pumpy | sklad | 731 | 7 Odstaven |  | 1
I020736-000 | DÁVKOVAČ LINEÁRNÍ | tř. II b | DPS DIN | 18242784 | 241 | DOLEŽELOVÁ LIBUŠE | 731 | Dávkovače, infuzní pumpy | lůžkové oddělení | 731 | 1 K dispozici |  | 1
I020737-000 | JEDNOTKA KONTROLNÍ ŘÍDÍCÍ | tř. II b | Base Intensive IS | 18241186 | 241 | DOLEŽELOVÁ LIBUŠE | 731 | Dávkovače, infuzní pumpy | lůžkové oddělení | 731 | 1 K dispozici |  | 1
I020738-000 | DÁVKOVAČ LINEÁRNÍ | tř. II b | DPS DIN | 18273332 | 241 | DOLEŽELOVÁ LIBUŠE | 731 | Dávkovače, infuzní pumpy | lůžkové oddělení | 731 | 1 K dispozici |  | 1
I020739-000 | DÁVKOVAČ LINEÁRNÍ | tř. II b | DPS DIN | 18242927 | 241 | DOLEŽELOVÁ LIBUŠE | 731 | Dávkovače, infuzní pumpy | lůžkové oddělení | 731 | 1 K dispozici |  | 1
I020740-000 | PUMPA INFUZNÍ | tř. II b | MVP PT IS | 18249347 | 241 | DOLEŽELOVÁ LIBUŠE | 731 | Dávkovače, infuzní pumpy | lůžkové oddělení | 731 | 1 K dispozici |  | 1
I020741-000 | DÁVKOVAČ LINEÁRNÍ | tř. II b | DPS DIN | 18242882 | 169 | ŽÁČKOVÁ DAGMAR | 765 | Dávkovače, infuzní pumpy | probouzecí hala | 731 | 1 K dispozici |  | 1
I020742-000 | DÁVKOVAČ LINEÁRNÍ | tř. II b | DPS DIN | 18242820 | 241 | DOLEŽELOVÁ LIBUŠE | 731 | Dávkovače, infuzní pumpy | lůžkové oddělení | 731 | 1 K dispozici |  | 1
I020743-000 | VENTILÁTOR PLICNÍ | tř. II b | Evita XL | ARSN0111 | 241 | DOLEŽELOVÁ LIBUŠE | 731 | Resuscitační a anesteziologické přístroje, inhalátory, nebulizátory | lůžkové oddělení | 731 | 1 K dispozici |  | 1
I020744-000 | DÁVKOVAČ LINEÁRNÍ | tř. II b | DPS DIN | 18242908 | 169 | ŽÁČKOVÁ DAGMAR | 765 | Dávkovače, infuzní pumpy | probouzecí hala | 731 | 1 K dispozici |  | 1
I020745-000 | PUMPA INFUZNÍ | tř. II b | MVP PT IS | 18249337 | 241 | DOLEŽELOVÁ LIBUŠE | 731 | Dávkovače, infuzní pumpy | lůžkové oddělení | 731 | 1 K dispozici |  | 1
I020746-000 | PUMPA INFUZNÍ | tř. II b | Optima VS IS | 18270357 | 241 | DOLEŽELOVÁ LIBUŠE | 731 | Dávkovače, infuzní pumpy | lůžkové oddělení | 731 | 1 K dispozici |  | 1
I020747-000 | MAMOGRAF | tř. II b | Diamond | 20354 | 279 | ZARZYCKÁ HANA | 3452 | 3 Radiodiagnostika | mamograf II. | 3452 | 1 K dispozici |  | 3
I020747-001 | ZAŘÍZENÍ OZNAČOVACÍ |  |  | 3218 | 279 | ZARZYCKÁ HANA | 3452 | 4 Radiodiagnostika - příslušenství | mamograf II. | 3452 | 1 K dispozici |  | 0
I020747-002 | STEREOTAXE DIGITÁLNÍ |  |  | 8112JB2Z00FK | 279 | ZARZYCKÁ HANA | 3452 | 4 Radiodiagnostika - příslušenství | mamograf II. | 3452 | 1 K dispozici |  | 0
I020748-000 | DÁVKOVAČ LINEÁRNÍ | tř. II b | DPS DIN | 18242896 | 241 | DOLEŽELOVÁ LIBUŠE | 731 | Dávkovače, infuzní pumpy | lůžkové oddělení | 731 | 1 K dispozici |  | 1
I020749-000 | DÁVKOVAČ LINEÁRNÍ | tř. II b | DPS DIN | 18242792 | 241 | DOLEŽELOVÁ LIBUŠE | 731 | Dávkovače, infuzní pumpy | lůžkové oddělení | 731 | 1 K dispozici |  | 1
I020750-000 | PUMPA INFUZNÍ | tř. II b | Optima VS IS | 18270355 | 241 | DOLEŽELOVÁ LIBUŠE | 731 | Dávkovače, infuzní pumpy | lůžkové oddělení | 731 | 1 K dispozici |  | 1
I020751-000 | PUMPA INFUZNÍ | tř. II b | MVP PT IS | 18249382 | 241 | DOLEŽELOVÁ LIBUŠE | 731 | Dávkovače, infuzní pumpy | lůžkové oddělení | 731 | 1 K dispozici |  | 1
I020752-000 | DÁVKOVAČ LINEÁRNÍ | tř. II b | DPS DIN | 18242791 | 241 | DOLEŽELOVÁ LIBUŠE | 731 | Dávkovače, infuzní pumpy | lůžkové oddělení | 731 | 1 K dispozici |  | 1
I020753-000 | DÁVKOVAČ LINEÁRNÍ | tř. II b | DPS DIN | 18242926 | 241 | DOLEŽELOVÁ LIBUŠE | 731 | Dávkovače, infuzní pumpy | lůžkové oddělení | 731 | 1 K dispozici |  | 1
I020754-000 | DÁVKOVAČ LINEÁRNÍ | tř. II b | DPS DIN | 18242786 | 241 | DOLEŽELOVÁ LIBUŠE | 731 | Dávkovače, infuzní pumpy | lůžkové oddělení | 731 | 1 K dispozici |  | 1
I020755-000 | DÁVKOVAČ LINEÁRNÍ | tř. II b | DPS DIN | 18242864 | 241 | DOLEŽELOVÁ LIBUŠE | 731 | Dávkovače, infuzní pumpy | lůžkové oddělení | 731 | 1 K dispozici |  | 1
I020756-000 | LASER | tř. II b | Compact 40 C | 043-17749 | 182 | TESAŘOVÁ HANA | 2911 | Přístroje laserové | zákrokový sálek | 2911 | 1 K dispozici |  | 1
I020756-001 | ODSÁVAČKA EKO | tř. II a | Eko SOS 102.3 | 312312 | 182 | TESAŘOVÁ HANA | 2911 | Odsávačky | zákrokový sálek | 2911 | 1 K dispozici |  | 1
I020757-000 | PŘÍSTROJ MIKROCHIRURGICKÝ | tř. II b | Millenium | SY20166 | 48 | GRYGOVÁ DAGMAR | 1462 | Operační technika, koagulace | operační sál | 1462 | 1 K dispozici |  | 1
I020758-000 | DÁVKOVAČ LINEÁRNÍ | tř. II b | DPS DIN | 18242797 | 241 | DOLEŽELOVÁ LIBUŠE | 731 | Dávkovače, infuzní pumpy | lůžkové oddělení | 731 | 1 K dispozici |  | 1
I020759-000 | PŘÍSTROJ ANESTEZIOLOGICKÝ | tř. II b | CirrusTrans II | 51040554 | 103 | KUDĚLKOVÁ IVANA | 762 | Resuscitační a anesteziologické přístroje, inhalátory, nebulizátory | operační sál - záložní | 823 | 1 K dispozici |  | 1
I020760-000 | PUMPA INFUZNÍ | tř. II b | MVP PT IS | 18249343 | 241 | DOLEŽELOVÁ LIBUŠE | 731 | Dávkovače, infuzní pumpy | lůžkové oddělení | 731 | 1 K dispozici |  | 1
I020761-000 | DÁVKOVAČ LINEÁRNÍ | tř. II b | DPS DIN | 18242795 | 241 | DOLEŽELOVÁ LIBUŠE | 731 | Dávkovače, infuzní pumpy | lůžkové oddělení | 731 | 1 K dispozici |  | 1
I020762-000 | VENTILÁTOR PLICNÍ | tř. II b | Evita XL | ARSN0112 | 241 | DOLEŽELOVÁ LIBUŠE | 731 | Resuscitační a anesteziologické přístroje, inhalátory, nebulizátory | lůžkové oddělení | 731 | 1 K dispozici |  | 1
I020763-000 | JEDNOTKA KONTROLNÍ ŘÍDÍCÍ | tř. II b | Base Intensive IS | 18211116 | 241 | DOLEŽELOVÁ LIBUŠE | 731 | Dávkovače, infuzní pumpy | lůžkové oddělení | 731 | 1 K dispozici |  | 1
I020764-000 | LŮŽKO ELEKTRICKÉ | tř. I | Contoura 460 | 291598 | 169 | ŽÁČKOVÁ DAGMAR | 765 | Lůžka, stoly operační, křesla, inkubátory, matrace antidek. | probouzecí hala | 731 | 1 K dispozici |  | 1
I020765-000 | PŘÍSTROJ ANESTEZIOLOGICKÝ | tř. II b | S5 ADU | 40178069 | 103 | KUDĚLKOVÁ IVANA | 762 | Resuscitační a anesteziologické přístroje, inhalátory, nebulizátory | operační sál č. 8 | 4764 | 1 K dispozici |  | 1
I020766-000 | DÁVKOVAČ LINEÁRNÍ | tř. II b | DPS DIN | 18212000 | 241 | DOLEŽELOVÁ LIBUŠE | 731 | Dávkovače, infuzní pumpy | lůžkové oddělení | 731 | 1 K dispozici |  | 1
I020767-000 | DÁVKOVAČ LINEÁRNÍ | tř. II b | DPS DIN | 18242899 | 169 | ŽÁČKOVÁ DAGMAR | 765 | Dávkovače, infuzní pumpy | probouzecí hala | 731 | 1 K dispozici |  | 1
I020768-000 | JEDNOTKA KONTROLNÍ ŘÍDÍCÍ | tř. II b | Base Intensive IS | 18241187 | 241 | DOLEŽELOVÁ LIBUŠE | 731 | Dávkovače, infuzní pumpy | lůžkové oddělení | 731 | 1 K dispozici |  | 1
I020769-000 | DÁVKOVAČ LINEÁRNÍ | tř. II b | DPS DIN | 18211992 | 241 | DOLEŽELOVÁ LIBUŠE | 731 | Dávkovače, infuzní pumpy | lůžkové oddělení | 731 | 1 K dispozici |  | 1
I020770-000 | DÁVKOVAČ LINEÁRNÍ | tř. II b | DPS DIN | 18242782 | 241 | DOLEŽELOVÁ LIBUŠE | 731 | Dávkovače, infuzní pumpy | lůžkové oddělení | 731 | 1 K dispozici |  | 1
I020771-000 | DÁVKOVAČ LINEÁRNÍ | tř. II b | DPS Orchestra | 18242917 | 241 | DOLEŽELOVÁ LIBUŠE | 731 | Dávkovače, infuzní pumpy | lůžkové oddělení | 731 | 1 K dispozici |  | 1
I020773-000 | PUMPA INFUZNÍ | tř. II b | Optima VS IS | 18270352 | 241 | DOLEŽELOVÁ LIBUŠE | 731 | Dávkovače, infuzní pumpy | box č. 3 | 731 | 1 K dispozici |  | 1
I020774-000 | DÁVKOVAČ LINEÁRNÍ | tř. II b | DPS DIN | 18242800 | 241 | DOLEŽELOVÁ LIBUŠE | 731 | Dávkovače, infuzní pumpy | lůžkové oddělení | 731 | 1 K dispozici |  | 1
I020775-000 | PUMPA INFUZNÍ | tř. II b | Optima VS IS | 18270359 | 241 | DOLEŽELOVÁ LIBUŠE | 731 | Dávkovače, infuzní pumpy | zákrokový sálek | 731 | 1 K dispozici |  | 1
I020776-000 | PUMPA INFUZNÍ | tř. II b | MVP PT IS | 18249370 | 241 | DOLEŽELOVÁ LIBUŠE | 731 | Dávkovače, infuzní pumpy | lůžkové oddělení | 731 | 1 K dispozici |  | 1
I020777-000 | DÁVKOVAČ LINEÁRNÍ | tř. II b | DPS DIN | 18242814 | 169 | ŽÁČKOVÁ DAGMAR | 765 | Dávkovače, infuzní pumpy | probouzecí hala | 731 | 1 K dispozici |  | 1
I020778-000 | PUMPA INFUZNÍ | tř. II b | MVP PT IS | 18249330 | 241 | DOLEŽELOVÁ LIBUŠE | 731 | Dávkovače, infuzní pumpy | lůžkové oddělení | 731 | 1 K dispozici |  | 1
I020778-001 | JEDNOTKA KONTROLNÍ ŘÍDÍCÍ | tř. II b | Base A | 18249705 | 241 | DOLEŽELOVÁ LIBUŠE | 731 | Dávkovače, infuzní pumpy | zákrokový sálek | 731 | 1 K dispozici |  | 1
I020779-000 | DÁVKOVAČ LINEÁRNÍ | tř. II b | DPS DIN | 18211993 | 241 | DOLEŽELOVÁ LIBUŠE | 731 | Dávkovače, infuzní pumpy | lůžkové oddělení | 731 | 1 K dispozici |  | 1
I020780-000 | DÁVKOVAČ LINEÁRNÍ | tř. II b | DPS DIN | 18242793 | 241 | DOLEŽELOVÁ LIBUŠE | 731 | Dávkovače, infuzní pumpy | lůžkové oddělení | 731 | 1 K dispozici |  | 1
I020781-000 | LITOTRIPTOR | tř. II b | Medilit LT 107 | 2004-03-01 | 409 | JUŘENOVÁ HANA | 1221 | 3 Radiodiagnostika | vyšetřovna litotripsie | 1221 | 1 K dispozici |  | 3
I020781-001 | ULTRAZVUK 2101 600 VA | tř. II a | Falcon 2101 | 1848687 | 409 | JUŘENOVÁ HANA | 1221 | 4 Radiodiagnostika - příslušenství | vyšetřovna chirurgie a urologi | 6022 | 1 K dispozici |  | 1
I020781-002 | KARDIOMONITOR DASM 3000 | tř. II b | Dash 3000 | AAB043057325A | 409 | JUŘENOVÁ HANA | 1221 | 4 Radiodiagnostika - příslušenství | vyšetřovna litotripsie | 1221 | 1 K dispozici |  | 1
I020781-003 | ÚPRAVNA VODY |  |  | NENÍ | 409 | JUŘENOVÁ HANA | 1221 | 4 Radiodiagnostika - příslušenství | vyšetřovna litotripsie | 1221 | 1 K dispozici |  | 0
I020781-004 | rtg část litotryptoru | tř. II b | Shimadzu | 13936-4S | 409 | JUŘENOVÁ HANA | 1221 | 4 Radiodiagnostika - příslušenství | vyšetřovna litotripsie | 1221 | 1 K dispozici |  | 3
I020782-000 | LŮŽKO ELEKTRICKÉ | tř. I | Contoura 460 | 291604 | 241 | DOLEŽELOVÁ LIBUŠE | 731 | Lůžka, stoly operační, křesla, inkubátory, matrace antidek. | probouzecí hala | 731 | 1 K dispozici |  | 1
I020783-000 | PUMPA INFUZNÍ | tř. II b | MVP PT IS | 18249367 | 241 | DOLEŽELOVÁ LIBUŠE | 731 | Dávkovače, infuzní pumpy | lůžkové oddělení | 731 | 1 K dispozici |  | 1
I020784-000 | PŘÍSTROJ ANESTEZIOLOGICKÝ | tř. II b | CirrusTrans II | 51040547 | 103 | KUDĚLKOVÁ IVANA | 762 | Resuscitační a anesteziologické přístroje, inhalátory, nebulizátory | operační sál | 1462 | 1 K dispozici |  | 1
I020785-000 | PŘÍSTROJ ANESTEZIOLOGICKÝ | tř. II b | CirrusTrans II | 51040548 | 103 | KUDĚLKOVÁ IVANA | 762 | Resuscitační a anesteziologické přístroje, inhalátory, nebulizátory | operační sál č. 4 | 1162 | 1 K dispozici |  | 1
I020786-000 | PUMPA INFUSNÍ | tř. II b | MVP PT IS | 18249344 | 241 | DOLEŽELOVÁ LIBUŠE | 731 | Dávkovače, infuzní pumpy | lůžkové oddělení | 731 | 1 K dispozici |  | 1
I020786-001 | JEDNOTKA KONTROLNÍ ŘÍDÍCÍ | tř. II b | Base A | 18249664 | 241 | DOLEŽELOVÁ LIBUŠE | 731 | Dávkovače, infuzní pumpy | box č. 1 | 731 | 1 K dispozici |  | 1
I020787-000 | VENTILÁTOR PLICNÍ | tř. II b | Evita XL | ARSN0109 | 241 | DOLEŽELOVÁ LIBUŠE | 731 | Resuscitační a anesteziologické přístroje, inhalátory, nebulizátory | lůžkové oddělení | 731 | 1 K dispozici |  | 1
I020788-000 | DÁVKOVAČ LINEÁRNÍ | tř. II b | DPS DIN | 18242878 | 241 | DOLEŽELOVÁ LIBUŠE | 731 | Dávkovače, infuzní pumpy | lůžkové oddělení | 731 | 1 K dispozici |  | 1
I020790-000 | LŮŽKO ELEKTRICKÉ | tř. I | Contoura 460 | 291598 | 169 | ŽÁČKOVÁ DAGMAR | 765 | Lůžka, stoly operační, křesla, inkubátory, matrace antidek. | probouzecí hala | 731 | 1 K dispozici |  | 1
I020791-000 | PŘÍSTROJ ANESTEZIOLOGICKÝ | tř. II b | CirrusTrans II | 51040555 | 103 | KUDĚLKOVÁ IVANA | 762 | Resuscitační a anesteziologické přístroje, inhalátory, nebulizátory | vyšetřovna CT | 3451 | 1 K dispozici |  | 1
I020792-000 | PŘÍSTROJ ANESTEZIOLOGICKÝ | tř. II b | S5 ADU | 40178066 | 103 | KUDĚLKOVÁ IVANA | 762 | Resuscitační a anesteziologické přístroje, inhalátory, nebulizátory | operační sál č. 10 | 4764 | 1 K dispozici |  | 1
I020793-000 | DÁVKOVAČ LINEÁRNÍ | tř. II b | DPS DIN | 18242894 | 169 | ŽÁČKOVÁ DAGMAR | 765 | Dávkovače, infuzní pumpy | probouzecí hala | 731 | 1 K dispozici |  | 1
I020794-000 | DÁVKOVAČ LINEÁRNÍ | tř. II b | DPS DIN | 18242919 | 241 | DOLEŽELOVÁ LIBUŠE | 731 | Dávkovače, infuzní pumpy | lůžkové oddělení | 731 | 1 K dispozici |  | 1
I020795-000 | DÁVKOVAČ LINEÁRNÍ | tř. II b | DPS DIN | 18242891 | 241 | DOLEŽELOVÁ LIBUŠE | 731 | Dávkovače, infuzní pumpy | lůžkové oddělení | 731 | 1 K dispozici |  | 1
I020796-000 | DÁVKOVAČ LINEÁRNÍ | tř. II b | DPS DIN | 18242905 | 241 | DOLEŽELOVÁ LIBUŠE | 731 | Dávkovače, infuzní pumpy | lůžkové oddělení | 731 | 1 K dispozici |  | 1
I020797-000 | DÁVKOVAČ LINEÁRNÍ | tř. II b | DPS DIN | 18242895 | 241 | DOLEŽELOVÁ LIBUŠE | 731 | Dávkovače, infuzní pumpy | lůžkové oddělení | 731 | 1 K dispozici |  | 1
I020798-000 | DÁVKOVAČ LINEÁRNÍ | tř. II b | DPS DIN | 18242822 | 169 | ŽÁČKOVÁ DAGMAR | 765 | Dávkovače, infuzní pumpy | probouzecí hala | 731 | 1 K dispozici |  | 1
I020799-000 | DÁVKOVAČ LINEÁRNÍ | tř. II b | DPS Orchestra | 18242892 | 241 | DOLEŽELOVÁ LIBUŠE | 731 | Dávkovače, infuzní pumpy | sklad | 731 | 7 Odstaven |  | 1
I020800-000 | PŘÍSTROJ ANESTEZIOLOGICKÝ | tř. II b | S5 ADU | 40178067 | 103 | KUDĚLKOVÁ IVANA | 762 | Resuscitační a anesteziologické přístroje, inhalátory, nebulizátory | operační sál č. 9 | 4764 | 1 K dispozici |  | 1
I020801-000 | PŘÍSTROJ ULTRAZVUKOVÝ | tř. II a | Sonos 5500 | US40420796 | 401 | DOSOUDILOVÁ HANA | 321 | UZV, MR, CT, litotriptory | sonograf | 351 | 1 K dispozici |  | 1
I020801-001 | SONDA S3 |  |  | 02D830 | 401 | DOSOUDILOVÁ HANA | 321 | UZV, MR, CT, litotriptory | sonograf | 351 | 1 K dispozici |  | 0
I020801-002 | SONDA PV |  |  | 4S10430271 | 401 | DOSOUDILOVÁ HANA | 321 | UZV, MR, CT, litotriptory | sonograf | 351 | 1 K dispozici |  | 0
I020801-003 | SONDA 15-6L |  |  | 02DBBC | 401 | DOSOUDILOVÁ HANA | 321 | UZV, MR, CT, litotriptory | sonograf | 351 | 1 K dispozici |  | 0
I020801-004 | SONDA C3540 |  |  | 028P5C | 401 | DOSOUDILOVÁ HANA | 321 | UZV, MR, CT, litotriptory | sonograf | 351 | 1 K dispozici |  | 0
I020801-005 | POČÍTAČ |  |  | NENÍ | 401 | DOSOUDILOVÁ HANA | 321 | UZV, MR, CT, litotriptory | sonograf | 351 | 1 K dispozici |  | 0
I020801-007 | VIDEOREKORDÉR PANASONIC |  |  | D4TA00072 | 401 | DOSOUDILOVÁ HANA | 321 | UZV, MR, CT, litotriptory | sonograf | 351 | 1 K dispozici |  | 0
I020802-000 | DÁVKOVAČ LINEÁRNÍ | tř. II b | DPS DIN | 18242813 | 241 | DOLEŽELOVÁ LIBUŠE | 731 | Dávkovače, infuzní pumpy | lůžkové oddělení | 731 | 1 K dispozici |  | 1
I020803-000 | PUMPA INFUZNÍ | tř. II b | MVP PT IS | 18249423 | 241 | DOLEŽELOVÁ LIBUŠE | 731 | Dávkovače, infuzní pumpy | box č. 1 | 731 | 1 K dispozici |  | 1
I020804-000 | PUMPA INFUZNÍ | tř. II b | MVP PT IS | 18249419 | 241 | DOLEŽELOVÁ LIBUŠE | 731 | Dávkovače, infuzní pumpy | lůžkové oddělení | 731 | 1 K dispozici |  | 1
I020805-000 | PUMPA INFUSNÍ | tř. II b | MVP PT IS | 18249424 | 241 | DOLEŽELOVÁ LIBUŠE | 731 | Dávkovače, infuzní pumpy | lůžkové oddělení | 731 | 1 K dispozici |  | 1
I020805-001 | JEDNOTKA KONTROLNÍ ŘÍDÍCÍ | tř. II b | Base A | 18249680 | 241 | DOLEŽELOVÁ LIBUŠE | 731 | Dávkovače, infuzní pumpy | box č. 1 | 731 | 1 K dispozici |  | 1
I020806-000 | VOZÍK SPRCHOVACÍ | tř. I | EL/H4D Varid Line | 50312102 | 241 | DOLEŽELOVÁ LIBUŠE | 731 | Ostatní PZT | lůžkové oddělení | 731 | 1 K dispozici |  | 0
I020807-000 | PŘÍSTROJ ANESTEZIOLOGICKÝ | tř. II b | CirrusTrans II | 51040552 | 103 | KUDĚLKOVÁ IVANA | 762 | Resuscitační a anesteziologické přístroje, inhalátory, nebulizátory | vyšetřovna RTG | 3471 | 1 K dispozici |  | 1
I020808-000 | DÁVKOVAČ LINEÁRNÍ | tř. II b | DPS DIN | 18242787 | 241 | DOLEŽELOVÁ LIBUŠE | 731 | Dávkovače, infuzní pumpy | box č. 2 | 731 | 1 K dispozici |  | 1
I020809-000 | DÁVKOVAČ LINEÁRNÍ | tř. II b | DPS DIN | 18242914 | 241 | DOLEŽELOVÁ LIBUŠE | 731 | Dávkovače, infuzní pumpy | lůžkové oddělení | 731 | 1 K dispozici |  | 1
I020810-000 | DÁVKOVAČ LINEÁRNÍ | tř. II b | DPS DIN | 18242915 | 241 | DOLEŽELOVÁ LIBUŠE | 731 | Dávkovače, infuzní pumpy | lůžkové oddělení | 731 | 1 K dispozici |  | 1
I020811-000 | DÁVKOVAČ LINEÁRNÍ | tř. II b | DPS Orchestra | 18242823 | 241 | DOLEŽELOVÁ LIBUŠE | 731 | Dávkovače, infuzní pumpy | lůžkové oddělení | 731 | 1 K dispozici |  | 1
I020812-000 | JEDNOTKA KONTROLNÍ ŘÍDÍCÍ | tř. II b | Base A | 18211110 | 241 | DOLEŽELOVÁ LIBUŠE | 731 | Dávkovače, infuzní pumpy | lůžkové oddělení | 731 | 1 K dispozici |  | 1
I020813-000 | DÁVKOVAČ LINEÁRNÍ | tř. II b | DPS DIN | 18242877 | 241 | DOLEŽELOVÁ LIBUŠE | 731 | Dávkovače, infuzní pumpy | sklad přístroje | 731 | 1 K dispozici |  | 1
I020814-000 | VENTILÁTOR PLICNÍ | tř. II b | Evita 4 | ARSL0010 | 241 | DOLEŽELOVÁ LIBUŠE | 731 | Resuscitační a anesteziologické přístroje, inhalátory, nebulizátory | box č. 1 | 731 | 1 K dispozici |  | 1
I020815-000 | DÁVKOVAČ LINEÁRNÍ | tř. II b | DPS DIN | 18242907 | 241 | DOLEŽELOVÁ LIBUŠE | 731 | Dávkovače, infuzní pumpy | lůžkové oddělení | 731 | 1 K dispozici |  | 1
I020816-000 | DÁVKOVAČ LINEÁRNÍ | tř. II b | DPS DIN | 18242920 | 241 | DOLEŽELOVÁ LIBUŠE | 731 | Dávkovače, infuzní pumpy | lůžkové oddělení | 731 | 1 K dispozici |  | 1
I020817-000 | VENTILÁTOR PLICNÍ | tř. II b | Evita XL | ARSN0113 | 241 | DOLEŽELOVÁ LIBUŠE | 731 | Resuscitační a anesteziologické přístroje, inhalátory, nebulizátory | lůžkové oddělení | 731 | 1 K dispozici |  | 1
I020818-000 | PUMPA INFUZNÍ | tř. II b | Optima VS IS | 18270378 | 241 | DOLEŽELOVÁ LIBUŠE | 731 | Dávkovače, infuzní pumpy | sklad přístroje | 731 | 1 K dispozici |  | 1
I020819-000 | DÁVKOVAČ LINEÁRNÍ | tř. II b | DPS DIN | 18212004 | 241 | DOLEŽELOVÁ LIBUŠE | 731 | Dávkovače, infuzní pumpy | lůžkové oddělení | 731 | 1 K dispozici |  | 1
I020820-000 | DÁVKOVAČ LINEÁRNÍ | tř. II b | DPS DIN | 18242881 | 241 | DOLEŽELOVÁ LIBUŠE | 731 | Dávkovače, infuzní pumpy | lůžkové oddělení | 731 | 1 K dispozici |  | 1
I020821-000 | DÁVKOVAČ LINEÁRNÍ | tř. II b | DPS DIN | 18242781 | 241 | DOLEŽELOVÁ LIBUŠE | 731 | Dávkovače, infuzní pumpy | lůžkové oddělení | 731 | 1 K dispozici |  | 1
I020822-000 | DÁVKOVAČ LINEÁRNÍ | tř. II b | DPS DIN | 18242900 | 241 | DOLEŽELOVÁ LIBUŠE | 731 | Dávkovače, infuzní pumpy | lůžkové oddělení | 731 | 1 K dispozici |  | 1
I020823-000 | DÁVKOVAČ LINEÁRNÍ | tř. II b | DPS DIN | 18211995 | 241 | DOLEŽELOVÁ LIBUŠE | 731 | Dávkovače, infuzní pumpy | lůžkové oddělení | 731 | 1 K dispozici |  | 1
I020824-000 | DÁVKOVAČ LINEÁRNÍ | tř. II b | DPS DIN | 18242909 | 241 | DOLEŽELOVÁ LIBUŠE | 731 | Dávkovače, infuzní pumpy | lůžkové oddělení | 731 | 1 K dispozici |  | 1
I020825-000 | PŘÍSTROJ ANESTEZIOLOGICKÝ | tř. II b | CirrusTrans II | 51040551 | 103 | KUDĚLKOVÁ IVANA | 762 | Resuscitační a anesteziologické přístroje, inhalátory, nebulizátory | zákrokový sálek | 1033 | 1 K dispozici |  | 1
I020826-000 | DÁVKOVAČ LINEÁRNÍ | tř. II b | DPS DIN | 18242902 | 241 | DOLEŽELOVÁ LIBUŠE | 731 | Dávkovače, infuzní pumpy | lůžkové oddělení | 731 | 1 K dispozici |  | 1
I020827-000 | DÁVKOVAČ LINEÁRNÍ | tř. II b | DPS DIN | 18242912 | 241 | DOLEŽELOVÁ LIBUŠE | 731 | Dávkovače, infuzní pumpy | lůžkové oddělení | 731 | 1 K dispozici |  | 1
I020828-000 | DÁVKOVAČ LINEÁRNÍ | tř. II b | DPS DIN | 18242790 | 241 | DOLEŽELOVÁ LIBUŠE | 731 | Dávkovače, infuzní pumpy | lůžkové oddělení | 731 | 1 K dispozici |  | 1
I020829-000 | PUMPA INFUZNÍ | tř. II b | MVP PT IS | 18249380 | 241 | DOLEŽELOVÁ LIBUŠE | 731 | Dávkovače, infuzní pumpy | lůžkové oddělení | 731 | 1 K dispozici |  | 1
I020830-000 | PUMPA INFUZNÍ | tř. II b | MVP PT IS | 18249351 | 241 | DOLEŽELOVÁ LIBUŠE | 731 | Dávkovače, infuzní pumpy | lůžkové oddělení | 731 | 1 K dispozici |  | 1
I020831-000 | DÁVKOVAČ LINEÁRNÍ | tř. II b | DPS DIN | 18242884 | 241 | DOLEŽELOVÁ LIBUŠE | 731 | Dávkovače, infuzní pumpy | lůžkové oddělení | 731 | 1 K dispozici |  | 1
I020832-000 | VENTILÁTOR PLICNÍ | tř. II b | Evita XL | ARSN0110 | 241 | DOLEŽELOVÁ LIBUŠE | 731 | Resuscitační a anesteziologické přístroje, inhalátory, nebulizátory | box č. 2 | 731 | 1 K dispozici |  | 1
I020833-000 | DÁVKOVAČ LINEÁRNÍ | tř. II b | DPS DIN | 18242887 | 241 | DOLEŽELOVÁ LIBUŠE | 731 | Dávkovače, infuzní pumpy | lůžkové oddělení | 731 | 1 K dispozici |  | 1
I020834-000 | PUMPA INFUZNÍ | tř. II b | MVP PT IS | 18249327 | 241 | DOLEŽELOVÁ LIBUŠE | 731 | Dávkovače, infuzní pumpy | lůžkové oddělení | 731 | 1 K dispozici |  | 1
I020836-000 | PUMPA INFUZNÍ | tř. II b | Optima VS IS | 18270376 | 241 | DOLEŽELOVÁ LIBUŠE | 731 | Dávkovače, infuzní pumpy | zákrokový sálek | 731 | 1 K dispozici |  | 1
I020838-000 | DÁVKOVAČ LINEÁRNÍ | tř. II b | DPS DIN | 18242818 | 241 | DOLEŽELOVÁ LIBUŠE | 731 | Dávkovače, infuzní pumpy | lůžkové oddělení | 731 | 1 K dispozici |  | 1
I020840-000 | PŘÍSTROJ ULTRAZVUKOVÝ | tř. II a | Acuson Sequa | 64101 | 190 | VYCHODIL VLADIMÍR | 3451 | UZV, MR, CT, litotriptory | vyšetřovna UZ | 3451 | 1 K dispozici |  | 1
I020840-001 | SONDA 8L5 |  |  | 41424701 | 190 | VYCHODIL VLADIMÍR | 3451 | UZV, MR, CT, litotriptory | vyšetřovna UZ | 3451 | 1 K dispozici |  | 0
I020840-002 | SONDA 8C4 |  |  | 40649308 | 190 | VYCHODIL VLADIMÍR | 3451 | UZV, MR, CT, litotriptory | vyšetřovna UZ | 3451 | 1 K dispozici |  | 0
I020840-003 | SONDA 15L8W |  |  | 42919104 | 190 | VYCHODIL VLADIMÍR | 3451 | UZV, MR, CT, litotriptory | vyšetřovna UZ | 3451 | 1 K dispozici |  | 0
I020840-004 | SONDA 4C1 |  |  | 43524501 | 190 | VYCHODIL VLADIMÍR | 3451 | UZV, MR, CT, litotriptory | vyšetřovna UZ | 3451 | 1 K dispozici |  | 0
I020840-006 | UPS |  |  | 9071P-207 | 190 | VYCHODIL VLADIMÍR | 3451 | Světelné zdroje, záložní zdroje (UPS), lampy štěrbin., zářiče germicidní, negatoskopy | vyšetřovna UZ | 3451 | 1 K dispozici |  | 0
I020841-000 | DÁVKOVAČ LINEÁRNÍ | tř. II b | DPS DIN | 18212018 | 241 | DOLEŽELOVÁ LIBUŠE | 731 | Dávkovače, infuzní pumpy | lůžkové oddělení | 731 | 1 K dispozici |  | 1
I020842-000 | PŘÍSTROJ ANESTEZIOLOGICKÝ | tř. II b | CirrusTrans II | 51040546 | 103 | KUDĚLKOVÁ IVANA | 762 | Resuscitační a anesteziologické přístroje, inhalátory, nebulizátory | sádrovna | 6022 | 1 K dispozici |  | 1
I020844-000 | DÁVKOVAČ LINEÁRNÍ | tř. II b | DPS DIN | 18242802 | 169 | ŽÁČKOVÁ DAGMAR | 765 | Dávkovače, infuzní pumpy | probouzecí hala | 731 | 1 K dispozici |  | 1
I020845-000 | DÁVKOVAČ LINEÁRNÍ | tř. II b | DPS DIN | 18242886 | 241 | DOLEŽELOVÁ LIBUŠE | 731 | Dávkovače, infuzní pumpy | lůžkové oddělení | 731 | 1 K dispozici |  | 1
I020846-000 | PUMPA INFUZNÍ | tř. II b | MVP PT IS | 18249388 | 241 | DOLEŽELOVÁ LIBUŠE | 731 | Dávkovače, infuzní pumpy | lůžkové oddělení | 731 | 1 K dispozici |  | 1
I020847-000 | DÁVKOVAČ LINEÁRNÍ | tř. II b | DPS DIN | 18273345 | 241 | DOLEŽELOVÁ LIBUŠE | 731 | Dávkovače, infuzní pumpy | lůžkové oddělení | 731 | 1 K dispozici |  | 1
I020848-000 | PUMPA INFUZNÍ | tř. II b | MVP PT IS | 18249340 | 241 | DOLEŽELOVÁ LIBUŠE | 731 | Dávkovače, infuzní pumpy | lůžkové oddělení | 731 | 1 K dispozici |  | 1
I020849-000 | DÁVKOVAČ LINEÁRNÍ | tř. II b | DPS DIN | 18242904 | 241 | DOLEŽELOVÁ LIBUŠE | 731 | Dávkovače, infuzní pumpy | lůžkové oddělení | 731 | 1 K dispozici |  | 1
I020850-000 | DÁVKOVAČ LINEÁRNÍ | tř. II b | DPS DIN | 18242811 | 241 | DOLEŽELOVÁ LIBUŠE | 731 | Dávkovače, infuzní pumpy | lůžkové oddělení | 731 | 1 K dispozici |  | 1
I020852-000 | JEDNOTKA KONTROLNÍ ŘÍDÍCÍ | tř. II b | Base Intensive IS | 18241188 | 241 | DOLEŽELOVÁ LIBUŠE | 731 | Dávkovače, infuzní pumpy | lůžkové oddělení | 731 | 1 K dispozici |  | 1
I020853-000 | DÁVKOVAČ LINEÁRNÍ | tř. II b | DPS DIN | 18242798 | 241 | DOLEŽELOVÁ LIBUŠE | 731 | Dávkovače, infuzní pumpy | lůžkové oddělení | 731 | 1 K dispozici |  | 1
I020854-000 | DÁVKOVAČ LINEÁRNÍ | tř. II b | DPS DIN | 18242888 | 241 | DOLEŽELOVÁ LIBUŠE | 731 | Dávkovače, infuzní pumpy | lůžkové oddělení | 731 | 1 K dispozici |  | 1
I020855-000 | VENTILÁTOR PLICNÍ | tř. II b | Evita XL | ARSN0114 | 241 | DOLEŽELOVÁ LIBUŠE | 731 | Resuscitační a anesteziologické přístroje, inhalátory, nebulizátory | lůžkové oddělení | 731 | 1 K dispozici |  | 1
I020856-000 | DÁVKOVAČ LINEÁRNÍ | tř. II b | DPS DIN | 18242821 | 241 | DOLEŽELOVÁ LIBUŠE | 731 | Dávkovače, infuzní pumpy | lůžkové oddělení | 731 | 1 K dispozici |  | 1
I020857-000 | VENTILÁTOR PLICNÍ | tř. II b | Babylog 8000 | ARSL0017 | 76 | NEPUSTILOVÁ JANA DiS. | 931 | Resuscitační a anesteziologické přístroje, inhalátory, nebulizátory | sál JIP | 931 | 1 K dispozici |  | 1
I020857-001 | ZVLHČOVAČ F&P | tř. II b | Fisher-Paykel MR 730 | 20221002606 | 76 | NEPUSTILOVÁ JANA DiS. | 931 | Resuscitační a anesteziologické přístroje, inhalátory, nebulizátory | sál JIP | 931 | 1 K dispozici |  | 1
I020858-000 | DÁVKOVAČ LINEÁRNÍ | tř. II b | DPS DIN | 18242901 | 241 | DOLEŽELOVÁ LIBUŠE | 731 | Dávkovače, infuzní pumpy | lůžkové oddělení | 731 | 1 K dispozici |  | 1
I020859-000 | PUMPA INFUZNÍ | tř. II b | Optima VS IS | 18270358 | 241 | DOLEŽELOVÁ LIBUŠE | 731 | Dávkovače, infuzní pumpy | lůžkové oddělení | 731 | 1 K dispozici |  | 1
I020860-000 | DÁVKOVAČ LINEÁRNÍ | tř. II b | DPS DIN | 18242889 | 241 | DOLEŽELOVÁ LIBUŠE | 731 | Dávkovače, infuzní pumpy | lůžkové oddělení | 731 | 1 K dispozici |  | 1
I020861-000 | DÁVKOVAČ LINEÁRNÍ | tř. II b | DPS DIN | 18242910 | 241 | DOLEŽELOVÁ LIBUŠE | 731 | Dávkovače, infuzní pumpy | lůžkové oddělení | 731 | 1 K dispozici |  | 1
I020862-000 | DÁVKOVAČ LINEÁRNÍ | tř. II b | DPS DIN | 18242880 | 241 | DOLEŽELOVÁ LIBUŠE | 731 | Dávkovače, infuzní pumpy | lůžkové oddělení | 731 | 1 K dispozici |  | 1
I020863-000 | DÁVKOVAČ LINEÁRNÍ | tř. II b | DPS DIN | 18242903 | 241 | DOLEŽELOVÁ LIBUŠE | 731 | Dávkovače, infuzní pumpy | lůžkové oddělení | 731 | 1 K dispozici |  | 1
I020864-000 | PUMPA INFUZNÍ | tř. II b | MVP PT IS | 18249336 | 241 | DOLEŽELOVÁ LIBUŠE | 731 | Dávkovače, infuzní pumpy | lůžkové oddělení | 731 | 1 K dispozici |  | 1
I020865-000 | DÁVKOVAČ LINEÁRNÍ | tř. II b | DPS DIN | 18242893 | 241 | DOLEŽELOVÁ LIBUŠE | 731 | Dávkovače, infuzní pumpy | lůžkové oddělení | 731 | 1 K dispozici |  | 1
I020866-000 | DÁVKOVAČ LINEÁRNÍ | tř. II b | DPS DIN | 18242807 | 241 | DOLEŽELOVÁ LIBUŠE | 731 | Dávkovače, infuzní pumpy | lůžkové oddělení | 731 | 1 K dispozici |  | 1
I020867-000 | DÁVKOVAČ LINEÁRNÍ | tř. II b | DPS DIN | 18242788 | 241 | DOLEŽELOVÁ LIBUŠE | 731 | Dávkovače, infuzní pumpy | lůžkové oddělení | 731 | 1 K dispozici |  | 1
I020868-000 | PŘÍSTROJ ANESTEZIOLOGICKÝ | tř. II b | S5 ADU | 40178068 | 103 | KUDĚLKOVÁ IVANA | 762 | Resuscitační a anesteziologické přístroje, inhalátory, nebulizátory | operační sál č. 8 | 4764 | 1 K dispozici |  | 1
I020869-000 | PUMPA INFUZNÍ | tř. II b | Optima VS IS | 18270380 | 241 | DOLEŽELOVÁ LIBUŠE | 731 | Dávkovače, infuzní pumpy | lůžkové oddělení | 731 | 1 K dispozici |  | 1
I020870-000 | DÁVKOVAČ LINEÁRNÍ | tř. II b | DPS DIN | 18242865 | 241 | DOLEŽELOVÁ LIBUŠE | 731 | Dávkovače, infuzní pumpy | lůžkové oddělení | 731 | 1 K dispozici |  | 1
I020871-000 | PUMPA INFUZNÍ | tř. II b | MVP PT IS | 18249395 | 241 | DOLEŽELOVÁ LIBUŠE | 731 | Dávkovače, infuzní pumpy | lůžkové oddělení | 731 | 1 K dispozici |  | 1
I020872-000 | DÁVKOVAČ LINEÁRNÍ | tř. II b | DPS DIN | 18242808 | 241 | DOLEŽELOVÁ LIBUŠE | 731 | Dávkovače, infuzní pumpy | lůžkové oddělení | 731 | 1 K dispozici |  | 1
I020875-000 | DLAHA MOTOROVÁ | tř. II a | Multilink | 1416 | 102 | NEZDAŘILOVÁ PETRA | 3131 | Rehabilitační a terapeutická technika | pracovna lékaře | 3131 | 1 K dispozici |  | 1
I020876-000 | PŘÍSTROJ ANESTEZIOLOGICKÝ | tř. II b | CirrusTrans II | 51040549 | 103 | KUDĚLKOVÁ IVANA | 762 | Resuscitační a anesteziologické přístroje, inhalátory, nebulizátory | vyšetřovna RTG RCP | 271 | 1 K dispozici |  | 1
I020877-000 | RTG POJíZDNÝ C RAMENO | tř. II b | Ziehm 8000 Vista | 5445 | 139 | BERKA KAREL | 3451 | 3 Radiodiagnostika | přípravna | 4764 | 1 K dispozici |  | 3
I020877-001 | TERMOTISKÁRNA |  |  | NENÍ | 139 | BERKA KAREL | 3451 | 4 Radiodiagnostika - příslušenství | přípravna | 4764 | 1 K dispozici |  | 0
I020878-000 | DLAHA MOTOROVÁ | tř. II a | Danniflex 480 | 480-00794 | 26 | NEZDAŘILOVÁ PETRA | 3111 | Rehabilitační a terapeutická technika | pokoj č. 11 | 3111 | 1 K dispozici |  | 1
I020880-000 | VANA KOUPELOVÁ | tř. I | Vario Line | 200412641 | 26 | NEZDAŘILOVÁ PETRA | 3111 | Ostatní PZT | koupelna | 3111 | 1 K dispozici |  | 1
I020881-000 | ZVEDÁK PRO NEMOCNÉ | tř. I | Carlo | 2004120361 | 270 | BOCANOVÁ EVA | 3011 | Lůžka, stoly operační, křesla, inkubátory, matrace antidek. | koupelna | 3111 | 1 K dispozici |  | 1
I020882-000 | ROZKAPÁVAČ BUNĚK AUTOMATIC |  | CELL DOTTER | 846010 J 063-008 | 92 | TOMANOVÁ HIM,SKOTALOVÁ-DHIM | 4141 | Laboratorní přístroje, analyzátory, odstředivky, třepačky, svářečky a jiné | sklad imunologie | 4141 | 1 K dispozici |  | 0
I020883-000 | LŮŽKO ELEKTRICKÉ | tř. I | Contoura 460 | 191603 | 241 | DOLEŽELOVÁ LIBUŠE | 731 | Lůžka, stoly operační, křesla, inkubátory, matrace antidek. | lůžkové oddělení | 731 | 1 K dispozici |  | 1
I020884-000 | RTG POJÍZDNÝ C RAMENO | tř. II b | Ziehm 8000 Vista | 5449 | 139 | BERKA KAREL | 3451 | 3 Radiodiagnostika | přípravna | 4764 | 1 K dispozici |  | 3
I020884-001 | TERMOTISKÁRNA |  |  | NENÍ | 139 | BERKA KAREL | 3451 | 4 Radiodiagnostika - příslušenství | přípravna | 4764 | 1 K dispozici |  | 0
I020886-000 | DESINFEKTOR | tř. I | Deko 190 | 03351180CZ02 | 366 | CHROMČÁKOVÁ ŠTĚPÁNKA | 5031 | Sterilizátory, autoklávy, desinfektory, myčky | čistící místnost | 5031 | 1 K dispozici |  | 1
I020888-000 | SVÍTIDLO VYŠETŘOVACÍ STROPNÍ | tř. I | ML 301 Martin | 010002D1837 | 241 | DOLEŽELOVÁ LIBUŠE | 731 | Světelné zdroje, záložní zdroje (UPS), lampy štěrbin., zářiče germicidní, negatoskopy | box č. 2 | 731 | 1 K dispozici |  | 1
I020889-000 | SVÍTIDLO VYŠETŘOVACÍ STROPNÍ | tř. I | ML 301 Martin | 010002D1835 | 241 | DOLEŽELOVÁ LIBUŠE | 731 | Světelné zdroje, záložní zdroje (UPS), lampy štěrbin., zářiče germicidní, negatoskopy | box č. 1 | 731 | 1 K dispozici |  | 1
I020890-000 | SVÍTIDLO VYŠETŘOVACÍ STROPNÍ | tř. I | ML 301 Martin | 010002D1838 | 241 | DOLEŽELOVÁ LIBUŠE | 731 | Světelné zdroje, záložní zdroje (UPS), lampy štěrbin., zářiče germicidní, negatoskopy | box č. 4 | 731 | 1 K dispozici |  | 1
I020891-000 | SVÍTIDLO VYŠETŘOVACÍ STROPNÍ | tř. I | ML 301 Martin | 010002D1836 | 241 | DOLEŽELOVÁ LIBUŠE | 731 | Světelné zdroje, záložní zdroje (UPS), lampy štěrbin., zářiče germicidní, negatoskopy | box č. 3 | 731 | 1 K dispozici |  | 1
I020892-000 | SVÍTIDLO VYŠETŘOVACÍ STROPNÍ | tř. I | ML 501Martin | 010002D1841 | 241 | DOLEŽELOVÁ LIBUŠE | 731 | Světelné zdroje, záložní zdroje (UPS), lampy štěrbin., zářiče germicidní, negatoskopy | zákrokový sálek | 731 | 1 K dispozici |  | 1
I020893-000 | SVÍTIDLO OPERAČNÍ | tř. I | ML 702 HX VARIO | ML702V020003D1729 | 395 | KOVAŘÍKOVÁ LENKA | 5062 | Světelné zdroje, záložní zdroje (UPS), lampy štěrbin., zářiče germicidní, negatoskopy | operační sál č. 1 | 5062 | 1 K dispozici |  | 1
I020894-000 | SVÍTIDLO OPERAČNÍ | tř. I | ML 702 HX VARIO | ML702V020003D1730 | 395 | KOVAŘÍKOVÁ LENKA | 5062 | Světelné zdroje, záložní zdroje (UPS), lampy štěrbin., zářiče germicidní, negatoskopy | operační sál č. 1 | 5062 | 1 K dispozici |  | 1
I020895-000 | SVÍTIDLO VYŠETŘOVACÍ STROPNÍ | tř. I | ML 501R Martin | ML501R090002D1840 | 395 | KOVAŘÍKOVÁ LENKA | 5062 | Světelné zdroje, záložní zdroje (UPS), lampy štěrbin., zářiče germicidní, negatoskopy | přípravna KDCH | 5062 | 1 K dispozici |  | 1
I020896-000 | SVÍTIDLO OPERAČNÍ | tř. I | ML 702 HX VARIO | ML702V020003D1726 | 395 | KOVAŘÍKOVÁ LENKA | 5062 | Světelné zdroje, záložní zdroje (UPS), lampy štěrbin., zářiče germicidní, negatoskopy | operační sál č. 2 | 5062 | 1 K dispozici |  | 1
I020897-000 | SVÍTIDLO OPERAČNÍ | tř. I | ML 702 HX VARIO | ML702V020003D1727 | 395 | KOVAŘÍKOVÁ LENKA | 5062 | Světelné zdroje, záložní zdroje (UPS), lampy štěrbin., zářiče germicidní, negatoskopy | operační sál č. 2 | 5062 | 1 K dispozici |  | 1
I020898-000 | DESINFEKTOR | tř. I | Deko 190 | 03351180CZ04 | 395 | KOVAŘÍKOVÁ LENKA | 5062 | Sterilizátory, autoklávy, desinfektory, myčky | dokončovna | 5062 | 1 K dispozici |  | 1
I020899-000 | SVÍTIDLO VYŠETŘOVACÍ STROPNÍ | tř. I | ML 501R Martin | ML501R090002D1844 | 16 | CRHÁKOVÁ SIMONA | 4764 | Světelné zdroje, záložní zdroje (UPS), lampy štěrbin., zářiče germicidní, negatoskopy | přípravna | 4764 | 1 K dispozici |  | 1
I020900-000 | SVÍTIDLO OPERAČNÍ | tř. I | ML 702 | ML702020203D1735 | 16 | CRHÁKOVÁ SIMONA | 4764 | Světelné zdroje, záložní zdroje (UPS), lampy štěrbin., zářiče germicidní, negatoskopy | operační sál 6 | 4764 | 1 K dispozici |  | 1
I020901-000 | SVÍTIDLO OPERAČNÍ | tř. I | ML 702 | ML702020203D1736 | 16 | CRHÁKOVÁ SIMONA | 4764 | Světelné zdroje, záložní zdroje (UPS), lampy štěrbin., zářiče germicidní, negatoskopy | operační sál 6 | 4764 | 1 K dispozici |  | 1
I020902-000 | SVÍTIDLO VYŠETŘOVACÍ STROPNÍ | tř. I | ML 501R Martin | ML501R090002D1842 | 16 | CRHÁKOVÁ SIMONA | 4764 | Světelné zdroje, záložní zdroje (UPS), lampy štěrbin., zářiče germicidní, negatoskopy | přípravna | 4764 | 1 K dispozici |  | 1
I020903-000 | SVÍTIDLO OPERAČNÍ | tř. I | ML 702 | ML702020003D1732 | 16 | CRHÁKOVÁ SIMONA | 4764 | Světelné zdroje, záložní zdroje (UPS), lampy štěrbin., zářiče germicidní, negatoskopy | operační sál 5 | 4764 | 1 K dispozici |  | 1
I020904-000 | SVÍTIDLO OPERAČNÍ | tř. I | ML 702 | ML702020003D1733 | 16 | CRHÁKOVÁ SIMONA | 4764 | Světelné zdroje, záložní zdroje (UPS), lampy štěrbin., zářiče germicidní, negatoskopy | operační sál 5 | 4764 | 1 K dispozici |  | 1
I020905-000 | SVÍTIDLO OPERAČNÍ | tř. I | ML 702 | ML702040101D082 | 14 | MAJDOVÁ KVĚTOSLAVA | 4764 | Světelné zdroje, záložní zdroje (UPS), lampy štěrbin., zářiče germicidní, negatoskopy | operační sál 4 | 4764 | 1 K dispozici |  | 0
I020907-000 | SVÍTIDLO OPERAČNÍ | tř. I | ML 702 | ML702040101D078 | 177 | POSPÍŠILOVÁ VLASTA | 4764 | Světelné zdroje, záložní zdroje (UPS), lampy štěrbin., zářiče germicidní, negatoskopy | operační sál 2 | 4764 | 1 K dispozici |  | 1
I020908-000 | SVÍTIDLO VYŠETŘOVACÍ | tř. I | ML 501 RD | ML 501R 090001D577 | 177 | POSPÍŠILOVÁ VLASTA | 4764 | Světelné zdroje, záložní zdroje (UPS), lampy štěrbin., zářiče germicidní, negatoskopy | přípravna | 4764 | 1 K dispozici |  | 1
I020909-000 | SVÍTIDLO OPERAČNÍ | tř. I | ML 702 | ML702040101D084 | 177 | POSPÍŠILOVÁ VLASTA | 4764 | Světelné zdroje, záložní zdroje (UPS), lampy štěrbin., zářiče germicidní, negatoskopy | operační sál 1 | 4764 | 1 K dispozici |  | 1
I020910-000 | DEZINFEKTOR PODLOŽNÍCH MÍS | tř. I | Deko 190 | 03351180CZ01 | 380 | GRULICHOVÁ JANA | 5011 | Sterilizátory, autoklávy, desinfektory, myčky | čistící místnost | 5032 | 1 K dispozici |  | 1
I020911-000 | ROZMRAZOVAČ PLAZMY | tř. II b | PR 30-300 | 2003-05-04 | 347 | BÖGIOVÁ PAVLÍNA | 432 | Chladící, mrazící, ohřívací zařízení, termostaty | intermediální péče IMJ - JIP 6 | 432 | 1 K dispozici |  | 1
I020912-000 | ROZMRAZOVAČ PLAZMY | tř. II b | PR 30-300 | 2003-05-02 | 301 | DOBEŠOVÁ HANA | 631 | Chladící, mrazící, ohřívací zařízení, termostaty | pokoj č. 1 | 631 | 1 K dispozici |  | 1
I020914-000 | ODSÁVAČKA | tř. II a | Medela Basic 30 | 1047294 | 24 | HOLÁ ANNA | 412 | Odsávačky | vyšetřovna | 412 | 1 K dispozici |  | 1
I020916-000 | Analyzátor Automat Hematologický | tř. II a | XE 2100 | A 1490 | 2 | SÝKOROVÁ MIROSLAVA | 3241 | Laboratorní přístroje, analyzátory, odstředivky, třepačky, svářečky a jiné | analyzátory | 3241 | 1 K dispozici |  | 2
I020917-000 | MAMORAY | tř. II a | Compact EOS Mamoray | 3089 | 279 | ZARZYCKÁ HANA | 3452 | Ostatní PZT | vyšetřovna mamografie | 3451 | 1 K dispozici |  | 0
I020918-000 | PUMPA INFUZNÍ | tř. II b | MVP PT IS | 18249372 | 241 | DOLEŽELOVÁ LIBUŠE | 731 | Dávkovače, infuzní pumpy | lůžkové oddělení | 731 | 1 K dispozici |  | 1
I020919-000 | Průtokoměr kyslíku | tř. II b | RS |  | 391 | CHOCHOLKOVÁ DANIELA | 5032 | RV, průtokoměry, regulátory podtlaku | sklad materiálu | 5031 | 1 K dispozici |  | 1
I020919-001 | KOMORA NEBULIZAČNÍ | tř. II a | Pegasus | 332/01 | 391 | CHOCHOLKOVÁ DANIELA | 5032 | Resuscitační a anesteziologické přístroje, inhalátory, nebulizátory | sklad materiálu | 5031 | 1 K dispozici |  | 1
I020919-002 | KOMORA NEBULIZAČNÍ | tř. II a | Pegasus | 331/01 | 391 | CHOCHOLKOVÁ DANIELA | 5032 | Resuscitační a anesteziologické přístroje, inhalátory, nebulizátory | sklad materiálu | 5031 | 1 K dispozici |  | 1
I020919-003 | KOMORA NEBULIZAČNÍ | tř. II a | Pegasus | 335/01 | 391 | CHOCHOLKOVÁ DANIELA | 5032 | Resuscitační a anesteziologické přístroje, inhalátory, nebulizátory | sklad materiálu | 5031 | 1 K dispozici |  | 1
I020919-004 | KOMORA NEBULIZAČNÍ | tř. II a | Pegasus | 343/01 | 391 | CHOCHOLKOVÁ DANIELA | 5032 | Resuscitační a anesteziologické přístroje, inhalátory, nebulizátory | sklad materiálu | 5031 | 1 K dispozici |  | 1
I020919-005 | KOMORA NEBULIZAČNÍ | tř. II a | Pegasus | 336/01 | 391 | CHOCHOLKOVÁ DANIELA | 5032 | Resuscitační a anesteziologické přístroje, inhalátory, nebulizátory | sklad materiálu | 5031 | 1 K dispozici |  | 1
I020919-006 | KOMORA NEBULIZAČNÍ | tř. II a | Pegasus | 337/01 | 391 | CHOCHOLKOVÁ DANIELA | 5032 | Resuscitační a anesteziologické přístroje, inhalátory, nebulizátory | sklad materiálu | 5031 | 1 K dispozici |  | 1
I020919-007 | KOMORA NEBULIZAČNÍ | tř. II a | Pegasus | 341/01 | 391 | CHOCHOLKOVÁ DANIELA | 5032 | Resuscitační a anesteziologické přístroje, inhalátory, nebulizátory | sklad materiálu | 5031 | 1 K dispozici |  | 1
I020919-008 | KOMORA NEBULIZAČNÍ | tř. II a | Pegasus | 324/01 | 391 | CHOCHOLKOVÁ DANIELA | 5032 | Resuscitační a anesteziologické přístroje, inhalátory, nebulizátory | sklad materiálu | 5031 | 1 K dispozici |  | 1
I020919-009 | KOMORA NEBULIZAČNÍ | tř. II a | Pegasus | 334/01 | 391 | CHOCHOLKOVÁ DANIELA | 5032 | Resuscitační a anesteziologické přístroje, inhalátory, nebulizátory | sklad materiálu | 5031 | 1 K dispozici |  | 1
I020919-011 | Průtokoměr kyslíku | tř. II b | RS | A05B1010 | 391 | CHOCHOLKOVÁ DANIELA | 5032 | RV, průtokoměry, regulátory podtlaku | sklad materiálu | 5031 | 1 K dispozici |  | 1
I020919-012 | Průtokoměr kyslíku | tř. II b | RS | A05B1010 | 391 | CHOCHOLKOVÁ DANIELA | 5032 | RV, průtokoměry, regulátory podtlaku | sklad materiálu | 5031 | 1 K dispozici |  | 1
I020919-013 | Průtokoměr kyslíku | tř. II b | RS | A05B1010 | 391 | CHOCHOLKOVÁ DANIELA | 5032 | RV, průtokoměry, regulátory podtlaku | sklad materiálu | 5031 | 1 K dispozici |  | 1
I020919-014 | Průtokoměr kyslíku | tř. II b | RS | A05B1010 | 391 | CHOCHOLKOVÁ DANIELA | 5032 | RV, průtokoměry, regulátory podtlaku | sklad materiálu | 5031 | 1 K dispozici |  | 1
I020919-015 | Průtokoměr kyslíku | tř. II b | RS | A05B1010 | 391 | CHOCHOLKOVÁ DANIELA | 5032 | RV, průtokoměry, regulátory podtlaku | sklad materiálu | 5031 | 1 K dispozici |  | 1
I020919-016 | Průtokoměr kyslíku | tř. II b | RS | A26B1004 | 391 | CHOCHOLKOVÁ DANIELA | 5032 | RV, průtokoměry, regulátory podtlaku | sklad materiálu | 5031 | 1 K dispozici |  | 1
I020919-017 | Průtokoměr kyslíku | tř. II b | RS | A24B3004 | 391 | CHOCHOLKOVÁ DANIELA | 5032 | RV, průtokoměry, regulátory podtlaku | sklad materiálu | 5031 | 1 K dispozici |  | 1
I020919-018 | Průtokoměr kyslíku | tř. II b | RS | A05B1010 | 391 | CHOCHOLKOVÁ DANIELA | 5032 | RV, průtokoměry, regulátory podtlaku | sklad materiálu | 5031 | 1 K dispozici |  | 1
I020920-000 | Průtokoměr kyslíku | tř. II b | RS | A05B1010 | 366 | CHROMČÁKOVÁ ŠTĚPÁNKA | 5031 | RV, průtokoměry, regulátory podtlaku | lůžkové oddělení | 5031 | 1 K dispozici |  | 1
I020920-001 | Průtokoměr kyslíku | tř. II b | RS | A05B1010 | 366 | CHROMČÁKOVÁ ŠTĚPÁNKA | 5031 | RV, průtokoměry, regulátory podtlaku | lůžkové oddělení | 5031 | 1 K dispozici |  | 1
I020920-002 | Průtokoměr kyslíku | tř. II b | RS | A05B1010 | 366 | CHROMČÁKOVÁ ŠTĚPÁNKA | 5031 | RV, průtokoměry, regulátory podtlaku | lůžkové oddělení | 5031 | 1 K dispozici |  | 1
I020920-003 | Průtokoměr kyslíku | tř. II b | RS | A05B1010 | 366 | CHROMČÁKOVÁ ŠTĚPÁNKA | 5031 | RV, průtokoměry, regulátory podtlaku | lůžkové oddělení | 5031 | 1 K dispozici |  | 1
I020920-004 | Průtokoměr kyslíku | tř. II b | RS | A05B1010 | 366 | CHROMČÁKOVÁ ŠTĚPÁNKA | 5031 | RV, průtokoměry, regulátory podtlaku | lůžkové oddělení | 5031 | 1 K dispozici |  | 1
I020920-005 | Průtokoměr kyslíku | tř. II b | RS | A05B1010 | 366 | CHROMČÁKOVÁ ŠTĚPÁNKA | 5031 | RV, průtokoměry, regulátory podtlaku | lůžkové oddělení | 5031 | 1 K dispozici |  | 1
I020920-006 | Průtokoměr kyslíku | tř. II b | RS | A05B1010 | 366 | CHROMČÁKOVÁ ŠTĚPÁNKA | 5031 | RV, průtokoměry, regulátory podtlaku | lůžkové oddělení | 5031 | 1 K dispozici |  | 1
I020920-007 | Průtokoměr kyslíku | tř. II b | RS | A05B1010 | 366 | CHROMČÁKOVÁ ŠTĚPÁNKA | 5031 | RV, průtokoměry, regulátory podtlaku | lůžkové oddělení | 5031 | 1 K dispozici |  | 1
I020931-000 | PŘÍSTROJ ULTRAZVUKOVÝ | tř. II a | Hawk 2102 XDI | 1850705 | 266 | KREJČIŘÍKOVÁ KARLA | 1221 | UZV, MR, CT, litotriptory | vyšetřovna 2 | 1221 | 1 K dispozici |  | 1
I020932-000 | PŘÍSTROJ ULTRAZVUKOVÝ | tř. II a | Falcon 2101 | 1848688 | 266 | KREJČIŘÍKOVÁ KARLA | 1221 | UZV, MR, CT, litotriptory | vyšetřovna dětská | 1221 | 1 K dispozici |  | 1
I020932-002 | SNÍMAČ 8802 |  |  | 1846459 | 266 | KREJČIŘÍKOVÁ KARLA | 1221 | UZV, MR, CT, litotriptory | vyšetřovna dětská | 1221 | 1 K dispozici |  | 0
I020933-000 | PŘÍSTROJ ULTRAZVUKOVÝ | tř. II a | Viking 2400 | 1849741 | 266 | KREJČIŘÍKOVÁ KARLA | 1221 | UZV, MR, CT, litotriptory | sonograf | 1221 | 1 K dispozici |  | 1
I020933-002 | SNÍMAČ 8802 UZ. KONVEXNÍ |  |  | 1846460 | 266 | KREJČIŘÍKOVÁ KARLA | 1221 | UZV, MR, CT, litotriptory | sonograf | 1221 | 1 K dispozici |  | 0
I020933-003 | SNÍMAČ UZ LINEÁRNÍ 8811 |  |  | 1850951 | 266 | KREJČIŘÍKOVÁ KARLA | 1221 | UZV, MR, CT, litotriptory | sonograf | 1221 | 1 K dispozici |  | 0
I020933-004 | SNÍMAČ UZ TRANSVEKTÁLNÍ 8658 |  |  | 1849788 | 266 | KREJČIŘÍKOVÁ KARLA | 1221 | UZV, MR, CT, litotriptory | sonograf | 1221 | 1 K dispozici |  | 0
I020934-000 | PŘÍSTROJ ULTRAZVUKOVÝ | tř. II a | Falcon 2101 | 1848692 | 409 | JUŘENOVÁ HANA | 1221 | UZV, MR, CT, litotriptory | přístroje | 1221 | 1 K dispozici |  | 1
I020934-002 | SNÍMAČ 8803 KONVEXNÍ |  |  | 1848810 | 409 | JUŘENOVÁ HANA | 1221 | UZV, MR, CT, litotriptory | přístroje | 1221 | 1 K dispozici |  | 0
I020935-000 | VOZÍK ANESTEZIOLOGICKÝ |  | RAL 1034 | NENÍ | 103 | KUDĚLKOVÁ IVANA | 762 | Ostatní PZT | operační sál č. 10 | 4764 | 1 K dispozici |  | 0
I020935-001 | ZÁSOBNÍK NA KANYLY |  |  | NENÍ | 103 | KUDĚLKOVÁ IVANA | 762 | Ostatní PZT | operační sál č. 10 | 4764 | 1 K dispozici |  | 0
I020935-002 | DESKA PRODLUŽOVACÍ |  |  | NENÍ | 103 | KUDĚLKOVÁ IVANA | 762 | Ostatní PZT | operační sál č. 10 | 4764 | 1 K dispozici |  | 0
I020935-003 | TOULEC NA KATETRY |  |  | NENÍ | 103 | KUDĚLKOVÁ IVANA | 762 | Ostatní PZT | operační sál č. 10 | 4764 | 1 K dispozici |  | 0
I020937-000 | LŮŽKO STANDARTNÍ | tř. I | PLE-090-0 | 21091-96/85 | 23 | ĎULÍKOVÁ JOSEFA | 1211 | Lůžka, stoly operační, křesla, inkubátory, matrace antidek. | pokoj č. 3 | 1211 | 1 K dispozici |  | 1
I020937-001 | MATRACE LIGM RISK - LENKA |  |  | NENÍ | 23 | ĎULÍKOVÁ JOSEFA | 1211 | Lůžka, stoly operační, křesla, inkubátory, matrace antidek. | pokoj č. 3 | 1211 | 1 K dispozici |  | 0
I020938-000 | LŮŽKO STANDARTNÍ | tř. I | PLE-090-0 | 21091-96/77 | 23 | ĎULÍKOVÁ JOSEFA | 1211 | Lůžka, stoly operační, křesla, inkubátory, matrace antidek. | pokoj č. 3 | 1211 | 1 K dispozici |  | 1
I020938-001 | MATRACE LIGM RISK - LENKA |  |  | NENÍ | 23 | ĎULÍKOVÁ JOSEFA | 1211 | Lůžka, stoly operační, křesla, inkubátory, matrace antidek. | pokoj č. 3 | 1211 | 1 K dispozici |  | 0
I020939-000 | LŮŽKO STANDARTNÍ | tř. I | PLE-090-0 | 21091-96/77 | 23 | ĎULÍKOVÁ JOSEFA | 1211 | Lůžka, stoly operační, křesla, inkubátory, matrace antidek. | pokoj č. 3 | 1211 | 1 K dispozici |  | 1
I020939-001 | MATRACE LIGM RISK - LENKA |  |  | NENÍ | 23 | ĎULÍKOVÁ JOSEFA | 1211 | Lůžka, stoly operační, křesla, inkubátory, matrace antidek. | pokoj č. 3 | 1211 | 1 K dispozici |  | 0
I020940-000 | LŮŽKO STANDARTNÍ | tř. I | PLE-090-0 | 21091-96/75 | 23 | ĎULÍKOVÁ JOSEFA | 1211 | Lůžka, stoly operační, křesla, inkubátory, matrace antidek. | pokoj č. 4 | 1211 | 1 K dispozici |  | 1
I020940-001 | MATRACE LIGM RISK - LENKA |  |  | NENÍ | 23 | ĎULÍKOVÁ JOSEFA | 1211 | Lůžka, stoly operační, křesla, inkubátory, matrace antidek. | pokoj č. 4 | 1211 | 1 K dispozici |  | 0
I020941-000 | LŮŽKO STANDARTNÍ | tř. I | PLE-090-0 | 21091-96/56 | 23 | ĎULÍKOVÁ JOSEFA | 1211 | Lůžka, stoly operační, křesla, inkubátory, matrace antidek. | pokoj č. 4 | 1211 | 1 K dispozici |  | 1
I020941-001 | MATRACE LIGM RISK - LENKA |  |  | NENÍ | 23 | ĎULÍKOVÁ JOSEFA | 1211 | Lůžka, stoly operační, křesla, inkubátory, matrace antidek. | pokoj č. 4 | 1211 | 1 K dispozici |  | 0
I020942-000 | LŮŽKO STANDARTNÍ | tř. I | PLE-090-0 | 21091-96/80 | 23 | ĎULÍKOVÁ JOSEFA | 1211 | Lůžka, stoly operační, křesla, inkubátory, matrace antidek. | pokoj č. 8 | 1211 | 1 K dispozici |  | 1
I020942-001 | MATRACE LIGM RISK - LENKA |  |  | NENÍ | 23 | ĎULÍKOVÁ JOSEFA | 1211 | Lůžka, stoly operační, křesla, inkubátory, matrace antidek. | pokoj č. 8 | 1211 | 1 K dispozici |  | 0
I020943-000 | LŮŽKO STANDARTNÍ | tř. I | PLE-090-0 | 21091-96/8 | 23 | ĎULÍKOVÁ JOSEFA | 1211 | Lůžka, stoly operační, křesla, inkubátory, matrace antidek. | pokoj č. 9 | 1211 | 1 K dispozici |  | 1
I020943-001 | MATRACE LIGM RISK - LENKA |  |  | NENÍ | 23 | ĎULÍKOVÁ JOSEFA | 1211 | Lůžka, stoly operační, křesla, inkubátory, matrace antidek. | pokoj č. 9 | 1211 | 1 K dispozici |  | 0
I020944-000 | LŮŽKO STANDARTNÍ | tř. I | PLE-090-0 | 21091-96/78 | 23 | ĎULÍKOVÁ JOSEFA | 1211 | Lůžka, stoly operační, křesla, inkubátory, matrace antidek. | pokoj č. 11 | 1211 | 1 K dispozici |  | 1
I020944-001 | MATRACE LIGM RISK - LENKA |  |  | NENÍ | 23 | ĎULÍKOVÁ JOSEFA | 1211 | Lůžka, stoly operační, křesla, inkubátory, matrace antidek. | pokoj č. 11 | 1211 | 1 K dispozici |  | 0
I020945-000 | LŮŽKO STANDARTNÍ | tř. I | PLE-090-0 | 21091-96/78 | 23 | ĎULÍKOVÁ JOSEFA | 1211 | Lůžka, stoly operační, křesla, inkubátory, matrace antidek. | pokoj č. 12 | 1211 | 1 K dispozici |  | 1
I020945-001 | MATRACE LIGM RISK - LENKA |  |  | NENÍ | 23 | ĎULÍKOVÁ JOSEFA | 1211 | Lůžka, stoly operační, křesla, inkubátory, matrace antidek. | pokoj č. 12 | 1211 | 1 K dispozici |  | 0
I020946-000 | LŮŽKO STANDARTNÍ | tř. I | PLE-090-0 | 21091-96/58 | 23 | ĎULÍKOVÁ JOSEFA | 1211 | Lůžka, stoly operační, křesla, inkubátory, matrace antidek. | pokoj č. 12 | 1211 | 1 K dispozici |  | 1
I020946-001 | MATRACE LIGM RISK - LENKA |  |  | NENÍ | 23 | ĎULÍKOVÁ JOSEFA | 1211 | Lůžka, stoly operační, křesla, inkubátory, matrace antidek. | pokoj č. 12 | 1211 | 1 K dispozici |  | 0
I020947-000 | LŮŽKO STANDARTNÍ | tř. I | PLE-090-0 | 21091-96/18 | 23 | ĎULÍKOVÁ JOSEFA | 1211 | Lůžka, stoly operační, křesla, inkubátory, matrace antidek. | pokoj č. 13 | 1211 | 1 K dispozici |  | 1
I020947-001 | MATRACE LIGM RISK - LENKA |  |  | NENÍ | 23 | ĎULÍKOVÁ JOSEFA | 1211 | Lůžka, stoly operační, křesla, inkubátory, matrace antidek. | pokoj č. 12 | 9204 | 1 K dispozici |  | 0
I020948-000 | LŮŽKO STANDARTNÍ | tř. I | PLE-090-0 | 21091-96/10 | 23 | ĎULÍKOVÁ JOSEFA | 1211 | Lůžka, stoly operační, křesla, inkubátory, matrace antidek. | pokoj č. 11 | 1211 | 1 K dispozici |  | 1
I020948-001 | MATRACE LIGM RISK - LENKA |  |  | NENÍ | 23 | ĎULÍKOVÁ JOSEFA | 1211 | Lůžka, stoly operační, křesla, inkubátory, matrace antidek. | pokoj č. 1 | 1211 | 1 K dispozici |  | 0
I020949-000 | LŮŽKO STANDARTNÍ | tř. I | PLE-090-0 | 21091-96/50 | 23 | ĎULÍKOVÁ JOSEFA | 1211 | Lůžka, stoly operační, křesla, inkubátory, matrace antidek. | pokoj intermediální | 1211 | 1 K dispozici |  | 1
I020949-001 | MATRACE LIGM RISK - LENKA |  |  | NENÍ | 23 | ĎULÍKOVÁ JOSEFA | 1211 | Lůžka, stoly operační, křesla, inkubátory, matrace antidek. | pokoj č. 2 | 1211 | 1 K dispozici |  | 0
I020950-000 | LŮŽKO STANDARTNÍ | tř. I | PLE-090-0 | 21091-96/86 | 23 | ĎULÍKOVÁ JOSEFA | 1211 | Lůžka, stoly operační, křesla, inkubátory, matrace antidek. | pokoj č. 4 | 1211 | 1 K dispozici |  | 1
I020950-001 | MATRACE LIGM RISK - LENKA |  |  | NENÍ | 23 | ĎULÍKOVÁ JOSEFA | 1211 | Lůžka, stoly operační, křesla, inkubátory, matrace antidek. | pokoj č. 2 | 1211 | 1 K dispozici |  | 0
I020951-000 | LŮŽKO STANDARTNÍ | tř. I | PLE-090-0 | 21091-96/44 | 23 | ĎULÍKOVÁ JOSEFA | 1211 | Lůžka, stoly operační, křesla, inkubátory, matrace antidek. | pokoj č. 6 | 1211 | 1 K dispozici |  | 1
I020951-001 | MATRACE LIGM RISK - LENKA |  |  | NENÍ | 23 | ĎULÍKOVÁ JOSEFA | 1211 | Lůžka, stoly operační, křesla, inkubátory, matrace antidek. | pokoj č. 5 | 1211 | 1 K dispozici |  | 0
I020952-000 | LŮŽKO STANDARTNÍ | tř. I | PLE-090-0 | 21091-96/16 | 23 | ĎULÍKOVÁ JOSEFA | 1211 | Lůžka, stoly operační, křesla, inkubátory, matrace antidek. | pokoj č. 2 | 1211 | 1 K dispozici |  | 1
I020952-001 | MATRACE LIGM RISK - LENKA |  |  | NENÍ | 23 | ĎULÍKOVÁ JOSEFA | 1211 | Lůžka, stoly operační, křesla, inkubátory, matrace antidek. | pokoj č. 5 | 1211 | 1 K dispozici |  | 0
I020953-000 | LŮŽKO STANDARTNÍ | tř. I | PLE-090-0 | 21091-96/76 | 23 | ĎULÍKOVÁ JOSEFA | 1211 | Lůžka, stoly operační, křesla, inkubátory, matrace antidek. | pokoj č. 13 | 1211 | 1 K dispozici |  | 1
I020953-001 | MATRACE LIGM RISK - LENKA |  |  | NENÍ | 23 | ĎULÍKOVÁ JOSEFA | 1211 | Lůžka, stoly operační, křesla, inkubátory, matrace antidek. | pokoj č. 6 | 1211 | 1 K dispozici |  | 0
I020954-000 | LŮŽKO STANDARTNÍ | tř. I | PLE-090-0 | 21091-96/61 | 23 | ĎULÍKOVÁ JOSEFA | 1211 | Lůžka, stoly operační, křesla, inkubátory, matrace antidek. | pokoj č. 6 | 1211 | 1 K dispozici |  | 1
I020954-001 | MATRACE LIGM RISK - LENKA |  |  | NENÍ | 23 | ĎULÍKOVÁ JOSEFA | 1211 | Lůžka, stoly operační, křesla, inkubátory, matrace antidek. | pokoj č. 6 | 1211 | 1 K dispozici |  | 0
I020955-000 | LŮŽKO STANDARTNÍ | tř. I | PLE-090-0 | 21091-96/82 | 23 | ĎULÍKOVÁ JOSEFA | 1211 | Lůžka, stoly operační, křesla, inkubátory, matrace antidek. | pokoj č. 3 | 1211 | 1 K dispozici |  | 1
I020955-001 | MATRACE LIGM RISK - LENKA |  |  | NENÍ | 23 | ĎULÍKOVÁ JOSEFA | 1211 | Lůžka, stoly operační, křesla, inkubátory, matrace antidek. | pokoj č. 7 | 1211 | 1 K dispozici |  | 0
I020956-000 | LŮŽKO STANDARTNÍ | tř. I | PLE-090-0 | 21091-96/6 | 23 | ĎULÍKOVÁ JOSEFA | 1211 | Lůžka, stoly operační, křesla, inkubátory, matrace antidek. | pokoj č. 3 | 1211 | 1 K dispozici |  | 1
I020956-001 | MATRACE LIGM RISK - LENKA |  |  | NENÍ | 23 | ĎULÍKOVÁ JOSEFA | 1211 | Lůžka, stoly operační, křesla, inkubátory, matrace antidek. | pokoj č. 7 | 1211 | 1 K dispozici |  | 0
I020957-000 | LŮŽKO STANDARTNÍ | tř. I | PLE-090-0 | 21091-96/85 | 23 | ĎULÍKOVÁ JOSEFA | 1211 | Lůžka, stoly operační, křesla, inkubátory, matrace antidek. | pokoj intermediální | 1211 | 1 K dispozici |  | 1
I020957-001 | MATRACE LIGM RISK - LENKA |  |  | NENÍ | 23 | ĎULÍKOVÁ JOSEFA | 1211 | Lůžka, stoly operační, křesla, inkubátory, matrace antidek. | pokoj č. 8 | 1211 | 1 K dispozici |  | 0
I020958-000 | KARDIOSTIMULÁTOR | tř. II a | EDP 20/A | 57512623 | 347 | BÖGIOVÁ PAVLÍNA | 432 | Defibrilátory, kardiostimulátory | pracovna | 432 | 1 K dispozici |  | 1
I020959-000 | KARDIOSTIMULÁTOR | tř. II a | EDP 20/A | 57512834 | 347 | BÖGIOVÁ PAVLÍNA | 432 | Defibrilátory, kardiostimulátory | intermediální péče IMJ - JIP 6 | 432 | 1 K dispozici |  | 1
I020960-000 | STŮL VYŠETŘOVACÍ | tř. I | 409H Merrivaara | 0311/0155458 | 15 | ZAPLETALOVÁ MARIE | 421 | Lůžka, stoly operační, křesla, inkubátory, matrace antidek. | ambulance vyšetřovna č. 5 | 421 | 1 K dispozici |  | 0
I020961-000 | STŮL VYŠETŘOVACÍ | tř. I | 409H Merrivaara | 0311/0155460 | 15 | ZAPLETALOVÁ MARIE | 421 | Lůžka, stoly operační, křesla, inkubátory, matrace antidek. | ambulance vyšetřovna č. 3 | 421 | 1 K dispozici |  | 0
I020962-000 | STŮL VYŠETŘOVACÍ | tř. I | 409H Merrivaara | 0311/0155459 | 15 | ZAPLETALOVÁ MARIE | 421 | Lůžka, stoly operační, křesla, inkubátory, matrace antidek. | ambulance vyšetřovna č. 4 | 421 | 1 K dispozici |  | 0
I020963-000 | STŮL OPERAČNÍ | tř. I | Ramed 4200 | 312 | 15 | ZAPLETALOVÁ MARIE | 421 | Lůžka, stoly operační, křesla, inkubátory, matrace antidek. | ambulance vyšetřovna č. 10 | 421 | 1 K dispozici |  | 1
I020964-000 | STŮL OPERAČNÍ | tř. I | Ramed 5300 | 313 | 182 | TESAŘOVÁ HANA | 2911 | Lůžka, stoly operační, křesla, inkubátory, matrace antidek. | zákrokový sálek | 2911 | 1 K dispozici |  | 1
I020965-000 | LŮŽKO RESUSTITAČNÍ | tř. I | Merivaara 545 | 0310/0155435 | 15 | ZAPLETALOVÁ MARIE | 421 | Lůžka, stoly operační, křesla, inkubátory, matrace antidek. | chodba čekárna | 421 | 1 K dispozici |  | 0
I020966-000 | KONTEJNERY - SOUBOR |  | NENÍ | NENÍ | 207 | HALAMOVÁ ANDREA Bc. | 662 | Ostatní PZT | chodba | 662 | 1 K dispozici |  | 0
I020967-000 | KARDIOMONITOR | tř. II b | M 8003 A | DE34702902 | 211 | BAZINKOVÁ MARCELA | 352 | Monitorovací přístroje, oxymetry | dialyzační sál 1 | 352 | 1 K dispozici |  | 1
I020968-000 | VENTILÁTOR | tř. II b | Oxylog 3000 | SRUM0043 | 471 | GEHROVÁ MICHAELA | 6029 | Resuscitační a anesteziologické přístroje, inhalátory, nebulizátory | ER 1 | 6029 | 1 K dispozici |  | 1
I020969-000 | VENTILÁTOR | tř. II b | Oxylog 3000 | SRUM0044 | 471 | GEHROVÁ MICHAELA | 6029 | Resuscitační a anesteziologické přístroje, inhalátory, nebulizátory | sklad | 4807 | 1 K dispozici |  | 1
I021016-000 | AUTOMAT VYVOLÁVACÍ PACS | tř. II a | Compact CR 75.0 | bez čísla | 139 | BERKA KAREL | 3451 | Dokumentační technika, mikroskopy, kamery | světlá komora | 3452 | 1 K dispozici |  | 1
I021016-001 | KAZETY PRO ADC,MD40/18x24/20KS |  |  | NENÍ | 139 | BERKA KAREL | 3451 | Dokumentační technika, mikroskopy, kamery | ovladovna | 3451 | 1 K dispozici |  | 0
I021016-002 | KAZETY PRO ADC,MD40/24x30/20KS |  |  | NENÍ | 139 | BERKA KAREL | 3451 | Dokumentační technika, mikroskopy, kamery | ovladovna | 3451 | 1 K dispozici |  | 0
I021016-003 | KAZETY PRO ADC,MD40/35x43/50KS |  |  | NENÍ | 139 | BERKA KAREL | 3451 | Dokumentační technika, mikroskopy, kamery | ovladovna | 3451 | 1 K dispozici |  | 0
I021016-004 | KAZETY PRO ADC,MD40/21x43/20KS |  |  | NENÍ | 139 | BERKA KAREL | 3451 | Dokumentační technika, mikroskopy, kamery | ovladovna | 3451 | 1 K dispozici |  | 0
I021052-000 | VENTILÁTOR PLICNÍ | tř. II b | Oxylog 3000 | SRTA0054 | 471 | GEHROVÁ MICHAELA | 6029 | Resuscitační a anesteziologické přístroje, inhalátory, nebulizátory | ER 2 třídící | 6029 | 1 K dispozici |  | 1
I021053-000 | LůŽKO RESUSTITAČNÍ | tř. I | Total Care | D302AM6121 | 241 | DOLEŽELOVÁ LIBUŠE | 731 | Lůžka, stoly operační, křesla, inkubátory, matrace antidek. | lůžkové oddělení | 731 | 1 K dispozici |  | 1
I021053-001 | MATRACE |  |  | NENÍ | 241 | DOLEŽELOVÁ LIBUŠE | 731 | Lůžka, stoly operační, křesla, inkubátory, matrace antidek. | lůžkové oddělení | 731 | 1 K dispozici |  | 0
I021054-000 | LůŽKO RESUSTITAČNÍ | tř. I | Total Care | D301AM6109 | 241 | DOLEŽELOVÁ LIBUŠE | 731 | Lůžka, stoly operační, křesla, inkubátory, matrace antidek. | lůžkové oddělení | 731 | 1 K dispozici |  | 1
I021054-001 | MATRACE |  |  | NENÍ | 241 | DOLEŽELOVÁ LIBUŠE | 731 | Lůžka, stoly operační, křesla, inkubátory, matrace antidek. | lůžkové oddělení | 731 | 1 K dispozici |  | 0
I021055-000 | LůŽKO RESUSTITAČNÍ | tř. I | Total Care | D301AM6110 | 241 | DOLEŽELOVÁ LIBUŠE | 731 | Lůžka, stoly operační, křesla, inkubátory, matrace antidek. | lůžkové oddělení | 731 | 1 K dispozici |  | 1
I021055-001 | MATRACE |  |  | NENÍ | 241 | DOLEŽELOVÁ LIBUŠE | 731 | Lůžka, stoly operační, křesla, inkubátory, matrace antidek. | lůžkové oddělení | 731 | 1 K dispozici |  | 0
I021056-000 | LůŽKO RESUSTITAČNÍ | tř. I | Total Care | D301AM6108 | 241 | DOLEŽELOVÁ LIBUŠE | 731 | Lůžka, stoly operační, křesla, inkubátory, matrace antidek. | box č. 1 | 731 | 1 K dispozici |  | 1
I021056-001 | MATRACE |  |  | NENÍ | 241 | DOLEŽELOVÁ LIBUŠE | 731 | Lůžka, stoly operační, křesla, inkubátory, matrace antidek. | lůžkové oddělení | 731 | 1 K dispozici |  | 0
I021057-000 | LůŽKO RESUSTITAČNÍ | tř. I | EVOLUTION | HRP0072391 | 241 | DOLEŽELOVÁ LIBUŠE | 731 | Lůžka, stoly operační, křesla, inkubátory, matrace antidek. | sklad | 731 | 1 K dispozici |  | 1
I021058-000 | LůŽKO RESUSTITAČNÍ | tř. I | EVOLUTION | HRP0072297 | 241 | DOLEŽELOVÁ LIBUŠE | 731 | Lůžka, stoly operační, křesla, inkubátory, matrace antidek. | sklad | 731 | 1 K dispozici |  | 1
I021059-000 | LůŽKO RESUSTITAČNÍ | tř. I | Evolution | HRP0072414 | 241 | DOLEŽELOVÁ LIBUŠE | 731 | Lůžka, stoly operační, křesla, inkubátory, matrace antidek. | lůžkové oddělení | 731 | 1 K dispozici |  | 1
I021061-000 | MATRACE | tř. II a | Nimbus II | 151047602 | 241 | DOLEŽELOVÁ LIBUŠE | 731 | Lůžka, stoly operační, křesla, inkubátory, matrace antidek. | lůžkové oddělení | 731 | 1 K dispozici |  | 2
I021062-000 | MATRACE | tř. II a | Nimbus II | 151047600 | 241 | DOLEŽELOVÁ LIBUŠE | 731 | Lůžka, stoly operační, křesla, inkubátory, matrace antidek. | lůžkové oddělení | 731 | 1 K dispozici |  | 2
I021063-000 | MONITOR PACIENTSKÝ | tř. II b | S/5 | 4295387 | 241 | DOLEŽELOVÁ LIBUŠE | 731 | Monitorovací přístroje, oxymetry | box č. 4 | 731 | 1 K dispozici |  | 1
I021064-000 | MONITOR PACIENTSKÝ | tř. II b | S/5 | 4785674 | 241 | DOLEŽELOVÁ LIBUŠE | 731 | Monitorovací přístroje, oxymetry | box č. 1 | 731 | 1 K dispozici |  | 1
I021065-000 | MONITOR PACIENTSKÝ | tř. II b | S/5 | 4541909 | 241 | DOLEŽELOVÁ LIBUŠE | 731 | Monitorovací přístroje, oxymetry | lůžkové oddělení | 731 | 1 K dispozici |  | 1
I021066-000 | MONITOR PACIENTSKÝ | tř. II b | S/5 | 4785690 | 241 | DOLEŽELOVÁ LIBUŠE | 731 | Monitorovací přístroje, oxymetry | box č. 3 | 731 | 1 K dispozici |  | 1
I021067-000 | MONITOR PACIENTSKÝ | tř. II b | S/5 | 4785687 | 241 | DOLEŽELOVÁ LIBUŠE | 731 | Monitorovací přístroje, oxymetry | box č. 2 | 731 | 1 K dispozici |  | 1
I021068-000 | MONITOR TRANSPORTNÍ | tř. II b | S/5 Compact | 4897097 | 241 | DOLEŽELOVÁ LIBUŠE | 731 | Monitorovací přístroje, oxymetry | lůžkové oddělení | 731 | 1 K dispozici |  | 1
I021069-000 | MONITOR TRANSPORTNÍ | tř. II b | FM | 4884567 | 302 | HATALOVÁ IVETA | 2911 | Monitorovací přístroje, oxymetry | Budova D2 |  | 1 K dispozici |  | 1
I021070-000 | MONITOR PACIENTSKÝ | tř. II b | S/5 Compact | 4876106 | 241 | DOLEŽELOVÁ LIBUŠE | 731 | Monitorovací přístroje, oxymetry | zákrokový sálek | 731 | 1 K dispozici |  | 1
I021071-000 | MONITOR PACIENTSKÝ | tř. II b | S/5 Compact | 4884568 | 471 | GEHROVÁ MICHAELA | 6029 | Monitorovací přístroje, oxymetry | expektační lůžka | 6022 | 1 K dispozici |  | 1
I021072-000 | MONITOR CENTRÁLNÍ | tř. II b | Datex | 4817820 | 241 | DOLEŽELOVÁ LIBUŠE | 731 | Monitorovací přístroje, oxymetry | lůžkové oddělení | 731 | 1 K dispozici |  | 0
I021073-000 | HEMOFILTR | tř. II b | Aquarius | 724 | 241 | DOLEŽELOVÁ LIBUŠE | 731 | Diagnostické přístroje | lůžkové oddělení | 731 | 1 K dispozici |  | 1
I021074-000 | VOZÍK TRANSPORTNÍ | tř. I | Transtar Stretcher | D304AN4644 | 241 | DOLEŽELOVÁ LIBUŠE | 731 | Lůžka, stoly operační, křesla, inkubátory, matrace antidek. | zákrokový sálek | 731 | 1 K dispozici |  | 1
I021075-000 | DEFIBRILÁTOR | tř. II b | Lifepak 20 | 30649781 | 241 | DOLEŽELOVÁ LIBUŠE | 731 | Defibrilátory, kardiostimulátory | probouzecí hala | 731 | 1 K dispozici |  | 1
I021077-000 | OHŘEV PACIENTA | tř. II b | Warm Touche 5800 | 33002 | 169 | ŽÁČKOVÁ DAGMAR | 765 | Chladící, mrazící, ohřívací zařízení, termostaty | probouzecí hala | 731 | 1 K dispozici |  | 1
I021078-000 | OHŘEV PACIENTA | tř. II b | Warm Touche 5800 | 33084 | 103 | KUDĚLKOVÁ IVANA | 762 | Chladící, mrazící, ohřívací zařízení, termostaty | lůžkové oddělení | 731 | 1 K dispozici |  | 1
I021079-000 | OHŘEV PACIENTA | tř. II b | Warm Touche 5800 | 32913 | 241 | DOLEŽELOVÁ LIBUŠE | 731 | Chladící, mrazící, ohřívací zařízení, termostaty | probouzecí hala | 731 | 1 K dispozici |  | 1
I021080-000 | OHŘEV PACIENTA | tř. II b | Warm Touche 5800 | 33240 | 241 | DOLEŽELOVÁ LIBUŠE | 731 | Chladící, mrazící, ohřívací zařízení, termostaty | box č. 1 | 731 | 1 K dispozici |  | 1
I021081-000 | MONITOR PACIENTSKÝ | tř. II b | S/5 Light | 4920166 | 169 | ŽÁČKOVÁ DAGMAR | 765 | Monitorovací přístroje, oxymetry | probouzecí hala | 731 | 1 K dispozici |  | 1
I021082-000 | MONITOR PACIENTSKÝ | tř. II b | S/5 Light | 4920159 | 169 | ŽÁČKOVÁ DAGMAR | 765 | Monitorovací přístroje, oxymetry | probouzecí hala | 731 | 1 K dispozici |  | 1
I021083-000 | MONITOR PACIENTSKÝ | tř. II b | S/5 Light | 4920163 | 169 | ŽÁČKOVÁ DAGMAR | 765 | Monitorovací přístroje, oxymetry | probouzecí hala | 731 | 1 K dispozici |  | 1
I021084-000 | MONITOR PACIENTSKÝ | tř. II b | S/5 Light | 4920165 | 169 | ŽÁČKOVÁ DAGMAR | 765 | Monitorovací přístroje, oxymetry | probouzecí hala | 731 | 1 K dispozici |  | 1
I021085-000 | MONITOR PACIENTSKÝ | tř. II b | S/5 Light | 4920167 | 169 | ŽÁČKOVÁ DAGMAR | 765 | Monitorovací přístroje, oxymetry | probouzecí hala | 731 | 1 K dispozici |  | 1
I021086-000 | MONITOR PACIENTSKÝ | tř. II b | S/5 Light | 4920164 | 169 | ŽÁČKOVÁ DAGMAR | 765 | Monitorovací přístroje, oxymetry | probouzecí hala | 731 | 1 K dispozici |  | 1
I021087-000 | MONITOR PACIENTSKÝ | tř. II b | S/5 Light | 4920168 | 169 | ŽÁČKOVÁ DAGMAR | 765 | Monitorovací přístroje, oxymetry | probouzecí hala | 731 | 1 K dispozici |  | 1
I021088-000 | MONITOR PACIENTSKÝ | tř. II b | S/5 Light | 4920162 | 169 | ŽÁČKOVÁ DAGMAR | 765 | Monitorovací přístroje, oxymetry | probouzecí hala | 731 | 1 K dispozici |  | 1
I021089-000 | ODSÁVAČKA | tř. II a | Medela Dominant 50 | 1078767 | 182 | TESAŘOVÁ HANA | 2911 | Odsávačky | operační sál 4 | 4764 | 1 K dispozici |  | 1
I021090-000 | ODSÁVAČKA | tř. II a | Medela Vario 18 | 1081050 | 471 | GEHROVÁ MICHAELA | 6029 | Odsávačky | ER 1 | 6029 | 1 K dispozici |  | 1
I021091-000 | ODSÁVAČKA | tř. II a | Medela Basic 30 | 1091361 | 471 | GEHROVÁ MICHAELA | 6029 | Odsávačky | vyšetřovna interna | 6022 | 1 K dispozici |  | 1
I021092-000 | MONITOR PACIENTSKÝ | tř. II b | S/5 Compact | 4884568 | 241 | DOLEŽELOVÁ LIBUŠE | 731 | Monitorovací přístroje, oxymetry | lůžkové oddělení | 731 | 1 K dispozici |  | 1
I021093-000 | MONITOR PACIENTSKÝ | tř. II b | S/5 Compact | 4887160 | 241 | DOLEŽELOVÁ LIBUŠE | 731 | Monitorovací přístroje, oxymetry | lůžkové oddělení | 731 | 1 K dispozici |  | 1
I021094-000 | LŮŽKO NEMOCNIČNÍ S PŘÍSLUŠ. | tř. I | Terno Plus | 500688-2262928 | 268 | SEKANINOVÁ MARCELA | 3011 | Lůžka, stoly operační, křesla, inkubátory, matrace antidek. | pokoj č. 3, odd. 46 | 3011 | 1 K dispozici |  | 1
I021094-001 | MATRACE SORAL-HANZLÍK | nezař. | Soral a Hanzlík | NENÍ | 268 | SEKANINOVÁ MARCELA | 3011 | Lůžka, stoly operační, křesla, inkubátory, matrace antidek. | pokoj č. 3, odd. 46 | 3011 | 1 K dispozici |  | 0
I021094-002 | 3 KUSY PODLOŽEK SORAL-HANZLÍK |  |  | NENÍ | 268 | SEKANINOVÁ MARCELA | 3011 | Lůžka, stoly operační, křesla, inkubátory, matrace antidek. | pokoj č. 3, odd. 46 | 3011 | 1 K dispozici |  | 0
I021095-000 | LŮŽKO NEMOCNIČNÍ S PŘÍSLUŠ. | tř. I | Terno Plus | 500688-2262927 | 268 | SEKANINOVÁ MARCELA | 3011 | Lůžka, stoly operační, křesla, inkubátory, matrace antidek. | pokoj č. 9, odd. 46 | 3011 | 1 K dispozici |  | 1
I021095-001 | MATRACE SORAL-HANZLÍK | nezař. | Soral a Hanzlík | NENÍ | 268 | SEKANINOVÁ MARCELA | 3011 | Lůžka, stoly operační, křesla, inkubátory, matrace antidek. | pokoj č. 9, odd. 46 | 3011 | 1 K dispozici |  | 0
I021096-000 | LŮŽKO NEMOCNIČNÍ S PŘÍSLUŠ. | tř. I | Terno Plus | 500688-2262954 | 269 | JIŘÍČKOVÁ MARIE | 3011 | Lůžka, stoly operační, křesla, inkubátory, matrace antidek. | pokoj č. 2, odd. 47 | 3012 | 1 K dispozici |  | 1
I021096-001 | MATRACE SORAL-HANZLÍK | nezař. | Soral a Hanzlík | NENÍ | 269 | JIŘÍČKOVÁ MARIE | 3011 | Lůžka, stoly operační, křesla, inkubátory, matrace antidek. | pokoj č. 6, odd. 47 | 3012 | 1 K dispozici |  | 0
I021096-002 | 2 KUSY PODLOŽEK SORAL-HANZLÍK |  |  | NENÍ | 269 | JIŘÍČKOVÁ MARIE | 3011 | Lůžka, stoly operační, křesla, inkubátory, matrace antidek. | místnost víceúčelová č. 1, odd | 3012 | 1 K dispozici |  | 0
I021097-000 | LŮŽKO NEMOCNIČNÍ S PŘÍSLUŠ. | tř. I | Terno Plus | 500688-2262943 | 269 | JIŘÍČKOVÁ MARIE | 3011 | Lůžka, stoly operační, křesla, inkubátory, matrace antidek. | pokoj č. 1, odd. 47 | 3012 | 1 K dispozici |  | 1
I021097-001 | MATRACE SORAL-HANZLÍK | nezař. | Soral a Hanzlík | NENÍ | 269 | JIŘÍČKOVÁ MARIE | 3011 | Lůžka, stoly operační, křesla, inkubátory, matrace antidek. | pokoj č. 1, odd. 47 | 3012 | 1 K dispozici |  | 0
I021097-002 | 2 KUSY PODLOŽEK SORAL-HANZLÍK |  |  | NENÍ | 269 | JIŘÍČKOVÁ MARIE | 3011 | Lůžka, stoly operační, křesla, inkubátory, matrace antidek. | místnost víceúčelová č. 1, odd | 3012 | 1 K dispozici |  | 0
I021098-000 | KŘESLO TRANSPORTNÍ | tř. I | Anatome | HRP000218742 | 241 | DOLEŽELOVÁ LIBUŠE | 731 | Lůžka, stoly operační, křesla, inkubátory, matrace antidek. | zákrokový sálek | 731 | 1 K dispozici |  | 1
I021099-000 | MONITOR PACIENTSKÝ | tř. II b | S/5 Light | 4920161 | 169 | ŽÁČKOVÁ DAGMAR | 765 | Monitorovací přístroje, oxymetry | probouzecí hala | 731 | 1 K dispozici |  | 1
I021100-000 | SVÍTIDLO OPERAČNÍ STROPNÍ | tř. I | ML 501 RD | ML501R160004D1200 | 471 | GEHROVÁ MICHAELA | 6029 | Světelné zdroje, záložní zdroje (UPS), lampy štěrbin., zářiče germicidní, negatoskopy | ER 1 | 6029 | 1 K dispozici |  | 1
I021101-000 | SVÍTIDLO VYŠETŘOVACÍ STROPNÍ | tř. I | ML 301 Martin | ML301030004D1195 | 170 | PONÍŽILOVÁ JITKA | 521 | Světelné zdroje, záložní zdroje (UPS), lampy štěrbin., zářiče germicidní, negatoskopy | ambulance | 521 | 1 K dispozici |  | 1
I021102-000 | SVÍTIDLO VYŠETŘOVACÍ STROPNÍ | tř. I | ML 301 Martin | ML301030004D1196 | 15 | ZAPLETALOVÁ MARIE | 421 | Světelné zdroje, záložní zdroje (UPS), lampy štěrbin., zářiče germicidní, negatoskopy | ambulance vyšetřovna č. 10 | 421 | 1 K dispozici |  | 1
I021103-000 | SVÍTIDLO OPERAČNÍ STROPNÍ | tř. I | ML 701 E Martin | ML701E160004D1198 | 182 | TESAŘOVÁ HANA | 2911 | Světelné zdroje, záložní zdroje (UPS), lampy štěrbin., zářiče germicidní, negatoskopy | zákrokový sálek | 2911 | 1 K dispozici |  | 1
I021104-000 | SVÍTIDLO OPERAČNÍ | tř. I | ML 501 RD | ML501R160004D1199 | 182 | TESAŘOVÁ HANA | 2911 | Světelné zdroje, záložní zdroje (UPS), lampy štěrbin., zářiče germicidní, negatoskopy | zákrokový sálek | 2911 | 1 K dispozici |  | 1
I021105-000 | OHŘÍVAČ KREVNÍCH PŘÍPRAVKU | tř. II b | PR 30S | 11104 | 470 | HORÁČKOVÁ RADMILA | 6022 | Chladící, mrazící, ohřívací zařízení, termostaty | sklad | 4807 | 1 K dispozici |  | 1
I021106-000 | PILA OSCILAČNÍ | tř. II a | AIR | 1162 | 105 | STUDENÁ SVATOSLAVA | 1162 | Operační technika, koagulace | umývárna OP 2 | 1162 | 1 K dispozici |  | 1
I021107-000 | VRTAČKA KOSTNí | tř. II a | AIR Reanier | 1307 | 105 | STUDENÁ SVATOSLAVA | 1162 | Operační technika, koagulace | umývárna OP 2 | 1162 | 1 K dispozici |  | 1
I021108-000 | OHŘEV PACIENTA | tř. II b | Warm Touche 5900 | CI0604J517 | 471 | GEHROVÁ MICHAELA | 6029 | Chladící, mrazící, ohřívací zařízení, termostaty | ER 1 | 6029 | 1 K dispozici |  | 1
I021109-000 | BOX MRAZÍCÍ | nezař. | Arctic 700 | 10961 | 444 | PIŠTĚLKOVÁ ALICE | 3590 | Chladící, mrazící, ohřívací zařízení, termostaty | sklad krví | 3590 | 1 K dispozici |  | 2
I021110-000 | SYSTÉM ENTEROSKOPICKÝ | tř. II a | M2A/20101 | 444531J/4H531J | 305 | PRACNÁ LENKA | 271 | Endo-, laparo-, bronchoskopy, punkční a bioptická technika | pracovna primáře | 201 | 1 K dispozici |  | 1
I021111-001 | POSTEL+MATRACE A INF. STOJAN | tř. I | VP 250 | bez čísla | 211 | BAZINKOVÁ MARCELA | 352 | Lůžka, stoly operační, křesla, inkubátory, matrace antidek. | dialyzační sál | 352 | 1 K dispozici |  | 1
I021112-000 | BOX OCHRANNÝ BIOHAZARD | tř. I | Aura 2000 MAC | E02L19N7286 | 89 | GRUNTOVÁ DAGMAR | 1641 | Boxy aseptické, laminární, digestoře, inkubátory CO2 | laboratoř | 1641 | 1 K dispozici |  | 1
I021113-000 | AGREGOMETR | tř. I | Apact 4004 | E0950018 | 2 | SÝKOROVÁ MIROSLAVA | 3241 | Laboratorní přístroje, analyzátory, odstředivky, třepačky, svářečky a jiné | pracovna VŠ spec. koagulace | 3241 | 1 K dispozici |  | 1
I021115-000 | STERILIZÁTOR PARNÍ | tř. I | Vacuclav 24B | 0424-B1348 | 141 | ZEMANOVÁ EVA | 2421 | Sterilizátory, autoklávy, desinfektory, myčky | sterilizace | 2421 | 1 K dispozici |  | 4
I021116-000 | STERILIZÁTOR PARNÍ | tř. I | Vacuclav 24B | 0424-B1374 | 142 | TYČOVÁ SOŇA | 2421 | Sterilizátory, autoklávy, desinfektory, myčky | sterilizace | 2421 | 1 K dispozici |  | 4
I021117-000 | VENTILÁTOR PŘEVOZOVÝ | tř. II b | Oxylog 3000 | SRUK0097 | 169 | ŽÁČKOVÁ DAGMAR | 765 | Resuscitační a anesteziologické přístroje, inhalátory, nebulizátory | probouzecí hala | 731 | 1 K dispozici |  | 2
I021118-000 | STERILIZÁTOR PARNÍ | tř. I | Vacuclav 24B | 0324-B1103 | 48 | GRYGOVÁ DAGMAR | 1462 | Sterilizátory, autoklávy, desinfektory, myčky | sterilizace | 1462 | 1 K dispozici |  | 4
I021119-000 | DEFIBRILÁTOR | tř. II b | Lifepak 20 | 31893912 | 16 | CRHÁKOVÁ SIMONA | 4764 | Defibrilátory, kardiostimulátory | dokončovna | 4764 | 1 K dispozici |  | 1
I021120-000 | DEFIBRILÁTOR | tř. II b | Lifepak 20 | 31580194 | 17 | KADER AGOVÁ IRENA | 4764 | Defibrilátory, kardiostimulátory | dokončovna | 4764 | 1 K dispozici |  | 1
I021121-000 | ZAŘÍZENÍ PŘEKLÁDACÍ | tř. I | Orbiter | 100126279 | 395 | KOVAŘÍKOVÁ LENKA | 5062 | Lůžka, stoly operační, křesla, inkubátory, matrace antidek. | přelůžkování | 5062 | 1 K dispozici |  | 1
I021125-000 | LASER HOLMIUM | tř. II b | Medilas H20 | H20-043 | 409 | JUŘENOVÁ HANA | 1221 | Přístroje laserové | přístroje | 1221 | 1 K dispozici |  | 1
I021132-000 | SOUBOR KONTEJNERU PRO OP.NÁSTR |  | NENÍ | NENÍ | 16 | CRHÁKOVÁ SIMONA | 4764 | Operační technika, koagulace | superčistý materiál | 5693 | 1 K dispozici |  | 0
I021135-000 | LEDNICE NA KREV | nezař. | Emoteca | 9732 | 444 | PIŠTĚLKOVÁ ALICE | 3590 | Chladící, mrazící, ohřívací zařízení, termostaty | sklad krví | 3590 | 1 K dispozici |  | 2
I021139-000 | PŘÍSTROJ KOAGULAČNÍ | tř. II b | Erbe ICC 350 | F-3110 | 17 | KADER AGOVÁ IRENA | 4764 | Operační technika, koagulace | operační sál 2 | 4764 | 1 K dispozici |  | 1
I021140-000 | DEFIBRILÁTOR | tř. II b | Lifepak 20 | 32659826 | 23 | ĎULÍKOVÁ JOSEFA | 1211 | Defibrilátory, kardiostimulátory | pokoj intermediální | 1211 | 1 K dispozici |  | 1
I021141-000 | PŘÍSTROJ KOAGULAČNÍ | tř. II b | Erbe ICC 350 | F-3109 | 17 | KADER AGOVÁ IRENA | 4764 | Operační technika, koagulace | operační sál č. 9 | 4764 | 1 K dispozici |  | 1
I021143-000 | STŮL OPERAČNÍ | tř. I | Maquet | 517 | 17 | KADER AGOVÁ IRENA | 4764 | Lůžka, stoly operační, křesla, inkubátory, matrace antidek. | přípravna | 4764 | 1 K dispozici |  | 1
I021144-000 | STŮL OPERAČNÍ | tř. I | Maquet 1150 | 445 | 16 | CRHÁKOVÁ SIMONA | 4764 | Lůžka, stoly operační, křesla, inkubátory, matrace antidek. | operační sál 6 | 4764 | 1 K dispozici |  | 1
I021144-001 | DESKA OPER. |  |  | 163 | 16 | CRHÁKOVÁ SIMONA | 4764 | Operační technika, koagulace | operační sál 6 | 4764 | 1 K dispozici |  | 0
I021144-002 | DESKA OPER. |  |  | 31102609 | 16 | CRHÁKOVÁ SIMONA | 4764 | Operační technika, koagulace | operační sál 6 | 4764 | 1 K dispozici |  | 0
I021144-003 | TRANSPORTÉR |  |  | NENÍ | 16 | CRHÁKOVÁ SIMONA | 4764 | Operační technika, koagulace | operační sál 6 | 4764 | 1 K dispozici |  | 0
I021144-004 | OVLADAč 1150.91 DO |  |  | 3365 | 16 | CRHÁKOVÁ SIMONA | 4764 | Operační technika, koagulace | operační sál 6 | 4764 | 1 K dispozici |  | 0
I021144-005 | OVLADAč 1150.91 CO/3110.49E9 |  |  | 4928 | 16 | CRHÁKOVÁ SIMONA | 4764 | Operační technika, koagulace | operační sál 6 | 4764 | 1 K dispozici |  | 0
I021144-006 | NABÍJEčKA 3110.26A9 |  |  |  | 16 | CRHÁKOVÁ SIMONA | 4764 | Operační technika, koagulace | operační sál 6 | 4764 | 1 K dispozici |  | 0
I021144-007 | NABÍJEČKA 3110.26A9 |  |  |  | 16 | CRHÁKOVÁ SIMONA | 4764 | Operační technika, koagulace | operační sál 6 | 4764 | 1 K dispozici |  | 0
I021145-000 | STŮL OPERAČNÍ | tř. I | Maquet 1140 | 718 | 14 | MAJDOVÁ KVĚTOSLAVA | 4764 | Lůžka, stoly operační, křesla, inkubátory, matrace antidek. | operační sál č. 9 | 4764 | 1 K dispozici |  | 1
I021145-001 | DESKA OPER. |  |  | 2582 | 14 | MAJDOVÁ KVĚTOSLAVA | 4764 | Operační technika, koagulace | mytí desek | 4764 | 1 K dispozici |  | 0
I021145-002 | DESKA OPER. |  |  | 2591 | 14 | MAJDOVÁ KVĚTOSLAVA | 4764 | Operační technika, koagulace | operační sál 5 | 4764 | 1 K dispozici |  | 0
I021145-003 | TRANSPORTÉR |  |  | 1132 | 14 | MAJDOVÁ KVĚTOSLAVA | 4764 | Operační technika, koagulace | operační sál 4 | 4764 | 1 K dispozici |  | 0
I021145-004 | TRANSPORTÉR |  |  | 2568 | 14 | MAJDOVÁ KVĚTOSLAVA | 4764 | Operační technika, koagulace | operační sál 3 | 4764 | 1 K dispozici |  | 0
I021146-000 | STŮL OPERAČNÍ | tř. I | Maquet 1140 | 1647 | 14 | MAJDOVÁ KVĚTOSLAVA | 4764 | Lůžka, stoly operační, křesla, inkubátory, matrace antidek. | operační sál 3 | 4764 | 1 K dispozici |  | 1
I021146-001 | DESKA OPER. |  |  | NENÍ | 14 | MAJDOVÁ KVĚTOSLAVA | 4764 | Operační technika, koagulace | operační sál 3 | 4764 | 1 K dispozici |  | 0
I021146-002 | TRANSPORTÉR |  |  | 2662 | 14 | MAJDOVÁ KVĚTOSLAVA | 4764 | Operační technika, koagulace | operační sál 3 | 4764 | 1 K dispozici |  | 0
I021147-000 | KOAGULACE | tř. II b | Erbe Vio 300D | 11223909 | 16 | CRHÁKOVÁ SIMONA | 4764 | Operační technika, koagulace | operační sál 5 | 4764 | 1 K dispozici |  | 1
I021148-000 | VĚŽ ENDOSKOPICKÁ | tř. II a | OTV S7 | 7232090 | 14 | MAJDOVÁ KVĚTOSLAVA | 4764 | Endo-, laparo-, bronchoskopy, punkční a bioptická technika | operační sál č. 9 | 4764 | 1 K dispozici |  | 1
I021148-001 | KABEL SVĚTELNÝ |  |  | NENÍ | 14 | MAJDOVÁ KVĚTOSLAVA | 4764 | Operační technika, koagulace | operační sál č. 9 | 4764 | 1 K dispozici |  | 0
I021148-002 | OPTIKA A5295A | tř. I | CLV 40 | 7301633 | 14 | MAJDOVÁ KVĚTOSLAVA | 4764 | Operační technika, koagulace | operační sál č. 9 | 4764 | 1 K dispozici |  | 1
I021148-003 | INSUFLÁTOR UHI 30 |  |  | 1301060 | 14 | MAJDOVÁ KVĚTOSLAVA | 4764 | Endo-, laparo-, bronchoskopy, punkční a bioptická technika | operační sál č. 9 | 4764 | 1 K dispozici |  | 0
I021148-004 | ELEKTROKOAGULACE UES 30 |  |  | 1322043 | 14 | MAJDOVÁ KVĚTOSLAVA | 4764 | Endo-, laparo-, bronchoskopy, punkční a bioptická technika | operační sál č. 9 | 4764 | 1 K dispozici |  | 0
I021148-005 | ECOPUMP |  |  | 027CM163 | 14 | MAJDOVÁ KVĚTOSLAVA | 4764 | Endo-, laparo-, bronchoskopy, punkční a bioptická technika | operační sál č. 9 | 4764 | 1 K dispozici |  | 0
I021148-006 | ZDROJ SVĚTLA CLV-S40 |  |  | 7301633 | 14 | MAJDOVÁ KVĚTOSLAVA | 4764 | Endo-, laparo-, bronchoskopy, punkční a bioptická technika | operační sál č. 9 | 4764 | 1 K dispozici |  | 0
I021148-007 | UCES - 2 |  |  | 1300153 | 14 | MAJDOVÁ KVĚTOSLAVA | 4764 | Endo-, laparo-, bronchoskopy, punkční a bioptická technika | operační sál č. 9 | 4764 | 1 K dispozici |  | 0
I021151-000 | STERILIZÁTOR PARNÍ | tř. I | Vacuclav 24B | 0424-B1680 | 17 | KADER AGOVÁ IRENA | 4764 | Sterilizátory, autoklávy, desinfektory, myčky | šatna personál | 1221 | 1 K dispozici |  | 4
I021152-000 | STERILIZÁTOR PARNÍ | tř. I | Vacuclav 24B | 0424-B1677 | 207 | HALAMOVÁ ANDREA Bc. | 662 | Sterilizátory, autoklávy, desinfektory, myčky | čistící místnost | 662 | 1 K dispozici |  | 4
I021272-000 | LEDNICE NA KREVNÍ DERIVÁTY |  | SANYO MBR-107D(H) | 40911953 | 470 | HORÁČKOVÁ RADMILA | 6022 | Chladící, mrazící, ohřívací zařízení, termostaty | ER 2 třídící | 6029 | 1 K dispozici |  | 2
I021280-000 | PŘÍSTROJ ULTRAZVUKOVÝ PŘENOSNÝ | tř. II a | Logiq Book | 06114WX3 | 43 | POLÁCHOVÁ EVA | 811 | UZV, MR, CT, litotriptory | vyšetřovna | 811 | 1 K dispozici |  | 1
I021281-000 | INKUBÁTOR | tř. II b | Atom V2100G | 1426710 | 75 | MUCHOVÁ MARTINA Bc. | 912 | Lůžka, stoly operační, křesla, inkubátory, matrace antidek. | pokoj dětí II. | 912 | 1 K dispozici |  | 1
I021282-000 | INKUBÁTOR | tř. II b | Atom V2100G | 1426711 | 75 | MUCHOVÁ MARTINA Bc. | 912 | Lůžka, stoly operační, křesla, inkubátory, matrace antidek. | pokoj dětí II. | 912 | 1 K dispozici |  | 1
I021283-000 | INKUBÁTOR | tř. II b | Atom V2100G | 1516152 | 76 | NEPUSTILOVÁ JANA DiS. | 931 | Lůžka, stoly operační, křesla, inkubátory, matrace antidek. | kuchyň | 931 | 1 K dispozici |  | 1
I021284-000 | INKUBÁTOR | tř. II b | Atom V2100G | 1519899 | 76 | NEPUSTILOVÁ JANA DiS. | 931 | Lůžka, stoly operační, křesla, inkubátory, matrace antidek. | kuchyň | 931 | 1 K dispozici |  | 1
I021285-000 | MONITOR VITÁLNÍCH FUNKCÍ | tř. II b | Visicom M011 | 1143 | 75 | MUCHOVÁ MARTINA Bc. | 912 | Monitorovací přístroje, oxymetry | pokoj dětí II. | 912 | 1 K dispozici |  | 1
I021286-000 | MONITOR VITÁLNÍCH FUNKCÍ | tř. II b | Visicom M011 | 1145 | 75 | MUCHOVÁ MARTINA Bc. | 912 | Monitorovací přístroje, oxymetry | pokoj dětí II. | 912 | 1 K dispozici |  | 1
I021287-000 | MONITOR VITÁLNÍCH FUNKCÍ | tř. II b | Visicom M011 | 1142 | 76 | NEPUSTILOVÁ JANA DiS. | 931 | Monitorovací přístroje, oxymetry | pokoj JIP | 931 | 1 K dispozici |  | 1
I021289-000 | STŮL ZÁKROKOVÝ | tř. I | Rapido 1860 | 0434/0174599 | 299 | TOMEČKOVÁ VĚRA | 3121 | Lůžka, stoly operační, křesla, inkubátory, matrace antidek. | sklad | 4764 | 1 K dispozici |  | 1
I021290-000 | VOZÍK TRANSPORTNÍ PRO POLYTRAU | tř. I | Emergo 6250 | 0452/0180484 | 471 | GEHROVÁ MICHAELA | 6029 | Ostatní PZT | ER 2 třídící | 6029 | 1 K dispozici |  | 1
I021291-000 | VOZÍK TRANSPORTNÍ PRO POLYTRAU | tř. I | Emergo 6250 | 0452/0180485 | 101 | DREXLEROVÁ BLANKA | 221 | Ostatní PZT | vyšetřovna gastroenterologie | 221 | 1 K dispozici |  | 1
I021292-000 | VOZÍK TRANSPORTNÍ PRO POLYTRAU | tř. I | Emergo 6250 | 0452/0180486 | 471 | GEHROVÁ MICHAELA | 6029 | Ostatní PZT | ER 1 | 6029 | 1 K dispozici |  | 1
I021293-000 | VOZÍK TRANSPORTNí PRO POLYTRAU | tř. I | Emergo 6250 | 0452/1800487 | 471 | GEHROVÁ MICHAELA | 6029 | Ostatní PZT | ER 2 třídící | 6029 | 1 K dispozici |  | 1
I021294-000 | VOZÍK TRANSPORTNí | tř. I | Emergo 6250 | 0452/0180481 | 471 | GEHROVÁ MICHAELA | 6029 | Ostatní PZT | chodba k ER 1 | 6029 | 1 K dispozici |  | 1
I021295-000 | VOZÍK TRANSPORTNí | tř. I | Emergo 6250 | 0452/0180482 | 471 | GEHROVÁ MICHAELA | 6029 | Ostatní PZT | chodba k ER 1 | 6029 | 1 K dispozici |  | 1
I021296-000 | LŮŽKO POLOHOVATELNÉ |  | FUTURA PLUS | 181663 | 469 | HORÁČKOVÁ RADMILA | 6022 | Lůžka, stoly operační, křesla, inkubátory, matrace antidek. | expektační lůžka | 6022 | 1 K dispozici |  | 0
I021297-000 | LŮŽKO POLOHOVATELNÉ |  | FUTURA PLUS | 181654 | 469 | HORÁČKOVÁ RADMILA | 6022 | Lůžka, stoly operační, křesla, inkubátory, matrace antidek. | izolační lůžkový pokoj | 6022 | 1 K dispozici |  | 0
I021298-000 | LŮŽKO POLOHOVATELNÉ |  | FUTURA PLUS | 181653 | 469 | HORÁČKOVÁ RADMILA | 6022 | Lůžka, stoly operační, křesla, inkubátory, matrace antidek. | expektační lůžka | 6022 | 1 K dispozici |  | 0
I021299-000 | LŮŽKO POLOHOVATELNÉ |  | FUTURA PLUS | 181655 | 469 | HORÁČKOVÁ RADMILA | 6022 | Lůžka, stoly operační, křesla, inkubátory, matrace antidek. | expektační lůžka | 6022 | 1 K dispozici |  | 0
I021300-000 | LŮŽKO POLOHOVATELNÉ |  | FUTURA PLUS | 181662 | 469 | HORÁČKOVÁ RADMILA | 6022 | Lůžka, stoly operační, křesla, inkubátory, matrace antidek. | expektační lůžka | 6022 | 1 K dispozici |  | 0
I021301-000 | LŮŽKO POLOHOVATELNÉ |  | FUTURA PLUS | 181656 | 469 | HORÁČKOVÁ RADMILA | 6022 | Lůžka, stoly operační, křesla, inkubátory, matrace antidek. | expektační lůžka | 6022 | 1 K dispozici |  | 0
I021302-000 | LŮŽKO POLOHOVATELNÉ |  | FUTURA PLUS | 181661 | 469 | HORÁČKOVÁ RADMILA | 6022 | Lůžka, stoly operační, křesla, inkubátory, matrace antidek. | expektační lůžka | 6022 | 1 K dispozici |  | 0
I021303-000 | LŮŽKO POLOHOVATELNÉ |  | FUTURA PLUS | 181660 | 469 | HORÁČKOVÁ RADMILA | 6022 | Lůžka, stoly operační, křesla, inkubátory, matrace antidek. | expektační lůžka | 6022 | 1 K dispozici |  | 0
I021304-000 | LŮŽKO POLOHOVATELNÉ |  | FUTURA PLUS | 181659 | 469 | HORÁČKOVÁ RADMILA | 6022 | Lůžka, stoly operační, křesla, inkubátory, matrace antidek. | expektační lůžka | 6022 | 1 K dispozici |  | 0
I021305-000 | LŮŽKO POLOHOVATELNÉ |  | FUTURA PLUS | 181657 | 469 | HORÁČKOVÁ RADMILA | 6022 | Lůžka, stoly operační, křesla, inkubátory, matrace antidek. | expektační lůžka | 6022 | 1 K dispozici |  | 0
I021306-000 | LŮŽKO POLOHOVATELNÉ |  | FUTURA PLUS | 181658 | 469 | HORÁČKOVÁ RADMILA | 6022 | Lůžka, stoly operační, křesla, inkubátory, matrace antidek. | expektační lůžka | 6022 | 1 K dispozici |  | 0
I021309-000 | VOZÍK TRANSPORTNÍ | tř. I | Emergo 6250 | 0452/0180483 | 302 | HATALOVÁ IVETA | 2911 | Lůžka, stoly operační, křesla, inkubátory, matrace antidek. | koupelna | 2911 | 1 K dispozici |  | 1
I021310-000 | LŮŽKO PRO INTENZIVNÍ PÉČI | tř. I | Nova Merivaara | 0452/0181668 | 302 | HATALOVÁ IVETA | 2911 | Lůžka, stoly operační, křesla, inkubátory, matrace antidek. | pokoj č. 1 | 2911 | 1 K dispozici |  | 1
I021311-000 | LŮŽKO POLOHOVATELNÉ | tř. I | Nova Merivaara | 181665 | 250 | MATĚJOVÁ ALENA | 1013 | Lůžka, stoly operační, křesla, inkubátory, matrace antidek. | převazovna | 2911 | 1 K dispozici |  | 1
I021312-000 | LŮŽKO POLOHOVATELNÉ | tř. I | Nova Merivaara | 181664 | 302 | HATALOVÁ IVETA | 2911 | Lůžka, stoly operační, křesla, inkubátory, matrace antidek. | pokoj č. 3 | 2911 | 1 K dispozici |  | 1
I021313-000 | LŮŽKO POLOHOVACÍ | tř. I | Futura Plus Merivaara | 181640 | 302 | HATALOVÁ IVETA | 2911 | Lůžka, stoly operační, křesla, inkubátory, matrace antidek. | pokoj č. 9 | 2911 | 1 K dispozici |  | 1
I021314-000 | LŮŽKO POLOHOVACÍ | tř. I | Futura Plus Merivaara | 181642 | 302 | HATALOVÁ IVETA | 2911 | Lůžka, stoly operační, křesla, inkubátory, matrace antidek. | pokoj č. 2 | 2911 | 1 K dispozici |  | 1
I021315-000 | LŮŽKO POLOHOVACÍ | tř. I | Futura Plus Merivaara | 181641 | 302 | HATALOVÁ IVETA | 2911 | Lůžka, stoly operační, křesla, inkubátory, matrace antidek. | pokoj č. 2 | 2911 | 1 K dispozici |  | 1
I021316-000 | LŮŽKO POLOHOVACÍ | tř. I | Futura Plus Merivaara | 181644 | 302 | HATALOVÁ IVETA | 2911 | Lůžka, stoly operační, křesla, inkubátory, matrace antidek. | pokoj č. 1 | 2911 | 1 K dispozici |  | 1
I021317-000 | LŮŽKO POLOHOVACÍ | tř. I | Futura Plus Merivaara | 181643 | 302 | HATALOVÁ IVETA | 2911 | Lůžka, stoly operační, křesla, inkubátory, matrace antidek. | pokoj nadstandartní č. 8 | 2911 | 1 K dispozici |  | 1
I021318-000 | LŮŽKO POLOHOVACÍ | tř. I | Futura Plus 8290 | 181645 | 302 | HATALOVÁ IVETA | 2911 | Lůžka, stoly operační, křesla, inkubátory, matrace antidek. | pokoj č. 6 | 2911 | 1 K dispozici |  | 1
I021319-000 | LŮŽKO POLOHOVACÍ | tř. I | Futura Plus Merivaara | 181639 | 302 | HATALOVÁ IVETA | 2911 | Lůžka, stoly operační, křesla, inkubátory, matrace antidek. | pokoj č. 9 | 2911 | 1 K dispozici |  | 1
I021320-000 | STŮL ZÁKROKOVÝ | tř. I | Rapido Merivaara | 0213/0140078 | 427 | VÁVRA TOMÁŠ DiS | 3471 | Lůžka, stoly operační, křesla, inkubátory, matrace antidek. | šatna umývárna | 3471 | 1 K dispozici |  | 1
I021320-002 | PODPĚRA BOČNÍ 2 KS |  |  | NENÍ | 427 | VÁVRA TOMÁŠ DiS | 3471 | Ostatní PZT | šatna umývárna | 3471 | 1 K dispozici |  | 0
I021320-003 | PODPĚRA BOČNÍ S PODRUČKOU |  |  | NENÍ | 427 | VÁVRA TOMÁŠ DiS | 3471 | Ostatní PZT | šatna umývárna | 3471 | 1 K dispozici |  | 0
I021320-005 | PODPĚRA CARFA |  |  | NENÍ | 427 | VÁVRA TOMÁŠ DiS | 3471 | Ostatní PZT | šatna umývárna | 3471 | 1 K dispozici |  | 0
I021320-006 | STOJAN INFUZNÍ |  |  | NENÍ | 427 | VÁVRA TOMÁŠ DiS | 3471 | Ostatní PZT | šatna umývárna | 3471 | 1 K dispozici |  | 0
I021320-008 | PODPĚRA PAŽE |  |  | NENÍ | 427 | VÁVRA TOMÁŠ DiS | 3471 | Ostatní PZT | šatna umývárna | 3471 | 1 K dispozici |  | 0
I021321-000 | MYČKA NA NÁSTROJE | tř. I | Transonic T890/H | 4504033 | 141 | ZEMANOVÁ EVA | 2421 | UZV, MR, CT, litotriptory | sterilizace | 2421 | 1 K dispozici |  | 1
I021322-000 | MYČKA NA NÁSTROJE | tř. I | Transonic T890/H | 4503033 | 81 | KONEČNÁ MIROSLAVA | 1321 | UZV, MR, CT, litotriptory | sterilizace přípravna | 1321 | 1 K dispozici |  | 1
I021323-000 | VOZÍK TRANSPORTNÍ | tř. I | Emergo 6250 | 0502/0180480 | 177 | POSPÍŠILOVÁ VLASTA | 4764 | Ostatní PZT | mytí desek | 4764 | 1 K dispozici |  | 1
I021324-000 | VOZÍK TRANSPORTNÍ | tř. I | Emergo 6250 | 0502/0180479 | 17 | KADER AGOVÁ IRENA | 4764 | Ostatní PZT | přelůžkování | 4764 | 1 K dispozici |  | 1
I021325-000 | DESINFEKTOR | tř. I | Deko 190 | 01071180CZ03 | 169 | ŽÁČKOVÁ DAGMAR | 765 | Sterilizátory, autoklávy, desinfektory, myčky | úklidová komora | 731 | 1 K dispozici |  | 1
I021326-000 | Odsávačka | tř. II a | C 401 Atmos | 207938-06/2003-1 | 380 | GRULICHOVÁ JANA | 5011 | Odsávačky | pracovna sester | 5031 | 1 K dispozici |  | 1
I021327-000 | MAGNETICKÁ REZONANCE | tř. II b | Magnetom Avanto | 25272 | 426 | KOPULETÁ LUCIE | 3451 | UZV, MR, CT, litotriptory | vyšetřovna MRI | 3451 | 1 K dispozici |  | 1
I021328-000 | NEGATOSKOP | tř. I | Nega 1Z | 30602 | 469 | HORÁČKOVÁ RADMILA | 6022 | Světelné zdroje, záložní zdroje (UPS), lampy štěrbin., zářiče germicidní, negatoskopy | vyšetřovna akutní TRAU | 6022 | 1 K dispozici |  | 0
I021329-000 | NEGATOSKOP | tř. I | Nega 1Z | 30603 | 18 | CEKL JAROSLAV | 3121 | Světelné zdroje, záložní zdroje (UPS), lampy štěrbin., zářiče germicidní, negatoskopy | vyšetřovna 4 | 3121 | 1 K dispozici |  | 0
I021330-000 | KONTEJNERY - SOUBOR |  | NENÍ | NENÍ | 102 | NEZDAŘILOVÁ PETRA | 3131 | Ostatní PZT | čistící box | 3131 | 1 K dispozici |  | 0
I021331-000 | KONTEJNERY - SOUBOR |  | NENÍ | NENÍ | 299 | TOMEČKOVÁ VĚRA | 3121 | Ostatní PZT | bezbariérové WC | 9204 | 1 K dispozici |  | 0
I021332-000 | KONTEJNERY - SOUBOR |  | NENÍ | NENÍ | 299 | TOMEČKOVÁ VĚRA | 3121 | Ostatní PZT | bezbariérové WC | 9204 | 1 K dispozici |  | 0
I021333-000 | KONTEJNERY - SOUBOR |  | NENÍ | NENÍ | 395 | KOVAŘÍKOVÁ LENKA | 5062 | Ostatní PZT | chodba | 5062 | 1 K dispozici |  | 0
I021334-000 | MATRACE ANTIDEKUB.AKTIVNÍ | tř. II a | Nimbus III | 151045679 | 366 | CHROMČÁKOVÁ ŠTĚPÁNKA | 5031 | Lůžka, stoly operační, křesla, inkubátory, matrace antidek. | izolace | 5031 | 1 K dispozici |  | 2
I021335-000 | KARDIOSTIMULÁTOR | tř. II b | EDP 30/A | 54120098 | 366 | CHROMČÁKOVÁ ŠTĚPÁNKA | 5031 | Defibrilátory, kardiostimulátory | lůžkové oddělení | 5031 | 1 K dispozici |  | 1
I021338-000 | KONTEJNERY - SOUBOR |  | NENÍ | NENÍ | 82 | KOUDELKOVÁ PAVLA | 1362 | Ostatní PZT | sterilizace | 1362 | 1 K dispozici |  | 0
I021339-000 | STANICE CENTRÁLNÍ | tř. II b | M 3150 A | 4422A01026 | 347 | BÖGIOVÁ PAVLÍNA | 432 | Monitorovací přístroje, oxymetry | intermediální péče IMJ - JIP 6 | 432 | 1 K dispozici |  | 1
I021340-000 | Oxymetr pulsní,ruční model 513 | tř. II b | 513 | 139-09123MNPRT | 347 | BÖGIOVÁ PAVLÍNA | 432 | Monitorovací přístroje, oxymetry | intermediální péče IMJ - JIP 6 | 432 | 1 K dispozici |  | 1
I021341-000 | KONTEJNERY - SOUBOR |  | NENÍ | NENÍ | 146 | SKLÁŘOVÁ HANA | 2521 | Ostatní PZT | pracovna sester | 2521 | 1 K dispozici |  | 0
I021343-000 | ODSÁVAČKA POJÍZDNÁ | tř. II a | Medela Basic 30 | 1065175 | 25 | SMOLÍKOVÁ VĚRA Bc. | 411 | Odsávačky | pracovna lékaře | 411 | 1 K dispozici |  | 1
I021345-000 | Oxymetr pulsní,ruční model 513 | tř. II b | 513 | 139-6868HLRT | 24 | HOLÁ ANNA | 412 | Monitorovací přístroje, oxymetry | pracovna sester | 412 | 1 K dispozici |  | 1
I021346-000 | ODSÁVAČKA POJÍZDNÁ | tř. II a | Medela Basic 30 | 1065165 | 15 | ZAPLETALOVÁ MARIE | 421 | Odsávačky | ambulance vyšetřovna č. 1 | 421 | 1 K dispozici |  | 1
I021347-000 | KONTEJNERY-SOUBOR |  | NENÍ |  | 15 | ZAPLETALOVÁ MARIE | 421 | Ostatní PZT | ambulance vyšetřovna č. 4 | 421 | 1 K dispozici |  | 0
I021349-000 | Oxymetr pulsní,ruční model 513 | tř. II b | 513 | 139-09484MNPRT | 15 | ZAPLETALOVÁ MARIE | 421 | Monitorovací přístroje, oxymetry | ambulance vyšetřovna č. 3 | 421 | 1 K dispozici |  | 1
I021350-000 | DEFIBRILÁTOR | tř. II b | Responder 1100 | 101141606 | 15 | ZAPLETALOVÁ MARIE | 421 | Defibrilátory, kardiostimulátory | ambulance vyšetřovna č. 3 | 421 | 1 K dispozici |  | 1
I021351-000 | OHŘEV PACIENTA | tř. II b | Warm Touche 5900 | CI0404J052 | 102 | NEZDAŘILOVÁ PETRA | 3131 | Chladící, mrazící, ohřívací zařízení, termostaty | oddělení JIP | 3131 | 1 K dispozici |  | 1
I021352-000 | MYČKA NA NÁSTROJE | tř. I | Transonic T890/H | 282054 | 140 | BALINTOVÁ MARIE | 2421 | UZV, MR, CT, litotriptory | sterilizace | 2421 | 1 K dispozici |  | 1
I021353-000 | RTG KOMPLET SKIAGRAFICKÝ | tř. II b | Proteus XR/i | GE10010 | 281 | KVAPILOVÁ JITKA | 3452 | 3 Radiodiagnostika | vyšetřovna RTG | 9208 | 1 K dispozici |  | 3
I021353-001 | VERTIGRAF |  |  | 10010 | 281 | KVAPILOVÁ JITKA | 3452 | 4 Radiodiagnostika - příslušenství | vyšetřovna RTG | 9208 | 1 K dispozici |  | 0
I021353-002 | GENERÁTOR SMF 635 |  |  | G 20207 | 281 | KVAPILOVÁ JITKA | 3452 | 4 Radiodiagnostika - příslušenství | vyšetřovna RTG | 9208 | 1 K dispozici |  | 0
I021353-003 | STŮL ELEVAČNÍ |  |  | 10010 | 281 | KVAPILOVÁ JITKA | 3452 | 4 Radiodiagnostika - příslušenství | vyšetřovna RTG | 9208 | 1 K dispozici |  | 0
I021353-005 | KONZOLA OVL.20207 |  |  | C 20207 | 281 | KVAPILOVÁ JITKA | 3452 | 4 Radiodiagnostika - příslušenství | vyšetřovna RTG | 9208 | 1 K dispozici |  | 0
I021354-000 | RTG KOMPLET SKIASKOP.SKIAGRAF | tř. II b | Precision RX/I | AM348504 | 139 | BERKA KAREL | 3451 | 3 Radiodiagnostika | vyšetřovna zažívací trakt | 3451 | 1 K dispozici |  | 4
I021354-001 | KONZOLA OVLÁDACÍ |  |  | 23320 | 139 | BERKA KAREL | 3451 | 4 Radiodiagnostika - příslušenství | ovladovna | 3451 | 1 K dispozici |  | 0
I021354-002 | STŮL POLOHOVACÍ |  |  | 23320 | 139 | BERKA KAREL | 3451 | 4 Radiodiagnostika - příslušenství | vyšetřovna zažívací trakt | 3451 | 1 K dispozici |  | 0
I021354-003 | GENERÁTOR 100/65 KW |  |  | AM 3485 F4 | 139 | BERKA KAREL | 3451 | 4 Radiodiagnostika - příslušenství | vyšetřovna zažívací trakt | 3451 | 1 K dispozici |  | 0
I021355-000 | PŘÍSTROJ KRYOCHIRURGICKÝ | tř. II b | Erbokryo CA | C1361 | 15 | ZAPLETALOVÁ MARIE | 421 | Operační technika, koagulace | ambulance vyšetřovna č. 10 | 421 | 1 K dispozici |  | 1
I021356-000 | OHŘEV INFUZÍ | tř. I | BW-S | 20030022 | 19 | LYSÁ LUDMILA Bc. | 5931 | Chladící, mrazící, ohřívací zařízení, termostaty | pracovna sester pro box | 5931 | 1 K dispozici |  | 1
I021357-000 | DEFIBRILÁTOR | tř. II b | Responder 3000 | 101023230 | 19 | LYSÁ LUDMILA Bc. | 5931 | Defibrilátory, kardiostimulátory | pracovna sester pro box | 5931 | 1 K dispozici |  | 1
I021358-000 | VENTILÁTOR PLICNÍ | tř. II b | Savina | ARSK0103 | 19 | LYSÁ LUDMILA Bc. | 5931 | Resuscitační a anesteziologické přístroje, inhalátory, nebulizátory | box | 5931 | 1 K dispozici |  | 1
I021359-000 | MONITOR TRANSPORTNÍ | tř. II b | M 3046 A | DE00849929 | 19 | LYSÁ LUDMILA Bc. | 5931 | Monitorovací přístroje, oxymetry | JIP II. | 5931 | 1 K dispozici |  | 1
I021360-000 | OXYMETR PULZNÍ | tř. II b | 515 B | 97-6194 | 19 | LYSÁ LUDMILA Bc. | 5931 | Monitorovací přístroje, oxymetry | JIP II. | 5931 | 1 K dispozici |  | 1
I021361-000 | OXYMETR PULZNÍ | tř. II b | 515 C | 98-3160 | 19 | LYSÁ LUDMILA Bc. | 5931 | Monitorovací přístroje, oxymetry | JIP II. | 5931 | 1 K dispozici |  | 1
I021362-000 | MONITOR LUŽKOVÝ | tř. II b | MP 40 | DE34702745 | 19 | LYSÁ LUDMILA Bc. | 5931 | Monitorovací přístroje, oxymetry | JIP II. | 5931 | 1 K dispozici |  | 1
I021363-000 | DÁVKOVAČ LINEÁRNÍ | tř. II b | DPS Orchestra | 18755427 | 19 | LYSÁ LUDMILA Bc. | 5931 | Dávkovače, infuzní pumpy | JIP II. | 5931 | 1 K dispozici |  | 1
I021364-000 | PUMPA INFUZNÍ | tř. II b | MVP Orchestra | 18249324 | 19 | LYSÁ LUDMILA Bc. | 5931 | Dávkovače, infuzní pumpy | JIP II. | 5931 | 1 K dispozici |  | 1
I021365-000 | PUMPA INFUZNÍ | tř. II b | MVP Orchestra | 18249334 | 19 | LYSÁ LUDMILA Bc. | 5931 | Dávkovače, infuzní pumpy | JIP I. | 5931 | 1 K dispozici |  | 1
I021366-000 | PUMPA INFUZNÍ | tř. II b | MVP Orchestra | 18279848 | 19 | LYSÁ LUDMILA Bc. | 5931 | Dávkovače, infuzní pumpy | JIP II. | 5931 | 1 K dispozici |  | 1
I021367-000 | PUMPA INFUZNÍ | tř. II b | MVP Orchestra | 18097826 | 19 | LYSÁ LUDMILA Bc. | 5931 | Dávkovače, infuzní pumpy | JIP I. | 5931 | 1 K dispozici |  | 1
I021368-000 | PUMPA INFUZNÍ | tř. II b | MVP Orchestra | 18249363 | 19 | LYSÁ LUDMILA Bc. | 5931 | Dávkovače, infuzní pumpy | JIP I. | 5931 | 1 K dispozici |  | 1
I021369-000 | DÁVKOVAČ LINEÁRNÍ | tř. II b | DPS Orchestra | 18755425 | 19 | LYSÁ LUDMILA Bc. | 5931 | Dávkovače, infuzní pumpy | JIP II. | 5931 | 1 K dispozici |  | 1
I021370-000 | PUMPA INFUZNÍ | tř. II b | MVP Orchestra | 18279854 | 19 | LYSÁ LUDMILA Bc. | 5931 | Dávkovače, infuzní pumpy | JIP I. | 5931 | 1 K dispozici |  | 1
I021371-000 | DÁVKOVAČ LINEÁRNÍ | tř. II b | DPS Orchestra | 18755441 | 19 | LYSÁ LUDMILA Bc. | 5931 | Dávkovače, infuzní pumpy | box | 5931 | 1 K dispozici |  | 1
I021372-000 | PUMPA INFUZNÍ | tř. II b | MVP Orchestra | 18249345 | 19 | LYSÁ LUDMILA Bc. | 5931 | Dávkovače, infuzní pumpy | box | 5931 | 1 K dispozici |  | 1
I021874-000 | DÁVKOVAČ LINEÁRNÍ | tř. II b | DPS Orchestra | 17580921 | 261 | BANTOVÁ ZUZANA DiS. Bc. | 1033 | Dávkovače, infuzní pumpy | pokoj č. 7 | 1033 | 1 K dispozici |  | 1
I021875-000 | DÁVKOVAČ LINEÁRNÍ | tř. II b | DPS Orchestra | 17580925 | 261 | BANTOVÁ ZUZANA DiS. Bc. | 1033 | Dávkovače, infuzní pumpy | pokoj č. 7 | 1033 | 1 K dispozici |  | 1
I021876-000 | DÁVKOVAČ LINEÁRNÍ | tř. II b | DPS Orchestra | 17550555 | 261 | BANTOVÁ ZUZANA DiS. Bc. | 1033 | Dávkovače, infuzní pumpy | pokoj č. 7 | 1033 | 1 K dispozici |  | 1
I021877-000 | DÁVKOVAČ LINEÁRNÍ | tř. II b | DPS Orchestra | 18755424 | 366 | CHROMČÁKOVÁ ŠTĚPÁNKA | 5031 | Dávkovače, infuzní pumpy | izolace | 5031 | 1 K dispozici |  | 1
I021878-000 | DÁVKOVAČ LINEÁRNÍ | tř. II b | DPS Orchestra | 18755442 | 366 | CHROMČÁKOVÁ ŠTĚPÁNKA | 5031 | Dávkovače, infuzní pumpy | lůžkové oddělení | 5031 | 1 K dispozici |  | 1
I021879-000 | DÁVKOVAČ LINEÁRNÍ | tř. II b | DPS DIN | 18755430 | 366 | CHROMČÁKOVÁ ŠTĚPÁNKA | 5031 | Dávkovače, infuzní pumpy | lůžkové oddělení | 5031 | 1 K dispozici |  | 1
I021880-000 | DÁVKOVAČ LINEÁRNÍ | tř. II b | DPS Orchestra | 18755436 | 366 | CHROMČÁKOVÁ ŠTĚPÁNKA | 5031 | Dávkovače, infuzní pumpy | lůžkové oddělení | 5031 | 1 K dispozici |  | 1
I021881-000 | DÁVKOVAČ LINEÁRNÍ | tř. II b | DPS Orchestra | 18755438 | 366 | CHROMČÁKOVÁ ŠTĚPÁNKA | 5031 | Dávkovače, infuzní pumpy | lůžkové oddělení | 5031 | 1 K dispozici |  | 1
I021882-000 | DÁVKOVAČ LINEÁRNÍ | tř. II b | DPS Orchestra | 18755432 | 366 | CHROMČÁKOVÁ ŠTĚPÁNKA | 5031 | Dávkovače, infuzní pumpy | lůžkové oddělení | 5031 | 1 K dispozici |  | 1
I021883-000 | JEDNOTKA KONTROLNÍ ŘÍDÍCÍ | tř. II b | Base A 8M RS DIN | 18249675 | 366 | CHROMČÁKOVÁ ŠTĚPÁNKA | 5031 | Dávkovače, infuzní pumpy | izolace | 5031 | 1 K dispozici |  | 1
I021884-000 | JEDNOTKA KONTROLNÍ ŘÍDÍCÍ | tř. II b | Base A | 17858034 | 366 | CHROMČÁKOVÁ ŠTĚPÁNKA | 5031 | Dávkovače, infuzní pumpy | lůžkové oddělení | 5031 | 1 K dispozici |  | 1
I021885-000 | JEDNOTKA KONTROLNÍ ŘÍDÍCÍ | tř. II b | Base A | 17858035 | 391 | CHOCHOLKOVÁ DANIELA | 5032 | Dávkovače, infuzní pumpy | intermediální péče I. | 5032 | 1 K dispozici |  | 1
I021887-000 | INKUBÁTOR NOVOROZENECKÝ | tř. II b | Isolette C400 QT | TH00266 | 75 | MUCHOVÁ MARTINA Bc. | 912 | Lůžka, stoly operační, křesla, inkubátory, matrace antidek. | pokoj dětí II. | 912 | 1 K dispozici |  | 1
I021888-000 | PUMPA INFUZNÍ | tř. II b | MVP Orchestra | 17614016 | 261 | BANTOVÁ ZUZANA DiS. Bc. | 1033 | Dávkovače, infuzní pumpy | pokoj č. 7 | 1033 | 1 K dispozici |  | 1
I021889-000 | PUMPA INFUZNÍ | tř. II b | MVP Orchestra | 17614138 | 251 | HůLKOVÁ EVA | 1031 | Dávkovače, infuzní pumpy | pokoj | 1031 | 1 K dispozici |  | 1
I021890-000 | PUMPA INFUZNÍ | tř. II b | Infusomat P | 7127 | 70 | VORÁČOVÁ TAŤÁNA | 831 | Dávkovače, infuzní pumpy | pokoj JIP | 831 | 1 K dispozici |  | 1
I021892-000 | LAMPA VYŠETŘOVACÍ POJÍZDNÁ | tř. I | ML301S Martin | ML301000001S635 | 366 | CHROMČÁKOVÁ ŠTĚPÁNKA | 5031 | Světelné zdroje, záložní zdroje (UPS), lampy štěrbin., zářiče germicidní, negatoskopy | sklad | 5031 | 1 K dispozici |  | 1
I021894-000 | POSTEL POLOHOVACÍ | tř. I | Evolution | F10847B | 261 | BANTOVÁ ZUZANA DiS. Bc. | 1033 | Lůžka, stoly operační, křesla, inkubátory, matrace antidek. | pokoj č. 10 | 1033 | 1 K dispozici |  | 1
I021895-000 | MONITOR PACIENTSKÝ | tř. II b | Dash 3000 | C1DJ8612G | 261 | BANTOVÁ ZUZANA DiS. Bc. | 1033 | Monitorovací přístroje, oxymetry | zákrokový sálek | 1033 | 1 K dispozici |  | 1
I021896-000 | SVÍTIDLO OPERAČNÍ | tř. I | Z 3A | ZUS00NR-880094 | 261 | BANTOVÁ ZUZANA DiS. Bc. | 1033 | Světelné zdroje, záložní zdroje (UPS), lampy štěrbin., zářiče germicidní, negatoskopy | zákrokový sálek | 1033 | 1 K dispozici |  | 1
I021897-000 | VENTILÁTOR PLICNÍ | tř. II b | Evita 4 | ARRE0275 | 261 | BANTOVÁ ZUZANA DiS. Bc. | 1033 | Resuscitační a anesteziologické přístroje, inhalátory, nebulizátory | pokoj č. 7 | 1033 | 1 K dispozici |  | 1
I021898-000 | FIBROBRONCHOSKOP | tř. II a | XT 40 | 2800167 | 29 | BARTOŠOVÁ HELENA | 1641 | Endo-, laparo-, bronchoskopy, punkční a bioptická technika | bronchologie | 1641 | 1 K dispozici |  | 1
I022295-000 | FOKOMETR PROJEK. /Z 15657/ | tř. I | SBM 21 | 172345 | 50 | ŠVARCOVÁ ZUZANA | 1421 | Diagnostické přístroje | vyšetřovna diabetologická pora | 1421 | 1 K dispozici |  | 1
I022305-000 | VRTAČKA | tř. II a | Mini Driver 3M | K200-7347 | 16 | CRHÁKOVÁ SIMONA | 4764 | Operační technika, koagulace | superčistý materiál | 5693 | 1 K dispozici |  | 1
I022306-000 | MINIFIXATÉR |  | EXTERN | NENÍ | 16 | CRHÁKOVÁ SIMONA | 4764 | Operační technika, koagulace | superčistý materiál | 5693 | 1 K dispozici |  | 0
I022307-000 | FIXÁTOR ZÁPĚSTÍ |  | ORTOFIX | NENÍ | 16 | CRHÁKOVÁ SIMONA | 4764 | Operační technika, koagulace | superčistý materiál | 5693 | 1 K dispozici |  | 0
I022308-000 | VIDEOMEDIASTINOSKOP |  | NENÍ | 384193 | 14 | MAJDOVÁ KVĚTOSLAVA | 4764 | Operační technika, koagulace | sklad sterilního materiálu | 4764 | 1 K dispozici |  | 0
I022309-000 | SKALPEL HARMONICKÝ | tř. II b | GEN 04 | GN4036721 | 82 | KOUDELKOVÁ PAVLA | 1362 | Operační technika, koagulace | přípravna II. | 1362 | 1 K dispozici |  | 1
I022312-000 | BRÝLE LUPOVÉ |  | NENÍ | NENÍ | 14 | MAJDOVÁ KVĚTOSLAVA | 4764 | Operační technika, koagulace | dokončovna | 4764 | 1 K dispozici |  | 0
I022314-000 | VRTAČKA BATERIOVÁ | tř. II a | Colibri | 1605 | 16 | CRHÁKOVÁ SIMONA | 4764 | Operační technika, koagulace | superčistý materiál | 5693 | 1 K dispozici |  | 1
I022315-000 | PUMPA INFUZNÍ | tř. II b | MVP Orchestra | 18249356 | 261 | BANTOVÁ ZUZANA DiS. Bc. | 1033 | Dávkovače, infuzní pumpy | pokoj č. 7 | 1033 | 1 K dispozici |  | 1
I022316-000 | PUMPA INFUZNÍ | tř. II b | MVP Orchestra | 18249358 | 261 | BANTOVÁ ZUZANA DiS. Bc. | 1033 | Dávkovače, infuzní pumpy | pokoj č. 6 | 1033 | 1 K dispozici |  | 1
I022317-000 | PUMPA INFUZNÍ | tř. II b | Optima 2 | 18604474 | 261 | BANTOVÁ ZUZANA DiS. Bc. | 1033 | Dávkovače, infuzní pumpy | pokoj č. 6 | 1033 | 1 K dispozici |  | 1
I022318-000 | PUMPA INFUZNÍ | tř. II b | MVP Orchestra | 18249346 | 261 | BANTOVÁ ZUZANA DiS. Bc. | 1033 | Dávkovače, infuzní pumpy | pokoj č. 7 | 1033 | 1 K dispozici |  | 1
I022319-000 | PUMPA INFUZNÍ | tř. II b | MVP Orchestra | 18249362 | 261 | BANTOVÁ ZUZANA DiS. Bc. | 1033 | Dávkovače, infuzní pumpy | pokoj č. 6 | 1033 | 1 K dispozici |  | 1
I022320-000 | PUMPA INFUZNÍ | tř. II b | MVP Orchestra | 18249364 | 261 | BANTOVÁ ZUZANA DiS. Bc. | 1033 | Dávkovače, infuzní pumpy | pokoj č. 7 | 1033 | 1 K dispozici |  | 1
I022321-000 | LŮŽKO | tř. I | Terno Plus | 2266287 | 84 | KOLAŘÍKOVÁ ZDENA | 1311 | Lůžka, stoly operační, křesla, inkubátory, matrace antidek. | pokoj č. 6 / 14A | 1311 | 1 K dispozici |  | 1
I022322-000 | LŮŽKO | tř. I | Terno Plus | 2266286 | 84 | KOLAŘÍKOVÁ ZDENA | 1311 | Lůžka, stoly operační, křesla, inkubátory, matrace antidek. | pokoj č. 6 / 14A | 1311 | 1 K dispozici |  | 1
I022323-000 | LŮŽKO | tř. I | Terno Plus | 2311625 | 84 | KOLAŘÍKOVÁ ZDENA | 1311 | Lůžka, stoly operační, křesla, inkubátory, matrace antidek. | pokoj č. 3 / 14A | 1311 | 1 K dispozici |  | 1
I022324-000 | LŮŽKO | tř. I | Eleganza Standard | 2371775 | 84 | KOLAŘÍKOVÁ ZDENA | 1311 | Lůžka, stoly operační, křesla, inkubátory, matrace antidek. | pokoj č. 4 / 14B | 1311 | 1 K dispozici |  | 1
I022325-000 | STERILIZÁTOR PARNÍ | tř. I | FVA2 | NB1240AG | 151 | PEŘINOVÁ HANA | 4041 | Sterilizátory, autoklávy, desinfektory, myčky | mytí skla | 4041 | 1 K dispozici |  | 5
I022326-000 | STERILIZÁTOR PARNÍ | tř. I | FOB3 | NB1287AH | 151 | PEŘINOVÁ HANA | 4041 | Sterilizátory, autoklávy, desinfektory, myčky | varna půd | 4041 | 1 K dispozici |  | 5
I022328-000 | SVÍTIDLO OPERAČNÍ STROPNÍ | tř. I | ML 501R Martin | ML501R090002D1843 | 395 | KOVAŘÍKOVÁ LENKA | 5062 | Světelné zdroje, záložní zdroje (UPS), lampy štěrbin., zářiče germicidní, negatoskopy | přípravna | 5062 | 1 K dispozici |  | 1
I022330-000 | STERILIZÁTOR PARNÍ | tř. I | Sterimat | 30830 | 105 | STUDENÁ SVATOSLAVA | 1162 | Sterilizátory, autoklávy, desinfektory, myčky | sterilizace | 1162 | 1 K dispozici |  | 4
I022331-000 | PUMPA ARTROSKOPICKÁ | tř. II a | Arthrex AR-6450 | 600499 | 105 | STUDENÁ SVATOSLAVA | 1162 | Dávkovače, infuzní pumpy | sál | 1162 | 1 K dispozici |  | 2
I022332-000 | DOZIMETR- DETEKČNÍ SONDA | nezař. | RM 552 GS | 98 | 175 | KOLÁŘOVÁ ALŽBĚTA | 2211 | 5 Nukleární medicína | inspekční pokoj | 2211 | 1 K dispozici |  | 2
I022332-001 | SONDA DETEKČNÍ |  |  | 7 | 175 | KOLÁŘOVÁ ALŽBĚTA | 2211 | 5 Nukleární medicína | inspekční pokoj | 2211 | 1 K dispozici |  | 0
I022332-002 | PGMS 552 |  |  | NENÍ | 175 | KOLÁŘOVÁ ALŽBĚTA | 2211 | 5 Nukleární medicína | inspekční pokoj | 2211 | 1 K dispozici |  | 0
I022333-000 | DEZINFEKTOR | tř. I | Deko 260 EL | 03441260CZ01 | 284 | STUDENÁ ANNA | 4802 | Sterilizátory, autoklávy, desinfektory, myčky | umývárna | 4806 | 1 K dispozici |  | 1
I022333-004 | LAMPA UV |  |  | NENÍ | 284 | STUDENÁ ANNA | 4802 | Světelné zdroje, záložní zdroje (UPS), lampy štěrbin., zářiče germicidní, negatoskopy | umývárna | 4806 | 1 K dispozici |  | 0
I022333-006 | STOJAN MYCÍ |  |  | NENÍ | 284 | STUDENÁ ANNA | 4802 | Ostatní PZT | umývárna | 4806 | 1 K dispozici |  | 0
I022334-000 | DEZINFEKTOR | tř. I | G 7782 | 00/53093875 | 395 | KOVAŘÍKOVÁ LENKA | 5062 | Sterilizátory, autoklávy, desinfektory, myčky | mytí desek | 5062 | 1 K dispozici |  | 1
I022335-000 | KLADIVO PNEU. | tř. II a | Aerpulse | 202 | 16 | CRHÁKOVÁ SIMONA | 4764 | Operační technika, koagulace | superčistý materiál | 5693 | 1 K dispozici |  | 1
I022342-000 | TRANSPORTÉR I |  | 1145.60 AO | 00099 SN | 17 | KADER AGOVÁ IRENA | 4764 | Operační technika, koagulace | dokončovna | 4764 | 1 K dispozici |  | 0
I022342-001 | DESKA OPERAČNÍ 2X |  |  | NENÍ | 17 | KADER AGOVÁ IRENA | 4764 | Operační technika, koagulace | dokončovna | 4764 | 1 K dispozici |  | 0
I022343-000 | TRANSPORTÉR II |  | 1145.60 AO | 00112 SN | 17 | KADER AGOVÁ IRENA | 4764 | Operační technika, koagulace | dokončovna | 4764 | 1 K dispozici |  | 0
I022343-001 | DESKA OPERAČNÍ 2X |  |  | NENÍ | 17 | KADER AGOVÁ IRENA | 4764 | Operační technika, koagulace | přípravna | 4764 | 1 K dispozici |  | 0
I022344-000 | OHŘEV INFUZÍ | tř. II b | HL 90 | 20040827 | 471 | GEHROVÁ MICHAELA | 6029 | Chladící, mrazící, ohřívací zařízení, termostaty | ER 2 třídící | 6029 | 1 K dispozici |  | 1
I022345-000 | OHŘEV PACIENTA KOMPLET | tř. II b | Warm Touche 5900 | CI0404J033 | 241 | DOLEŽELOVÁ LIBUŠE | 731 | Chladící, mrazící, ohřívací zařízení, termostaty | lůžkové oddělení | 731 | 1 K dispozici |  | 1
I022346-000 | KOAGULACE | tř. II b | Erbe ICC 200 | D2877 | 241 | DOLEŽELOVÁ LIBUŠE | 731 | Operační technika, koagulace | zákrokový sálek | 731 | 1 K dispozici |  | 1
I022347-000 | Odsávačka | tř. II a | S 031 Atmos | 2097030001 | 241 | DOLEŽELOVÁ LIBUŠE | 731 | Odsávačky | sklad | 731 | 1 K dispozici |  | 1
I022348-000 | Odsávačka | tř. II a | S 031 Atmos | 2097030002 | 241 | DOLEŽELOVÁ LIBUŠE | 731 | Odsávačky | sklad | 731 | 1 K dispozici |  | 1
I022351-000 | OHŘÍVAČ KRVE - KOMPLET | tř. II b | PR 30-300 | 10504 | 241 | DOLEŽELOVÁ LIBUŠE | 731 | Chladící, mrazící, ohřívací zařízení, termostaty | umývárna | 4764 | 1 K dispozici |  | 1
I022352-000 | OHŘÍVAČ KRVE - KOMPLET | tř. II b | PR 30-300 | 20504 | 241 | DOLEŽELOVÁ LIBUŠE | 731 | Chladící, mrazící, ohřívací zařízení, termostaty | lůžkové oddělení | 731 | 1 K dispozici |  | 1
I022353-000 | DÁVKOVAČ LINEÁRNÍ | tř. II b | DPS DIN | 18242911 | 103 | KUDĚLKOVÁ IVANA | 762 | Dávkovače, infuzní pumpy | kabinka | 3451 | 1 K dispozici |  | 1
I022354-000 | DÁVKOVAČ LINEÁRNÍ | tř. II b | DPS DIN | 18242928 | 103 | KUDĚLKOVÁ IVANA | 762 | Dávkovače, infuzní pumpy | operační sál 1 | 4764 | 1 K dispozici |  | 1
I022355-000 | DÁVKOVAČ LINEÁRNÍ | tř. II b | DPS DIN | 18242890 | 103 | KUDĚLKOVÁ IVANA | 762 | Dávkovače, infuzní pumpy | operační sál 4 | 4764 | 1 K dispozici |  | 1
I022356-000 | DÁVKOVAČ LINEÁRNÍ | tř. II b | DPS DIN | 18242863 | 103 | KUDĚLKOVÁ IVANA | 762 | Dávkovače, infuzní pumpy | operační sál 2 | 4764 | 1 K dispozici |  | 1
I022357-000 | DÁVKOVAČ LINEÁRNÍ | tř. II b | DPS DIN | 18242806 | 103 | KUDĚLKOVÁ IVANA | 762 | Dávkovače, infuzní pumpy | operační sál 3 | 4764 | 1 K dispozici |  | 1
I022358-000 | DÁVKOVAČ LINEÁRNÍ | tř. II b | DPS DIn | 18273344 | 103 | KUDĚLKOVÁ IVANA | 762 | Dávkovače, infuzní pumpy | operační sál 5 | 4764 | 1 K dispozici |  | 1
I022359-000 | DÁVKOVAČ LINEÁRNÍ | tř. II b | DPS DIN | 18242996 | 103 | KUDĚLKOVÁ IVANA | 762 | Dávkovače, infuzní pumpy | operační sál 6 | 4764 | 1 K dispozici |  | 1
I022360-000 | DÁVKOVAČ LINEÁRNÍ | tř. II b | DPS DIN | 18242789 | 103 | KUDĚLKOVÁ IVANA | 762 | Dávkovače, infuzní pumpy | operační sál č. 10 | 4764 | 1 K dispozici |  | 1
I022361-000 | VOZÍK ANESTEZIOLOGICKÝ |  | RAL 1034 | NENÍ | 103 | KUDĚLKOVÁ IVANA | 762 | Ostatní PZT | operační sál č. 9 | 4764 | 1 K dispozici |  | 0
I022361-001 | ZÁSOBNÍK NA KANYLY |  |  | NENÍ | 103 | KUDĚLKOVÁ IVANA | 762 | Ostatní PZT | operační sál č. 9 | 4764 | 1 K dispozici |  | 0
I022361-002 | DESKA PRODLUŽOVACÍ |  |  | NENÍ | 103 | KUDĚLKOVÁ IVANA | 762 | Ostatní PZT | operační sál č. 9 | 4764 | 1 K dispozici |  | 0
I022361-003 | TOULEC NA KATETRY |  |  | NENÍ | 103 | KUDĚLKOVÁ IVANA | 762 | Ostatní PZT | operační sál č. 9 | 4764 | 1 K dispozici |  | 0
I022362-000 | VOZÍK ANESTEZIOLOGICKÝ |  | RAL 1034 | NENÍ | 103 | KUDĚLKOVÁ IVANA | 762 | Ostatní PZT | operační sál č. 8 | 4764 | 1 K dispozici |  | 0
I022362-001 | ZÁSOBNÍK NA KANYLY |  |  | NENÍ | 103 | KUDĚLKOVÁ IVANA | 762 | Ostatní PZT | operační sál č. 8 | 4764 | 1 K dispozici |  | 0
I022362-002 | DESKA PRODLUŽOVACÍ |  |  | NENÍ | 103 | KUDĚLKOVÁ IVANA | 762 | Ostatní PZT | operační sál č. 8 | 4764 | 1 K dispozici |  | 0
I022362-003 | TOULEC NA KATETRY |  |  | NENÍ | 103 | KUDĚLKOVÁ IVANA | 762 | Ostatní PZT | operační sál č. 8 | 4764 | 1 K dispozici |  | 0
I022363-000 | DÁVKOVAČ LINEÁRNÍ | tř. II b | DPS DIN | 18242879 | 103 | KUDĚLKOVÁ IVANA | 762 | Dávkovače, infuzní pumpy | operační sál 5 | 4764 | 1 K dispozici |  | 1
I022364-000 | DÁVKOVAČ LINEÁRNÍ | tř. II b | DPS DIN | 18242819 | 103 | KUDĚLKOVÁ IVANA | 762 | Dávkovače, infuzní pumpy | operační sál | 662 | 1 K dispozici |  | 1
I022368-000 | MONITOR | tř. II b | Vigilance VGS 2 | 3571 E | 241 | DOLEŽELOVÁ LIBUŠE | 731 | Monitorovací přístroje, oxymetry | úklidová komora | 731 | 1 K dispozici |  | 1
I022369-000 | SVÍTIDLO OPERAČNÍ | tř. I | ML 702 | ML702EV200004D3328 | 17 | KADER AGOVÁ IRENA | 4764 | Světelné zdroje, záložní zdroje (UPS), lampy štěrbin., zářiče germicidní, negatoskopy | operační sál č. 10 | 4764 | 1 K dispozici |  | 1
I022370-000 | SVÍTIDLO OPERAČNÍ | tř. I | ML 702 | ML702EV200004D3329 | 17 | KADER AGOVÁ IRENA | 4764 | Světelné zdroje, záložní zdroje (UPS), lampy štěrbin., zářiče germicidní, negatoskopy | operační sál č. 10 | 4764 | 1 K dispozici |  | 1
I022370-001 | RAMENO PRO KAMERU |  |  | M+VA04180004D3330 | 17 | KADER AGOVÁ IRENA | 4764 | Dokumentační technika, mikroskopy, kamery | operační sál č. 10 | 4764 | 1 K dispozici |  | 0
I022371-000 | SVÍTIDLO OPERAČNÍ | tř. I | ML 702 | ML702EV200004D3331 | 17 | KADER AGOVÁ IRENA | 4764 | Světelné zdroje, záložní zdroje (UPS), lampy štěrbin., zářiče germicidní, negatoskopy | operační sál č. 8 | 4764 | 1 K dispozici |  | 1
I022371-001 | RAMENO PRO MONITOR TFT |  |  | MTVBO1180004D3333 | 17 | KADER AGOVÁ IRENA | 4764 | Operační technika, koagulace | operační sál č. 8 | 4764 | 1 K dispozici |  | 0
I022372-000 | SVÍTIDLO OPERAČNÍ | tř. I | ML 702 | ML702EV200004D3332 | 17 | KADER AGOVÁ IRENA | 4764 | Světelné zdroje, záložní zdroje (UPS), lampy štěrbin., zářiče germicidní, negatoskopy | operační sál č. 8 | 4764 | 1 K dispozici |  | 1
I022372-001 | RAMENO PRO KAMERU MED TV |  |  | M+VA04180004D3337 | 17 | KADER AGOVÁ IRENA | 4764 | Dokumentační technika, mikroskopy, kamery | operační sál č. 8 | 4764 | 1 K dispozici |  | 0
I022373-000 | SVÍTIDLO OPERAČNÍ | tř. I | ML 702 | ML702EV200004D3339 | 17 | KADER AGOVÁ IRENA | 4764 | Světelné zdroje, záložní zdroje (UPS), lampy štěrbin., zářiče germicidní, negatoskopy | operační sál č. 9 | 4764 | 1 K dispozici |  | 1
I022373-001 | RAMENO PRO MONITOR TFT |  |  | MTVBO9180004D3343 | 17 | KADER AGOVÁ IRENA | 4764 | Operační technika, koagulace | operační sál č. 9 | 4764 | 1 K dispozici |  | 0
I022373-002 | RAMENO PRO KAMERU MEDTV |  |  | MTVA04180004D3340 | 17 | KADER AGOVÁ IRENA | 4764 | Dokumentační technika, mikroskopy, kamery | operační sál č. 9 | 4764 | 1 K dispozici |  | 0
I022374-000 | SVÍTIDLO OPERAČNÍ | tř. I | ML 702 | ML702EV200004D3334 | 17 | KADER AGOVÁ IRENA | 4764 | Světelné zdroje, záložní zdroje (UPS), lampy štěrbin., zářiče germicidní, negatoskopy | operační sál č. 7 | 4764 | 1 K dispozici |  | 1
I022374-001 | RAMENO PRO KAMERU MED TV |  |  | MTVA04180004D3338 | 17 | KADER AGOVÁ IRENA | 4764 | Dokumentační technika, mikroskopy, kamery | operační sál č. 7 | 4764 | 1 K dispozici |  | 0
I022375-000 | SVÍTIDLO OPERAČNÍ | tř. I | ML 702 | ML702EV200004D3335 | 17 | KADER AGOVÁ IRENA | 4764 | Světelné zdroje, záložní zdroje (UPS), lampy štěrbin., zářiče germicidní, negatoskopy | operační sál č. 7 | 4764 | 1 K dispozici |  | 1
I022375-001 | RAMENO PRO MONITOR |  |  | MTVBO1180004D3336 | 17 | KADER AGOVÁ IRENA | 4764 | Operační technika, koagulace | operační sál č. 7 | 4764 | 1 K dispozici |  | 0
I022376-000 | SVÍTIDLO POJÍZDNÉ | tř. I | ML 301 Martin | 100203405860 | 17 | KADER AGOVÁ IRENA | 4764 | Světelné zdroje, záložní zdroje (UPS), lampy štěrbin., zářiče germicidní, negatoskopy | sklad | 4764 | 1 K dispozici |  | 1
I022377-000 | PILA STERNÁLNÍ | tř. II a | Elan EC | 2377 | 14 | MAJDOVÁ KVĚTOSLAVA | 4764 | Operační technika, koagulace | dokončovna | 4764 | 1 K dispozici |  | 1
I022378-000 | MONITOR TRANSPORTNÍ | tř. II b | FM | 5175325 | 471 | GEHROVÁ MICHAELA | 6029 | Monitorovací přístroje, oxymetry | expektační lůžka | 6022 | 1 K dispozici |  | 1
I022379-000 | VOZÍK TRANSPORTNÍ | tř. I | Emergo 6250 | 0502/0181007 | 470 | HORÁČKOVÁ RADMILA | 6022 | Ostatní PZT | chodba k ER 1 | 6029 | 1 K dispozici |  | 1
I022380-000 | VOZÍK TRANSPORTNÍ | tř. I | Emergo 6250 | 0502/0181009 | 470 | HORÁČKOVÁ RADMILA | 6022 | Ostatní PZT | chodba k ER 1 | 6029 | 1 K dispozici |  | 1
I022381-000 | MONITOR TRANSPORTNÍ | tř. II b | FM | 5175359 | 471 | GEHROVÁ MICHAELA | 6029 | Monitorovací přístroje, oxymetry | expektační lůžka | 6022 | 1 K dispozici |  | 1
I022382-000 | MONITOR TRANSPORTNÍ | tř. II b | FM | 5186868 | 471 | GEHROVÁ MICHAELA | 6029 | Monitorovací přístroje, oxymetry | expektační lůžka | 6022 | 1 K dispozici |  | 1
I022383-000 | DEFIBRILÁTOR | tř. II b | Lifepak 20 | 32687541 | 471 | GEHROVÁ MICHAELA | 6029 | Defibrilátory, kardiostimulátory | ER 1 | 6029 | 1 K dispozici |  | 1
I022384-000 | DEFIBRILÁTOR | tř. II b | Lifepak 20 | 32682785 | 471 | GEHROVÁ MICHAELA | 6029 | Defibrilátory, kardiostimulátory | ER 2 třídící | 6029 | 1 K dispozici |  | 1
I022385-000 | PUMPA INFUZNÍ | tř. II b | MVP Orchestra | 18279850 | 19 | LYSÁ LUDMILA Bc. | 5931 | Dávkovače, infuzní pumpy | JIP I. | 5931 | 1 K dispozici |  | 1
I022387-000 | DÁVKOVAČ LINEÁRNÍ | tř. II b | DPS Orchestra | 18755435 | 19 | LYSÁ LUDMILA Bc. | 5931 | Dávkovače, infuzní pumpy | JIP II. | 5931 | 1 K dispozici |  | 1
I022388-000 | DÁVKOVAČ LINEÁRNÍ | tř. II b | DPS Orchestra | 18755431 | 19 | LYSÁ LUDMILA Bc. | 5931 | Dávkovače, infuzní pumpy | JIP II. | 5931 | 1 K dispozici |  | 1
I022389-000 | LŮŽKO PRO INTENZIVNÍ PÉČI | tř. I | Evolution | HRP0072398 | 19 | LYSÁ LUDMILA Bc. | 5931 | Lůžka, stoly operační, křesla, inkubátory, matrace antidek. | box | 5931 | 1 K dispozici |  | 1
I022390-000 | PUMPA INFUZNÍ | tř. II b | MVP Orchestra | 18279847 | 19 | LYSÁ LUDMILA Bc. | 5931 | Dávkovače, infuzní pumpy | JIP I. | 5931 | 1 K dispozici |  | 1
I022391-000 | PUMPA INFUZNÍ | tř. II b | MVP Orchestra | 18279845 | 19 | LYSÁ LUDMILA Bc. | 5931 | Dávkovače, infuzní pumpy | JIP II. | 5931 | 1 K dispozici |  | 1
I022392-000 | DÁVKOVAČ LINEÁRNÍ | tř. II b | DPS Orchestra | 18755426 | 19 | LYSÁ LUDMILA Bc. | 5931 | Dávkovače, infuzní pumpy | box | 5931 | 1 K dispozici |  | 1
I022393-000 | DÁVKOVAČ LINEÁRNÍ | tř. II b | DPS Orchestra | 18755440 | 19 | LYSÁ LUDMILA Bc. | 5931 | Dávkovače, infuzní pumpy | JIP II. | 5931 | 1 K dispozici |  | 1
I022394-000 | LŮŽKO PRO INTENZIVNÍ PÉČI | tř. I | Evolution | HRP 0072300 | 19 | LYSÁ LUDMILA Bc. | 5931 | Lůžka, stoly operační, křesla, inkubátory, matrace antidek. | JIP I. | 5931 | 1 K dispozici |  | 1
I022395-000 | Odsávačka | tř. II a | Atmoforte 351 S | 207825 | 19 | LYSÁ LUDMILA Bc. | 5931 | Odsávačky | přístroj | 5931 | 1 K dispozici |  | 1
I022396-000 | ENDOSONOGRAF | tř. II a | GF-UM 160 | 1400413 | 305 | PRACNÁ LENKA | 271 | Endo-, laparo-, bronchoskopy, punkční a bioptická technika | ambulance 2 | 271 | 1 K dispozici |  | 1
I022396-001 | PUMPA PROPLACHOVACÍ | tř. II a | OFP | 2429117 | 305 | PRACNÁ LENKA | 271 | Endo-, laparo-, bronchoskopy, punkční a bioptická technika | ambulance 2 | 271 | 1 K dispozici |  | 1
I022398-000 | KOAGULACE | tř. II b | Erbe Vio 300D | 11244666 | 395 | KOVAŘÍKOVÁ LENKA | 5062 | Operační technika, koagulace | místnost perfuse | 5062 | 1 K dispozici |  | 1
I022400-000 | SVÍTIDLO OPERAČNÍ | tř. I | ML 501 | ML501E180004D3325 | 409 | JUŘENOVÁ HANA | 1221 | Světelné zdroje, záložní zdroje (UPS), lampy štěrbin., zářiče germicidní, negatoskopy | vyšetřovna endoskopie | 1221 | 1 K dispozici |  | 1
I022402-000 | MONITOR NÁHLEDOVÝ |  | TFT 18 | MTVFO1000004N3344 | 17 | KADER AGOVÁ IRENA | 4764 | Operační technika, koagulace | operační sál č. 9 | 4764 | 1 K dispozici |  | 0
I022403-000 | KAMERA |  | MEDTV DIGITAL | MTVK04000004P3342 | 17 | KADER AGOVÁ IRENA | 4764 | Dokumentační technika, mikroskopy, kamery | sklad čistý | 4764 | 1 K dispozici |  | 0
I022403-001 | ZDROJ KAMEROVÝ |  |  | MTVSO4000004B3341 | 17 | KADER AGOVÁ IRENA | 4764 | Dokumentační technika, mikroskopy, kamery | sklad čistý | 4764 | 1 K dispozici |  | 0
I022404-000 | SVÍTIDLO VYŠETŘOVACÍ | tř. I | ML 301 Martin | ML301030004W2554 | 469 | HORÁČKOVÁ RADMILA | 6022 | Světelné zdroje, záložní zdroje (UPS), lampy štěrbin., zářiče germicidní, negatoskopy | přípravna NEUR | 6022 | 1 K dispozici |  | 1
I022405-000 | SVÍTIDLO VYŠETŘOVACÍ | tř. I | ML 301 Martin | ML301030004W2559 | 469 | HORÁČKOVÁ RADMILA | 6022 | Světelné zdroje, záložní zdroje (UPS), lampy štěrbin., zářiče germicidní, negatoskopy | vyšetřovna NEUR | 6022 | 1 K dispozici |  | 1
I022406-000 | SVÍTIDLO POJÍZDNÉ | tř. I | ML 301 Martin | ML301030304S2369 | 469 | HORÁČKOVÁ RADMILA | 6022 | Světelné zdroje, záložní zdroje (UPS), lampy štěrbin., zářiče germicidní, negatoskopy | ambulantní sálek | 6022 | 1 K dispozici |  | 1
I022407-000 | SVÍTIDLO POJÍZDNÉ | tř. I | ML 301 Martin | ML301030304S2370 | 299 | TOMEČKOVÁ VĚRA | 3121 | Světelné zdroje, záložní zdroje (UPS), lampy štěrbin., zářiče germicidní, negatoskopy | sklad | 4764 | 1 K dispozici |  | 1
I022408-000 | SVÍTIDLO VYŠETŘOVACÍ | tř. I | ML 301D | ML301030004D3293 | 17 | KADER AGOVÁ IRENA | 4764 | Světelné zdroje, záložní zdroje (UPS), lampy štěrbin., zářiče germicidní, negatoskopy | dokončovna | 4764 | 1 K dispozici |  | 1
I022409-000 | SVÍTIDLO VYŠETŘOVACÍ | tř. I | ML 301D | ML301030004D3292 | 17 | KADER AGOVÁ IRENA | 4764 | Světelné zdroje, záložní zdroje (UPS), lampy štěrbin., zářiče germicidní, negatoskopy | přípravna | 4764 | 1 K dispozici |  | 1
I022410-000 | MONITOR TRANSPORTNÍ | tř. II b | FM | 5175360 | 471 | GEHROVÁ MICHAELA | 6029 | Monitorovací přístroje, oxymetry | ER 1 | 6029 | 1 K dispozici |  | 1
I022411-000 | MONITOR TRANSPORTNÍ | tř. II b | FM | 5175358 | 471 | GEHROVÁ MICHAELA | 6029 | Monitorovací přístroje, oxymetry | expektační lůžka | 6022 | 1 K dispozici |  | 1
I022412-000 | STŮL VYŠETŘOVACÍ | tř. I | 409 Merrivara | 0502/0181016 | 170 | PONÍŽILOVÁ JITKA | 521 | Lůžka, stoly operační, křesla, inkubátory, matrace antidek. | vyšetřovna | 521 | 1 K dispozici |  | 1
I022413-000 | EKG | tř. II a | Eclipse Premier | E1000001132 | 478 | HORÁČKOVÁ RADMILA | 6022 | EKG, EMG, EEG přístroje | expektační lůžka | 6022 | 1 K dispozici |  | 1
I022414-000 | STŮL VYŠETŘOVACÍ | tř. I | 409 Merrivara | 0502/0181018 | 470 | HORÁČKOVÁ RADMILA | 6022 | Lůžka, stoly operační, křesla, inkubátory, matrace antidek. | vyšetřovna NEUR | 6022 | 1 K dispozici |  | 0
I022415-000 | STŮL VYŠETŘOVACÍ | tř. I | 409 Merrivara | bez čísla | 470 | HORÁČKOVÁ RADMILA | 6022 | Lůžka, stoly operační, křesla, inkubátory, matrace antidek. | přípravna NEUR | 6022 | 1 K dispozici |  | 0
I022416-000 | MONITOR TRANSPORTNÍ | tř. II b | FM | 5175357 | 469 | HORÁČKOVÁ RADMILA | 6022 | Monitorovací přístroje, oxymetry | expektační lůžka | 6022 | 1 K dispozici |  | 1
I022417-000 | MONITOR TRANSPORTNÍ | tř. II b | FM | 5175365 | 469 | HORÁČKOVÁ RADMILA | 6022 | Monitorovací přístroje, oxymetry | expektační lůžka | 6022 | 1 K dispozici |  | 1
I022419-000 | SVÍTIDLO OPERAČNÍ | tř. I | ML 501 RD | ML501R80004D3324 | 144 | LUDVÍKOVÁ IVANA | 9062 | Světelné zdroje, záložní zdroje (UPS), lampy štěrbin., zářiče germicidní, negatoskopy | šatna umývárna | 3471 | 1 K dispozici |  | 1
I022420-000 | MONITOR HEMODYNAMICKÝ | tř. II b | Picco Plus | 83916 | 241 | DOLEŽELOVÁ LIBUŠE | 731 | Monitorovací přístroje, oxymetry | sklad přístroje | 731 | 1 K dispozici |  | 1
I022421-000 | VENTILÁTOR TRANSPORTNÍ | tř. II b | Oxylog 3000 | SRUN0010 | 241 | DOLEŽELOVÁ LIBUŠE | 731 | Resuscitační a anesteziologické přístroje, inhalátory, nebulizátory | zákrokový sálek | 731 | 1 K dispozici |  | 1
I022422-000 | VENTILÁTOR TRANSPORTNÍ | tř. II b | Oxylog 3000 | SRUN0008 | 241 | DOLEŽELOVÁ LIBUŠE | 731 | Resuscitační a anesteziologické přístroje, inhalátory, nebulizátory | zákrokový sálek | 731 | 1 K dispozici |  | 1
I022423-000 | DEFIBRILÁTOR | tř. II b | Lifepak 20 | 32678381 | 169 | ŽÁČKOVÁ DAGMAR | 765 | Defibrilátory, kardiostimulátory | lůžkové oddělení | 731 | 1 K dispozici |  | 1
I022424-000 | STŮL VYŠETŘOVACÍ | tř. I | 409 Merrivara | 0428/0172642 | 283 | ŠŤASTNÁ MARIE | 721 | Lůžka, stoly operační, křesla, inkubátory, matrace antidek. | ambulance bolesti | 721 | 1 K dispozici |  | 1
I022425-000 | GENERÁTOR RADIOFREKVENČNÍ | tř. II b | RFG-3C | 915-1542D | 283 | ŠŤASTNÁ MARIE | 721 | Operační technika, koagulace | kartotéka | 721 | 1 K dispozici |  | 1
I022426-000 | VENTILÁTOR TRANSPORTNÍ | tř. II b | Oxylog 3000 | SRUN0009 | 241 | DOLEŽELOVÁ LIBUŠE | 731 | Resuscitační a anesteziologické přístroje, inhalátory, nebulizátory | zákrokový sálek | 731 | 1 K dispozici |  | 1
I022427-000 | VOZÍK TRANSPORTNÍ | tř. I | Emergo 6250 | 0502/0181010 | 190 | VYCHODIL VLADIMÍR | 3451 | Ostatní PZT | chodba | 9204 | 1 K dispozici |  | 0
I022428-000 | VOZÍK TRANSPORTNÍ | tř. I | Emergo 6250 | 0502/0181008 | 190 | VYCHODIL VLADIMÍR | 3451 | Ostatní PZT | přípravna | 3451 | 1 K dispozici |  | 0
I022429-000 | VOZÍK TRANSPORTNÍ | tř. I | Emergo 6250 | 0502/0181014 | 139 | BERKA KAREL | 3451 | Ostatní PZT | vyšetřovna CT | 3451 | 1 K dispozici |  | 1
I022430-000 | VOZÍK TRANSPORTNÍ | tř. I | Emergo 6250 | 0502/0181012 | 427 | VÁVRA TOMÁŠ DiS | 3471 | Ostatní PZT | sklad prádla | 9208 | 1 K dispozici |  | 0
I022431-000 | VOZÍK TRANSPORTNÍ | tř. I | Emergo 6230 | 0502/0181013 | 101 | DREXLEROVÁ BLANKA | 221 | Ostatní PZT | čekárna | 271 | 1 K dispozici |  | 1
I022432-000 | VOZÍK TRANSPORTNÍ | tř. I | Emergo 6230 | 0502/0181011 | 101 | DREXLEROVÁ BLANKA | 221 | Ostatní PZT | čekárna | 221 | 1 K dispozici |  | 1
I022433-000 | STŮL VYŠETŘOVACÍ | tř. I | 409 Merrivara | 0502/0181019 | 302 | HATALOVÁ IVETA | 2911 | Lůžka, stoly operační, křesla, inkubátory, matrace antidek. | převazovna | 2911 | 1 K dispozici |  | 1
I022434-000 | STŮL VYŠETŘOVACÍ | tř. I | 409 Merrivara | 0502/0181020 | 302 | HATALOVÁ IVETA | 2911 | Lůžka, stoly operační, křesla, inkubátory, matrace antidek. | převazovna | 2911 | 1 K dispozici |  | 1
I022435-000 | OHŘEV PACIENTA | tř. II b | Warm Touche 5900 | CI0704J217 | 302 | HATALOVÁ IVETA | 2911 | Chladící, mrazící, ohřívací zařízení, termostaty | vyšetřovna | 2911 | 1 K dispozici |  | 1
I022436-000 | DEFIBRILÁTOR | tř. II b | Lifepak 500 | 32712107 | 302 | HATALOVÁ IVETA | 2911 | Defibrilátory, kardiostimulátory | vyšetřovna | 2911 | 1 K dispozici |  | 1
I022437-000 | BRÝLE LUPOVÉ | tř. I | Zeiss | bez čísla | 302 | HATALOVÁ IVETA | 2911 | Ostatní PZT | pracovna sester | 2911 | 1 K dispozici |  | 1
I022438-000 | STŮL VYŠETŘOVACÍ | tř. I | 409 Merrivara | 0502/0181023 | 469 | HORÁČKOVÁ RADMILA | 6022 | Lůžka, stoly operační, křesla, inkubátory, matrace antidek. | vyšetřovna chirurgie a urologi | 6022 | 1 K dispozici |  | 1
I022439-000 | STŮL VYŠETŘOVACÍ | tř. I | 409 Merrivara | 0502/0181025 | 469 | HORÁČKOVÁ RADMILA | 6022 | Lůžka, stoly operační, křesla, inkubátory, matrace antidek. | sádrovna | 6022 | 1 K dispozici |  | 0
I022440-000 | STŮL VYŠETŘOVACÍ | tř. I | 409 Merrivara | 0502/0181024 | 469 | HORÁČKOVÁ RADMILA | 6022 | Lůžka, stoly operační, křesla, inkubátory, matrace antidek. | vyšetřovna akutní TRAU | 6022 | 1 K dispozici |  | 1
I022441-000 | STŮL VYŠETŘOVACÍ | tř. I | 409 Merrivara | 0502/0181026 | 101 | DREXLEROVÁ BLANKA | 221 | Lůžka, stoly operační, křesla, inkubátory, matrace antidek. | ultrazvuk | 221 | 1 K dispozici |  | 1
I022443-000 | LŮŽKO | tř. I | Eleganza Standard | 2371774 | 84 | KOLAŘÍKOVÁ ZDENA | 1311 | Lůžka, stoly operační, křesla, inkubátory, matrace antidek. | pokoj č. 4 / 14B | 1311 | 1 K dispozici |  | 1
I022444-000 | LŮŽKO | tř. I | Eleganza Standard | 2371773 | 84 | KOLAŘÍKOVÁ ZDENA | 1311 | Lůžka, stoly operační, křesla, inkubátory, matrace antidek. | pokoj č. 4 / 14B | 1311 | 1 K dispozici |  | 1
I022445-000 | DEZINFEKTOR | tř. I | Deko 260 EL | 03441260CZ02 | 266 | KREJČIŘÍKOVÁ KARLA | 1221 | Sterilizátory, autoklávy, desinfektory, myčky | laboratoř močová | 1221 | 1 K dispozici |  | 1
I022446-000 | DEZINFEKTOR - MYČKA | tř. I | Deko 260 EL | 03441260CZ03 | 92 | TOMANOVÁ HIM,SKOTALOVÁ-DHIM | 4141 | Sterilizátory, autoklávy, desinfektory, myčky | umývárna | 4141 | 7 Odstaven |  | 0
I022446-001 | KOŠE, Vč.SÍT A STOJANU |  |  | NENÍ | 92 | TOMANOVÁ HIM,SKOTALOVÁ-DHIM | 4141 | Laboratorní přístroje, analyzátory, odstředivky, třepačky, svářečky a jiné | umývárna | 4141 | 1 K dispozici |  | 0
I022446-003 | ČERPADLO SMÁČEDLA |  |  | NENÍ | 92 | TOMANOVÁ HIM,SKOTALOVÁ-DHIM | 4141 | Laboratorní přístroje, analyzátory, odstředivky, třepačky, svářečky a jiné | umývárna | 4141 | 1 K dispozici |  | 0
I022447-000 | FRÉZA MOTOROVÁ | tř. II a | AES GD 623 Shaver | 1581 | 105 | STUDENÁ SVATOSLAVA | 1162 | Operační technika, koagulace | sál | 1162 | 1 K dispozici |  | 1
I022447-001 | MIKROMOTOR |  |  | 3448 | 105 | STUDENÁ SVATOSLAVA | 1162 | Operační technika, koagulace | sál | 1162 | 1 K dispozici |  | 0
I022447-002 | NÁSTAVEC |  |  | 2616 | 105 | STUDENÁ SVATOSLAVA | 1162 | Operační technika, koagulace | sál | 1162 | 1 K dispozici |  | 0
I022448-000 | STŮL VYŠETŘOVACÍ | tř. I | 409 Merrivara | 0502/0181021 | 303 | CHYTILOVÁ JANA | 2911 | Lůžka, stoly operační, křesla, inkubátory, matrace antidek. | ambulance vyšetřovna č. 1 | 2911 | 1 K dispozici |  | 1
I022449-000 | STŮL VYŠETŘOVACÍ | tř. I | 409 Merrivara | 0502/0181015 | 303 | CHYTILOVÁ JANA | 2911 | Lůžka, stoly operační, křesla, inkubátory, matrace antidek. | ambulance vyšetřovna č. 2 | 2911 | 1 K dispozici |  | 1
I022450-000 | STŮL OPERAČNÍ | tř. I | Ramed 5200 | 109 | 470 | HORÁČKOVÁ RADMILA | 6022 | Lůžka, stoly operační, křesla, inkubátory, matrace antidek. | zákrokový sálek | 6022 | 1 K dispozici |  | 1
I022451-000 | DESKA VÝMĚNNÁ K OP STOLU | tř. I | RAMED 5000 | 0C123007200-0087 | 17 | KADER AGOVÁ IRENA | 4764 | Operační technika, koagulace | dokončovna | 4764 | 1 K dispozici |  | 0
I022452-000 | DESKA VÝMĚNNÁ K OP STOLU | tř. I | RAMED 5000 | 0C123007200-0084 | 17 | KADER AGOVÁ IRENA | 4764 | Operační technika, koagulace | dokončovna | 4764 | 1 K dispozici |  | 0
I022454-000 | VOZÍK PŘEPRAVNÍ | tř. I | RAMED | NENÍ | 17 | KADER AGOVÁ IRENA | 4764 | Ostatní PZT | operační sál 4 | 4764 | 1 K dispozici |  | 0
I022455-000 | VOZÍK PŘEPRAVNÍ | tř. I | RAMED | NENÍ | 17 | KADER AGOVÁ IRENA | 4764 | Ostatní PZT | dokončovna | 4764 | 1 K dispozici |  | 0
I022456-000 | VOZÍK PŘEPRAVNÍ | tř. I | RAMED | NENÍ | 17 | KADER AGOVÁ IRENA | 4764 | Ostatní PZT | dokončovna | 4764 | 1 K dispozici |  | 0
I022457-000 | DESKA VÝMĚNNÁ K OP STOLU | tř. I | RAMED 5000 | 0C123007200-0093 | 17 | KADER AGOVÁ IRENA | 4764 | Operační technika, koagulace | přípravna | 4764 | 1 K dispozici |  | 0
I022458-000 | DESKA VÝMĚNNÁ K OP STOLU | tř. I | RAMED 5000 | 0C123007200-0013 | 17 | KADER AGOVÁ IRENA | 4764 | Operační technika, koagulace | operační sál 4 | 4764 | 1 K dispozici |  | 0
I022459-000 | ZÁKLADNA K OPER.STOLU | tř. I | Ramed | 423 | 17 | KADER AGOVÁ IRENA | 4764 | Operační technika, koagulace | operační sál 4 | 4764 | 1 K dispozici |  | 1
I022459-001 | RÁMEK ODDĚLOVACÍ PRO ANESTEZII |  |  | NENÍ | 17 | KADER AGOVÁ IRENA | 4764 | Operační technika, koagulace | operační sál č. 7 | 4764 | 1 K dispozici |  | 0
I022459-002 | ÚCHYTKY RUKY NA LIšTU - 4 KUSY |  |  | NENÍ | 17 | KADER AGOVÁ IRENA | 4764 | Operační technika, koagulace | operační sál č. 7 | 4764 | 1 K dispozici |  | 0
I022459-003 | OPĚRKA POD RUKU INFUSNÍ-4 KUSY |  |  | NENÍ | 17 | KADER AGOVÁ IRENA | 4764 | Operační technika, koagulace | operační sál č. 7 | 4764 | 1 K dispozici |  | 0
I022459-004 | KURT NA FIXACI TĚLA - 4 KUSY |  |  | NENÍ | 17 | KADER AGOVÁ IRENA | 4764 | Operační technika, koagulace | operační sál č. 7 | 4764 | 1 K dispozici |  | 0
I022459-005 | PÁS FOUKACÍ PRO OPĚRKU RUKY |  |  | NENÍ | 17 | KADER AGOVÁ IRENA | 4764 | Operační technika, koagulace | operační sál č. 7 | 4764 | 1 K dispozici |  | 0
I022459-006 | MŮSTEK LEDVINOVÝ |  |  | NENÍ | 17 | KADER AGOVÁ IRENA | 4764 | Operační technika, koagulace | operační sál č. 7 | 4764 | 1 K dispozici |  | 0
I022459-007 | OPĚRKA GYNEKOLOGICKÁ 2 KUSY |  |  | NENÍ | 17 | KADER AGOVÁ IRENA | 4764 | Operační technika, koagulace | operační sál č. 7 | 4764 | 1 K dispozici |  | 0
I022459-008 | PÁS FOUKACÍ NA GYN.OPĚRKU-2 KS |  |  | NENÍ | 17 | KADER AGOVÁ IRENA | 4764 | Operační technika, koagulace | operační sál č. 7 | 4764 | 1 K dispozici |  | 0
I022460-000 | ZÁKLADNA K OPER.STOLU | tř. I | Ramed | 422 | 17 | KADER AGOVÁ IRENA | 4764 | Operační technika, koagulace | operační sál č. 7 | 4764 | 1 K dispozici |  | 1
I022462-000 | SKALPEL HARMONICKÝ | tř. II b | Sonosurg G2 | 9422113 | 14 | MAJDOVÁ KVĚTOSLAVA | 4764 | Operační technika, koagulace | umývárna | 4764 | 1 K dispozici |  | 1
I022462-001 | SYSTÉM PRO ASPIRACI | tř. II a | Sonosurg IU | 9410187 | 14 | MAJDOVÁ KVĚTOSLAVA | 4764 | Operační technika, koagulace | umývárna | 4764 | 1 K dispozici |  | 1
I022463-000 | NEUROSTIMULÁTOR (MONITOR EMG) | tř. II b | Cleo | 1035-04 | 177 | POSPÍŠILOVÁ VLASTA | 4764 | EKG, EMG, EEG přístroje | umývárna | 4764 | 1 K dispozici |  | 1
I022464-000 | PŘÍSTROJ KOAGULAČNÍ | tř. II b | Erbe ICC 300 | F-1654 | 409 | JUŘENOVÁ HANA | 1221 | Operační technika, koagulace | vyšetřovna endoskopie | 1221 | 1 K dispozici |  | 1
I022465-000 | SOUBOR OPTIKY OPERAČNÍ |  | NENÍ | NENÍ | 409 | JUŘENOVÁ HANA | 1221 | Operační technika, koagulace | přístroje | 1221 | 1 K dispozici |  | 0
I022466-000 | STERILIZÁTOR PARNÍ | tř. I | Vacuclav 24B | 0424-B1678 | 141 | ZEMANOVÁ EVA | 2421 | Sterilizátory, autoklávy, desinfektory, myčky | sterilizace | 2421 | 1 K dispozici |  | 4
I022466-002 | DEMINERALIZÁTOR MELADEM |  |  | 4373100 | 141 | ZEMANOVÁ EVA | 2421 | Stomatologická technika | sterilizace | 2421 | 1 K dispozici |  | 0
I022467-000 | MATRACE KOMPRESOROVÁ | tř. II a | Nimbus II | 151037797 | 270 | BOCANOVÁ EVA | 3011 | Lůžka, stoly operační, křesla, inkubátory, matrace antidek. | pokoj | 3012 | 1 K dispozici |  | 2
I022468-000 | MATRACE KOMPRESOROVÁ | tř. II a | Nimbus III | 151046568 | 108 | BEZDĚKOVÁ JITKA | 231 | Lůžka, stoly operační, křesla, inkubátory, matrace antidek. | JIP | 231 | 1 K dispozici |  | 2
I022469-000 | MATRACE ANTIDEKUBITNÍ | tř. II a | AlphaXcell | 4003250 | 19 | LYSÁ LUDMILA Bc. | 5931 | Lůžka, stoly operační, křesla, inkubátory, matrace antidek. | přístroj | 5931 | 1 K dispozici |  | 2
I022470-000 | DÁVKOVAČ LINEÁRNÍ | tř. II b | DPS Orchestra | 18755433 | 19 | LYSÁ LUDMILA Bc. | 5931 | Dávkovače, infuzní pumpy | box | 5931 | 1 K dispozici |  | 1
I022471-000 | Manometr kontrolní |  | MAL-109-01 |  | 19 | LYSÁ LUDMILA Bc. | 5931 | RV, manometry, ostatní | JIP II. | 5931 | 1 K dispozici |  | 1
I022473-000 | LŮŽKO SPRCHOVACÍ | tř. I | Filip II | 2502003 | 471 | GEHROVÁ MICHAELA | 6029 | Lůžka, stoly operační, křesla, inkubátory, matrace antidek. | koupelna | 6029 | 1 K dispozici |  | 1
I022474-000 | EMG/EP PŘÍSTROJ | tř. II b | Keypoint 4 | 20854 | 118 | KüHROVÁ DANA | 1721 | EKG, EMG, EEG přístroje | laboratoř EMG | 1721 | 1 K dispozici |  | 1
I022475-000 | Odsávačka | tř. II a | C 401 Atmos | 20798806/2003-01 | 23 | ĎULÍKOVÁ JOSEFA | 1211 | Odsávačky | pokoj intermediální | 1211 | 1 K dispozici |  | 1
I022476-000 | Odsávačka | tř. II a | C 401 Atmos | 20798803/2003-01 | 266 | KREJČIŘÍKOVÁ KARLA | 1221 | Odsávačky | vyšetřovna 2 | 1221 | 1 K dispozici |  | 1
I022477-000 | Odsávačka | tř. II a | C 401 Atmos | 20798804/2003-01 | 469 | HORÁČKOVÁ RADMILA | 6022 | Odsávačky | ambulantní sálek | 6022 | 1 K dispozici |  | 1
I022478-000 | Odsávačka | tř. II a | C 401 Atmos | 20798805/2003-01 | 470 | HORÁČKOVÁ RADMILA | 6022 | Odsávačky | expektační lůžka | 6022 | 1 K dispozici |  | 1
I022479-000 | VOZÍK ANESTEZIOLOGICKÝ |  | RAL 1034 | NENÍ | 103 | KUDĚLKOVÁ IVANA | 762 | Ostatní PZT | operační sál č. 7 | 4764 | 1 K dispozici |  | 0
I022481-000 | MONITOR CENTRÁLNÍ | tř. II b | M 3153 A | 4442A02060 | 19 | LYSÁ LUDMILA Bc. | 5931 | Monitorovací přístroje, oxymetry | pracovna sester pro box | 5931 | 1 K dispozici |  | 1
I022481-002 | APC BACK-UPS 650 | nezař. | APC 650 | PB0427136254 | 19 | LYSÁ LUDMILA Bc. | 5931 | Světelné zdroje, záložní zdroje (UPS), lampy štěrbin., zářiče germicidní, negatoskopy | pracovna sester pro box | 5931 | 1 K dispozici |  | 0
I022482-000 | MONITOR LŮŽKOVÝ | tř. II b | MP 40 | DE34702776 | 19 | LYSÁ LUDMILA Bc. | 5931 | Monitorovací přístroje, oxymetry | JIP II. | 5931 | 1 K dispozici |  | 1
I022483-000 | CYTOMETR PRŮTOKOVÝ | tř. I | BD Facs Canto | V07300007 | 92 | TOMANOVÁ HIM,SKOTALOVÁ-DHIM | 4141 | Laboratorní přístroje, analyzátory, odstředivky, třepačky, svářečky a jiné | laboratoř | 4141 | 1 K dispozici |  | 2
I022484-000 | STŮL CYSTOSKOPICKÝ | tř. I | Golem 6 ET | 05357/04/G | 266 | KREJČIŘÍKOVÁ KARLA | 1221 | Lůžka, stoly operační, křesla, inkubátory, matrace antidek. | vyšetřovna | 1221 | 1 K dispozici |  | 1
I022485-000 | LEHÁTKO TRANSPORTNÍ |  |  | 5341/04/E | 266 | KREJČIŘÍKOVÁ KARLA | 1221 | Lůžka, stoly operační, křesla, inkubátory, matrace antidek. | chodba čekárna | 1221 | 1 K dispozici |  | 0
I022486-000 | VOZÍK PŘEPRAVNÍ | tř. I | RAMED | NENÍ | 17 | KADER AGOVÁ IRENA | 4764 | Ostatní PZT | operační sál 4 | 4764 | 1 K dispozici |  | 0
I022487-000 | SVÍTIDLO OPERAČNÍ ČELNÍ |  | 4526 | NENÍ | 14 | MAJDOVÁ KVĚTOSLAVA | 4764 | Světelné zdroje, záložní zdroje (UPS), lampy štěrbin., zářiče germicidní, negatoskopy | dokončovna | 4764 | 1 K dispozici |  | 0
I022488-000 | BOX LAMINÁRNÍ | tř. I | Labox | 2A11-04 | 176 | BLAHOVÁ EVA | 2241 | Boxy aseptické, laminární, digestoře, inkubátory CO2 | laboratoř sterilní | 2241 | 1 K dispozici |  | 1
I022489-000 | Oxymetr pulsní,ruční model 513 | tř. II b | 513 | 139-09438MNPRT | 380 | GRULICHOVÁ JANA | 5011 | Monitorovací přístroje, oxymetry | pracovna sester | 5031 | 1 K dispozici |  | 1
I022490-000 | CYTOMETR PRůTOKOVÝ | tř. I | Facs Calibur | E6111 | 327 | PIKALOVÁ ZUZANA RNDr. | 3241 | Laboratorní přístroje, analyzátory, odstředivky, třepačky, svářečky a jiné | laboratoř imunologie | 3241 | 1 K dispozici |  | 2
I022491-000 | SVÍTIDLO VYŠETŘOVACÍ POJÍZDNÉ | tř. I | ML301S Martin | ML301030003S914 | 241 | DOLEŽELOVÁ LIBUŠE | 731 | Světelné zdroje, záložní zdroje (UPS), lampy štěrbin., zářiče germicidní, negatoskopy | lůžkové oddělení | 731 | 1 K dispozici |  | 1
I022492-000 | SVÍTIDLO VYŠETŘOVACÍ POJÍZDNÉ | tř. I | ML301S Martin | ML301030003S920 | 241 | DOLEŽELOVÁ LIBUŠE | 731 | Světelné zdroje, záložní zdroje (UPS), lampy štěrbin., zářiče germicidní, negatoskopy | lůžkové oddělení | 731 | 1 K dispozici |  | 1
I022493-000 | MONITOR DIALYZAČNÍ | tř. II b | AK 200 Ultra S | 12129 | 211 | BAZINKOVÁ MARCELA | 352 | Hemodialýza, trasfúze, mimotělní oběh | dialyzační sál 1 | 352 | 1 K dispozici |  | 2
I022494-000 | MONITOR DIALYZAČNÍ | tř. II b | AK 200 S | 14583 | 211 | BAZINKOVÁ MARCELA | 352 | Hemodialýza, trasfúze, mimotělní oběh | dialyzační sál 1 | 352 | 1 K dispozici |  | 2
I022495-000 | JEDNOTKA KONTROLNÍ ŘÍDÍCÍ | tř. II b | Base Intensive IS | 18904339 | 241 | DOLEŽELOVÁ LIBUŠE | 731 | Dávkovače, infuzní pumpy | lůžkové oddělení | 731 | 1 K dispozici |  | 1
I022496-000 | JEDNOTKA KONTROLNÍ ŘÍDÍCÍ | tř. II b | Base Intensive IS | 18904337 | 241 | DOLEŽELOVÁ LIBUŠE | 731 | Dávkovače, infuzní pumpy | lůžkové oddělení | 731 | 1 K dispozici |  | 1
I022497-000 | JEDNOTKA KONTROLNÍ ŘÍDÍCÍ | tř. II b | Base Intensive IS | 18904340 | 241 | DOLEŽELOVÁ LIBUŠE | 731 | Dávkovače, infuzní pumpy | lůžkové oddělení | 731 | 1 K dispozici |  | 1
I022498-000 | JEDNOTKA KONTROLNÍ ŘÍDÍCÍ | tř. II b | Base Intensive IS | 18904338 | 241 | DOLEŽELOVÁ LIBUŠE | 731 | Dávkovače, infuzní pumpy | lůžkové oddělení | 731 | 1 K dispozici |  | 1
I022499-000 | JEDNOTKA KONTROLNÍ ŘÍDÍCÍ | tř. II b | Base Intensiv | 18904341 | 469 | HORÁČKOVÁ RADMILA | 6022 | Dávkovače, infuzní pumpy | sklad | 4807 | 1 K dispozici |  | 1
I022500-000 | JEDNOTKA KONTROLNÍ ŘÍDÍCÍ | tř. II b | Base A | 18360037 | 19 | LYSÁ LUDMILA Bc. | 5931 | Dávkovače, infuzní pumpy | izolační lůžkový pokoj | 6022 | 1 K dispozici |  | 1
I022501-000 | JEDNOTKA KONTROLNÍ ŘÍDÍCÍ | tř. II b | Base Intensiv | 18211114 | 471 | GEHROVÁ MICHAELA | 6029 | Dávkovače, infuzní pumpy | ER 2 třídící | 6029 | 1 K dispozici |  | 1
I022502-000 | KOAGULACE | tř. II b | AES GN 300 | 4370 | 207 | HALAMOVÁ ANDREA Bc. | 662 | Operační technika, koagulace | operační sál | 662 | 1 K dispozici |  | 1
I022503-000 | VRTAČKA OPERAČNÍ | tř. II a | Hilan XS | 342 | 207 | HALAMOVÁ ANDREA Bc. | 662 | Operační technika, koagulace | operační sál | 662 | 1 K dispozici |  | 0
I022504-000 | ASPIRÁTOR ULTRAZVUKOVÝ | tř. II b | Cusa Excel | U4I1901S | 207 | HALAMOVÁ ANDREA Bc. | 662 | UZV, MR, CT, litotriptory | chodba | 662 | 1 K dispozici |  | 1
I022506-000 | VOZÍK ODKLÁDACÍ - NEREZOVÝ |  |  | NENÍ | 395 | KOVAŘÍKOVÁ LENKA | 5062 | Ostatní PZT | superčistý materiál | 5693 | 1 K dispozici |  | 0
I022507-000 | VOZÍK ODKLÁDACÍ - NEREZOVÝ |  |  | NENÍ | 395 | KOVAŘÍKOVÁ LENKA | 5062 | Ostatní PZT | superčistý materiál | 5693 | 1 K dispozici |  | 0
I022508-000 | VOZÍK ODKLÁDACÍ - NEREZOVÝ |  |  | NENÍ | 395 | KOVAŘÍKOVÁ LENKA | 5062 | Ostatní PZT | superčistý materiál | 5693 | 1 K dispozici |  | 0
I022509-000 | VOZÍK ODKLÁDACÍ - NEREZOVÝ |  |  | NENÍ | 395 | KOVAŘÍKOVÁ LENKA | 5062 | Ostatní PZT | operační sál č. 1 | 5062 | 1 K dispozici |  | 0
I022510-000 | VOZÍK ODKLÁDACÍ - NEREZOVÝ |  |  | NENÍ | 395 | KOVAŘÍKOVÁ LENKA | 5062 | Ostatní PZT | mytí desek | 5062 | 1 K dispozici |  | 0
I022511-000 | VOZÍK ODKLÁDACÍ - NEREZOVÝ |  |  | NENÍ | 395 | KOVAŘÍKOVÁ LENKA | 5062 | Ostatní PZT | superčistý materiál | 5693 | 1 K dispozici |  | 0
I022512-000 | VOZÍK KONTEJNEROVÝ PRACH |  |  | NENÍ | 427 | VÁVRA TOMÁŠ DiS | 3471 | Ostatní PZT | sklad prádla | 9208 | 1 K dispozici |  | 0
I022513-000 | VOZÍK KONTEJNEROVÝ PRACH |  |  | NENÍ | 82 | KOUDELKOVÁ PAVLA | 1362 | Ostatní PZT | dokumentační centrum OP | 1362 | 1 K dispozici |  | 0
I022514-000 | VOZÍK KONTEJNEROVÝ PRACH |  |  | NENÍ | 481 | OLEXOVÁ BOŽENA | 5693 | Ostatní PZT | mytí desek pr. skříní | 5693 | 1 K dispozici |  | 0
I022515-000 | VOZÍK KONTEJNEROVÝ PRACH |  |  | NENÍ | 409 | JUŘENOVÁ HANA | 1221 | Ostatní PZT | přípravna | 1221 | 1 K dispozici |  | 0
I022516-000 | VOZÍK KONTEJNEROVÝ PRACH |  |  | NENÍ | 9 | HORÁKOVÁ JINDŘIŠKA | 823 | Ostatní PZT | chodba | 432 | 1 K dispozici |  | 0
I022517-000 | VOZÍK KONTEJNEROVÝ PRACH |  |  | NENÍ | 196 | KRÁLOVÁ IVANA | 5695 | Ostatní PZT | chodba | 1162 | 1 K dispozici |  | 0
I022518-000 | VOZÍK KONTEJNEROVÝ PRACH |  |  | NENÍ | 14 | MAJDOVÁ KVĚTOSLAVA | 4764 | Ostatní PZT | chodba | 6022 | 1 K dispozici |  | 0
I022519-000 | VOZÍK KONTEJNEROVÝ PRACH |  |  | NENÍ | 48 | GRYGOVÁ DAGMAR | 1462 | Ostatní PZT | chodba | 1462 | 1 K dispozici |  | 0
I022520-000 | VOZÍK KONTEJNEROVÝ PRACH |  |  | NENÍ | 207 | HALAMOVÁ ANDREA Bc. | 662 | Ostatní PZT | chodba | 662 | 1 K dispozici |  | 0
I022521-000 | VOZÍK KONTEJNEROVÝ PRACH |  |  | NENÍ | 207 | HALAMOVÁ ANDREA Bc. | 662 | Ostatní PZT | chodba | 662 | 1 K dispozici |  | 0
I022522-000 | VOZÍK KONTEJNEROVÝ PRACH |  |  | NENÍ | 317 | ROKYTOVÁ SOŇA | 532 | Ostatní PZT | pracovna sester + lékař | 532 | 1 K dispozici |  | 0
I022523-000 | VOZÍK KONTEJNEROVÝ PRACH |  |  | NENÍ | 182 | TESAŘOVÁ HANA | 2911 | Ostatní PZT | přípravna předsálí | 2911 | 1 K dispozici |  | 0
I022524-000 | VOZÍK KONTEJNEROVÝ PRACH |  |  | NENÍ | 227 | FRITSCHOVÁ GABRIELA | 172 | Ostatní PZT | přípravna pacienta 1 | 172 | 1 K dispozici |  | 0
I022526-017 | SVĚTLO VYŠETŘOVACÍ ML 201 |  |  | NENÍ | 320 |  | 9204 | Světelné zdroje, záložní zdroje (UPS), lampy štěrbin., zářiče germicidní, negatoskopy | Budova A2 |  | 1 K dispozici |  | 0
I022526-018 | SVĚTLO VYŠETŘOVACÍ ML 201 |  |  | NENÍ | 320 |  | 9204 | Světelné zdroje, záložní zdroje (UPS), lampy štěrbin., zářiče germicidní, negatoskopy | Budova A2 |  | 1 K dispozici |  | 0
I022526-019 | SVĚTLO VYŠETŘOVACÍ ML 201 |  |  | ML 201020001P204 | 320 |  | 9204 | Světelné zdroje, záložní zdroje (UPS), lampy štěrbin., zářiče germicidní, negatoskopy | Budova A2 |  | 1 K dispozici |  | 0
I022526-020 | SVĚTLO VYŠETŘOVACÍ ML 201 |  |  | ML 201020001P206 | 320 |  | 9204 | Světelné zdroje, záložní zdroje (UPS), lampy štěrbin., zářiče germicidní, negatoskopy | Budova A2 |  | 1 K dispozici |  | 0
I022526-021 | SVĚTLO VYŠETŘOVACÍ ML 201 |  |  | ML 201020001P219 | 320 |  | 9204 | Světelné zdroje, záložní zdroje (UPS), lampy štěrbin., zářiče germicidní, negatoskopy | Budova A2 |  | 1 K dispozici |  | 0
I022526-022 | SVĚTLO VYŠETŘOVACÍ ML 201 |  |  | ML 201020001P221 | 320 |  | 9204 | Světelné zdroje, záložní zdroje (UPS), lampy štěrbin., zářiče germicidní, negatoskopy | Budova A2 |  | 1 K dispozici |  | 0
I022526-023 | SVĚTLO VYŠETŘOVACÍ ML 201 |  |  | ML 201020001P222 | 320 |  | 9204 | Světelné zdroje, záložní zdroje (UPS), lampy štěrbin., zářiče germicidní, negatoskopy | Budova A2 |  | 1 K dispozici |  | 0
I022526-024 | SVĚTLO VYŠETŘOVACÍ ML 201 |  |  | ML 201020001P208 | 320 |  | 9204 | Světelné zdroje, záložní zdroje (UPS), lampy štěrbin., zářiče germicidní, negatoskopy | Budova A2 |  | 1 K dispozici |  | 0
I022532-006 | UPS LIEBERT AP 7230+E100LL |  |  | NENÍ | 174 | ING.NAVRÁTIL JAROSLAV | 9059 | Světelné zdroje, záložní zdroje (UPS), lampy štěrbin., zářiče germicidní, negatoskopy | náhradní zdroj | 9204 | 1 K dispozici |  | 0
I022532-007 | UPS LIEBERT AP 7230+E100LL |  |  | NENÍ | 174 | ING.NAVRÁTIL JAROSLAV | 9059 | Světelné zdroje, záložní zdroje (UPS), lampy štěrbin., zářiče germicidní, negatoskopy | náhradní zdroj | 9204 | 1 K dispozici |  | 0
I022544-000 | VOZÍK KONTEJNEROVÝ PRACH |  |  | NENÍ | 128 | TÁBORSKÁ ŠÁRKA | 863 | Ostatní PZT | chodba | 863 | 1 K dispozici |  | 0
I022547-000 | KONTEJNER POJÍZDNÝ |  |  | NENÍ | 14 | MAJDOVÁ KVĚTOSLAVA | 4764 | Ostatní PZT | zasedací místnost | 4764 | 1 K dispozici |  | 0
I022548-000 | KONTEJNER POJÍZDNÝ |  |  | NENÍ | 14 | MAJDOVÁ KVĚTOSLAVA | 4764 | Ostatní PZT | zasedací místnost | 4764 | 1 K dispozici |  | 0
I022551-000 | LAVICE LAURA |  |  | NENÍ | 14 | MAJDOVÁ KVĚTOSLAVA | 4764 | Operační technika, koagulace | zasedací místnost | 4764 | 1 K dispozici |  | 0
I022579-000 | JEDNOTKA KONTROLNÍ ŘÍDÍCÍ | tř. II b | Base Intensiv | 18241185 | 471 | GEHROVÁ MICHAELA | 6029 | Dávkovače, infuzní pumpy | ER 1 | 6029 | 1 K dispozici |  | 1
I022581-000 | KONTEJNERY - SOUBOR |  | NENÍ | NENÍ | 207 | HALAMOVÁ ANDREA Bc. | 662 | Ostatní PZT | chodba | 662 | 1 K dispozici |  | 0
I022582-000 | VIDEOKOLONOSKOP | tř. II a | CF Q145 L | 2412526 | 410 | HOLÚBKOVÁ VIERA | 471 | Endo-, laparo-, bronchoskopy, punkční a bioptická technika | vyšetřovna endoskopie č. 2 | 421 | 1 K dispozici |  | 1
I022583-000 | DÁVKOVAČ LINEÁRNÍ | tř. II b | DPS + IS | 18909393 | 103 | KUDĚLKOVÁ IVANA | 762 | Dávkovače, infuzní pumpy | operační sál č. 10 | 4764 | 1 K dispozici |  | 1
I022584-000 | DÁVKOVAČ LINEÁRNÍ | tř. II b | DPS + IS | 18909395 | 103 | KUDĚLKOVÁ IVANA | 762 | Dávkovače, infuzní pumpy | operační sál č. 7 | 4764 | 1 K dispozici |  | 1
I022585-000 | DÁVKOVAČ LINEÁRNÍ | tř. II b | DPS + IS | 18909397 | 103 | KUDĚLKOVÁ IVANA | 762 | Dávkovače, infuzní pumpy | operační sál č. 8 | 4764 | 1 K dispozici |  | 1
I022586-000 | DÁVKOVAČ LINEÁRNÍ | tř. II b | DPS + IS | 18909396 | 103 | KUDĚLKOVÁ IVANA | 762 | Dávkovače, infuzní pumpy | operační sál 6 | 4764 | 1 K dispozici |  | 1
I022587-000 | DÁVKOVAČ LINEÁRNÍ | tř. II b | DPS + IS | 18909394 | 103 | KUDĚLKOVÁ IVANA | 762 | Dávkovače, infuzní pumpy | operační sál 5 | 4764 | 1 K dispozici |  | 1
I022588-001 | LÁHEV K ODSÁVÁNÍ 8 KS |  |  | 20300050 | 16 | CRHÁKOVÁ SIMONA | 4764 | Odsávačky | operační sál 6 | 4764 | 1 K dispozici |  | 0
I022588-002 | VÍKO K LÁHVI 8 KS |  |  | 20300034 | 16 | CRHÁKOVÁ SIMONA | 4764 | Odsávačky | operační sál 6 | 4764 | 1 K dispozici |  | 0
I022589-000 | KONTEJNERY - SOUBOR |  | NENÍ | NENÍ | 182 | TESAŘOVÁ HANA | 2911 | Ostatní PZT | zákrokový sálek | 2911 | 1 K dispozici |  | 0
I022590-000 | KONTEJNERY - SOUBOR |  | NENÍ | NENÍ | 303 | CHYTILOVÁ JANA | 2911 | Ostatní PZT | ambulance vyšetřovna č. 1 | 2911 | 1 K dispozici |  | 0
I022591-000 | KONTEJNERY - SOUBOR |  | NENÍ | NENÍ | 302 | HATALOVÁ IVETA | 2911 | Ostatní PZT | přípravna předsálí | 2911 | 1 K dispozici |  | 0
I022594-000 | STERILIZÁTOR PARNÍ | tř. I | Quantim B 22 | 30901047525 | 17 | KADER AGOVÁ IRENA | 4764 | Sterilizátory, autoklávy, desinfektory, myčky | chodba | 4764 | 1 K dispozici |  | 4
I022596-000 | KONTEJNERY - SOUBOR |  | NENÍ | NENÍ | 17 | KADER AGOVÁ IRENA | 4764 | Ostatní PZT | operační sál č. 8 | 4764 | 1 K dispozici |  | 0
I022597-000 | KONTEJNERY - SOUBOR |  | NENÍ | NENÍ | 17 | KADER AGOVÁ IRENA | 4764 | Ostatní PZT | operační sál č. 8 | 4764 | 1 K dispozici |  | 0
I022598-000 | STOJAN NA MISKY S OHŘEVEM | tř. I | Blanco | 157 | 17 | KADER AGOVÁ IRENA | 4764 | Chladící, mrazící, ohřívací zařízení, termostaty | operační sál č. 7 | 4764 | 1 K dispozici |  | 1
I022599-000 | STOJAN NA MISKY S OHŘEVEM | tř. I | Blanco | 156 | 17 | KADER AGOVÁ IRENA | 4764 | Chladící, mrazící, ohřívací zařízení, termostaty | operační sál č. 8 | 4764 | 1 K dispozici |  | 1
I022600-000 | STOJAN NA MISKY S OHŘEVEM | tř. I | Blanco | 235 | 17 | KADER AGOVÁ IRENA | 4764 | Chladící, mrazící, ohřívací zařízení, termostaty | operační sál č. 10 | 4764 | 1 K dispozici |  | 1
I022601-000 | STOJAN NA MISKY S OHŘEVEM | tř. I | Blanco | 158 | 17 | KADER AGOVÁ IRENA | 4764 | Chladící, mrazící, ohřívací zařízení, termostaty | operační sál č. 9 | 4764 | 1 K dispozici |  | 1
I022602-000 | JEDNOTKA UROFLOWMETRICKÁ | tř. II a | FlowMic | 0223/22,0223/23 | 266 | KREJČIŘÍKOVÁ KARLA | 1221 | Diagnostické přístroje | vyšetřovna 6 | 1221 | 1 K dispozici |  | 1
I022603-000 | KONTEJNERY SOUBOR |  |  | NENÍ | 266 | KREJČIŘÍKOVÁ KARLA | 1221 | Ostatní PZT | sonograf | 1221 | 1 K dispozici |  | 0
I022605-000 | MODUL VIDEOURODYNAMICKÝ | tř. II a | Uromic Compact | 2004-04-01 | 409 | JUŘENOVÁ HANA | 1221 | Monitorovací přístroje, oxymetry | vyšetřovna RTG - urologie | 1221 | 1 K dispozici |  | 1
I022606-000 | KŘESLO URODYNAMICKÉ | tř. I | U116-15 | S2850-003001 | 409 | JUŘENOVÁ HANA | 1221 | Lůžka, stoly operační, křesla, inkubátory, matrace antidek. | vyšetřovna urodyn | 1221 | 1 K dispozici |  | 1
I022607-000 | SESTAVA URODYNAMICKÁ | tř. II a | Uromic 7 | 0227-02/2003 | 409 | JUŘENOVÁ HANA | 1221 | Diagnostické přístroje | vyšetřovna urodyn | 1221 | 1 K dispozici |  | 1
I022607-001 | VIDEOKAMERA SONY |  |  | 400172 | 409 | JUŘENOVÁ HANA | 1221 | Dokumentační technika, mikroskopy, kamery | vyšetřovna urodyn | 1221 | 1 K dispozici |  | 1
I022609-000 | LEHÁTKO TRANSPORTNÍ | tř. I | Golem | 5340/04/E | 23 | ĎULÍKOVÁ JOSEFA | 1211 | Lůžka, stoly operační, křesla, inkubátory, matrace antidek. | vyšetřovna | 1211 | 1 K dispozici |  | 1
I022610-000 | KONTEJNERY SOUBOR |  |  | NENÍ | 23 | ĎULÍKOVÁ JOSEFA | 1211 | Ostatní PZT | vyšetřovna | 1211 | 1 K dispozici |  | 0
I022611-000 | PŘÍSTROJ URODYNAMICKÝ | tř. II a | Uromic 6 | 0220/005 | 249 | KOSÍKOVÁ VLADIMÍRA Bc. | 1012 | Diagnostické přístroje | pokoj č. 1a | 1012 | 1 K dispozici |  | 0
I022612-000 | KONTEJNERY - SOUBOR |  | NENÍ | NENÍ | 409 | JUŘENOVÁ HANA | 1221 | Ostatní PZT | přístroje | 1221 | 1 K dispozici |  | 0
I022613-000 | SOUPRAVA ENDOSKOPICKÁ | tř. II a | OTV S7 | 7488135 | 409 | JUŘENOVÁ HANA | 1221 | Endo-, laparo-, bronchoskopy, punkční a bioptická technika | vyšetřovna endoskopie | 1221 | 1 K dispozici |  | 1
I022613-001 | ZAŘÍZENÍ ZÁZNAMOVÉ | tř. I | DTK Computer | 60273 | 409 | JUŘENOVÁ HANA | 1221 | Dokumentační technika, mikroskopy, kamery | vyšetřovna endoskopie | 1221 | 1 K dispozici |  | 1
I022615-000 | EEG | tř. II b | 2/32-32ch | AD6200000440 | 126 | TICHÁ LENKA | 1721 | EKG, EMG, EEG přístroje | laboratoř EEG | 1721 | 1 K dispozici |  | 2
I022616-000 | DERMATOM MASH | tř. II a | Mash | 1792 | 182 | TESAŘOVÁ HANA | 2911 | Rehabilitační a terapeutická technika | dokončovna | 4764 | 1 K dispozici |  | 0
I022620-000 | PŘÍSTROJ NARKOTIZAČNÍ | tř. II b | CirrusTrans II | 51040566 | 103 | KUDĚLKOVÁ IVANA | 762 | Resuscitační a anesteziologické přístroje, inhalátory, nebulizátory | bronchologie | 1641 | 1 K dispozici |  | 1
I022621-000 | PŘÍSTROJ NARKOTIZAČNÍ | tř. II b | CirrusTrans II | 51040567 | 103 | KUDĚLKOVÁ IVANA | 762 | Resuscitační a anesteziologické přístroje, inhalátory, nebulizátory | zákrokový sálek | 2562 | 1 K dispozici |  | 1
I022622-000 | PŘÍSTROJ NARKOTIZAČNÍ | tř. II b | CirrusTrans II | 51040550 | 103 | KUDĚLKOVÁ IVANA | 762 | Resuscitační a anesteziologické přístroje, inhalátory, nebulizátory | vyšetřovna endoskopie | 1221 | 1 K dispozici |  | 1
I022624-000 | STERILIZÁTOR PARNÍ | tř. I | Vacuclav 24B | 0324-B1106 | 82 | KOUDELKOVÁ PAVLA | 1362 | Sterilizátory, autoklávy, desinfektory, myčky | sterilizace | 1362 | 1 K dispozici |  | 4
I022628-000 | ZMRAZOVAČ PLAZMY ŠOKOVÝ | nezař. | CSF 140 | 900784/3 | 325 | KOPEČNÁ MARIE | 3590 | Chladící, mrazící, ohřívací zařízení, termostaty | šokové mrazáky | 3590 | 1 K dispozici |  | 3
I022629-000 | DIGITIZÉR RTG SNÍMKů | tř. II b | CR 25.0 | 5156/100 | 139 | BERKA KAREL | 3451 | Laboratorní přístroje, analyzátory, odstředivky, třepačky, svářečky a jiné | ovladovna | 3451 | 1 K dispozici |  | 1
I022629-001 | STANICE IDENTIFIKAČNÍ |  |  | 5156/108 | 139 | BERKA KAREL | 3451 | Laboratorní přístroje, analyzátory, odstředivky, třepačky, svářečky a jiné | temná komora | 321 | 1 K dispozici |  | 0
I022629-002 | STANICE PRACOVNÍ |  |  | 4406/023 | 139 | BERKA KAREL | 3451 | Laboratorní přístroje, analyzátory, odstředivky, třepačky, svářečky a jiné | temná komora | 321 | 1 K dispozici |  | 0
I022630-000 | ODSTŘEDIVKA LABORATORNÍ | tř. I | ID 24S | 865021011 | 326 | SPEROTTOVÁ DANA | 3541 | Laboratorní přístroje, analyzátory, odstředivky, třepačky, svářečky a jiné | laboratoř testů slučitelnosti | 3541 | 1 K dispozici |  | 3
I022631-000 | ODSTŘEDIVKA LABORATORNÍ | tř. I | ID 24S | 900000051 | 326 | SPEROTTOVÁ DANA | 3541 | Laboratorní přístroje, analyzátory, odstředivky, třepačky, svářečky a jiné | laboratoř speciální | 3541 | 1 K dispozici |  | 2
I022632-000 | VOZÍK ANESTEZIOLOGICKÝ |  | 542127 | NENÍ | 103 | KUDĚLKOVÁ IVANA | 762 | Ostatní PZT | operační sál 1 | 4764 | 1 K dispozici |  | 0
I022633-000 | VOZÍK ANESTEZIOLOGICKÝ |  | 542127 | NENÍ | 103 | KUDĚLKOVÁ IVANA | 762 | Ostatní PZT | operační sál 2 | 4764 | 1 K dispozici |  | 0
I022634-000 | VOZÍK ANESTEZIOLOGICKÝ |  | 542127 | NENÍ | 103 | KUDĚLKOVÁ IVANA | 762 | Ostatní PZT | operační sál 3 | 4764 | 1 K dispozici |  | 0
I022635-000 | VOZÍK ANESTEZIOLOGICKÝ |  | 542127 | NENÍ | 103 | KUDĚLKOVÁ IVANA | 762 | Ostatní PZT | operační sál 4 | 4764 | 1 K dispozici |  | 0
I022636-000 | VOZÍK ANESTEZIOLOGICKÝ |  | 542127 | NENÍ | 103 | KUDĚLKOVÁ IVANA | 762 | Ostatní PZT | operační sál 5 | 4764 | 1 K dispozici |  | 0
I022637-000 | VOZÍK ANESTEZIOLOGICKÝ |  | MAINZ | NENÍ | 14 | MAJDOVÁ KVĚTOSLAVA | 4764 | Ostatní PZT | sekretariát | 5693 | 1 K dispozici |  | 0
I022638-000 | VOZÍK ANESTEZIOLOGICKÝ |  | 542127 | NENÍ | 103 | KUDĚLKOVÁ IVANA | 762 | Ostatní PZT | operační sál 6 | 4764 | 1 K dispozici |  | 0
I022644-000 | STOJAN NA MISKY S OHŘEVEM | tř. I | Blanco | 61 | 14 | MAJDOVÁ KVĚTOSLAVA | 4764 | Chladící, mrazící, ohřívací zařízení, termostaty | operační sál 4 | 4764 | 1 K dispozici |  | 1
I022645-000 | STOJAN NA MISKY S OHŘEVEM | tř. I | Blanco | 62 | 16 | CRHÁKOVÁ SIMONA | 4764 | Chladící, mrazící, ohřívací zařízení, termostaty | operační sál 5 | 4764 | 1 K dispozici |  | 1
I022646-000 | STOJAN NA MISKY S OHŘEVEM | tř. I | Blanco | 63 | 16 | CRHÁKOVÁ SIMONA | 4764 | Chladící, mrazící, ohřívací zařízení, termostaty | operační sál 6 | 4764 | 1 K dispozici |  | 1
I022647-000 | STOJAN NA MISKY S OHŘEVEM | tř. I | Blanco | 78 | 14 | MAJDOVÁ KVĚTOSLAVA | 4764 | Chladící, mrazící, ohřívací zařízení, termostaty | operační sál 3 | 4764 | 1 K dispozici |  | 1
I022656-000 | DESINFEKTOR PODLOŽNÍCH MÍS | tř. I | 94 Compact | 2501001 | 302 | HATALOVÁ IVETA | 2911 | Sterilizátory, autoklávy, desinfektory, myčky | čistící místnost | 2911 | 1 K dispozici |  | 1
I022657-000 | DESINFEKTOR PODLOŽNÍCH MÍS | tř. I | 94 COMPACT | 2412020 | 73 | SOCHOROVÁ NATAŠA Bc. | 1211 | Sterilizátory, autoklávy, desinfektory, myčky | čistící box špinavého | 9204 | 1 K dispozici |  | 0
I022658-000 | DESINFEKTOR PODLOŽNÍCH MÍS | tř. I | 94 Compact | 2412019 | 23 | ĎULÍKOVÁ JOSEFA | 1211 | Sterilizátory, autoklávy, desinfektory, myčky | čistící box dezinfektor | 1211 | 1 K dispozici |  | 1
I022659-000 | DESINFEKTOR PODLOŽNÍCH MÍS | tř. I | 94 Compact | 2501002 | 469 | HORÁČKOVÁ RADMILA | 6022 | Sterilizátory, autoklávy, desinfektory, myčky | čistící místnost | 6022 | 1 K dispozici |  | 1
I022660-000 | DESINFEKTOR PODLOŽNÍCH MÍS | tř. I | 94 Compact | 2501004 | 201 | ZUBALOVÁ JAROSLAVA | 331 | Sterilizátory, autoklávy, desinfektory, myčky | umývárna | 331 | 1 K dispozici |  | 1
I022661-000 | DESINFEKTOR PODLOŽNÍCH MÍS | tř. I | 94 Compact | 2501003 | 251 | HůLKOVÁ EVA | 1031 | Sterilizátory, autoklávy, desinfektory, myčky | sklad prádla špinavého | 1031 | 1 K dispozici |  | 1
I022662-000 | MATRACE ANTIDEKUBITNÍ | tř. II a | AlphaXcell | 500020385 | 268 | SEKANINOVÁ MARCELA | 3011 | Lůžka, stoly operační, křesla, inkubátory, matrace antidek. | sklad prádla, odd. 46 | 3011 | 1 K dispozici |  | 2
I022664-000 | KONTEJNERY NA NÁSTROJE |  |  |  | 146 | SKLÁŘOVÁ HANA | 2521 | Ostatní PZT | pracovna sester | 2521 | 1 K dispozici |  | 0
I022665-000 | DESINFEKTOR OPERAČNÍCH BOT | tř. I | CSO | 2502007 | 17 | KADER AGOVÁ IRENA | 4764 | Sterilizátory, autoklávy, desinfektory, myčky | sklad | 4764 | 1 K dispozici |  | 2
I022666-000 | PUMPA INFUZNÍ | tř. II b | Optima VS | 18270383 | 250 | MATĚJOVÁ ALENA | 1013 | Dávkovače, infuzní pumpy | vyšetřovna | 1013 | 1 K dispozici |  | 1
I022667-000 | ANALYZÁTOR | tř. II a | Stat Profile CX | Y01404010 | 186 | HETCLOVÁ DAGMAR Bc. | 131 | Laboratorní přístroje, analyzátory, odstředivky, třepačky, svářečky a jiné | sklad | 731 | 1 K dispozici |  | 2
I022668-000 | SVÁŘEČKA NA FÓLII | tř. I | Steriking RS 120 | 32030785/0404 | 207 | HALAMOVÁ ANDREA Bc. | 662 | Laboratorní přístroje, analyzátory, odstředivky, třepačky, svářečky a jiné | sterilizace | 662 | 1 K dispozici |  | 1
I022669-000 | SVÍTIDLO NÁSTĚNNÉ | tř. I | ML 301 Martin | ML301000001W632 | 170 | PONÍŽILOVÁ JITKA | 521 | Světelné zdroje, záložní zdroje (UPS), lampy štěrbin., zářiče germicidní, negatoskopy | vyšetřovna | 521 | 1 K dispozici |  | 1
I022670-000 | SVÍTIDLO NÁSTĚNNÉ | tř. I | ML 301 Martin | ML301000001W389 | 167 | ROŽKOVÁ IVANA | 413 | Světelné zdroje, záložní zdroje (UPS), lampy štěrbin., zářiče germicidní, negatoskopy | vyšetřovna | 413 | 1 K dispozici |  | 1
I022671-000 | STANICE ZÁKLADNÍ | tř. II b | EVO | CZC3180T4W | 169 | ŽÁČKOVÁ DAGMAR | 765 | Monitorovací přístroje, oxymetry | probouzecí hala | 731 | 1 K dispozici |  | 1
I022672-000 | STANICE ZÁKLADNÍ | tř. II b | EVO | FRB33008F7 | 241 | DOLEŽELOVÁ LIBUŠE | 731 | Monitorovací přístroje, oxymetry | pracovna lékaře | 731 | 1 K dispozici |  | 1
I022677-000 | VENTILÁTOR TRANSPORTNÍ | tř. II b | Osiris 2 | E1820 | 301 | DOBEŠOVÁ HANA | 631 | Resuscitační a anesteziologické přístroje, inhalátory, nebulizátory | pokoj č. 1 | 631 | 1 K dispozici |  | 1
I022678-000 | INKUBÁTOR | tř. I | ID 37 SI | 637001 | 326 | SPEROTTOVÁ DANA | 3541 | Boxy aseptické, laminární, digestoře, inkubátory CO2 | předsíň laboratoř speciální | 3541 | 1 K dispozici |  | 2
I022722-000 | JEDNOTKA KOAGULAČNÍ | tř. II b | ICC 300 | B1008 | 17 | KADER AGOVÁ IRENA | 4764 | Operační technika, koagulace | operační sál č. 7 | 4764 | 1 K dispozici |  | 1
I022723-000 | SESTAVA BRONCHOSKOPICKÁ | tř. II a | EPK 1000 | ECO11601 | 29 | BARTOŠOVÁ HELENA | 1641 | Endo-, laparo-, bronchoskopy, punkční a bioptická technika | bronchologie | 1641 | 1 K dispozici |  | 1
I022723-001 | VIDEOBRONCHOSKOP DIG. | tř. II a | EB 1570K | G 120437 | 29 | BARTOŠOVÁ HELENA | 1641 | Endo-, laparo-, bronchoskopy, punkční a bioptická technika | bronchologie | 1641 | 1 K dispozici |  | 1
I022723-002 | VIDEOBRONCHOSKOP DIG. | tř. II a | EB 1970K | G120328 | 29 | BARTOŠOVÁ HELENA | 1641 | Endo-, laparo-, bronchoskopy, punkční a bioptická technika | bronchologie | 1641 | 1 K dispozici |  | 1
I022723-003 | FIBROBRONCHOSKOP INTUBAČNÍ | tř. II a | FI 16BS | G110324 | 29 | BARTOŠOVÁ HELENA | 1641 | Endo-, laparo-, bronchoskopy, punkční a bioptická technika | bronchologie | 1641 | 1 K dispozici |  | 1
I022723-005 | VIDEOVOZÍK PRO PŘÍSTROJE | tř. II a | TW-1 |  | 29 | BARTOŠOVÁ HELENA | 1641 | Endo-, laparo-, bronchoskopy, punkční a bioptická technika | bronchologie | 1641 | 1 K dispozici |  | 1
I022723-006 | TESTER TĚSNOSTI ENDOSKOPŮ SHA- |  |  | NENÍ | 29 | BARTOŠOVÁ HELENA | 1641 | Endo-, laparo-, bronchoskopy, punkční a bioptická technika | bronchologie | 1641 | 1 K dispozici |  | 0
I022725-000 | VIDEO EEG | tř. II b | 2/32-32ch | AC6-2004939 | 126 | TICHÁ LENKA | 1721 | EKG, EMG, EEG přístroje | pracovna lékaře | 1711 | 1 K dispozici |  | 2
I022725-005 | STANICE EEG |  |  | NEUVEDENO | 126 | TICHÁ LENKA | 1721 | EKG, EMG, EEG přístroje | pracovna sester | 1711 | 1 K dispozici |  | 0
I022726-000 | ANALYZÁTOR | tř. II a | CFYA 001 | 417869 | 243 | POSPÍŠILOVÁ,NAVRÁTILOVÁ-DHIM | 3341 | Laboratorní přístroje, analyzátory, odstředivky, třepačky, svářečky a jiné | laboratoř endokrinologická | 3341 | 1 K dispozici |  | 2
I022726-001 | ZDROJ ZÁLOŽNÍ UPS RS 1000 |  |  | JB0420045231 | 243 | POSPÍŠILOVÁ,NAVRÁTILOVÁ-DHIM | 3341 | Laboratorní přístroje, analyzátory, odstředivky, třepačky, svářečky a jiné | laboratoř imunologických analý | 3341 | 1 K dispozici |  | 0
I022726-002 | POČÍTAČ VČETNĚ MONITORU |  |  |  | 243 | POSPÍŠILOVÁ,NAVRÁTILOVÁ-DHIM | 3341 | Laboratorní přístroje, analyzátory, odstředivky, třepačky, svářečky a jiné | laboratoř endokrinologická | 3341 | 1 K dispozici |  | 0
I022726-003 | STŮL PRACOVNÍ |  |  | NENÍ | 243 | POSPÍŠILOVÁ,NAVRÁTILOVÁ-DHIM | 3341 | Laboratorní přístroje, analyzátory, odstředivky, třepačky, svářečky a jiné | laboratoř speciální | 3341 | 1 K dispozici |  | 0
I022727-000 | PŘÍSTROJ KRYOCHIRURGICKÝ | tř. II b | 65 CS1 | CSC-086 | 395 | KOVAŘÍKOVÁ LENKA | 5062 | Operační technika, koagulace | sklad | 4764 | 1 K dispozici |  | 1
I022728-000 | ZDROJ SVĚTELNÝ XENONOVÝ 180W | tř. I | Axel 180/OP 930 | 1345 | 105 | STUDENÁ SVATOSLAVA | 1162 | Světelné zdroje, záložní zdroje (UPS), lampy štěrbin., zářiče germicidní, negatoskopy | sál | 1162 | 1 K dispozici |  | 1
I022729-000 | VENTILÁTOR TRANSPORTNÍ | tř. II b | Oxylog 2000 | SRSM0083 | 19 | LYSÁ LUDMILA Bc. | 5931 | Resuscitační a anesteziologické přístroje, inhalátory, nebulizátory | pracovna sester | 5931 | 1 K dispozici |  | 1
I022730-000 | MRAZNICE KOMOROVÁ | nezař. | S 10 | bez čísla | 446 | TICHÁ ZDEŇKA | 3590 | Chladící, mrazící, ohřívací zařízení, termostaty | předchladírna | 3590 | 1 K dispozici |  | 2
I022731-000 | EKG | tř. II a | Ascard B56/B | 118/04 | 261 | BANTOVÁ ZUZANA DiS. Bc. | 1033 | EKG, EMG, EEG přístroje | zákrokový sálek | 6022 | 1 K dispozici |  | 1
I022731-001 | STOLEK EKG |  |  | NENÍ | 261 | BANTOVÁ ZUZANA DiS. Bc. | 1033 | EKG, EMG, EEG přístroje | vyšetřovna interna | 6022 | 1 K dispozici |  | 0
I022734-000 | ODLUČOVAČ AMALGÁMU |  | CAS-1 | T001272 | 403 | SEDLÁKOVÁ HEDVIKA | 2522 | Stomatologická technika | ordinace LSPP | 2522 | 1 K dispozici |  | 0
I022735-000 | ODLUČOVAČ AMALGÁMU |  | CAS-1 | S000593 | 146 | SKLÁŘOVÁ HANA | 2521 | Stomatologická technika | ordinace 9 | 2521 | 1 K dispozici |  | 0
I022736-000 | ODLUČOVAČ AMALGÁMU |  | CAS-1 | S000596 | 146 | SKLÁŘOVÁ HANA | 2521 | Stomatologická technika | ordinace 11 | 2521 | 1 K dispozici |  | 0
I022737-000 | ODLUČOVAČ AMALGÁMU |  | CAS-1 | S000588 | 146 | SKLÁŘOVÁ HANA | 2521 | Stomatologická technika | ordinace 1 | 2521 | 1 K dispozici |  | 0
I022738-000 | ODLUČOVAČ AMALGÁMU |  | CAS-1 | S000458 | 140 | BALINTOVÁ MARIE | 2421 | Stomatologická technika | ordinace 4 | 2421 | 1 K dispozici |  | 0
I022739-000 | ODLUČOVAČ AMALGÁMU |  | CAS-1 | S000597 | 140 | BALINTOVÁ MARIE | 2421 | Stomatologická technika | ordinace 4 | 2421 | 1 K dispozici |  | 0
I022740-000 | ODLUČOVAČ AMALGÁMU |  | CAS-1 | T000737 | 191 | ANDRÝSKOVÁ MARIE | 2421 | Stomatologická technika | ordinace 2 | 2421 | 1 K dispozici |  | 0
I022741-000 | ODLUČOVAČ AMALGÁMU |  | CAS-1 | T000738 | 141 | ZEMANOVÁ EVA | 2421 | Stomatologická technika | vyšetřovna | 2421 | 1 K dispozici |  | 0
I022742-000 | ODLUČOVAČ AMALGÁMU |  | CAS-1 | T000739 | 142 | TYČOVÁ SOŇA | 2421 | Stomatologická technika | ordinace | 2421 | 1 K dispozici |  | 0
I022743-000 | ODLUČOVAČ AMALGÁMU |  | CAS-1 | T000740 | 142 | TYČOVÁ SOŇA | 2421 | Stomatologická technika | ordinace | 2421 | 1 K dispozici |  | 0
I022744-000 | ODLUČOVAČ AMALGÁMU |  | CAS-1 | T000741 | 142 | TYČOVÁ SOŇA | 2421 | Stomatologická technika | ordinace | 2421 | 1 K dispozici |  | 0
I022745-000 | ODLUČOVAČ AMALGÁMU |  | CAS-1 | T000742 | 191 | ANDRÝSKOVÁ MARIE | 2421 | Stomatologická technika | ordinace 1 | 2421 | 1 K dispozici |  | 0
I022746-000 | ODLUČOVAČ AMALGÁMU |  | CAS-1 | T000743 | 191 | ANDRÝSKOVÁ MARIE | 2421 | Stomatologická technika | ordinace 3 | 2421 | 1 K dispozici |  | 0
I022747-000 | ODLUČOVAČ AMALGÁMU |  | CAS-1 | T000744 | 140 | BALINTOVÁ MARIE | 2421 | Stomatologická technika | ordinace 3 | 2421 | 1 K dispozici |  | 0
I022748-000 | ODLUČOVAČ AMALGÁMU |  | CAS-1 | T000745 | 140 | BALINTOVÁ MARIE | 2421 | Stomatologická technika | ordinace 4 | 2421 | 1 K dispozici |  | 0
I022749-000 | ODLUČOVAČ AMALGÁMU |  | CAS-1 | T000746 | 140 | BALINTOVÁ MARIE | 2421 | Stomatologická technika | ordinace 5 | 2421 | 1 K dispozici |  | 0
I022750-000 | ODLUČOVAČ AMALGÁMU |  | CAS-1 | T000747 | 142 | TYČOVÁ SOŇA | 2421 | Stomatologická technika | ordinace | 2421 | 1 K dispozici |  | 0
I022751-000 | ODLUČOVAČ AMALGÁMU |  | CAS-1 | T000748 | 142 | TYČOVÁ SOŇA | 2421 | Stomatologická technika | ordinace | 2421 | 1 K dispozici |  | 0
I022752-000 | ODLUČOVAČ AMALGÁMU |  | CAS-1 | T000749 | 142 | TYČOVÁ SOŇA | 2421 | Stomatologická technika | ordinace | 2421 | 1 K dispozici |  | 0
I022753-000 | ODLUČOVAČ AMALGÁMU |  | CAS-1 | T000750 | 142 | TYČOVÁ SOŇA | 2421 | Stomatologická technika | ordinace | 2421 | 1 K dispozici |  | 0
I022754-000 | ODLUČOVAČ AMALGÁMU |  | CAS-1 | T000751 | 142 | TYČOVÁ SOŇA | 2421 | Stomatologická technika | ordinace | 2421 | 1 K dispozici |  | 0
I022755-000 | ODLUČOVAČ AMALGÁMU |  | CAS-1 | T000753 | 142 | TYČOVÁ SOŇA | 2421 | Stomatologická technika | ordinace | 2421 | 1 K dispozici |  | 0
I022756-000 | ODLUČOVAČ AMALGÁMU |  | CAS-1 | T000754 | 141 | ZEMANOVÁ EVA | 2421 | Stomatologická technika | vyšetřovna | 2421 | 1 K dispozici |  | 0
I022757-000 | ODLUČOVAČ AMALGÁMU |  | CAS-1 | T000755 | 141 | ZEMANOVÁ EVA | 2421 | Stomatologická technika | vyšetřovna | 2421 | 1 K dispozici |  | 0
I022758-000 | ODLUČOVAČ AMALGÁMU |  | CAS-1 | T000756 | 140 | BALINTOVÁ MARIE | 2421 | Stomatologická technika | ordinace 5 | 2421 | 1 K dispozici |  | 0
I022759-000 | ODLUČOVAČ AMALGÁMU |  | CAS-1 | T000757 | 191 | ANDRÝSKOVÁ MARIE | 2421 | Stomatologická technika | ordinace 3 | 2421 | 1 K dispozici |  | 0
I022760-000 | ODLUČOVAČ AMALGÁMU |  | CAS-1 | T000758 | 191 | ANDRÝSKOVÁ MARIE | 2421 | Stomatologická technika | ordinace 0 | 2421 | 1 K dispozici |  | 0
I022761-000 | ODLUČOVAČ AMALGÁMU |  | CAS-1 | T000759 | 142 | TYČOVÁ SOŇA | 2421 | Stomatologická technika | ordinace | 2421 | 1 K dispozici |  | 0
I022762-000 | ODLUČOVAČ AMALGÁMU |  | CAS-1 | T000760 | 191 | ANDRÝSKOVÁ MARIE | 2421 | Stomatologická technika | ordinace 1 | 2421 | 1 K dispozici |  | 0
I022763-000 | ODLUČOVAČ AMALGÁMU |  | CAS-1 | T000761 | 140 | BALINTOVÁ MARIE | 2421 | Stomatologická technika | ordinace 2 | 2421 | 1 K dispozici |  | 0
I022764-000 | ODLUČOVAČ AMALGÁMU |  | CAS-1 | T000762 | 142 | TYČOVÁ SOŇA | 2421 | Stomatologická technika | ordinace | 2421 | 1 K dispozici |  | 0
I022765-000 | ODLUČOVAČ AMALGÁMU |  | CAS-1 | T000763 | 140 | BALINTOVÁ MARIE | 2421 | Stomatologická technika | ordinace 5 | 2421 | 1 K dispozici |  | 0
I022766-000 | ODLUČOVAČ AMALGÁMU |  | CAS-1 | T000764 | 140 | BALINTOVÁ MARIE | 2421 | Stomatologická technika | ordinace 0 | 2421 | 1 K dispozici |  | 0
I022767-000 | ODLUČOVAČ AMALGÁMU |  | CAS-1 | T000765 | 142 | TYČOVÁ SOŇA | 2421 | Stomatologická technika | ordinace | 2421 | 1 K dispozici |  | 0
I022768-000 | ODLUČOVAČ AMALGÁMU |  | CAS-1 | T000766 | 191 | ANDRÝSKOVÁ MARIE | 2421 | Stomatologická technika | ordinace 2 | 2421 | 1 K dispozici |  | 0
I022769-000 | ODLUČOVAČ AMALGÁMU |  | CAS-1 | T000767 | 142 | TYČOVÁ SOŇA | 2421 | Stomatologická technika | ordinace | 2421 | 1 K dispozici |  | 0
I022770-000 | ODLUČOVAČ AMALGÁMU |  | CAS-1 | T000768 | 142 | TYČOVÁ SOŇA | 2421 | Stomatologická technika | ordinace | 2421 | 1 K dispozici |  | 0
I022771-000 | ODLUČOVAČ AMALGÁMU |  | CAS-1 | T000969 | 140 | BALINTOVÁ MARIE | 2421 | Stomatologická technika | ordinace 1 | 2421 | 1 K dispozici |  | 0
I022772-000 | ODLUČOVAČ AMALGÁMU |  | CAS-1 | T000770 | 191 | ANDRÝSKOVÁ MARIE | 2421 | Stomatologická technika | ordinace 3 | 2421 | 1 K dispozici |  | 0
I022774-000 | MONITOR DIALYZAČNÍ | tř. II b | AK 200 | 3502 | 211 | BAZINKOVÁ MARCELA | 352 | Hemodialýza, trasfúze, mimotělní oběh | dialyzační sál 1 | 352 | 1 K dispozici |  | 2
I022775-000 | MONITOR DIALYZAČNÍ | tř. II b | AK 200 | 3139 | 211 | BAZINKOVÁ MARCELA | 352 | Hemodialýza, trasfúze, mimotělní oběh | dialyzační sál 1 | 352 | 1 K dispozici |  | 2
I022776-000 | MONITOR DIALYZAČNÍ | tř. II b | AK 200 | 3512 | 211 | BAZINKOVÁ MARCELA | 352 | Hemodialýza, trasfúze, mimotělní oběh | dialyzační sál | 352 | 1 K dispozici |  | 2
I022777-000 | MONITOR DIALYZAČNÍ | tř. II b | AK 200 | 3318 | 211 | BAZINKOVÁ MARCELA | 352 | Hemodialýza, trasfúze, mimotělní oběh | dialyzační sál 1 | 352 | 1 K dispozici |  | 2
I022778-000 | DEFIBRILÁTOR | tř. II b | M 4735 A | US00233214 | 301 | DOBEŠOVÁ HANA | 631 | Defibrilátory, kardiostimulátory | pokoj č. 1 | 631 | 1 K dispozici |  | 1
I022779-000 | CENTRÁLNÍ MONITOR | tř. II b | M 3150 A | 4516A02772 | 301 | DOBEŠOVÁ HANA | 631 | Monitorovací přístroje, oxymetry | pracovna sester | 631 | 1 K dispozici |  | 1
I022780-000 | MONITOR PACIENTSKÝ | tř. II b | MP 30 | DE50407910 | 204 | ŠVECOVÁ JANA | 611 | Monitorovací přístroje, oxymetry | sklad | 621 | 1 K dispozici |  | 1
I022781-000 | MONITOR PACIENTSKÝ | tř. II b | MP 30 | DE50407902 | 206 | PROCHÁZKOVÁ JITKA | 612 | Monitorovací přístroje, oxymetry | sklad | 621 | 1 K dispozici |  | 1
I022782-000 | MONITOR PACIENTSKÝ | tř. II b | MP 30 | DE50407907 | 206 | PROCHÁZKOVÁ JITKA | 612 | Monitorovací přístroje, oxymetry | sklad | 621 | 1 K dispozici |  | 1
I022783-000 | MONITOR PACIENTSKÝ | tř. II b | MP 30 | DE 50407911 | 301 | DOBEŠOVÁ HANA | 631 | Monitorovací přístroje, oxymetry | sklad | 621 | 1 K dispozici |  | 1
I022785-000 | ANALYZÁTOR HEMATOLOGICKÝ | tř. II a | KX-21 N | A5518 | 325 | KOPEČNÁ MARIE | 3590 | Laboratorní přístroje, analyzátory, odstředivky, třepačky, svářečky a jiné | odběrový sál | 3590 | 1 K dispozici |  | 2
I022785-001 | ČTEČKA ČÁROVÝCH KÓDů |  |  | C01613030 | 325 | KOPEČNÁ MARIE | 3590 | Laboratorní přístroje, analyzátory, odstředivky, třepačky, svářečky a jiné | odběrový sál | 3590 | 1 K dispozici |  | 0
I022786-000 | TERMOCYKLER PRO PCR | tř. I | Tetrad 2 | TA001634 | 92 | TOMANOVÁ HIM,SKOTALOVÁ-DHIM | 4141 | Laboratorní přístroje, analyzátory, odstředivky, třepačky, svářečky a jiné | laboratoř | 4141 | 1 K dispozici |  | 2
I022786-001 | ZDROJ ZÁLOŽNÍ UPS |  |  | NENÍ | 92 | TOMANOVÁ HIM,SKOTALOVÁ-DHIM | 4141 | Laboratorní přístroje, analyzátory, odstředivky, třepačky, svářečky a jiné | sklad | 4141 | 1 K dispozici |  | 0
I022787-000 | TERMOCYKLER STOLNÍ PRO PCR | tř. I | PTC 200 | EN029084 | 212 | PREKOPOVÁ IVANA | 3241 | Laboratorní přístroje, analyzátory, odstředivky, třepačky, svářečky a jiné | laboratoř molekulární genetiky | 3241 | 1 K dispozici |  | 2
I022787-001 | ZDROJ ZÁLOŽNÍ UPS | nezař. | ? | GA13207342 | 212 | PREKOPOVÁ IVANA | 3241 | Laboratorní přístroje, analyzátory, odstředivky, třepačky, svářečky a jiné | laboratoř molekulární genetiky | 3241 | 1 K dispozici |  | 0
I022788-000 | PUMPA INFUZNÍ | tř. II b | Infusomat P | 5273 | 19 | LYSÁ LUDMILA Bc. | 5931 | Dávkovače, infuzní pumpy | JIP II. | 5931 | 1 K dispozici |  | 1
I022790-000 | PUMPA INFUZNÍ | tř. II b | Argus 707 | 338505 | 133 | ANDRÉSOVÁ MARTINA Bc. | 862 | Dávkovače, infuzní pumpy | chodba | 862 | 1 K dispozici |  | 1
I022792-000 | BOX LAMINÁRNÍ | tř. I | HPH 12/95 Heraquard | 40477036 | 289 | HORÁKOVÁ JINDŘIŠKA | 823 | Boxy aseptické, laminární, digestoře, inkubátory CO2 | laboratoř embryologická | 823 | 1 K dispozici |  | 1
I022793-000 | PUMPA INFUZNÍ | tř. II b | Infusomat Space | 4040 | 301 | DOBEŠOVÁ HANA | 631 | Dávkovače, infuzní pumpy | pokoj č. 1 | 631 | 1 K dispozici |  | 1
I022793-001 | BOX | tř. II b | Space Station | 2624 | 301 | DOBEŠOVÁ HANA | 631 | Dávkovače, infuzní pumpy | pokoj č. 1 | 631 | 1 K dispozici |  | 1
I022794-000 | DÁVKOVAČ LINEÁRNÍ | tř. II b | Perfusor Space | 6448 | 301 | DOBEŠOVÁ HANA | 631 | Dávkovače, infuzní pumpy | pokoj č. 1 | 631 | 1 K dispozici |  | 1
I022795-000 | DÁVKOVAČ LINEÁRNÍ | tř. II b | Perfusor Space | 6427 | 301 | DOBEŠOVÁ HANA | 631 | Dávkovače, infuzní pumpy | pokoj č. 1 | 631 | 1 K dispozici |  | 1
I022796-000 | DÁVKOVAČ LINEÁRNÍ | tř. II b | Perfusor Space | 6581 | 301 | DOBEŠOVÁ HANA | 631 | Dávkovače, infuzní pumpy | pokoj č. 1 | 631 | 1 K dispozici |  | 1
I022797-000 | PUMPA INFUZNÍ | tř. II b | Infusomat Space | 3952 | 301 | DOBEŠOVÁ HANA | 631 | Dávkovače, infuzní pumpy | pokoj č. 1 | 631 | 1 K dispozici |  | 1
I022797-001 | BOX | tř. II b | Space Station | 2532 | 301 | DOBEŠOVÁ HANA | 631 | Dávkovače, infuzní pumpy | pokoj č. 1 | 631 | 1 K dispozici |  | 1
I022799-000 | DÁVKOVAČ LINEÁRNÍ | tř. II b | Perfusor Space | 6444 | 301 | DOBEŠOVÁ HANA | 631 | Dávkovače, infuzní pumpy | pokoj č. 1 | 631 | 1 K dispozici |  | 1
I022800-000 | PUMPA INFUZNÍ | tř. II b | Infusomat Space | 4483 | 301 | DOBEŠOVÁ HANA | 631 | Dávkovače, infuzní pumpy | pokoj č. 1 | 631 | 1 K dispozici |  | 1
I022800-001 | BOX | tř. II b | Space Station | 3437 | 301 | DOBEŠOVÁ HANA | 631 | Dávkovače, infuzní pumpy | pokoj č. 1 | 631 | 1 K dispozici |  | 1
I022801-000 | DÁVKOVAČ LINEÁRNÍ | tř. II b | Perfusor Space | 6544 | 301 | DOBEŠOVÁ HANA | 631 | Dávkovače, infuzní pumpy | pokoj č. 1 | 631 | 1 K dispozici |  | 1
I022802-000 | PUMPA INFUZNÍ | tř. II b | Infusomat Space | 4439 | 301 | DOBEŠOVÁ HANA | 631 | Dávkovače, infuzní pumpy | pokoj č. 1 | 631 | 1 K dispozici |  | 1
I022802-001 | BOX | tř. II b | Space Station | 3422 | 301 | DOBEŠOVÁ HANA | 631 | Dávkovače, infuzní pumpy | pokoj č. 1 | 631 | 1 K dispozici |  | 1
I022804-000 | DÁVKOVAČ LINEÁRNÍ | tř. II b | Perfusor Space | 6460 | 301 | DOBEŠOVÁ HANA | 631 | Dávkovače, infuzní pumpy | pokoj č. 1 | 631 | 1 K dispozici |  | 1
I022805-000 | LAMPA ŠTĚRBINOVÁ | tř. II a | SL 990 | 4030034 | 50 | ŠVARCOVÁ ZUZANA | 1421 | Světelné zdroje, záložní zdroje (UPS), lampy štěrbin., zářiče germicidní, negatoskopy | vyšetřovna diabetologická pora | 1421 | 1 K dispozici |  | 1
I022805-002 | STOLEK S EL. ZDVIHEM YOS 550 |  |  | NENÍ | 50 | ŠVARCOVÁ ZUZANA | 1421 | Ostatní PZT | vyšetřovna diabetologická pora | 1421 | 1 K dispozici |  | 0
I022806-000 | LAMPA ŠTĚRBINOVÁ | tř. II a | SL 990 | 4030033 | 50 | ŠVARCOVÁ ZUZANA | 1421 | Světelné zdroje, záložní zdroje (UPS), lampy štěrbin., zářiče germicidní, negatoskopy | vyšetřovna ultrazvuk | 1421 | 1 K dispozici |  | 1
I022806-002 | STOLEK S EL. ZDVIHEM YOS 550 |  |  | NENÍ | 50 | ŠVARCOVÁ ZUZANA | 1421 | Ostatní PZT | vyšetřovna ultrazvuk | 1421 | 1 K dispozici |  | 0
I022807-000 | LAMPA ŠTĚRBINOVÁ | tř. II a | SL 990 | 4030036 | 483 | SMETANOVÁ KARIN | 1421 | Světelné zdroje, záložní zdroje (UPS), lampy štěrbin., zářiče germicidní, negatoskopy | glaukomová poradna | 1421 | 1 K dispozici |  | 1
I022807-002 | STOLEK S EL. ZDVIHEM YOS 550 |  |  | NENÍ | 483 | SMETANOVÁ KARIN | 1421 | Ostatní PZT | glaukomová poradna | 1421 | 1 K dispozici |  | 0
I022808-000 | LAMPA ŠTĚRBINOVÁ | tř. II a | SL 990 | 4030029 | 483 | SMETANOVÁ KARIN | 1421 | Světelné zdroje, záložní zdroje (UPS), lampy štěrbin., zářiče germicidní, negatoskopy | ultrazvuk | 1421 | 1 K dispozici |  | 1
I022808-002 | STOLEK S EL. ZDVIHEM YOS 550 |  |  | NENÍ | 483 | SMETANOVÁ KARIN | 1421 | Ostatní PZT | ultrazvuk | 1421 | 1 K dispozici |  | 0
I022811-000 | LASER DIODOVÝ | tř. II b | IQ 810 Iridex | 60009 | 50 | ŠVARCOVÁ ZUZANA | 1421 | Přístroje laserové | počítačový perimetr | 1421 | 1 K dispozici |  | 1
I022811-001 | LAMPA ŠTĚRBINOVÁ | tř. II a | SL 990 | 4030032 | 50 | ŠVARCOVÁ ZUZANA | 1421 | Světelné zdroje, záložní zdroje (UPS), lampy štěrbin., zářiče germicidní, negatoskopy | počítačový perimetr | 1421 | 1 K dispozici |  | 1
I022811-002 | STůL S EL. ZDVIHEM SLCSO |  |  | ET 01406 | 50 | ŠVARCOVÁ ZUZANA | 1421 | Lůžka, stoly operační, křesla, inkubátory, matrace antidek. | počítačový perimetr | 1421 | 1 K dispozici |  | 0
I022811-003 | ADAPTÉR K SL S VELKOU STOPOU |  |  | RH9 251 FT | 50 | ŠVARCOVÁ ZUZANA | 1421 | Přístroje laserové | počítačový perimetr | 1421 | 1 K dispozici |  | 0
I022811-004 | ADAPTÉR STOPA 75-500 |  |  | RH9 195 FM | 50 | ŠVARCOVÁ ZUZANA | 1421 | Přístroje laserové | počítačový perimetr | 1421 | 1 K dispozici |  | 0
I022811-005 | STOLEK NA KOLEČKÁCH POD LASER |  |  | NENÍ | 50 | ŠVARCOVÁ ZUZANA | 1421 | Přístroje laserové | počítačový perimetr | 1421 | 1 K dispozici |  | 0
I022813-000 | TOMOGRAF LASEROVÝ | tř. II a | HRT 2 | HRT2-04852 | 483 | SMETANOVÁ KARIN | 1421 | Přístroje laserové | glaukomová poradna | 1421 | 1 K dispozici |  | 1
I022818-000 | SESTAVA VESTIBULÁRNÍ | tř. II a | Hortmann VNG/ENG | 54211685 | 86 | HRNČIŘÍKOVÁ DANUŠE | 1321 | Ostatní PZT | vyšetřovna foniatrie 1 | 1321 | 1 K dispozici |  | 1
I022818-004 | TYČ SVĚTELNÁ KALIBRAČNÍ |  |  |  | 86 | HRNČIŘÍKOVÁ DANUŠE | 1321 | Světelné zdroje, záložní zdroje (UPS), lampy štěrbin., zářiče germicidní, negatoskopy | vyšetřovna foniatrie 1 | 1321 | 1 K dispozici |  | 0
I022819-000 | PŘÍSTROJ ELEKKTROCHIRURGICKÝ | tř. II b | SMT 2002 BM | 667/2005 | 82 | KOUDELKOVÁ PAVLA | 1362 | Operační technika, koagulace | operační sál B mikroskopický | 1362 | 1 K dispozici |  | 1
I022820-000 | DEFIBRILÁTOR | tř. II b | Primedic M 100 | 71143016838 | 164 | SEKANINOVÁ VĚRA | 2721 | Defibrilátory, kardiostimulátory | vyšetřovna funkční 5 | 2721 | 1 K dispozici |  | 1
I022821-000 | SESTAVA ERGOMETRICKÁ | tř. II a | Masterscreen EKG Ergo | 837009 | 77 | SEKANINOVÁ VĚRA | 2701 | Diagnostické přístroje | vyšetřovna funkční 5 | 2721 | 1 K dispozici |  | 1
I022821-002 | MONITOR 17" HP LCD PANEL |  |  | CNC4520WGQ | 77 | SEKANINOVÁ VĚRA | 2701 | Diagnostické přístroje | vyšetřovna funkční 5 | 2721 | 1 K dispozici |  | 0
I022821-004 | OXYMETR PULZNÍ NONIN ONYX | tř. II b | Nonin Onyx | 420499896 | 77 | SEKANINOVÁ VĚRA | 2701 | Monitorovací přístroje, oxymetry | vyšetřovna funkční 5 | 2721 | 1 K dispozici |  | 1
I022821-005 | ERGOMETR BICYKLOVÝ ERGOSANA | tř. II a | Sanabike 150 | 5030200025 | 77 | SEKANINOVÁ VĚRA | 2701 | Diagnostické přístroje | vyšetřovna funkční 5 | 2721 | 1 K dispozici |  | 1
I022821-006 | SYSTÉM PŘÍSAVNÝ EKG ELEKTROD | tř. II a | KISS | 101163740 | 77 | SEKANINOVÁ VĚRA | 2701 | EKG, EMG, EEG přístroje | vyšetřovna funkční 5 | 2721 | 1 K dispozici |  | 1
I022823-000 | VAGINOSKOP | tř. II a | MT1000/MT 2000 | 003/03 | 153 | NOVÁKOVÁ VLASTA | 821 | Endo-, laparo-, bronchoskopy, punkční a bioptická technika | odběrová místnost | 821 | 1 K dispozici |  | 1
I022824-000 | MODUL IMPULSNÍ OSCILOMETRIE | tř. II a | MS TOS | 731931 | 255 | KALÁBOVÁ IVANA | 1021 | Diagnostické přístroje | laboratoř funkční vyšetření pl | 1021 | 1 K dispozici |  | 1
I022834-000 | DESKA OPERAČNÍ (Z 18157) |  |  | NENI | 14 | MAJDOVÁ KVĚTOSLAVA | 4764 | Operační technika, koagulace | dokončovna | 4764 | 1 K dispozici |  | 0
I022835-000 | TRANSPORTÉR (Z 18157) |  |  | NENI | 14 | MAJDOVÁ KVĚTOSLAVA | 4764 | Operační technika, koagulace | operační sál 3 | 4764 | 1 K dispozici |  | 0
I022836-000 | OVLADAČ DÁLKOVÝ (Z 18157) |  |  | NENI | 14 | MAJDOVÁ KVĚTOSLAVA | 4764 | Operační technika, koagulace | dokončovna | 4764 | 1 K dispozici |  | 0
I022844-000 | PŘÍSTROJ KOMBINOVANÝ | tř. II a | BTL 5000 | 76100013 | 62 | DEDKOVÁ IVANA | 2622 | Rehabilitační a terapeutická technika | elektroléčba | 2622 | 1 K dispozici |  | 1
I022845-000 | LůŽKO INTENZIVNÍ | tř. I | Avantguard 1200 | HRP000365263 | 301 | DOBEŠOVÁ HANA | 631 | Lůžka, stoly operační, křesla, inkubátory, matrace antidek. | pokoj č. 3 | 631 | 1 K dispozici |  | 1
I022846-000 | LůŽKO INTENZIVNÍ | tř. I | Avantguard 1200 | HRP000365262 | 301 | DOBEŠOVÁ HANA | 631 | Lůžka, stoly operační, křesla, inkubátory, matrace antidek. | pokoj č. 1 | 631 | 1 K dispozici |  | 1
I022847-000 | LůŽKO INTENZIVNÍ | tř. I | Avantguard 1200 | HRP000365261 | 301 | DOBEŠOVÁ HANA | 631 | Lůžka, stoly operační, křesla, inkubátory, matrace antidek. | pokoj č. 1 | 631 | 1 K dispozici |  | 1
I022848-000 | LůŽKO INTENZIVNÍ | tř. I | Avantguard 1200 | HRP000365515 | 301 | DOBEŠOVÁ HANA | 631 | Lůžka, stoly operační, křesla, inkubátory, matrace antidek. | pokoj č. 1 | 631 | 1 K dispozici |  | 1
I022849-000 | LůŽKO INTENZIVNÍ | tř. I | Avantguard 1200 | HRP000365516 | 301 | DOBEŠOVÁ HANA | 631 | Lůžka, stoly operační, křesla, inkubátory, matrace antidek. | pokoj č. 2 | 631 | 1 K dispozici |  | 1
I022850-000 | PŘÍSTROJ ULTRAZVUKOVÝ | tř. II a | Voluson 730 | A10340 | 260 | KREJČIŘÍKOVÁ EVA | 2821 | UZV, MR, CT, litotriptory | ultrazvuk | 2821 | 1 K dispozici |  | 1
I022850-002 | SONDA KONVEXNÍ AB2-7 |  |  | 1258kR6 | 260 | KREJČIŘÍKOVÁ EVA | 2821 | UZV, MR, CT, litotriptory | ultrazvuk | 2821 | 1 K dispozici |  | 0
I022850-003 | SONDA VAGINÁLNÍ IC5-9 |  |  | 1022684YM3 | 260 | KREJČIŘÍKOVÁ EVA | 2821 | UZV, MR, CT, litotriptory | ultrazvuk | 2821 | 1 K dispozici |  | 0
I022850-004 | SONDA ŠIROKOPÁSMOVÁ RAB 2-5MHz |  |  | 22381kR8 | 260 | KREJČIŘÍKOVÁ EVA | 2821 | UZV, MR, CT, litotriptory | ultrazvuk | 2821 | 1 K dispozici |  | 0
I022851-000 | ANALYZÁTOR KRVINEK | tř. II a | LH 750 | AJ12217 | 2 | SÝKOROVÁ MIROSLAVA | 3241 | Laboratorní přístroje, analyzátory, odstředivky, třepačky, svářečky a jiné | analyzátory | 3241 | 1 K dispozici |  | 2
I022851-003 | KOMPRESOR |  |  | AH 15265 | 2 | SÝKOROVÁ MIROSLAVA | 3241 | Laboratorní přístroje, analyzátory, odstředivky, třepačky, svářečky a jiné | analyzátory | 3241 | 1 K dispozici |  | 0
I022852-000 | INSUFLATOR | tř. II a | UHI 3 | 1504048 | 395 | KOVAŘÍKOVÁ LENKA | 5062 | Operační technika, koagulace | místnost perfuse | 5062 | 1 K dispozici |  | 1
I022856-000 | VIDEOKOLONOSKOP | tř. II a | UPD | 7510509 | 305 | PRACNÁ LENKA | 271 | Endo-, laparo-, bronchoskopy, punkční a bioptická technika | sterilizace | 271 | 1 K dispozici |  | 1
I022856-001 | VIDEOKOLONOSKOP CF 91600L | tř. II a | CF-Q 160 DL | 2410231 | 305 | PRACNÁ LENKA | 271 | Endo-, laparo-, bronchoskopy, punkční a bioptická technika | sterilizace | 271 | 1 K dispozici |  | 1
I022857-000 | ODSTŘEDIVKA LABORATORNÍ | tř. I | ID 24S | 900000264 | 326 | SPEROTTOVÁ DANA | 3541 | Laboratorní přístroje, analyzátory, odstředivky, třepačky, svářečky a jiné | laboratoř prenatální | 3541 | 1 K dispozici |  | 2
I022858-000 | BOX MRAZÍCÍ |  | MDF-U3086S | 50303686 | 105 | STUDENÁ SVATOSLAVA | 1162 | Chladící, mrazící, ohřívací zařízení, termostaty | předsíň | 4041 | 1 K dispozici |  | 1
I022859-000 | PUMPA INFUZNÍ | tř. II b | Infusomat P | 25669 | 70 | VORÁČOVÁ TAŤÁNA | 831 | Dávkovače, infuzní pumpy | pokoj JIP | 831 | 1 K dispozici |  | 1
I022860-000 | PUMPA INFUZNÍ | tř. II b | Argus 707 | 348505 | 180 | ANDRÉSOVÁ MARTINA Bc. | 832 | Dávkovače, infuzní pumpy | chodba | 862 | 1 K dispozici |  | 1
I022861-000 | PUMPA INFUZNÍ | tř. II b | Argus 707 | 358505 | 180 | ANDRÉSOVÁ MARTINA Bc. | 832 | Dávkovače, infuzní pumpy | chodba | 862 | 1 K dispozici |  | 1
I022862-000 | MONITOR PACIENTSKÝ | tř. II b | MP 40 | DE34702921 | 19 | LYSÁ LUDMILA Bc. | 5931 | Monitorovací přístroje, oxymetry | JIP II. | 5931 | 1 K dispozici |  | 1
I022863-000 | MONITOR TRANSPORTNÍ | tř. II b | M 3046 A | DE00854160 | 108 | BEZDĚKOVÁ JITKA | 231 | Monitorovací přístroje, oxymetry | JIP | 231 | 1 K dispozici |  | 1
I022864-000 | STANICE CENTRÁLNÍ | tř. II b | M 3150 A | 4536A03096 | 108 | BEZDĚKOVÁ JITKA | 231 | Monitorovací přístroje, oxymetry | JIP | 231 | 1 K dispozici |  | 1
I022864-004 | ZDROJ UPS | nezař. | APS Smart | Q30518121171 | 108 | BEZDĚKOVÁ JITKA | 231 | Světelné zdroje, záložní zdroje (UPS), lampy štěrbin., zářiče germicidní, negatoskopy | pracovna lékaře | 231 | 1 K dispozici |  | 1
I022867-000 | STERILIZÁTOR PARNÍ č.1-8STI | tř. I | MST-V6-VS2 | 8799/04 | 481 | OLEXOVÁ BOŽENA | 5693 | Sterilizátory, autoklávy, desinfektory, myčky | sterilizace | 5693 | 1 K dispozici |  | 5
I022867-001 | VOZÍK ZAVÁŽ.,2 POLICE,NEREZ |  |  | NENÍ | 481 | OLEXOVÁ BOŽENA | 5693 | Ostatní PZT | sterilizace | 5693 | 1 K dispozici |  | 0
I022867-002 | VOZÍK TRANSPORTNÍ NEREZ |  |  | NENÍ | 481 | OLEXOVÁ BOŽENA | 5693 | Ostatní PZT | sterilizace | 5693 | 1 K dispozici |  | 0
I022867-003 | VOZÍK TRANSPORTNÍ NEREZ |  |  | NENÍ | 481 | OLEXOVÁ BOŽENA | 5693 | Ostatní PZT | sterilizace | 5693 | 1 K dispozici |  | 0
I022868-000 | STERILIZÁTOR PARNÍ č.2-8STI | tř. I | MST-V6-VS2 | 8800/04 | 481 | OLEXOVÁ BOŽENA | 5693 | Sterilizátory, autoklávy, desinfektory, myčky | sterilizace | 5693 | 1 K dispozici |  | 5
I022868-001 | VOZÍK ZAVÁŽ.,2 POLICE,NEREZ |  |  | NENÍ | 481 | OLEXOVÁ BOŽENA | 5693 | Ostatní PZT | sterilizace | 5693 | 1 K dispozici |  | 0
I022868-002 | VOZÍK TRANSPORTNÍ NEREZ |  |  | NENÍ | 481 | OLEXOVÁ BOŽENA | 5693 | Ostatní PZT | sterilizace | 5693 | 1 K dispozici |  | 0
I022868-003 | VOZÍK TRANSPORTNÍ NEREZ |  |  | NENÍ | 481 | OLEXOVÁ BOŽENA | 5693 | Ostatní PZT | sterilizace | 5693 | 1 K dispozici |  | 0
I022869-000 | STERILIZÁTOR PARNÍ č.3 | tř. I | MST-V6-VS2 | 8775/04 | 481 | OLEXOVÁ BOŽENA | 5693 | Sterilizátory, autoklávy, desinfektory, myčky | sterilizace | 5693 | 1 K dispozici |  | 5
I022869-002 | VOZÍK ZAVÁŽECÍ,2 POLICE, NEREZ |  |  | NENÍ | 481 | OLEXOVÁ BOŽENA | 5693 | Ostatní PZT | sterilizace | 5693 | 1 K dispozici |  | 0
I022869-003 | VOZÍK TRANSPORTNÍ NEREZ |  |  | NENÍ | 481 | OLEXOVÁ BOŽENA | 5693 | Ostatní PZT | sterilizace | 5693 | 1 K dispozici |  | 0
I022869-004 | VOZÍK TRANSPORTNÍ NEREZ |  |  | NENÍ | 481 | OLEXOVÁ BOŽENA | 5693 | Ostatní PZT | sterilizace | 5693 | 1 K dispozici |  | 0
I022870-000 | AUTOMAT MYCÍ A DEZINFEKČNÍ č.1 | tř. I | G 7826 | 00/74307148 | 481 | OLEXOVÁ BOŽENA | 5693 | Sterilizátory, autoklávy, desinfektory, myčky | mytí desek | 5693 | 1 K dispozici |  | 1
I022871-000 | AUTOMAT MYCÍ A DEZINFEKČNÍ č.2 | tř. I | G 7826 | 00/74307149 | 481 | OLEXOVÁ BOŽENA | 5693 | Sterilizátory, autoklávy, desinfektory, myčky | mytí desek | 5693 | 1 K dispozici |  | 1
I022872-000 | STERILIZÁTOR FORMALDEHYDOVÝ | tř. I | HS 6610 AR-2/F | 2502394-010-01 | 481 | OLEXOVÁ BOŽENA | 5693 | Sterilizátory, autoklávy, desinfektory, myčky | sterilizace | 5693 | 1 K dispozici |  | 4
I022873-000 | SVÁŘEČKA STERILIZAČNÍCH OBALů | tř. I | Miniró H Data | 230 | 481 | OLEXOVÁ BOŽENA | 5693 | Laboratorní přístroje, analyzátory, odstředivky, třepačky, svářečky a jiné | balení prádla | 5693 | 1 K dispozici |  | 1
I022874-000 | SVÁŘEČKA STERILIZAČNÍCH OBALů | tř. I | Miniró H Data | 115 | 481 | OLEXOVÁ BOŽENA | 5693 | Laboratorní přístroje, analyzátory, odstředivky, třepačky, svářečky a jiné | balení prádla | 5693 | 1 K dispozici |  | 1
I022875-000 | ČISTIČKA ULTRAZVUKOVÁ | tř. I | Transonic T890/H | 426124 | 481 | OLEXOVÁ BOŽENA | 5693 | Ostatní PZT | mytí desek | 5693 | 1 K dispozici |  | 1
I022879-000 | LŮŽKO POLOHOVACÍ | tř. I | Terno Plus | 20053046409 | 268 | SEKANINOVÁ MARCELA | 3011 | Lůžka, stoly operační, křesla, inkubátory, matrace antidek. | pokoj č. 3, odd. 46 | 3011 | 1 K dispozici |  | 1
I022879-003 | MATRACE CLINICARE |  |  | NENÍ | 268 | SEKANINOVÁ MARCELA | 3011 | Lůžka, stoly operační, křesla, inkubátory, matrace antidek. | pokoj č. 3, odd. 46 | 3011 | 1 K dispozici |  | 0
I022880-000 | LŮŽKO POLOHOVACÍ | tř. I | Terno Plus | 20053046410 | 268 | SEKANINOVÁ MARCELA | 3011 | Lůžka, stoly operační, křesla, inkubátory, matrace antidek. | pokoj č. 7, odd. 46 | 3011 | 1 K dispozici |  | 1
I022880-003 | MATRACE CLINICARE |  |  | NENÍ | 268 | SEKANINOVÁ MARCELA | 3011 | Lůžka, stoly operační, křesla, inkubátory, matrace antidek. | pokoj č. 7, odd. 46 | 3011 | 1 K dispozici |  | 0
I022880-004 | KŘESLO TOALETNÍ KK96 |  |  | NENÍ | 268 | SEKANINOVÁ MARCELA | 3011 | Lůžka, stoly operační, křesla, inkubátory, matrace antidek. | sklad vozíků, odd. 46 | 3011 | 1 K dispozici |  | 0
I022881-000 | LŮŽKO POLOHOVACÍ | tř. I | Terno Plus | 20053046408 | 268 | SEKANINOVÁ MARCELA | 3011 | Lůžka, stoly operační, křesla, inkubátory, matrace antidek. | pokoj č. 7, odd. 46 | 3011 | 1 K dispozici |  | 1
I022881-003 | MATRACE CLINICARE |  |  | NENÍ | 268 | SEKANINOVÁ MARCELA | 3011 | Lůžka, stoly operační, křesla, inkubátory, matrace antidek. | pokoj č. 7, odd. 46 | 3011 | 1 K dispozici |  | 0
I022881-004 | KŘESLO TOALETNÍ KK96 |  |  | NENÍ | 268 | SEKANINOVÁ MARCELA | 3011 | Lůžka, stoly operační, křesla, inkubátory, matrace antidek. | sklad vozíků, odd. 46 | 3011 | 1 K dispozici |  | 0
I022882-000 | LŮŽKO POLOHOVACÍ | tř. I | Terno Plus | 20053046411 | 268 | SEKANINOVÁ MARCELA | 3011 | Lůžka, stoly operační, křesla, inkubátory, matrace antidek. | pokoj č. 9, odd. 46 | 3011 | 1 K dispozici |  | 1
I022882-003 | MATRACE CLINICARE |  |  | NENÍ | 268 | SEKANINOVÁ MARCELA | 3011 | Lůžka, stoly operační, křesla, inkubátory, matrace antidek. | pokoj č. 9, odd. 46 | 3011 | 1 K dispozici |  | 0
I022882-004 | LEHÁTKO TRANSPORTNÍ PL 120 |  |  | NENÍ | 268 | SEKANINOVÁ MARCELA | 3011 | Lůžka, stoly operační, křesla, inkubátory, matrace antidek. | sklad vozíků, odd. 46 | 3011 | 1 K dispozici |  | 0
I022883-000 | LŮŽKO POLOHOVACÍ | tř. I | Terno Plus | 20053046417 | 269 | JIŘÍČKOVÁ MARIE | 3011 | Lůžka, stoly operační, křesla, inkubátory, matrace antidek. | pokoj č. 2, odd. 47 | 3012 | 1 K dispozici |  | 1
I022883-003 | MATRACE CLINICARE |  |  | NENÍ | 269 | JIŘÍČKOVÁ MARIE | 3011 | Lůžka, stoly operační, křesla, inkubátory, matrace antidek. | pokoj č. 2, odd. 47 | 3012 | 1 K dispozici |  | 0
I022883-004 | LEHÁTKO TRANSPORTNÍ PL 120 |  |  | NENÍ | 269 | JIŘÍČKOVÁ MARIE | 3011 | Lůžka, stoly operační, křesla, inkubátory, matrace antidek. | místnost víceúčelová č. 1, odd | 3012 | 1 K dispozici |  | 0
I022884-000 | LŮŽKO POLOHOVACÍ | tř. I | Terno Plus | 20053046416 | 269 | JIŘÍČKOVÁ MARIE | 3011 | Lůžka, stoly operační, křesla, inkubátory, matrace antidek. | pokoj č. 2, odd. 47 | 3012 | 1 K dispozici |  | 1
I022884-003 | MATRACE CLINICARE |  |  | NENÍ | 269 | JIŘÍČKOVÁ MARIE | 3011 | Lůžka, stoly operační, křesla, inkubátory, matrace antidek. | pokoj č. 2, odd. 47 | 3012 | 1 K dispozici |  | 0
I022884-004 | KŘESLO TOALETNÍ KK96 |  |  | NENÍ | 269 | JIŘÍČKOVÁ MARIE | 3011 | Lůžka, stoly operační, křesla, inkubátory, matrace antidek. | místnost víceúčelová č. 1, odd | 3012 | 1 K dispozici |  | 0
I022885-000 | LŮŽKO POLOHOVACÍ | tř. I | Terno Plus | 20053046413 | 269 | JIŘÍČKOVÁ MARIE | 3011 | Lůžka, stoly operační, křesla, inkubátory, matrace antidek. | pokoj č. 1, odd. 47 | 3012 | 1 K dispozici |  | 1
I022885-003 | MATRACE CLINICARE |  |  | NENÍ | 269 | JIŘÍČKOVÁ MARIE | 3011 | Lůžka, stoly operační, křesla, inkubátory, matrace antidek. | pokoj č. 4, odd. 47 | 3012 | 1 K dispozici |  | 0
I022886-000 | LŮŽKO POLOHOVACÍ | tř. I | Terno Plus | 20053046412 | 269 | JIŘÍČKOVÁ MARIE | 3011 | Lůžka, stoly operační, křesla, inkubátory, matrace antidek. | pokoj č. 1, odd. 47 | 3012 | 1 K dispozici |  | 1
I022886-003 | MATRACE CLINICARE |  |  | NENÍ | 269 | JIŘÍČKOVÁ MARIE | 3011 | Lůžka, stoly operační, křesla, inkubátory, matrace antidek. | pokoj č. 4, odd. 47 | 3012 | 1 K dispozici |  | 0
I022887-000 | LŮŽKO POLOHOVACÍ | tř. I | Terno Plus | 20053046415 | 270 | BOCANOVÁ EVA | 3011 | Lůžka, stoly operační, křesla, inkubátory, matrace antidek. | pokoj | 3012 | 1 K dispozici |  | 1
I022887-003 | MATRACE CLINICARE |  |  | NENÍ | 270 | BOCANOVÁ EVA | 3011 | Lůžka, stoly operační, křesla, inkubátory, matrace antidek. | pokoj | 3012 | 1 K dispozici |  | 0
I022887-004 | LEHÁTKO TRANSPORTNÍ PL 120 |  |  | NENÍ | 270 | BOCANOVÁ EVA | 3011 | Lůžka, stoly operační, křesla, inkubátory, matrace antidek. | sklad | 3012 | 1 K dispozici |  | 0
I022888-000 | LŮŽKO POLOHOVACÍ | tř. I | Terno Plus | 20053046414 | 270 | BOCANOVÁ EVA | 3011 | Lůžka, stoly operační, křesla, inkubátory, matrace antidek. | pokoj | 3012 | 1 K dispozici |  | 1
I022888-003 | MATRACE CLINICARE |  |  | NENÍ | 270 | BOCANOVÁ EVA | 3011 | Lůžka, stoly operační, křesla, inkubátory, matrace antidek. | pokoj | 3012 | 1 K dispozici |  | 0
I022888-004 | KŘESLO TOALETNÍ KK96 |  |  | NENÍ | 270 | BOCANOVÁ EVA | 3011 | Lůžka, stoly operační, křesla, inkubátory, matrace antidek. | sklad | 3012 | 1 K dispozici |  | 0
I022889-000 | MONITOR PACIENTSKÝ | tř. II b | M 8001 A | DE52609515 | 108 | BEZDĚKOVÁ JITKA | 231 | Monitorovací přístroje, oxymetry | JIP | 231 | 1 K dispozici |  | 1
I022890-000 | MONITOR PACIENTSKÝ | tř. II b | M 8001 A | DE52609476 | 108 | BEZDĚKOVÁ JITKA | 231 | Monitorovací přístroje, oxymetry | JIP | 231 | 1 K dispozici |  | 1
I022891-000 | MONITOR PACIENTSKÝ | tř. II b | MP 20 | DE52609510 | 108 | BEZDĚKOVÁ JITKA | 231 | Monitorovací přístroje, oxymetry | JIP | 231 | 1 K dispozici |  | 1
I022892-000 | MONITOR PACIENTSKÝ | tř. II b | M 8001 A | DE52609489 | 108 | BEZDĚKOVÁ JITKA | 231 | Monitorovací přístroje, oxymetry | JIP | 231 | 1 K dispozici |  | 1
I022893-000 | MONITOR PACIENTSKÝ | tř. II b | M 8001 A | DE52609508 | 108 | BEZDĚKOVÁ JITKA | 231 | Monitorovací přístroje, oxymetry | JIP | 231 | 1 K dispozici |  | 1
I022894-000 | MONITOR PACIENTSKÝ | tř. II b | M 8001 A | DE52609514 | 108 | BEZDĚKOVÁ JITKA | 231 | Monitorovací přístroje, oxymetry | JIP | 231 | 1 K dispozici |  | 1
I022895-000 | EKG | tř. II b | Trim II Philips | US90507116 | 108 | BEZDĚKOVÁ JITKA | 231 | EKG, EMG, EEG přístroje | JIP | 231 | 1 K dispozici |  | 1
I022896-000 | STERILIZÁTOR HORKOVZDUŠNÝ | tř. I | Stericell | B052533 | 66 | TRUNDOVÁ MILOSLAVA | 1611 | Sterilizátory, autoklávy, desinfektory, myčky | čistící místnost | 1611 | 1 K dispozici |  | 1
I022898-000 | VIDEOGASTROSKOP | tř. II a | GIF Q 180 | 2501668 | 305 | PRACNÁ LENKA | 271 | Endo-, laparo-, bronchoskopy, punkční a bioptická technika | ambulance 2 | 271 | 1 K dispozici |  | 1
I022900-000 | PŘÍSTROJ NA ZNAČENÍ FILMU | nezař. | Curix IB 8400/300 | 1596 | 110 | POSPIŠILOVÁ PAVLÍNA | 3452 | Laboratorní přístroje, analyzátory, odstředivky, třepačky, svářečky a jiné | temná komora | 3452 | 1 K dispozici |  | 0
I022901-000 | VOZÍK PRO ASTROSKOPICKOU VĚŽ |  | 2100 N | 462 LBS | 105 | STUDENÁ SVATOSLAVA | 1162 | Ostatní PZT | sál | 1162 | 1 K dispozici |  | 0
I022901-001 | JEDNOTKA MOTOROVÁ K SHAVERU | tř. I | Dionics | TQ24651 | 105 | STUDENÁ SVATOSLAVA | 1162 | Operační technika, koagulace | sál | 1162 | 1 K dispozici |  | 0
I022903-000 | MIKROSKOP | tř. I | TMSF | 310686 | 92 | TOMANOVÁ HIM,SKOTALOVÁ-DHIM | 4141 | Dokumentační technika, mikroskopy, kamery | laboratoř | 4141 | 1 K dispozici |  | 1
I022904-000 | MIKROSKOP | tř. I | TMSF | 310328 | 92 | TOMANOVÁ HIM,SKOTALOVÁ-DHIM | 4141 | Dokumentační technika, mikroskopy, kamery | laboratoř | 4141 | 1 K dispozici |  | 1
I022905-000 | KARDIOSTIMULÁTOR VNITŘNÍ | tř. II a | EDP 20/A | 57520474 | 36 | ŠMUKAŘOVÁ MARTINA | 171 | Defibrilátory, kardiostimulátory | přípravna pacienta 2 | 171 | 1 K dispozici |  | 1
I022906-000 | KARDIOSTIMULÁTOR EXTERNÍ | tř. II b | PG 3077 | 116166 | 36 | ŠMUKAŘOVÁ MARTINA | 171 | Defibrilátory, kardiostimulátory | přípravna pacienta 2 | 171 | 1 K dispozici |  | 1
I022907-000 | DEFIBRILÁTOR | tř. II b | Responder 1100 | 101094878 | 392 | KELUCOVÁ LENKA | 5021 | Defibrilátory, kardiostimulátory | vyšetřovna ECHO | 5021 | 1 K dispozici |  | 1
I022911-000 | LůŽKO POLOHOVACÍ | tř. I | PLE-090-0 | 50448-7/3 | 272 | FOUKALOVÁ VLADIMÍRA Mgr. | 2611 | Lůžka, stoly operační, křesla, inkubátory, matrace antidek. | pokoj č. 9 | 2611 | 1 K dispozici |  | 1
I022911-001 | MATRACE ANTIDEKUBITNÍ -PASIVNÍ |  |  |  | 272 | FOUKALOVÁ VLADIMÍRA Mgr. | 2611 | Lůžka, stoly operační, křesla, inkubátory, matrace antidek. | pokoj č. 1 | 2611 | 1 K dispozici |  | 0
I022911-002 | MATRACE ANTIDEKUBITNÍ -PASÍVNÍ |  |  |  | 272 | FOUKALOVÁ VLADIMÍRA Mgr. | 2611 | Lůžka, stoly operační, křesla, inkubátory, matrace antidek. | pokoj č. 1 | 2611 | 1 K dispozici |  | 0
I022911-003 | MATRACE ANTIDEKUBITNÍ -PASÍVNÍ |  |  |  | 272 | FOUKALOVÁ VLADIMÍRA Mgr. | 2611 | Lůžka, stoly operační, křesla, inkubátory, matrace antidek. | pokoj č. 1 | 2611 | 1 K dispozici |  | 0
I022912-000 | LůŽKO POLOHOVACÍ | tř. I | PLE-090-0 | 50448-7/1 | 272 | FOUKALOVÁ VLADIMÍRA Mgr. | 2611 | Lůžka, stoly operační, křesla, inkubátory, matrace antidek. | pokoj č. 4 | 2611 | 1 K dispozici |  | 1
I022912-001 | MATRACE ANTIDEKUBITNÍ -PASÍVNÍ |  |  |  | 272 | FOUKALOVÁ VLADIMÍRA Mgr. | 2611 | Lůžka, stoly operační, křesla, inkubátory, matrace antidek. | pokoj č. 8 | 2611 | 1 K dispozici |  | 0
I022912-002 | MATRACE ANTIDEKUBITNÍ -PASIVNÍ |  |  |  | 272 | FOUKALOVÁ VLADIMÍRA Mgr. | 2611 | Lůžka, stoly operační, křesla, inkubátory, matrace antidek. | pokoj č. 8 | 2611 | 1 K dispozici |  | 0
I022912-003 | MATRACE ANTIDEKUBITNÍ -PASIVNÍ |  |  |  | 272 | FOUKALOVÁ VLADIMÍRA Mgr. | 2611 | Lůžka, stoly operační, křesla, inkubátory, matrace antidek. | pokoj č. 8 | 2611 | 1 K dispozici |  | 0
I022913-000 | LůŽKO POLOHOVACÍ | tř. I | PLE-090-0 | 50448-7/7 | 272 | FOUKALOVÁ VLADIMÍRA Mgr. | 2611 | Lůžka, stoly operační, křesla, inkubátory, matrace antidek. | pokoj č. 1 | 2611 | 1 K dispozici |  | 1
I022913-001 | MATRACE ANTIDEKUBITNÍ -PASÍVNÍ |  |  |  | 272 | FOUKALOVÁ VLADIMÍRA Mgr. | 2611 | Lůžka, stoly operační, křesla, inkubátory, matrace antidek. | pokoj č. 6 | 2611 | 1 K dispozici |  | 0
I022913-002 | MATRACE ANTIDEKUBITNÍ -PASÍVNÍ |  |  |  | 272 | FOUKALOVÁ VLADIMÍRA Mgr. | 2611 | Lůžka, stoly operační, křesla, inkubátory, matrace antidek. | pokoj č. 6 | 2611 | 1 K dispozici |  | 0
I022913-003 | MATRACE ANTIDEKUBITNÍ -PASÍVNÍ |  |  |  | 272 | FOUKALOVÁ VLADIMÍRA Mgr. | 2611 | Lůžka, stoly operační, křesla, inkubátory, matrace antidek. | pokoj č. 6 | 2611 | 1 K dispozici |  | 0
I022914-000 | LůŽKO POLOHOVACÍ | tř. I | PLE-090-0 | 50448-7/2 | 272 | FOUKALOVÁ VLADIMÍRA Mgr. | 2611 | Lůžka, stoly operační, křesla, inkubátory, matrace antidek. | pokoj č. 5 | 2611 | 1 K dispozici |  | 1
I022914-001 | MATRACE ANTIDEKUBITNÍ -PASÍVNÍ |  |  |  | 272 | FOUKALOVÁ VLADIMÍRA Mgr. | 2611 | Lůžka, stoly operační, křesla, inkubátory, matrace antidek. | pokoj č. 6 | 2611 | 1 K dispozici |  | 0
I022914-002 | MATRACE ANTIDEKUBITNÍ -PASÍVNÍ |  |  |  | 272 | FOUKALOVÁ VLADIMÍRA Mgr. | 2611 | Lůžka, stoly operační, křesla, inkubátory, matrace antidek. | pokoj č. 6 | 2611 | 1 K dispozici |  | 0
I022914-003 | MATRACE ANTIDEKUBITNÍ -PASÍVNÍ |  |  |  | 272 | FOUKALOVÁ VLADIMÍRA Mgr. | 2611 | Lůžka, stoly operační, křesla, inkubátory, matrace antidek. | pokoj č. 6 | 2611 | 1 K dispozici |  | 0
I022915-000 | LůŽKO POLOHOVACÍ | tř. I | PLE-090-0 | 50448-7/6 | 272 | FOUKALOVÁ VLADIMÍRA Mgr. | 2611 | Lůžka, stoly operační, křesla, inkubátory, matrace antidek. | pokoj č. 1 | 2611 | 1 K dispozici |  | 1
I022915-001 | MATRACE ANTIDEKUBITNÍ -PASÍVNÍ |  |  |  | 272 | FOUKALOVÁ VLADIMÍRA Mgr. | 2611 | Lůžka, stoly operační, křesla, inkubátory, matrace antidek. | pokoj č. 5 | 2611 | 1 K dispozici |  | 0
I022915-002 | MATRACE ANTIDEKUBITNÍ -PASÍVNÍ |  |  |  | 272 | FOUKALOVÁ VLADIMÍRA Mgr. | 2611 | Lůžka, stoly operační, křesla, inkubátory, matrace antidek. | pokoj č. 5 | 2611 | 1 K dispozici |  | 0
I022916-000 | LůŽKO POLOHOVACÍ | tř. I | PLE-090-0 | 50448-7/5 | 272 | FOUKALOVÁ VLADIMÍRA Mgr. | 2611 | Lůžka, stoly operační, křesla, inkubátory, matrace antidek. | pokoj č. 8 | 2611 | 1 K dispozici |  | 1
I022916-001 | MATRACE ANTIDEKUBITNÍ -PASÍVNÍ |  |  |  | 272 | FOUKALOVÁ VLADIMÍRA Mgr. | 2611 | Lůžka, stoly operační, křesla, inkubátory, matrace antidek. | pokoj č. 8 | 2611 | 1 K dispozici |  | 0
I022916-002 | MATRACE ANTIDEKUBITNÍ -PASÍVNÍ |  |  |  | 272 | FOUKALOVÁ VLADIMÍRA Mgr. | 2611 | Lůžka, stoly operační, křesla, inkubátory, matrace antidek. | pokoj č. 8 | 2611 | 1 K dispozici |  | 0
I022917-000 | LůŽKO POLOHOVACÍ | tř. I | PLE-090-0 | 50448-7/4 | 272 | FOUKALOVÁ VLADIMÍRA Mgr. | 2611 | Lůžka, stoly operační, křesla, inkubátory, matrace antidek. | pokoj č. 3 | 2611 | 1 K dispozici |  | 1
I022917-001 | MATRACE ANTIDEKUBITNÍ -PASÍVNÍ |  |  |  | 272 | FOUKALOVÁ VLADIMÍRA Mgr. | 2611 | Lůžka, stoly operační, křesla, inkubátory, matrace antidek. | pokoj č. 1 | 2611 | 1 K dispozici |  | 0
I022917-002 | MATRACE ANTIDEKUBITNÍ -PASÍVNÍ |  |  |  | 272 | FOUKALOVÁ VLADIMÍRA Mgr. | 2611 | Lůžka, stoly operační, křesla, inkubátory, matrace antidek. | pokoj č. 1 | 2611 | 1 K dispozici |  | 0
I022918-000 | LůŽKO POLOHOVACÍ - STAVĚCÍ | tř. I | PLE-090-0 | 50449-1 | 272 | FOUKALOVÁ VLADIMÍRA Mgr. | 2611 | Lůžka, stoly operační, křesla, inkubátory, matrace antidek. | pokoj č. 6 | 2611 | 1 K dispozici |  | 1
I022918-001 | MATRACE ANTIDEKUBITNÍ -PASÍVNÍ |  |  |  | 272 | FOUKALOVÁ VLADIMÍRA Mgr. | 2611 | Lůžka, stoly operační, křesla, inkubátory, matrace antidek. | pokoj č. 2 | 2611 | 1 K dispozici |  | 0
I022918-002 | MATRACE ANTIDEKUBITNÍ -PASÍVNÍ |  |  |  | 272 | FOUKALOVÁ VLADIMÍRA Mgr. | 2611 | Lůžka, stoly operační, křesla, inkubátory, matrace antidek. | pokoj č. 2 | 2611 | 1 K dispozici |  | 0
I022919-000 | DEFIBRILÁTOR | tř. II b | Primedic M 100 | 16398 | 164 | SEKANINOVÁ VĚRA | 2721 | Defibrilátory, kardiostimulátory | ergoterapie | 2721 | 1 K dispozici |  | 1
I022920-000 | PLAZMAFORÉZA | tř. II b | Diapact CRRT | 00135/00962 | 211 | BAZINKOVÁ MARCELA | 352 | Hemodialýza, trasfúze, mimotělní oběh | dialyzační sál 1 | 352 | 1 K dispozici |  | 1
I022920-001 | PUMPA INFUZNÍ | tř. II b | Infusomat P | 29271 | 211 | BAZINKOVÁ MARCELA | 352 | Dávkovače, infuzní pumpy | dialyzační sál 1 | 352 | 1 K dispozici |  | 1
I022920-002 | Dávkovač lineární | tř. II b | Compact | 15311 | 211 | BAZINKOVÁ MARCELA | 352 | Dávkovače, infuzní pumpy | dialyzační sál 1 | 352 | 1 K dispozici |  | 1
I022921-000 | MONITOR DIALYZAČNÍ | tř. II b | 4008 S | 0VCA7410 | 211 | BAZINKOVÁ MARCELA | 352 | Hemodialýza, trasfúze, mimotělní oběh | dialyzační sál | 352 | 1 K dispozici |  | 1
I022925-000 | STůL OPERAČNÍ | tř. I | Ramed 5300 | 529 | 128 | TÁBORSKÁ ŠÁRKA | 863 | Lůžka, stoly operační, křesla, inkubátory, matrace antidek. | operační sál č. II. | 863 | 1 K dispozici |  | 1
I022926-000 | ZDROJ SVĚTELNÝ XENONOVÝ | tř. II a | AXEL 300 OP932 | 2058 | 82 | KOUDELKOVÁ PAVLA | 1362 | Světelné zdroje, záložní zdroje (UPS), lampy štěrbin., zářiče germicidní, negatoskopy | přípravna II. | 1362 | 1 K dispozici |  | 1
I022927-000 | ZDROJ SVĚTELNÝ XENONOVÝ | tř. I | Axel 180/OP 930 | 3238 | 182 | TESAŘOVÁ HANA | 2911 | Světelné zdroje, záložní zdroje (UPS), lampy štěrbin., zářiče germicidní, negatoskopy | úklidová komora čistička | 2901 | 1 K dispozici |  | 1
I022929-000 | VENTILÁTOR | tř. II b | Remstar Auto | 3884583 | 90 | PANÁKOVÁ SOŇA | 1613 | Resuscitační a anesteziologické přístroje, inhalátory, nebulizátory | spánková laboratoř | 1613 | 1 K dispozici |  | 1
I022931-000 | PŘÍSTROJ ULTRAZVUKOVÝ | tř. II a | EnVisor C M 2540 A | US20607996 | 255 | KALÁBOVÁ IVANA | 1021 | UZV, MR, CT, litotriptory | zákrokový sálek | 1033 | 1 K dispozici |  | 1
I022931-001 | Sonda S8 |  |  | 02MHCP | 255 | KALÁBOVÁ IVANA | 1021 | UZV, MR, CT, litotriptory | vyšetřovna EEG | 1021 | 1 K dispozici |  | 0
I022931-002 | Sonda S4-2 |  |  | 02MG4Y | 255 | KALÁBOVÁ IVANA | 1021 | UZV, MR, CT, litotriptory | vyšetřovna EEG | 1021 | 1 K dispozici |  | 0
I022932-000 | SYSTÉM KAMEROVÝ |  | PC - Barbone W Smart | NENÍ | 330 | KOTRBA STANISLAV | 9901 | Dokumentační technika, mikroskopy, kamery |  |  | 1 K dispozici |  | 0
I022933-000 | VOZÍK PRO STERIL. KONTEJNERY |  | 542472 | 542474 | 196 | KRÁLOVÁ IVANA | 5695 | Ostatní PZT | přípravna (sterilizace) | 1162 | 1 K dispozici |  | 0
I022935-000 | SVÁŘEČKA BIOSEALER | tř. I | Biosealer CR 6 | 4122737 | 325 | KOPEČNÁ MARIE | 3590 | Laboratorní přístroje, analyzátory, odstředivky, třepačky, svářečky a jiné | odběrový sál 2 | 3590 | 1 K dispozici |  | 2
I022937-002 | ANALYZÁTOR THERMO 19" |  |  |  | 228 | SPALOVNA | 9901 | Laboratorní přístroje, analyzátory, odstředivky, třepačky, svářečky a jiné | spalovna |  | 1 K dispozici |  | 0
I022937-004 | ANALYZÁTOR CMA-661 |  |  |  | 228 | SPALOVNA | 9901 | Laboratorní přístroje, analyzátory, odstředivky, třepačky, svářečky a jiné | spalovna |  | 1 K dispozici |  | 0
I022937-006 | ANALYZÁTOR PRAŠNÝCH ČÁSTIC TZL |  |  |  | 228 | SPALOVNA | 9901 | Laboratorní přístroje, analyzátory, odstředivky, třepačky, svářečky a jiné | spalovna |  | 1 K dispozici |  | 0
I023008-000 | VOZÍK KONTEJNER.PRACH /Z 20041 |  |  | NENÍ | 16 | CRHÁKOVÁ SIMONA | 4764 | Ostatní PZT | superčistý materiál | 5693 | 1 K dispozici |  | 0
I023011-000 | VOZÍK KONTEJNER.PRACH /Z 20041 |  |  | NENÍ | 177 | POSPÍŠILOVÁ VLASTA | 4764 | Ostatní PZT | superčistý materiál | 5693 | 1 K dispozici |  | 0
I023012-000 | VOZÍK KONTEJNER.PRACH /Z 20041 |  |  | NENÍ | 177 | POSPÍŠILOVÁ VLASTA | 4764 | Ostatní PZT | superčistý materiál | 5693 | 1 K dispozici |  | 0
I023031-000 | PET/CT | tř. II b | Biograph 16 | 48519 | 95 | VESELÁ OLGA | 2251 | 5 Nukleární medicína | vyšetřovna | 2251 | 1 K dispozici |  | 3
I023031-002 | PRACOVIŠTĚ AKVIZIČNÍ |  |  | 1946 | 95 | VESELÁ OLGA | 2251 | 6 Nukleární medicína - příslušenství | ovladovna | 2251 | 1 K dispozici |  | 0
I023031-004 | PRACOVIŠTĚ VYHODNOCOVACÍ 1 |  |  | 2238 | 95 | VESELÁ OLGA | 2251 | 6 Nukleární medicína - příslušenství | popisovna | 2251 | 1 K dispozici |  | 0
I023031-006 | PRACOVIŠTĚ VYHODNOCOVACÍ 2 |  |  | 12516 | 95 | VESELÁ OLGA | 2251 | 6 Nukleární medicína - příslušenství | popisovna | 2251 | 1 K dispozici |  | 0
I023031-008 | PRACOVIŠTĚ VYHODNOCOVACÍ 3 |  |  | 12518 | 95 | VESELÁ OLGA | 2251 | 6 Nukleární medicína - příslušenství | popisovna | 2251 | 1 K dispozici |  | 0
I023032-000 | BOX LAMINÁRNÍ PET/CT | tř. I | NMC 1-50/50VF | 5111 | 95 | VESELÁ OLGA | 2251 | Boxy aseptické, laminární, digestoře, inkubátory CO2 | laboratoř | 2251 | 1 K dispozici |  | 2
I023032-001 | UPS PW 9120 | nezař. | PW 9120 | RX066A0153 | 95 | VESELÁ OLGA | 2251 | Laboratorní přístroje, analyzátory, odstředivky, třepačky, svářečky a jiné | laboratoř | 2251 | 1 K dispozici |  | 0
I023032-002 | VOZÍK TRANSPORTNÍ |  |  | PT151-1-7 | 95 | VESELÁ OLGA | 2251 | Laboratorní přístroje, analyzátory, odstředivky, třepačky, svářečky a jiné | laboratoř | 2251 | 1 K dispozici |  | 0
I023032-003 | VOZÍK TRANSPORTNÍ |  |  | PT 151-1-6 | 95 | VESELÁ OLGA | 2251 | Laboratorní přístroje, analyzátory, odstředivky, třepačky, svářečky a jiné | laboratoř | 2251 | 1 K dispozici |  | 0
I023032-004 | Měřič aplikované aktivity |  | Curiementor 4 | 12004-0008 | 95 | VESELÁ OLGA | 2251 | 5 Nukleární medicína | laboratoř | 2251 | 1 K dispozici |  | 2
I023032-005 | STOJAN PRO ROZPLŇOVÁNÍ |  |  | PT 188-1-11 | 95 | VESELÁ OLGA | 2251 | Laboratorní přístroje, analyzátory, odstředivky, třepačky, svářečky a jiné | laboratoř | 2251 | 1 K dispozici |  | 0
I023032-006 | VOZÍK MANIPULAČNÍ PT 149-1-33 |  |  | PT 149-1-33 | 95 | VESELÁ OLGA | 2251 | Laboratorní přístroje, analyzátory, odstředivky, třepačky, svářečky a jiné | aplikační místnost | 2251 | 1 K dispozici |  | 0
I023033-000 | INJEKTOR DVOUPÍST.TLAKOVÝ PET/ | tř. II b | Stelant D | 25470 | 95 | VESELÁ OLGA | 2251 | Dávkovače, infuzní pumpy | vyšetřovna | 2251 | 1 K dispozici |  | 1
I023034-000 | Automatomatický rozplňovač radiofarmak | tř. II a | DDS-A | 5155 | 95 | VESELÁ OLGA | 2251 | Dávkovače, infuzní pumpy | laboratoř | 2251 | 1 K dispozici |  | 2
I023034-001 | ZAŘÍZENÍ PRO TEPEL.PŘÍPRAVU |  |  | PT 203-0-13 | 95 | VESELÁ OLGA | 2251 | Dávkovače, infuzní pumpy | laboratoř | 2251 | 1 K dispozici |  | 0
I023034-002 | NÁDOBA STÍNĚNÁ NA ODPAD 10 l |  |  |  | 95 | VESELÁ OLGA | 2251 | Dávkovače, infuzní pumpy | laboratoř | 2251 | 1 K dispozici |  | 0
I023034-003 | NÁDOBA STÍNĚNÁ NA ODPAD 10 l |  |  |  | 95 | VESELÁ OLGA | 2251 | Dávkovače, infuzní pumpy | laboratoř | 2251 | 1 K dispozici |  | 0
I023034-004 | NÁDOBA STÍNĚNÁ NA ODPAD 10 l | nezař. | Curiementor | 12004-0008 | 95 | VESELÁ OLGA | 2251 | Dávkovače, infuzní pumpy | laboratoř | 2251 | 1 K dispozici |  | 0
I023035-000 | CENTRIFUGA PET/CT | tř. I | BR 4i Juan | 305040083 | 176 | BLAHOVÁ EVA | 2241 | Laboratorní přístroje, analyzátory, odstředivky, třepačky, svářečky a jiné | laboratoř sterilní | 2241 | 1 K dispozici |  | 2
I023036-000 | Měřič povrchové kontaminace | nezař. | FHT 111M Contamant | 4352 | 95 | VESELÁ OLGA | 2251 | 5 Nukleární medicína | laboratoř | 2251 | 1 K dispozici |  | 2
I023037-000 | Měřič příkonu dávkového ekvivalentu | nezař. | FH 40G-L | 17298 | 95 | VESELÁ OLGA | 2251 | 5 Nukleární medicína | pracovna fyzika | 2251 | 1 K dispozici |  | 2
I023038-000 | Systém monitorování radiačního pole | nezař. | MS 2000 | 255/256/257/258/259/261/262/42 | 95 | VESELÁ OLGA | 2251 | 5 Nukleární medicína | pracovna fyzika | 2251 | 1 K dispozici |  | 1
I023039-000 | Měřič povrchové kontaminace rukou a nohou | nezař. | FHT 65LL-X | 127 | 95 | VESELÁ OLGA | 2251 | 5 Nukleární medicína | laboratoř | 2251 | 1 K dispozici |  | 0
I023040-000 | Audio systém | nezař. | KS-KBJ | 104084200047 | 95 | VESELÁ OLGA | 2251 | Monitorovací přístroje, oxymetry | ovladovna | 2251 | 1 K dispozici |  | 0
I023042-000 | PILA STERNÁLNÍ PŘÍMOČARÁ | tř. II a | Sarns II | 15214 | 395 | KOVAŘÍKOVÁ LENKA | 5062 | Operační technika, koagulace | superčistý materiál | 5693 | 1 K dispozici |  | 1
I023042-001 | JEDNOTKA MOTOROVÁ K PILE | tř. I | Sarns | 1707 | 395 | KOVAŘÍKOVÁ LENKA | 5062 | Operační technika, koagulace | superčistý materiál | 5693 | 1 K dispozici |  | 2
I023042-003 | OVLADAČ NOŽNÍ | tř. I | Sarns | 1705 | 395 | KOVAŘÍKOVÁ LENKA | 5062 | Operační technika, koagulace | superčistý materiál | 5693 | 1 K dispozici |  | 1
I023043-000 | EKG | tř. II a | Seiva Praktik | AA24358/2004 | 120 | URBÁNKOVÁ ROMANA | 1711 | EKG, EMG, EEG přístroje | pracovna lékaře | 1711 | 1 K dispozici |  | 2
I023044-000 | EKG | tř. II a | FX-7402 | 37130875 | 205 | FIŠAROVÁ Světluše | 321 | EKG, EMG, EEG přístroje | vyšetřovna č. 3 | 321 | 1 K dispozici |  | 1
I023049-000 | READER MIKRODESTIČEK | tř. I | EL 800 PC | 201083 | 92 | TOMANOVÁ HIM,SKOTALOVÁ-DHIM | 4141 | Laboratorní přístroje, analyzátory, odstředivky, třepačky, svářečky a jiné | laboratoř | 4141 | 1 K dispozici |  | 2
I023049-003 | MONITOR LCD A6 NEOVO |  |  | NENÍ | 92 | TOMANOVÁ HIM,SKOTALOVÁ-DHIM | 4141 | Laboratorní přístroje, analyzátory, odstředivky, třepačky, svářečky a jiné | inspekční pokoj | 4141 | 1 K dispozici |  | 0
I023050-000 | UV ZÁŘIČ | tř. II a | TL 01 | 15752-06 | 44 | KRAJCOVÁ MIROSLAVA | 2021 | Světelné zdroje, záložní zdroje (UPS), lampy štěrbin., zářiče germicidní, negatoskopy | světloléčba | 2021 | 1 K dispozici |  | 1
I023054-000 | ELEKTROKOAGULACE | tř. II b | Vapr 3 | 621544 | 105 | STUDENÁ SVATOSLAVA | 1162 | Operační technika, koagulace | sál | 1162 | 1 K dispozici |  | 1
I023056-000 | DEFIBRILÁTOR | tř. II b | Lifepak 20 | 33947895 | 261 | BANTOVÁ ZUZANA DiS. Bc. | 1033 | Defibrilátory, kardiostimulátory | zákrokový sálek | 1033 | 1 K dispozici |  | 1
I023057-000 | DEFIBRILÁTOR | tř. II b | Lifepak 20 | 33947926 | 36 | ŠMUKAŘOVÁ MARTINA | 171 | Defibrilátory, kardiostimulátory | přípravna pacienta 2 | 171 | 1 K dispozici |  | 1
I023058-000 | DEFIBRILÁTOR | tř. II b | Lifepak 20 | 33892588 | 28 | ŠUBOVÁ JANA | 1631 | Defibrilátory, kardiostimulátory | sesterna JIP | 1631 | 1 K dispozici |  | 1
I023059-000 | DEFIBRILÁTOR | tř. II b | Lifepak 500 | 34237957 | 82 | KOUDELKOVÁ PAVLA | 1362 | Defibrilátory, kardiostimulátory | operační sál A č. 1 | 1362 | 1 K dispozici |  | 1
I023060-000 | DEFIBRILÁTOR | tř. II b | Lifepak 500 | 34237939 | 268 | SEKANINOVÁ MARCELA | 3011 | Defibrilátory, kardiostimulátory | pracovna sester odd. 46 | 3011 | 1 K dispozici |  | 1
I023061-000 | DEFIBRILÁTOR | tř. II b | Lifepak 20 | 34237941 | 190 | VYCHODIL VLADIMÍR | 3451 | Defibrilátory, kardiostimulátory | vyšetřovna CT | 3451 | 1 K dispozici |  | 1
I023063-000 | PŘÍSTROJ ANESTEZIOLOGICKÝ | tř. II b | CirrusTrans II | 51050597 | 103 | KUDĚLKOVÁ IVANA | 762 | Resuscitační a anesteziologické přístroje, inhalátory, nebulizátory | pokoj 5 | 862 | 1 K dispozici |  | 1
I023063-001 | MONITOR MODULÁRNÍ | tř. II b | AS/3 + FCU8 | 6130307/6121743 | 103 | KUDĚLKOVÁ IVANA | 762 | Monitorovací přístroje, oxymetry | zákrokový sálek | 731 | 1 K dispozici |  | 1
I023064-000 | EEG | tř. II b | PL 230 | 2695/2639 | 68 | ŠTEFANOVÁ LUDMILA | 1821 | EKG, EMG, EEG přístroje | EEG laboratoř | 1821 | 1 K dispozici |  | 1
I023069-000 | BOX HLUBOKOMRAZÍCÍ |  | UPUL 580 | DAI 1404 | 205 | FIŠAROVÁ Světluše | 321 | Chladící, mrazící, ohřívací zařízení, termostaty | laboratoř DNA | 3341 | 1 K dispozici |  | 1
I023071-000 | PŘÍSTROJ ULTRAZVUKOVÝ | tř. II a | Logiq 5 Expert | 36829SU0 | 76 | NEPUSTILOVÁ JANA DiS. | 931 | UZV, MR, CT, litotriptory | chodba | 911 | 1 K dispozici |  | 1
I023071-001 | SONDA |  | PAHASED ARRAY 10S | 53886PD8 | 76 | NEPUSTILOVÁ JANA DiS. | 931 | UZV, MR, CT, litotriptory | pracovna staniční sestry | 931 | 1 K dispozici |  | 0
I023071-002 | SONDA KONVEXNÍ |  | 3.5C | 58598PD4 | 76 | NEPUSTILOVÁ JANA DiS. | 931 | UZV, MR, CT, litotriptory | pracovna staniční sestry | 931 | 1 K dispozici |  | 0
I023071-003 | SONDA MIKROKONVEXNÍ |  | 8C | 1026166YM7 | 76 | NEPUSTILOVÁ JANA DiS. | 931 | UZV, MR, CT, litotriptory | pracovna staniční sestry | 931 | 1 K dispozici |  | 0
I023072-000 | KŘESLO STOMATOLOGICKÉ | tř. II a | Linea 90 | 2007S266 | 403 | SEDLÁKOVÁ HEDVIKA | 2522 | Stomatologická technika | ordinace LSPP | 2522 | 1 K dispozici |  | 1
I023073-000 | PUMPA INFUZNÍ | tř. II b | MVP PT IS | 18249406 | 317 | ROKYTOVÁ SOŇA | 532 | Dávkovače, infuzní pumpy | pokoj JIP 38A | 532 | 1 K dispozici |  | 1
I023074-000 | MIKROSKOP LABORATORNí | tř. I | CX 41 RF Olympus | 6F03371 | 205 | FIŠAROVÁ Světluše | 321 | Dokumentační technika, mikroskopy, kamery | vyšetřovna II. | 321 | 1 K dispozici |  | 1
I023078-000 | ZDROJ ZÁLOŽNÍ UPS |  | UPS Linear Plus 10/31-13 | 6A18702718 | 1 | ŠEVČÍKOVÁ J.,FRIEDECÝ D.,Mgr. | 3342 | Světelné zdroje, záložní zdroje (UPS), lampy štěrbin., zářiče germicidní, negatoskopy | chodba | 3342 | 1 K dispozici |  | 0
I023099-000 | OHŘEV PACIENTA | tř. II b | Warm Touche 5900 | CI0704J276 | 19 | LYSÁ LUDMILA Bc. | 5931 | Chladící, mrazící, ohřívací zařízení, termostaty | JIP II. | 5931 | 1 K dispozici |  | 1
I023101-000 | ELEKTROKOAGULACE | tř. II b | Erbe ICC 80 | B1744 | 170 | PONÍŽILOVÁ JITKA | 521 | Operační technika, koagulace | denní místnost | 9204 | 1 K dispozici |  | 1
I023103-000 | MONITOR PACIENTSKÝ | tř. II b | M 8001 A | DE62220460 | 28 | ŠUBOVÁ JANA | 1631 | Monitorovací přístroje, oxymetry | pokoj JIP č. 1 | 1631 | 1 K dispozici |  | 1
I023103-001 | MODUL SPO2 |  |  | DE632F2343 | 28 | ŠUBOVÁ JANA | 1631 | Monitorovací přístroje, oxymetry | pokoj JIP č. 1 | 1631 | 1 K dispozici |  | 0
I023104-000 | MONITOR PACIENTSKÝ | tř. II b | MP 50 | DE44032932 | 19 | LYSÁ LUDMILA Bc. | 5931 | Monitorovací přístroje, oxymetry | box | 5931 | 1 K dispozici |  | 1
I023104-001 | MODUL SPO2 |  |  | DE632F2403 | 19 | LYSÁ LUDMILA Bc. | 5931 | Monitorovací přístroje, oxymetry | box | 5931 | 1 K dispozici |  | 0
I023105-000 | MONITOR PACIENTSKÝ | tř. II b | MP 50 | DE44032931 | 19 | LYSÁ LUDMILA Bc. | 5931 | Monitorovací přístroje, oxymetry | JIP II. | 5931 | 1 K dispozici |  | 1
I023105-001 | MODUL SPO2 |  |  | DE632F2383 | 19 | LYSÁ LUDMILA Bc. | 5931 | Monitorovací přístroje, oxymetry | JIP II. | 5931 | 1 K dispozici |  | 0
I023106-000 | MONITOR PACIENTSKÝ | tř. II b | MP 30 | DE62227985 | 19 | LYSÁ LUDMILA Bc. | 5931 | Monitorovací přístroje, oxymetry | JIP II. | 5931 | 1 K dispozici |  | 1
I023106-001 | MODUL SPO2 |  |  | DE632F2399 | 19 | LYSÁ LUDMILA Bc. | 5931 | Monitorovací přístroje, oxymetry | JIP II. | 5931 | 1 K dispozici |  | 0
I023107-000 | MONITOR PACIENTSKÝ | tř. II b | M 8001 A | DE62220484 | 334 | LISICKÁ BARBORA Bc. | 1131 | Monitorovací přístroje, oxymetry | pokoj JIP | 1131 | 1 K dispozici |  | 1
I023107-001 | MODUL SPO2 |  |  | DE632E7508 | 334 | LISICKÁ BARBORA Bc. | 1131 | Monitorovací přístroje, oxymetry | pokoj JIP | 1131 | 1 K dispozici |  | 0
I023109-000 | SHAVER CHIRURGICKÝ | tř. II b | Unidrive ENT | LD1422 | 82 | KOUDELKOVÁ PAVLA | 1362 | Operační technika, koagulace | přípravna II. | 1362 | 1 K dispozici |  | 1
I023109-001 | MIKRO-SHAVER DRŽÁK |  |  | 40711035 | 82 | KOUDELKOVÁ PAVLA | 1362 | Operační technika, koagulace | přípravna II. | 1362 | 1 K dispozici |  | 0
I023109-003 | SHAVER NÁSTAVEC ROVNÝ, KONKÁV. |  |  | 40201GN | 82 | KOUDELKOVÁ PAVLA | 1362 | Operační technika, koagulace | přípravna II. | 1362 | 1 K dispozici |  | 0
I023109-004 | SHAVER NÁSTAVEC ZAHNUTÝ |  |  | 40202KN | 82 | KOUDELKOVÁ PAVLA | 1362 | Operační technika, koagulace | přípravna II. | 1362 | 1 K dispozici |  | 0
I023110-000 | ELEKTROKOAGULACE | tř. II b | AES GN 300 | 4934 | 105 | STUDENÁ SVATOSLAVA | 1162 | Operační technika, koagulace | operační sál | 1162 | 1 K dispozici |  | 1
I023111-000 | CENTRIFUGA UNIVERZÁLNÍ | tř. I | Z 300 Hernie | 47060442 | 89 | GRUNTOVÁ DAGMAR | 1641 | Laboratorní přístroje, analyzátory, odstředivky, třepačky, svářečky a jiné | laboratoř | 1641 | 1 K dispozici |  | 2
I023111-001 | ROTOR |  |  | NENÍ | 89 | GRUNTOVÁ DAGMAR | 1641 | Operační technika, koagulace | laboratoř | 1641 | 1 K dispozici |  | 0
I023112-000 | PLETYSMOGRAF | tř. II a | JB system 10 | JB10-06-001 | 200 | RůžIĆKOVÁ JANA | 1921 | Diagnostické přístroje | spirometrie EKG, chladový test | 1921 | 1 K dispozici |  | 1
I023113-000 | EKG SE ZAPISOVAČEM 12-KANÁLOVÉ | tř. II a | BTL 08 LT | 08LTECG-0338 | 84 | KOLAŘÍKOVÁ ZDENA | 1311 | EKG, EMG, EEG přístroje | ošetřovna lůžkového oddělení | 1311 | 1 K dispozici |  | 1
I023113-001 | VOZÍK K EKG |  |  |  | 84 | KOLAŘÍKOVÁ ZDENA | 1311 | EKG, EMG, EEG přístroje | ošetřovna lůžkového oddělení | 1311 | 1 K dispozici |  | 0
I023114-000 | EKG SE ZAPISOVAČEM 12-KANÁLOVÉ | tř. II a | BTL 08 LT | 08LT-0731601 | 200 | RůžIĆKOVÁ JANA | 1921 | EKG, EMG, EEG přístroje | spirometrie EKG, chladový test | 1921 | 1 K dispozici |  | 1
I023114-001 | VOZíK K EKG |  |  |  | 200 | RůžIĆKOVÁ JANA | 1921 | EKG, EMG, EEG přístroje | spirometrie EKG, chladový test | 1921 | 1 K dispozici |  | 0
I023115-000 | EKG SE ZAPISOVAČEM 12-KANÁLOVÉ | tř. II a | BTL 08 LT | 08LT-0731301 | 60 | TOUŠOVÁ MARKÉTA | 1811 | EKG, EMG, EEG přístroje | akutní léčba | 1811 | 1 K dispozici |  | 1
I023115-001 | VOZíK K EKG |  |  |  | 60 | TOUŠOVÁ MARKÉTA | 1811 | EKG, EMG, EEG přístroje | akutní léčba | 1811 | 1 K dispozici |  | 0
I023116-000 | SEPARÁTOR KREVNÍ | tř. II a | Trima Accel | 1T00841 | 325 | KOPEČNÁ MARIE | 3590 | Laboratorní přístroje, analyzátory, odstředivky, třepačky, svářečky a jiné | odběrový sál 2 | 3590 | 1 K dispozici |  | 1
I023117-000 | ANALYZÁTOR AMINOKYSELIN | tř. II a | AAA 400 | 6042 | 1 | ŠEVČÍKOVÁ J.,FRIEDECÝ D.,Mgr. | 3342 | Laboratorní přístroje, analyzátory, odstředivky, třepačky, svářečky a jiné | laboratoř | 3342 | 1 K dispozici |  | 1
I023121-000 | MONITOR PACIENTSKÝ | tř. II b | M 8002 A | DE62227936 | 186 | HETCLOVÁ DAGMAR Bc. | 131 | Monitorovací přístroje, oxymetry | JIP | 131 | 1 K dispozici |  | 1
I023121-001 | MODUL SPO2 |  |  | DE632F1899 | 186 | HETCLOVÁ DAGMAR Bc. | 131 | Monitorovací přístroje, oxymetry | JIP | 131 | 1 K dispozici |  | 0
I023122-000 | MONITOR PACIENTSKÝ | tř. II b | M 8001 A | DE62220485 | 138 | GOTTWALDOVÁ LENKA | 1731 | Monitorovací přístroje, oxymetry | JIP | 1731 | 1 K dispozici |  | 1
I023122-001 | MODUL SPO2 |  |  | DE632F2391 | 138 | GOTTWALDOVÁ LENKA | 1731 | Monitorovací přístroje, oxymetry | JIP | 1731 | 1 K dispozici |  | 0
I023123-000 | MONITOR PACIENTSKÝ | tř. II b | M 8001 A | DE62220468 | 138 | GOTTWALDOVÁ LENKA | 1731 | Monitorovací přístroje, oxymetry | JIP | 1731 | 1 K dispozici |  | 1
I023123-001 | MODUL SPO2 |  |  | DE632F2402 | 138 | GOTTWALDOVÁ LENKA | 1731 | Monitorovací přístroje, oxymetry | JIP | 1731 | 1 K dispozici |  | 0
I023124-000 | MONITOR PACIENTSKÝ | tř. II b | M 8001 A | DE62220492 | 138 | GOTTWALDOVÁ LENKA | 1731 | Monitorovací přístroje, oxymetry | JIP | 1731 | 1 K dispozici |  | 1
I023124-001 | MODUL SPO2 |  |  | DE632F2428 | 138 | GOTTWALDOVÁ LENKA | 1731 | Monitorovací přístroje, oxymetry | JIP | 1731 | 1 K dispozici |  | 0
I023125-000 | MIKRONÁSTROJE 49 KUSů |  | Aesculap |  | 207 | HALAMOVÁ ANDREA Bc. | 662 | Operační technika, koagulace | chodba | 662 | 1 K dispozici |  | 0
I023129-000 | LEHÁTKO VYŠETŘOVACÍ | tř. I | Golem 2 Exclusiv | 50324/EXC | 279 | ZARZYCKÁ HANA | 3452 | Lůžka, stoly operační, křesla, inkubátory, matrace antidek. | sonograf | 3452 | 1 K dispozici |  | 1
I023130-000 | MONITOR PACIENTSKÝ | tř. II b | M 8002 A | DE62231779 | 102 | NEZDAŘILOVÁ PETRA | 3131 | Monitorovací přístroje, oxymetry | oddělení JIP | 3131 | 1 K dispozici |  | 1
I023130-001 | MODUL SPO2 |  |  | DE632G8015 | 102 | NEZDAŘILOVÁ PETRA | 3131 | Monitorovací přístroje, oxymetry | oddělení JIP | 3131 | 1 K dispozici |  | 0
I023131-000 | MONITOR PACIENTSKÝ | tř. II b | M 8002 A | DE62231713 | 102 | NEZDAŘILOVÁ PETRA | 3131 | Monitorovací přístroje, oxymetry | oddělení JIP | 3131 | 1 K dispozici |  | 1
I023131-001 | MODUL SPO2 |  |  | DE632G8174 | 102 | NEZDAŘILOVÁ PETRA | 3131 | Monitorovací přístroje, oxymetry | oddělení JIP | 3131 | 1 K dispozici |  | 0
I023148-000 | CHOLEDOCHOFIBROSKOP (Z 16562) | tř. II a | CHF T20 | 2000415 | 305 | PRACNÁ LENKA | 271 | Endo-, laparo-, bronchoskopy, punkční a bioptická technika | sterilizace | 271 | 1 K dispozici |  | 1
I023159-000 | FOTOAPARÁT DIGITÁLNÍ (Z 19868) |  | JVC CCX3E | 155N0244 | 152 | KVAPILOVÁ DANUŠE | 3741 | Dokumentační technika, mikroskopy, kamery | denní místnost san. | 3741 | 1 K dispozici |  | 0
I023162-000 | ANALYZÁTOR OTODYNAMICKÝ z17546 | tř. II a | Capella | 136292 | 86 | HRNČIŘÍKOVÁ DANUŠE | 1321 | Laboratorní přístroje, analyzátory, odstředivky, třepačky, svářečky a jiné | vyšetřovna bera | 1321 | 1 K dispozici |  | 1
I023166-000 | BILIRUBINOMETR | tř. II a | JM 103 Minolta | 3004073 | 137 | ROMANOVÁ JANA | 911 | Diagnostické přístroje | pracovna sester dětská | 911 | 1 K dispozici |  | 1
I023168-000 | PUMPA K SHAVERU | tř. II a | FMS Duo | 0636F3276 | 16 | CRHÁKOVÁ SIMONA | 4764 | Operační technika, koagulace | mytí desek | 5062 | 1 K dispozici |  | 1
I023168-001 | MOTOR SHAVERU |  |  | 0636F1980 | 16 | CRHÁKOVÁ SIMONA | 4764 | Operační technika, koagulace | mytí desek | 5062 | 1 K dispozici |  | 0
I023168-002 | PEDÁL ČTYŘCESTNÝ |  |  | 6314633 | 16 | CRHÁKOVÁ SIMONA | 4764 | Operační technika, koagulace | mytí desek | 5062 | 1 K dispozici |  | 0
I023169-000 | ELEKTROKOAGULACE | tř. II b | Vapr 3 | 720347 | 16 | CRHÁKOVÁ SIMONA | 4764 | Operační technika, koagulace | mytí desek | 5062 | 1 K dispozici |  | 1
I023169-001 | PEDÁL OVLÁDACí |  |  | 701213 | 16 | CRHÁKOVÁ SIMONA | 4764 | Operační technika, koagulace | mytí desek | 5062 | 1 K dispozici |  | 0
I023172-000 | EKG | tř. II a | Cardioline AR 1200 view | AHIF0032 | 268 | SEKANINOVÁ MARCELA | 3011 | EKG, EMG, EEG přístroje | vyšetřovna odd. 46 | 3011 | 1 K dispozici |  | 1
I023172-001 | VOZíK EKG S RAMENEM |  |  | není | 268 | SEKANINOVÁ MARCELA | 3011 | EKG, EMG, EEG přístroje | vyšetřovna odd. 46 | 3011 | 1 K dispozici |  | 0
I023173-000 | PŘÍSTROJ PRO PODOLOGII | tř. II a | Oceanos | 568070459 | 101 | DREXLEROVÁ BLANKA | 221 | Diagnostické přístroje | ultrazvuk | 221 | 1 K dispozici |  | 1
I023175-000 | PŘÍSTROJ KRYOCHIRURGICKÝ | tř. II b | Erbokryo AE | D1126 | 48 | GRYGOVÁ DAGMAR | 1462 | Operační technika, koagulace | operační sál | 1462 | 1 K dispozici |  | 1
I023175-001 | VOZÍK |  |  | WO84958 | 48 | GRYGOVÁ DAGMAR | 1462 | Ostatní PZT | operační sál | 1462 | 1 K dispozici |  | 0
I023175-002 | KRYOSONDA | tř. II b | GLAUCOMA | A-1388 | 48 | GRYGOVÁ DAGMAR | 1462 | Operační technika, koagulace | operační sál | 1462 | 1 K dispozici |  | 1
I023178-000 | LEHÁTKO PŘEVOZOVÉ |  | GP 2 | TR 33052 | 133 | ANDRÉSOVÁ MARTINA Bc. | 862 | Lůžka, stoly operační, křesla, inkubátory, matrace antidek. | chodba | 862 | 1 K dispozici |  | 0
I023180-000 | MIKROTOM SÁŇKOVÝ LEICA | tř. II a | SM 2010R Leica | 3748/09.2007 | 154 | ADAMČÍKOVÁ HANA | 3741 | Laboratorní přístroje, analyzátory, odstředivky, třepačky, svářečky a jiné | laboratoř biopsie | 3741 | 1 K dispozici |  | 1
I023182-000 | MIKROSKOP | tř. I | BX 45 Olympus | 7E11539 | 154 | ADAMČÍKOVÁ HANA | 3741 | Dokumentační technika, mikroskopy, kamery | pracovna lékaře | 3741 | 1 K dispozici |  | 1
I023184-000 | VRTAČKA CHIRURGICKÁ | tř. II a | NSK Volvere V-MAX Slim Jet | 7107309 | 82 | KOUDELKOVÁ PAVLA | 1362 | Operační technika, koagulace | přípravna II. | 1362 | 1 K dispozici |  | 1
I023185-000 | INKUBÁTOR CO2 | tř. I | MCO 20AIC | 61221088 | 151 | PEŘINOVÁ HANA | 4041 | Boxy aseptické, laminární, digestoře, inkubátory CO2 | laboratoř bakteriologická | 4041 | 1 K dispozici |  | 2
I023185-001 | VENTIL REDUKČNÍ |  |  |  | 151 | PEŘINOVÁ HANA | 4041 | RV, manometry, ostatní | laboratoř bakteriologická | 4041 | 1 K dispozici |  | 0
I023186-000 | MONITOR PACIENTSKÝ | tř. II b | M 8002 A | DE62234414 | 186 | HETCLOVÁ DAGMAR Bc. | 131 | Monitorovací přístroje, oxymetry | JIP | 131 | 1 K dispozici |  | 1
I023188-000 | SOUPRAVA STOMATOLOGICKÁ | tř. II a | Diplomat DE 172 | 1081 | 140 | BALINTOVÁ MARIE | 2421 | Stomatologická technika | ordinace 6 | 2421 | 1 K dispozici |  | 1
I023188-001 | KŘESLO STOMATOLOGICKÉ DM 10 |  |  | 1837 | 140 | BALINTOVÁ MARIE | 2421 | Stomatologická technika | ordinace 6 | 2421 | 1 K dispozici |  | 0
I023188-002 | SEPARÁTOR AMALGÁMU METASYS |  |  | Z 64 | 140 | BALINTOVÁ MARIE | 2421 | Stomatologická technika | ordinace 6 | 2421 | 1 K dispozici |  | 0
I023188-003 | TURBÍNKA BORA S36L |  |  | 06k0931 | 140 | BALINTOVÁ MARIE | 2421 | Stomatologická technika | ordinace 6 | 2421 | 1 K dispozici |  | 0
I023188-004 | KOLÉNKO CA 1:1 L |  |  | 07A002 | 140 | BALINTOVÁ MARIE | 2421 | Stomatologická technika | ordinace 6 | 2421 | 1 K dispozici |  | 0
I023188-005 | ODSTRAŇOVAČ ZUB.KAMENE UZV |  |  |  | 140 | BALINTOVÁ MARIE | 2421 | Stomatologická technika | ordinace 6 | 2421 | 1 K dispozici |  | 0
I023189-000 | ANALYZÁTOR ELEKTROFORETICKÝ | tř. II a | Hydrasys Focusing | 5122 | 342 | ŘEHÁKOVÁ PETRA Bc. | 1701 | Laboratorní přístroje, analyzátory, odstředivky, třepačky, svářečky a jiné | laboratoř | 3341 | 1 K dispozici |  | 1
I023190-000 | AUDIOMETR OBJEKTIVNÍ | tř. II a | PA 800 Chartr XP EP-2CH/ASSR | 1041/1394/268372 | 86 | HRNČIŘÍKOVÁ DANUŠE | 1321 | Diagnostické přístroje | vyšetřovna bera | 1321 | 1 K dispozici |  | 1
I023190-001 | VIBRÁTOR KOSTNÍ |  |  |  | 86 | HRNČIŘÍKOVÁ DANUŠE | 1321 | Operační technika, koagulace | vyšetřovna bera | 1321 | 1 K dispozici |  | 0
I023190-002 | SLUCHÁTKA NÁHLAVNÍ |  |  |  | 86 | HRNČIŘÍKOVÁ DANUŠE | 1321 | Ostatní PZT | vyšetřovna bera | 1321 | 1 K dispozici |  | 0
I023191-000 | INKUBÁTOR TRANSPORTNÍ | tř. I | Baby Pod II | EVB03 | 75 | MUCHOVÁ MARTINA Bc. | 912 | Lůžka, stoly operační, křesla, inkubátory, matrace antidek. | pokoj dětí II. | 912 | 1 K dispozici |  | 0
I023192-000 | PŘÍSTROJ ULTRAZVUKOVÝ | tř. II a | MikroMAXX | 038R2XP07071-18 | 471 | GEHROVÁ MICHAELA | 6029 | UZV, MR, CT, litotriptory | ER 1 | 6029 | 1 K dispozici |  | 1
I023192-001 | SONDA DOPLEROVSKÁ TUŽKOVÁ CW |  |  | 0384G8 | 471 | GEHROVÁ MICHAELA | 6029 | UZV, MR, CT, litotriptory | ER 1 | 6029 | 1 K dispozici |  | 0
I023192-002 | SONDA KONVEXNÍ ABDOMINÁLNÍ C60 |  |  | NENÍ | 471 | GEHROVÁ MICHAELA | 6029 | UZV, MR, CT, litotriptory | ER 1 | 6029 | 1 K dispozici |  | 0
I023192-003 | SONDA SEKTOROVÁ PHAS-ARRAY P17 |  |  | 038G46 | 471 | GEHROVÁ MICHAELA | 6029 | UZV, MR, CT, litotriptory | ER 1 | 6029 | 1 K dispozici |  | 0
I023192-004 | SONDA LINEÁRNÍ L 38E |  |  | 038Q5C | 471 | GEHROVÁ MICHAELA | 6029 | UZV, MR, CT, litotriptory | ER 1 | 6029 | 1 K dispozici |  | 0
I023192-005 | STOJAN |  |  | RMO53C | 471 | GEHROVÁ MICHAELA | 6029 | Ostatní PZT | ER 1 | 6029 | 1 K dispozici |  | 0
I023192-006 | BRAŠNA PRO TRANSPORT |  |  |  | 471 | GEHROVÁ MICHAELA | 6029 | Ostatní PZT | chodba | 701 | 1 K dispozici |  | 0
I023193-000 | MIKROSKOP OPERAČNÍ | tř. II a | Opmi Neuro NC4 | 6623502156 | 207 | HALAMOVÁ ANDREA Bc. | 662 | Dokumentační technika, mikroskopy, kamery | operační sál | 662 | 1 K dispozici |  | 1
I023194-000 | MONITOR PACIENTSKÝ | tř. II b | M 8002 A | DE72840029 | 211 | BAZINKOVÁ MARCELA | 352 | Monitorovací přístroje, oxymetry | dialyzační sál | 352 | 1 K dispozici |  | 1
I023194-001 | MODUL M 3001A |  |  | DE717K1890 | 211 | BAZINKOVÁ MARCELA | 352 | Monitorovací přístroje, oxymetry | dialyzační sál | 352 | 1 K dispozici |  | 0
I023195-000 | MONITOR PACIENTSKÝ | tř. II b | M 8002 A | DE72840116 | 211 | BAZINKOVÁ MARCELA | 352 | Monitorovací přístroje, oxymetry | dialyzační sál 1 | 352 | 1 K dispozici |  | 1
I023195-001 | MODUL M 3001A |  |  | DE717K2432 | 211 | BAZINKOVÁ MARCELA | 352 | Monitorovací přístroje, oxymetry | dialyzační sál 1 | 352 | 1 K dispozici |  | 0
I023196-000 | ZMRAZOVAČ PLAZMY ŠOKOVÝ | nezař. | MBF 21 Dometic | 727594 | 325 | KOPEČNÁ MARIE | 3590 | Chladící, mrazící, ohřívací zařízení, termostaty | šokové mrazáky | 3590 | 1 K dispozici |  | 2
I023196-002 | MONITOR LCD |  |  | X1700DS0645A001082 | 325 | KOPEČNÁ MARIE | 3590 | Chladící, mrazící, ohřívací zařízení, termostaty | šokové mrazáky | 3590 | 1 K dispozici |  | 0
I023196-004 | SOFTWARE MBF |  |  |  | 325 | KOPEČNÁ MARIE | 3590 | Chladící, mrazící, ohřívací zařízení, termostaty | šokové mrazáky | 3590 | 1 K dispozici |  | 0
I023196-005 | ČTEČKA BARKODU |  |  |  | 325 | KOPEČNÁ MARIE | 3590 | Chladící, mrazící, ohřívací zařízení, termostaty | šokové mrazáky | 3590 | 1 K dispozici |  | 0
I023196-006 | SONDA TEPLOTNí |  |  |  | 325 | KOPEČNÁ MARIE | 3590 | Chladící, mrazící, ohřívací zařízení, termostaty | šokové mrazáky | 3590 | 1 K dispozici |  | 0
I023197-000 | PUMPA PRO ENTEROKLÝZU | nezař. | KMP 1000 | 962V0017 | 139 | BERKA KAREL | 3451 | Dávkovače, infuzní pumpy | vyšetřovna zažívací trakt | 3451 | 1 K dispozici |  | 1
I023201-000 | STANICE GRAFICKÁ BRACHYTERAPIE | tř. II a | SGI Nucletron O+ | 080069103F27 | 277 | LEXOVÁ PETRA | 2113 | 1 Radioterapie | pracovna sester | 2113 | 1 K dispozici |  | 1
I023201-002 | MONITOR 19" HP W2207 |  |  | CZ435824-001 | 277 | LEXOVÁ PETRA | 2113 | 2 Radioterapie - příslušenství | pracovna sester | 2113 | 1 K dispozici |  | 0
I023201-003 | SW PLATO PLANNING |  |  | 48931 | 277 | LEXOVÁ PETRA | 2113 | 2 Radioterapie - příslušenství | Budova H2 |  | 1 K dispozici |  | 0
I023202-000 | TERMOCYKLER | tř. I | ? | ALO62591 | 424 | KREJČIŘÍKOVÁ EVA | 2841 | Laboratorní přístroje, analyzátory, odstředivky, třepačky, svářečky a jiné | laboratoř DNA | 2821 | 1 K dispozici |  | 0
I023203-000 | Analyzátor kapalných scintilátorů | tř. II a | Tri-Carb 2700 TR | 408760 | 176 | BLAHOVÁ EVA | 2241 | 5 Nukleární medicína | laboratoř 3 | 2241 | 1 K dispozici |  | 1
I023204-000 | CHLADNIČKA 640L | nezař. | Mondial Elite | 727MB34718 | 445 | SPEROTTOVÁ DANA | 3590 | Chladící, mrazící, ohřívací zařízení, termostaty | předsíň IMUD | 3590 | 1 K dispozici |  | 2
I023205-000 | MRAZNIČKA |  | UPLTF 330 Dairei | 23.910.844.7 | 92 | TOMANOVÁ HIM,SKOTALOVÁ-DHIM | 4141 | Chladící, mrazící, ohřívací zařízení, termostaty | laboratoř | 4141 | 1 K dispozici |  | 1
I023206-000 | MONITOR PACIENTSKÝ | tř. II b | M 8002 A | DE72840062 | 334 | LISICKÁ BARBORA Bc. | 1131 | Monitorovací přístroje, oxymetry | pokoj JIP | 1131 | 1 K dispozici |  | 1
I023206-001 | MODUL M 3001A |  |  | DE717K3751 | 334 | LISICKÁ BARBORA Bc. | 1131 | Monitorovací přístroje, oxymetry | pokoj JIP | 1131 | 1 K dispozici |  | 0
I023207-000 | MONITOR PACIENTSKÝ | tř. II b | M 8002 A | DE728840030 | 334 | LISICKÁ BARBORA Bc. | 1131 | Monitorovací přístroje, oxymetry | pokoj JIP | 1131 | 1 K dispozici |  | 1
I023207-001 | MODUL M 3001A |  |  | DE717K3896 | 334 | LISICKÁ BARBORA Bc. | 1131 | Monitorovací přístroje, oxymetry | pokoj JIP | 1131 | 1 K dispozici |  | 0
I023208-000 | MONITOR PACIENTSKÝ | tř. II b | M 8002 A | DE72840034 | 334 | LISICKÁ BARBORA Bc. | 1131 | Monitorovací přístroje, oxymetry | pokoj JIP | 1131 | 1 K dispozici |  | 1
I023208-001 | MODUL M 3001A |  |  | DE717K4078 | 334 | LISICKÁ BARBORA Bc. | 1131 | Monitorovací přístroje, oxymetry | pokoj JIP | 1131 | 1 K dispozici |  | 0
I023209-000 | MONITOR PACIENTSKÝ | tř. II b | M 8002 A | DE72840058 | 334 | LISICKÁ BARBORA Bc. | 1131 | Monitorovací přístroje, oxymetry | pokoj JIP | 1131 | 1 K dispozici |  | 1
I023209-001 | MODUL M 3001A |  |  | DE717K4114 | 334 | LISICKÁ BARBORA Bc. | 1131 | Monitorovací přístroje, oxymetry | pokoj JIP | 1131 | 1 K dispozici |  | 0
I023210-000 | MONITOR PACIENTSKÝ | tř. II b | MP 20 | DE72830707 | 269 | JIŘÍČKOVÁ MARIE | 3011 | Monitorovací přístroje, oxymetry | vyšetřovna odd. 47 | 3012 | 1 K dispozici |  | 1
I023210-001 | MODUL M 3001 A |  |  | DE717K1962 | 269 | JIŘÍČKOVÁ MARIE | 3011 | Monitorovací přístroje, oxymetry | vyšetřovna odd. 47 | 3012 | 1 K dispozici |  | 0
I023211-000 | MONITOR PACIENTSKÝ | tř. II b | M 8001 A | DE72830700 | 28 | ŠUBOVÁ JANA | 1631 | Monitorovací přístroje, oxymetry | pokoj JIP č. 1 | 1631 | 1 K dispozici |  | 1
I023211-001 | MODUL M 3001 A |  |  | DE717K1905 | 28 | ŠUBOVÁ JANA | 1631 | Monitorovací přístroje, oxymetry | pokoj JIP č. 1 | 1631 | 1 K dispozici |  | 0
I023212-000 | PŘÍSTROJ ULTRAZVUKOVÝ | tř. II a | Alpha 5 Aloka | M02344 | 438 | DREXLEROVÁ BLANKA | 221 | UZV, MR, CT, litotriptory | ultrazvuk | 221 | 1 K dispozici |  | 1
I023212-001 | SONDA LINEÁRNÍ UST-5410 H |  |  | M02124 | 438 | DREXLEROVÁ BLANKA | 221 | UZV, MR, CT, litotriptory | ultrazvuk | 221 | 1 K dispozici |  | 0
I023212-002 | SONDA KONVEXNÍ UST-9126 |  |  | M04214 | 438 | DREXLEROVÁ BLANKA | 221 | UZV, MR, CT, litotriptory | ultrazvuk | 221 | 1 K dispozici |  | 0
I023214-000 | DESINFEKTOR MANUÁLNÍ | tř. I | TD 20 | 2709442 | 305 | PRACNÁ LENKA | 271 | Sterilizátory, autoklávy, desinfektory, myčky | ambulance 3 | 271 | 1 K dispozici |  | 0
I023215-000 | VIDEOKOLONOSKOP | tř. II a | GFQ 165 I | 2701368 | 305 | PRACNÁ LENKA | 271 | Endo-, laparo-, bronchoskopy, punkční a bioptická technika | sterilizace | 271 | 1 K dispozici |  | 1
I023216-000 | MONITOR DIALYZAČNÍ | tř. II b | AK 200 Ultra S | 16885 | 211 | BAZINKOVÁ MARCELA | 352 | Hemodialýza, trasfúze, mimotělní oběh | dialyzační sál 1 | 352 | 1 K dispozici |  | 2
I023217-000 | MONITOR DIALYZAČNÍ | tř. II b | AK 200 Ultra S | 16880 | 211 | BAZINKOVÁ MARCELA | 352 | Hemodialýza, trasfúze, mimotělní oběh | dialyzační sál | 352 | 1 K dispozici |  | 2
I023218-000 | MONITOR DIALYZAČNÍ | tř. II b | AK 200 Ultra S | 16881 | 211 | BAZINKOVÁ MARCELA | 352 | Hemodialýza, trasfúze, mimotělní oběh | dialyzační sál 1 | 352 | 1 K dispozici |  | 2
I023219-000 | MONITOR DIALYZAČNÍ | tř. II b | AK 200 Ultra S | 16882 | 211 | BAZINKOVÁ MARCELA | 352 | Hemodialýza, trasfúze, mimotělní oběh | dialyzační sál 1 | 352 | 1 K dispozici |  | 2
I023220-000 | MONITOR DIALYZAČNÍ | tř. II b | AK 200 S | 21282 | 211 | BAZINKOVÁ MARCELA | 352 | Hemodialýza, trasfúze, mimotělní oběh | dialyzační sál | 352 | 1 K dispozici |  | 2
I023221-000 | MONITOR DIALYZAČNÍ | tř. II b | AK 200 S | 21303 | 211 | BAZINKOVÁ MARCELA | 352 | Hemodialýza, trasfúze, mimotělní oběh | dialyzační sál 1 | 352 | 1 K dispozici |  | 2
I023222-000 | MONITOR DIALYZAČNÍ | tř. II b | AK 200 S | 21305 | 211 | BAZINKOVÁ MARCELA | 352 | Hemodialýza, trasfúze, mimotělní oběh | dialyzační sál 1 | 352 | 1 K dispozici |  | 2
I023223-000 | MONITOR DIALYZAČNÍ | tř. II b | AK 200 S | 21306 | 211 | BAZINKOVÁ MARCELA | 352 | Hemodialýza, trasfúze, mimotělní oběh | dialyzační sál | 352 | 1 K dispozici |  | 2
I023224-000 | MONITOR DIALYZAČNÍ | tř. II b | AK 200 S | 21307 | 211 | BAZINKOVÁ MARCELA | 352 | Hemodialýza, trasfúze, mimotělní oběh | dialyzační sál | 352 | 1 K dispozici |  | 2
I023225-000 | MONITOR DIALYZAČNÍ | tř. II b | AK 200 S | 22344 | 211 | BAZINKOVÁ MARCELA | 352 | Hemodialýza, trasfúze, mimotělní oběh | dialyzační sál | 352 | 1 K dispozici |  | 2
I023226-000 | VENTILÁTOR PLICNÍ | tř. II b | Evita 4 | ARYL-0304 | 261 | BANTOVÁ ZUZANA DiS. Bc. | 1033 | Resuscitační a anesteziologické přístroje, inhalátory, nebulizátory | pokoj č. 7 | 1033 | 1 K dispozici |  | 1
I023227-000 | VENTILÁTOR PLICNÍ | tř. II b | Rafael | 8135 | 138 | GOTTWALDOVÁ LENKA | 1731 | Resuscitační a anesteziologické přístroje, inhalátory, nebulizátory | JIP | 1731 | 1 K dispozici |  | 1
I023228-001 | STOLEK ELEKTRICKÝ |  |  | 3275AR | 49 | JANCKOVÁ DARINA | 1421 | Ostatní PZT | vyšetřovna č. 1 | 1421 | 1 K dispozici |  | 0
I023232-000 | PILA OSCILAČNÍ VZDUCHOVÁ | tř. II a | Synthes | 1700 | 105 | STUDENÁ SVATOSLAVA | 1162 | Operační technika, koagulace |  |  | 1 K dispozici |  | 1
I023233-000 | VRTAČKA VZDUCHOVÁ | tř. II a | AIR Reanier | 1956 | 105 | STUDENÁ SVATOSLAVA | 1162 | Operační technika, koagulace |  |  | 1 K dispozici |  | 1
I023233-001 | HADICE VZDUCHOVÁ 3M |  |  |  | 105 | STUDENÁ SVATOSLAVA | 1162 | Operační technika, koagulace |  |  | 1 K dispozici |  | 0
I023233-002 | SKLÍČIDLO |  |  |  | 105 | STUDENÁ SVATOSLAVA | 1162 | Operační technika, koagulace |  |  | 1 K dispozici |  | 0
I023234-000 | CENTRIFUGA | tř. I | Eppendorf | 13954 | 2 | SÝKOROVÁ MIROSLAVA | 3241 | Laboratorní přístroje, analyzátory, odstředivky, třepačky, svářečky a jiné | laboratoř koagulace | 3241 | 1 K dispozici |  | 1
I023236-000 | PŘÍSTROJ ELEKTROLÉČEBNÝ | tř. II a | BTL 5000 | 5000-038352 | 274 | CALABOVÁ NADĚŽDA DiS. | 2611 | Rehabilitační a terapeutická technika | tělocvična | 2611 | 1 K dispozici |  | 1
I023237-000 | VENTILÁTOR PLICNÍ | tř. II b | Bipap Vision | 123366 | 28 | ŠUBOVÁ JANA | 1631 | Resuscitační a anesteziologické přístroje, inhalátory, nebulizátory | sklad | 1631 | 1 K dispozici |  | 1
I023240-000 | SPEKTROFOTOMETR | tř. I | ND 1000 Nanodrop | B713 | 92 | TOMANOVÁ HIM,SKOTALOVÁ-DHIM | 4141 | Laboratorní přístroje, analyzátory, odstředivky, třepačky, svářečky a jiné | laboratoř | 4141 | 1 K dispozici |  | 1
I023241-000 | EMG | tř. II b | Keypoint 8 | 511 | 118 | KüHROVÁ DANA | 1721 | EKG, EMG, EEG přístroje | laboratoř EEG | 1721 | 1 K dispozici |  | 1
I023242-000 | LŮŽKO S VÁŽÍCÍM SYSTÉMEM | tř. I | ZP 250 | 610049 | 211 | BAZINKOVÁ MARCELA | 352 | Lůžka, stoly operační, křesla, inkubátory, matrace antidek. | dialyzační sál | 352 | 1 K dispozici |  | 1
I023242-002 | MATRACE ANTIDEKUBITNÍ |  |  |  | 211 | BAZINKOVÁ MARCELA | 352 | Lůžka, stoly operační, křesla, inkubátory, matrace antidek. | dialyzační sál | 352 | 1 K dispozici |  | 0
I023243-000 | LŮŽKO S VÁŽÍCÍM SYSTÉMEM | tř. I | ZP 250 | 610050 | 211 | BAZINKOVÁ MARCELA | 352 | Lůžka, stoly operační, křesla, inkubátory, matrace antidek. | dialyzační sál | 352 | 1 K dispozici |  | 1
I023243-002 | MATRACE ANTIDEKUBITNÍ |  |  |  | 211 | BAZINKOVÁ MARCELA | 352 | Lůžka, stoly operační, křesla, inkubátory, matrace antidek. | dialyzační sál | 352 | 1 K dispozici |  | 0
I023244-000 | LŮŽKO S VÁŽÍCÍM SYSTÉMEM | tř. I | ZP 250 | 610038 | 211 | BAZINKOVÁ MARCELA | 352 | Lůžka, stoly operační, křesla, inkubátory, matrace antidek. | dialyzační sál 1 | 352 | 1 K dispozici |  | 1
I023244-002 | MATRACE ANTIDEKUBITNÍ |  |  |  | 211 | BAZINKOVÁ MARCELA | 352 | Lůžka, stoly operační, křesla, inkubátory, matrace antidek. | dialyzační sál 1 | 352 | 1 K dispozici |  | 0
I023245-000 | LŮŽKO S VÁŽÍCÍM SYSTÉMEM | tř. I | ZP 250 | 610043 | 211 | BAZINKOVÁ MARCELA | 352 | Lůžka, stoly operační, křesla, inkubátory, matrace antidek. | dialyzační sál 1 | 352 | 1 K dispozici |  | 1
I023245-002 | MATRACE ANTIDEKUBITNÍ |  |  |  | 211 | BAZINKOVÁ MARCELA | 352 | Lůžka, stoly operační, křesla, inkubátory, matrace antidek. | dialyzační sál 1 | 352 | 1 K dispozici |  | 0
I023246-000 | LŮŽKO S VÁŽÍCÍM SYSTÉMEM | tř. I | ZP 250 | bez čísla | 211 | BAZINKOVÁ MARCELA | 352 | Lůžka, stoly operační, křesla, inkubátory, matrace antidek. | dialyzační sál | 352 | 1 K dispozici |  | 1
I023246-002 | MATRACE ANTIDEKUBITNÍ |  |  |  | 211 | BAZINKOVÁ MARCELA | 352 | Lůžka, stoly operační, křesla, inkubátory, matrace antidek. | dialyzační sál | 352 | 1 K dispozici |  | 0
I023263-000 | PERIMETR | tř. II a | Octopus | 171 | 483 | SMETANOVÁ KARIN | 1421 | Diagnostické přístroje | počítačový perimetr | 1421 | 1 K dispozici |  | 1
I023264-000 | ANALYZÁTOR KVALITY NAPÁJENÍ |  | MEg 30 - PQ monitor | 1032 | 174 | ING.NAVRÁTIL JAROSLAV | 9059 | Laboratorní přístroje, analyzátory, odstředivky, třepačky, svářečky a jiné | kancelář vedoucí | 9059 | 1 K dispozici |  | 0
I023267-000 | KAPNOGRAF | tř. II b | 615 Novametrix | 141-405LN | 138 | GOTTWALDOVÁ LENKA | 1731 | Diagnostické přístroje | JIP | 1731 | 1 K dispozici |  | 1
I023308-000 | MIKROSKOP | tř. I | E 200 Eclipse | 747660 | 202 | MRÁČKOVÁ PAVLA | 841 | Dokumentační technika, mikroskopy, kamery | laboratoř cytologická 2 | 821 | 1 K dispozici |  | 1
I023309-000 | MIKROSKOP | tř. I | BX 45 Olympus | 6M24245 | 154 | ADAMČÍKOVÁ HANA | 3741 | Dokumentační technika, mikroskopy, kamery | pracovna lékaře | 3741 | 1 K dispozici |  | 1
I023310-000 | MIKROSKOP | tř. I | BX 45 Olympus | 6M24242 | 154 | ADAMČÍKOVÁ HANA | 3741 | Dokumentační technika, mikroskopy, kamery | pracovna lékaře | 3741 | 1 K dispozici |  | 1
I023311-000 | DEFIBRILÁTOR | tř. II b | M 4735 A | US00106856 | 166 | SKŘIVÁNKOVÁ HANA | 511 | Defibrilátory, kardiostimulátory | pracovna lékařů | 511 | 1 K dispozici |  | 1
I023312-000 | AUTOMAT VYVOLÁVACÍ OPTIMAX | tř. II a | Optimax | 2108 | 124 | VENHÁČOVÁ KATEŘINA,DIS | 3452 | Dokumentační technika, mikroskopy, kamery | temná komora | 3452 | 1 K dispozici |  | 2
I023346-000 | PŘÍSTROJ SKIASKOP-SKIAGRAFICKÝ | tř. II b | Axiom Luminos TF | 10481 | 256 | ŠVECOVÁ VLADISLAVA | 3452 | 3 Radiodiagnostika | vyšetřovna | 3451 | 1 K dispozici |  | 3
I023346-001 | OBRAZ.DIGIT. SYS. FLUOROSPOT |  |  | NENí | 256 | ŠVECOVÁ VLADISLAVA | 3452 | 4 Radiodiagnostika - příslušenství | vyšetřovna | 3451 | 1 K dispozici |  | 0
I023346-002 | ZÁVĚS STROPNÍ S 2RTG ZÁŘIČEM |  |  | 3766 | 256 | ŠVECOVÁ VLADISLAVA | 3452 | 4 Radiodiagnostika - příslušenství | vyšetřovna | 3451 | 1 K dispozici |  | 0
I023346-003 | VOZÍK MONITOROVÝ S LCD MONITOR |  |  | 3388 | 256 | ŠVECOVÁ VLADISLAVA | 3452 | 4 Radiodiagnostika - příslušenství | vyšetřovna | 3451 | 1 K dispozici |  | 0
I023346-004 | MONITOR LCD V OVLADOVNĚ |  |  | HXV9010259 | 256 | ŠVECOVÁ VLADISLAVA | 3452 | 4 Radiodiagnostika - příslušenství | vyšetřovna | 3451 | 1 K dispozici |  | 0
I023346-005 | VERTIGRAF |  |  | 1073 | 256 | ŠVECOVÁ VLADISLAVA | 3452 | 4 Radiodiagnostika - příslušenství | vyšetřovna | 3451 | 1 K dispozici |  | 0
I023346-007 | ZAŘÍZENÍ DOROZUMÍVACÍ |  |  | NENÍ | 256 | ŠVECOVÁ VLADISLAVA | 3452 | 4 Radiodiagnostika - příslušenství | vyšetřovna | 3451 | 1 K dispozici |  | 0
I023347-000 | DIGITIZÉR |  | DX - S | 1351 | 256 | ŠVECOVÁ VLADISLAVA | 3452 | Laboratorní přístroje, analyzátory, odstředivky, třepačky, svářečky a jiné | ovladovna | 3451 | 1 K dispozici |  | 0
I023348-000 | STERILIZÁTOR PARNÍ | tř. I | Sterivap 6612-2ED | 70924 | 196 | KRÁLOVÁ IVANA | 5695 | Sterilizátory, autoklávy, desinfektory, myčky | přípravna (sterilizace) | 1162 | 1 K dispozici |  | 4
I023349-000 | MONITOR CENTRÁLNÍ | tř. II b | M 3150 A | 4625A01687 | 186 | HETCLOVÁ DAGMAR Bc. | 131 | Monitorovací přístroje, oxymetry | JIP | 131 | 1 K dispozici |  | 1
I023361-000 | PŘÍSTROJ TAVICÍ A LICÍ | tř. I | Silver | 59/2007 | 149 | POSYPANKOVÁ DÁŠA | 2421 | Laboratorní přístroje, analyzátory, odstředivky, třepačky, svářečky a jiné | laboratoř lití a spájení kovů | 2421 | 1 K dispozici |  | 1
I023363-000 | ENDOSKOP |  | B Braun D=4mm | 317714 | 105 | STUDENÁ SVATOSLAVA | 1162 | Endo-, laparo-, bronchoskopy, punkční a bioptická technika | vyšetřovna 1 | 1121 | 1 K dispozici |  | 0
I023364-000 | MIKROMOTOR S N?STAVCEM SHAVERU |  | B Braun GD 622 M | SN 4085 | 105 | STUDENÁ SVATOSLAVA | 1162 | Operační technika, koagulace |  |  | 1 K dispozici |  | 0
I023365-000 | SOUPRAVA STOMATOLOGICK? | tř. II a | Linea 90 Esse | 2007S285 | 146 | SKLÁŘOVÁ HANA | 2521 | Stomatologická technika | ordinace LSPP | 2522 | 1 K dispozici |  | 1
I023366-000 | DEFIBRILÁTOR | tř. II b | M series Zoll | T08B99356-S39.01 | 186 | HETCLOVÁ DAGMAR Bc. | 131 | Defibrilátory, kardiostimulátory | JIP | 131 | 1 K dispozici |  | 1
I023367-000 | DEFIBRILÁTOR | tř. II b | M series Zoll | T08B99299-S39.01 | 108 | BEZDĚKOVÁ JITKA | 231 | Defibrilátory, kardiostimulátory | JIP | 231 | 1 K dispozici |  | 1
I023368-000 | DEFIBRILÁTOR | tř. II b | M series Zoll | T08B99269-S39,01 | 201 | ZUBALOVÁ JAROSLAVA | 331 | Defibrilátory, kardiostimulátory | JIP | 331 | 1 K dispozici |  | 1
I023369-000 | DEFIBRILÁTOR | tř. II b | M series Zoll | T08B99296-S39.01 | 334 | LISICKÁ BARBORA Bc. | 1131 | Defibrilátory, kardiostimulátory | pokoj JIP | 1131 | 1 K dispozici |  | 1
I023370-000 | DEFIBRILÁTOR | tř. II b | M series Zoll | T08B99304-S39.01 | 301 | DOBEŠOVÁ HANA | 631 | Defibrilátory, kardiostimulátory | pokoj č. 1 | 631 | 1 K dispozici |  | 1
I023371-000 | DEFIBRILÁTOR | tř. II b | M-EL Basic Zoll | T08B99298-S39.01 | 251 | HůLKOVÁ EVA | 1031 | Defibrilátory, kardiostimulátory | vyšetřovna speciální | 1031 | 1 K dispozici |  | 1
I023372-000 | DEFIBRILÁTOR | tř. II b | M series Zoll | T08A98238-S39.01 | 471 | GEHROVÁ MICHAELA | 6029 | Defibrilátory, kardiostimulátory | expektační lůžka | 6022 | 1 K dispozici |  | 1
I023373-000 | DEFIBRILÁTOR | tř. II b | AED Plus Zoll | X07I130128 | 81 | KONEČNÁ MIROSLAVA | 1321 | Defibrilátory, kardiostimulátory | zákrokový sálek | 1321 | 1 K dispozici |  | 1
I023374-000 | DEFIBRILÁTOR | tř. II b | AED Plus Zoll | X07K135801 | 60 | TOUŠOVÁ MARKÉTA | 1811 | Defibrilátory, kardiostimulátory | akutní léčba | 1811 | 1 K dispozici |  | 1
I023375-000 | DEFIBRILÁTOR | tř. II b | AED Plus Zoll | X07I130121 | 147 | CRHOVÁ ANNA | 2511 | Defibrilátory, kardiostimulátory | přípravna | 2511 | 1 K dispozici |  | 1
I023376-000 | DEFIBRILÁTOR | tř. II b | AED Plus Zoll | X07K135802 | 41 | MACHÁČKOVÁ ELENA | 2011 | Defibrilátory, kardiostimulátory | vyšetřovna 1 | 2011 | 1 K dispozici |  | 1
I023377-000 | DEFIBRILÁTOR | tř. II b | AED Plus Zoll | X07K135804 | 95 | VESELÁ OLGA | 2251 | Defibrilátory, kardiostimulátory | vyšetřovna | 2251 | 1 K dispozici |  | 1
I023378-000 | DEFIBRILÁTOR | tř. II b | AED Plus Zoll | X07K135800 | 266 | KREJČIŘÍKOVÁ KARLA | 1221 | Defibrilátory, kardiostimulátory | vyšetřovna 2 | 1221 | 1 K dispozici |  | 1
I023379-000 | DEFIBRILÁTOR | tř. II b | AED Plus Zoll | X08C150657 | 278 | KREJČÍ EVA | 1621 | Defibrilátory, kardiostimulátory | vyšetřovna č. 7 | 1621 | 1 K dispozici |  | 1
I023380-000 | ELEKTRODERMATOM | tř. II a | GA 830 | 4000 | 182 | TESAŘOVÁ HANA | 2911 | Operační technika, koagulace | superčistý materiál | 5693 | 1 K dispozici |  | 1
I023380-001 | DERMATOM |  |  | 4013/01 | 182 | TESAŘOVÁ HANA | 2911 | Operační technika, koagulace | superčistý materiál | 5693 | 1 K dispozici |  | 0
I023380-002 | PEDÁL NOŽNÍ |  |  |  | 182 | TESAŘOVÁ HANA | 2911 | Operační technika, koagulace | dokončovna | 4764 | 1 K dispozici |  | 0
I023380-003 | KABEL MACRO |  |  | 6237 | 182 | TESAŘOVÁ HANA | 2911 | Operační technika, koagulace | superčistý materiál | 5693 | 1 K dispozici |  | 0
I023381-000 | LEHÁTKO TRANSPORTNÍ |  | Transmobil 2 trolley | 596 | 29 | BARTOŠOVÁ HELENA | 1641 | Lůžka, stoly operační, křesla, inkubátory, matrace antidek. | endoskopie sál | 1641 | 1 K dispozici |  | 0
I023383-000 | JEDNOTKA SPIROMETRICK? | tř. II a | ZAN 100 USB | 7-131-971 | 100 | HENEBERGOVÁ DANIELA | 1521 | Diagnostické přístroje | spirometrie EKG | 1521 | 1 K dispozici |  | 1
I023384-000 | VIDEOGASTROSKOP | tř. II a | GIF 2T160 | 2801753 | 410 | HOLÚBKOVÁ VIERA | 471 | Endo-, laparo-, bronchoskopy, punkční a bioptická technika | vyšetřovna endoskopie č. 2 | 421 | 1 K dispozici |  | 1
I023385-000 | PRACOVIŠTĚ PŘIKRAJOVACÍ | tř. I | PP-2 | 113/2008 | 230 | KUBÁČKOVÁ JIŘINA | 3841 | Laboratorní přístroje, analyzátory, odstředivky, třepačky, svářečky a jiné | blokovna | 3841 | 1 K dispozici |  | 1
I023387-000 | VENTILÁTOR PLICNÍ PODPŮRNÝ | tř. II b | AutoSet Spirit II | 20080031865 | 90 | PANÁKOVÁ SOŇA | 1613 | Resuscitační a anesteziologické přístroje, inhalátory, nebulizátory | spánková laboratoř | 1613 | 1 K dispozici |  | 1
I023388-000 | OXYMETR PULSNÍ | tř. II b | Radical | G15068 | 75 | MUCHOVÁ MARTINA Bc. | 912 | Monitorovací přístroje, oxymetry | pokoj dětí II. | 912 | 1 K dispozici |  | 1
I023389-000 | OXYMETR PULSNÍ | tř. II b | Radical | G14820 | 137 | ROMANOVÁ JANA | 911 | Monitorovací přístroje, oxymetry | pracovna sester dětská | 911 | 1 K dispozici |  | 1
I023389-001 | STANICE DOBIJECÍ RDS-3 |  |  | 115326 | 137 | ROMANOVÁ JANA | 911 | Monitorovací přístroje, oxymetry | pracovna sester dětská | 911 | 1 K dispozici |  | 0
I023390-000 | SVÍTIDLO OPERAČNÍ | tř. I | MarLux X6 Martin | MLX6C1B09068C1691 | 82 | KOUDELKOVÁ PAVLA | 1362 | Světelné zdroje, záložní zdroje (UPS), lampy štěrbin., zářiče germicidní, negatoskopy | operační sál B mikroskopický | 1362 | 1 K dispozici |  | 1
I023391-000 | MONITOR PACIENTSKÝ | tř. II b | Dash 4000 | SD08148613GA | 76 | NEPUSTILOVÁ JANA DiS. | 931 | Monitorovací přístroje, oxymetry | pokoj JIP | 931 | 1 K dispozici |  | 1
I023392-000 | MONITOR PACIENTSKÝ | tř. II b | Dash 4000 | SD08148616GA | 76 | NEPUSTILOVÁ JANA DiS. | 931 | Monitorovací přístroje, oxymetry | pokoj JIP | 931 | 1 K dispozici |  | 1
I023393-000 | INKUBÁTOR | tř. II b | Atom V2100G | 1820658 | 76 | NEPUSTILOVÁ JANA DiS. | 931 | Lůžka, stoly operační, křesla, inkubátory, matrace antidek. | sál JIP | 931 | 1 K dispozici |  | 1
I023394-000 | INKUBÁTOR | tř. II b | Atom V2100G | 1820657 | 76 | NEPUSTILOVÁ JANA DiS. | 931 | Lůžka, stoly operační, křesla, inkubátory, matrace antidek. | sál JIP | 931 | 1 K dispozici |  | 1
I023395-000 | VENTILÁTOR PLICNÍ DĚTSKÝ | tř. II b | Infant Flow | AHN02301 | 76 | NEPUSTILOVÁ JANA DiS. | 931 | Resuscitační a anesteziologické přístroje, inhalátory, nebulizátory | pokoj JIP izolace | 931 | 1 K dispozici |  | 1
I023396-000 | VENTILÁTOR PLICNÍ DĚTSKÝ | tř. II b | Infant Flow | AHN02334 | 76 | NEPUSTILOVÁ JANA DiS. | 931 | Resuscitační a anesteziologické přístroje, inhalátory, nebulizátory | pokoj JIP izolace | 931 | 1 K dispozici |  | 1
I023397-000 | ZVLHČOVAČ K PLICNÍ VENTILACI | tř. II b | Fisher-Paykel MR 850 | 71206025075 | 76 | NEPUSTILOVÁ JANA DiS. | 931 | Resuscitační a anesteziologické přístroje, inhalátory, nebulizátory | pokoj JIP izolace | 931 | 1 K dispozici |  | 1
I023398-000 | ZVLHČOVAČ K PLICNÍ VENTILACI | tř. II b | Fisher-Paykel MR 850 | 70323005988 | 76 | NEPUSTILOVÁ JANA DiS. | 931 | Resuscitační a anesteziologické přístroje, inhalátory, nebulizátory | pokoj JIP izolace | 931 | 1 K dispozici |  | 1
I023399-000 | FOTOTERAPIE | tř. II b | XHZ 90 | 42080203060 | 76 | NEPUSTILOVÁ JANA DiS. | 931 | Rehabilitační a terapeutická technika | pokoj JIP | 931 | 1 K dispozici |  | 1
I023400-000 | FOTOTERAPIE | tř. II b | XHZ 90 | 42080203062 | 76 | NEPUSTILOVÁ JANA DiS. | 931 | Rehabilitační a terapeutická technika | pokoj JIP | 931 | 1 K dispozici |  | 1
I023403-000 | ERGOMETR | tř. II a | Ergoselect 100P | 2008001369 | 178 | FRÖMEL MILAN | 2221 | Diagnostické přístroje | místnost pro zátěž, testy | 2221 | 1 K dispozici |  | 1
I023406-000 | VIDEOKOLPOSKOP | tř. II a | 3ML-121100 | 08-68286 | 153 | NOVÁKOVÁ VLASTA | 821 | Endo-, laparo-, bronchoskopy, punkční a bioptická technika | vyšetřovna I. | 821 | 1 K dispozici |  | 1
I023406-001 | RAMENO PRO KOLPOSKOP |  |  |  | 153 | NOVÁKOVÁ VLASTA | 821 | Endo-, laparo-, bronchoskopy, punkční a bioptická technika | odběrová místnost | 821 | 1 K dispozici |  | 0
I023406-002 | STOJAN PRO KOLPOSKOP |  |  |  | 153 | NOVÁKOVÁ VLASTA | 821 | Ostatní PZT | odběrová místnost | 821 | 1 K dispozici |  | 0
I023406-005 | FOTOAPARáT DIGITáL. CANON 400D |  |  | 2081149911 | 153 | NOVÁKOVÁ VLASTA | 821 | Dokumentační technika, mikroskopy, kamery | vyšetřovna I. | 821 | 1 K dispozici |  | 0
I023409-000 | PODTLAKOVÁ REGULAČNÍ JEDNOTKA | tř. II a | VAVD Controller | 9004511 | 395 | KOVAŘÍKOVÁ LENKA | 5062 | Hemodialýza, trasfúze, mimotělní oběh | operační sál č. 1 | 5062 | 1 K dispozici |  | 1
I023410-000 | CENTRIFUGA CHLAZENÁ | tř. I | Thermo CL30R | 308090030 | 445 | SPEROTTOVÁ DANA | 3590 | Laboratorní přístroje, analyzátory, odstředivky, třepačky, svářečky a jiné | předsíň LIM | 3590 | 1 K dispozici |  | 2
I023415-000 | ENDOSKOP |  | PE 505A | - | 105 | STUDENÁ SVATOSLAVA | 1162 | Endo-, laparo-, bronchoskopy, punkční a bioptická technika | vyšetřovna 1 | 1121 | 1 K dispozici |  | 0
I023416-000 | ENDOSKOP |  | PE 505A | - | 105 | STUDENÁ SVATOSLAVA | 1162 | Endo-, laparo-, bronchoskopy, punkční a bioptická technika | vyšetřovna 1 | 1121 | 1 K dispozici |  | 0
I023417-000 | ENDOSKOP |  | PE 505A | - | 105 | STUDENÁ SVATOSLAVA | 1162 | Endo-, laparo-, bronchoskopy, punkční a bioptická technika | vyšetřovna 1 | 1121 | 1 K dispozici |  | 0
I023418-000 | ENDOSKOP |  | PE 505A | - | 105 | STUDENÁ SVATOSLAVA | 1162 | Endo-, laparo-, bronchoskopy, punkční a bioptická technika | vyšetřovna 1 | 1121 | 1 K dispozici |  | 0
I023419-000 | INKUBÁTOR | tř. II b | Atom V2100G | 1870221 | 76 | NEPUSTILOVÁ JANA DiS. | 931 | Lůžka, stoly operační, křesla, inkubátory, matrace antidek. | pokoj JIP | 931 | 1 K dispozici |  | 1
I023420-000 | ULTRAZVUK DIAGNOSTICKÝ PŘENOSN | tř. II a | SonoSite 180 Plus | 030XHD | 211 | BAZINKOVÁ MARCELA | 352 | UZV, MR, CT, litotriptory | pracovna lékařů | 352 | 1 K dispozici |  | 1
I023420-001 | SONDA LINEÁRNÍ (CÉVNÍ) |  |  | 0326XV | 211 | BAZINKOVÁ MARCELA | 352 | UZV, MR, CT, litotriptory | pracovna lékařů | 352 | 1 K dispozici |  | 1
I023422-000 | SPEKTROMETR HMOTNOSTNÍ | tř. I | DSQ 2 | 220-568/320080385 | 230 | KUBÁČKOVÁ JIŘINA | 3841 | Laboratorní přístroje, analyzátory, odstředivky, třepačky, svářečky a jiné | laboratoř fyzikální | 3841 | 1 K dispozici |  | 1
I023425-000 | PLÁTNO HESSOVO | tř. II a | elektronické | SHN0728 | 55 | HÜBLOVÁ MARIE | 1421 | Diagnostické přístroje | vyšetřovna ortoptická | 1421 | 1 K dispozici |  | 1
I023426-000 | LAMPA ŠTĚRBINOVÁ | tř. II a | SL 990 | 7030323 | 49 | JANCKOVÁ DARINA | 1421 | Světelné zdroje, záložní zdroje (UPS), lampy štěrbin., zářiče germicidní, negatoskopy | vyšetřovna č. 1 | 1421 | 1 K dispozici |  | 1
I023426-002 | ELEKTRICKÝ PŘÍSTROJOVÝ STOLEK |  |  | ET 03618 | 49 | JANCKOVÁ DARINA | 1421 | Světelné zdroje, záložní zdroje (UPS), lampy štěrbin., zářiče germicidní, negatoskopy | vyšetřovna č. 1 | 1421 | 1 K dispozici |  | 0
I023429-000 | OXYMETR PULSNÍ | tř. II b | Masimo RAD 8 | 818714 | 84 | KOLAŘÍKOVÁ ZDENA | 1311 | Monitorovací přístroje, oxymetry | pracovna sester 14A | 1311 | 1 K dispozici |  | 1
I023430-000 | PLETYSMOGRAF SEXUOLOGICKÝ | tř. II a | SP I | 16/2008 | 68 | ŠTEFANOVÁ LUDMILA | 1821 | Diagnostické přístroje | PPG laboratoř | 1821 | 1 K dispozici |  | 1
I023431-000 | SOUPRAVA STOMATOLOGICKÁ | tř. II a | Linea 90 Esse | 2008S279 | 147 | CRHOVÁ ANNA | 2511 | Stomatologická technika | vyšetřovna III. | 2511 | 1 K dispozici |  | 1
I023431-001 | KŘESLO LÉKAŘSKÉ S OPĚRKOU |  |  |  | 147 | CRHOVÁ ANNA | 2511 | Lůžka, stoly operační, křesla, inkubátory, matrace antidek. | Budova R1 |  | 1 K dispozici |  | 0
I023432-000 | RTG PŘÍSTROJ INTRAORÁLNÍ | tř. II b | Kodak 2200 | WGYA192 | 146 | SKLÁŘOVÁ HANA | 2521 | 3 Radiodiagnostika | vyšetřovna RTG | 2521 | 1 K dispozici |  | 2
I023438-000 | FIBROBRONCHOSKOP TERAP. PENTAX | tř. II a | FB 19TV | G110386 | 29 | BARTOŠOVÁ HELENA | 1641 | Endo-, laparo-, bronchoskopy, punkční a bioptická technika | bronchologie | 1641 | 1 K dispozici |  | 1
I023439-000 | FIBROBRONCHOSKOP INTUB. PENTAX | tř. II a | FI 16BS | G110720 | 29 | BARTOŠOVÁ HELENA | 1641 | Endo-, laparo-, bronchoskopy, punkční a bioptická technika | bronchologie | 1641 | 1 K dispozici |  | 1
I023439-001 | ZDROJ SVĚTLA HALOGENOVÝ |  |  | A018552 | 29 | BARTOŠOVÁ HELENA | 1641 | Světelné zdroje, záložní zdroje (UPS), lampy štěrbin., zářiče germicidní, negatoskopy | bronchologie | 1641 | 1 K dispozici |  | 0
I023440-000 | VENTILÁTOR PLICNÍ | tř. II b | Oxylog 3000 | ARZM0003 | 471 | GEHROVÁ MICHAELA | 6029 | Resuscitační a anesteziologické přístroje, inhalátory, nebulizátory | ER 2 třídící | 6029 | 1 K dispozici |  | 1
I023441-000 | VENTILÁTOR PLICNÍ | tř. II b | Oxylog 2000 | SRZJ0046 | 391 | CHOCHOLKOVÁ DANIELA | 5032 | Resuscitační a anesteziologické přístroje, inhalátory, nebulizátory | lůžkové oddělení | 5031 | 1 K dispozici |  | 0
I023443-000 | HEMOCHRON | tř. II a | Hemochon Junior Signature+ | SP 5194 | 395 | KOVAŘÍKOVÁ LENKA | 5062 | Operační technika, koagulace | operační sál č. 2 | 5062 | 1 K dispozici |  | 1
I023444-000 | SOUPRAVA STOMATOLOGICKÁ | tř. II a | Linea 90 Esse | 2008S321 | 146 | SKLÁŘOVÁ HANA | 2521 | Stomatologická technika | ordinace LSPP | 2522 | 1 K dispozici |  | 1
I023444-001 | KŘESLO LÉKAŘSKÉ S OPĚRKOU |  |  |  | 146 | SKLÁŘOVÁ HANA | 2521 | Lůžka, stoly operační, křesla, inkubátory, matrace antidek. | ordinace LSPP | 2522 | 1 K dispozici |  | 0
I023445-000 | INSTUMENÁRIUM STOMATOLOGICKÉ |  |  |  | 146 | SKLÁŘOVÁ HANA | 2521 | Stomatologická technika | přípravna | 2521 | 1 K dispozici |  | 0
I023446-000 | PŘÍSTROJ ULTRAZVUKOVÝ | tř. II a | Logiq S6 | 36283YUO | 256 | ŠVECOVÁ VLADISLAVA | 3452 | UZV, MR, CT, litotriptory | ultrazvuk | 3451 | 1 K dispozici |  | 1
I023446-002 | SONDA KONVEXNÍ 4C |  |  | 92027WX2 | 256 | ŠVECOVÁ VLADISLAVA | 3452 | UZV, MR, CT, litotriptory | ultrazvuk | 3451 | 1 K dispozici |  | 0
I023446-003 | SONDA LINEÁRNÍ 11L |  |  | 20899YP1 | 256 | ŠVECOVÁ VLADISLAVA | 3452 | UZV, MR, CT, litotriptory | ultrazvuk | 3451 | 1 K dispozici |  | 0
I023446-004 | SONDA MIKROKONVEXNÍ DĚTSKÁ 8C |  |  | 9316YP1 | 256 | ŠVECOVÁ VLADISLAVA | 3452 | UZV, MR, CT, litotriptory | ultrazvuk | 3451 | 1 K dispozici |  | 0
I023447-000 | VIDEOPROCESOR K SOUPR.ENDOSKOP |  | CV-180 | 7770440 | 14 | MAJDOVÁ KVĚTOSLAVA | 4764 | Endo-, laparo-, bronchoskopy, punkční a bioptická technika | Budova A1 |  | 1 K dispozici |  | 0
I023449-000 | KAMERA HD K SOUPR.ENDOSKOPICKÉ |  | OTV-S7 | 7701629 | 14 | MAJDOVÁ KVĚTOSLAVA | 4764 | Dokumentační technika, mikroskopy, kamery | Budova A1 |  | 1 K dispozici |  | 0
I023450-000 | VIDEOLAPAROSKOP K SOUPR.ENDOSK |  | HD 10MM | 603314 | 14 | MAJDOVÁ KVĚTOSLAVA | 4764 | Endo-, laparo-, bronchoskopy, punkční a bioptická technika | Budova A1 |  | 1 K dispozici |  | 0
I023459-000 | KONTEJNERY - SOUBOR 3 KS |  | NENÍ | NENÍ | 16 | CRHÁKOVÁ SIMONA | 4764 | Ostatní PZT | superčistý materiál | 5693 | 1 K dispozici |  | 0
I023469-000 | CARDIOLAB ( Z I017937) | tř. II b | Cardiolab | CA0425 | 36 | ŠMUKAŘOVÁ MARTINA | 171 | Operační technika, koagulace | přípravna pacienta 2 | 171 | 1 K dispozici |  | 1
I023470-000 | VRTAČKA CHIRURGICKÁ | tř. II a | Compact Air Drive II | 26032 | 16 | CRHÁKOVÁ SIMONA | 4764 | Operační technika, koagulace | superčistý materiál | 5693 | 1 K dispozici |  | 1
I023471-000 | VRTAČKA CHIRURGICKÁ | tř. II a | Compact Air Drive II | 26040 | 16 | CRHÁKOVÁ SIMONA | 4764 | Operační technika, koagulace | superčistý materiál | 5693 | 1 K dispozici |  | 1
I023473-000 | EEG STANICE STACIONÁRNÍ | tř. II a | TruScan 32 | AC6-2008060 | 126 | TICHÁ LENKA | 1721 | EKG, EMG, EEG přístroje | pracovna lékaře | 1711 | 1 K dispozici |  | 2
I023473-003 | MONITOR PACIENTSKÝ |  |  |  | 126 | TICHÁ LENKA | 1721 | Monitorovací přístroje, oxymetry | pokoj č. 15 | 1711 | 1 K dispozici |  | 0
I023473-005 | LAMPA FOTOSTIMULAČNÍ |  |  | PW-2008044 | 126 | TICHÁ LENKA | 1721 | Světelné zdroje, záložní zdroje (UPS), lampy štěrbin., zářiče germicidní, negatoskopy | pokoj č. 15 | 1711 | 1 K dispozici |  | 0
I023474-000 | EEG STANICE PŘENOSNÁ | tř. II a | TruScan 32 | AC6-2008038 | 126 | TICHÁ LENKA | 1721 | EKG, EMG, EEG přístroje | JIP | 1731 | 1 K dispozici |  | 2
I023475-000 | MIKROSKOP LABORATORNÍ | tř. I | LMU 400 PC | 949 | 243 | POSPÍŠILOVÁ,NAVRÁTILOVÁ-DHIM | 3341 | Dokumentační technika, mikroskopy, kamery | laboratoř močová | 3341 | 1 K dispozici |  | 1
I023476-000 | JEDNOTKA ODSÁVACÍ MOBILNÍ | tř. II a | Silent | C04422 | 149 | POSYPANKOVÁ DÁŠA | 2421 | Odsávačky | laboratoř | 2421 | 1 K dispozici |  | 1
I023476-001 | BOX PRACHOVÝ DUSTEX MASTER PLU |  |  | A00536 | 149 | POSYPANKOVÁ DÁŠA | 2421 | Odsávačky | laboratoř | 2421 | 1 K dispozici |  | 0
I023476-002 | LUPA S DRŽÁKEM |  |  |  | 149 | POSYPANKOVÁ DÁŠA | 2421 | Stomatologická technika | laboratoř | 2421 | 1 K dispozici |  | 0
I023477-000 | JEDNOTKA ODSÁVACÍ MOBILNÍ | tř. II a | Silent | C04424 | 149 | POSYPANKOVÁ DÁŠA | 2421 | Odsávačky | laboratoř | 2421 | 1 K dispozici |  | 1
I023477-001 | BOX PRACHOVÝ DUSTEX MASTER PLU |  |  | A00537 | 149 | POSYPANKOVÁ DÁŠA | 2421 | Odsávačky | laboratoř | 2421 | 1 K dispozici |  | 0
I023477-002 | LUPA S DRŽÁKEM |  |  |  | 149 | POSYPANKOVÁ DÁŠA | 2421 | Stomatologická technika | laboratoř | 2421 | 1 K dispozici |  | 0
I023478-000 | JEDNOTKA ODSÁVACÍ MOBILNÍ | tř. II a | Silent | C04426 | 149 | POSYPANKOVÁ DÁŠA | 2421 | Odsávačky | laboratoř | 2421 | 1 K dispozici |  | 1
I023478-001 | BOX PRACHOVÝ DUSTEX MASTER PLU |  |  | A00538 | 149 | POSYPANKOVÁ DÁŠA | 2421 | Odsávačky | laboratoř | 2421 | 1 K dispozici |  | 0
I023478-002 | LUPA S DRŽÁKEM |  |  |  | 149 | POSYPANKOVÁ DÁŠA | 2421 | Stomatologická technika | laboratoř | 2421 | 1 K dispozici |  | 0
I023479-000 | JEDNOTKA ODSÁVACÍ MOBILNÍ | tř. II a | Silent | C04430 | 149 | POSYPANKOVÁ DÁŠA | 2421 | Odsávačky | laboratoř | 2421 | 1 K dispozici |  | 1
I023479-001 | BOX PRACHOVÝ DUSTEX MASTER PLU |  |  | A00539 | 149 | POSYPANKOVÁ DÁŠA | 2421 | Odsávačky | laboratoř | 2421 | 1 K dispozici |  | 0
I023479-002 | LUPA S DRŽÁKEM |  |  |  | 149 | POSYPANKOVÁ DÁŠA | 2421 | Stomatologická technika | laboratoř | 2421 | 1 K dispozici |  | 0
I023480-000 | JEDNOTKA ODSÁVACÍ MOBILNÍ | tř. II a | Silent | C04431 | 149 | POSYPANKOVÁ DÁŠA | 2421 | Odsávačky | laboratoř | 2421 | 1 K dispozici |  | 1
I023480-001 | BOX PRACHOVÝ DUSTEX MASTER PLU |  |  | A00540 | 149 | POSYPANKOVÁ DÁŠA | 2421 | Odsávačky | laboratoř | 2421 | 1 K dispozici |  | 0
I023480-002 | LUPA S DRŽÁKEM |  |  |  | 149 | POSYPANKOVÁ DÁŠA | 2421 | Stomatologická technika | laboratoř | 2421 | 1 K dispozici |  | 0
I023480-003 | BOX PRACHOVÝ DUSTEX MASTER PLU |  |  | A00541 | 149 | POSYPANKOVÁ DÁŠA | 2421 | Odsávačky | laboratoř | 2421 | 1 K dispozici |  | 0
I023480-004 | LUPA S DRŽÁKEM |  |  |  | 149 | POSYPANKOVÁ DÁŠA | 2421 | Stomatologická technika | laboratoř | 2421 | 1 K dispozici |  | 0
I023481-000 | MONITOR PACIENTSKÝ | tř. II b | Dash 4000 | SD008462980GA | 180 | ANDRÉSOVÁ MARTINA Bc. | 832 | Monitorovací přístroje, oxymetry | pokoj 1 | 862 | 1 K dispozici |  | 1
I023481-001 | VOZÍK K MONITORU |  |  |  | 180 | ANDRÉSOVÁ MARTINA Bc. | 832 | Ostatní PZT | pokoj 1 | 862 | 1 K dispozici |  | 0
I023482-000 | MONITOR PACIENTSKÝ | tř. II b | Dash 4000 | SD008462843GA | 180 | ANDRÉSOVÁ MARTINA Bc. | 832 | Monitorovací přístroje, oxymetry | pokoj 2 | 862 | 1 K dispozici |  | 1
I023482-001 | VOZÍK K MONITORU |  |  |  | 180 | ANDRÉSOVÁ MARTINA Bc. | 832 | Ostatní PZT | pokoj 2 | 862 | 1 K dispozici |  | 0
I023483-000 | MONITOR PACIENTSKÝ | tř. II b | Dash 4000 | SD008462825GA | 180 | ANDRÉSOVÁ MARTINA Bc. | 832 | Monitorovací přístroje, oxymetry | pokoj 3 | 862 | 1 K dispozici |  | 1
I023483-001 | VOZÍK K MONITORU |  |  |  | 180 | ANDRÉSOVÁ MARTINA Bc. | 832 | Ostatní PZT | pokoj 3 | 862 | 1 K dispozici |  | 0
I023484-000 | SYSTÉM LINEÁRNÍCH DÁVKOVAČŮ | tř. II b | Space station | 19517 | 76 | NEPUSTILOVÁ JANA DiS. | 931 | Dávkovače, infuzní pumpy | sál JIP | 931 | 1 K dispozici |  | 1
I023484-001 | DÁVKOVAČ LINEÁRNÍ BRAUN SPACE | tř. II b | Perfusor Space | 31505 | 76 | NEPUSTILOVÁ JANA DiS. | 931 | Dávkovače, infuzní pumpy | sál JIP | 931 | 1 K dispozici |  | 1
I023484-002 | DÁVKOVAČ LINEÁRNÍ BRAUN SPACE | tř. II b | Perfusor Space | 31939 | 76 | NEPUSTILOVÁ JANA DiS. | 931 | Dávkovače, infuzní pumpy | sál JIP | 931 | 1 K dispozici |  | 1
I023484-003 | DÁVKOVAČ LINEÁRNÍ BRAUN SPACE | tř. II b | Perfusor Space | 31123 | 76 | NEPUSTILOVÁ JANA DiS. | 931 | Dávkovače, infuzní pumpy | sál JIP | 931 | 1 K dispozici |  | 1
I023484-004 | DÁVKOVAČ LINEÁRNÍ BRAUN SPACE | tř. II b | Perfusor Space | 66862 | 76 | NEPUSTILOVÁ JANA DiS. | 931 | Dávkovače, infuzní pumpy | sál JIP | 931 | 1 K dispozici |  | 1
I023485-000 | SYSTÉM LINEÁRNÍCH DÁVKOVAČŮ | tř. II b | Space station | 19540 | 76 | NEPUSTILOVÁ JANA DiS. | 931 | Dávkovače, infuzní pumpy | sál JIP | 931 | 1 K dispozici |  | 1
I023485-001 | DÁVKOVAĆ LINEÁRNÍ BRAUN SPACE | tř. II b | Perfusor Space | 66920 | 76 | NEPUSTILOVÁ JANA DiS. | 931 | Dávkovače, infuzní pumpy | sál JIP | 931 | 1 K dispozici |  | 1
I023485-002 | DÁVKOVAČ LINEÁRNÍ BRAUN SPACE | tř. II b | Perfusor Space | 66869 | 76 | NEPUSTILOVÁ JANA DiS. | 931 | Dávkovače, infuzní pumpy | sál JIP | 931 | 1 K dispozici |  | 1
I023485-003 | DÁVKOVAČ LINEÁRNÍ BRAUN SPACE | tř. II b | Perfusor Space | 66863 | 76 | NEPUSTILOVÁ JANA DiS. | 931 | Dávkovače, infuzní pumpy | sál JIP | 931 | 1 K dispozici |  | 1
I023485-004 | DÁVKOVAČ LINEÁRNÍ BRAUN SPACE | tř. II b | Perfusor Space | 66806 | 76 | NEPUSTILOVÁ JANA DiS. | 931 | Dávkovače, infuzní pumpy | sál JIP | 931 | 1 K dispozici |  | 1
I023486-000 | SYSTÉM LINEÁRNÍCH DÁVKOVAČŮ | tř. II b | Space station | 19537 | 76 | NEPUSTILOVÁ JANA DiS. | 931 | Dávkovače, infuzní pumpy | sál JIP | 931 | 1 K dispozici |  | 1
I023486-001 | DÁVKOVAČ LINEÁRNÍ BRAUN SPACE | tř. II b | Perfusor Space | 66827 | 76 | NEPUSTILOVÁ JANA DiS. | 931 | Dávkovače, infuzní pumpy | sál JIP | 931 | 1 K dispozici |  | 1
I023486-002 | DÁVKOVAČ LINEÁRNÍ BRAUN SPACE | tř. II b | Perfusor Space | 66912 | 76 | NEPUSTILOVÁ JANA DiS. | 931 | Dávkovače, infuzní pumpy | sál JIP | 931 | 1 K dispozici |  | 1
I023486-003 | DÁVKOVAČ LINEÁRNÍ BRAUN SPACE | tř. II b | Perfusor Space | 66860 | 76 | NEPUSTILOVÁ JANA DiS. | 931 | Dávkovače, infuzní pumpy | sál JIP | 931 | 1 K dispozici |  | 1
I023486-004 | DÁVKOVAČ LINEÁRNÍ BRAUN SPACE | tř. II b | Perfusor Space | 66899 | 76 | NEPUSTILOVÁ JANA DiS. | 931 | Dávkovače, infuzní pumpy | sál JIP | 931 | 1 K dispozici |  | 1
I023487-000 | ZVLHČOVAČ K PLICNÍ VENTILACI | tř. II b | Fisher-Paykel MR 850 | 71205024948 | 76 | NEPUSTILOVÁ JANA DiS. | 931 | Resuscitační a anesteziologické přístroje, inhalátory, nebulizátory | sál JIP | 931 | 1 K dispozici |  | 1
I023488-000 | ZVLHČOVAČ K PLICNÍ VENTILACI | tř. II b | Fisher-Paykel MR 850 | 71206025069 | 76 | NEPUSTILOVÁ JANA DiS. | 931 | Resuscitační a anesteziologické přístroje, inhalátory, nebulizátory | sál JIP | 931 | 1 K dispozici |  | 1
I023489-000 | ZVLHČOVAČ K PLICNÍ VENTILACI | tř. II b | Fisher-Paykel MR 850 | 71205024954 | 76 | NEPUSTILOVÁ JANA DiS. | 931 | Resuscitační a anesteziologické přístroje, inhalátory, nebulizátory | sál JIP | 931 | 1 K dispozici |  | 1
I023490-000 | OXYMETR PULSNÍ | tř. II b | Radical | T016335 | 76 | NEPUSTILOVÁ JANA DiS. | 931 | Monitorovací přístroje, oxymetry | pokoj JIP | 931 | 1 K dispozici |  | 1
I023490-001 | ZDROJ SÍŤOVÝ |  |  | 124219 | 76 | NEPUSTILOVÁ JANA DiS. | 931 | Monitorovací přístroje, oxymetry | pokoj JIP | 931 | 1 K dispozici |  | 0
I023498-000 | ELEKTROKOAGULACE | tř. II b | Martin ME 411 | ME4110303082513 | 82 | KOUDELKOVÁ PAVLA | 1362 | Operační technika, koagulace | operační sál A č. 1 | 1362 | 1 K dispozici |  | 1
I023501-000 | VRTAČKA CHIRURGICKÁ | tř. II a | Air reamer Drill II | 1188 | 105 | STUDENÁ SVATOSLAVA | 1162 | Operační technika, koagulace |  |  | 1 K dispozici |  | 1
I023502-000 | PILA OSCILAČNÍ | tř. II a | Air Oscillator | 1929 | 105 | STUDENÁ SVATOSLAVA | 1162 | Operační technika, koagulace |  |  | 1 K dispozici |  | 1
I023503-000 | IZOLÁTOR PRO ŘEDĚNÍ CYTOSTATIK | tř. II a | CDC F2G2D | WO7644 | 13 | STUŽKOVÁ HANA | 4807 | Boxy aseptické, laminární, digestoře, inkubátory CO2 | ředění cytostatik | 4807 | 1 K dispozici |  | 2
I023504-000 | IZOLÁTOR PRO ŘEDĚNÍ CYTOSTATIK | tř. II a | CDC F2G2D | WO7645 | 13 | STUŽKOVÁ HANA | 4807 | Boxy aseptické, laminární, digestoře, inkubátory CO2 | ředění cytostatik | 4807 | 1 K dispozici |  | 2
I023505-000 | IZOLÁTOR PRO ŘEDĚNÍ CYTOSTATIK | tř. II a | CDC F2G2D | WO7646 | 13 | STUŽKOVÁ HANA | 4807 | Boxy aseptické, laminární, digestoře, inkubátory CO2 | ředění cytostatik | 4807 | 1 K dispozici |  | 2
I023509-000 | VIDEODUODENOSKOP | tř. II a | TJF 145 | 2801530 | 305 | PRACNÁ LENKA | 271 | Endo-, laparo-, bronchoskopy, punkční a bioptická technika | sterilizace | 271 | 1 K dispozici |  | 1
I023511-000 | LŮŽKO RESUSCITAČNÍ | tř. I | 1GS2321-117 | 20080126703 | 19 | LYSÁ LUDMILA Bc. | 5931 | Lůžka, stoly operační, křesla, inkubátory, matrace antidek. | box | 5931 | 1 K dispozici |  | 1
I023511-001 | MATRACE ANTIDEKUBITNÍ PASIVNÍ |  |  |  | 19 | LYSÁ LUDMILA Bc. | 5931 | Lůžka, stoly operační, křesla, inkubátory, matrace antidek. | box | 5931 | 1 K dispozici |  | 0
I023512-000 | LŮŽKO RESUSCITAČNÍ | tř. I | 1GS2321-117 | 20080126704 | 19 | LYSÁ LUDMILA Bc. | 5931 | Lůžka, stoly operační, křesla, inkubátory, matrace antidek. | JIP II. | 5931 | 1 K dispozici |  | 1
I023512-001 | MATRACE ANTIDEKUBITNÍ PASIVNÍ |  |  |  | 19 | LYSÁ LUDMILA Bc. | 5931 | Lůžka, stoly operační, křesla, inkubátory, matrace antidek. | JIP II. | 5931 | 1 K dispozici |  | 0
I023513-000 | LŮŽKO RESUSCITAČNÍ | tř. I | 1GS2321-117 | 20080126705 | 19 | LYSÁ LUDMILA Bc. | 5931 | Lůžka, stoly operační, křesla, inkubátory, matrace antidek. | pracovna sester | 5931 | 1 K dispozici |  | 1
I023513-001 | MATRACE ANTIDEKUBITNÍ PASIVNÍ |  |  |  | 19 | LYSÁ LUDMILA Bc. | 5931 | Lůžka, stoly operační, křesla, inkubátory, matrace antidek. | pracovna sester | 5931 | 1 K dispozici |  | 0
I023514-000 | VIDEOBRONCHOSKOP |  | EB-1170K | G120092 | 255 | KALÁBOVÁ IVANA | 1021 | Endo-, laparo-, bronchoskopy, punkční a bioptická technika | Budova Q2 |  | 1 K dispozici |  | 0
I023514-001 | VIDEOPROCESOR |  |  | EC013708 | 255 | KALÁBOVÁ IVANA | 1021 | Dokumentační technika, mikroskopy, kamery | laboratoř funkční vyšetření pl | 1021 | 1 K dispozici |  | 0
I023514-003 | VIDEOVOZÍK | tř. II a | TW-1 |  | 255 | KALÁBOVÁ IVANA | 1021 | Ostatní PZT | laboratoř funkční vyšetření pl | 1021 | 1 K dispozici |  | 1
I023515-000 | SVĚTLO OPERAČNÍ STROPNÍ | tř. I | marLux X8 Martin | MLX8C1B120709C1421 | 82 | KOUDELKOVÁ PAVLA | 1362 | Světelné zdroje, záložní zdroje (UPS), lampy štěrbin., zářiče germicidní, negatoskopy | operační sál A č. 1 | 1362 | 1 K dispozici |  | 1
I023516-000 | STROBOSKOP | tř. II a | Atmos 507.2300.00 | 170025524-061923-2009-04 | 86 | HRNČIŘÍKOVÁ DANUŠE | 1321 | Diagnostické přístroje | kartotéka přípravna | 1321 | 1 K dispozici |  | 1
I023516-002 | KABEL SVĚTLOVODNÍ |  |  |  | 86 | HRNČIŘÍKOVÁ DANUŠE | 1321 | Světelné zdroje, záložní zdroje (UPS), lampy štěrbin., zářiče germicidní, negatoskopy | kartotéka přípravna | 1321 | 1 K dispozici |  | 0
I023517-000 | STůL OPERAČNÍ | tř. I | Ramed R4300 | 909 | 82 | KOUDELKOVÁ PAVLA | 1362 | Lůžka, stoly operační, křesla, inkubátory, matrace antidek. | operační sál B mikroskopický | 1362 | 1 K dispozici |  | 1
I023517-001 | SEGMENT EL.OVLÁDANÝ ZÁDOVÝ |  |  |  | 82 | KOUDELKOVÁ PAVLA | 1362 | Ostatní PZT | operační sál B mikroskopický | 1362 | 1 K dispozici |  | 0
I023517-002 | RÁMEK PRO ANESTEZII |  |  |  | 82 | KOUDELKOVÁ PAVLA | 1362 | Ostatní PZT | operační sál B mikroskopický | 1362 | 1 K dispozici |  | 0
I023517-003 | STOJAN INFUZNÍ |  |  |  | 82 | KOUDELKOVÁ PAVLA | 1362 | Ostatní PZT | operační sál B mikroskopický | 1362 | 1 K dispozici |  | 0
I023517-004 | STOJAN INFUZNÍ |  |  |  | 82 | KOUDELKOVÁ PAVLA | 1362 | Ostatní PZT | operační sál B mikroskopický | 1362 | 1 K dispozici |  | 0
I023517-005 | KURT NA FIXACI TĚLA |  |  |  | 82 | KOUDELKOVÁ PAVLA | 1362 | Ostatní PZT | operační sál B mikroskopický | 1362 | 1 K dispozici |  | 0
I023517-006 | PÁS POUTACÍ DLOUHÝ |  |  |  | 82 | KOUDELKOVÁ PAVLA | 1362 | Ostatní PZT | operační sál B mikroskopický | 1362 | 1 K dispozici |  | 0
I023517-007 | KROUŽEK POD HLAVU |  |  |  | 82 | KOUDELKOVÁ PAVLA | 1362 | Ostatní PZT | operační sál B mikroskopický | 1362 | 1 K dispozici |  | 0
I023517-008 | KROUŽEK POD HLAVU |  |  |  | 82 | KOUDELKOVÁ PAVLA | 1362 | Ostatní PZT | operační sál B mikroskopický | 1362 | 1 K dispozici |  | 0
I023518-000 | MIKROTOM SÁŇKOVÝ | tř. II a | SM 2010R Leica | 0412/05.2009 | 154 | ADAMČÍKOVÁ HANA | 3741 | Laboratorní přístroje, analyzátory, odstředivky, třepačky, svářečky a jiné | laboratoř biopsie | 3741 | 1 K dispozici |  | 1
I023519-000 | SVÁŘEČKA KREVNÍCH VAKů NESTER. | tř. I | T-SEAL II Terumo | 2008-12297 | 325 | KOPEČNÁ MARIE | 3590 | Laboratorní přístroje, analyzátory, odstředivky, třepačky, svářečky a jiné | odběrový sál 1 | 3590 | 1 K dispozici |  | 2
I023520-000 | SVÁŘEČKA STERILNÍ | tř. I | TSCD II | 2009-02013 | 325 | KOPEČNÁ MARIE | 3590 | Laboratorní přístroje, analyzátory, odstředivky, třepačky, svářečky a jiné | přípravna krevních přípravků | 3590 | 1 K dispozici |  | 2
I023521-000 | SVÁŘEČKA STERILNÍ | tř. I | TSCD II | 2009-02012 | 32 | VÍTKOVÁ JITKA | 3232 | Laboratorní přístroje, analyzátory, odstředivky, třepačky, svářečky a jiné | laminární boxy | 3241 | 1 K dispozici |  | 2
I023522-000 | MONITOR PACIENTSKÝ | tř. II b | M 8003 A | DE82015036 | 261 | BANTOVÁ ZUZANA DiS. Bc. | 1033 | Monitorovací přístroje, oxymetry | pokoj č. 6 | 1033 | 1 K dispozici |  | 1
I023522-001 | MODUL SPO2 |  |  | DE717P9797 | 261 | BANTOVÁ ZUZANA DiS. Bc. | 1033 | Monitorovací přístroje, oxymetry | pokoj č. 6 | 1033 | 1 K dispozici |  | 0
I023523-000 | MONITOR PACIENTSKÝ | tř. II b | M 8003 A | DE82015041 | 261 | BANTOVÁ ZUZANA DiS. Bc. | 1033 | Monitorovací přístroje, oxymetry | pokoj č. 6 | 1033 | 1 K dispozici |  | 1
I023523-001 | MODUL SPO2 |  |  | DE717P9966 | 261 | BANTOVÁ ZUZANA DiS. Bc. | 1033 | Monitorovací přístroje, oxymetry | pokoj č. 6 | 1033 | 1 K dispozici |  | 0
I023524-000 | MONITOR PACIENTSKÝ | tř. II b | M 8003 A | DE82015054 | 261 | BANTOVÁ ZUZANA DiS. Bc. | 1033 | Monitorovací přístroje, oxymetry | pokoj č. 7 | 1033 | 1 K dispozici |  | 1
I023524-001 | MODUL SPO2 |  |  | DE717P9982 | 261 | BANTOVÁ ZUZANA DiS. Bc. | 1033 | Monitorovací přístroje, oxymetry | pokoj č. 7 | 1033 | 1 K dispozici |  | 0
I023525-000 | MONITOR PACIENTSKÝ | tř. II b | M 8003 A | DE82015053 | 261 | BANTOVÁ ZUZANA DiS. Bc. | 1033 | Monitorovací přístroje, oxymetry | pokoj č. 7 | 1033 | 1 K dispozici |  | 1
I023525-001 | MODUL SPO2 |  |  | DE717Q0015 | 261 | BANTOVÁ ZUZANA DiS. Bc. | 1033 | Monitorovací přístroje, oxymetry | pokoj č. 7 | 1033 | 1 K dispozici |  | 0
I023526-000 | MONITOR PACIENTSKÝ | tř. II b | M 8003 A | DE82015037 | 261 | BANTOVÁ ZUZANA DiS. Bc. | 1033 | Monitorovací přístroje, oxymetry | pokoj č. 7 | 1033 | 1 K dispozici |  | 1
I023526-001 | MODUL SPO2 |  |  | DE717Q0034 | 261 | BANTOVÁ ZUZANA DiS. Bc. | 1033 | Monitorovací přístroje, oxymetry | pokoj č. 7 | 1033 | 1 K dispozici |  | 0
I023527-000 | MONITOR PACIENTSKÝ | tř. II b | M 8003 A | DE82015045 | 261 | BANTOVÁ ZUZANA DiS. Bc. | 1033 | Monitorovací přístroje, oxymetry | pokoj č. 7 | 1033 | 1 K dispozici |  | 1
I023527-001 | MODUL SPO2 |  |  | DE717Q0060 | 261 | BANTOVÁ ZUZANA DiS. Bc. | 1033 | Monitorovací přístroje, oxymetry | pokoj č. 7 | 1033 | 1 K dispozici |  | 0
I023528-000 | MONITOR PACIENTSKÝ | tř. II b | M 8003 A | DE82015062 | 261 | BANTOVÁ ZUZANA DiS. Bc. | 1033 | Monitorovací přístroje, oxymetry | pokoj č. 9 | 1033 | 1 K dispozici |  | 1
I023528-001 | MODUL SPO2 |  |  | DE717P9979 | 261 | BANTOVÁ ZUZANA DiS. Bc. | 1033 | Monitorovací přístroje, oxymetry | pokoj č. 9 | 1033 | 1 K dispozici |  | 0
I023529-000 | MONITOR PACIENTSKÝ | tř. II b | M 8003 A | DE82015070 | 261 | BANTOVÁ ZUZANA DiS. Bc. | 1033 | Monitorovací přístroje, oxymetry | pokoj č. 10 | 1033 | 1 K dispozici |  | 1
I023529-001 | MODUL SPO2 |  |  | DE717Q0010 | 261 | BANTOVÁ ZUZANA DiS. Bc. | 1033 | Monitorovací přístroje, oxymetry | pokoj č. 10 | 1033 | 1 K dispozici |  | 0
I023529-002 | MODUL EEG |  |  | DE02503914 | 261 | BANTOVÁ ZUZANA DiS. Bc. | 1033 | EKG, EMG, EEG přístroje | pokoj č. 10 | 1033 | 1 K dispozici |  | 0
I023530-000 | MONITOR PACIENTSKÝ | tř. II b | M 8001 A | DE72839372 | 261 | BANTOVÁ ZUZANA DiS. Bc. | 1033 | Monitorovací přístroje, oxymetry | pokoj č. 4 | 1032 | 1 K dispozici |  | 1
I023530-001 | MODUL SPO2 |  |  | DE717P9967 | 261 | BANTOVÁ ZUZANA DiS. Bc. | 1033 | Monitorovací přístroje, oxymetry | pokoj č. 4 | 1032 | 1 K dispozici |  | 0
I023531-000 | MONITOR PACIENTSKÝ | tř. II b | M 8001 A | DE72839397 | 261 | BANTOVÁ ZUZANA DiS. Bc. | 1033 | Monitorovací přístroje, oxymetry | pokoj č. 4 | 1032 | 1 K dispozici |  | 1
I023531-001 | MODUL SPO2 |  |  | DE717Q0002 | 261 | BANTOVÁ ZUZANA DiS. Bc. | 1033 | Monitorovací přístroje, oxymetry | pokoj č. 4 | 1032 | 1 K dispozici |  | 0
I023532-000 | MONITOR PACIENTSKÝ | tř. II b | M 8001 A | DE72839423 | 261 | BANTOVÁ ZUZANA DiS. Bc. | 1033 | Monitorovací přístroje, oxymetry | pokoj č. 3 | 1032 | 1 K dispozici |  | 1
I023532-001 | MODUL SPO2 |  |  | DE717Q0007 | 261 | BANTOVÁ ZUZANA DiS. Bc. | 1033 | Monitorovací přístroje, oxymetry | pokoj č. 3 | 1032 | 1 K dispozici |  | 0
I023533-000 | MONITOR PACIENTSKÝ | tř. II b | M 8001 A | DE72839424 | 261 | BANTOVÁ ZUZANA DiS. Bc. | 1033 | Monitorovací přístroje, oxymetry | pokoj č. 2 | 1032 | 1 K dispozici |  | 1
I023533-001 | MODUL SPO2 |  |  | DE717Q0054 | 261 | BANTOVÁ ZUZANA DiS. Bc. | 1033 | Monitorovací přístroje, oxymetry | pokoj č. 2 | 1032 | 1 K dispozici |  | 0
I023534-000 | MONITOR PACIENTSKÝ | tř. II b | M 8001 A | DE72839427 | 261 | BANTOVÁ ZUZANA DiS. Bc. | 1033 | Monitorovací přístroje, oxymetry | pokoj č. 2 | 1032 | 1 K dispozici |  | 1
I023534-001 | MODUL SPO2 |  |  | DE717Q0055 | 261 | BANTOVÁ ZUZANA DiS. Bc. | 1033 | Monitorovací přístroje, oxymetry | pokoj č. 2 | 1032 | 1 K dispozici |  | 0
I023535-000 | MONITOR PACIENTSKÝ | tř. II b | M 8001 A | DE72839421 | 261 | BANTOVÁ ZUZANA DiS. Bc. | 1033 | Monitorovací přístroje, oxymetry | pokoj č. 1 | 1032 | 1 K dispozici |  | 1
I023535-001 | MODUL SPO2 |  |  | DE717Q0056 | 261 | BANTOVÁ ZUZANA DiS. Bc. | 1033 | Monitorovací přístroje, oxymetry | pokoj č. 1 | 1032 | 1 K dispozici |  | 0
I023536-000 | MONITOR CENTRÁLNÍ HP | tř. II b | M 3140 | 4834A10700 | 261 | BANTOVÁ ZUZANA DiS. Bc. | 1033 | Monitorovací přístroje, oxymetry | pracovna sester | 1033 | 1 K dispozici |  | 1
I023537-000 | PŘEDCHLADÍRNA S11 |  | model MRE135E | LA3625 | 446 | TICHÁ ZDEŇKA | 3590 | Laboratorní přístroje, analyzátory, odstředivky, třepačky, svářečky a jiné | komorové lednice | 3590 | 1 K dispozici |  | 0
I023538-000 | MOTOR K SHAVERU FMS DUO |  | Tornádo | 0836F3495 | 16 | CRHÁKOVÁ SIMONA | 4764 | Operační technika, koagulace | superčistý materiál | 5693 | 1 K dispozici |  | 0
I023541-000 | PŘÍSTROJ PRO MĚŘENÍ VYDECH. NO | tř. II a | NIOX MINO | 7505 | 100 | HENEBERGOVÁ DANIELA | 1521 | Diagnostické přístroje | spirometrie EKG | 1521 | 1 K dispozici |  | 1
I023542-000 | JEDNOTKA ODSÁVACÍ MOBILNÍ | tř. II a | Silent | C04965 | 149 | POSYPANKOVÁ DÁŠA | 2421 | Odsávačky | laboratoř zpracování nekovovýc | 2421 | 1 K dispozici |  | 1
I023542-001 | BOX PRACHOVÝ DUSTEX MASTER PLU |  |  | A00670 | 149 | POSYPANKOVÁ DÁŠA | 2421 | Odsávačky | zádveří + schody | 2421 | 1 K dispozici |  | 0
I023542-002 | LUPA S DRŽÁKEM |  |  |  | 149 | POSYPANKOVÁ DÁŠA | 2421 | Stomatologická technika | zádveří + schody | 2421 | 1 K dispozici |  | 0
I023543-000 | JEDNOTKA ODSÁVACÍ MOBILNÍ | tř. II a | Silent | C04966 | 149 | POSYPANKOVÁ DÁŠA | 2421 | Odsávačky | laboratoř | 2421 | 1 K dispozici |  | 1
I023543-001 | BOX PRACHOVÝ DUSTEX MASTER PLU |  |  | A00671 | 149 | POSYPANKOVÁ DÁŠA | 2421 | Odsávačky | laboratoř | 2421 | 1 K dispozici |  | 0
I023543-002 | LUPA S DRŽÁKEM |  |  |  | 149 | POSYPANKOVÁ DÁŠA | 2421 | Stomatologická technika | laboratoř | 2421 | 1 K dispozici |  | 0
I023544-001 | ZÁLOŽNÍ ZDROJ UPS |  |  |  | 163 | TIHELKOVÁ HANA | 9501 | Světelné zdroje, záložní zdroje (UPS), lampy štěrbin., zářiče germicidní, negatoskopy | kancelář šéfkuchaře | 9501 | 1 K dispozici |  | 0
I023545-000 | DLAHA MOTOROVÁ REHABILITAČNÍ | tř. II a | Danniflex 480E CPM | IEC480-08934 | 107 | BLAHOVÁ ALENA | 1111 | Rehabilitační a terapeutická technika | chodba | 1111 | 1 K dispozici |  | 1
I023550-000 | SPIROMETR MASTERSCOPE | tř. II a | Masterscope | 756803 | 255 | KALÁBOVÁ IVANA | 1021 | Diagnostické přístroje | laboratoř funkční vyšetření pl | 1021 | 1 K dispozici |  | 1
I023551-000 | SPIROMETR MASTERSCOPE | tř. II a | Masterscope | 756802 | 255 | KALÁBOVÁ IVANA | 1021 | Diagnostické přístroje | laboratoř funkční vyšetření pl | 1021 | 1 K dispozici |  | 1
I023552-000 | DEZINFEKTOR | tř. II a | G 7836 CD Ortho | 00/74326996 | 196 | KRÁLOVÁ IVANA | 5695 | Sterilizátory, autoklávy, desinfektory, myčky | přípravna (sterilizace) | 1162 | 1 K dispozici |  | 0
I023553-000 | PŘÍSTROJ NA ROZMRAZENÍ PLAZMY | tř. II a | Sahara III | 99121825 | 444 | PIŠTĚLKOVÁ ALICE | 3590 | Chladící, mrazící, ohřívací zařízení, termostaty | sklad krví | 3590 | 1 K dispozici |  | 2
I023554-000 | PŘÍSTROJ NA ROZMRAZENÍ PLAZMY | tř. II a | Sahara III | 99121824 | 261 | BANTOVÁ ZUZANA DiS. Bc. | 1033 | Chladící, mrazící, ohřívací zařízení, termostaty | přípravna léků | 1033 | 1 K dispozici |  | 2
I023555-000 | MYČKA LABORATORNÍHO SKLA | tř. II a | G 7883 CD | 44/74337523 | 284 | STUDENÁ ANNA | 4802 | Sterilizátory, autoklávy, desinfektory, myčky | umývárna | 4806 | 1 K dispozici |  | 0
I023556-000 | MYČKA LAHVÍ | tř. II a | G 7836 CD Ortho | 74340966 | 369 | KUTÁLKOVÁ JANA | 4806 | Sterilizátory, autoklávy, desinfektory, myčky | umývárna čistá | 4806 | 1 K dispozici |  | 0
I023557-007 | ZDROJ ZÁLOŽNÍ UPS |  |  | PB0005120435 | 10 | ZÁBOJNÍKOVÁ JANA | 4806 | Světelné zdroje, záložní zdroje (UPS), lampy štěrbin., zářiče germicidní, negatoskopy | vyšetřovna 2 | 3121 | 1 K dispozici |  | 0
I023558-000 | DEZINFEKTOR FLEXIBIL.ENDOSKOPŮ | tř. II a | Cleantop WM-S | E1352409 | 305 | PRACNÁ LENKA | 271 | Sterilizátory, autoklávy, desinfektory, myčky | ambulance 3 | 271 | 1 K dispozici |  | 0
I023559-000 | DERMATOSKOP DIGITÁLNÍ | tř. I | microDERM | 2000-00058 | 38 | MARTINKOVÁ ŠÁRKA | 2021 | Rehabilitační a terapeutická technika | knihovna | 9803 | 1 K dispozici |  | 0
I023564-000 | PEC NA FOTOPOLYMERY |  | Heraeus HiLite Power | 2008-08-0212 | 149 | POSYPANKOVÁ DÁŠA | 2421 | Chladící, mrazící, ohřívací zařízení, termostaty | laboratoř | 2421 | 1 K dispozici |  | 0
I023565-000 | INKUBÁTOR | tř. II b | Giraffe Omnibed | HDGN50464 | 87 | NEPUSTILOVÁ JANA DiS. | 903 | Lůžka, stoly operační, křesla, inkubátory, matrace antidek. | sál JIP | 931 | 1 K dispozici |  | 1
I023566-000 | OXYMETR PULSNÍ | tř. II b | Masimo Radical 7 | T0186274 | 87 | NEPUSTILOVÁ JANA DiS. | 903 | Monitorovací přístroje, oxymetry | sál JIP | 931 | 1 K dispozici |  | 1
I023566-001 | STANICE DOBÍJECÍ |  | RDS-3 | 139-3634DVY | 87 | NEPUSTILOVÁ JANA DiS. | 903 | Monitorovací přístroje, oxymetry | pokoj JIP | 931 | 1 K dispozici |  | 1
I023567-000 | VENTILÁTOR PLICNÍ | tř. II b | Babylog 8000 plus | ASAF-0015 | 87 | NEPUSTILOVÁ JANA DiS. | 903 | Resuscitační a anesteziologické přístroje, inhalátory, nebulizátory | sál JIP | 931 | 1 K dispozici |  | 1
I023568-000 | PEC NA DENTÁLNÍ KERAMIKU |  | Programat P500 | 303367 | 149 | POSYPANKOVÁ DÁŠA | 2421 | Chladící, mrazící, ohřívací zařízení, termostaty | denní místnost zaměstnanců | 2421 | 1 K dispozici |  | 0
I023568-001 | PUMPA VAKUOVÁ VP EASY |  |  | 3091566 | 149 | POSYPANKOVÁ DÁŠA | 2421 | Odsávačky | denní místnost zaměstnanců | 2421 | 1 K dispozici |  | 0
I023569-000 | ČISTIČKA ULTRAZVUKOVÁ | tř. I | Elmasonic S 450 H | 72052069 | 196 | KRÁLOVÁ IVANA | 5695 | Laboratorní přístroje, analyzátory, odstředivky, třepačky, svářečky a jiné | přípravna (sterilizace) | 1162 | 1 K dispozici |  | 1
I023581-000 | ELEKTRODY ERGOVAC (Z I019094) | tř. II a | ERGOVAC | 1999002943 | 164 | SEKANINOVÁ VĚRA | 2721 | EKG, EMG, EEG přístroje | vyšetřovna funkční 1 | 2721 | 1 K dispozici |  | 1
I023607-000 | JEDNOTKA KONTROLNÍ ŘÍDÍCÍ | tř. II b | Base A | 17827973 | 391 | CHOCHOLKOVÁ DANIELA | 5032 | Dávkovače, infuzní pumpy | intermediální péče I. | 5032 | 1 K dispozici |  | 1
I023608-000 | JEDNOTKA KONTROLNÍ ŘÍDÍCÍ | tř. II b | Base A | 17858032 | 391 | CHOCHOLKOVÁ DANIELA | 5032 | Dávkovače, infuzní pumpy | intermediální péče II. | 5032 | 1 K dispozici |  | 1
I023615-000 | MATRACE ANTIDEK. |  |  | NENI | 117 | VACHUTKOVÁ ZDENKA | 213 | Lůžka, stoly operační, křesla, inkubátory, matrace antidek. | šatna | 213 | 1 K dispozici |  | 1
I023616-000 | BODYSTAT | tř. II a | 1500 MDD | 310188 | 164 | SEKANINOVÁ VĚRA | 2721 | Diagnostické přístroje | vyšetřovna funkční 5 | 2721 | 1 K dispozici |  | 1
I023616-001 | KABELY MĚŘÍCÍ S KONCOVKAMI |  |  |  | 164 | SEKANINOVÁ VĚRA | 2721 | Diagnostické přístroje | vyšetřovna funkční 5 | 2721 | 1 K dispozici |  | 1
I023616-002 | KALIBRÁTOR |  |  |  | 164 | SEKANINOVÁ VĚRA | 2721 | Diagnostické přístroje | vyšetřovna funkční 5 | 2721 | 1 K dispozici |  | 0
I023616-003 | OBAL OCHRANNÝ |  |  |  | 164 | SEKANINOVÁ VĚRA | 2721 | Diagnostické přístroje | vyšetřovna funkční 5 | 2721 | 1 K dispozici |  | 0
I023616-004 | CD SE SOFTWAREM |  |  |  | 164 | SEKANINOVÁ VĚRA | 2721 | Diagnostické přístroje | vyšetřovna funkční 5 | 2721 | 1 K dispozici |  | 0
I023617-000 | ERGOMETR BICYKLOVÝ | tř. II a | ERGOLINE 200 P | 2009000685 | 164 | SEKANINOVÁ VĚRA | 2721 | Diagnostické přístroje | vyšetřovna funkční 5 | 2721 | 1 K dispozici |  | 1
I023618-000 | EKG | tř. II a | MS CPX | 0607AU08930 | 164 | SEKANINOVÁ VĚRA | 2721 | EKG, EMG, EEG přístroje | vyšetřovna funkční 1 | 2721 | 1 K dispozici |  | 1
I023618-001 | PC IBM |  |  | 98517FGLMFCDA3 | 164 | SEKANINOVÁ VĚRA | 2721 | EKG, EMG, EEG přístroje | vyšetřovna funkční 1 | 2721 | 1 K dispozici |  | 1
I023618-002 | MONITOR PHILIPS LCD | tř. II a |  | AU6A08350003072 | 164 | SEKANINOVÁ VĚRA | 2721 | EKG, EMG, EEG přístroje | vyšetřovna funkční 1 | 2721 | 1 K dispozici |  | 1
I023618-004 | SYSTÉM PŘÍSAVNÝ VAKUOVÝ | tř. II a | KISS | 101197295 | 164 | SEKANINOVÁ VĚRA | 2721 | EKG, EMG, EEG přístroje | vyšetřovna funkční 1 | 2721 | 1 K dispozici |  | 1
I023619-000 | KAMERA TERMOVIZNÍ |  | FLIR B 360 | 345001921 | 44 | KRAJCOVÁ MIROSLAVA | 2021 | Dokumentační technika, mikroskopy, kamery | termometrie | 2021 | 1 K dispozici |  | 1
I023619-003 | VIDEOKABEL RCA |  |  |  | 44 | KRAJCOVÁ MIROSLAVA | 2021 | Dokumentační technika, mikroskopy, kamery | termometrie | 2021 | 1 K dispozici |  | 0
I023620-000 | CENTRIFUGA | tř. I | CL 30 Thermo | 308040449 | 423 | DRGOVÁ Vladimíra | 2801 | Laboratorní přístroje, analyzátory, odstředivky, třepačky, svářečky a jiné |  |  | 1 K dispozici |  | 2
I023621-000 | VENTILÁTOR PLICNÍ TRANSPORTNÍ | tř. II b | Oxylog 3000 | SSAE-0083 | 201 | ZUBALOVÁ JAROSLAVA | 331 | Resuscitační a anesteziologické přístroje, inhalátory, nebulizátory | JIP | 331 | 1 K dispozici |  | 0
I023622-000 | SYSTéM NAVIGOVANÉ BRONCHOSKOPI | tř. II a | E-SH800133 superDimension | S420037 | 47 | BARTOŠOVÁ HELENA | 1604 | Endo-, laparo-, bronchoskopy, punkční a bioptická technika | bronchologie | 1641 | 1 K dispozici |  | 1
I023623-000 | ULTRAZVUK DIAGNOSTICKÝ | tř. II a | UF-4100 | 50000594 | 104 | KVAPILOVÁ BARBORA | 1121 | UZV, MR, CT, litotriptory | vyšetřovna dětská | 1121 | 1 K dispozici |  | 1
I023623-001 | SONDA LINEÁRNÍ Vč.PŘEPÍNAČE CK |  |  | 50000041 | 104 | KVAPILOVÁ BARBORA | 1121 | UZV, MR, CT, litotriptory | vyšetřovna dětská | 1121 | 1 K dispozici |  | 0
I023624-000 | BOX MRAZÍCÍ SKŘÍŇOVÝ |  | Sanyo MDF-U3386S | 9040047 | 105 | STUDENÁ SVATOSLAVA | 1162 | Chladící, mrazící, ohřívací zařízení, termostaty | Budova S2 |  | 1 K dispozici |  | 1
I023625-000 | VIDEOBRONCHOSKOP ULTRAZVUKOVÝ | tř. II a | Pentax EB-1970 UK | A120050 | 47 | BARTOŠOVÁ HELENA | 1604 | UZV, MR, CT, litotriptory | bronchologie | 1641 | 1 K dispozici |  | 1
I023625-001 | PŘÍSTROJ ULTRAZVUKOVÝ | tř. II a | HITACHI | KE14463910 | 47 | BARTOŠOVÁ HELENA | 1604 | UZV, MR, CT, litotriptory | Budova H2 |  | 1 K dispozici |  | 1
I023625-002 | VIDEOPROCESOR | tř. II a | PENTAX EPK-1000 | EC012960 | 47 | BARTOŠOVÁ HELENA | 1604 | UZV, MR, CT, litotriptory | Budova H2 |  | 1 K dispozici |  | 1
I023625-003 | MONITOR | tř. II a | SONY LMD-1950MD | 2008429 | 47 | BARTOŠOVÁ HELENA | 1604 | UZV, MR, CT, litotriptory | Budova H2 |  | 1 K dispozici |  | 1
I023625-004 | VIDEOVOZÍK | tř. II a | PRO PŘÍSTROJE TW-1 |  | 47 | BARTOŠOVÁ HELENA | 1604 | Ostatní PZT | Budova H2 |  | 1 K dispozici |  | 1
I023625-005 | TESTER TĚSNOSTI SHA-P2 |  |  |  | 47 | BARTOŠOVÁ HELENA | 1604 | UZV, MR, CT, litotriptory | Budova H2 |  | 1 K dispozici |  | 1
I023626-000 | DLAHA RAMENNÍ MOTOROVÁ | tř. II a | Schoulder CMP Dual Drive | 480-09111 | 26 | NEZDAŘILOVÁ PETRA | 3111 | Rehabilitační a terapeutická technika |  |  | 1 K dispozici |  | 1
I023628-000 | LAVÁŽ PULSNÍ | tř. II a | Powerpulse | 09BM07830 | 105 | STUDENÁ SVATOSLAVA | 1162 | Operační technika, koagulace | Budova S2 |  | 1 K dispozici |  | 1
I023629-000 | SYSTÉM ROBOTICKÝ | tř. II b | Da Vinci S HD-SG811 | 78991 | 17 | KADER AGOVÁ IRENA | 4764 | Operační technika, koagulace | Budova A2 |  | 1 K dispozici |  | 1
I023629-001 | KOAGULACE VYSOKOFREKVENČNÍ | tř. II b | ERBE VIO | 11307563 | 17 | KADER AGOVÁ IRENA | 4764 | Operační technika, koagulace | dokončovna | 4764 | 1 K dispozici |  | 1
I023629-002 | INSUFLÁTOR | tř. II a | High-Flow | 1100129566 | 17 | KADER AGOVÁ IRENA | 4764 | Operační technika, koagulace | Budova A2 |  | 1 K dispozici |  | 1
I023629-003 | MYČKA ULTRAZV.MEDISAFE-MED1113 | tř. II a | Medisafe - MED 11132 | 11085315003 | 17 | KADER AGOVÁ IRENA | 4764 | Operační technika, koagulace | Budova A2 |  | 1 K dispozici |  | 1
I023629-004 | ŽIDLE OTOČNÁ POJÍZDNÁ |  |  | 39723800060 | 17 | KADER AGOVÁ IRENA | 4764 | Operační technika, koagulace | dokončovna | 4764 | 1 K dispozici |  | 0
I023629-005 | OHŘÍVAČ OPTIK | tř. II a | 2320.001 | 2320001 | 17 | KADER AGOVÁ IRENA | 4764 | Operační technika, koagulace | Budova A2 |  | 1 K dispozici |  | 1
I023629-006 | KAZETA PRO STERIL.ROB.NÁSTROJŮ |  |  | 38913-3-1 | 17 | KADER AGOVÁ IRENA | 4764 | Operační technika, koagulace | operační sál č. 7 | 4764 | 1 K dispozici |  | 0
I023629-007 | KAZETA PRO STERIL.ROB.PŘÍSLUŠ. |  |  | 27445-3-1 | 17 | KADER AGOVÁ IRENA | 4764 | Operační technika, koagulace | operační sál č. 7 | 4764 | 1 K dispozici |  | 0
I023629-009 | KONTEJNER BEZJEHL.SMARSITE |  |  | NENí | 17 | KADER AGOVÁ IRENA | 4764 | Operační technika, koagulace | Budova A2 |  | 1 K dispozici |  | 0
I023629-010 | KONTEJNER BEZJEHL.SMARSITE |  |  | NENí | 17 | KADER AGOVÁ IRENA | 4764 | Operační technika, koagulace | Budova A2 |  | 1 K dispozici |  | 0
I023631-000 | MIKROSKOP LABORATORNÍ SVĚTELNÝ | tř. I | Nikon Eclipse E200 | 144043 | 202 | MRÁČKOVÁ PAVLA | 841 | Dokumentační technika, mikroskopy, kamery | laboratoř cytologická 2 | 821 | 1 K dispozici |  | 1
I023631-001 | FOTOAPARÁT DIGITÁLNÍ CANON G9 |  |  | 6431300042 | 202 | MRÁČKOVÁ PAVLA | 841 | Dokumentační technika, mikroskopy, kamery | laboratoř cytologická 2 | 821 | 1 K dispozici |  | 0
I023632-000 | PŘÍSTROJ ULTRAZVUKOVÝ | tř. II a | Logiq P5 | 85703SU7 | 180 | ANDRÉSOVÁ MARTINA Bc. | 832 | UZV, MR, CT, litotriptory | vyšetřovna | 862 | 1 K dispozici |  | 1
I023633-000 | JEDNOTKA MOTOROVÁ | tř. II a | Acculan 3TI | 1614 | 105 | STUDENÁ SVATOSLAVA | 1162 | Operační technika, koagulace |  |  | 1 K dispozici |  | 1
I023633-001 | NÁSTAVEC VRTACÍ JACOBS ACCULAN |  |  | 1815 | 105 | STUDENÁ SVATOSLAVA | 1162 | Operační technika, koagulace |  |  | 1 K dispozici |  | 0
I023633-002 | NÁSTAVEC FRÉZOVACÍ AO ACCULAN |  |  | 917 | 105 | STUDENÁ SVATOSLAVA | 1162 | Operační technika, koagulace |  |  | 1 K dispozici |  | 0
I023633-003 | NÁSTAVEC PRO K-DRÁTY ACCULAN |  |  | 1093 | 105 | STUDENÁ SVATOSLAVA | 1162 | Operační technika, koagulace |  |  | 1 K dispozici |  | 0
I023634-000 | PILA OSCILAČNÍ | tř. II a | Acculan 3TI | 1496 | 105 | STUDENÁ SVATOSLAVA | 1162 | Operační technika, koagulace |  |  | 1 K dispozici |  | 1
I023635-000 | JEDNOTKA NABÍJECÍ | tř. I | Acculan 3TI | 3178 | 105 | STUDENÁ SVATOSLAVA | 1162 | Operační technika, koagulace |  |  | 1 K dispozici |  | 1
I023639-000 | VIDEOBRONCHOSKOP | tř. II a | Pentax EB-1970TK | G120064 | 616 | BARTOŠOVÁ HELENA | 1605 | Endo-, laparo-, bronchoskopy, punkční a bioptická technika | bronchologie | 1641 | 1 K dispozici |  | 1
I023640-000 | VIDEOBRONCHOSKOP | tř. II a | Pentax EB-1970K | G120955 | 616 | BARTOŠOVÁ HELENA | 1605 | Endo-, laparo-, bronchoskopy, punkční a bioptická technika | bronchologie | 1641 | 1 K dispozici |  | 1
I023641-000 | Systém plánovací | tř. II b | Precise.Plan verze 2.16 | CZC8091VM2 | 298 | ŠINCLOVÁ IVETA | 2104 | 1 Radioterapie | plánovací místnost lékaři | 2151 | 1 K dispozici |  | 4
I023641-001 | STANICE PRACOVNÍ HPXW6600 |  |  | CZC8300SLL | 298 | ŠINCLOVÁ IVETA | 2104 | 2 Radioterapie - příslušenství | plánovací místnost fyzici | 2151 | 1 K dispozici |  | 1
I023641-002 | STANICE PRACOVNÍ HPXW6600 |  |  | CZC82930ZO | 298 | ŠINCLOVÁ IVETA | 2104 | 2 Radioterapie - příslušenství | plánovací místnost lékaři | 2151 | 1 K dispozici |  | 1
I023641-003 | STANICE PRACOVNÍ HPXW6600 |  |  | CZC82930Z2 | 298 | ŠINCLOVÁ IVETA | 2104 | 2 Radioterapie - příslušenství | pracovna LFRO | 5398 | 1 K dispozici |  | 1
I023641-004 | MONITOR MULTISYNC LCD 2190 UXI |  |  | 86100899ZB | 298 | ŠINCLOVÁ IVETA | 2104 | 2 Radioterapie - příslušenství | plánovací místnost lékaři | 2151 | 1 K dispozici |  | 1
I023641-005 | MONITOR NEC MULTISYNC LCD2190U |  |  | 86100902ZB | 298 | ŠINCLOVÁ IVETA | 2104 | 2 Radioterapie - příslušenství | plánovací místnost lékaři | 2151 | 1 K dispozici |  | 1
I023641-006 | MONITOR NEC MULTISYNC LCD2190U |  |  | 86100901ZB | 298 | ŠINCLOVÁ IVETA | 2104 | 2 Radioterapie - příslušenství | plánovací místnost fyzici | 2151 | 1 K dispozici |  | 1
I023641-007 | MONITOR NEC MULTISYNC LCD2170N |  |  | 87B03824HB | 298 | ŠINCLOVÁ IVETA | 2104 | 2 Radioterapie - příslušenství | plánovací místnost lékaři | 2151 | 1 K dispozici |  | 1
I023641-008 | UPS APC SMART-UPS 750 |  |  | AS0816244683 | 298 | ŠINCLOVÁ IVETA | 2104 | 2 Radioterapie - příslušenství | pracovna LFRO | 5398 | 1 K dispozici |  | 1
I023641-009 | UPS APC SMART-UPS 750 |  |  | AS0816244694 | 298 | ŠINCLOVÁ IVETA | 2104 | 2 Radioterapie - příslušenství | plánovací místnost fyzici | 2151 | 1 K dispozici |  | 1
I023641-010 | UPS APC SMART-UPS 750 |  |  | AS0811140342 | 298 | ŠINCLOVÁ IVETA | 2104 | 2 Radioterapie - příslušenství | plánovací místnost lékaři | 2151 | 1 K dispozici |  | 1
I023642-000 | KONTUROVACÍ STANICE | tř. II b |  | CZC85129K5 | 298 | ŠINCLOVÁ IVETA | 2104 | 1 Radioterapie | plánovací místnost lékaři | 2151 | 1 K dispozici |  | 1
I023642-001 | STANICE PRACOVNÍ HPXW4600 |  |  | CZC85129KD | 298 | ŠINCLOVÁ IVETA | 2104 | 2 Radioterapie - příslušenství | plánovací místnost lékaři | 2151 | 1 K dispozici |  | 0
I023642-002 | UPS APC 750 |  |  | AS0843340576 | 298 | ŠINCLOVÁ IVETA | 2104 | Světelné zdroje, záložní zdroje (UPS), lampy štěrbin., zářiče germicidní, negatoskopy | plánovací místnost lékaři | 2151 | 1 K dispozici |  | 0
I023642-003 | UPS APC 750 |  |  | AS0843341099 | 298 | ŠINCLOVÁ IVETA | 2104 | Světelné zdroje, záložní zdroje (UPS), lampy štěrbin., zářiče germicidní, negatoskopy | plánovací místnost lékaři | 2151 | 1 K dispozici |  | 0
I023643-000 | Verifikační a onkologický inform. systém | tř. II b | MOSAIQ V1.6,MOSAIQ ONCOLOGY PA | CZC83019Y1 | 298 | ŠINCLOVÁ IVETA | 2104 | 1 Radioterapie | vstup do ozařovny | 2151 | 1 K dispozici |  | 1
I023643-002 | UPS APC SMART-UPS 750 |  |  | AS0816244632 | 298 | ŠINCLOVÁ IVETA | 2104 | Světelné zdroje, záložní zdroje (UPS), lampy štěrbin., zářiče germicidní, negatoskopy | vstup do ozařovny | 2151 | 1 K dispozici |  | 0
I023643-007 | UPS APC SMART-UPS 750 |  |  | AS0816143543 | 298 | ŠINCLOVÁ IVETA | 2104 | Světelné zdroje, záložní zdroje (UPS), lampy štěrbin., zářiče germicidní, negatoskopy | obsluhovna linak | 2151 | 1 K dispozici |  | 0
I023643-008 | UPS APC SMART-UPS 750 |  |  | AS0816245543 | 298 | ŠINCLOVÁ IVETA | 2104 | Světelné zdroje, záložní zdroje (UPS), lampy štěrbin., zářiče germicidní, negatoskopy | plánovací místnost lékaři | 2151 | 1 K dispozici |  | 0
I023643-009 | UPS APC SMART-UPS 750 |  |  | AS0816244666 | 298 | ŠINCLOVÁ IVETA | 2104 | Světelné zdroje, záložní zdroje (UPS), lampy štěrbin., zářiče germicidní, negatoskopy | vstup do ozařovny | 2151 | 1 K dispozici |  | 0
I023643-010 | UPS APC SMART-UPS 750 |  |  | AS081624553 | 298 | ŠINCLOVÁ IVETA | 2104 | Světelné zdroje, záložní zdroje (UPS), lampy štěrbin., zářiče germicidní, negatoskopy | plánovací místnost lékaři | 2151 | 1 K dispozici |  | 0
I023643-020 | UPS PRO SERVER SQL A Q/R |  |  | neuvedeno | 298 | ŠINCLOVÁ IVETA | 2104 | Světelné zdroje, záložní zdroje (UPS), lampy štěrbin., zářiče germicidní, negatoskopy | příruční spisovna | 2151 | 1 K dispozici |  | 0
I023643-035 | UPS APC SMART-UPS 750VA USB |  |  | AS0913120450 | 298 | ŠINCLOVÁ IVETA | 2104 | Světelné zdroje, záložní zdroje (UPS), lampy štěrbin., zářiče germicidní, negatoskopy | vstup do ozařovny | 2151 | 1 K dispozici |  | 0
I023643-036 | UPS APC SMART-UPS 750VA USB |  |  | AS0913223541 | 298 | ŠINCLOVÁ IVETA | 2104 | Světelné zdroje, záložní zdroje (UPS), lampy štěrbin., zářiče germicidní, negatoskopy | rozvodna | 2151 | 1 K dispozici |  | 0
I023643-037 | UPS APC SMART-UPS 750VA USB |  |  | AS0918232208 | 298 | ŠINCLOVÁ IVETA | 2104 | Světelné zdroje, záložní zdroje (UPS), lampy štěrbin., zářiče germicidní, negatoskopy | pracovna LFRO | 5398 | 1 K dispozici |  | 0
I023643-038 | UPS APC SMART-UPS 750VA USB |  |  | AS0913223556 | 298 | ŠINCLOVÁ IVETA | 2104 | Světelné zdroje, záložní zdroje (UPS), lampy štěrbin., zářiče germicidní, negatoskopy | vyšetřovna simulátor | 2151 | 1 K dispozici |  | 0
I023643-039 | UPS APC SMART-UPS 750VA USB |  |  | AS0913233249 | 298 | ŠINCLOVÁ IVETA | 2104 | Světelné zdroje, záložní zdroje (UPS), lampy štěrbin., zářiče germicidní, negatoskopy | vstup do ozařovny | 2151 | 1 K dispozici |  | 0
I023643-040 | UPS APC SMART-UPS 750VA USB |  |  | AS0917121631 | 298 | ŠINCLOVÁ IVETA | 2104 | Světelné zdroje, záložní zdroje (UPS), lampy štěrbin., zářiče germicidní, negatoskopy | příjem - evidence | 2151 | 1 K dispozici |  | 0
I023644-000 | MYČKA PROKLÁDACÍ | tř. II a | G 7826 D/EL AV TA BO oxi | 74341010 | 393 | MACHALKOVÁ EVA | 5693 | Sterilizátory, autoklávy, desinfektory, myčky |  |  | 1 K dispozici |  | 1
I023645-000 | VIDEOKOLONOSKOP | tř. II a | Olympus CF-Q160ZI | 2810261 | 305 | PRACNÁ LENKA | 271 | Endo-, laparo-, bronchoskopy, punkční a bioptická technika | sterilizace | 271 | 1 K dispozici |  | 1
I023646-000 | SYSTÉM FOTOTERAPEUTICKÝ | tř. II b | FluoroLite XHZ-90 | 42090101039 | 76 | NEPUSTILOVÁ JANA DiS. | 931 | Rehabilitační a terapeutická technika | sál JIP | 931 | 1 K dispozici |  | 1
I023647-000 | SYSTÉM DECHOVÉ PODPORY | tř. II b | Vapotherm 2000i | VSE1-013209057652 | 76 | NEPUSTILOVÁ JANA DiS. | 931 | Resuscitační a anesteziologické přístroje, inhalátory, nebulizátory | sál JIP | 931 | 1 K dispozici |  | 1
I023647-001 | STOJAN POJÍZDNÝ S INFÚZÍ A MAD |  |  |  | 76 | NEPUSTILOVÁ JANA DiS. | 931 | Ostatní PZT | sál JIP | 931 | 1 K dispozici |  | 0
I023647-002 | SMĚŠOVAČ PLYNŮ S PRŮTOKOMĚREM | tř. II b | Mixer SECHRIST | 57652 | 76 | NEPUSTILOVÁ JANA DiS. | 931 | RV, průtokoměry, regulátory podtlaku | sál JIP | 931 | 1 K dispozici |  | 1
I023648-000 | SYSTÉM PRO HYPOTERMII | tř. II a | Medi-Therm II MTA6012CE | J60009 | 76 | NEPUSTILOVÁ JANA DiS. | 931 | Chladící, mrazící, ohřívací zařízení, termostaty | sál JIP | 931 | 1 K dispozici |  | 1
I023649-000 | MONITOR MOZKOVÝCH FUNKCÍ | tř. II b | OLYMPIC CFM 6000 | 10627 | 76 | NEPUSTILOVÁ JANA DiS. | 931 | Monitorovací přístroje, oxymetry | sál JIP | 931 | 1 K dispozici |  | 1
I023650-000 | STANICE MONITOROVACÍ CENTRÁLNÍ | tř. II b | CIC-DBBD-CCAXX-AXXXX | SDY09362296GA | 180 | ANDRÉSOVÁ MARTINA Bc. | 832 | Monitorovací přístroje, oxymetry | pracovna | 862 | 1 K dispozici |  | 1
I023651-000 | MIKROSKOP | tř. II a | KAPS SOM 22 | 18829 | 81 | KONEČNÁ MIROSLAVA | 1321 | Dokumentační technika, mikroskopy, kamery | vyšetřovna č. 3 AMB | 1321 | 1 K dispozici |  | 1
I023652-000 | TELE-LARYNGO-PHARYNGOSKOP | tř. II a | PHARYNGOSKOP | 1411905S | 81 | KONEČNÁ MIROSLAVA | 1321 | Endo-, laparo-, bronchoskopy, punkční a bioptická technika |  |  | 1 K dispozici |  | 1
I023652-001 | ZDROJ STUDENÉHO SVĚTLA | tř. II b | Halogen 250 twin | DA15767 | 81 | KONEČNÁ MIROSLAVA | 1321 | Světelné zdroje, záložní zdroje (UPS), lampy štěrbin., zářiče germicidní, negatoskopy |  |  | 1 K dispozici |  | 1
I023652-002 | BIQ SVĚTLOVODNÝ KABEL |  |  | 28913 | 81 | KONEČNÁ MIROSLAVA | 1321 | Světelné zdroje, záložní zdroje (UPS), lampy štěrbin., zářiče germicidní, negatoskopy |  |  | 1 K dispozici |  | 1
I023653-000 | VOZÍK TRANSPORTNÍ |  | ENDOTECHNIK 7306-P00 | NENÍ | 305 | PRACNÁ LENKA | 271 | Ostatní PZT | sterilizace | 271 | 1 K dispozici |  | 1
I023654-000 | SKŘÍŇ ENDOTECHNIK SUŠÍCÍ A SKL | tř. I | 6901-ENDO-C10 | 208 | 305 | PRACNÁ LENKA | 271 | Ostatní PZT | ambulance 2 | 271 | 1 K dispozici |  | 1
I023655-000 | SKŘÍŇ ENDOTECHNIK SUŠÍCÍ A SKL | tř. I | 6901-ENDO-C10 | 209 | 305 | PRACNÁ LENKA | 271 | Ostatní PZT | sterilizace | 271 | 1 K dispozici |  | 1
I023658-000 | LABORATOŘ MODELOVÁ | tř. I | sady fixačních systémů | neuvedeno | 298 | ŠINCLOVÁ IVETA | 2104 | 2 Radioterapie - příslušenství | příjem - evidence | 2151 | 1 K dispozici |  | 1
I023659-000 | MIKROSKOP DIAGNOSTICKÝ | tř. I | BX 51 | 9G15394 | 485 | MATĚJOVÁ ALENA | 1004 | Dokumentační technika, mikroskopy, kamery |  |  | 1 K dispozici |  | 1
I023660-000 | CYCLER |  | LightCycler 480 II | 26436 | 632 | PREKOPOVÁ IVANA | 3204 | Laboratorní přístroje, analyzátory, odstředivky, třepačky, svářečky a jiné | laboratoř tkáňových kultur | 3241 | 1 K dispozici |  | 1
I023660-003 | UPS 3000 VA |  |  | GC234A0105 | 632 | PREKOPOVÁ IVANA | 3204 | Světelné zdroje, záložní zdroje (UPS), lampy štěrbin., zářiče germicidní, negatoskopy | laboratoř tkáňových kultur | 3241 | 1 K dispozici |  | 0
I023660-004 | CENTRIFUGA |  | EPPENDORF 5430R | 5428YJ905480 | 632 | PREKOPOVÁ IVANA | 3204 | Laboratorní přístroje, analyzátory, odstředivky, třepačky, svářečky a jiné | laboratoř tkáňových kultur | 3241 | 1 K dispozici |  | 1
I023661-000 | CHLADNICE KREVNÍCH PŘÍPRAVKŮ |  | BBR 1365 S PRO | 70621 | 445 | SPEROTTOVÁ DANA | 3590 | Chladící, mrazící, ohřívací zařízení, termostaty |  |  | 1 K dispozici |  | 2
I023661-001 | AGREGÁT CHLADNICE BBR 1365 S |  |  | 70622 | 445 | SPEROTTOVÁ DANA | 3590 | Chladící, mrazící, ohřívací zařízení, termostaty |  |  | 1 K dispozici |  | 0
I023662-000 | VRTAČKA AIR PEN DRIVE | tř. II a | Air Pen Drive | 1853 | 16 | CRHÁKOVÁ SIMONA | 4764 | Operační technika, koagulace | superčistý materiál | 5693 | 1 K dispozici |  | 1
I023671-000 | PŘÍSTROJ ULTRAZVUKOVÝ PROFOCUS | tř. II b | B-K Medical 2202 | 1890604 | 37 | HOLÚBKOVÁ VIERA | 404 | UZV, MR, CT, litotriptory | vyšetřovna endoskopie č. 3 | 421 | 1 K dispozici |  | 1
I023671-001 | SONDA 8666-RF, UA 1249 |  |  | 1894672 | 37 | HOLÚBKOVÁ VIERA | 404 | UZV, MR, CT, litotriptory | vyšetřovna endoskopie č. 3 | 421 | 1 K dispozici |  | 0
I023671-002 | SONDA 8815, UA 1256 |  |  | 1894842 | 37 | HOLÚBKOVÁ VIERA | 404 | UZV, MR, CT, litotriptory | vyšetřovna endoskopie č. 3 | 421 | 1 K dispozici |  | 0
I023671-003 | SONDA 2052 |  |  | 1894798 | 37 | HOLÚBKOVÁ VIERA | 404 | UZV, MR, CT, litotriptory | vyšetřovna endoskopie č. 3 | 421 | 1 K dispozici |  | 0
I023671-004 | SONDA 8823 |  |  | 1894503 | 37 | HOLÚBKOVÁ VIERA | 404 | UZV, MR, CT, litotriptory | vyšetřovna endoskopie č. 3 | 421 | 1 K dispozici |  | 0
I023671-005 | TERMOTISKÁRNA SONY UP-D 897 |  |  | 152399 | 37 | HOLÚBKOVÁ VIERA | 404 | UZV, MR, CT, litotriptory | vyšetřovna endoskopie č. 3 | 421 | 1 K dispozici |  | 0
I023672-000 | SYSTÉM NAVIGACE | tř. II a | STEALTHSTATION S7 Medtro | 4500963118 | 93 | HALAMOVÁ A.Bc. | 604 | Operační technika, koagulace |  |  | 1 K dispozici |  | 1
I023673-000 | VIDEOPROCESOR- SOUPR.AUTOFLUOR.- | tř. II a | CV 260 SL | 7925533 | 47 | BARTOŠOVÁ HELENA | 1604 | Endo-, laparo-, bronchoskopy, punkční a bioptická technika | bronchologie | 1641 | 1 K dispozici |  | 1
I023673-001 | VIDEOBRONCH.AUTOFLUOR.BF-F260 | tř. II a | F 260 | 2900465 | 47 | BARTOŠOVÁ HELENA | 1604 | Endo-, laparo-, bronchoskopy, punkční a bioptická technika | bronchologie | 1641 | 1 K dispozici |  | 1
I023673-002 | VIDEOBRONCH.TERAPEUT. | tř. II a | BF-1T260 | 2901344 | 47 | BARTOŠOVÁ HELENA | 1604 | Endo-, laparo-, bronchoskopy, punkční a bioptická technika | bronchologie | 1641 | 1 K dispozici |  | 1
I023673-003 | ZDROJ SVĚTLA | tř. II a | CLV 260SL | 7924466 | 47 | BARTOŠOVÁ HELENA | 1604 | Světelné zdroje, záložní zdroje (UPS), lampy štěrbin., zářiče germicidní, negatoskopy | bronchologie | 1641 | 1 K dispozici |  | 1
I023673-004 | MONITOR | tř. II a | OEV 191H | 7925002 | 47 | BARTOŠOVÁ HELENA | 1604 | Endo-, laparo-, bronchoskopy, punkční a bioptická technika | bronchologie | 1641 | 1 K dispozici |  | 1
I023673-005 | ENDOVOZÍK WM NP1 |  |  | 2913780 | 47 | BARTOŠOVÁ HELENA | 1604 | Ostatní PZT | bronchologie | 1641 | 1 K dispozici |  | 1
I023674-000 | VIDEOPROCESOR - SYSTÉM AUTOFLUOR | tř. II a | CV-260 SL | 7823008 | 56 | PRACNÁ LENKA | 204 | Endo-, laparo-, bronchoskopy, punkční a bioptická technika | ambulance 2 | 271 | 1 K dispozici |  | 1
I023674-001 | VIDEOGASTROSKOP AUTOFLUOR | tř. II a | GIF FQ 260Z | 2810223 | 56 | PRACNÁ LENKA | 204 | Endo-, laparo-, bronchoskopy, punkční a bioptická technika | ambulance 2 | 271 | 1 K dispozici |  | 1
I023674-002 | ZDROJ SVĚTLA CLV 260SL |  |  | 7712511 | 56 | PRACNÁ LENKA | 204 | Světelné zdroje, záložní zdroje (UPS), lampy štěrbin., zářiče germicidní, negatoskopy | ambulance 2 | 271 | 1 K dispozici |  | 1
I023674-003 | MONITOR | tř. II a | OEV 191H | 7723969 | 56 | PRACNÁ LENKA | 204 | Endo-, laparo-, bronchoskopy, punkční a bioptická technika | ambulance 2 | 271 | 1 K dispozici |  | 1
I023675-000 | DOZIMETRIE 2009 | tř. II b | PTW |  | 298 | ŠINCLOVÁ IVETA | 2104 | 1 Radioterapie | obsluhovna linak | 2151 | 1 K dispozici |  | 0
I023675-001 | UNIDOS WEBLINE T10021 | tř. II b |  | 337 | 298 | ŠINCLOVÁ IVETA | 2104 | 2 Radioterapie - příslušenství | obsluhovna linak | 2151 | 1 K dispozici |  | 1
I023675-002 | ADAPTER CABLE MO.3W HD |  |  | T26029.1.002 | 298 | ŠINCLOVÁ IVETA | 2104 | 2 Radioterapie - příslušenství | obsluhovna linak | 2151 | 1 K dispozici |  | 0
I023675-003 | ADAPTER CABLE MO.3W HD |  |  | T26026.1.002 | 298 | ŠINCLOVÁ IVETA | 2104 | 2 Radioterapie - příslušenství | obsluhovna linak | 2151 | 1 K dispozici |  | 0
I023675-004 | ADAPTER CABLE MO.3W HD |  |  | T26026.1.002 | 298 | ŠINCLOVÁ IVETA | 2104 | 2 Radioterapie - příslušenství | obsluhovna linak | 2151 | 1 K dispozici |  | 0
I023675-005 | ADAPTER CABLE MO.3W HD |  |  | T26029.1.002 | 298 | ŠINCLOVÁ IVETA | 2104 | 2 Radioterapie - příslušenství | obsluhovna linak | 2151 | 1 K dispozici |  | 0
I023675-006 | EXTENSION CABLE M6M HD |  |  | T2954/K3 | 298 | ŠINCLOVÁ IVETA | 2104 | 2 Radioterapie - příslušenství | obsluhovna linak | 2151 | 1 K dispozici |  | 0
I023675-007 | EXTENSION CABLE M6M HD |  |  | T2954/K4 | 298 | ŠINCLOVÁ IVETA | 2104 | 2 Radioterapie - příslušenství | obsluhovna linak | 2151 | 1 K dispozici |  | 0
I023675-008 | EXTENSION CABLE M6M HD |  |  | T2954/K5 | 298 | ŠINCLOVÁ IVETA | 2104 | 2 Radioterapie - příslušenství | obsluhovna linak | 2151 | 1 K dispozici |  | 0
I023675-009 | EXTENSION CABLE M6M HD |  |  | T2954/K6 | 298 | ŠINCLOVÁ IVETA | 2104 | 2 Radioterapie - příslušenství | obsluhovna linak | 2151 | 1 K dispozici |  | 0
I023675-010 | MULTIDOS T1004 | tř. II b |  | 1323 | 298 | ŠINCLOVÁ IVETA | 2104 | 2 Radioterapie - příslušenství | obsluhovna linak | 2151 | 1 K dispozici |  | 1
I023675-011 | MULTIDOS T1004 | tř. II b |  | 1324 | 298 | ŠINCLOVÁ IVETA | 2104 | 2 Radioterapie - příslušenství | obsluhovna linak | 2151 | 1 K dispozici |  | 1
I023675-012 | DIODE MATE T20010 |  |  | 88 | 298 | ŠINCLOVÁ IVETA | 2104 | 2 Radioterapie - příslušenství | obsluhovna linak | 2151 | 1 K dispozici |  | 0
I023675-013 | DIODE MATE T20010 |  |  | 89 | 298 | ŠINCLOVÁ IVETA | 2104 | 2 Radioterapie - příslušenství | obsluhovna linak | 2151 | 1 K dispozici |  | 0
I023675-014 | IN-VIVO T60010E-4 |  |  | 636 | 298 | ŠINCLOVÁ IVETA | 2104 | 2 Radioterapie - příslušenství | obsluhovna linak | 2151 | 1 K dispozici |  | 0
I023675-015 | IN-VIVO T60010E-4 |  |  | 637 | 298 | ŠINCLOVÁ IVETA | 2104 | 2 Radioterapie - příslušenství | obsluhovna linak | 2151 | 1 K dispozici |  | 0
I023675-016 | IN-VIVO T60010E-4 |  |  | 638 | 298 | ŠINCLOVÁ IVETA | 2104 | 2 Radioterapie - příslušenství | obsluhovna linak | 2151 | 1 K dispozici |  | 0
I023675-017 | IN-VIVO T60010E-4 |  |  | 639 | 298 | ŠINCLOVÁ IVETA | 2104 | 2 Radioterapie - příslušenství | obsluhovna linak | 2151 | 1 K dispozici |  | 0
I023675-018 | IN-VIVO T60010E-4 |  |  | 640 | 298 | ŠINCLOVÁ IVETA | 2104 | 2 Radioterapie - příslušenství | obsluhovna linak | 2151 | 1 K dispozici |  | 0
I023675-019 | IN-VIVO T60010E-4 |  |  | 641 | 298 | ŠINCLOVÁ IVETA | 2104 | 2 Radioterapie - příslušenství | obsluhovna linak | 2151 | 1 K dispozici |  | 0
I023675-020 | IN-VIVO T60010M-4 |  |  | 1443 | 298 | ŠINCLOVÁ IVETA | 2104 | 2 Radioterapie - příslušenství | obsluhovna linak | 2151 | 1 K dispozici |  | 0
I023675-021 | IN-VIVO T60010M-4 |  |  | 1444 | 298 | ŠINCLOVÁ IVETA | 2104 | 2 Radioterapie - příslušenství | obsluhovna linak | 2151 | 1 K dispozici |  | 0
I023675-022 | IN-VIVO T60010M-4 |  |  | 1445 | 298 | ŠINCLOVÁ IVETA | 2104 | 2 Radioterapie - příslušenství | obsluhovna linak | 2151 | 1 K dispozici |  | 0
I023675-023 | IN-VIVO T60010M-4 |  |  | 1446 | 298 | ŠINCLOVÁ IVETA | 2104 | 2 Radioterapie - příslušenství | obsluhovna linak | 2151 | 1 K dispozici |  | 0
I023675-024 | IN-VIVO T60010M-4 |  |  | 1447 | 298 | ŠINCLOVÁ IVETA | 2104 | 2 Radioterapie - příslušenství | obsluhovna linak | 2151 | 1 K dispozici |  | 0
I023675-025 | IN-VIVO T60010M-4 |  |  | 1448 | 298 | ŠINCLOVÁ IVETA | 2104 | 2 Radioterapie - příslušenství | obsluhovna linak | 2151 | 1 K dispozici |  | 0
I023675-026 | IN-VIVO T60010H-4 |  |  | 821 | 298 | ŠINCLOVÁ IVETA | 2104 | 2 Radioterapie - příslušenství | obsluhovna linak | 2151 | 1 K dispozici |  | 0
I023675-027 | IN-VIVO T60010H-4 |  |  | 822 | 298 | ŠINCLOVÁ IVETA | 2104 | 2 Radioterapie - příslušenství | obsluhovna linak | 2151 | 1 K dispozici |  | 0
I023675-028 | IN-VIVO T60010H-4 |  |  | 832 | 298 | ŠINCLOVÁ IVETA | 2104 | 2 Radioterapie - příslušenství | obsluhovna linak | 2151 | 1 K dispozici |  | 0
I023675-029 | IN-VIVO T60010H-4 |  |  | 833 | 298 | ŠINCLOVÁ IVETA | 2104 | 2 Radioterapie - příslušenství | obsluhovna linak | 2151 | 1 K dispozici |  | 0
I023675-030 | IN-VIVO T60010H-4 |  |  | 834 | 298 | ŠINCLOVÁ IVETA | 2104 | 2 Radioterapie - příslušenství | obsluhovna linak | 2151 | 1 K dispozici |  | 0
I023675-031 | IN-VIVO T60010H-4 |  |  | 835 | 298 | ŠINCLOVÁ IVETA | 2104 | 2 Radioterapie - příslušenství | obsluhovna linak | 2151 | 1 K dispozici |  | 0
I023675-032 | RISK ORGAN DIODE T60010RO-4 |  |  | 145 | 298 | ŠINCLOVÁ IVETA | 2104 | 2 Radioterapie - příslušenství | obsluhovna linak | 2151 | 1 K dispozici |  | 0
I023675-033 | RISK ORGAN DIODE T60010RO-4 |  |  | 152 | 298 | ŠINCLOVÁ IVETA | 2104 | 2 Radioterapie - příslušenství | obsluhovna linak | 2151 | 1 K dispozici |  | 0
I023675-034 | CALIBRATION ADAPTER "S" |  |  | T40018.1.002 | 298 | ŠINCLOVÁ IVETA | 2104 | 2 Radioterapie - příslušenství | obsluhovna linak | 2151 | 1 K dispozici |  | 0
I023675-035 | CALIBRATION ADAPTER "S" |  |  | T40018.1.002 | 298 | ŠINCLOVÁ IVETA | 2104 | 2 Radioterapie - příslušenství | obsluhovna linak | 2151 | 1 K dispozici |  | 0
I023675-036 | VIVOSOFT S090004 |  |  | v 2,0 | 298 | ŠINCLOVÁ IVETA | 2104 | 2 Radioterapie - příslušenství | obsluhovna linak | 2151 | 1 K dispozici |  | 0
I023675-037 | VIVOSOFT S090004 |  |  | v 2,0 | 298 | ŠINCLOVÁ IVETA | 2104 | 2 Radioterapie - příslušenství | obsluhovna linak | 2151 | 1 K dispozici |  | 0
I023675-038 | RS232 INTERFACE CABLE |  |  | L178012 | 298 | ŠINCLOVÁ IVETA | 2104 | 2 Radioterapie - příslušenství | obsluhovna linak | 2151 | 1 K dispozici |  | 0
I023675-039 | RS232 INTERFACE CABLE |  |  | L178012 | 298 | ŠINCLOVÁ IVETA | 2104 | 2 Radioterapie - příslušenství | obsluhovna linak | 2151 | 1 K dispozici |  | 0
I023675-040 | DAVID SYSTEM L981411 | tř. II b |  | T16029-77 | 298 | ŠINCLOVÁ IVETA | 2104 | 2 Radioterapie - příslušenství | obsluhovna linak | 2151 | 1 K dispozici |  | 1
I023675-041 | FARMER CHAMBER TM30011-1 |  |  | 68 | 298 | ŠINCLOVÁ IVETA | 2104 | 2 Radioterapie - příslušenství | obsluhovna linak | 2151 | 1 K dispozici |  | 0
I023675-042 | FARMER TYPE CHAMBER TM30013 |  |  | 4042 | 298 | ŠINCLOVÁ IVETA | 2104 | 2 Radioterapie - příslušenství | obsluhovna linak | 2151 | 1 K dispozici |  | 0
I023675-043 | FARMER TYPE CHAMBER TM30013 |  |  | 4043 | 298 | ŠINCLOVÁ IVETA | 2104 | 2 Radioterapie - příslušenství | obsluhovna linak | 2151 | 1 K dispozici |  | 0
I023675-044 | FARMER TYPE CHAMBER TM30013 |  |  | 4044 | 298 | ŠINCLOVÁ IVETA | 2104 | 2 Radioterapie - příslušenství | obsluhovna linak | 2151 | 1 K dispozici |  | 0
I023675-045 | SEMIFLEX ION CHAMBER TM31013 |  |  | 1462 | 298 | ŠINCLOVÁ IVETA | 2104 | 2 Radioterapie - příslušenství | obsluhovna linak | 2151 | 1 K dispozici |  | 0
I023675-046 | SEMIFLEX ION CHAMBER TM31013 |  |  | 1463 | 298 | ŠINCLOVÁ IVETA | 2104 | 2 Radioterapie - příslušenství | obsluhovna linak | 2151 | 1 K dispozici |  | 0
I023675-047 | SEMIFLEX ION CHAMBER TM31013 |  |  | 1464 | 298 | ŠINCLOVÁ IVETA | 2104 | 2 Radioterapie - příslušenství | obsluhovna linak | 2151 | 1 K dispozici |  | 0
I023675-048 | SEMIFLEX ION CHAMBER TM31010 |  |  | 3412 | 298 | ŠINCLOVÁ IVETA | 2104 | 2 Radioterapie - příslušenství | obsluhovna linak | 2151 | 1 K dispozici |  | 0
I023675-049 | SEMIFLEX ION CHAMBER TM31010 |  |  | 3413 | 298 | ŠINCLOVÁ IVETA | 2104 | 2 Radioterapie - příslušenství | obsluhovna linak | 2151 | 1 K dispozici |  | 0
I023675-050 | DOSIMETRY DIODE P TM60008 |  |  | 20 | 298 | ŠINCLOVÁ IVETA | 2104 | 2 Radioterapie - příslušenství | obsluhovna linak | 2151 | 1 K dispozici |  | 0
I023675-051 | DOSIMETRY DIODE P TM60008 |  |  | 705 | 298 | ŠINCLOVÁ IVETA | 2104 | 2 Radioterapie - příslušenství | obsluhovna linak | 2151 | 1 K dispozici |  | 0
I023675-052 | DOSIMETRY DIODE E TM60012 |  |  | 582 | 298 | ŠINCLOVÁ IVETA | 2104 | 2 Radioterapie - příslušenství | obsluhovna linak | 2151 | 1 K dispozici |  | 0
I023675-053 | DOSIMETRY DIODE E TM60012 |  |  | 583 | 298 | ŠINCLOVÁ IVETA | 2104 | 2 Radioterapie - příslušenství | obsluhovna linak | 2151 | 1 K dispozici |  | 0
I023675-054 | ROOS ELECTRON CHAMBER TM34001 |  |  | 1633 | 298 | ŠINCLOVÁ IVETA | 2104 | 2 Radioterapie - příslušenství | obsluhovna linak | 2151 | 1 K dispozici |  | 0
I023675-055 | MARKUS ELECTRON CHAMBER TM3404 |  |  | 889 | 298 | ŠINCLOVÁ IVETA | 2104 | 2 Radioterapie - příslušenství | obsluhovna linak | 2151 | 1 K dispozici |  | 0
I023675-056 | MANUAL WATER PHANTOM T41033 |  |  | 5 | 298 | ŠINCLOVÁ IVETA | 2104 | 2 Radioterapie - příslušenství | obsluhovna linak | 2151 | 1 K dispozici |  | 0
I023675-057 | SEMIFLEX CHAMBER HOLDING DEVIC |  |  | T41019.1.004 | 298 | ŠINCLOVÁ IVETA | 2104 | 2 Radioterapie - příslušenství | obsluhovna linak | 2151 | 1 K dispozici |  | 0
I023675-058 | FAMER CHAMBER HOLDING DEVICE |  |  | T41019.1.005 | 298 | ŠINCLOVÁ IVETA | 2104 | 2 Radioterapie - příslušenství | obsluhovna linak | 2151 | 1 K dispozici |  | 0
I023675-059 | MARKUS CHAMBER HOLDING DEVICE |  |  | T41019.1.006 | 298 | ŠINCLOVÁ IVETA | 2104 | 2 Radioterapie - příslušenství | obsluhovna linak | 2151 | 1 K dispozici |  | 0
I023675-060 | ROOS CHAMBER HOLDING DEVICE |  |  | T41019.1.007 | 298 | ŠINCLOVÁ IVETA | 2104 | 2 Radioterapie - příslušenství | obsluhovna linak | 2151 | 1 K dispozici |  | 0
I023675-061 | UNIDOS E T10008 | tř. II b |  | 696 | 298 | ŠINCLOVÁ IVETA | 2104 | 2 Radioterapie - příslušenství | obsluhovna linak | 2151 | 1 K dispozici |  | 1
I023675-062 | QC6PLUS MEASURING PROBE T42007 | tř. II b |  | 766 | 298 | ŠINCLOVÁ IVETA | 2104 | 2 Radioterapie - příslušenství | obsluhovna linak | 2151 | 1 K dispozici |  | 1
I023675-063 | QC6PLUS MEASURING PROBE T42007 | tř. II b |  | 767 | 298 | ŠINCLOVÁ IVETA | 2104 | 2 Radioterapie - příslušenství | obsluhovna linak | 2151 | 1 K dispozici |  | 1
I023675-064 | ACRYLIC PLATES 250X250 MM |  |  | T42007.1.009 | 298 | ŠINCLOVÁ IVETA | 2104 | 2 Radioterapie - příslušenství | obsluhovna linak | 2151 | 1 K dispozici |  | 0
I023675-065 | ACRYLIC PLATES 250X250 MM |  |  | T42007.1.009 | 298 | ŠINCLOVÁ IVETA | 2104 | 2 Radioterapie - příslušenství | obsluhovna linak | 2151 | 1 K dispozici |  | 0
I023675-066 | MULTIDOS CONNECTION CABLE |  |  | T26011-6 | 298 | ŠINCLOVÁ IVETA | 2104 | 2 Radioterapie - příslušenství | obsluhovna linak | 2151 | 1 K dispozici |  | 0
I023675-067 | MULTIDOS CONNECTION CABLE |  |  | T26011-6 | 298 | ŠINCLOVÁ IVETA | 2104 | 2 Radioterapie - příslušenství | obsluhovna linak | 2151 | 1 K dispozici |  | 0
I023675-068 | QCWIN SOFTWARE S070004 |  |  | v 2,21 | 298 | ŠINCLOVÁ IVETA | 2104 | 2 Radioterapie - příslušenství | obsluhovna linak | 2151 | 1 K dispozici |  | 0
I023675-069 | QCWIN SOFTWARE S070004 |  |  | v 2,21 | 298 | ŠINCLOVÁ IVETA | 2104 | 2 Radioterapie - příslušenství | obsluhovna linak | 2151 | 1 K dispozici |  | 0
I023675-070 | BRACHYTHERAPY SET-UNIDOS E | tř. II b |  | 80697 | 298 | ŠINCLOVÁ IVETA | 2104 | 2 Radioterapie - příslušenství | obsluhovna linak | 2151 | 1 K dispozici |  | 1
I023675-071 | BRACHYTHERAPY SET-HDR CHAMBER |  |  | 254 | 298 | ŠINCLOVÁ IVETA | 2104 | 2 Radioterapie - příslušenství | obsluhovna linak | 2151 | 1 K dispozici |  | 0
I023675-072 | UPGRADE UNIDOS UPUNIDOS | tř. II b |  | T10001-11817 | 298 | ŠINCLOVÁ IVETA | 2104 | 2 Radioterapie - příslušenství | obsluhovna linak | 2151 | 1 K dispozici |  | 1
I023675-073 | IMRT set Expert seven29 (2D Array) | tř. II b |  | T10024-675 | 298 | ŠINCLOVÁ IVETA | 2104 | 2 Radioterapie - příslušenství | obsluhovna linak | 2151 | 1 K dispozici |  | 1
I023675-074 | BQ-CHECK ENERGY TEST PHANTOM |  |  | 109 | 298 | ŠINCLOVÁ IVETA | 2104 | 2 Radioterapie - příslušenství | obsluhovna linak | 2151 | 1 K dispozici |  | 0
I023675-075 | CT HEAD & BODY PHANTOM |  |  | T40027 | 298 | ŠINCLOVÁ IVETA | 2104 | 2 Radioterapie - příslušenství | obsluhovna linak | 2151 | 1 K dispozici |  | 0
I023675-076 | MLCSOFT FOR MEPHYSTO S080045.0 |  |  | v 1,7 | 298 | ŠINCLOVÁ IVETA | 2104 | 2 Radioterapie - příslušenství | obsluhovna linak | 2151 | 1 K dispozici |  | 0
I023675-077 | RADIOACTIVE CHECK DEVICET48012 |  |  | 382 | 298 | ŠINCLOVÁ IVETA | 2104 | 2 Radioterapie - příslušenství | obsluhovna linak | 2151 | 1 K dispozici |  | 0
I023675-078 | PRECISION BAROMETER L991361 |  |  | 019.0209.000373126 | 298 | ŠINCLOVÁ IVETA | 2104 | 2 Radioterapie - příslušenství | obsluhovna linak | 2151 | 1 K dispozici |  | 0
I023675-079 | DKD CALIBRATION E21251 |  |  | 5093 | 298 | ŠINCLOVÁ IVETA | 2104 | 2 Radioterapie - příslušenství | obsluhovna linak | 2151 | 1 K dispozici |  | 0
I023675-080 | HUMIDITY METER |  |  | L999998 | 298 | ŠINCLOVÁ IVETA | 2104 | 2 Radioterapie - příslušenství | obsluhovna linak | 2151 | 1 K dispozici |  | 0
I023675-081 | SC HOLDING DEVICE L981023 |  |  | T41021.1.025 | 298 | ŠINCLOVÁ IVETA | 2104 | 2 Radioterapie - příslušenství | obsluhovna linak | 2151 | 1 K dispozici |  | 0
I023675-082 | SC MOUNTING PLATE FOR QC6PLUS |  |  | T41021.1.140 | 298 | ŠINCLOVÁ IVETA | 2104 | 2 Radioterapie - příslušenství | obsluhovna linak | 2151 | 1 K dispozici |  | 0
I023675-083 | SC MOUNTING PLATE FOR LA48 |  |  | 181 | 298 | ŠINCLOVÁ IVETA | 2104 | 2 Radioterapie - příslušenství | obsluhovna linak | 2151 | 1 K dispozici |  | 0
I023675-084 | SC MOUNTING PLATE IONOZATION |  |  | 110 | 298 | ŠINCLOVÁ IVETA | 2104 | 2 Radioterapie - příslušenství | obsluhovna linak | 2151 | 1 K dispozici |  | 0
I023675-085 | SC UNIVERSAL CLAMP T41021.1150 |  |  | 150 | 298 | ŠINCLOVÁ IVETA | 2104 | 2 Radioterapie - příslušenství | obsluhovna linak | 2151 | 1 K dispozici |  | 0
I023675-086 | SC PHANTOM FOR 2D-ARRAY |  |  | 210 | 298 | ŠINCLOVÁ IVETA | 2104 | 2 Radioterapie - příslušenství | obsluhovna linak | 2151 | 1 K dispozici |  | 0
I023675-087 | NORMI 13 L981358 |  |  | 502 | 298 | ŠINCLOVÁ IVETA | 2104 | 2 Radioterapie - příslušenství | obsluhovna linak | 2151 | 1 K dispozici |  | 0
I023675-088 | EVAL.SYSTEM W.DOSIMETRY SW |  |  | PCDOS | 298 | ŠINCLOVÁ IVETA | 2104 | 2 Radioterapie - příslušenství | obsluhovna linak | 2151 | 1 K dispozici |  | 0
I023675-089 | EVAL.SYSTEM W.DOSIMETRY SW |  |  | PCDOS | 298 | ŠINCLOVÁ IVETA | 2104 | 2 Radioterapie - příslušenství | obsluhovna linak | 2151 | 1 K dispozici |  | 0
I023675-090 | EVAL.SYSTEM W.DOSIMETRY SW |  |  | PCDOS | 298 | ŠINCLOVÁ IVETA | 2104 | 2 Radioterapie - příslušenství | obsluhovna linak | 2151 | 1 K dispozici |  | 0
I023675-091 | RW3 SLAB PHANTOM 30X30 CM |  |  | T29672 | 298 | ŠINCLOVÁ IVETA | 2104 | 2 Radioterapie - příslušenství | obsluhovna linak | 2151 | 1 K dispozici |  | 0
I023675-092 | RW3 PLATE FOR THE MARKUS CHAMB |  |  | T29672/U10 | 298 | ŠINCLOVÁ IVETA | 2104 | 2 Radioterapie - příslušenství | obsluhovna linak | 2151 | 1 K dispozici |  | 0
I023675-093 | RW3 PLATE FOR PTW FARMER TYPE |  |  | T29672/U19 | 298 | ŠINCLOVÁ IVETA | 2104 | 2 Radioterapie - příslušenství | obsluhovna linak | 2151 | 1 K dispozici |  | 0
I023675-094 | RW3 PLATE FOR ROOS CHAMBER |  |  | T29672/U20 | 298 | ŠINCLOVÁ IVETA | 2104 | 2 Radioterapie - příslušenství | obsluhovna linak | 2151 | 1 K dispozici |  | 0
I023675-095 | RW3 PLATE FOR CHAMBER 0.3 CM3 |  |  | T29672/U3 | 298 | ŠINCLOVÁ IVETA | 2104 | 2 Radioterapie - příslušenství | obsluhovna linak | 2151 | 1 K dispozici |  | 0
I023675-096 | RW3 PLATE FOR CHAMBER 0.125 CM |  |  | T29672/U6 | 298 | ŠINCLOVÁ IVETA | 2104 | 2 Radioterapie - příslušenství | obsluhovna linak | 2151 | 1 K dispozici |  | 0
I023675-097 | RW PLATE FOR DOSIMETRY DIODE P |  |  | T29672/U31 | 298 | ŠINCLOVÁ IVETA | 2104 | 2 Radioterapie - příslušenství | obsluhovna linak | 2151 | 1 K dispozici |  | 0
I023675-098 | RW PLATE FOR DOSIMETRY DIODE E |  |  | T29673/U30 | 298 | ŠINCLOVÁ IVETA | 2104 | 2 Radioterapie - příslušenství | obsluhovna linak | 2151 | 1 K dispozici |  | 0
I023675-099 | OCTAVIUS PHANTOM L991037 |  |  | 83 | 298 | ŠINCLOVÁ IVETA | 2104 | 2 Radioterapie - příslušenství | obsluhovna linak | 2151 | 1 K dispozici |  | 0
I023675-100 | EPID QC PHANTOM T42025 |  |  | 285 | 298 | ŠINCLOVÁ IVETA | 2104 | 2 Radioterapie - příslušenství | obsluhovna linak | 2151 | 1 K dispozici |  | 0
I023675-101 | EPID QC SOFTWARE S070010 |  |  | v 2.1 | 298 | ŠINCLOVÁ IVETA | 2104 | 2 Radioterapie - příslušenství | obsluhovna linak | 2151 | 1 K dispozici |  | 0
I023675-102 | PERSONAL DOSIMETER DOSICARD |  |  | 56 | 298 | ŠINCLOVÁ IVETA | 2104 | 2 Radioterapie - příslušenství | obsluhovna linak | 2151 | 1 K dispozici |  | 0
I023675-103 | PERSONAL DOSIMETER DOSICARD |  |  | 59 | 298 | ŠINCLOVÁ IVETA | 2104 | 2 Radioterapie - příslušenství | obsluhovna linak | 2151 | 1 K dispozici |  | 0
I023675-104 | PERSONAL DOSIMETER DOSICARD |  |  | 60 | 298 | ŠINCLOVÁ IVETA | 2104 | 2 Radioterapie - příslušenství | obsluhovna linak | 2151 | 1 K dispozici |  | 0
I023675-105 | PERSONAL DOSIMETER DOSICARD |  |  | 61 | 298 | ŠINCLOVÁ IVETA | 2104 | 2 Radioterapie - příslušenství | obsluhovna linak | 2151 | 1 K dispozici |  | 0
I023675-106 | PERSONAL DOSIMETER DOSICARD |  |  | 62 | 298 | ŠINCLOVÁ IVETA | 2104 | 2 Radioterapie - příslušenství | obsluhovna linak | 2151 | 1 K dispozici |  | 0
I023675-107 | PERSONAL DOSIMETER DOSICARD |  |  | 63 | 298 | ŠINCLOVÁ IVETA | 2104 | 2 Radioterapie - příslušenství | obsluhovna linak | 2151 | 1 K dispozici |  | 0
I023675-108 | PERSONAL DOSIMETER DOSICARD |  |  | 65 | 298 | ŠINCLOVÁ IVETA | 2104 | 2 Radioterapie - příslušenství | obsluhovna linak | 2151 | 1 K dispozici |  | 0
I023675-109 | PERSONAL DOSIMETER DOSICARD |  |  | 67 | 298 | ŠINCLOVÁ IVETA | 2104 | 2 Radioterapie - příslušenství | obsluhovna linak | 2151 | 1 K dispozici |  | 0
I023675-110 | PERSONAL DOSIMETER DOSICARD |  |  | 68 | 298 | ŠINCLOVÁ IVETA | 2104 | 2 Radioterapie - příslušenství | obsluhovna linak | 2151 | 1 K dispozici |  | 0
I023675-111 | PERSONAL DOSIMETER DOSICARD |  |  | 70 | 298 | ŠINCLOVÁ IVETA | 2104 | 2 Radioterapie - příslušenství | obsluhovna linak | 2151 | 1 K dispozici |  | 0
I023675-112 | PERSONAL DOSIMETER DOSICARD |  |  | 71 | 298 | ŠINCLOVÁ IVETA | 2104 | 2 Radioterapie - příslušenství | obsluhovna linak | 2151 | 1 K dispozici |  | 0
I023675-113 | PERSONAL DOSIMETER DOSICARD |  |  | 72 | 298 | ŠINCLOVÁ IVETA | 2104 | 2 Radioterapie - příslušenství | obsluhovna linak | 2151 | 1 K dispozici |  | 0
I023676-000 | AUTOMAT NA ZPRACOVÁNÍ TKÁNÍ |  | PATHCENTRE | PC1920E0912 | 637 | Adamčíková Hana | 3704 | Laboratorní přístroje, analyzátory, odstředivky, třepačky, svářečky a jiné | laboratoř | 3741 | 1 K dispozici |  | 1
I023677-000 | PUMPA DUÁLNÍ | tř. II a | Systém FMS DUO | 0706F3857 | 105 | STUDENÁ SVATOSLAVA | 1162 | Operační technika, koagulace |  |  | 1 K dispozici |  | 1
I023677-001 | PEDÁL 4 CESTNÝ | tř. II a | FMS DUO | 99501648 | 105 | STUDENÁ SVATOSLAVA | 1162 | Operační technika, koagulace |  |  | 1 K dispozici |  | 1
I023678-000 | SHAVER MOTOR TORNÁDO | tř. II a | Systém FMS DUO | 0836F3466 | 105 | STUDENÁ SVATOSLAVA | 1162 | Operační technika, koagulace |  |  | 1 K dispozici |  | 1
I023679-000 | SHAVER MOTOR TORNÁDO | tř. II a | Systém FMS DUO | 0836F3502 | 105 | STUDENÁ SVATOSLAVA | 1162 | Operační technika, koagulace |  |  | 1 K dispozici |  | 1
I023680-000 | ANALYZÁTOR THROMBELASTOGRAPH | tř. II a | TEG 5000 | 03H3-868-KBB | 366 | CHROMČÁKOVÁ ŠTĚPÁNKA | 5031 | Laboratorní přístroje, analyzátory, odstředivky, třepačky, svářečky a jiné | radiometr | 5031 | 1 K dispozici |  | 2
I023681-000 | PŘÍSTROJ ULTRAZVUKOVÝ | tř. II a | Logiq P5 | 85703SU9 | 289 | HORÁKOVÁ JINDŘIŠKA | 823 | UZV, MR, CT, litotriptory | vyšetřovna IVF | 823 | 1 K dispozici |  | 1
I023682-000 | PŘÍSTROJ MĚŘÍCÍ |  | In Control | 13857-2266 | 289 | HORÁKOVÁ JINDŘIŠKA | 823 | Laboratorní přístroje, analyzátory, odstředivky, třepačky, svářečky a jiné | laboratoř embryologická | 823 | 1 K dispozici |  | 2
I023683-000 | KONTEJNER SKLADOVACÍ KRYO |  | MVE XC 47/11-10 | B2006L2378 | 289 | HORÁKOVÁ JINDŘIŠKA | 823 | Chladící, mrazící, ohřívací zařízení, termostaty | sklad | 823 | 1 K dispozici |  | 0
I023684-000 | KONTEJNER SKLADOVACÍ KRYO |  | MVE XC 47/11-10 | B2006L2381 | 289 | HORÁKOVÁ JINDŘIŠKA | 823 | Chladící, mrazící, ohřívací zařízení, termostaty | sklad | 823 | 1 K dispozici |  | 0
I023685-000 | STOJÁNEK VYHŘÍVACÍ |  | K-FTH-1012 | A829500 | 289 | HORÁKOVÁ JINDŘIŠKA | 823 | Laboratorní přístroje, analyzátory, odstředivky, třepačky, svářečky a jiné | laboratoř embryologická | 823 | 1 K dispozici |  | 1
I023689-000 | INKUBÁTOR CO2 |  | Labotect C 60 | 14093-0180 | 289 | HORÁKOVÁ JINDŘIŠKA | 823 | Boxy aseptické, laminární, digestoře, inkubátory CO2 | laboratoř embryologická | 823 | 1 K dispozici |  | 2
I023690-000 | INKUBÁTOR CO2 |  | Labotect C 60 | 14093-0181 | 289 | HORÁKOVÁ JINDŘIŠKA | 823 | Boxy aseptické, laminární, digestoře, inkubátory CO2 | laboratoř embryologická | 823 | 1 K dispozici |  | 2
I023691-000 | FIBROBRONCHOSKOP INTUBAČNÍ | tř. II a | Pentax FI-16BS | G110853 | 616 | BARTOŠOVÁ HELENA | 1605 | Endo-, laparo-, bronchoskopy, punkční a bioptická technika | bronchologie | 1641 | 1 K dispozici |  | 1
I023692-000 | FIBROBRONCHOSKOP INTUBAČNÍ | tř. II a | Pentax FI-10BS | G111256 | 707 | KUDĚLKOVÁ IVANA | 705 | Endo-, laparo-, bronchoskopy, punkční a bioptická technika |  |  | 1 K dispozici |  | 1
I023692-001 | ZDROJ HALOGEN. SVĚTLA LH-150PC | tř. I | LH-150PC | EB018265 | 707 | KUDĚLKOVÁ IVANA | 705 | Endo-, laparo-, bronchoskopy, punkční a bioptická technika |  |  | 1 K dispozici |  | 1
I023692-002 | TRAFOADAPTÉR S HALOGEN. LAMPOU |  |  | A010253 | 707 | KUDĚLKOVÁ IVANA | 705 | Endo-, laparo-, bronchoskopy, punkční a bioptická technika |  |  | 1 K dispozici |  | 0
I023692-003 | TESTER TĚSNOSTI SHA-P2 |  |  |  | 707 | KUDĚLKOVÁ IVANA | 705 | Endo-, laparo-, bronchoskopy, punkční a bioptická technika |  |  | 1 K dispozici |  | 0
I023693-000 | DEFIBRILÁTOR | tř. II b | Responder AED Pro | 4275093 | 660 | GEHROVÁ MICHAELA | 6005 | Defibrilátory, kardiostimulátory | ER 1 | 6029 | 1 K dispozici |  | 1
I023694-000 | VENTILÁTOR PLICNÍ TRANSPORTNÍ | tř. II b | Oxylog 2000 plus | SSAL-0023 | 660 | GEHROVÁ MICHAELA | 6005 | Resuscitační a anesteziologické přístroje, inhalátory, nebulizátory | ER 2 třídící | 6029 | 1 K dispozici |  | 1
I023695-000 | LŮŽKO TRANSPORTNÍ MECHANICKÉ | tř. I | Linet Sprint | 20090204397 | 660 | GEHROVÁ MICHAELA | 6005 | Lůžka, stoly operační, křesla, inkubátory, matrace antidek. | ER 2 třídící | 6029 | 1 K dispozici |  | 1
I023696-000 | LŮŽKO TRANSPORTNÍ MRCHANICKÉ | tř. I | Linet Sprint | 20090204398 | 660 | GEHROVÁ MICHAELA | 6005 | Lůžka, stoly operační, křesla, inkubátory, matrace antidek. | ER 2 třídící | 6029 | 1 K dispozici |  | 1
I023697-000 | LŮŽKO TRANSPORTNÍ MECHANICKÉ | tř. I | Linet Sprint | 20090204399 | 660 | GEHROVÁ MICHAELA | 6005 | Lůžka, stoly operační, křesla, inkubátory, matrace antidek. | ER 2 třídící | 6029 | 1 K dispozici |  | 1
I023698-000 | LŮŽKO TRANSPORTNÍ MECHANICKÉ | tř. I | Linet Sprint | 20090204400 | 660 | GEHROVÁ MICHAELA | 6005 | Lůžka, stoly operační, křesla, inkubátory, matrace antidek. | ER 1 | 6029 | 1 K dispozici |  | 1
I023699-000 | LŮŽKO TRANSPORTNÍ MECHANICKÉ | tř. I | Linet Sprint | 20090204401 | 660 | GEHROVÁ MICHAELA | 6005 | Lůžka, stoly operační, křesla, inkubátory, matrace antidek. | sklad | 4807 | 1 K dispozici |  | 1
I023700-000 | MONITOR PACIENTSKÝ | tř. II b | Datex Ohmeda S/5 FM | 6561789 | 660 | GEHROVÁ MICHAELA | 6005 | Monitorovací přístroje, oxymetry | ER 2 třídící | 6029 | 1 K dispozici |  | 1
I023701-000 | MONITOR PACIENTSKÝ | tř. II b | Datex Ohmeda S/5 FM | 6459831 | 660 | GEHROVÁ MICHAELA | 6005 | Monitorovací přístroje, oxymetry | ER 2 třídící | 6029 | 1 K dispozici |  | 1
I023702-000 | MONITOR PACIENTSKÝ | tř. II b | Datex Ohmeda S/5 FM | 6572167 | 660 | GEHROVÁ MICHAELA | 6005 | Monitorovací přístroje, oxymetry | ER 2 třídící | 6029 | 1 K dispozici |  | 1
I023703-000 | MONITOR PACIENTSKÝ | tř. II b | Datex Ohmeda S/5 FM | 6561775 | 660 | GEHROVÁ MICHAELA | 6005 | Monitorovací přístroje, oxymetry | ER 1 | 6029 | 1 K dispozici |  | 1
I023704-000 | JEDNOTKA DEKONTAMINAČNÍ |  | Biobox EBXT 06 | 6.071009-1 | 660 | GEHROVÁ MICHAELA | 6005 | Ostatní PZT | sklad | 4807 | 1 K dispozici |  | 1
I023704-003 | DEKONTBOX |  |  | 26327/35 | 660 | GEHROVÁ MICHAELA | 6005 | Sterilizátory, autoklávy, desinfektory, myčky | sklad | 4807 | 1 K dispozici |  | 0
I023705-000 | RTG C RAMENO | tř. II b | Ziehm Vision FD-Vario 3D | 90044 | 634 | SKÁCELOVÁ LADA Bc. | 3405 | 3 Radiodiagnostika |  |  | 1 K dispozici |  | 5
I023706-000 | RTG C RAMENO | tř. II b | Ziehm 8000 | 80238 | 634 | SKÁCELOVÁ LADA Bc. | 3405 | 3 Radiodiagnostika |  |  | 1 K dispozici |  | 5
I023707-000 | RTG POJÍZDNÉ | tř. II b | GE TMX R+ | 50-09-028-107 | 634 | SKÁCELOVÁ LADA Bc. | 3405 | 3 Radiodiagnostika |  |  | 1 K dispozici |  | 5
I023708-000 | RTG POJÍZDNÉ | tř. II b | GE TMX R+ | 50-09-026-105 | 634 | SKÁCELOVÁ LADA Bc. | 3405 | 3 Radiodiagnostika |  |  | 1 K dispozici |  | 5
I023709-000 | RTG SKIAGRAF S DIGITALIZACÍ | tř. II b | Philips Digital Diagnost | 9000355 | 634 | SKÁCELOVÁ LADA Bc. | 3405 | 3 Radiodiagnostika |  |  | 1 K dispozici |  | 4
I023709-002 | STŮL VYŠETŘOVACÍ |  |  | 9000194 | 634 | SKÁCELOVÁ LADA Bc. | 3405 | 4 Radiodiagnostika - příslušenství |  |  | 1 K dispozici |  | 0
I023709-003 | STOJAN VERTIKÁLNÍ |  |  | 9000051 | 634 | SKÁCELOVÁ LADA Bc. | 3405 | 4 Radiodiagnostika - příslušenství |  |  | 1 K dispozici |  | 0
I023709-004 | KONZOLE OVLÁDACÍ |  |  | 9000550 | 634 | SKÁCELOVÁ LADA Bc. | 3405 | 4 Radiodiagnostika - příslušenství |  |  | 1 K dispozici |  | 0
I023709-005 | STOJAN NA SPOJOVÁNÍ SNÍMKŮ |  |  | 9000515 | 634 | SKÁCELOVÁ LADA Bc. | 3405 | 4 Radiodiagnostika - příslušenství |  |  | 1 K dispozici |  | 0
I023710-000 | RTG TRAUMEX | tř. II b | Kodak DirectView DR9500 | 95000153 | 634 | SKÁCELOVÁ LADA Bc. | 3405 | 3 Radiodiagnostika |  |  | 1 K dispozici |  | 4
I023710-001 | STŮL VYŠETŘOVACÍ KODAK SPT-1 |  |  | SPT110144 | 634 | SKÁCELOVÁ LADA Bc. | 3405 | 4 Radiodiagnostika - příslušenství |  |  | 1 K dispozici |  | 0
I023710-003 | KONZOLE OVLÁDACÍ DIRECTVIEW |  |  | 153 | 634 | SKÁCELOVÁ LADA Bc. | 3405 | 4 Radiodiagnostika - příslušenství |  |  | 1 K dispozici |  | 0
I023711-000 | VĚŽ LAPAROSKOPICKÁ | tř. II b | Olympus WM-NP1 | 2913652 | 647 | CRHÁKOVÁ SIMONA | 4705 | Endo-, laparo-, bronchoskopy, punkční a bioptická technika | superčistý materiál | 5693 | 1 K dispozici |  | 1
I023711-001 | KAMERA VIDEO PROCESOR |  | CV-180 | 7994336 | 647 | CRHÁKOVÁ SIMONA | 4705 | Dokumentační technika, mikroskopy, kamery | superčistý materiál | 5693 | 1 K dispozici |  | 0
I023711-002 | VIDEOLAPAROSKOP |  |  | 608664 | 647 | CRHÁKOVÁ SIMONA | 4705 | Endo-, laparo-, bronchoskopy, punkční a bioptická technika | superčistý materiál | 5693 | 1 K dispozici |  | 0
I023711-003 | VIDEOGASTROSKOP |  | GIF-H180 | 2901912 | 647 | CRHÁKOVÁ SIMONA | 4705 | Endo-, laparo-, bronchoskopy, punkční a bioptická technika | superčistý materiál | 5693 | 1 K dispozici |  | 0
I023711-004 | HLAVA KAMEROVÁ |  | OTV-S7PRO-HD12E | 7917049 | 647 | CRHÁKOVÁ SIMONA | 4705 | Dokumentační technika, mikroskopy, kamery | superčistý materiál | 5693 | 1 K dispozici |  | 0
I023711-005 | MONITOR LCD OEV191H |  |  | 7925178 | 647 | CRHÁKOVÁ SIMONA | 4705 | Endo-, laparo-, bronchoskopy, punkční a bioptická technika | superčistý materiál | 5693 | 1 K dispozici |  | 0
I023711-006 | MONITOR LCD OEV191H |  |  | 7925159 | 647 | CRHÁKOVÁ SIMONA | 4705 | Endo-, laparo-, bronchoskopy, punkční a bioptická technika | superčistý materiál | 5693 | 1 K dispozici |  | 0
I023711-007 | ENDOBAZE |  |  | IPC20091107690 | 647 | CRHÁKOVÁ SIMONA | 4705 | Endo-, laparo-, bronchoskopy, punkční a bioptická technika | superčistý materiál | 5693 | 1 K dispozici |  | 0
I023711-008 | ZDROJ SVĚTLA XENONOVÝ |  | CLV-180 | 7903106 | 647 | CRHÁKOVÁ SIMONA | 4705 | Endo-, laparo-, bronchoskopy, punkční a bioptická technika | superčistý materiál | 5693 | 1 K dispozici |  | 0
I023711-009 | INSUFLATOR |  | UHI-3 | E900247 | 647 | CRHÁKOVÁ SIMONA | 4705 | Endo-, laparo-, bronchoskopy, punkční a bioptická technika | superčistý materiál | 5693 | 1 K dispozici |  | 0
I023711-010 | KOAGULACE |  | UES-40 HF | 7925651 | 647 | CRHÁKOVÁ SIMONA | 4705 | Endo-, laparo-, bronchoskopy, punkční a bioptická technika | superčistý materiál | 5693 | 1 K dispozici |  | 0
I023711-011 | PUMPA ECOPUMP |  |  | 0907CE400 | 647 | CRHÁKOVÁ SIMONA | 4705 | Endo-, laparo-, bronchoskopy, punkční a bioptická technika | superčistý materiál | 5693 | 1 K dispozici |  | 0
I023712-000 | SYSTÉM TRAUMANAVIGAČNÍ | tř. II a | J&J Kolibri Navigation | 3741109001-19511C | 647 | CRHÁKOVÁ SIMONA | 4705 | Operační technika, koagulace | přípravna | 4764 | 1 K dispozici |  | 1
I023712-001 | KAMERY KOLIBRI NAVIGATION |  |  | 3643309001-18117 | 647 | CRHÁKOVÁ SIMONA | 4705 | Dokumentační technika, mikroskopy, kamery | přípravna | 4764 | 1 K dispozici |  | 0
I023713-000 | ELEKTROKOAGULACE VYSOKOFREK. | tř. II b | Ligasure ForceTriad | T9E12319E | 647 | CRHÁKOVÁ SIMONA | 4705 | Operační technika, koagulace | operační sál 1 | 4764 | 1 K dispozici |  | 1
I023713-001 | SPÍNAČ NOŽNÍ DVOJITÝ MONOPOL. |  |  | 602617/1 | 647 | CRHÁKOVÁ SIMONA | 4705 | Operační technika, koagulace | operační sál 1 | 4764 | 1 K dispozici |  | 1
I023713-002 | SPÍNAČ NOŽNÍ LIGASURE |  |  | 763424 | 647 | CRHÁKOVÁ SIMONA | 4705 | Operační technika, koagulace | operační sál 1 | 4764 | 1 K dispozici |  | 1
I023714-000 | STŮL OPERAČNÍ ALPHAMAQUET | tř. I | Maquet 1150 Alphamaquet | 976 | 647 | CRHÁKOVÁ SIMONA | 4705 | Lůžka, stoly operační, křesla, inkubátory, matrace antidek. | operační sál č. 10 | 4764 | 1 K dispozici |  | 1
I023714-001 | TRANSPORTÉR |  | ALPHAMAQUET |  | 647 | CRHÁKOVÁ SIMONA | 4705 | Lůžka, stoly operační, křesla, inkubátory, matrace antidek. | operační sál č. 10 | 4764 | 1 K dispozici |  | 0
I023714-002 | DESKA OPERAČNÍ |  | ALPHAMAQUET |  | 647 | CRHÁKOVÁ SIMONA | 4705 | Lůžka, stoly operační, křesla, inkubátory, matrace antidek. | operační sál č. 10 | 4764 | 1 K dispozici |  | 1
I023714-003 | TRANSPORTÉR |  | ALPHAMAQUET |  | 647 | CRHÁKOVÁ SIMONA | 4705 | Lůžka, stoly operační, křesla, inkubátory, matrace antidek. | operační sál č. 10 | 4764 | 1 K dispozici |  | 0
I023714-004 | DESKA OPERAČNÍ |  | ALPHAMAQUET |  | 647 | CRHÁKOVÁ SIMONA | 4705 | Lůžka, stoly operační, křesla, inkubátory, matrace antidek. | operační sál č. 10 | 4764 | 1 K dispozici |  | 0
I023714-005 | OVLADAČ DÁLKOVÝ |  | IR MAQUET |  | 647 | CRHÁKOVÁ SIMONA | 4705 | Lůžka, stoly operační, křesla, inkubátory, matrace antidek. | operační sál č. 10 | 4764 | 1 K dispozici |  | 0
I023715-000 | VĚŽ ENDOSKOPICKÁ |  | Storz Aida | HA3865B | 647 | CRHÁKOVÁ SIMONA | 4705 | Endo-, laparo-, bronchoskopy, punkční a bioptická technika | operační sál č. 10 | 4764 | 1 K dispozici |  | 1
I023715-001 | KAMERA |  | IMAGE1 HD CCU | IA665048-P | 647 | CRHÁKOVÁ SIMONA | 4705 | Dokumentační technika, mikroskopy, kamery | operační sál č. 10 | 4764 | 1 K dispozici |  | 0
I023715-002 | HLAVA KAMEROVÁ |  | IMAGE1 H3 HD | GA751013-H | 647 | CRHÁKOVÁ SIMONA | 4705 | Dokumentační technika, mikroskopy, kamery | operační sál č. 10 | 4764 | 1 K dispozici |  | 0
I023715-003 | ZDROJ SVĚTLA XENONOVÝ |  | NOVA 175 | IA-0656222 | 647 | CRHÁKOVÁ SIMONA | 4705 | Endo-, laparo-, bronchoskopy, punkční a bioptická technika | operační sál č. 10 | 4764 | 1 K dispozici |  | 0
I023715-004 | PUMPA ARTHRO |  |  | IA-02035 | 647 | CRHÁKOVÁ SIMONA | 4705 | Endo-, laparo-, bronchoskopy, punkční a bioptická technika | operační sál č. 10 | 4764 | 1 K dispozici |  | 0
I023715-005 | POWERSHAVER SL BASIC SET |  |  | IA-0656053 | 647 | CRHÁKOVÁ SIMONA | 4705 | Endo-, laparo-, bronchoskopy, punkční a bioptická technika | operační sál č. 10 | 4764 | 1 K dispozici |  | 0
I023715-006 | PEDÁL K POWERSHAVERU SL BASIC |  |  | IA-700975 | 647 | CRHÁKOVÁ SIMONA | 4705 | Endo-, laparo-, bronchoskopy, punkční a bioptická technika | operační sál č. 10 | 4764 | 1 K dispozici |  | 0
I023715-007 | ZAŘÍZENÍ ZÁZNAMOVÉ |  | AIDA | KSA22365 | 647 | CRHÁKOVÁ SIMONA | 4705 | Endo-, laparo-, bronchoskopy, punkční a bioptická technika | operační sál č. 10 | 4764 | 1 K dispozici |  | 0
I023715-008 | MONITOR LCD 23" HD |  |  | 09-143158 | 647 | CRHÁKOVÁ SIMONA | 4705 | Endo-, laparo-, bronchoskopy, punkční a bioptická technika | operační sál č. 10 | 4764 | 1 K dispozici |  | 0
I023715-009 | MONITOR LCD 19" K AIDA |  |  | MC0297 | 647 | CRHÁKOVÁ SIMONA | 4705 | Endo-, laparo-, bronchoskopy, punkční a bioptická technika | operační sál č. 10 | 4764 | 1 K dispozici |  | 0
I023716-000 | VĚŽ ENDOSKOPICKÁ OLYMPUS | tř. II b | Olympus WM-NP1 | 2913769 | 625 | OHNISKOVÁ MARCELA | 2505 | Endo-, laparo-, bronchoskopy, punkční a bioptická technika |  |  | 1 K dispozici |  | 1
I023716-001 | KAMERA | tř. II a | OTV-S7 | 7908117 | 625 | OHNISKOVÁ MARCELA | 2505 | Endo-, laparo-, bronchoskopy, punkční a bioptická technika |  |  | 1 K dispozici |  | 1
I023716-002 | HLAVA KAMEROVÁ | tř. II a | OTV-S7H-N | 7910759 | 625 | OHNISKOVÁ MARCELA | 2505 | Endo-, laparo-, bronchoskopy, punkční a bioptická technika |  |  | 1 K dispozici |  | 1
I023716-003 | MONITOR | tř. I | LCD OEV-191 | 7925049 | 625 | OHNISKOVÁ MARCELA | 2505 | Endo-, laparo-, bronchoskopy, punkční a bioptická technika |  |  | 1 K dispozici |  | 1
I023716-004 | ZDROJ SVĚTLA | tř. I | XENONOVÝ E-180 | K23150A-1568 | 625 | OHNISKOVÁ MARCELA | 2505 | Endo-, laparo-, bronchoskopy, punkční a bioptická technika |  |  | 1 K dispozici |  | 1
I023725-000 | MODUL PACIENTSKÝ | tř. II a | Zymed Digitrack | 24078 | 300 | BURIÁNKOVÁ IVA | 121 | Monitorovací přístroje, oxymetry | vyšetřovna 1 holter | 121 | 1 K dispozici |  | 1
I023726-000 | MODUL PACIENTSKÝ | tř. II a | Zymed Digitrack | 11733 | 300 | BURIÁNKOVÁ IVA | 121 | Monitorovací přístroje, oxymetry | vyšetřovna 1 holter | 121 | 1 K dispozici |  | 1
I023727-000 | MODUL PACIENTSKÝ | tř. II a | Zymed Digitrack | 28286 | 300 | BURIÁNKOVÁ IVA | 121 | Monitorovací přístroje, oxymetry | vyšetřovna 1 holter | 121 | 1 K dispozici |  | 1
I023728-000 | ENDOSONOGRAF LINEÁRNÍ | tř. II a | Olympus GF-UCT140-AL5 | 1800725 | 602 | PRACNÁ LENKA | 205 | Endo-, laparo-, bronchoskopy, punkční a bioptická technika | ambulance 2 | 271 | 1 K dispozici |  | 1
I023729-000 | VĚŽ ENDOSKOPICKÁ | tř. II b | B.Braun | 1306 | 611 | STUDENÁ SVATOSLAVA | 1105 | Endo-, laparo-, bronchoskopy, punkční a bioptická technika |  |  | 1 K dispozici |  | 1
I023729-001 | KAMERA FULL HD |  |  | 1106/02 | 611 | STUDENÁ SVATOSLAVA | 1105 | Dokumentační technika, mikroskopy, kamery |  |  | 1 K dispozici |  | 1
I023729-002 | ELEKTROKOAGULACE | tř. II b | VF-KOMBI 300W | 5664 | 611 | STUDENÁ SVATOSLAVA | 1105 | Endo-, laparo-, bronchoskopy, punkční a bioptická technika |  |  | 1 K dispozici |  | 1
I023729-003 | ZDROJ SVĚTLA XENONOVÝ | tř. I | xenonový | 3895 | 611 | STUDENÁ SVATOSLAVA | 1105 | Endo-, laparo-, bronchoskopy, punkční a bioptická technika |  |  | 1 K dispozici |  | 1
I023729-004 | PUMPA artroskopická | tř. II a | ARTHROFLOW | 41163 | 611 | STUDENÁ SVATOSLAVA | 1105 | Endo-, laparo-, bronchoskopy, punkční a bioptická technika |  |  | 1 K dispozici |  | 1
I023729-005 | SHAVER ARTRO | tř. II b | UNI MICROSPEED | 1179 | 611 | STUDENÁ SVATOSLAVA | 1105 | Endo-, laparo-, bronchoskopy, punkční a bioptická technika |  |  | 1 K dispozici |  | 1
I023729-006 | PEDÁL DVOJITÝ | tř. II b | MICROSPEED UNI | FN00682 | 611 | STUDENÁ SVATOSLAVA | 1105 | Endo-, laparo-, bronchoskopy, punkční a bioptická technika |  |  | 1 K dispozici |  | 1
I023729-007 | JEDNOTKA ŘÍDÍCÍ | tř. II b | MICROSPEED UNI | 3354 | 611 | STUDENÁ SVATOSLAVA | 1105 | Endo-, laparo-, bronchoskopy, punkční a bioptická technika |  |  | 1 K dispozici |  | 1
I023729-008 | MONITOR | tř. II a | LCD 23" FULL HD | 9/140298 | 611 | STUDENÁ SVATOSLAVA | 1105 | Endo-, laparo-, bronchoskopy, punkční a bioptická technika |  |  | 1 K dispozici |  | 1
I023729-009 | MONITOR | tř. II a | LCD 15" DOTYKOVÝ | 9/137496 | 611 | STUDENÁ SVATOSLAVA | 1105 | Endo-, laparo-, bronchoskopy, punkční a bioptická technika |  |  | 1 K dispozici |  | 1
I023729-010 | EDDY DVD | tř. II a | EDDY | 1002 | 611 | STUDENÁ SVATOSLAVA | 1105 | Endo-, laparo-, bronchoskopy, punkční a bioptická technika |  |  | 1 K dispozici |  | 1
I023739-000 | CENTRÁLA MONITOROVACÍ | tř. II b | EVO | 8138FR4ZOWG9 | 241 | DOLEŽELOVÁ LIBUŠE | 731 | Monitorovací přístroje, oxymetry | lůžkové oddělení | 731 | 1 K dispozici |  | 1
I023740-000 | OSCILOMETR IMPULSNÍ |  | MASTERSCREEN | 732032 | 100 | HENEBERGOVÁ DANIELA | 1521 | Diagnostické přístroje | vyšetřovna bronchokonstrikce | 1521 | 1 K dispozici |  | 1
I023742-000 | MONITOR PACIENTSKÝ | tř. II b | GE Dash 5000 | SD009327423GA | 606 | DOBEŠOVÁ HANA | 605 | Monitorovací přístroje, oxymetry |  |  | 1 K dispozici |  | 1
I023742-001 | ČIDLO CO2 |  |  | 166773 | 606 | DOBEŠOVÁ HANA | 605 | Monitorovací přístroje, oxymetry |  |  | 1 K dispozici |  | 0
I023743-000 | MONITOR PACIENTSKÝ | tř. II b | GE Dash 5000 | SD009337673GA | 606 | DOBEŠOVÁ HANA | 605 | Monitorovací přístroje, oxymetry |  |  | 1 K dispozici |  | 1
I023743-001 | ČIDLO CO2 |  |  | 166776 | 606 | DOBEŠOVÁ HANA | 605 | Monitorovací přístroje, oxymetry |  |  | 1 K dispozici |  | 0
I023744-000 | MONITOR PACIENTSKÝ | tř. II b | GE Dash 5000 | SD009337679GA | 606 | DOBEŠOVÁ HANA | 605 | Monitorovací přístroje, oxymetry |  |  | 1 K dispozici |  | 1
I023744-001 | ČIDLO CO2 |  |  | 166781 | 606 | DOBEŠOVÁ HANA | 605 | Monitorovací přístroje, oxymetry |  |  | 1 K dispozici |  | 0
I023745-000 | MONITOR PACIENTSKÝ | tř. II b | GE Dash 5000 | SD009337837GA | 606 | DOBEŠOVÁ HANA | 605 | Monitorovací přístroje, oxymetry |  |  | 1 K dispozici |  | 1
I023745-001 | ČIDLO CO2 |  |  | 166785 | 606 | DOBEŠOVÁ HANA | 605 | Monitorovací přístroje, oxymetry |  |  | 1 K dispozici |  | 0
I023746-000 | MONITOR PACIENTSKÝ | tř. II b | GE Dash 5000 | SD009337838GA | 606 | DOBEŠOVÁ HANA | 605 | Monitorovací přístroje, oxymetry |  |  | 1 K dispozici |  | 1
I023746-001 | ČIDLO CO2 |  |  | 166786 | 606 | DOBEŠOVÁ HANA | 605 | Monitorovací přístroje, oxymetry |  |  | 1 K dispozici |  | 0
I023747-000 | MONITOR PACIENTSKÝ | tř. II b | GE Dash 5000 | SD009337844GA | 606 | DOBEŠOVÁ HANA | 605 | Monitorovací přístroje, oxymetry |  |  | 1 K dispozici |  | 1
I023747-001 | ČIDLO CO2 |  |  | 166787 | 606 | DOBEŠOVÁ HANA | 605 | Monitorovací přístroje, oxymetry |  |  | 1 K dispozici |  | 0
I023748-000 | MONITOR PACIENTSKÝ | tř. II b | GE Dash 5000 | SD009337915GA | 606 | DOBEŠOVÁ HANA | 605 | Monitorovací přístroje, oxymetry |  |  | 1 K dispozici |  | 1
I023748-001 | ČIDLO CO2 |  |  | 166791 | 606 | DOBEŠOVÁ HANA | 605 | Monitorovací přístroje, oxymetry |  |  | 1 K dispozici |  | 0
I023749-000 | MONITOR PACIENTSKÝ | tř. II b | GE Dash 5000 | SD009337920GA | 606 | DOBEŠOVÁ HANA | 605 | Monitorovací přístroje, oxymetry |  |  | 1 K dispozici |  | 1
I023749-001 | ČIDLO CO2 |  |  | 166793 | 606 | DOBEŠOVÁ HANA | 605 | Monitorovací přístroje, oxymetry |  |  | 1 K dispozici |  | 0
I023750-000 | MONITOR PACIENTSKÝ | tř. II b | GE Dash 5000 | SD009337923GA | 606 | DOBEŠOVÁ HANA | 605 | Monitorovací přístroje, oxymetry |  |  | 1 K dispozici |  | 1
I023750-001 | ČIDLO CO2 |  |  | 166794 | 606 | DOBEŠOVÁ HANA | 605 | Monitorovací přístroje, oxymetry |  |  | 1 K dispozici |  | 0
I023751-000 | STANICE MONITOROVACÍ CENTRÁLNÍ | tř. II b | CIC | SDY09352218GA | 606 | DOBEŠOVÁ HANA | 605 | Monitorovací přístroje, oxymetry |  |  | 1 K dispozici |  | 1
I023751-001 | MONITOR LCD EIZO 19" |  |  | 71759049 | 606 | DOBEŠOVÁ HANA | 605 | Monitorovací přístroje, oxymetry |  |  | 1 K dispozici |  | 1
I023752-000 | REKUPERÁTOR KRVE | tř. II a | C.A.T.S plus | 9CAT3550 | 707 | KUDĚLKOVÁ IVANA | 705 | Hemodialýza, trasfúze, mimotělní oběh |  |  | 1 K dispozici |  | 1
I023753-000 | PŘÍSTROJ HEMOFILTRAČNÍ | tř. II b | MultiFiltrate Ci-Ca | 8MUG3758 | 607 | DOLEŽELOVÁ LIBUŠE | 705 | Hemodialýza, trasfúze, mimotělní oběh |  |  | 1 K dispozici |  | 1
I023754-000 | PŘÍSTROJ ANESTEZIOLOGICKÝ | tř. II b | Datex Ohmeda S/5 ADU | 6557498 | 707 | KUDĚLKOVÁ IVANA | 705 | Resuscitační a anesteziologické přístroje, inhalátory, nebulizátory |  |  | 1 K dispozici |  | 1
I023754-001 | MONITOR ANESTEZIOLOGICKÝ | tř. II b | S/5 | 6548520 | 707 | KUDĚLKOVÁ IVANA | 705 | Resuscitační a anesteziologické přístroje, inhalátory, nebulizátory |  |  | 1 K dispozici |  | 1
I023755-000 | ENTEROSKOP | tř. II a | Olympus SIF-Q180 | 2711106 | 602 | PRACNÁ LENKA | 205 | Endo-, laparo-, bronchoskopy, punkční a bioptická technika | sterilizace | 271 | 1 K dispozici |  | 1
I023756-000 | PŘÍSTROJ ANESTEZIOLOGICKÝ | tř. II b | Datex Ohmeda S/5 ADU | 6557499 | 707 | KUDĚLKOVÁ IVANA | 705 | Resuscitační a anesteziologické přístroje, inhalátory, nebulizátory |  |  | 1 K dispozici |  | 1
I023756-001 | MONITOR ANESTEZIOLOGICKÝ | tř. II b | S/5 | 6550225 | 707 | KUDĚLKOVÁ IVANA | 705 | Resuscitační a anesteziologické přístroje, inhalátory, nebulizátory |  |  | 1 K dispozici |  | 1
I023764-000 | VRTAČKA NEUROCHIRURGICKÁ | tř. II a | MIDAS REX | 71587 | 207 | HALAMOVÁ ANDREA Bc. | 662 | Operační technika, koagulace | operační sál | 662 | 1 K dispozici |  | 2
I023765-000 | NIM SYSTÉM | tř. II a | NIM-NEURO 3.0 | 2NN3-0039 | 207 | HALAMOVÁ ANDREA Bc. | 662 | Operační technika, koagulace | chodba | 662 | 1 K dispozici |  | 1
I023766-000 | EKG POČÍTAČOVÉ | tř. II a | Seiva Praktik | AA241055 2009 | 240 | HORÁČKOVÁ RADMILA | 6025 | EKG, EMG, EEG přístroje | přípravna NEUR | 6022 | 1 K dispozici |  | 1
I023767-000 | EKG POČÍTAČOVÉ | tř. II a | Seiva Praktik | AA241056 2009 | 471 | GEHROVÁ MICHAELA | 6029 | EKG, EMG, EEG přístroje | ER 1 | 6029 | 1 K dispozici |  | 1
I023768-000 | EKG POČÍTAČOVÉ | tř. II a | Seiva Praktik | AA241057 2009 | 471 | GEHROVÁ MICHAELA | 6029 | EKG, EMG, EEG přístroje | pracovna lékaře | 6025 | 1 K dispozici |  | 1
I023769-000 | DEFIBRILÁTOR | tř. II b | Lifepak 12 | 36278216 | 471 | GEHROVÁ MICHAELA | 6029 | Defibrilátory, kardiostimulátory | ER 2 třídící | 6029 | 1 K dispozici |  | 1
I023770-000 | SYSTÉM KOMPRESE HRUDNÍKU | tř. II b | Lucas 2 | 30090547 | 471 | GEHROVÁ MICHAELA | 6029 | Resuscitační a anesteziologické přístroje, inhalátory, nebulizátory | ER 1 | 6029 | 1 K dispozici |  | 1
I023770-001 | STANICE DOBÍJECÍ | tř. II b | LUCAS 2 | 3210-0667 | 471 | GEHROVÁ MICHAELA | 6029 | Resuscitační a anesteziologické přístroje, inhalátory, nebulizátory | ER 1 | 6029 | 1 K dispozici |  | 0
I023776-000 | MĚŘIČ APLIKOVANÉ AKTIVITY |  | BQMeter 4 | 42 | 176 | BLAHOVÁ EVA | 2241 | 5 Nukleární medicína | laboratoř sterilní | 2241 | 1 K dispozici |  | 2
I023776-001 | KOMORA IONIZAČNÍ |  |  | 63 | 176 | BLAHOVÁ EVA | 2241 | 6 Nukleární medicína - příslušenství | laboratoř sterilní | 2241 | 1 K dispozici |  | 0
I023776-002 | TISKÁRNA PT 9500 PC |  |  | E61111-E8G914241 | 176 | BLAHOVÁ EVA | 2241 | 6 Nukleární medicína - příslušenství | laboratoř sterilní | 2241 | 1 K dispozici |  | 0
I023776-003 | NOTEBOOK ASUS EEE PC1000HD |  |  | 930AAQ097865 | 176 | BLAHOVÁ EVA | 2241 | 6 Nukleární medicína - příslušenství | laboratoř sterilní | 2241 | 1 K dispozici |  | 0
I023776-004 | SW BQM 4 |  |  |  | 176 | BLAHOVÁ EVA | 2241 | 6 Nukleární medicína - příslušenství | laboratoř sterilní | 2241 | 1 K dispozici |  | 0
I023777-000 | PŘÍSTROJ ELEKTROKONVULZIVNÍ | tř. II b | Thymatron System-IV | 42000 | 60 | TOUŠOVÁ MARKÉTA | 1811 | Diagnostické přístroje | akutní léčba | 1811 | 1 K dispozici |  | 1
I023778-000 | DEZINFEKTOR PODLOŽNÍCH MÍS | tř. I | Franke Deko 190 E | 0946V180.CZ.05 | 60 | TOUŠOVÁ MARKÉTA | 1811 | Sterilizátory, autoklávy, desinfektory, myčky | čistící místnost | 1811 | 1 K dispozici |  | 1
I023779-000 | LEHÁTKO SPRCHOVACÍ |  | LS-2100 | 91074-1 | 60 | TOUŠOVÁ MARKÉTA | 1811 | Lůžka, stoly operační, křesla, inkubátory, matrace antidek. | koupelna, bezb.WC - pacienti | 1811 | 1 K dispozici |  | 0
I023780-000 | KARDIOTOKOGRAF | tř. II b | Philips Avalon FM20 | DE53013524 | 133 | ANDRÉSOVÁ MARTINA Bc. | 862 | EKG, EMG, EEG přístroje | pokoj 1 | 862 | 1 K dispozici |  | 1
I023781-000 | KARDIOTOKOGRAF | tř. II b | Philips Avalon FM20 | DE53013533 | 133 | ANDRÉSOVÁ MARTINA Bc. | 862 | EKG, EMG, EEG přístroje | pokoj 4 | 862 | 1 K dispozici |  | 1
I023782-000 | KARDIOTOKOGRAF | tř. II b | Philips Avalon FM20 | DE53009515 | 133 | ANDRÉSOVÁ MARTINA Bc. | 862 | EKG, EMG, EEG přístroje | pracovna | 862 | 1 K dispozici |  | 1
I023783-000 | KOAGULACE | tř. II b | Olympus SurgMaster UES40 | 7925649 | 409 | JUŘENOVÁ HANA | 1221 | Operační technika, koagulace |  |  | 1 K dispozici |  | 1
I023783-001 | OPTIKA 4MM |  |  | 599940 | 409 | JUŘENOVÁ HANA | 1221 | Operační technika, koagulace |  |  | 1 K dispozici |  | 0
I023783-002 | ENDORESEKTOR |  |  |  | 409 | JUŘENOVÁ HANA | 1221 | Operační technika, koagulace |  |  | 1 K dispozici |  | 0
I023784-000 | CENTRIFUGA |  | Hettich Rotofix 32 A | 10485 | 424 | KREJČIŘÍKOVÁ EVA | 2841 | Laboratorní přístroje, analyzátory, odstředivky, třepačky, svářečky a jiné |  |  | 1 K dispozici |  | 2
I023785-000 | CENTRIFUGA |  | Hettich Rotofix 32 A | 10500 | 424 | KREJČIŘÍKOVÁ EVA | 2841 | Laboratorní přístroje, analyzátory, odstředivky, třepačky, svářečky a jiné |  |  | 1 K dispozici |  | 2
I023786-000 | CENTRIFUGA |  | Hettich Rotanta 460 | 0009839-05-01 | 424 | KREJČIŘÍKOVÁ EVA | 2841 | Laboratorní přístroje, analyzátory, odstředivky, třepačky, svářečky a jiné |  |  | 1 K dispozici |  | 2
I023787-000 | MIKROCENTRIFUGA |  | Hettich Mikro 200 | 0002929-03-00 | 424 | KREJČIŘÍKOVÁ EVA | 2841 | Laboratorní přístroje, analyzátory, odstředivky, třepačky, svářečky a jiné |  |  | 1 K dispozici |  | 2
I023788-000 | TERMOCYKLER PRO PCR |  | C 1000 96 | CC003220 | 424 | KREJČIŘÍKOVÁ EVA | 2841 | Laboratorní přístroje, analyzátory, odstředivky, třepačky, svářečky a jiné |  |  | 1 K dispozici |  | 2
I023789-000 | TERMOCYKLER PRO PCR |  | C 1000 48/48 | CC002733 | 424 | KREJČIŘÍKOVÁ EVA | 2841 | Laboratorní přístroje, analyzátory, odstředivky, třepačky, svářečky a jiné |  |  | 1 K dispozici |  | 2
I023790-000 | CENTRIFUGA |  | Hettich Rotina 380 R | 398 | 243 | POSPÍŠILOVÁ,NAVRÁTILOVÁ-DHIM | 3341 | Laboratorní přístroje, analyzátory, odstředivky, třepačky, svářečky a jiné | místnost alikvotační | 3341 | 1 K dispozici |  | 2
I023791-000 | MONITOR PACIENTSKÝ | tř. II b | Philips IntelliVue MP2 | DE83603613 | 305 | PRACNÁ LENKA | 271 | Monitorovací přístroje, oxymetry | ambulance 2 | 271 | 1 K dispozici |  | 1
I023792-000 | MONITOR PACIENTSKÝ | tř. II b | Philips IntelliVue MP2 | DE83603526 | 305 | PRACNÁ LENKA | 271 | Monitorovací přístroje, oxymetry | pokoj expect. | 271 | 1 K dispozici |  | 1
I023821-000 | KŘESLO INFÚZNÍ | tř. I | GOLEM DIA E | 90499/DIA | 205 | FIŠAROVÁ Světluše | 321 | Lůžka, stoly operační, křesla, inkubátory, matrace antidek. | laboratoř biochemická | 321 | 1 K dispozici |  | 1
I023823-000 | KŘESLO INFÚZNÍ PURA | tř. I | Exclusive DIA - CM3O | 153 | 119 | COUFALOVÁ RENATA | 1721 | Lůžka, stoly operační, křesla, inkubátory, matrace antidek. | sekretariát | 1721 | 1 K dispozici |  | 1
I023825-000 | MONITOR PACIENTSKÝ | tř. II b | Philips IntelliVue MP40 | DE82018861 | 19 | LYSÁ LUDMILA Bc. | 5931 | Monitorovací přístroje, oxymetry | box | 5931 | 1 K dispozici |  | 1
I023826-000 | MONITOR PACIENTSKÝ | tř. II b | Philips IntelliVue MP40 | DE82018862 | 19 | LYSÁ LUDMILA Bc. | 5931 | Monitorovací přístroje, oxymetry | box | 5931 | 1 K dispozici |  | 1
I023827-000 | MONITOR PACIENTSKÝ | tř. II b | Philips IntelliVue MP40 | DE82018859 | 19 | LYSÁ LUDMILA Bc. | 5931 | Monitorovací přístroje, oxymetry | box | 5931 | 1 K dispozici |  | 1
I023828-000 | VENTILÁTOR PLICNÍ | tř. II b | Evita XL | ASBC - 0457 | 19 | LYSÁ LUDMILA Bc. | 5931 | Resuscitační a anesteziologické přístroje, inhalátory, nebulizátory | box | 5931 | 1 K dispozici |  | 1
I023829-000 | MONITOR HEMODYNAMICKÝ | tř. II a | LiDCO Plus | 7102-09-1747 | 261 | BANTOVÁ ZUZANA DiS. Bc. | 1033 | Monitorovací přístroje, oxymetry |  |  | 1 K dispozici |  | 1
I023829-001 | PUMPA KREVNÍ | tř. II a |  | 3300-08-1648 | 261 | BANTOVÁ ZUZANA DiS. Bc. | 1033 | Monitorovací přístroje, oxymetry |  |  | 1 K dispozici |  | 1
I023829-002 | INTERFACE LIDCO |  |  | 7201-08-1648 | 261 | BANTOVÁ ZUZANA DiS. Bc. | 1033 | Monitorovací přístroje, oxymetry |  |  | 1 K dispozici |  | 0
I023829-003 | STOJAN PŘEVOZOVÝ ROLL GCX |  |  |  | 261 | BANTOVÁ ZUZANA DiS. Bc. | 1033 | Ostatní PZT |  |  | 1 K dispozici |  | 0
I023830-000 | PŘÍSTROJ LYMFODRENÁŽNÍ | tř. II b | BTL-6000 Lymphastim 12 | LMP-0117511 | 44 | KRAJCOVÁ MIROSLAVA | 2021 | Rehabilitační a terapeutická technika | manuální lymfodrenáž | 2021 | 1 K dispozici |  | 1
I023830-001 | APLIKÁTOR KALHOTY |  |  |  | 44 | KRAJCOVÁ MIROSLAVA | 2021 | Rehabilitační a terapeutická technika | manuální lymfodrenáž | 2021 | 1 K dispozici |  | 0
I023831-000 | PŘÍSTROJ SEKVENCIÁLNÍ KOMPRESE | tř. II a | SCD EXPRESS | VO 628520 | 302 | HATALOVÁ IVETA | 2911 | Rehabilitační a terapeutická technika |  |  | 1 K dispozici |  | 1
I023831-001 | RESPONSE SEKVENCIÁLNÍ KOMPRESE | tř. II a |  | EO 115941 | 302 | HATALOVÁ IVETA | 2911 | Rehabilitační a terapeutická technika |  |  | 1 K dispozici |  | 1
I023832-000 | TERMOCYKLER PCR |  | TProfessional Basic 96 | 1701183 | 92 | TOMANOVÁ HIM,SKOTALOVÁ-DHIM | 4141 | Laboratorní přístroje, analyzátory, odstředivky, třepačky, svářečky a jiné | laboratoř | 4141 | 1 K dispozici |  | 2
I023833-000 | TERMOCYKLER PCR |  | TProfessional Basic 96 | 1701184 | 92 | TOMANOVÁ HIM,SKOTALOVÁ-DHIM | 4141 | Laboratorní přístroje, analyzátory, odstředivky, třepačky, svářečky a jiné | laboratoř | 4141 | 1 K dispozici |  | 2
I023834-000 | FIBROBRONCHOSKOP INTUBAČNÍ | tř. II a | Pentax FI-16BS | G110887 | 241 | DOLEŽELOVÁ LIBUŠE | 731 | Endo-, laparo-, bronchoskopy, punkční a bioptická technika |  |  | 1 K dispozici |  | 1
I023835-000 | VIDEOLARYNGOSKOP | tř. I | Portable GVL | PM 098825 | 103 | KUDĚLKOVÁ IVANA | 762 | Diagnostické přístroje |  |  | 1 K dispozici |  | 1
I023836-000 | PŘÍSTROJ ULTRAZVUKOVÝ | tř. II a | GE Logiq e TSP | 116796WX4 | 241 | DOLEŽELOVÁ LIBUŠE | 731 | UZV, MR, CT, litotriptory |  |  | 1 K dispozici |  | 1
I023836-001 | SONDA 12L-RS |  |  | 109125WX5 | 241 | DOLEŽELOVÁ LIBUŠE | 731 | UZV, MR, CT, litotriptory |  |  | 1 K dispozici |  | 1
I023836-002 | SONDA 3S-RS |  |  | 31968YP1 | 241 | DOLEŽELOVÁ LIBUŠE | 731 | UZV, MR, CT, litotriptory |  |  | 1 K dispozici |  | 1
I023837-000 | VIDEOGASTROSKOP | tř. II a | Olympus GIF-Q180 | 2901143 | 305 | PRACNÁ LENKA | 271 | Endo-, laparo-, bronchoskopy, punkční a bioptická technika | ambulance 2 | 271 | 1 K dispozici |  | 1
I023838-000 | VIDEOGASTROSKOP | tř. II a | Olympus GIF-Q180 | 2901144 | 305 | PRACNÁ LENKA | 271 | Endo-, laparo-, bronchoskopy, punkční a bioptická technika | ambulance 2 | 271 | 1 K dispozici |  | 1
I023839-000 | GASTROFIBROSKOP | tř. II a | Olympus GIF E | 2932158 | 305 | PRACNÁ LENKA | 271 | Endo-, laparo-, bronchoskopy, punkční a bioptická technika | ambulance 2 | 271 | 1 K dispozici |  | 1
I023840-000 | PILA OSCILAČNÍ | tř. II a | Synthes | 10963 | 105 | STUDENÁ SVATOSLAVA | 1162 | Operační technika, koagulace |  |  | 1 K dispozici |  | 1
I023841-000 | VIDEOBRONCHOSKOP PENTAX | tř. II a | EB-1570K | G121266 | 261 | BANTOVÁ ZUZANA DiS. Bc. | 1033 | Endo-, laparo-, bronchoskopy, punkční a bioptická technika |  |  | 1 K dispozici |  | 1
I023841-001 | DVD RECORDER |  | RDR HX780 SONY | 4023562 | 261 | BANTOVÁ ZUZANA DiS. Bc. | 1033 | Dokumentační technika, mikroskopy, kamery |  |  | 1 K dispozici |  | 1
I023843-000 | ULTRAZVUK DIAGNOSTICKÝ | tř. II a | Logiq e | 123452WX5 | 205 | FIŠAROVÁ Světluše | 321 | UZV, MR, CT, litotriptory |  |  | 1 K dispozici |  | 1
I023843-001 | SONDA 12L-RS |  |  | 39632YP5 | 205 | FIŠAROVÁ Světluše | 321 | UZV, MR, CT, litotriptory |  |  | 1 K dispozici |  | 1
I023843-002 | AC ADAPTER TWADP100 |  |  | nemá | 205 | FIŠAROVÁ Světluše | 321 | UZV, MR, CT, litotriptory |  |  | 1 K dispozici |  | 1
I023843-003 | AKUMULÁTOR TWBP42 |  |  | nemá | 205 | FIŠAROVÁ Světluše | 321 | UZV, MR, CT, litotriptory |  |  | 1 K dispozici |  | 1
I023844-000 | PŘÍSTROJ K PODTLAKOVÉ TERAPII | tř. II b | V1STA Portable Systém | SN170014006-028746 | 117 | VACHUTKOVÁ ZDENKA | 213 | Rehabilitační a terapeutická technika | chodba | 213 | 1 K dispozici |  | 1
I023845-000 | ULTRAZVUK HI - END | tř. II a | Voluson E8 BT08 | D03627 | 260 | KREJČIŘÍKOVÁ EVA | 2821 | UZV, MR, CT, litotriptory |  |  | 1 K dispozici |  | 1
I023845-001 | SONDA | tř. II a | RAB4-8-D | 83837KR5 | 260 | KREJČIŘÍKOVÁ EVA | 2821 | UZV, MR, CT, litotriptory |  |  | 1 K dispozici |  | 1
I023845-002 | SONDA | tř. II a | RIC6-12-D | 77420KR8 | 260 | KREJČIŘÍKOVÁ EVA | 2821 | UZV, MR, CT, litotriptory |  |  | 1 K dispozici |  | 1
I023845-003 | SONDA | tř. II a | 4C-D | 66657PD8 | 260 | KREJČIŘÍKOVÁ EVA | 2821 | UZV, MR, CT, litotriptory |  |  | 1 K dispozici |  | 1
I023846-000 | MONITOR MOZKU MULTIMODÁLNÍ | tř. II b | Datalogger MPR2 Log O2 | 821/06/0048 | 301 | DOBEŠOVÁ HANA | 631 | Monitorovací přístroje, oxymetry | pokoj č. 1 | 631 | 1 K dispozici |  | 1
I023849-000 | SEPARÁTOR KREVNÍ | tř. II a | Trima Accel II. | 1T02353 | 325 | KOPEČNÁ MARIE | 3590 | Laboratorní přístroje, analyzátory, odstředivky, třepačky, svářečky a jiné | odběrový sál 2 | 3590 | 1 K dispozici |  | 1
I023851-000 | VRTAČKA VZDUCHOVÁ | tř. II a | Synthes Air Reamer Drill | 1348 | 105 | STUDENÁ SVATOSLAVA | 1162 | Operační technika, koagulace |  |  | 1 K dispozici |  | 1
I023852-000 | DEFIBRILÁTOR | tř. II b | Lifepak 1000 AED | 35096536 | 241 | DOLEŽELOVÁ LIBUŠE | 731 | Defibrilátory, kardiostimulátory |  |  | 1 K dispozici |  | 1
I023854-000 | SPEKTROMETR HMOTNOSTNÍ TANDEM. |  | API 4000 | V25150903 | 1 | ŠEVČÍKOVÁ J.,FRIEDECÝ D.,Mgr. | 3342 | Laboratorní přístroje, analyzátory, odstředivky, třepačky, svářečky a jiné | místnost organické kyseliny | 3342 | 1 K dispozici |  | 1
I023855-000 | CHROMATOGRAF KAPALINOVÝ |  | Dionex RSLC | 80117081 | 1 | ŠEVČÍKOVÁ J.,FRIEDECÝ D.,Mgr. | 3342 | Laboratorní přístroje, analyzátory, odstředivky, třepačky, svářečky a jiné | místnost organické kyseliny | 3342 | 1 K dispozici |  | 1
I023856-000 | DEFIBRILÁTOR | tř. II b | Lifepak 1000 AED | 36421033 | 211 | BAZINKOVÁ MARCELA | 352 | Defibrilátory, kardiostimulátory | dialyzační sál 1 | 352 | 1 K dispozici |  | 1
I023857-000 | DEFIBRILÁTOR | tř. II b | Lifepak 1000 AED | 36421029 | 218 | RÁDKOVÁ EVA | 2111 | Defibrilátory, kardiostimulátory | vyšetřovna | 2111 | 1 K dispozici |  | 1
I023858-000 | EKG SE ZAPISOVAčEM | tř. II a | BTL-08-210 LT | 08LT-0730981 | 269 | JIŘÍČKOVÁ MARIE | 3011 | EKG, EMG, EEG přístroje | vyšetřovna odd. 47 | 3012 | 1 K dispozici |  | 1
I023858-001 | VOZíK K EKG |  |  |  | 269 | JIŘÍČKOVÁ MARIE | 3011 | Ostatní PZT | vyšetřovna odd. 47 | 3012 | 1 K dispozici |  | 0
I023859-000 | EKG SE ZAPISOVAčEM | tř. II a | BTL-08-210 LT | 08LT-0735481 | 198 | GROSSMANNOVÁ MARIE | 311 | EKG, EMG, EEG přístroje | pokoj č. 4 | 311 | 1 K dispozici |  | 1
I023859-001 | VOZíK K EKG |  |  |  | 198 | GROSSMANNOVÁ MARIE | 311 | Ostatní PZT | pokoj č. 4 | 311 | 1 K dispozici |  | 0
I023860-000 | EKG SE ZAPISOVAčEM | tř. II a | BTL-08-210 LT | 08LT-0739571 | 244 | HARABIŠOVÁ HANA | 2121 | EKG, EMG, EEG přístroje |  |  | 1 K dispozici |  | 1
I023860-001 | VOZíK K EKG |  |  |  | 244 | HARABIŠOVÁ HANA | 2121 | Ostatní PZT |  |  | 1 K dispozici |  | 0
I023861-000 | DEFIBRILÁTOR | tř. II b | Lifepak 1000 AED | 36421028 | 141 | ZEMANOVÁ EVA | 2421 | Defibrilátory, kardiostimulátory | vyšetřovna | 2421 | 1 K dispozici |  | 1
I023862-000 | PŘÍSTROJ TERMOREGULAČNÍ | tř. II b | Hico - Variotherm 550 | 08.0618 | 241 | DOLEŽELOVÁ LIBUŠE | 731 | Chladící, mrazící, ohřívací zařízení, termostaty |  |  | 1 K dispozici |  | 1
I023862-001 | STOJAN POJÍZDNÝ HICO |  |  |  | 241 | DOLEŽELOVÁ LIBUŠE | 731 | Chladící, mrazící, ohřívací zařízení, termostaty |  |  | 1 K dispozici |  | 0
I023862-002 | PODLOŽKA INTENSIVE CARE |  |  |  | 241 | DOLEŽELOVÁ LIBUŠE | 731 | Chladící, mrazící, ohřívací zařízení, termostaty |  |  | 1 K dispozici |  | 0
I023862-003 | MANŽETA PRO OCHLAZENÍ HLAVY |  |  |  | 241 | DOLEŽELOVÁ LIBUŠE | 731 | Chladící, mrazící, ohřívací zařízení, termostaty |  |  | 1 K dispozici |  | 0
I023863-000 | SVÁŘEČKA OBALOVÉHO MATERIÁLU |  | Gandus Rebi PRT | 161 | 82 | KOUDELKOVÁ PAVLA | 1362 | Laboratorní přístroje, analyzátory, odstředivky, třepačky, svářečky a jiné | přípravna | 1362 | 1 K dispozici |  | 1
I023863-001 | ŘEZAČKA ROLÍ HAWO HM 631 S |  |  |  | 82 | KOUDELKOVÁ PAVLA | 1362 | Ostatní PZT | přípravna | 1362 | 1 K dispozici |  | 0
I023865-000 | DIGESTOŘ LABORATORNÍ |  | Merci M 1200 | 1308/09 | 40 | VYROUBALOVÁ DAGMAR | 4806 | Boxy aseptické, laminární, digestoře, inkubátory CO2 | přípravna desinfekčních roztok | 4806 | 1 K dispozici |  | 1
I023867-000 | DEFIBRILÁTOR | tř. II b | AED Plus | X09L431514-0532 | 178 | FRÖMEL MILAN | 2221 | Defibrilátory, kardiostimulátory |  |  | 1 K dispozici |  | 1
I023868-000 | SPIROMETR | tř. II a | MasterScreen Body/Diff | 694247 | 278 | KREJČÍ EVA | 1621 | Diagnostické přístroje | vyšetřovna spirometrie č. 1 | 1621 | 1 K dispozici |  | 1
I023868-005 | ventil redukční O2 | tř. II b |  | 144802-1-21 | 278 | KREJČÍ EVA | 1621 | RV, průtokoměry, regulátory podtlaku | vyšetřovna spirometrie č. 1 | 1621 | 1 K dispozici |  | 1
I023869-000 | STIMULÁTOR REPETETIVNÍ | tř. II a | MagVenture MagPro X 100 | 1023 | 118 | KüHROVÁ DANA | 1721 | EKG, EMG, EEG přístroje |  |  | 1 K dispozici |  | 1
I023869-002 | CÍVKA STIMULAČNÍ C-B60 |  |  | 1033 | 118 | KüHROVÁ DANA | 1721 | EKG, EMG, EEG přístroje |  |  | 1 K dispozici |  | 0
I023869-003 | CÍVKA STIMULAČNÍ MC-B70 |  |  | 1066 | 118 | KüHROVÁ DANA | 1721 | EKG, EMG, EEG přístroje |  |  | 1 K dispozici |  | 0
I023870-000 | CENTRIFUGA | nezař. | Hettich Rotofix 32 A | 11391 | 289 | HORÁKOVÁ JINDŘIŠKA | 823 | Laboratorní přístroje, analyzátory, odstředivky, třepačky, svářečky a jiné | laboratoř sperm. | 823 | 1 K dispozici |  | 2
I023874-000 | ZDROJ SVĚTLA | tř. I | CLK-4 LIGHT SUPPLI (Z 17849) | 7622965 | 410 | HOLÚBKOVÁ VIERA | 471 | Světelné zdroje, záložní zdroje (UPS), lampy štěrbin., zářiče germicidní, negatoskopy |  |  | 1 K dispozici |  | 1
I023875-000 | ODSÁVAČKA ( Z 17849 ) | tř. II a | SSU 2 | 9604887 | 410 | HOLÚBKOVÁ VIERA | 471 | Odsávačky |  |  | 1 K dispozici |  | 1
I023876-000 | REKTOSKOP ( Z 17849 ) | tř. II a | A 3904 | NENI | 410 | HOLÚBKOVÁ VIERA | 471 | Endo-, laparo-, bronchoskopy, punkční a bioptická technika |  |  | 1 K dispozici |  | 1
I023877-000 | KOAGULACE HF 120 ( Z 17849 ) |  | HF 120 | B 1061 | 15 | ZAPLETALOVÁ MARIE | 421 | Operační technika, koagulace |  |  | 1 K dispozici |  | 0
I023878-000 | DESINFEKTOR ( Z 17849 ) | tř. I | TD2008 | 9607920 | 410 | HOLÚBKOVÁ VIERA | 471 | Sterilizátory, autoklávy, desinfektory, myčky |  |  | 1 K dispozici |  | 1
I023879-000 | ZESILOVAČ OBR. (16465) |  | ZOX 274 | 4009/90 | 124 | VENHÁČOVÁ KATEŘINA,DIS | 3452 | Dokumentační technika, mikroskopy, kamery | sklad RTG | 3451 | 1 K dispozici |  | 0
I023880-000 | CLONA PRIMÁRNÍ CLO 15 (16465) |  |  | 0907-82 | 124 | VENHÁČOVÁ KATEŘINA,DIS | 3452 | 7 Radiační ochrana pomůcky | sklad RTG | 3451 | 1 K dispozici |  | 0
I023931-000 | TERMOCYKLER PRO PCR |  | Mastercycler Pro | 6321ZI004373 | 243 | POSPÍŠILOVÁ,NAVRÁTILOVÁ-DHIM | 3341 | Laboratorní přístroje, analyzátory, odstředivky, třepačky, svářečky a jiné | laboratoř DNA | 3341 | 1 K dispozici |  | 2
I023931-001 | KONTROL PANEL |  |  | 6320YQ202799 | 243 | POSPÍŠILOVÁ,NAVRÁTILOVÁ-DHIM | 3341 | Laboratorní přístroje, analyzátory, odstředivky, třepačky, svářečky a jiné | laboratoř DNA | 3341 | 1 K dispozici |  | 2
I023932-000 | TERMOCYKLER PRO PCR |  | Mastercycler Pro | 6321ZI904378 | 243 | POSPÍŠILOVÁ,NAVRÁTILOVÁ-DHIM | 3341 | Laboratorní přístroje, analyzátory, odstředivky, třepačky, svářečky a jiné | laboratoř DNA | 3341 | 1 K dispozici |  | 2
I023933-000 | BOX HLUBOKOMRAZÍCÍ SKŘÍŇOVÝ |  | Sanyo MDF-U74V | 10020190 | 243 | POSPÍŠILOVÁ,NAVRÁTILOVÁ-DHIM | 3341 | Chladící, mrazící, ohřívací zařízení, termostaty | sklad chemikálií | 3341 | 1 K dispozici |  | 2
I023934-000 | EKG HOLTER SYSTÉM | tř. II a | BTL-08 H600 | TST 131 | 392 | KELUCOVÁ LENKA | 5021 | EKG, EMG, EEG přístroje |  |  | 1 K dispozici |  | 1
I023934-001 | EKG HOLTER ZÁZNAMNÍK | tř. II a |  | 08AE-0021230 | 392 | KELUCOVÁ LENKA | 5021 | EKG, EMG, EEG přístroje | ambulance kardiologická | 5021 | 1 K dispozici |  | 1
I023934-002 | EKG HOLTER ZÁZNAMNÍK | tř. II a |  | 08AE-0020060 | 392 | KELUCOVÁ LENKA | 5021 | EKG, EMG, EEG přístroje | ambulance kardiologická | 5021 | 1 K dispozici |  | 1
I023935-000 | STŮL OPERAČNÍ OFTALMOLOGICKÝ | tř. I | Akrus ES Ecoline | 75039 | 48 | GRYGOVÁ DAGMAR | 1462 | Lůžka, stoly operační, křesla, inkubátory, matrace antidek. | operační sál M | 1462 | 1 K dispozici |  | 1
I023936-000 | STŮL OPERAČNÍ OFTALMOLOGICKÝ | tř. I | Akrus ES Ecoline | 75040 | 48 | GRYGOVÁ DAGMAR | 1462 | Lůžka, stoly operační, křesla, inkubátory, matrace antidek. | operační sál | 1462 | 1 K dispozici |  | 1
I023937-000 | ULTRAZVUK | tř. II a | Philips HD 15 | US51023274 | 255 | KALÁBOVÁ IVANA | 1021 | UZV, MR, CT, litotriptory | vyšetřovna EEG | 1021 | 1 K dispozici |  | 1
I023937-001 | SONDA S8-3 |  |  | 03DFHY | 255 | KALÁBOVÁ IVANA | 1021 | UZV, MR, CT, litotriptory | vyšetřovna EEG | 1021 | 1 K dispozici |  | 1
I023937-002 | SONDA S5-2 |  |  | 03CX9Y | 255 | KALÁBOVÁ IVANA | 1021 | UZV, MR, CT, litotriptory | vyšetřovna EEG | 1021 | 1 K dispozici |  | 1
I023937-003 | TISKÁRNA SONY |  |  | 174146 | 255 | KALÁBOVÁ IVANA | 1021 | Dokumentační technika, mikroskopy, kamery | vyšetřovna EEG | 1021 | 1 K dispozici |  | 0
I023938-000 | PŘÍSTROJ PRO MĚŘENÍ VYDECH. NO | tř. II a | NIOX Mino | 3402 | 255 | KALÁBOVÁ IVANA | 1021 | Diagnostické přístroje | laboratoř funkční vyšetření pl | 1021 | 1 K dispozici |  | 1
I023939-000 | INKUBÁTOR | tř. II b | Giraffe Omnibed | HDGN50846 | 76 | NEPUSTILOVÁ JANA DiS. | 931 | Lůžka, stoly operační, křesla, inkubátory, matrace antidek. |  |  | 1 K dispozici |  | 1
I023939-001 | SVĚTLO VYŠETŘOVACÍ |  |  | LAUN201593 | 76 | NEPUSTILOVÁ JANA DiS. | 931 | Světelné zdroje, záložní zdroje (UPS), lampy štěrbin., zářiče germicidní, negatoskopy |  |  | 1 K dispozici |  | 1
I023940-000 | INKUBÁTOR BIOLOGICKÝ CO2 |  | HERAcell 150i | 41102513 | 289 | HORÁKOVÁ JINDŘIŠKA | 823 | Boxy aseptické, laminární, digestoře, inkubátory CO2 | laboratoř embryologická | 823 | 1 K dispozici |  | 2
I023944-000 | INKUBÁTOR | tř. II b | Giraffe Omnibed | HDGN50844 | 76 | NEPUSTILOVÁ JANA DiS. | 931 | Lůžka, stoly operační, křesla, inkubátory, matrace antidek. |  |  | 1 K dispozici |  | 1
I023945-000 | PASTERIZÁTOR MATEŘSKÉHO MLÉKA | tř. II a | BW-10 | 20100065 | 75 | MUCHOVÁ MARTINA Bc. | 912 | Chladící, mrazící, ohřívací zařízení, termostaty |  |  | 1 K dispozici |  | 1
I023946-000 | MIKROSKOP | tř. I | Eclipse E 200 | 147082 | 202 | MRÁČKOVÁ PAVLA | 841 | Dokumentační technika, mikroskopy, kamery | laboratoř cytologická 2 | 821 | 1 K dispozici |  | 1
I023947-000 | VENTILÁTOR PLICNÍ | tř. II b | Oxylog 3000 Plus | SSBD-0003 | 471 | GEHROVÁ MICHAELA | 6029 | Resuscitační a anesteziologické přístroje, inhalátory, nebulizátory |  |  | 1 K dispozici |  | 1
I023948-000 | VENTILÁTOR PLICNÍ | tř. II b | Raphael Color | 12960 | 138 | GOTTWALDOVÁ LENKA | 1731 | Resuscitační a anesteziologické přístroje, inhalátory, nebulizátory |  |  | 1 K dispozici |  | 1
I023949-000 | MONITOR PACIENTSKÝ | tř. II b | Philips IntelliVue MP20 | DE72846439 | 138 | GOTTWALDOVÁ LENKA | 1731 | Monitorovací přístroje, oxymetry |  |  | 1 K dispozici |  | 1
I023950-000 | MONITOR PACIENTSKÝ | tř. II b | Philips IntelliVue MP20 | DE72846456 | 138 | GOTTWALDOVÁ LENKA | 1731 | Monitorovací přístroje, oxymetry |  |  | 1 K dispozici |  | 1
I023951-000 | PŘÍSTROJ PRO RADIOFREK. ABLACI | tř. II b | ASUS3-230 | 091407-022 | 395 | KOVAŘÍKOVÁ LENKA | 5062 | Operační technika, koagulace | balení nástrojů | 5693 | 1 K dispozici |  | 1
I023951-001 | PŘÍSTROJ ASB3 | tř. II b | ASB3 | 110708-008 | 395 | KOVAŘÍKOVÁ LENKA | 5062 | Operační technika, koagulace | balení nástrojů | 5693 | 1 K dispozici |  | 1
I023951-002 | PŘÍSTROJ OSCOR | tř. II b | Oscor | 642029 | 395 | KOVAŘÍKOVÁ LENKA | 5062 | Operační technika, koagulace | balení nástrojů | 5693 | 1 K dispozici |  | 1
I023952-000 | ANALYZÁTOR GENETICKÝ | nezař. | 3130 Genetic analyzer | 22378-012 | 424 | KREJČIŘÍKOVÁ EVA | 2841 | Laboratorní přístroje, analyzátory, odstředivky, třepačky, svářečky a jiné |  |  | 1 K dispozici |  | 1
I023953-000 | PŘÍSTROJ PRO ZATAVOVÁNÍ EMBRYÍ | tř. I | CBS SYMS SEALER 016399 | 933 | 289 | HORÁKOVÁ JINDŘIŠKA | 823 | Laboratorní přístroje, analyzátory, odstředivky, třepačky, svářečky a jiné | laboratoř embryologická | 823 | 1 K dispozici |  | 1
I023954-000 | LASER SÍTNICOVÝ | tř. II b | Pascal - INT | 11135709 | 50 | ŠVARCOVÁ ZUZANA | 1421 | Přístroje laserové | pracovna laserové pracoviště | 1421 | 1 K dispozici |  | 1
I023955-000 | SVĚTLO OPERAČNÍ | tř. I | MACH M2F | 09/07786 | 36 | ŠMUKAŘOVÁ MARTINA | 171 | Světelné zdroje, záložní zdroje (UPS), lampy štěrbin., zářiče germicidní, negatoskopy |  |  | 1 K dispozici |  | 1
I023956-000 | EKG SE ZAPISOVAČEM | tř. II a | BTL-08 MT | 08MTECG-0120 | 3 | KUBOVÁ KAROLÍNA | 111 | EKG, EMG, EEG přístroje | pracovna lékařů | 111 | 1 K dispozici |  | 1
I023957-000 | SYSTÉM MIKROPOČÍTAčOVÝ | tř. II a | VarCor PF6 | 2002-07-01 | 300 | BURIÁNKOVÁ IVA | 121 | Ostatní PZT | vyšetřovna 2 hut-test | 121 | 1 K dispozici |  | 1
I023961-000 | VIDEOLARYNGOSKOP | tř. I | Portable GVL | PM 120160 | 103 | KUDĚLKOVÁ IVANA | 762 | Endo-, laparo-, bronchoskopy, punkční a bioptická technika |  |  | 1 K dispozici |  | 1
I023962-000 | MRAZNICE KOMOROVÁ | nezař. |  | 253-5/2256/10F | 325 | KOPEČNÁ MARIE | 3590 | Chladící, mrazící, ohřívací zařízení, termostaty |  |  | 1 K dispozici |  | 2
I023962-001 | JEDNOTKA KOMPRESOROVÁ KLE-4SL |  |  | 253/2256/10F | 325 | KOPEČNÁ MARIE | 3590 | Chladící, mrazící, ohřívací zařízení, termostaty |  |  | 1 K dispozici |  | 0
I023962-002 | JEDNOTKA KOMPRESOROVÁ KLE-4SL |  |  | 254/2256/10F | 325 | KOPEČNÁ MARIE | 3590 | Chladící, mrazící, ohřívací zařízení, termostaty |  |  | 1 K dispozici |  | 0
I023962-003 | JEDNOTKA KOMPRESOROVÁ KME-ZR |  |  | 255/2256/10F | 325 | KOPEČNÁ MARIE | 3590 | Chladící, mrazící, ohřívací zařízení, termostaty |  |  | 1 K dispozici |  | 0
I023963-000 | RTG POJÍZDNÉ C RAMENO | tř. II b | Ziehm Exposcop CB 7D | 1435 | 230 | KUBÁČKOVÁ JIŘINA | 3841 | 3 Radiodiagnostika | šatna | 3841 | 1 K dispozici |  | 3
I023966-000 | KONTEJNER SKLADOV.BASIC UNIT | nezař. | 17K | 568-004-L2 | 32 | VÍTKOVÁ JITKA | 3232 | Laboratorní přístroje, analyzátory, odstředivky, třepačky, svářečky a jiné | zmrazování dření | 3241 | 1 K dispozici |  | 1
I024013-000 | LŮŽKO VYŠETŘOVACÍ | tř. I | Jordan U3 | OMT10188 | 260 | KREJČIŘÍKOVÁ EVA | 2821 | Lůžka, stoly operační, křesla, inkubátory, matrace antidek. |  |  | 1 K dispozici |  | 1
I024014-000 | SVÍTIDLO VYŠETŘOVACÍ STROPNÍ | tř. I | Mach M130F | 10/06532 | 260 | KREJČIŘÍKOVÁ EVA | 2821 | Světelné zdroje, záložní zdroje (UPS), lampy štěrbin., zářiče germicidní, negatoskopy |  |  | 1 K dispozici |  | 1
I024015-000 | BOX LAMINÁRNÍ | tř. II a | Biostar plus 4 | 24212 | 424 | KREJČIŘÍKOVÁ EVA | 2841 | Boxy aseptické, laminární, digestoře, inkubátory CO2 |  |  | 1 K dispozici |  | 1
I024016-000 | BOX LAMINÁRNÍ | tř. II a | Biostar plus 4 | 24435 | 424 | KREJČIŘÍKOVÁ EVA | 2841 | Boxy aseptické, laminární, digestoře, inkubátory CO2 |  |  | 1 K dispozici |  | 1
I024017-000 | BOX LAMINÁRNÍ | tř. II a | Biostar plus 4 | 25987 | 424 | KREJČIŘÍKOVÁ EVA | 2841 | Boxy aseptické, laminární, digestoře, inkubátory CO2 |  |  | 1 K dispozici |  | 1
I024018-000 | DIGESTOŘ LABORATORNÍ | nezař. | Merci M 1200 | 1445/10 | 424 | KREJČIŘÍKOVÁ EVA | 2841 | Boxy aseptické, laminární, digestoře, inkubátory CO2 | laboratoř DNA výzkumná | 2841 | 1 K dispozici |  | 1
I024018-001 | VÝVĚVA MEMBRÁNOVÁ KNF-N86KT.18 |  |  | 2.03995337 | 424 | KREJČIŘÍKOVÁ EVA | 2841 | Boxy aseptické, laminární, digestoře, inkubátory CO2 | laboratoř DNA výzkumná | 2841 | 1 K dispozici |  | 0
I024019-000 | DIGESTOŘ LABORATORNÍ | nezař. | Merci M 1200 | 1447/10 | 424 | KREJČIŘÍKOVÁ EVA | 2841 | Boxy aseptické, laminární, digestoře, inkubátory CO2 | laboratoř cytogenetická | 2841 | 1 K dispozici |  | 1
I024019-001 | VÝVĚVA MEMBRÁNOVÁ KNF-N86KT.18 |  |  | 2.03995339 | 424 | KREJČIŘÍKOVÁ EVA | 2841 | Boxy aseptické, laminární, digestoře, inkubátory CO2 | laboratoř cytogenetická | 2841 | 1 K dispozici |  | 0
I024020-000 | DIGESTOŘ LABORATORNÍ | nezař. | Merci M 1200 | 1448/10 | 424 | KREJČIŘÍKOVÁ EVA | 2841 | Boxy aseptické, laminární, digestoře, inkubátory CO2 | laboratoř posnatální cytogenetická | 2841 | 1 K dispozici |  | 1
I024020-001 | VÝVĚVA MEMBRÁNOVÁ KNF-N86KT.18 |  |  | 2.03995340 | 424 | KREJČIŘÍKOVÁ EVA | 2841 | Boxy aseptické, laminární, digestoře, inkubátory CO2 | laboratoř posnatální cytogenetická | 2841 | 1 K dispozici |  | 0
I024021-000 | DIGESTOŘ LABORATORNÍ | nezař. | Merci M 1200 | 1446/10 | 424 | KREJČIŘÍKOVÁ EVA | 2841 | Boxy aseptické, laminární, digestoře, inkubátory CO2 | laboratoř DNA č. 2 | 2841 | 1 K dispozici |  | 1
I024021-001 | VÝVĚVA MEMBRÁNOVÁ KNF-N86KT.18 |  |  | 2.03995335 | 424 | KREJČIŘÍKOVÁ EVA | 2841 | Boxy aseptické, laminární, digestoře, inkubátory CO2 | laboratoř DNA č. 2 | 2841 | 1 K dispozici |  | 0
I024024-000 | MONITOR PACIENTSKÝ | tř. II b | Philips IntelliVue MP20 | DE72846441 | 218 | RÁDKOVÁ EVA | 2111 | Monitorovací přístroje, oxymetry |  |  | 1 K dispozici |  | 1
I024025-000 | MONITOR PACIENTSKÝ | tř. II b | Philips IntelliVue MP20 | DE72846455 | 219 | PTAČOVSKÁ EVA | 2112 | Monitorovací přístroje, oxymetry | vyšetřovna | 2112 | 1 K dispozici |  | 1
I024026-000 | BRONCHOSKOP INTUBAČNÍ | tř. II a | FI-7BS | G110184 | 261 | BANTOVÁ ZUZANA DiS. Bc. | 1033 | Endo-, laparo-, bronchoskopy, punkční a bioptická technika |  |  | 1 K dispozici |  | 1
I024027-000 | IZOLÁTOR DNA | nezař. | NorDiag Arrow | 0089R2 | 243 | POSPÍŠILOVÁ,NAVRÁTILOVÁ-DHIM | 3341 | Laboratorní přístroje, analyzátory, odstředivky, třepačky, svářečky a jiné | laboratoř DNA | 3341 | 1 K dispozici |  | 1
Z000001-000 | bazén rehabilitační | nezař. |  |  | 62 | DEDKOVÁ IVANA | 2622 | Rehabilitační a terapeutická technika | Budova L |  | 1 K dispozici |  | 0
Z000001-001 | protiproud | nezař. | BADU JET |  | 62 | DEDKOVÁ IVANA | 2622 | Rehabilitační a terapeutická technika | Budova L |  | 1 K dispozici |  | 1
Z000001-002 | zvedák bazénový | nezař. |  |  | 62 | DEDKOVÁ IVANA | 2622 | Rehabilitační a terapeutická technika | Budova L |  | 1 K dispozici |  | 0
Z000002-000 | Baby Box |  |  |  | 418 | HANZLÍKOVÁ RENÁTA | 901 | Lůžka, stoly operační, křesla, inkubátory, matrace antidek. | Budova C |  | 1 K dispozici |  | 0

## ZMEKME01
| Kod | ObdPoh | IdentMaj | EvCis1 | EvCis2 | EvCis1P | EvCis2P
I016465-013 | 4 | 022010 | I | 016465 | 013 | 023879 | 000
I016465-016 | 4 | 022010 | I | 016465 | 016 | 023880 | 000
I017584-001 | 4 | 072010 | I | 017584 | 001 | 023966 | 000
I017849-003 | 4 | 022010 | I | 017849 | 003 | 023874 | 000
I017849-004 | 4 | 022010 | I | 017849 | 004 | 023875 | 000
I017849-005 | 4 | 022010 | I | 017849 | 005 | 023876 | 000
I017849-006 | 4 | 022010 | I | 017849 | 006 | 023877 | 000
I017849-007 | 4 | 022010 | I | 017849 | 007 | 023878 | 000
I018177-001 | 4 | 032010 | I | 018177 | 001 | 023929 | 000
I018425-001 | 4 | 092010 | I | 018425 | 001 | 024047 | 000
I018425-002 | 4 | 092010 | I | 018425 | 002 | 024048 | 000
I018425-003 | 4 | 092010 | I | 018425 | 003 | 024049 | 000
I018426-001 | 4 | 092010 | I | 018426 | 001 | 024050 | 000
I018426-002 | 4 | 092010 | I | 018426 | 002 | 024051 | 000
I018426-003 | 4 | 092010 | I | 018426 | 003 | 024052 | 000
I019911-003 | 4 | 012010 | I | 019911 | 003 | 023820 | 000
I019944-003 | 4 | 072010 | I | 019944 | 003 | 023967 | 000
I019954-003 | 4 | 062010 | I | 019954 | 003 | 023964 | 000
I020019-001 | 4 | 032010 | I | 020019 | 001 | 023930 | 000
I020977-001 | 4 | 012010 | I | 020977 | 001 | 023819 | 000
I020983-001 | 4 | 012010 | I | 020983 | 001 | 023818 | 000
I021014-001 | 4 | 092010 | I | 021014 | 001 | 024053 | 000
I021014-002 | 4 | 092010 | I | 021014 | 002 | 024054 | 000
I021014-003 | 4 | 092010 | I | 021014 | 003 | 024055 | 000
I021165-002 | 4 | 072010 | I | 021165 | 002 | 023965 | 000
C000270-000 | 2 | 042010 | C | 000270 | 000
C000270-001 | 2 | 042010 | C | 000270 | 001
C000270-002 | 2 | 042010 | C | 000270 | 002
C000332-000 | 2 | 072010 | C | 000332 | 000
C000388-000 | 2 | 092010 | C | 000388 | 000
C000391-000 | 2 | 092010 | C | 000391 | 000
C000516-000 | 2 | 032010 | C | 000516 | 000
C000584-000 | 2 | 042010 | C | 000584 | 000
C000585-000 | 2 | 042010 | C | 000585 | 000
C000602-000 | 2 | 092010 | C | 000602 | 000
C000611-000 | 2 | 052010 | C | 000611 | 000
C000613-000 | 2 | 052010 | C | 000613 | 000
C000654-000 | 2 | 052010 | C | 000654 | 000
C000677-000 | 2 | 052010 | C | 000677 | 000
C000683-000 | 2 | 052010 | C | 000683 | 000
C000688-000 | 2 | 052010 | C | 000688 | 000
C000768-000 | 2 | 052010 | C | 000768 | 000
C000778-000 | 2 | 102010 | C | 000778 | 000
C000788-000 | 2 | 102010 | C | 000788 | 000
C000833-000 | 2 | 052010 | C | 000833 | 000
C000836-000 | 2 | 052010 | C | 000836 | 000
C000955-000 | 2 | 042010 | C | 000955 | 000
C000972-000 | 2 | 042010 | C | 000972 | 000
C000993-000 | 2 | 042010 | C | 000993 | 000
C000994-000 | 2 | 042010 | C | 000994 | 000
C001014-000 | 2 | 102010 | C | 001014 | 000
C001019-000 | 2 | 052010 | C | 001019 | 000
C001031-000 | 2 | 052010 | C | 001031 | 000
C001080-000 | 2 | 042010 | C | 001080 | 000
C001178-000 | 2 | 042010 | C | 001178 | 000
C001297-000 | 2 | 052010 | C | 001297 | 000
C001474-000 | 2 | 052010 | C | 001474 | 000
C001481-000 | 2 | 052010 | C | 001481 | 000
C001493-000 | 2 | 052010 | C | 001493 | 000
C001691-000 | 2 | 042010 | C | 001691 | 000
C001694-000 | 2 | 042010 | C | 001694 | 000
C001763-000 | 2 | 052010 | C | 001763 | 000
C001767-000 | 2 | 022010 | C | 001767 | 000
C001793-000 | 2 | 052010 | C | 001793 | 000
C001796-000 | 2 | 052010 | C | 001796 | 000
C001797-000 | 2 | 052010 | C | 001797 | 000
C001890-000 | 2 | 072010 | C | 001890 | 000
C001901-000 | 2 | 052010 | C | 001901 | 000
C001902-000 | 2 | 052010 | C | 001902 | 000
C001906-000 | 2 | 082010 | C | 001906 | 000
C001907-000 | 2 | 072010 | C | 001907 | 000
C001956-000 | 2 | 052010 | C | 001956 | 000
C001968-000 | 2 | 052010 | C | 001968 | 000
C001969-000 | 2 | 052010 | C | 001969 | 000
C001982-000 | 2 | 052010 | C | 001982 | 000
C002283-000 | 2 | 052010 | C | 002283 | 000
C002287-000 | 2 | 052010 | C | 002287 | 000
C002309-000 | 2 | 052010 | C | 002309 | 000
C002312-000 | 2 | 052010 | C | 002312 | 000
C002314-000 | 2 | 052010 | C | 002314 | 000
C002344-000 | 2 | 052010 | C | 002344 | 000
C002351-000 | 2 | 052010 | C | 002351 | 000
C002374-000 | 2 | 052010 | C | 002374 | 000
C002398-000 | 2 | 052010 | C | 002398 | 000
C002402-000 | 2 | 042010 | C | 002402 | 000
C002407-000 | 2 | 042010 | C | 002407 | 000
C002408-000 | 2 | 042010 | C | 002408 | 000
C002415-000 | 2 | 042010 | C | 002415 | 000
C002416-000 | 2 | 042010 | C | 002416 | 000
C002417-000 | 2 | 042010 | C | 002417 | 000
C002418-000 | 2 | 042010 | C | 002418 | 000
C002421-000 | 2 | 042010 | C | 002421 | 000
C002437-000 | 2 | 042010 | C | 002437 | 000
C002444-000 | 2 | 042010 | C | 002444 | 000
C002445-000 | 2 | 042010 | C | 002445 | 000
C002448-000 | 2 | 042010 | C | 002448 | 000
C002449-000 | 2 | 042010 | C | 002449 | 000
C002451-000 | 2 | 042010 | C | 002451 | 000
C002452-000 | 2 | 042010 | C | 002452 | 000
C002459-000 | 2 | 042010 | C | 002459 | 000
C002639-000 | 2 | 052010 | C | 002639 | 000
C002661-000 | 2 | 052010 | C | 002661 | 000
C002678-000 | 2 | 052010 | C | 002678 | 000
C002682-000 | 2 | 052010 | C | 002682 | 000
C002696-000 | 2 | 052010 | C | 002696 | 000
C003089-000 | 2 | 052010 | C | 003089 | 000
C003141-000 | 2 | 052010 | C | 003141 | 000
C003142-000 | 2 | 052010 | C | 003142 | 000
C003206-000 | 2 | 042010 | C | 003206 | 000
C003218-000 | 2 | 072010 | C | 003218 | 000
C003244-000 | 2 | 042010 | C | 003244 | 000
C003340-000 | 2 | 052010 | C | 003340 | 000
C003351-000 | 2 | 052010 | C | 003351 | 000
C003366-000 | 2 | 052010 | C | 003366 | 000
C003380-000 | 2 | 052010 | C | 003380 | 000
C003382-000 | 2 | 052010 | C | 003382 | 000
C003390-000 | 2 | 052010 | C | 003390 | 000
C003399-000 | 2 | 052010 | C | 003399 | 000
C003433-000 | 2 | 052010 | C | 003433 | 000
C003767-000 | 2 | 052010 | C | 003767 | 000
C003965-000 | 2 | 052010 | C | 003965 | 000
C004048-000 | 2 | 042010 | C | 004048 | 000
C004094-000 | 2 | 072010 | C | 004094 | 000
C004307-000 | 2 | 082010 | C | 004307 | 000
C004387-000 | 2 | 092010 | C | 004387 | 000
C004427-000 | 2 | 052010 | C | 004427 | 000
C004432-000 | 2 | 052010 | C | 004432 | 000
C004449-000 | 2 | 052010 | C | 004449 | 000
C004450-000 | 2 | 052010 | C | 004450 | 000
C004455-000 | 2 | 052010 | C | 004455 | 000
C004457-000 | 2 | 052010 | C | 004457 | 000
C004474-000 | 2 | 092010 | C | 004474 | 000
C004493-000 | 2 | 082010 | C | 004493 | 000
C004494-000 | 2 | 082010 | C | 004494 | 000
C004601-000 | 2 | 092010 | C | 004601 | 000
C004605-000 | 2 | 052010 | C | 004605 | 000
C004617-000 | 2 | 052010 | C | 004617 | 000
C004632-000 | 2 | 062010 | C | 004632 | 000
C004721-000 | 2 | 052010 | C | 004721 | 000
C004756-000 | 2 | 032010 | C | 004756 | 000
C004757-000 | 2 | 032010 | C | 004757 | 000
C004758-000 | 2 | 032010 | C | 004758 | 000
C004759-000 | 2 | 032010 | C | 004759 | 000
C004763-000 | 2 | 052010 | C | 004763 | 000
C004851-000 | 2 | 052010 | C | 004851 | 000
C004967-000 | 2 | 052010 | C | 004967 | 000
C004970-000 | 2 | 052010 | C | 004970 | 000
C004975-000 | 2 | 052010 | C | 004975 | 000
C005246-000 | 2 | 092010 | C | 005246 | 000
C005256-000 | 2 | 062010 | C | 005256 | 000
C005288-000 | 2 | 052010 | C | 005288 | 000
C005289-000 | 2 | 052010 | C | 005289 | 000
C005290-000 | 2 | 052010 | C | 005290 | 000
C005291-000 | 2 | 052010 | C | 005291 | 000
C005292-000 | 2 | 052010 | C | 005292 | 000
C005349-000 | 2 | 012010 | C | 005349 | 000
C005448-000 | 2 | 042010 | C | 005448 | 000
C005450-000 | 2 | 042010 | C | 005450 | 000
C005455-000 | 2 | 042010 | C | 005455 | 000
C005470-000 | 2 | 042010 | C | 005470 | 000
C005712-000 | 2 | 092010 | C | 005712 | 000
C005773-000 | 2 | 102010 | C | 005773 | 000
C005851-000 | 2 | 102010 | C | 005851 | 000
C005934-000 | 2 | 042010 | C | 005934 | 000
C005943-000 | 2 | 042010 | C | 005943 | 000
C005943-001 | 2 | 042010 | C | 005943 | 001
C006010-000 | 2 | 012010 | C | 006010 | 000
C006010-001 | 2 | 012010 | C | 006010 | 001
C006010-002 | 2 | 012010 | C | 006010 | 002
C006046-000 | 2 | 092010 | C | 006046 | 000
C006055-000 | 2 | 012010 | C | 006055 | 000
C006056-000 | 2 | 062010 | C | 006056 | 000
C006063-000 | 2 | 062010 | C | 006063 | 000
C006090-000 | 2 | 102010 | C | 006090 | 000
C006116-000 | 2 | 042010 | C | 006116 | 000
C006124-000 | 2 | 052010 | C | 006124 | 000
C006174-000 | 2 | 052010 | C | 006174 | 000
C006178-000 | 2 | 072010 | C | 006178 | 000
C006210-004 | 2 | 082010 | C | 006210 | 004
C006210-005 | 2 | 082010 | C | 006210 | 005
C006210-006 | 2 | 082010 | C | 006210 | 006
C006382-000 | 2 | 032010 | C | 006382 | 000
C006391-000 | 2 | 012010 | C | 006391 | 000
C006392-000 | 2 | 012010 | C | 006392 | 000
C006418-000 | 2 | 012010 | C | 006418 | 000
C006435-000 | 2 | 042010 | C | 006435 | 000
C006436-000 | 2 | 042010 | C | 006436 | 000
C006450-000 | 2 | 012010 | C | 006450 | 000
C006532-000 | 2 | 102010 | C | 006532 | 000
C006543-000 | 2 | 092010 | C | 006543 | 000
C006585-000 | 2 | 032010 | C | 006585 | 000
C006586-000 | 2 | 102010 | C | 006586 | 000
C006600-000 | 2 | 032010 | C | 006600 | 000
C006601-000 | 2 | 032010 | C | 006601 | 000
C006627-000 | 2 | 032010 | C | 006627 | 000
C006627-001 | 2 | 032010 | C | 006627 | 001
C006627-002 | 2 | 032010 | C | 006627 | 002
C006627-003 | 2 | 032010 | C | 006627 | 003
C006636-000 | 2 | 032010 | C | 006636 | 000
C006659-000 | 2 | 042010 | C | 006659 | 000
C006664-000 | 2 | 092010 | C | 006664 | 000
C006665-000 | 2 | 092010 | C | 006665 | 000
C006665-001 | 2 | 092010 | C | 006665 | 001
C006665-002 | 2 | 092010 | C | 006665 | 002
C006665-003 | 2 | 092010 | C | 006665 | 003
C006666-000 | 2 | 092010 | C | 006666 | 000
C006666-001 | 2 | 092010 | C | 006666 | 001
C006666-002 | 2 | 092010 | C | 006666 | 002
C006710-000 | 2 | 062010 | C | 006710 | 000
C006863-000 | 2 | 092010 | C | 006863 | 000
C007279-000 | 2 | 082010 | C | 007279 | 000
C007315-000 | 2 | 032010 | C | 007315 | 000
C007378-000 | 2 | 092010 | C | 007378 | 000
C007378-001 | 2 | 092010 | C | 007378 | 001
C007378-002 | 2 | 092010 | C | 007378 | 002
C007492-000 | 2 | 062010 | C | 007492 | 000
C007493-000 | 2 | 042010 | C | 007493 | 000
C007501-000 | 2 | 102010 | C | 007501 | 000
C007509-000 | 2 | 042010 | C | 007509 | 000
C007612-000 | 2 | 052010 | C | 007612 | 000
C007652-000 | 2 | 072010 | C | 007652 | 000
C007697-000 | 2 | 092010 | C | 007697 | 000
D000189-000 | 2 | 092010 | D | 000189 | 000
D000190-000 | 2 | 092010 | D | 000190 | 000
D000288-000 | 2 | 062010 | D | 000288 | 000
D000305-000 | 2 | 092010 | D | 000305 | 000
D000320-000 | 2 | 092010 | D | 000320 | 000
D000381-000 | 2 | 062010 | D | 000381 | 000
D000509-000 | 2 | 062010 | D | 000509 | 000
D000527-000 | 2 | 052010 | D | 000527 | 000
D000590-000 | 2 | 062010 | D | 000590 | 000
D000620-000 | 2 | 052010 | D | 000620 | 000
D000631-000 | 2 | 052010 | D | 000631 | 000
D000667-000 | 2 | 022010 | D | 000667 | 000
D000729-000 | 2 | 022010 | D | 000729 | 000
D000783-000 | 2 | 032010 | D | 000783 | 000
D000785-000 | 2 | 032010 | D | 000785 | 000
D000786-000 | 2 | 032010 | D | 000786 | 000
D000790-000 | 2 | 032010 | D | 000790 | 000
D000792-000 | 2 | 032010 | D | 000792 | 000
D000887-000 | 2 | 092010 | D | 000887 | 000
D000888-000 | 2 | 092010 | D | 000888 | 000
D000921-000 | 2 | 022010 | D | 000921 | 000
D000922-000 | 2 | 022010 | D | 000922 | 000
D000924-000 | 2 | 022010 | D | 000924 | 000
D000926-000 | 2 | 022010 | D | 000926 | 000
D000932-000 | 2 | 062010 | D | 000932 | 000
D000939-000 | 2 | 052010 | D | 000939 | 000
D001043-000 | 2 | 092010 | D | 001043 | 000
D001052-000 | 2 | 012010 | D | 001052 | 000
D001738-000 | 2 | 022010 | D | 001738 | 000
D002076-000 | 2 | 062010 | D | 002076 | 000
D002199-000 | 2 | 012010 | D | 002199 | 000
D002200-000 | 2 | 012010 | D | 002200 | 000
D002201-000 | 2 | 012010 | D | 002201 | 000
D002203-000 | 2 | 012010 | D | 002203 | 000
D002307-000 | 2 | 012010 | D | 002307 | 000
D002340-000 | 2 | 052010 | D | 002340 | 000
D002361-000 | 2 | 022010 | D | 002361 | 000
D002746-000 | 2 | 092010 | D | 002746 | 000
D002748-000 | 2 | 092010 | D | 002748 | 000
D002812-000 | 2 | 092010 | D | 002812 | 000
D002874-000 | 2 | 072010 | D | 002874 | 000
D002890-000 | 2 | 032010 | D | 002890 | 000
D003235-000 | 2 | 092010 | D | 003235 | 000
D003236-000 | 2 | 092010 | D | 003236 | 000
D003266-000 | 2 | 052010 | D | 003266 | 000
D003267-000 | 2 | 032010 | D | 003267 | 000
D003268-000 | 2 | 052010 | D | 003268 | 000
D003914-000 | 2 | 092010 | D | 003914 | 000
D003951-000 | 2 | 012010 | D | 003951 | 000
D003958-000 | 2 | 092010 | D | 003958 | 000
D003959-000 | 2 | 092010 | D | 003959 | 000
D003960-000 | 2 | 092010 | D | 003960 | 000
D003961-000 | 2 | 092010 | D | 003961 | 000
D003962-000 | 2 | 092010 | D | 003962 | 000
D003963-000 | 2 | 092010 | D | 003963 | 000
D003964-000 | 2 | 092010 | D | 003964 | 000
D004225-000 | 2 | 092010 | D | 004225 | 000
D004249-000 | 2 | 062010 | D | 004249 | 000
D004272-000 | 2 | 092010 | D | 004272 | 000
D004288-000 | 2 | 052010 | D | 004288 | 000
D004289-000 | 2 | 052010 | D | 004289 | 000
D004398-000 | 2 | 052010 | D | 004398 | 000
D004399-000 | 2 | 052010 | D | 004399 | 000
D004400-000 | 2 | 052010 | D | 004400 | 000
D004401-000 | 2 | 052010 | D | 004401 | 000
D004611-000 | 2 | 022010 | D | 004611 | 000
D004656-000 | 2 | 032010 | D | 004656 | 000
D004682-000 | 2 | 032010 | D | 004682 | 000
D004719-000 | 2 | 022010 | D | 004719 | 000
D004756-000 | 2 | 072010 | D | 004756 | 000
D004760-000 | 2 | 062010 | D | 004760 | 000
D004877-000 | 2 | 092010 | D | 004877 | 000
D004925-000 | 2 | 092010 | D | 004925 | 000
D004926-000 | 2 | 092010 | D | 004926 | 000
D004931-000 | 2 | 022010 | D | 004931 | 000
D004932-000 | 2 | 092010 | D | 004932 | 000
D004934-000 | 2 | 032010 | D | 004934 | 000
D004989-000 | 2 | 022010 | D | 004989 | 000
D004997-000 | 2 | 032010 | D | 004997 | 000
D004998-000 | 2 | 032010 | D | 004998 | 000
D005018-000 | 2 | 072010 | D | 005018 | 000
D005040-000 | 2 | 032010 | D | 005040 | 000
D005111-000 | 2 | 032010 | D | 005111 | 000
D005112-000 | 2 | 052010 | D | 005112 | 000
D005143-000 | 2 | 052010 | D | 005143 | 000
D005158-000 | 2 | 092010 | D | 005158 | 000
D005159-000 | 2 | 092010 | D | 005159 | 000
D005202-000 | 2 | 052010 | D | 005202 | 000
D005203-000 | 2 | 052010 | D | 005203 | 000
D005204-000 | 2 | 032010 | D | 005204 | 000
D005205-000 | 2 | 032010 | D | 005205 | 000
D005262-000 | 2 | 032010 | D | 005262 | 000
D005286-000 | 2 | 092010 | D | 005286 | 000
D005288-000 | 2 | 092010 | D | 005288 | 000
D005338-000 | 2 | 092010 | D | 005338 | 000
D005361-000 | 2 | 052010 | D | 005361 | 000
D005363-000 | 2 | 052010 | D | 005363 | 000
D005388-000 | 2 | 022010 | D | 005388 | 000
D005389-000 | 2 | 022010 | D | 005389 | 000
D005390-000 | 2 | 022010 | D | 005390 | 000
D005391-000 | 2 | 022010 | D | 005391 | 000
D005392-000 | 2 | 022010 | D | 005392 | 000
D005393-000 | 2 | 022010 | D | 005393 | 000
D005394-000 | 2 | 022010 | D | 005394 | 000
D005395-000 | 2 | 022010 | D | 005395 | 000
D005400-000 | 2 | 032010 | D | 005400 | 000
D005433-000 | 2 | 092010 | D | 005433 | 000
D005434-000 | 2 | 092010 | D | 005434 | 000
D005439-000 | 2 | 062010 | D | 005439 | 000
D005527-000 | 2 | 092010 | D | 005527 | 000
D005589-000 | 2 | 052010 | D | 005589 | 000
D005664-000 | 2 | 062010 | D | 005664 | 000
D005813-000 | 2 | 052010 | D | 005813 | 000
D005820-000 | 2 | 052010 | D | 005820 | 000
D005822-000 | 2 | 052010 | D | 005822 | 000
D005823-000 | 2 | 052010 | D | 005823 | 000
D005825-000 | 2 | 052010 | D | 005825 | 000
D005828-000 | 2 | 052010 | D | 005828 | 000
D005835-000 | 2 | 052010 | D | 005835 | 000
D005836-000 | 2 | 052010 | D | 005836 | 000
D005860-000 | 2 | 012010 | D | 005860 | 000
D005861-000 | 2 | 012010 | D | 005861 | 000
D005862-000 | 2 | 032010 | D | 005862 | 000
D005863-000 | 2 | 032010 | D | 005863 | 000
D005885-000 | 2 | 092010 | D | 005885 | 000
D005887-000 | 2 | 092010 | D | 005887 | 000
D005888-000 | 2 | 092010 | D | 005888 | 000
D005889-000 | 2 | 092010 | D | 005889 | 000
D005898-000 | 2 | 092010 | D | 005898 | 000
D005916-000 | 2 | 052010 | D | 005916 | 000
D005942-000 | 2 | 052010 | D | 005942 | 000
D005952-000 | 2 | 052010 | D | 005952 | 000
D006031-000 | 2 | 092010 | D | 006031 | 000
D006091-000 | 2 | 012010 | D | 006091 | 000
D006103-000 | 2 | 032010 | D | 006103 | 000
D006122-000 | 2 | 092010 | D | 006122 | 000
D006123-000 | 2 | 092010 | D | 006123 | 000
D006124-000 | 2 | 092010 | D | 006124 | 000
D006222-000 | 2 | 022010 | D | 006222 | 000
D006224-000 | 2 | 092010 | D | 006224 | 000
D006230-000 | 2 | 012010 | D | 006230 | 000
D006232-000 | 2 | 012010 | D | 006232 | 000
D006236-000 | 2 | 092010 | D | 006236 | 000
D006350-000 | 2 | 032010 | D | 006350 | 000
D006355-000 | 2 | 062010 | D | 006355 | 000
D006378-000 | 2 | 062010 | D | 006378 | 000
D006388-000 | 2 | 032010 | D | 006388 | 000
D006390-000 | 2 | 012010 | D | 006390 | 000
D006398-000 | 2 | 032010 | D | 006398 | 000
D006678-000 | 2 | 092010 | D | 006678 | 000
D006715-000 | 2 | 012010 | D | 006715 | 000
D006717-000 | 2 | 012010 | D | 006717 | 000
D006718-000 | 2 | 012010 | D | 006718 | 000
D006719-000 | 2 | 012010 | D | 006719 | 000
D006720-000 | 2 | 012010 | D | 006720 | 000
D006758-000 | 2 | 012010 | D | 006758 | 000
D006759-000 | 2 | 012010 | D | 006759 | 000
D006760-000 | 2 | 012010 | D | 006760 | 000
D006761-000 | 2 | 012010 | D | 006761 | 000
D006762-000 | 2 | 012010 | D | 006762 | 000
D006763-000 | 2 | 012010 | D | 006763 | 000
D006764-000 | 2 | 012010 | D | 006764 | 000
D006765-000 | 2 | 012010 | D | 006765 | 000
D006811-000 | 2 | 092010 | D | 006811 | 000
D006812-000 | 2 | 092010 | D | 006812 | 000
D006815-000 | 2 | 092010 | D | 006815 | 000
D006816-000 | 2 | 092010 | D | 006816 | 000
D006817-000 | 2 | 092010 | D | 006817 | 000
D006818-000 | 2 | 092010 | D | 006818 | 000
D006819-000 | 2 | 092010 | D | 006819 | 000
D006820-000 | 2 | 092010 | D | 006820 | 000
D006821-000 | 2 | 092010 | D | 006821 | 000
D006822-000 | 2 | 092010 | D | 006822 | 000
D006823-000 | 2 | 092010 | D | 006823 | 000
D006824-000 | 2 | 092010 | D | 006824 | 000
D006825-000 | 2 | 092010 | D | 006825 | 000
D006826-000 | 2 | 012010 | D | 006826 | 000
D006827-000 | 2 | 012010 | D | 006827 | 000
D006830-000 | 2 | 012010 | D | 006830 | 000
D006831-000 | 2 | 012010 | D | 006831 | 000
D006834-000 | 2 | 012010 | D | 006834 | 000
D006835-000 | 2 | 022010 | D | 006835 | 000
D006836-000 | 2 | 012010 | D | 006836 | 000
D006869-000 | 2 | 012010 | D | 006869 | 000
D006870-000 | 2 | 012010 | D | 006870 | 000
D006871-000 | 2 | 012010 | D | 006871 | 000
D006872-000 | 2 | 012010 | D | 006872 | 000
D006873-000 | 2 | 012010 | D | 006873 | 000
D006874-000 | 2 | 012010 | D | 006874 | 000
D006875-000 | 2 | 012010 | D | 006875 | 000
D006876-000 | 2 | 012010 | D | 006876 | 000
D006877-000 | 2 | 022010 | D | 006877 | 000
D006878-000 | 2 | 022010 | D | 006878 | 000
D006879-000 | 2 | 012010 | D | 006879 | 000
D006880-000 | 2 | 022010 | D | 006880 | 000
D006881-000 | 2 | 012010 | D | 006881 | 000
D006882-000 | 2 | 012010 | D | 006882 | 000
D006883-000 | 2 | 012010 | D | 006883 | 000
D006884-000 | 2 | 012010 | D | 006884 | 000
D006885-000 | 2 | 012010 | D | 006885 | 000
D006886-000 | 2 | 022010 | D | 006886 | 000
D006887-000 | 2 | 022010 | D | 006887 | 000
D006888-000 | 2 | 022010 | D | 006888 | 000
D006889-000 | 2 | 012010 | D | 006889 | 000
D006890-000 | 2 | 012010 | D | 006890 | 000
D006891-000 | 2 | 012010 | D | 006891 | 000
D006892-000 | 2 | 012010 | D | 006892 | 000
D006915-000 | 2 | 012010 | D | 006915 | 000
D006916-000 | 2 | 012010 | D | 006916 | 000
D006917-000 | 2 | 012010 | D | 006917 | 000
D006918-000 | 2 | 012010 | D | 006918 | 000
D006919-000 | 2 | 012010 | D | 006919 | 000
D006924-000 | 2 | 012010 | D | 006924 | 000
D006925-000 | 2 | 012010 | D | 006925 | 000
D006926-000 | 2 | 012010 | D | 006926 | 000
D006927-000 | 2 | 012010 | D | 006927 | 000
D006928-000 | 2 | 012010 | D | 006928 | 000
D006929-000 | 2 | 012010 | D | 006929 | 000
D006930-000 | 2 | 012010 | D | 006930 | 000
D006931-000 | 2 | 012010 | D | 006931 | 000
D006932-000 | 2 | 012010 | D | 006932 | 000
D006933-000 | 2 | 012010 | D | 006933 | 000
D006934-000 | 2 | 012010 | D | 006934 | 000
D006935-000 | 2 | 012010 | D | 006935 | 000
D006936-000 | 2 | 012010 | D | 006936 | 000
D006937-000 | 2 | 012010 | D | 006937 | 000
D006938-000 | 2 | 012010 | D | 006938 | 000
D006939-000 | 2 | 012010 | D | 006939 | 000
D006991-000 | 2 | 012010 | D | 006991 | 000
D006993-000 | 2 | 012010 | D | 006993 | 000
D006994-000 | 2 | 012010 | D | 006994 | 000
D006998-000 | 2 | 012010 | D | 006998 | 000
D006999-000 | 2 | 012010 | D | 006999 | 000
D007000-000 | 2 | 012010 | D | 007000 | 000
D007001-000 | 2 | 012010 | D | 007001 | 000
D007002-000 | 2 | 012010 | D | 007002 | 000
D007003-000 | 2 | 012010 | D | 007003 | 000
D007004-000 | 2 | 012010 | D | 007004 | 000
D007005-000 | 2 | 012010 | D | 007005 | 000
D007006-000 | 2 | 012010 | D | 007006 | 000
D007007-000 | 2 | 012010 | D | 007007 | 000
D007008-000 | 2 | 012010 | D | 007008 | 000
D007009-000 | 2 | 012010 | D | 007009 | 000
D007010-000 | 2 | 012010 | D | 007010 | 000
D007014-000 | 2 | 012010 | D | 007014 | 000
D007015-000 | 2 | 012010 | D | 007015 | 000
D007016-000 | 2 | 012010 | D | 007016 | 000
D007017-000 | 2 | 012010 | D | 007017 | 000
D007018-000 | 2 | 012010 | D | 007018 | 000
D007019-000 | 2 | 012010 | D | 007019 | 000
D007020-000 | 2 | 012010 | D | 007020 | 000
D007021-000 | 2 | 012010 | D | 007021 | 000
D007022-000 | 2 | 012010 | D | 007022 | 000
D007041-000 | 2 | 022010 | D | 007041 | 000
D007042-000 | 2 | 022010 | D | 007042 | 000
D007043-000 | 2 | 022010 | D | 007043 | 000
D007044-000 | 2 | 022010 | D | 007044 | 000
D007046-000 | 2 | 022010 | D | 007046 | 000
D007047-000 | 2 | 022010 | D | 007047 | 000
D007048-000 | 2 | 022010 | D | 007048 | 000
D007049-000 | 2 | 022010 | D | 007049 | 000
D007050-000 | 2 | 022010 | D | 007050 | 000
D007051-000 | 2 | 022010 | D | 007051 | 000
D007052-000 | 2 | 022010 | D | 007052 | 000
D007053-000 | 2 | 022010 | D | 007053 | 000
D007054-000 | 2 | 022010 | D | 007054 | 000
D007055-000 | 2 | 022010 | D | 007055 | 000
D007056-000 | 2 | 022010 | D | 007056 | 000
D007057-000 | 2 | 022010 | D | 007057 | 000
D007061-000 | 2 | 022010 | D | 007061 | 000
D007062-000 | 2 | 022010 | D | 007062 | 000
D007063-000 | 2 | 022010 | D | 007063 | 000
D007064-000 | 2 | 022010 | D | 007064 | 000
D007065-000 | 2 | 022010 | D | 007065 | 000
D007066-000 | 2 | 022010 | D | 007066 | 000
D007067-000 | 2 | 022010 | D | 007067 | 000
D007068-000 | 2 | 022010 | D | 007068 | 000
D007069-000 | 2 | 022010 | D | 007069 | 000
D007070-000 | 2 | 022010 | D | 007070 | 000
D007071-000 | 2 | 022010 | D | 007071 | 000
D007072-000 | 2 | 022010 | D | 007072 | 000
D007074-000 | 2 | 022010 | D | 007074 | 000
D007075-000 | 2 | 022010 | D | 007075 | 000
D007076-000 | 2 | 022010 | D | 007076 | 000
D007077-000 | 2 | 022010 | D | 007077 | 000
D007078-000 | 2 | 022010 | D | 007078 | 000
D007079-000 | 2 | 022010 | D | 007079 | 000
D007080-000 | 2 | 022010 | D | 007080 | 000
D007081-000 | 2 | 022010 | D | 007081 | 000
D007082-000 | 2 | 022010 | D | 007082 | 000
D007083-000 | 2 | 022010 | D | 007083 | 000
D007084-000 | 2 | 022010 | D | 007084 | 000
D007086-000 | 2 | 022010 | D | 007086 | 000
D007087-000 | 2 | 022010 | D | 007087 | 000
D007088-000 | 2 | 022010 | D | 007088 | 000
D007094-000 | 2 | 072010 | D | 007094 | 000
D007098-000 | 2 | 072010 | D | 007098 | 000
D007099-000 | 2 | 072010 | D | 007099 | 000
D007108-000 | 2 | 072010 | D | 007108 | 000
D007181-000 | 2 | 012010 | D | 007181 | 000
D007182-000 | 2 | 012010 | D | 007182 | 000
D007183-000 | 2 | 012010 | D | 007183 | 000
D007184-000 | 2 | 012010 | D | 007184 | 000
D007185-000 | 2 | 012010 | D | 007185 | 000
D007186-000 | 2 | 012010 | D | 007186 | 000
D007187-000 | 2 | 012010 | D | 007187 | 000
D007188-000 | 2 | 012010 | D | 007188 | 000
D007189-000 | 2 | 012010 | D | 007189 | 000
D007190-000 | 2 | 012010 | D | 007190 | 000
D007191-000 | 2 | 012010 | D | 007191 | 000
D007192-000 | 2 | 012010 | D | 007192 | 000
D007193-000 | 2 | 012010 | D | 007193 | 000
D007194-000 | 2 | 012010 | D | 007194 | 000
D007195-000 | 2 | 012010 | D | 007195 | 000
D007196-000 | 2 | 012010 | D | 007196 | 000
D007197-000 | 2 | 012010 | D | 007197 | 000
D007198-000 | 2 | 012010 | D | 007198 | 000
D007199-000 | 2 | 012010 | D | 007199 | 000
D007200-000 | 2 | 012010 | D | 007200 | 000
D007242-000 | 2 | 012010 | D | 007242 | 000
D007243-000 | 2 | 012010 | D | 007243 | 000
D007244-000 | 2 | 012010 | D | 007244 | 000
D007245-000 | 2 | 012010 | D | 007245 | 000
D007246-000 | 2 | 012010 | D | 007246 | 000
D007247-000 | 2 | 012010 | D | 007247 | 000
D007248-000 | 2 | 012010 | D | 007248 | 000
D007249-000 | 2 | 012010 | D | 007249 | 000
D007255-000 | 2 | 092010 | D | 007255 | 000
D007261-000 | 2 | 012010 | D | 007261 | 000
D007262-000 | 2 | 012010 | D | 007262 | 000
D007263-000 | 2 | 012010 | D | 007263 | 000
D007265-000 | 2 | 012010 | D | 007265 | 000
D007267-000 | 2 | 012010 | D | 007267 | 000
D007268-000 | 2 | 012010 | D | 007268 | 000
D007270-000 | 2 | 012010 | D | 007270 | 000
D007272-000 | 2 | 012010 | D | 007272 | 000
D007273-000 | 2 | 012010 | D | 007273 | 000
D007274-000 | 2 | 012010 | D | 007274 | 000
D007275-000 | 2 | 012010 | D | 007275 | 000
D007277-000 | 2 | 022010 | D | 007277 | 000
D007278-000 | 2 | 022010 | D | 007278 | 000
D007279-000 | 2 | 022010 | D | 007279 | 000
D007280-000 | 2 | 022010 | D | 007280 | 000
D007281-000 | 2 | 022010 | D | 007281 | 000
D007282-000 | 2 | 022010 | D | 007282 | 000
D007283-000 | 2 | 022010 | D | 007283 | 000
D007284-000 | 2 | 022010 | D | 007284 | 000
D007285-000 | 2 | 022010 | D | 007285 | 000
D007286-000 | 2 | 022010 | D | 007286 | 000
D007287-000 | 2 | 022010 | D | 007287 | 000
D007288-000 | 2 | 022010 | D | 007288 | 000
D007289-000 | 2 | 022010 | D | 007289 | 000
D007290-000 | 2 | 022010 | D | 007290 | 000
D007291-000 | 2 | 022010 | D | 007291 | 000
D007292-000 | 2 | 022010 | D | 007292 | 000
D007293-000 | 2 | 022010 | D | 007293 | 000
D007294-000 | 2 | 022010 | D | 007294 | 000
D007295-000 | 2 | 022010 | D | 007295 | 000
D007296-000 | 2 | 022010 | D | 007296 | 000
D007297-000 | 2 | 022010 | D | 007297 | 000
D007298-000 | 2 | 012010 | D | 007298 | 000
D007299-000 | 2 | 012010 | D | 007299 | 000
D007300-000 | 2 | 022010 | D | 007300 | 000
D007301-000 | 2 | 012010 | D | 007301 | 000
D007302-000 | 2 | 012010 | D | 007302 | 000
D007303-000 | 2 | 012010 | D | 007303 | 000
D007304-000 | 2 | 012010 | D | 007304 | 000
D007305-000 | 2 | 012010 | D | 007305 | 000
D007306-000 | 2 | 012010 | D | 007306 | 000
D007307-000 | 2 | 012010 | D | 007307 | 000
D007308-000 | 2 | 012010 | D | 007308 | 000
D007309-000 | 2 | 012010 | D | 007309 | 000
D007310-000 | 2 | 012010 | D | 007310 | 000
D007311-000 | 2 | 012010 | D | 007311 | 000
D007312-000 | 2 | 012010 | D | 007312 | 000
D007313-000 | 2 | 012010 | D | 007313 | 000
D007314-000 | 2 | 012010 | D | 007314 | 000
D007315-000 | 2 | 012010 | D | 007315 | 000
D007316-000 | 2 | 012010 | D | 007316 | 000
D007317-000 | 2 | 012010 | D | 007317 | 000
D007318-000 | 2 | 012010 | D | 007318 | 000
D007384-000 | 2 | 032010 | D | 007384 | 000
D007385-000 | 2 | 032010 | D | 007385 | 000
D007387-000 | 2 | 032010 | D | 007387 | 000
D007388-000 | 2 | 032010 | D | 007388 | 000
D007389-000 | 2 | 032010 | D | 007389 | 000
D007393-000 | 2 | 092010 | D | 007393 | 000
D007410-000 | 2 | 012010 | D | 007410 | 000
D007411-000 | 2 | 012010 | D | 007411 | 000
D007412-000 | 2 | 012010 | D | 007412 | 000
D007413-000 | 2 | 012010 | D | 007413 | 000
D007414-000 | 2 | 012010 | D | 007414 | 000
D007415-000 | 2 | 012010 | D | 007415 | 000
D007416-000 | 2 | 012010 | D | 007416 | 000
D007421-000 | 2 | 062010 | D | 007421 | 000
D007456-000 | 2 | 012010 | D | 007456 | 000
D007457-000 | 2 | 012010 | D | 007457 | 000
D007458-000 | 2 | 012010 | D | 007458 | 000
D007460-000 | 2 | 092010 | D | 007460 | 000
D007476-000 | 2 | 072010 | D | 007476 | 000
D007478-000 | 2 | 072010 | D | 007478 | 000
D007522-000 | 2 | 012010 | D | 007522 | 000
D007562-000 | 2 | 012010 | D | 007562 | 000
D007563-000 | 2 | 012010 | D | 007563 | 000
D007564-000 | 2 | 012010 | D | 007564 | 000
D007565-000 | 2 | 032010 | D | 007565 | 000
D007566-000 | 2 | 032010 | D | 007566 | 000
D007567-000 | 2 | 012010 | D | 007567 | 000
D007568-000 | 2 | 012010 | D | 007568 | 000
D007569-000 | 2 | 012010 | D | 007569 | 000
D007570-000 | 2 | 012010 | D | 007570 | 000
D007571-000 | 2 | 012010 | D | 007571 | 000
D007572-000 | 2 | 012010 | D | 007572 | 000
D007573-000 | 2 | 012010 | D | 007573 | 000
D007574-000 | 2 | 012010 | D | 007574 | 000
D007575-000 | 2 | 012010 | D | 007575 | 000
D007576-000 | 2 | 012010 | D | 007576 | 000
D007577-000 | 2 | 012010 | D | 007577 | 000
D007578-000 | 2 | 012010 | D | 007578 | 000
D007579-000 | 2 | 012010 | D | 007579 | 000
D007580-000 | 2 | 012010 | D | 007580 | 000
D007581-000 | 2 | 012010 | D | 007581 | 000
D007582-000 | 2 | 012010 | D | 007582 | 000
D007584-000 | 2 | 022010 | D | 007584 | 000
D007585-000 | 2 | 022010 | D | 007585 | 000
D007602-000 | 2 | 032010 | D | 007602 | 000
D007603-000 | 2 | 032010 | D | 007603 | 000
D007604-000 | 2 | 032010 | D | 007604 | 000
D007605-000 | 2 | 032010 | D | 007605 | 000
D007606-000 | 2 | 032010 | D | 007606 | 000
D007607-000 | 2 | 032010 | D | 007607 | 000
D007608-000 | 2 | 032010 | D | 007608 | 000
D007609-000 | 2 | 032010 | D | 007609 | 000
D007610-000 | 2 | 032010 | D | 007610 | 000
D007611-000 | 2 | 012010 | D | 007611 | 000
D007612-000 | 2 | 012010 | D | 007612 | 000
D007613-000 | 2 | 012010 | D | 007613 | 000
D007614-000 | 2 | 012010 | D | 007614 | 000
D007615-000 | 2 | 012010 | D | 007615 | 000
D007616-000 | 2 | 012010 | D | 007616 | 000
D007652-000 | 2 | 012010 | D | 007652 | 000
D007653-000 | 2 | 012010 | D | 007653 | 000
D007654-000 | 2 | 012010 | D | 007654 | 000
D007655-000 | 2 | 012010 | D | 007655 | 000
D007659-000 | 2 | 072010 | D | 007659 | 000
D007660-000 | 2 | 072010 | D | 007660 | 000
D007661-000 | 2 | 072010 | D | 007661 | 000
D007662-000 | 2 | 072010 | D | 007662 | 000
D007697-000 | 2 | 022010 | D | 007697 | 000
D007698-000 | 2 | 022010 | D | 007698 | 000
D007700-000 | 2 | 022010 | D | 007700 | 000
D007701-000 | 2 | 022010 | D | 007701 | 000
D007716-000 | 2 | 022010 | D | 007716 | 000
D007717-000 | 2 | 022010 | D | 007717 | 000
D007718-000 | 2 | 012010 | D | 007718 | 000
D007719-000 | 2 | 012010 | D | 007719 | 000
D007720-000 | 2 | 012010 | D | 007720 | 000
D007721-000 | 2 | 012010 | D | 007721 | 000
D007722-000 | 2 | 012010 | D | 007722 | 000
D007723-000 | 2 | 012010 | D | 007723 | 000
D007746-000 | 2 | 012010 | D | 007746 | 000
D007760-000 | 2 | 072010 | D | 007760 | 000
D007785-000 | 2 | 032010 | D | 007785 | 000
D007786-000 | 2 | 032010 | D | 007786 | 000
D007787-000 | 2 | 032010 | D | 007787 | 000
D007788-000 | 2 | 032010 | D | 007788 | 000
D007789-000 | 2 | 032010 | D | 007789 | 000
D007792-000 | 2 | 062010 | D | 007792 | 000
D007793-000 | 2 | 062010 | D | 007793 | 000
D007794-000 | 2 | 062010 | D | 007794 | 000
D007795-000 | 2 | 062010 | D | 007795 | 000
D007796-000 | 2 | 062010 | D | 007796 | 000
D007797-000 | 2 | 062010 | D | 007797 | 000
D007806-000 | 2 | 022010 | D | 007806 | 000
D007807-000 | 2 | 022010 | D | 007807 | 000
D007816-000 | 2 | 062010 | D | 007816 | 000
D007823-000 | 2 | 022010 | D | 007823 | 000
D007846-000 | 2 | 032010 | D | 007846 | 000
D007862-000 | 2 | 092010 | D | 007862 | 000
D007867-000 | 2 | 032010 | D | 007867 | 000
D007881-000 | 2 | 012010 | D | 007881 | 000
D007882-000 | 2 | 012010 | D | 007882 | 000
D007883-000 | 2 | 012010 | D | 007883 | 000
D008019-000 | 2 | 022010 | D | 008019 | 000
D008021-000 | 2 | 092010 | D | 008021 | 000
D008026-000 | 2 | 022010 | D | 008026 | 000
D008027-000 | 2 | 022010 | D | 008027 | 000
D008028-000 | 2 | 022010 | D | 008028 | 000
D008029-000 | 2 | 022010 | D | 008029 | 000
D008030-000 | 2 | 022010 | D | 008030 | 000
D008031-000 | 2 | 022010 | D | 008031 | 000
D008032-000 | 2 | 022010 | D | 008032 | 000
D008033-000 | 2 | 022010 | D | 008033 | 000
D008035-000 | 2 | 022010 | D | 008035 | 000
D008036-000 | 2 | 022010 | D | 008036 | 000
D008037-000 | 2 | 022010 | D | 008037 | 000
D008038-000 | 2 | 022010 | D | 008038 | 000
D008283-000 | 2 | 092010 | D | 008283 | 000
D008292-000 | 2 | 032010 | D | 008292 | 000
D008346-000 | 2 | 012010 | D | 008346 | 000
D008660-000 | 2 | 012010 | D | 008660 | 000
D008766-000 | 2 | 032010 | D | 008766 | 000
D008767-000 | 2 | 022010 | D | 008767 | 000
D008770-000 | 2 | 032010 | D | 008770 | 000
D008801-000 | 2 | 022010 | D | 008801 | 000
D008802-000 | 2 | 032010 | D | 008802 | 000
D008832-000 | 2 | 062010 | D | 008832 | 000
D008914-000 | 2 | 052010 | D | 008914 | 000
D008923-000 | 2 | 052010 | D | 008923 | 000
D008924-000 | 2 | 092010 | D | 008924 | 000
D008938-000 | 2 | 062010 | D | 008938 | 000
D008941-000 | 2 | 062010 | D | 008941 | 000
D008960-000 | 2 | 062010 | D | 008960 | 000
D009048-000 | 2 | 052010 | D | 009048 | 000
D009080-000 | 2 | 092010 | D | 009080 | 000
D009095-000 | 2 | 012010 | D | 009095 | 000
D009096-000 | 2 | 012010 | D | 009096 | 000
D009097-000 | 2 | 012010 | D | 009097 | 000
D009139-000 | 2 | 092010 | D | 009139 | 000
D009140-000 | 2 | 092010 | D | 009140 | 000
D009151-000 | 2 | 092010 | D | 009151 | 000
D009264-000 | 2 | 092010 | D | 009264 | 000
D009343-000 | 2 | 052010 | D | 009343 | 000
D009382-000 | 2 | 092010 | D | 009382 | 000
D009388-000 | 2 | 022010 | D | 009388 | 000
D009429-000 | 2 | 092010 | D | 009429 | 000
D009445-000 | 2 | 032010 | D | 009445 | 000
D009492-000 | 2 | 092010 | D | 009492 | 000
D009493-000 | 2 | 092010 | D | 009493 | 000
D009494-000 | 2 | 092010 | D | 009494 | 000
D009526-000 | 2 | 022010 | D | 009526 | 000
D009527-000 | 2 | 022010 | D | 009527 | 000
D009737-000 | 2 | 022010 | D | 009737 | 000
D009740-000 | 2 | 022010 | D | 009740 | 000
D009744-000 | 2 | 052010 | D | 009744 | 000
D009760-000 | 2 | 092010 | D | 009760 | 000
D009761-000 | 2 | 092010 | D | 009761 | 000
D009762-000 | 2 | 092010 | D | 009762 | 000
D009763-000 | 2 | 092010 | D | 009763 | 000
D009778-000 | 2 | 022010 | D | 009778 | 000
D009779-000 | 2 | 022010 | D | 009779 | 000
D009780-000 | 2 | 022010 | D | 009780 | 000
D009781-000 | 2 | 022010 | D | 009781 | 000
D009782-000 | 2 | 022010 | D | 009782 | 000
D009783-000 | 2 | 022010 | D | 009783 | 000
D009786-000 | 2 | 022010 | D | 009786 | 000
D009787-000 | 2 | 022010 | D | 009787 | 000
D009788-000 | 2 | 022010 | D | 009788 | 000
D009789-000 | 2 | 022010 | D | 009789 | 000
D009790-000 | 2 | 022010 | D | 009790 | 000
D009791-000 | 2 | 022010 | D | 009791 | 000
D009792-000 | 2 | 022010 | D | 009792 | 000
D009793-000 | 2 | 022010 | D | 009793 | 000
D009794-000 | 2 | 022010 | D | 009794 | 000
D009926-000 | 2 | 052010 | D | 009926 | 000
D009933-000 | 2 | 052010 | D | 009933 | 000
D009935-000 | 2 | 052010 | D | 009935 | 000
D009941-000 | 2 | 052010 | D | 009941 | 000
D009945-000 | 2 | 052010 | D | 009945 | 000
D010575-000 | 2 | 022010 | D | 010575 | 000
D010577-000 | 2 | 022010 | D | 010577 | 000
D010617-000 | 2 | 092010 | D | 010617 | 000
D010619-000 | 2 | 092010 | D | 010619 | 000
D010626-000 | 2 | 092010 | D | 010626 | 000
D010627-000 | 2 | 092010 | D | 010627 | 000
D010637-000 | 2 | 062010 | D | 010637 | 000
D010638-000 | 2 | 062010 | D | 010638 | 000
D010639-000 | 2 | 062010 | D | 010639 | 000
D010640-000 | 2 | 062010 | D | 010640 | 000
D010641-000 | 2 | 062010 | D | 010641 | 000
D010697-000 | 2 | 092010 | D | 010697 | 000
D010698-000 | 2 | 092010 | D | 010698 | 000
D010700-000 | 2 | 032010 | D | 010700 | 000
D010701-000 | 2 | 022010 | D | 010701 | 000
D010704-000 | 2 | 022010 | D | 010704 | 000
D010705-000 | 2 | 022010 | D | 010705 | 000
D010782-000 | 2 | 092010 | D | 010782 | 000
D010786-000 | 2 | 092010 | D | 010786 | 000
D010861-000 | 2 | 032010 | D | 010861 | 000
D010884-000 | 2 | 032010 | D | 010884 | 000
D010926-000 | 2 | 092010 | D | 010926 | 000
D010927-000 | 2 | 092010 | D | 010927 | 000
D010964-000 | 2 | 032010 | D | 010964 | 000
D011080-000 | 2 | 032010 | D | 011080 | 000
D011123-000 | 2 | 032010 | D | 011123 | 000
D011125-000 | 2 | 032010 | D | 011125 | 000
D011206-000 | 2 | 032010 | D | 011206 | 000
D011208-000 | 2 | 032010 | D | 011208 | 000
D011227-000 | 2 | 062010 | D | 011227 | 000
D011261-000 | 2 | 092010 | D | 011261 | 000
D011262-000 | 2 | 092010 | D | 011262 | 000
D011263-000 | 2 | 092010 | D | 011263 | 000
D011268-000 | 2 | 072010 | D | 011268 | 000
D011269-000 | 2 | 072010 | D | 011269 | 000
D011311-000 | 2 | 062010 | D | 011311 | 000
D011312-000 | 2 | 062010 | D | 011312 | 000
D011313-000 | 2 | 062010 | D | 011313 | 000
D011405-000 | 2 | 012010 | D | 011405 | 000
D011437-000 | 2 | 032010 | D | 011437 | 000
D011461-000 | 2 | 012010 | D | 011461 | 000
D011470-000 | 2 | 012010 | D | 011470 | 000
D011471-000 | 2 | 012010 | D | 011471 | 000
D011472-000 | 2 | 012010 | D | 011472 | 000
D011474-000 | 2 | 062010 | D | 011474 | 000
D011484-000 | 2 | 052010 | D | 011484 | 000
D011485-000 | 2 | 052010 | D | 011485 | 000
D011488-000 | 2 | 092010 | D | 011488 | 000
D011505-000 | 2 | 032010 | D | 011505 | 000
D011533-000 | 2 | 092010 | D | 011533 | 000
D011604-000 | 2 | 092010 | D | 011604 | 000
D011674-000 | 2 | 052010 | D | 011674 | 000
D011684-000 | 2 | 052010 | D | 011684 | 000
D011685-000 | 2 | 052010 | D | 011685 | 000
D011686-000 | 2 | 052010 | D | 011686 | 000
D011687-000 | 2 | 052010 | D | 011687 | 000
D011861-000 | 2 | 012010 | D | 011861 | 000
D011866-000 | 2 | 072010 | D | 011866 | 000
D011869-000 | 2 | 072010 | D | 011869 | 000
D011870-000 | 2 | 072010 | D | 011870 | 000
D011871-000 | 2 | 072010 | D | 011871 | 000
D011873-000 | 2 | 072010 | D | 011873 | 000
D011879-000 | 2 | 072010 | D | 011879 | 000
D011889-000 | 2 | 092010 | D | 011889 | 000
D012177-000 | 2 | 092010 | D | 012177 | 000
D012218-000 | 2 | 052010 | D | 012218 | 000
D012220-000 | 2 | 052010 | D | 012220 | 000
D012241-000 | 2 | 052010 | D | 012241 | 000
D012273-000 | 2 | 072010 | D | 012273 | 000
D012276-000 | 2 | 072010 | D | 012276 | 000
D012277-000 | 2 | 072010 | D | 012277 | 000
D012286-000 | 2 | 032010 | D | 012286 | 000
D012310-000 | 2 | 072010 | D | 012310 | 000
D012312-000 | 2 | 072010 | D | 012312 | 000
D012313-000 | 2 | 072010 | D | 012313 | 000
D012316-000 | 2 | 022010 | D | 012316 | 000
D012339-000 | 2 | 092010 | D | 012339 | 000
D012340-000 | 2 | 092010 | D | 012340 | 000
D012345-000 | 2 | 032010 | D | 012345 | 000
D012402-000 | 2 | 092010 | D | 012402 | 000
D012403-000 | 2 | 092010 | D | 012403 | 000
D012404-000 | 2 | 092010 | D | 012404 | 000
D012405-000 | 2 | 092010 | D | 012405 | 000
D012406-000 | 2 | 092010 | D | 012406 | 000
D012407-000 | 2 | 092010 | D | 012407 | 000
D012526-000 | 2 | 092010 | D | 012526 | 000
D012641-000 | 2 | 052010 | D | 012641 | 000
D012643-000 | 2 | 052010 | D | 012643 | 000
D012677-000 | 2 | 032010 | D | 012677 | 000
D012895-000 | 2 | 092010 | D | 012895 | 000
D012906-000 | 2 | 052010 | D | 012906 | 000
D012909-000 | 2 | 052010 | D | 012909 | 000
D013028-000 | 2 | 072010 | D | 013028 | 000
D013029-000 | 2 | 092010 | D | 013029 | 000
D013060-000 | 2 | 072010 | D | 013060 | 000
D013380-000 | 2 | 062010 | D | 013380 | 000
D013399-000 | 2 | 032010 | D | 013399 | 000
D013401-000 | 2 | 092010 | D | 013401 | 000
D013402-000 | 2 | 092010 | D | 013402 | 000
D013404-000 | 2 | 092010 | D | 013404 | 000
D013405-000 | 2 | 092010 | D | 013405 | 000
D013406-000 | 2 | 092010 | D | 013406 | 000
D013407-000 | 2 | 092010 | D | 013407 | 000
D013472-000 | 2 | 092010 | D | 013472 | 000
D013474-000 | 2 | 092010 | D | 013474 | 000
D013495-000 | 2 | 062010 | D | 013495 | 000
D013520-000 | 2 | 092010 | D | 013520 | 000
D013544-000 | 2 | 032010 | D | 013544 | 000
D013545-000 | 2 | 032010 | D | 013545 | 000
D013562-000 | 2 | 052010 | D | 013562 | 000
D013598-000 | 2 | 092010 | D | 013598 | 000
D013599-000 | 2 | 092010 | D | 013599 | 000
D013600-000 | 2 | 092010 | D | 013600 | 000
D013637-000 | 2 | 052010 | D | 013637 | 000
D013638-000 | 2 | 052010 | D | 013638 | 000
D013639-000 | 2 | 052010 | D | 013639 | 000
D013640-000 | 2 | 052010 | D | 013640 | 000
D013668-000 | 2 | 092010 | D | 013668 | 000
D013732-000 | 2 | 022010 | D | 013732 | 000
D013733-000 | 2 | 022010 | D | 013733 | 000
D013765-000 | 2 | 012010 | D | 013765 | 000
D013766-000 | 2 | 012010 | D | 013766 | 000
D013767-000 | 2 | 012010 | D | 013767 | 000
D013773-000 | 2 | 052010 | D | 013773 | 000
D013790-000 | 2 | 032010 | D | 013790 | 000
D013791-000 | 2 | 032010 | D | 013791 | 000
D013793-000 | 2 | 032010 | D | 013793 | 000
D013794-000 | 2 | 032010 | D | 013794 | 000
D013811-000 | 2 | 012010 | D | 013811 | 000
D013813-000 | 2 | 012010 | D | 013813 | 000
D013879-000 | 2 | 052010 | D | 013879 | 000
D013880-000 | 2 | 032010 | D | 013880 | 000
D013883-000 | 2 | 052010 | D | 013883 | 000
D013884-000 | 2 | 092010 | D | 013884 | 000
D014012-000 | 2 | 092010 | D | 014012 | 000
D014013-000 | 2 | 092010 | D | 014013 | 000
D014014-000 | 2 | 092010 | D | 014014 | 000
D014084-000 | 2 | 032010 | D | 014084 | 000
D014101-000 | 2 | 052010 | D | 014101 | 000
D014134-000 | 2 | 062010 | D | 014134 | 000
D014138-000 | 2 | 052010 | D | 014138 | 000
D014166-000 | 2 | 032010 | D | 014166 | 000
D014229-000 | 2 | 032010 | D | 014229 | 000
D014243-000 | 2 | 022010 | D | 014243 | 000
D014254-000 | 2 | 032010 | D | 014254 | 000
D014313-000 | 2 | 032010 | D | 014313 | 000
D014314-000 | 2 | 032010 | D | 014314 | 000
D014335-000 | 2 | 092010 | D | 014335 | 000
D014350-000 | 2 | 052010 | D | 014350 | 000
D015015-000 | 2 | 072010 | D | 015015 | 000
D015025-000 | 2 | 072010 | D | 015025 | 000
D015026-000 | 2 | 072010 | D | 015026 | 000
D015029-000 | 2 | 072010 | D | 015029 | 000
D015049-000 | 2 | 012010 | D | 015049 | 000
D015050-000 | 2 | 012010 | D | 015050 | 000
D015051-000 | 2 | 012010 | D | 015051 | 000
D015053-000 | 2 | 052010 | D | 015053 | 000
D015056-000 | 2 | 072010 | D | 015056 | 000
D015071-000 | 2 | 092010 | D | 015071 | 000
D015072-000 | 2 | 072010 | D | 015072 | 000
D015078-000 | 2 | 072010 | D | 015078 | 000
D015111-000 | 2 | 092010 | D | 015111 | 000
D015112-000 | 2 | 092010 | D | 015112 | 000
D015115-000 | 2 | 072010 | D | 015115 | 000
D015145-000 | 2 | 022010 | D | 015145 | 000
D015252-000 | 2 | 032010 | D | 015252 | 000
D015340-000 | 2 | 032010 | D | 015340 | 000
D015478-000 | 2 | 052010 | D | 015478 | 000
D015479-000 | 2 | 052010 | D | 015479 | 000
D015512-000 | 2 | 032010 | D | 015512 | 000
D015513-000 | 2 | 032010 | D | 015513 | 000
D015514-000 | 2 | 092010 | D | 015514 | 000
D015515-000 | 2 | 092010 | D | 015515 | 000
D015516-000 | 2 | 092010 | D | 015516 | 000
D015517-000 | 2 | 092010 | D | 015517 | 000
D015616-000 | 2 | 022010 | D | 015616 | 000
D015630-000 | 2 | 072010 | D | 015630 | 000
D015670-000 | 2 | 012010 | D | 015670 | 000
D015815-000 | 2 | 072010 | D | 015815 | 000
D015817-000 | 2 | 072010 | D | 015817 | 000
D015818-000 | 2 | 072010 | D | 015818 | 000
D015819-000 | 2 | 072010 | D | 015819 | 000
D015820-000 | 2 | 072010 | D | 015820 | 000
D015821-000 | 2 | 072010 | D | 015821 | 000
D015822-000 | 2 | 072010 | D | 015822 | 000
D015859-000 | 2 | 072010 | D | 015859 | 000
D015864-000 | 2 | 022010 | D | 015864 | 000
D015942-000 | 2 | 092010 | D | 015942 | 000
D015949-000 | 2 | 022010 | D | 015949 | 000
D016054-000 | 2 | 092010 | D | 016054 | 000
D016055-000 | 2 | 092010 | D | 016055 | 000
D016056-000 | 2 | 092010 | D | 016056 | 000
D016057-000 | 2 | 092010 | D | 016057 | 000
D016058-000 | 2 | 092010 | D | 016058 | 000
D016059-000 | 2 | 092010 | D | 016059 | 000
D016079-000 | 2 | 072010 | D | 016079 | 000
D016089-000 | 2 | 032010 | D | 016089 | 000
D016111-000 | 2 | 092010 | D | 016111 | 000
D016113-000 | 2 | 092010 | D | 016113 | 000
D016223-000 | 2 | 072010 | D | 016223 | 000
D016243-000 | 2 | 072010 | D | 016243 | 000
D016325-000 | 2 | 052010 | D | 016325 | 000
D016337-000 | 2 | 052010 | D | 016337 | 000
D016411-000 | 2 | 092010 | D | 016411 | 000
D016412-000 | 2 | 092010 | D | 016412 | 000
D016413-000 | 2 | 092010 | D | 016413 | 000
D016414-000 | 2 | 092010 | D | 016414 | 000
D016415-000 | 2 | 092010 | D | 016415 | 000
D016418-000 | 2 | 092010 | D | 016418 | 000
D016419-000 | 2 | 092010 | D | 016419 | 000
D016421-000 | 2 | 092010 | D | 016421 | 000
D016459-000 | 2 | 092010 | D | 016459 | 000
D016467-000 | 2 | 072010 | D | 016467 | 000
D016575-000 | 2 | 072010 | D | 016575 | 000
D016576-000 | 2 | 072010 | D | 016576 | 000
D016707-000 | 2 | 032010 | D | 016707 | 000
D016730-000 | 2 | 032010 | D | 016730 | 000
D016767-000 | 2 | 092010 | D | 016767 | 000
D016769-000 | 2 | 092010 | D | 016769 | 000
D016775-000 | 2 | 052010 | D | 016775 | 000
D016813-000 | 2 | 032010 | D | 016813 | 000
D017060-000 | 2 | 032010 | D | 017060 | 000
D017063-000 | 2 | 032010 | D | 017063 | 000
D017246-000 | 2 | 072010 | D | 017246 | 000
D017438-000 | 2 | 032010 | D | 017438 | 000
D017529-000 | 2 | 022010 | D | 017529 | 000
D017541-000 | 2 | 052010 | D | 017541 | 000
D017546-000 | 2 | 012010 | D | 017546 | 000
D017549-000 | 2 | 012010 | D | 017549 | 000
D017550-000 | 2 | 012010 | D | 017550 | 000
D017570-000 | 2 | 012010 | D | 017570 | 000
D017663-000 | 2 | 092010 | D | 017663 | 000
D017664-000 | 2 | 092010 | D | 017664 | 000
D017665-000 | 2 | 092010 | D | 017665 | 000
D017760-000 | 2 | 032010 | D | 017760 | 000
D017921-000 | 2 | 032010 | D | 017921 | 000
D017969-000 | 2 | 062010 | D | 017969 | 000
D017974-000 | 2 | 062010 | D | 017974 | 000
D017975-000 | 2 | 062010 | D | 017975 | 000
D017976-000 | 2 | 062010 | D | 017976 | 000
D018021-000 | 2 | 032010 | D | 018021 | 000
D018032-000 | 2 | 032010 | D | 018032 | 000
D018054-000 | 2 | 022010 | D | 018054 | 000
D018089-000 | 2 | 072010 | D | 018089 | 000
D018096-000 | 2 | 092010 | D | 018096 | 000
D018115-000 | 2 | 022010 | D | 018115 | 000
D018125-000 | 2 | 092010 | D | 018125 | 000
D018137-000 | 2 | 062010 | D | 018137 | 000
D018138-000 | 2 | 052010 | D | 018138 | 000
D018139-000 | 2 | 052010 | D | 018139 | 000
D018146-000 | 2 | 032010 | D | 018146 | 000
D018171-000 | 2 | 092010 | D | 018171 | 000
D018173-000 | 2 | 072010 | D | 018173 | 000
D018203-000 | 2 | 072010 | D | 018203 | 000
D018204-000 | 2 | 052010 | D | 018204 | 000
D018213-000 | 2 | 022010 | D | 018213 | 000
D018230-000 | 2 | 072010 | D | 018230 | 000
D018233-000 | 2 | 072010 | D | 018233 | 000
D018247-000 | 2 | 052010 | D | 018247 | 000
D018253-000 | 2 | 072010 | D | 018253 | 000
D018254-000 | 2 | 012010 | D | 018254 | 000
D018255-000 | 2 | 012010 | D | 018255 | 000
D018262-000 | 2 | 032010 | D | 018262 | 000
D018265-000 | 2 | 052010 | D | 018265 | 000
D018369-000 | 2 | 032010 | D | 018369 | 000
D018471-000 | 2 | 072010 | D | 018471 | 000
D018472-000 | 2 | 012010 | D | 018472 | 000
D018481-000 | 2 | 022010 | D | 018481 | 000
D018483-000 | 2 | 022010 | D | 018483 | 000
D018514-000 | 2 | 052010 | D | 018514 | 000
D018515-000 | 2 | 052010 | D | 018515 | 000
D018531-000 | 2 | 052010 | D | 018531 | 000
D018543-000 | 2 | 092010 | D | 018543 | 000
D018572-000 | 2 | 062010 | D | 018572 | 000
D018573-000 | 2 | 062010 | D | 018573 | 000
D018591-000 | 2 | 092010 | D | 018591 | 000
D018618-000 | 2 | 012010 | D | 018618 | 000
D018644-000 | 2 | 012010 | D | 018644 | 000
D018657-000 | 2 | 052010 | D | 018657 | 000
D018697-000 | 2 | 012010 | D | 018697 | 000
D018698-000 | 2 | 012010 | D | 018698 | 000
D018699-000 | 2 | 092010 | D | 018699 | 000
D018701-000 | 2 | 092010 | D | 018701 | 000
D018706-000 | 2 | 092010 | D | 018706 | 000
D018740-000 | 2 | 032010 | D | 018740 | 000
D018748-000 | 2 | 092010 | D | 018748 | 000
D018762-000 | 2 | 092010 | D | 018762 | 000
D018766-000 | 2 | 092010 | D | 018766 | 000
D018767-000 | 2 | 092010 | D | 018767 | 000
D018773-000 | 2 | 092010 | D | 018773 | 000
D018794-000 | 2 | 092010 | D | 018794 | 000
D018825-000 | 2 | 072010 | D | 018825 | 000
D018840-000 | 2 | 092010 | D | 018840 | 000
D018843-000 | 2 | 052010 | D | 018843 | 000
D018898-000 | 2 | 052010 | D | 018898 | 000
D018922-000 | 2 | 062010 | D | 018922 | 000
D018946-000 | 2 | 062010 | D | 018946 | 000
D018947-000 | 2 | 012010 | D | 018947 | 000
D018951-000 | 2 | 012010 | D | 018951 | 000
D018957-000 | 2 | 092010 | D | 018957 | 000
D018973-000 | 2 | 092010 | D | 018973 | 000
D018975-000 | 2 | 092010 | D | 018975 | 000
D018980-000 | 2 | 032010 | D | 018980 | 000
D018987-000 | 2 | 092010 | D | 018987 | 000
D019038-000 | 2 | 062010 | D | 019038 | 000
D019057-000 | 2 | 032010 | D | 019057 | 000
D019062-000 | 2 | 092010 | D | 019062 | 000
D019175-000 | 2 | 092010 | D | 019175 | 000
D019196-000 | 2 | 012010 | D | 019196 | 000
D019232-000 | 2 | 032010 | D | 019232 | 000
D019310-000 | 2 | 092010 | D | 019310 | 000
D019415-000 | 2 | 092010 | D | 019415 | 000
D019416-000 | 2 | 092010 | D | 019416 | 000
D019417-000 | 2 | 092010 | D | 019417 | 000
D019440-000 | 2 | 092010 | D | 019440 | 000
D019468-000 | 2 | 032010 | D | 019468 | 000
D019469-000 | 2 | 032010 | D | 019469 | 000
D019470-000 | 2 | 032010 | D | 019470 | 000
D019474-000 | 2 | 092010 | D | 019474 | 000
D019475-000 | 2 | 032010 | D | 019475 | 000
D019520-000 | 2 | 092010 | D | 019520 | 000
D019588-000 | 2 | 022010 | D | 019588 | 000
D019616-000 | 2 | 022010 | D | 019616 | 000
D019617-000 | 2 | 072010 | D | 019617 | 000
D019656-000 | 2 | 032010 | D | 019656 | 000
D019688-000 | 2 | 092010 | D | 019688 | 000
D019724-000 | 2 | 022010 | D | 019724 | 000
D019729-000 | 2 | 032010 | D | 019729 | 000
D019730-000 | 2 | 032010 | D | 019730 | 000
D019731-000 | 2 | 032010 | D | 019731 | 000
D019767-000 | 2 | 092010 | D | 019767 | 000
D019776-000 | 2 | 092010 | D | 019776 | 000
D019896-000 | 2 | 032010 | D | 019896 | 000
D019897-000 | 2 | 032010 | D | 019897 | 000
D019913-000 | 2 | 062010 | D | 019913 | 000
D019918-000 | 2 | 072010 | D | 019918 | 000
D019922-000 | 2 | 012010 | D | 019922 | 000
D019944-000 | 2 | 072010 | D | 019944 | 000
D019950-000 | 2 | 062010 | D | 019950 | 000
D019966-000 | 2 | 012010 | D | 019966 | 000
D019986-000 | 2 | 092010 | D | 019986 | 000
D019987-000 | 2 | 092010 | D | 019987 | 000
D020057-000 | 2 | 032010 | D | 020057 | 000
D020068-000 | 2 | 092010 | D | 020068 | 000
D020069-000 | 2 | 092010 | D | 020069 | 000
D020073-000 | 2 | 052010 | D | 020073 | 000
D020074-000 | 2 | 052010 | D | 020074 | 000
D020075-000 | 2 | 052010 | D | 020075 | 000
D020076-000 | 2 | 052010 | D | 020076 | 000
D020077-000 | 2 | 052010 | D | 020077 | 000
D020110-000 | 2 | 032010 | D | 020110 | 000
D020111-000 | 2 | 032010 | D | 020111 | 000
D020117-000 | 2 | 032010 | D | 020117 | 000
D020145-000 | 2 | 032010 | D | 020145 | 000
D020146-000 | 2 | 062010 | D | 020146 | 000
D020166-000 | 2 | 092010 | D | 020166 | 000
D020167-000 | 2 | 092010 | D | 020167 | 000
D020169-000 | 2 | 072010 | D | 020169 | 000
D020170-000 | 2 | 052010 | D | 020170 | 000
D020171-000 | 2 | 062010 | D | 020171 | 000
D020173-000 | 2 | 092010 | D | 020173 | 000
D020174-000 | 2 | 092010 | D | 020174 | 000
D020175-000 | 2 | 032010 | D | 020175 | 000
D020235-000 | 2 | 052010 | D | 020235 | 000
D020252-000 | 2 | 092010 | D | 020252 | 000
D020279-000 | 2 | 012010 | D | 020279 | 000
D020315-000 | 2 | 012010 | D | 020315 | 000
D020316-000 | 2 | 012010 | D | 020316 | 000
D020323-000 | 2 | 022010 | D | 020323 | 000
D020326-000 | 2 | 012010 | D | 020326 | 000
D020327-000 | 2 | 012010 | D | 020327 | 000
D020328-000 | 2 | 012010 | D | 020328 | 000
D020333-000 | 2 | 072010 | D | 020333 | 000
D020352-000 | 2 | 092010 | D | 020352 | 000
D020409-000 | 2 | 032010 | D | 020409 | 000
D020449-000 | 2 | 072010 | D | 020449 | 000
D020454-000 | 2 | 072010 | D | 020454 | 000
D020556-000 | 2 | 032010 | D | 020556 | 000
D020617-000 | 2 | 032010 | D | 020617 | 000
D020776-000 | 2 | 012010 | D | 020776 | 000
D020790-000 | 2 | 052010 | D | 020790 | 000
D020902-000 | 2 | 032010 | D | 020902 | 000
D020912-000 | 2 | 032010 | D | 020912 | 000
D020917-000 | 2 | 072010 | D | 020917 | 000
D021049-000 | 2 | 052010 | D | 021049 | 000
D021164-000 | 2 | 032010 | D | 021164 | 000
D021199-000 | 2 | 022010 | D | 021199 | 000
D021298-000 | 2 | 092010 | D | 021298 | 000
D021299-000 | 2 | 062010 | D | 021299 | 000
D021400-000 | 2 | 092010 | D | 021400 | 000
D021475-000 | 2 | 032010 | D | 021475 | 000
D021516-000 | 2 | 092010 | D | 021516 | 000
D021523-000 | 2 | 022010 | D | 021523 | 000
D021542-000 | 2 | 052010 | D | 021542 | 000
D021565-000 | 2 | 022010 | D | 021565 | 000
D021923-000 | 2 | 032010 | D | 021923 | 000
D021982-000 | 2 | 072010 | D | 021982 | 000
D022052-000 | 2 | 062010 | D | 022052 | 000
D022053-000 | 2 | 062010 | D | 022053 | 000
D022061-000 | 2 | 022010 | D | 022061 | 000
D022092-000 | 2 | 022010 | D | 022092 | 000
D022093-000 | 2 | 022010 | D | 022093 | 000
D022095-000 | 2 | 022010 | D | 022095 | 000
D022141-000 | 2 | 022010 | D | 022141 | 000
D022191-000 | 2 | 022010 | D | 022191 | 000
D022200-000 | 2 | 032010 | D | 022200 | 000
D022225-000 | 2 | 062010 | D | 022225 | 000
D022234-000 | 2 | 092010 | D | 022234 | 000
D022235-000 | 2 | 092010 | D | 022235 | 000
D022236-000 | 2 | 092010 | D | 022236 | 000
D022242-000 | 2 | 022010 | D | 022242 | 000
D022256-000 | 2 | 022010 | D | 022256 | 000
D022377-000 | 2 | 052010 | D | 022377 | 000
D022418-000 | 2 | 012010 | D | 022418 | 000
D022461-000 | 2 | 092010 | D | 022461 | 000
D022467-000 | 2 | 012010 | D | 022467 | 000
D022473-000 | 2 | 012010 | D | 022473 | 000
D022496-000 | 2 | 072010 | D | 022496 | 000
D022499-000 | 2 | 072010 | D | 022499 | 000
D022530-000 | 2 | 022010 | D | 022530 | 000
D022531-000 | 2 | 072010 | D | 022531 | 000
D022644-000 | 2 | 012010 | D | 022644 | 000
D022674-000 | 2 | 092010 | D | 022674 | 000
D022716-000 | 2 | 012010 | D | 022716 | 000
D022730-000 | 2 | 092010 | D | 022730 | 000
D022779-000 | 2 | 052010 | D | 022779 | 000
D022896-000 | 2 | 062010 | D | 022896 | 000
D022916-000 | 2 | 022010 | D | 022916 | 000
D022918-000 | 2 | 022010 | D | 022918 | 000
D022919-000 | 2 | 092010 | D | 022919 | 000
D023146-000 | 2 | 072010 | D | 023146 | 000
D023147-000 | 2 | 072010 | D | 023147 | 000
D023148-000 | 2 | 072010 | D | 023148 | 000
D023149-000 | 2 | 072010 | D | 023149 | 000
D023150-000 | 2 | 072010 | D | 023150 | 000
D023151-000 | 2 | 022010 | D | 023151 | 000
D023152-000 | 2 | 022010 | D | 023152 | 000
D023153-000 | 2 | 022010 | D | 023153 | 000
D023154-000 | 2 | 022010 | D | 023154 | 000
D023156-000 | 2 | 032010 | D | 023156 | 000
D023157-000 | 2 | 032010 | D | 023157 | 000
D023158-000 | 2 | 032010 | D | 023158 | 000
D023159-000 | 2 | 032010 | D | 023159 | 000
D023257-000 | 2 | 032010 | D | 023257 | 000
D023258-000 | 2 | 032010 | D | 023258 | 000
D023307-000 | 2 | 052010 | D | 023307 | 000
D023315-000 | 2 | 032010 | D | 023315 | 000
D023316-000 | 2 | 032010 | D | 023316 | 000
D023378-000 | 2 | 052010 | D | 023378 | 000
D023426-000 | 2 | 092010 | D | 023426 | 000
D023434-000 | 2 | 092010 | D | 023434 | 000
D023449-000 | 2 | 092010 | D | 023449 | 000
D023496-000 | 2 | 052010 | D | 023496 | 000
D023717-000 | 2 | 032010 | D | 023717 | 000
D023726-000 | 2 | 012010 | D | 023726 | 000
D023784-000 | 2 | 012010 | D | 023784 | 000
D023785-000 | 2 | 012010 | D | 023785 | 000
D023786-000 | 2 | 012010 | D | 023786 | 000
D023787-000 | 2 | 012010 | D | 023787 | 000
D023815-000 | 2 | 072010 | D | 023815 | 000
D023817-000 | 2 | 012010 | D | 023817 | 000
D023821-000 | 2 | 092010 | D | 023821 | 000
D023900-000 | 2 | 092010 | D | 023900 | 000
D023953-000 | 2 | 032010 | D | 023953 | 000
D023961-000 | 2 | 092010 | D | 023961 | 000
D023964-000 | 2 | 092010 | D | 023964 | 000
D024227-000 | 2 | 092010 | D | 024227 | 000
D024231-000 | 2 | 092010 | D | 024231 | 000
D024354-000 | 2 | 012010 | D | 024354 | 000
D024376-000 | 2 | 032010 | D | 024376 | 000
D024377-000 | 2 | 032010 | D | 024377 | 000
D024388-000 | 2 | 022010 | D | 024388 | 000
D024389-000 | 2 | 022010 | D | 024389 | 000
D024390-000 | 2 | 012010 | D | 024390 | 000
D024392-000 | 2 | 062010 | D | 024392 | 000
D024468-000 | 2 | 072010 | D | 024468 | 000
D024469-000 | 2 | 072010 | D | 024469 | 000
D024545-000 | 2 | 052010 | D | 024545 | 000
D024556-000 | 2 | 052010 | D | 024556 | 000
D024609-000 | 2 | 032010 | D | 024609 | 000
D024615-000 | 2 | 032010 | D | 024615 | 000
D024622-000 | 2 | 022010 | D | 024622 | 000
D024625-000 | 2 | 022010 | D | 024625 | 000
D024629-000 | 2 | 012010 | D | 024629 | 000
D024631-000 | 2 | 022010 | D | 024631 | 000
D024646-000 | 2 | 052010 | D | 024646 | 000
D024654-000 | 2 | 052010 | D | 024654 | 000
D024656-000 | 2 | 052010 | D | 024656 | 000
D024657-000 | 2 | 052010 | D | 024657 | 000
D024678-000 | 2 | 052010 | D | 024678 | 000
D024692-000 | 2 | 052010 | D | 024692 | 000
D024693-000 | 2 | 052010 | D | 024693 | 000
D024694-000 | 2 | 052010 | D | 024694 | 000
D024739-000 | 2 | 032010 | D | 024739 | 000
D024746-000 | 2 | 052010 | D | 024746 | 000
D024747-000 | 2 | 052010 | D | 024747 | 000
D024824-000 | 2 | 072010 | D | 024824 | 000
D024825-000 | 2 | 072010 | D | 024825 | 000
D024827-000 | 2 | 072010 | D | 024827 | 000
D024828-000 | 2 | 072010 | D | 024828 | 000
D024829-000 | 2 | 072010 | D | 024829 | 000
D024911-000 | 2 | 032010 | D | 024911 | 000
D024920-000 | 2 | 062010 | D | 024920 | 000
D024941-000 | 2 | 062010 | D | 024941 | 000
D025004-000 | 2 | 012010 | D | 025004 | 000
D025210-000 | 2 | 022010 | D | 025210 | 000
D025211-000 | 2 | 022010 | D | 025211 | 000
D025212-000 | 2 | 022010 | D | 025212 | 000
D025213-000 | 2 | 012010 | D | 025213 | 000
D025271-000 | 2 | 012010 | D | 025271 | 000
D025283-000 | 2 | 012010 | D | 025283 | 000
D025390-000 | 2 | 062010 | D | 025390 | 000
D025392-000 | 2 | 012010 | D | 025392 | 000
D025393-000 | 2 | 012010 | D | 025393 | 000
D025394-000 | 2 | 012010 | D | 025394 | 000
D025395-000 | 2 | 012010 | D | 025395 | 000
D025396-000 | 2 | 012010 | D | 025396 | 000
D025397-000 | 2 | 012010 | D | 025397 | 000
D025398-000 | 2 | 012010 | D | 025398 | 000
D025399-000 | 2 | 012010 | D | 025399 | 000
D025476-000 | 2 | 012010 | D | 025476 | 000
D025585-000 | 2 | 012010 | D | 025585 | 000
D025592-000 | 2 | 062010 | D | 025592 | 000
D025604-000 | 2 | 092010 | D | 025604 | 000
D025613-000 | 2 | 062010 | D | 025613 | 000
D025616-000 | 2 | 012010 | D | 025616 | 000
D025619-000 | 2 | 052010 | D | 025619 | 000
D025625-000 | 2 | 062010 | D | 025625 | 000
D025626-000 | 2 | 062010 | D | 025626 | 000
D025746-000 | 2 | 092010 | D | 025746 | 000
D025809-000 | 2 | 032010 | D | 025809 | 000
D025810-000 | 2 | 032010 | D | 025810 | 000
D025811-000 | 2 | 032010 | D | 025811 | 000
D025814-000 | 2 | 012010 | D | 025814 | 000
D025819-000 | 2 | 032010 | D | 025819 | 000
D025820-000 | 2 | 032010 | D | 025820 | 000
D025821-000 | 2 | 032010 | D | 025821 | 000
D025822-000 | 2 | 032010 | D | 025822 | 000
D025823-000 | 2 | 032010 | D | 025823 | 000
D025824-000 | 2 | 032010 | D | 025824 | 000
D025825-000 | 2 | 032010 | D | 025825 | 000
D025826-000 | 2 | 032010 | D | 025826 | 000
D025851-000 | 2 | 062010 | D | 025851 | 000
D025863-000 | 2 | 012010 | D | 025863 | 000
D025906-000 | 2 | 062010 | D | 025906 | 000
D026034-000 | 2 | 012010 | D | 026034 | 000
D026160-000 | 2 | 092010 | D | 026160 | 000
D026220-000 | 2 | 032010 | D | 026220 | 000
D026221-000 | 2 | 032010 | D | 026221 | 000
D026257-000 | 2 | 012010 | D | 026257 | 000
D026258-000 | 2 | 012010 | D | 026258 | 000
D026775-000 | 2 | 012010 | D | 026775 | 000
D026776-000 | 2 | 012010 | D | 026776 | 000
D026787-000 | 2 | 092010 | D | 026787 | 000
D026862-000 | 2 | 022010 | D | 026862 | 000
D026863-000 | 2 | 022010 | D | 026863 | 000
D026953-000 | 2 | 052010 | D | 026953 | 000
D027252-000 | 2 | 092010 | D | 027252 | 000
D027254-000 | 2 | 092010 | D | 027254 | 000
D027267-000 | 2 | 062010 | D | 027267 | 000
D027269-000 | 2 | 032010 | D | 027269 | 000
D027270-000 | 2 | 012010 | D | 027270 | 000
D027271-000 | 2 | 022010 | D | 027271 | 000
D027273-000 | 2 | 022010 | D | 027273 | 000
D027336-000 | 2 | 092010 | D | 027336 | 000
D027368-000 | 2 | 012010 | D | 027368 | 000
D027371-000 | 2 | 012010 | D | 027371 | 000
D027372-000 | 2 | 012010 | D | 027372 | 000
D027373-000 | 2 | 012010 | D | 027373 | 000
D027377-000 | 2 | 012010 | D | 027377 | 000
D027387-000 | 2 | 092010 | D | 027387 | 000
D027393-000 | 2 | 052010 | D | 027393 | 000
D027394-000 | 2 | 052010 | D | 027394 | 000
D027396-000 | 2 | 092010 | D | 027396 | 000
D027397-000 | 2 | 022010 | D | 027397 | 000
D027455-000 | 2 | 062010 | D | 027455 | 000
D027612-000 | 2 | 092010 | D | 027612 | 000
D027618-000 | 2 | 062010 | D | 027618 | 000
D027620-000 | 2 | 062010 | D | 027620 | 000
D027658-000 | 2 | 092010 | D | 027658 | 000
D027660-000 | 2 | 072010 | D | 027660 | 000
D027665-000 | 2 | 052010 | D | 027665 | 000
D027667-000 | 2 | 012010 | D | 027667 | 000
D027757-000 | 2 | 032010 | D | 027757 | 000
D027792-000 | 2 | 022010 | D | 027792 | 000
D027814-000 | 2 | 032010 | D | 027814 | 000
D027836-000 | 2 | 022010 | D | 027836 | 000
D027845-000 | 2 | 022010 | D | 027845 | 000
D027866-000 | 2 | 062010 | D | 027866 | 000
D027867-000 | 2 | 062010 | D | 027867 | 000
D027868-000 | 2 | 062010 | D | 027868 | 000
D027990-000 | 2 | 012010 | D | 027990 | 000
D027991-000 | 2 | 012010 | D | 027991 | 000
D027993-000 | 2 | 012010 | D | 027993 | 000
D028037-000 | 2 | 032010 | D | 028037 | 000
D028105-000 | 2 | 032010 | D | 028105 | 000
D028108-000 | 2 | 032010 | D | 028108 | 000
D028202-000 | 2 | 012010 | D | 028202 | 000
D028205-000 | 2 | 012010 | D | 028205 | 000
D028287-000 | 2 | 012010 | D | 028287 | 000
D028304-000 | 2 | 092010 | D | 028304 | 000
D028327-000 | 2 | 092010 | D | 028327 | 000
D028460-000 | 2 | 092010 | D | 028460 | 000
D028576-000 | 2 | 092010 | D | 028576 | 000
D028577-000 | 2 | 092010 | D | 028577 | 000
D028582-000 | 2 | 092010 | D | 028582 | 000
D028698-000 | 2 | 032010 | D | 028698 | 000
D028762-000 | 2 | 022010 | D | 028762 | 000
D028768-000 | 2 | 052010 | D | 028768 | 000
D028834-000 | 2 | 092010 | D | 028834 | 000
D028869-000 | 2 | 092010 | D | 028869 | 000
D028870-000 | 2 | 092010 | D | 028870 | 000
D028907-000 | 2 | 092010 | D | 028907 | 000
D028909-000 | 2 | 052010 | D | 028909 | 000
D028973-000 | 2 | 012010 | D | 028973 | 000
D028975-000 | 2 | 012010 | D | 028975 | 000
D028982-000 | 2 | 092010 | D | 028982 | 000
D028983-000 | 2 | 092010 | D | 028983 | 000
D028988-000 | 2 | 012010 | D | 028988 | 000
D028989-000 | 2 | 012010 | D | 028989 | 000
D028990-000 | 2 | 012010 | D | 028990 | 000
D028991-000 | 2 | 012010 | D | 028991 | 000
D028992-000 | 2 | 012010 | D | 028992 | 000
D028993-000 | 2 | 012010 | D | 028993 | 000
D028994-000 | 2 | 012010 | D | 028994 | 000
D028995-000 | 2 | 012010 | D | 028995 | 000
D028996-000 | 2 | 012010 | D | 028996 | 000
D028997-000 | 2 | 012010 | D | 028997 | 000
D029122-000 | 2 | 022010 | D | 029122 | 000
D029138-000 | 2 | 012010 | D | 029138 | 000
D029148-000 | 2 | 012010 | D | 029148 | 000
D029264-000 | 2 | 062010 | D | 029264 | 000
D029304-000 | 2 | 012010 | D | 029304 | 000
D029305-000 | 2 | 012010 | D | 029305 | 000
D029319-000 | 2 | 012010 | D | 029319 | 000
D029339-000 | 2 | 092010 | D | 029339 | 000
D029358-000 | 2 | 022010 | D | 029358 | 000
D029416-000 | 2 | 032010 | D | 029416 | 000
D029417-000 | 2 | 032010 | D | 029417 | 000
D029455-000 | 2 | 012010 | D | 029455 | 000
D029468-000 | 2 | 012010 | D | 029468 | 000
D029475-000 | 2 | 062010 | D | 029475 | 000
D029499-000 | 2 | 032010 | D | 029499 | 000
D029540-000 | 2 | 092010 | D | 029540 | 000
D029542-000 | 2 | 022010 | D | 029542 | 000
D029549-000 | 2 | 022010 | D | 029549 | 000
D029647-000 | 2 | 092010 | D | 029647 | 000
D029797-000 | 2 | 092010 | D | 029797 | 000
D029860-000 | 2 | 092010 | D | 029860 | 000
D029869-000 | 2 | 092010 | D | 029869 | 000
D029883-000 | 2 | 022010 | D | 029883 | 000
D029921-000 | 2 | 032010 | D | 029921 | 000
D030075-000 | 2 | 092010 | D | 030075 | 000
D030124-000 | 2 | 092010 | D | 030124 | 000
D030141-000 | 2 | 032010 | D | 030141 | 000
D030142-000 | 2 | 052010 | D | 030142 | 000
D030143-000 | 2 | 052010 | D | 030143 | 000
D030159-000 | 2 | 012010 | D | 030159 | 000
D030163-000 | 2 | 012010 | D | 030163 | 000
D030197-000 | 2 | 032010 | D | 030197 | 000
D030215-000 | 2 | 012010 | D | 030215 | 000
D030221-000 | 2 | 022010 | D | 030221 | 000
D030235-000 | 2 | 062010 | D | 030235 | 000
D030239-000 | 2 | 092010 | D | 030239 | 000
D030288-000 | 2 | 092010 | D | 030288 | 000
D030319-000 | 2 | 052010 | D | 030319 | 000
D030330-000 | 2 | 032010 | D | 030330 | 000
D030360-000 | 2 | 032010 | D | 030360 | 000
D030372-000 | 2 | 062010 | D | 030372 | 000
D030399-000 | 2 | 012010 | D | 030399 | 000
D030412-000 | 2 | 012010 | D | 030412 | 000
D030424-000 | 2 | 012010 | D | 030424 | 000
D030425-000 | 2 | 012010 | D | 030425 | 000
D030426-000 | 2 | 012010 | D | 030426 | 000
D030427-000 | 2 | 012010 | D | 030427 | 000
D030429-000 | 2 | 012010 | D | 030429 | 000
D030430-000 | 2 | 012010 | D | 030430 | 000
D030432-000 | 2 | 012010 | D | 030432 | 000
D030433-000 | 2 | 012010 | D | 030433 | 000
D030460-000 | 2 | 012010 | D | 030460 | 000
D030491-000 | 2 | 052010 | D | 030491 | 000
D030503-000 | 2 | 092010 | D | 030503 | 000
D030656-000 | 2 | 022010 | D | 030656 | 000
D030659-000 | 2 | 032010 | D | 030659 | 000
D030737-000 | 2 | 032010 | D | 030737 | 000
D030749-000 | 2 | 052010 | D | 030749 | 000
D030764-000 | 2 | 032010 | D | 030764 | 000
D030774-000 | 2 | 032010 | D | 030774 | 000
D030775-000 | 2 | 032010 | D | 030775 | 000
D030792-000 | 2 | 012010 | D | 030792 | 000
D030833-000 | 2 | 092010 | D | 030833 | 000
D030858-000 | 2 | 022010 | D | 030858 | 000
D030867-000 | 2 | 022010 | D | 030867 | 000
D030916-000 | 2 | 022010 | D | 030916 | 000
D030919-000 | 2 | 062010 | D | 030919 | 000
D030927-000 | 2 | 012010 | D | 030927 | 000
D030930-000 | 2 | 052010 | D | 030930 | 000
D030938-000 | 2 | 032010 | D | 030938 | 000
D030940-000 | 2 | 022010 | D | 030940 | 000
D030971-000 | 2 | 022010 | D | 030971 | 000
D030973-000 | 2 | 022010 | D | 030973 | 000
D030982-000 | 2 | 032010 | D | 030982 | 000
D031078-000 | 2 | 032010 | D | 031078 | 000
D031124-000 | 2 | 052010 | D | 031124 | 000
D031185-000 | 2 | 092010 | D | 031185 | 000
D031186-000 | 2 | 052010 | D | 031186 | 000
D031245-000 | 2 | 072010 | D | 031245 | 000
D031348-000 | 2 | 032010 | D | 031348 | 000
D031410-000 | 2 | 032010 | D | 031410 | 000
D031445-000 | 2 | 052010 | D | 031445 | 000
D031476-000 | 2 | 052010 | D | 031476 | 000
D031505-000 | 2 | 032010 | D | 031505 | 000
D031529-000 | 2 | 052010 | D | 031529 | 000
D031568-000 | 2 | 032010 | D | 031568 | 000
D031595-000 | 2 | 072010 | D | 031595 | 000
D031605-000 | 2 | 022010 | D | 031605 | 000
D031610-000 | 2 | 052010 | D | 031610 | 000
D031613-000 | 2 | 072010 | D | 031613 | 000
D031634-000 | 2 | 062010 | D | 031634 | 000
D031638-000 | 2 | 062010 | D | 031638 | 000
D031646-000 | 2 | 022010 | D | 031646 | 000
D031665-000 | 2 | 012010 | D | 031665 | 000
D031676-000 | 2 | 062010 | D | 031676 | 000
D031711-000 | 2 | 092010 | D | 031711 | 000
D031748-000 | 2 | 052010 | D | 031748 | 000
D031753-000 | 2 | 092010 | D | 031753 | 000
D031769-000 | 2 | 032010 | D | 031769 | 000
D031773-000 | 2 | 032010 | D | 031773 | 000
D031779-000 | 2 | 052010 | D | 031779 | 000
D031793-000 | 2 | 062010 | D | 031793 | 000
D031796-000 | 2 | 092010 | D | 031796 | 000
D031800-000 | 2 | 052010 | D | 031800 | 000
D031808-000 | 2 | 072010 | D | 031808 | 000
D031811-000 | 2 | 012010 | D | 031811 | 000
D031812-000 | 2 | 032010 | D | 031812 | 000
D031813-000 | 2 | 052010 | D | 031813 | 000
D031814-000 | 2 | 092010 | D | 031814 | 000
D031815-000 | 2 | 092010 | D | 031815 | 000
D031817-000 | 2 | 022010 | D | 031817 | 000
D031828-000 | 2 | 032010 | D | 031828 | 000
D031835-000 | 2 | 072010 | D | 031835 | 000
D031854-000 | 2 | 062010 | D | 031854 | 000
D031898-000 | 2 | 062010 | D | 031898 | 000
D031906-000 | 2 | 022010 | D | 031906 | 000
D031919-000 | 2 | 052010 | D | 031919 | 000
D031927-000 | 2 | 022010 | D | 031927 | 000
D031937-000 | 2 | 092010 | D | 031937 | 000
D031942-000 | 2 | 092010 | D | 031942 | 000
D031947-000 | 2 | 022010 | D | 031947 | 000
D031951-000 | 2 | 072010 | D | 031951 | 000
D032120-000 | 2 | 012010 | D | 032120 | 000
D032181-000 | 2 | 062010 | D | 032181 | 000
D032200-000 | 2 | 072010 | D | 032200 | 000
D032231-000 | 2 | 062010 | D | 032231 | 000
D032270-000 | 2 | 052010 | D | 032270 | 000
D032275-000 | 2 | 062010 | D | 032275 | 000
D032345-000 | 2 | 052010 | D | 032345 | 000
D032349-000 | 2 | 062010 | D | 032349 | 000
D032351-000 | 2 | 072010 | D | 032351 | 000
D032355-000 | 2 | 022010 | D | 032355 | 000
D032372-000 | 2 | 072010 | D | 032372 | 000
D032382-000 | 2 | 022010 | D | 032382 | 000
D032385-000 | 2 | 052010 | D | 032385 | 000
D032478-000 | 2 | 012010 | D | 032478 | 000
D032496-000 | 2 | 062010 | D | 032496 | 000
D032501-000 | 2 | 012010 | D | 032501 | 000
D032509-000 | 2 | 092010 | D | 032509 | 000
D032528-000 | 2 | 052010 | D | 032528 | 000
D032531-000 | 2 | 022010 | D | 032531 | 000
D032532-000 | 2 | 032010 | D | 032532 | 000
D032535-000 | 2 | 052010 | D | 032535 | 000
D032548-000 | 2 | 072010 | D | 032548 | 000
D032577-000 | 2 | 092010 | D | 032577 | 000
D032580-000 | 2 | 052010 | D | 032580 | 000
D032612-000 | 2 | 052010 | D | 032612 | 000
D032613-000 | 2 | 022010 | D | 032613 | 000
D032643-000 | 2 | 092010 | D | 032643 | 000
D032661-000 | 2 | 062010 | D | 032661 | 000
D032669-000 | 2 | 092010 | D | 032669 | 000
D032670-000 | 2 | 032010 | D | 032670 | 000
D032703-000 | 2 | 032010 | D | 032703 | 000
D032714-000 | 2 | 062010 | D | 032714 | 000
D032780-000 | 2 | 062010 | D | 032780 | 000
D032784-000 | 2 | 062010 | D | 032784 | 000
D032785-000 | 2 | 062010 | D | 032785 | 000
D032786-000 | 2 | 062010 | D | 032786 | 000
D032788-000 | 2 | 062010 | D | 032788 | 000
D032789-000 | 2 | 062010 | D | 032789 | 000
D032790-000 | 2 | 062010 | D | 032790 | 000
D032791-000 | 2 | 062010 | D | 032791 | 000
D032796-000 | 2 | 072010 | D | 032796 | 000
D032806-000 | 2 | 062010 | D | 032806 | 000
D032807-000 | 2 | 072010 | D | 032807 | 000
D032814-000 | 2 | 092010 | D | 032814 | 000
D032819-000 | 2 | 092010 | D | 032819 | 000
D032824-000 | 2 | 012010 | D | 032824 | 000
D032826-000 | 2 | 012010 | D | 032826 | 000
D032831-000 | 2 | 092010 | D | 032831 | 000
D032859-000 | 2 | 052010 | D | 032859 | 000
D032860-000 | 2 | 052010 | D | 032860 | 000
D032866-000 | 2 | 092010 | D | 032866 | 000
D032927-000 | 2 | 052010 | D | 032927 | 000
D033258-000 | 2 | 032010 | D | 033258 | 000
D033262-000 | 2 | 032010 | D | 033262 | 000
D033264-000 | 2 | 012010 | D | 033264 | 000
D033476-000 | 2 | 052010 | D | 033476 | 000
D033600-000 | 2 | 032010 | D | 033600 | 000
D033603-000 | 2 | 052010 | D | 033603 | 000
D033609-000 | 2 | 092010 | D | 033609 | 000
D033613-000 | 2 | 032010 | D | 033613 | 000
D033614-000 | 2 | 032010 | D | 033614 | 000
D033690-000 | 2 | 032010 | D | 033690 | 000
D033718-000 | 2 | 092010 | D | 033718 | 000
D033720-000 | 2 | 092010 | D | 033720 | 000
D033731-000 | 2 | 092010 | D | 033731 | 000
D033734-000 | 2 | 072010 | D | 033734 | 000
D033735-000 | 2 | 072010 | D | 033735 | 000
D033754-000 | 2 | 092010 | D | 033754 | 000
D033773-000 | 2 | 022010 | D | 033773 | 000
D033821-000 | 2 | 092010 | D | 033821 | 000
D033882-000 | 2 | 092010 | D | 033882 | 000
D033896-000 | 2 | 032010 | D | 033896 | 000
D033897-000 | 2 | 032010 | D | 033897 | 000
D033916-000 | 2 | 012010 | D | 033916 | 000
D033917-000 | 2 | 052010 | D | 033917 | 000
D033921-000 | 2 | 062010 | D | 033921 | 000
D033934-000 | 2 | 032010 | D | 033934 | 000
D033935-000 | 2 | 032010 | D | 033935 | 000
D034061-000 | 2 | 012010 | D | 034061 | 000
D034211-000 | 2 | 092010 | D | 034211 | 000
D034212-000 | 2 | 092010 | D | 034212 | 000
D034213-000 | 2 | 092010 | D | 034213 | 000
D034259-000 | 2 | 052010 | D | 034259 | 000
D034261-000 | 2 | 092010 | D | 034261 | 000
D034324-000 | 2 | 012010 | D | 034324 | 000
D034325-000 | 2 | 012010 | D | 034325 | 000
D034327-000 | 2 | 012010 | D | 034327 | 000
D034328-000 | 2 | 022010 | D | 034328 | 000
D034329-000 | 2 | 012010 | D | 034329 | 000
D034371-000 | 2 | 032010 | D | 034371 | 000
D034373-000 | 2 | 032010 | D | 034373 | 000
D034479-000 | 2 | 092010 | D | 034479 | 000
D034607-000 | 2 | 092010 | D | 034607 | 000
D034609-000 | 2 | 092010 | D | 034609 | 000
D034920-000 | 2 | 022010 | D | 034920 | 000
D034956-000 | 2 | 032010 | D | 034956 | 000
D035251-000 | 2 | 092010 | D | 035251 | 000
D035335-000 | 2 | 072010 | D | 035335 | 000
D035337-000 | 2 | 022010 | D | 035337 | 000
D035391-000 | 2 | 072010 | D | 035391 | 000
D035412-000 | 2 | 032010 | D | 035412 | 000
D035512-000 | 2 | 092010 | D | 035512 | 000
D035550-000 | 2 | 092010 | D | 035550 | 000
D035551-000 | 2 | 092010 | D | 035551 | 000
D035601-000 | 2 | 052010 | D | 035601 | 000
D035771-000 | 2 | 032010 | D | 035771 | 000
D035772-000 | 2 | 032010 | D | 035772 | 000
D035780-000 | 2 | 032010 | D | 035780 | 000
D035791-000 | 2 | 032010 | D | 035791 | 000
D035792-000 | 2 | 032010 | D | 035792 | 000
D035822-000 | 2 | 052010 | D | 035822 | 000
D035823-000 | 2 | 032010 | D | 035823 | 000
D035907-000 | 2 | 092010 | D | 035907 | 000
D035919-000 | 2 | 092010 | D | 035919 | 000
D036053-000 | 2 | 052010 | D | 036053 | 000
D036153-000 | 2 | 072010 | D | 036153 | 000
D036171-000 | 2 | 032010 | D | 036171 | 000
D036195-000 | 2 | 072010 | D | 036195 | 000
D036268-000 | 2 | 072010 | D | 036268 | 000
D036389-000 | 2 | 062010 | D | 036389 | 000
D036409-000 | 2 | 032010 | D | 036409 | 000
D036442-000 | 2 | 032010 | D | 036442 | 000
D036450-000 | 2 | 092010 | D | 036450 | 000
D036452-000 | 2 | 062010 | D | 036452 | 000
D036466-000 | 2 | 062010 | D | 036466 | 000
D036467-000 | 2 | 062010 | D | 036467 | 000
D036477-000 | 2 | 052010 | D | 036477 | 000
D036478-000 | 2 | 052010 | D | 036478 | 000
D036479-000 | 2 | 052010 | D | 036479 | 000
D036516-000 | 2 | 032010 | D | 036516 | 000
D036636-000 | 2 | 052010 | D | 036636 | 000
D036638-000 | 2 | 032010 | D | 036638 | 000
D036649-000 | 2 | 052010 | D | 036649 | 000
D036660-000 | 2 | 092010 | D | 036660 | 000
D036697-000 | 2 | 092010 | D | 036697 | 000
D036721-000 | 2 | 092010 | D | 036721 | 000
D036741-000 | 2 | 052010 | D | 036741 | 000
D036742-000 | 2 | 052010 | D | 036742 | 000
D036830-000 | 2 | 032010 | D | 036830 | 000
D036831-000 | 2 | 032010 | D | 036831 | 000
D036838-000 | 2 | 072010 | D | 036838 | 000
D036936-000 | 2 | 032010 | D | 036936 | 000
D036940-000 | 2 | 092010 | D | 036940 | 000
D036951-000 | 2 | 092010 | D | 036951 | 000
D036964-000 | 2 | 032010 | D | 036964 | 000
D036980-000 | 2 | 032010 | D | 036980 | 000
D036983-000 | 2 | 032010 | D | 036983 | 000
D036997-000 | 2 | 062010 | D | 036997 | 000
D037003-000 | 2 | 032010 | D | 037003 | 000
D037014-000 | 2 | 032010 | D | 037014 | 000
D037022-000 | 2 | 032010 | D | 037022 | 000
D037023-000 | 2 | 032010 | D | 037023 | 000
D037025-000 | 2 | 062010 | D | 037025 | 000
D037037-000 | 2 | 092010 | D | 037037 | 000
D037047-000 | 2 | 062010 | D | 037047 | 000
D037070-000 | 2 | 012010 | D | 037070 | 000
D037071-000 | 2 | 032010 | D | 037071 | 000
D037080-000 | 2 | 092010 | D | 037080 | 000
D037129-000 | 2 | 092010 | D | 037129 | 000
D037135-000 | 2 | 012010 | D | 037135 | 000
D037138-000 | 2 | 052010 | D | 037138 | 000
D037143-000 | 2 | 062010 | D | 037143 | 000
D037162-000 | 2 | 052010 | D | 037162 | 000
D037247-000 | 2 | 032010 | D | 037247 | 000
D037256-000 | 2 | 062010 | D | 037256 | 000
D037375-000 | 2 | 032010 | D | 037375 | 000
D037376-000 | 2 | 032010 | D | 037376 | 000
D037377-000 | 2 | 032010 | D | 037377 | 000
D037378-000 | 2 | 032010 | D | 037378 | 000
D037379-000 | 2 | 032010 | D | 037379 | 000
D037380-000 | 2 | 032010 | D | 037380 | 000
D037381-000 | 2 | 032010 | D | 037381 | 000
D037382-000 | 2 | 032010 | D | 037382 | 000
D037383-000 | 2 | 032010 | D | 037383 | 000
D037384-000 | 2 | 032010 | D | 037384 | 000
D037385-000 | 2 | 032010 | D | 037385 | 000
D037386-000 | 2 | 032010 | D | 037386 | 000
D037387-000 | 2 | 032010 | D | 037387 | 000
D037388-000 | 2 | 032010 | D | 037388 | 000
D037389-000 | 2 | 032010 | D | 037389 | 000
D037390-000 | 2 | 032010 | D | 037390 | 000
D037391-000 | 2 | 032010 | D | 037391 | 000
D037392-000 | 2 | 032010 | D | 037392 | 000
D037393-000 | 2 | 032010 | D | 037393 | 000
D037394-000 | 2 | 032010 | D | 037394 | 000
D037395-000 | 2 | 032010 | D | 037395 | 000
D037396-000 | 2 | 032010 | D | 037396 | 000
D037397-000 | 2 | 032010 | D | 037397 | 000
D037398-000 | 2 | 032010 | D | 037398 | 000
D037399-000 | 2 | 032010 | D | 037399 | 000
D037400-000 | 2 | 032010 | D | 037400 | 000
D037401-000 | 2 | 032010 | D | 037401 | 000
D037402-000 | 2 | 032010 | D | 037402 | 000
D037403-000 | 2 | 032010 | D | 037403 | 000
D037404-000 | 2 | 032010 | D | 037404 | 000
D037405-000 | 2 | 032010 | D | 037405 | 000
D037406-000 | 2 | 032010 | D | 037406 | 000
D037407-000 | 2 | 032010 | D | 037407 | 000
D037408-000 | 2 | 032010 | D | 037408 | 000
D037409-000 | 2 | 032010 | D | 037409 | 000
D037410-000 | 2 | 032010 | D | 037410 | 000
D037411-000 | 2 | 032010 | D | 037411 | 000
D037412-000 | 2 | 032010 | D | 037412 | 000
D037413-000 | 2 | 032010 | D | 037413 | 000
D037414-000 | 2 | 032010 | D | 037414 | 000
D037415-000 | 2 | 032010 | D | 037415 | 000
D037416-000 | 2 | 032010 | D | 037416 | 000
D037417-000 | 2 | 032010 | D | 037417 | 000
D037418-000 | 2 | 032010 | D | 037418 | 000
D037419-000 | 2 | 032010 | D | 037419 | 000
D037420-000 | 2 | 032010 | D | 037420 | 000
D037421-000 | 2 | 032010 | D | 037421 | 000
D037422-000 | 2 | 032010 | D | 037422 | 000
D037423-000 | 2 | 032010 | D | 037423 | 000
D037424-000 | 2 | 032010 | D | 037424 | 000
D037425-000 | 2 | 032010 | D | 037425 | 000
D037426-000 | 2 | 032010 | D | 037426 | 000
D037427-000 | 2 | 032010 | D | 037427 | 000
D037428-000 | 2 | 032010 | D | 037428 | 000
D037429-000 | 2 | 032010 | D | 037429 | 000
D037430-000 | 2 | 032010 | D | 037430 | 000
D037431-000 | 2 | 032010 | D | 037431 | 000
D037432-000 | 2 | 032010 | D | 037432 | 000
D037433-000 | 2 | 032010 | D | 037433 | 000
D037434-000 | 2 | 032010 | D | 037434 | 000
D037435-000 | 2 | 032010 | D | 037435 | 000
D037436-000 | 2 | 032010 | D | 037436 | 000
D037437-000 | 2 | 032010 | D | 037437 | 000
D037438-000 | 2 | 032010 | D | 037438 | 000
D037439-000 | 2 | 032010 | D | 037439 | 000
D037440-000 | 2 | 032010 | D | 037440 | 000
D037441-000 | 2 | 032010 | D | 037441 | 000
D037442-000 | 2 | 032010 | D | 037442 | 000
D037443-000 | 2 | 032010 | D | 037443 | 000
D037444-000 | 2 | 032010 | D | 037444 | 000
D037583-000 | 2 | 032010 | D | 037583 | 000
D037584-000 | 2 | 032010 | D | 037584 | 000
D037585-000 | 2 | 032010 | D | 037585 | 000
D037586-000 | 2 | 032010 | D | 037586 | 000
D037587-000 | 2 | 032010 | D | 037587 | 000
D037588-000 | 2 | 032010 | D | 037588 | 000
D037589-000 | 2 | 032010 | D | 037589 | 000
D037590-000 | 2 | 032010 | D | 037590 | 000
D037591-000 | 2 | 032010 | D | 037591 | 000
D037592-000 | 2 | 032010 | D | 037592 | 000
D037771-000 | 2 | 092010 | D | 037771 | 000
D037786-000 | 2 | 052010 | D | 037786 | 000
D037788-000 | 2 | 052010 | D | 037788 | 000
D037789-000 | 2 | 052010 | D | 037789 | 000
D037819-000 | 2 | 062010 | D | 037819 | 000
D037827-000 | 2 | 012010 | D | 037827 | 000
D037860-000 | 2 | 052010 | D | 037860 | 000
D037865-000 | 2 | 092010 | D | 037865 | 000
D037972-000 | 2 | 062010 | D | 037972 | 000
D037986-000 | 2 | 092010 | D | 037986 | 000
D037987-000 | 2 | 072010 | D | 037987 | 000
D038015-000 | 2 | 092010 | D | 038015 | 000
D038054-000 | 2 | 062010 | D | 038054 | 000
D038058-000 | 2 | 052010 | D | 038058 | 000
D038063-000 | 2 | 052010 | D | 038063 | 000
D038121-000 | 2 | 032010 | D | 038121 | 000
D038126-000 | 2 | 012010 | D | 038126 | 000
D038133-000 | 2 | 032010 | D | 038133 | 000
D038134-000 | 2 | 022010 | D | 038134 | 000
D038181-000 | 2 | 032010 | D | 038181 | 000
D038193-000 | 2 | 032010 | D | 038193 | 000
D038289-000 | 2 | 092010 | D | 038289 | 000
D038290-000 | 2 | 062010 | D | 038290 | 000
D038292-000 | 2 | 062010 | D | 038292 | 000
D038294-000 | 2 | 012010 | D | 038294 | 000
D038385-000 | 2 | 092010 | D | 038385 | 000
D038401-000 | 2 | 092010 | D | 038401 | 000
D038544-000 | 2 | 062010 | D | 038544 | 000
D038745-000 | 2 | 022010 | D | 038745 | 000
D038746-000 | 2 | 012010 | D | 038746 | 000
D038776-000 | 2 | 032010 | D | 038776 | 000
D038778-000 | 2 | 032010 | D | 038778 | 000
D038801-000 | 2 | 012010 | D | 038801 | 000
D038824-000 | 2 | 032010 | D | 038824 | 000
D038870-000 | 2 | 092010 | D | 038870 | 000
D038887-000 | 2 | 012010 | D | 038887 | 000
D039091-000 | 2 | 092010 | D | 039091 | 000
D039113-000 | 2 | 092010 | D | 039113 | 000
D039172-000 | 2 | 022010 | D | 039172 | 000
D039176-000 | 2 | 052010 | D | 039176 | 000
D039192-000 | 2 | 022010 | D | 039192 | 000
D039199-000 | 2 | 032010 | D | 039199 | 000
D039400-000 | 2 | 062010 | D | 039400 | 000
D039401-000 | 2 | 032010 | D | 039401 | 000
D039411-000 | 2 | 072010 | D | 039411 | 000
D039430-000 | 2 | 022010 | D | 039430 | 000
D039431-000 | 2 | 032010 | D | 039431 | 000
D039432-000 | 2 | 032010 | D | 039432 | 000
D039438-000 | 2 | 052010 | D | 039438 | 000
D039439-000 | 2 | 052010 | D | 039439 | 000
D039549-000 | 2 | 062010 | D | 039549 | 000
D039572-000 | 2 | 072010 | D | 039572 | 000
D039573-000 | 2 | 072010 | D | 039573 | 000
D039581-000 | 2 | 012010 | D | 039581 | 000
D039682-000 | 2 | 062010 | D | 039682 | 000
D039694-000 | 2 | 092010 | D | 039694 | 000
D039707-000 | 2 | 032010 | D | 039707 | 000
D039709-000 | 2 | 032010 | D | 039709 | 000
D039883-000 | 2 | 032010 | D | 039883 | 000
D039884-000 | 2 | 032010 | D | 039884 | 000
D039963-000 | 2 | 032010 | D | 039963 | 000
D039973-000 | 2 | 022010 | D | 039973 | 000
D039975-000 | 2 | 072010 | D | 039975 | 000
D040004-000 | 2 | 092010 | D | 040004 | 000
D040006-000 | 2 | 092010 | D | 040006 | 000
D040092-000 | 2 | 072010 | D | 040092 | 000
D040136-000 | 2 | 052010 | D | 040136 | 000
D040137-000 | 2 | 092010 | D | 040137 | 000
D040138-000 | 2 | 092010 | D | 040138 | 000
D040237-000 | 2 | 012010 | D | 040237 | 000
D040238-000 | 2 | 012010 | D | 040238 | 000
D040567-000 | 2 | 022010 | D | 040567 | 000
D040677-000 | 2 | 062010 | D | 040677 | 000
D040678-000 | 2 | 092010 | D | 040678 | 000
D040679-000 | 2 | 092010 | D | 040679 | 000
D040680-000 | 2 | 092010 | D | 040680 | 000
D040681-000 | 2 | 092010 | D | 040681 | 000
D040683-000 | 2 | 072010 | D | 040683 | 000
D040684-000 | 2 | 092010 | D | 040684 | 000
D040685-000 | 2 | 012010 | D | 040685 | 000
D041126-000 | 2 | 012010 | D | 041126 | 000
D041146-000 | 2 | 012010 | D | 041146 | 000
D041172-000 | 2 | 022010 | D | 041172 | 000
D041214-000 | 2 | 012010 | D | 041214 | 000
D041215-000 | 2 | 012010 | D | 041215 | 000
D041880-000 | 2 | 022010 | D | 041880 | 000
D041881-000 | 2 | 022010 | D | 041881 | 000
D041914-000 | 2 | 012010 | D | 041914 | 000
D041938-000 | 2 | 032010 | D | 041938 | 000
D041971-000 | 2 | 022010 | D | 041971 | 000
D041972-000 | 2 | 022010 | D | 041972 | 000
D041983-000 | 2 | 012010 | D | 041983 | 000
D042052-000 | 2 | 032010 | D | 042052 | 000
D042229-000 | 2 | 062010 | D | 042229 | 000
D042232-000 | 2 | 062010 | D | 042232 | 000
D042359-000 | 2 | 062010 | D | 042359 | 000
D042366-000 | 2 | 062010 | D | 042366 | 000
D042367-000 | 2 | 062010 | D | 042367 | 000
D042368-000 | 2 | 062010 | D | 042368 | 000
D042369-000 | 2 | 062010 | D | 042369 | 000
D042370-000 | 2 | 062010 | D | 042370 | 000
D042371-000 | 2 | 062010 | D | 042371 | 000
D042384-000 | 2 | 052010 | D | 042384 | 000
D042466-000 | 2 | 072010 | D | 042466 | 000
D042504-000 | 2 | 092010 | D | 042504 | 000
D042552-000 | 2 | 012010 | D | 042552 | 000
D042553-000 | 2 | 012010 | D | 042553 | 000
D042698-000 | 2 | 012010 | D | 042698 | 000
D043007-000 | 2 | 062010 | D | 043007 | 000
D043030-000 | 2 | 092010 | D | 043030 | 000
D043136-000 | 2 | 032010 | D | 043136 | 000
D043200-000 | 2 | 012010 | D | 043200 | 000
D043609-000 | 2 | 092010 | D | 043609 | 000
D043611-000 | 2 | 062010 | D | 043611 | 000
D043612-000 | 2 | 092010 | D | 043612 | 000
D043613-000 | 2 | 092010 | D | 043613 | 000
D043616-000 | 2 | 092010 | D | 043616 | 000
D043697-000 | 2 | 012010 | D | 043697 | 000
D043763-000 | 2 | 022010 | D | 043763 | 000
D043850-000 | 2 | 022010 | D | 043850 | 000
D043906-000 | 2 | 062010 | D | 043906 | 000
D043915-000 | 2 | 062010 | D | 043915 | 000
D043928-000 | 2 | 032010 | D | 043928 | 000
D044219-000 | 2 | 072010 | D | 044219 | 000
D044525-000 | 2 | 022010 | D | 044525 | 000
D044550-000 | 2 | 012010 | D | 044550 | 000
D044558-000 | 2 | 012010 | D | 044558 | 000
D044560-000 | 2 | 052010 | D | 044560 | 000
D044569-000 | 2 | 012010 | D | 044569 | 000
D044601-000 | 2 | 032010 | D | 044601 | 000
D044814-000 | 2 | 012010 | D | 044814 | 000
D044827-000 | 2 | 072010 | D | 044827 | 000
D044852-000 | 2 | 052010 | D | 044852 | 000
D044861-000 | 2 | 062010 | D | 044861 | 000
D044924-000 | 2 | 062010 | D | 044924 | 000
D045046-000 | 2 | 062010 | D | 045046 | 000
D045059-000 | 2 | 062010 | D | 045059 | 000
D045107-000 | 2 | 092010 | D | 045107 | 000
D045356-000 | 2 | 092010 | D | 045356 | 000
D045391-000 | 2 | 052010 | D | 045391 | 000
D045581-000 | 2 | 092010 | D | 045581 | 000
D045598-000 | 2 | 092010 | D | 045598 | 000
D045913-000 | 2 | 092010 | D | 045913 | 000
D045914-000 | 2 | 092010 | D | 045914 | 000
D045918-000 | 2 | 092010 | D | 045918 | 000
D045955-000 | 2 | 072010 | D | 045955 | 000
D045984-000 | 2 | 032010 | D | 045984 | 000
D045985-000 | 2 | 032010 | D | 045985 | 000
D046069-000 | 2 | 022010 | D | 046069 | 000
D046073-000 | 2 | 022010 | D | 046073 | 000
D046089-000 | 2 | 052010 | D | 046089 | 000
D046099-000 | 2 | 072010 | D | 046099 | 000
D046127-000 | 2 | 032010 | D | 046127 | 000
D046132-000 | 2 | 072010 | D | 046132 | 000
D046152-000 | 2 | 022010 | D | 046152 | 000
D046153-000 | 2 | 092010 | D | 046153 | 000
D046161-000 | 2 | 052010 | D | 046161 | 000
D046167-000 | 2 | 092010 | D | 046167 | 000
D046176-000 | 2 | 022010 | D | 046176 | 000
D046179-000 | 2 | 062010 | D | 046179 | 000
D046180-000 | 2 | 062010 | D | 046180 | 000
D046279-000 | 2 | 012010 | D | 046279 | 000
D046413-000 | 2 | 092010 | D | 046413 | 000
D046437-000 | 2 | 072010 | D | 046437 | 000
D046438-000 | 2 | 022010 | D | 046438 | 000
D046447-000 | 2 | 012010 | D | 046447 | 000
D046448-000 | 2 | 022010 | D | 046448 | 000
D046467-000 | 2 | 052010 | D | 046467 | 000
D046487-000 | 2 | 022010 | D | 046487 | 000
D046503-000 | 2 | 092010 | D | 046503 | 000
D046553-000 | 2 | 022010 | D | 046553 | 000
D046561-000 | 2 | 062010 | D | 046561 | 000
D046563-000 | 2 | 062010 | D | 046563 | 000
D046567-000 | 2 | 022010 | D | 046567 | 000
D046569-000 | 2 | 052010 | D | 046569 | 000
D046570-000 | 2 | 052010 | D | 046570 | 000
D046573-000 | 2 | 072010 | D | 046573 | 000
D046580-000 | 2 | 022010 | D | 046580 | 000
D046588-000 | 2 | 012010 | D | 046588 | 000
D046598-000 | 2 | 022010 | D | 046598 | 000
D046599-000 | 2 | 032010 | D | 046599 | 000
D046629-000 | 2 | 022010 | D | 046629 | 000
D046637-000 | 2 | 072010 | D | 046637 | 000
D046672-000 | 2 | 012010 | D | 046672 | 000
D046673-000 | 2 | 022010 | D | 046673 | 000
D046677-000 | 2 | 062010 | D | 046677 | 000
D046695-000 | 2 | 032010 | D | 046695 | 000
D046714-000 | 2 | 092010 | D | 046714 | 000
D046716-000 | 2 | 012010 | D | 046716 | 000
D046725-000 | 2 | 062010 | D | 046725 | 000
D046727-000 | 2 | 032010 | D | 046727 | 000
D046728-000 | 2 | 062010 | D | 046728 | 000
D046734-000 | 2 | 022010 | D | 046734 | 000
D046735-000 | 2 | 092010 | D | 046735 | 000
D046765-000 | 2 | 062010 | D | 046765 | 000
D046767-000 | 2 | 022010 | D | 046767 | 000
D046779-000 | 2 | 092010 | D | 046779 | 000
D046784-000 | 2 | 012010 | D | 046784 | 000
D046785-000 | 2 | 052010 | D | 046785 | 000
D046794-000 | 2 | 022010 | D | 046794 | 000
D046795-000 | 2 | 022010 | D | 046795 | 000
D046815-000 | 2 | 012010 | D | 046815 | 000
D046817-000 | 2 | 012010 | D | 046817 | 000
D046850-000 | 2 | 022010 | D | 046850 | 000
D046852-000 | 2 | 022010 | D | 046852 | 000
D046856-000 | 2 | 032010 | D | 046856 | 000
D046857-000 | 2 | 052010 | D | 046857 | 000
D046864-000 | 2 | 022010 | D | 046864 | 000
D046952-000 | 2 | 092010 | D | 046952 | 000
D046953-000 | 2 | 092010 | D | 046953 | 000
D046956-000 | 2 | 092010 | D | 046956 | 000
D046957-000 | 2 | 012010 | D | 046957 | 000
D046976-000 | 2 | 092010 | D | 046976 | 000
D046981-000 | 2 | 062010 | D | 046981 | 000
D047019-000 | 2 | 022010 | D | 047019 | 000
D047020-000 | 2 | 062010 | D | 047020 | 000
D047022-000 | 2 | 062010 | D | 047022 | 000
D047028-000 | 2 | 012010 | D | 047028 | 000
D047036-000 | 2 | 022010 | D | 047036 | 000
D047040-000 | 2 | 072010 | D | 047040 | 000
D047042-000 | 2 | 062010 | D | 047042 | 000
D047043-000 | 2 | 052010 | D | 047043 | 000
D047044-000 | 2 | 062010 | D | 047044 | 000
D047047-000 | 2 | 022010 | D | 047047 | 000
D047048-000 | 2 | 092010 | D | 047048 | 000
D047088-000 | 2 | 022010 | D | 047088 | 000
D047092-000 | 2 | 072010 | D | 047092 | 000
D047104-000 | 2 | 012010 | D | 047104 | 000
D047105-000 | 2 | 012010 | D | 047105 | 000
D047150-000 | 2 | 022010 | D | 047150 | 000
D047151-000 | 2 | 012010 | D | 047151 | 000
D047190-000 | 2 | 032010 | D | 047190 | 000
D047192-000 | 2 | 092010 | D | 047192 | 000
D047208-000 | 2 | 092010 | D | 047208 | 000
D047211-000 | 2 | 062010 | D | 047211 | 000
D047230-000 | 2 | 092010 | D | 047230 | 000
D047231-000 | 2 | 072010 | D | 047231 | 000
D047235-000 | 2 | 032010 | D | 047235 | 000
D047247-000 | 2 | 072010 | D | 047247 | 000
D047253-000 | 2 | 092010 | D | 047253 | 000
D047262-000 | 2 | 032010 | D | 047262 | 000
D047264-000 | 2 | 032010 | D | 047264 | 000
D047265-000 | 2 | 092010 | D | 047265 | 000
D047271-000 | 2 | 092010 | D | 047271 | 000
D047272-000 | 2 | 092010 | D | 047272 | 000
D047273-000 | 2 | 092010 | D | 047273 | 000
D047308-000 | 2 | 032010 | D | 047308 | 000
D047311-000 | 2 | 062010 | D | 047311 | 000
D047326-000 | 2 | 022010 | D | 047326 | 000
D047349-000 | 2 | 092010 | D | 047349 | 000
D047350-000 | 2 | 092010 | D | 047350 | 000
D047357-000 | 2 | 072010 | D | 047357 | 000
D047375-000 | 2 | 022010 | D | 047375 | 000
D047416-000 | 2 | 022010 | D | 047416 | 000
D047423-000 | 2 | 092010 | D | 047423 | 000
D047437-000 | 2 | 022010 | D | 047437 | 000
D047484-000 | 2 | 012010 | D | 047484 | 000
D047485-000 | 2 | 012010 | D | 047485 | 000
D047487-000 | 2 | 092010 | D | 047487 | 000
D047588-000 | 2 | 092010 | D | 047588 | 000
D047618-000 | 2 | 092010 | D | 047618 | 000
D047620-000 | 2 | 012010 | D | 047620 | 000
D047628-000 | 2 | 032010 | D | 047628 | 000
D047630-000 | 2 | 022010 | D | 047630 | 000
D047634-000 | 2 | 022010 | D | 047634 | 000
D047635-000 | 2 | 072010 | D | 047635 | 000
D047671-000 | 2 | 092010 | D | 047671 | 000
D047677-000 | 2 | 062010 | D | 047677 | 000
D047683-000 | 2 | 022010 | D | 047683 | 000
D047684-000 | 2 | 032010 | D | 047684 | 000
D047738-000 | 2 | 012010 | D | 047738 | 000
D047745-000 | 2 | 032010 | D | 047745 | 000
D047759-000 | 2 | 072010 | D | 047759 | 000
D047788-000 | 2 | 092010 | D | 047788 | 000
D047813-000 | 2 | 072010 | D | 047813 | 000
D047814-000 | 2 | 012010 | D | 047814 | 000
D047816-000 | 2 | 072010 | D | 047816 | 000
D047817-000 | 2 | 022010 | D | 047817 | 000
D047819-000 | 2 | 072010 | D | 047819 | 000
D047820-000 | 2 | 092010 | D | 047820 | 000
D047909-000 | 2 | 092010 | D | 047909 | 000
D047955-000 | 2 | 062010 | D | 047955 | 000
D047961-000 | 2 | 052010 | D | 047961 | 000
D047971-000 | 2 | 062010 | D | 047971 | 000
D047981-000 | 2 | 092010 | D | 047981 | 000
D048053-000 | 2 | 092010 | D | 048053 | 000
D048087-000 | 2 | 092010 | D | 048087 | 000
D048143-000 | 2 | 032010 | D | 048143 | 000
D048155-000 | 2 | 052010 | D | 048155 | 000
D048156-000 | 2 | 072010 | D | 048156 | 000
D048404-000 | 2 | 092010 | D | 048404 | 000
D048405-000 | 2 | 092010 | D | 048405 | 000
D048430-000 | 2 | 092010 | D | 048430 | 000
D048535-000 | 2 | 072010 | D | 048535 | 000
D048668-000 | 2 | 062010 | D | 048668 | 000
D048700-000 | 2 | 092010 | D | 048700 | 000
D048733-000 | 2 | 092010 | D | 048733 | 000
D048818-000 | 2 | 032010 | D | 048818 | 000
D049689-000 | 2 | 092010 | D | 049689 | 000
D049725-000 | 2 | 092010 | D | 049725 | 000
D049732-000 | 2 | 092010 | D | 049732 | 000
D049738-000 | 2 | 092010 | D | 049738 | 000
D049743-000 | 2 | 092010 | D | 049743 | 000
D049744-000 | 2 | 092010 | D | 049744 | 000
D049761-000 | 2 | 092010 | D | 049761 | 000
D049762-000 | 2 | 092010 | D | 049762 | 000
D049770-000 | 2 | 092010 | D | 049770 | 000
D049771-000 | 2 | 092010 | D | 049771 | 000
D049772-000 | 2 | 092010 | D | 049772 | 000
D049781-000 | 2 | 092010 | D | 049781 | 000
D049782-000 | 2 | 092010 | D | 049782 | 000
D049799-000 | 2 | 092010 | D | 049799 | 000
D049803-000 | 2 | 092010 | D | 049803 | 000
D050166-000 | 2 | 032010 | D | 050166 | 000
D050167-000 | 2 | 032010 | D | 050167 | 000
D050172-000 | 2 | 032010 | D | 050172 | 000
D050173-000 | 2 | 032010 | D | 050173 | 000
D050226-000 | 2 | 052010 | D | 050226 | 000
D050412-000 | 2 | 022010 | D | 050412 | 000
D050434-000 | 2 | 032010 | D | 050434 | 000
D050446-000 | 2 | 032010 | D | 050446 | 000
D050447-000 | 2 | 032010 | D | 050447 | 000
D050494-000 | 2 | 072010 | D | 050494 | 000
D050506-000 | 2 | 012010 | D | 050506 | 000
D050513-000 | 2 | 052010 | D | 050513 | 000
D050547-000 | 2 | 062010 | D | 050547 | 000
D050551-000 | 2 | 022010 | D | 050551 | 000
D050578-000 | 2 | 092010 | D | 050578 | 000
D050579-000 | 2 | 092010 | D | 050579 | 000
D050591-000 | 2 | 032010 | D | 050591 | 000
D050600-000 | 2 | 092010 | D | 050600 | 000
D050603-000 | 2 | 092010 | D | 050603 | 000
D050651-000 | 2 | 032010 | D | 050651 | 000
D050652-000 | 2 | 072010 | D | 050652 | 000
D050657-000 | 2 | 062010 | D | 050657 | 000
D050659-000 | 2 | 052010 | D | 050659 | 000
D050663-000 | 2 | 052010 | D | 050663 | 000
D050664-000 | 2 | 032010 | D | 050664 | 000
D050674-000 | 2 | 022010 | D | 050674 | 000
D050675-000 | 2 | 062010 | D | 050675 | 000
D050758-000 | 2 | 032010 | D | 050758 | 000
D050760-000 | 2 | 032010 | D | 050760 | 000
D050897-000 | 2 | 072010 | D | 050897 | 000
D050908-000 | 2 | 012010 | D | 050908 | 000
D050912-000 | 2 | 022010 | D | 050912 | 000
D050915-000 | 2 | 022010 | D | 050915 | 000
D050931-000 | 2 | 012010 | D | 050931 | 000
D050957-000 | 2 | 092010 | D | 050957 | 000
D050958-000 | 2 | 092010 | D | 050958 | 000
D050972-000 | 2 | 072010 | D | 050972 | 000
D050973-000 | 2 | 032010 | D | 050973 | 000
D050974-000 | 2 | 032010 | D | 050974 | 000
D050976-000 | 2 | 072010 | D | 050976 | 000
D050998-000 | 2 | 062010 | D | 050998 | 000
D051087-000 | 2 | 072010 | D | 051087 | 000
D051129-000 | 2 | 012010 | D | 051129 | 000
D051131-000 | 2 | 012010 | D | 051131 | 000
D051233-000 | 2 | 072010 | D | 051233 | 000
D051239-000 | 2 | 032010 | D | 051239 | 000
D051240-000 | 2 | 022010 | D | 051240 | 000
D051251-000 | 2 | 012010 | D | 051251 | 000
D051264-000 | 2 | 022010 | D | 051264 | 000
D051265-000 | 2 | 022010 | D | 051265 | 000
D051290-000 | 2 | 092010 | D | 051290 | 000
D051294-000 | 2 | 012010 | D | 051294 | 000
D051309-000 | 2 | 022010 | D | 051309 | 000
D051310-000 | 2 | 052010 | D | 051310 | 000
D051325-000 | 2 | 052010 | D | 051325 | 000
D051386-000 | 2 | 022010 | D | 051386 | 000
D051390-000 | 2 | 022010 | D | 051390 | 000
D051391-000 | 2 | 022010 | D | 051391 | 000
D051394-000 | 2 | 092010 | D | 051394 | 000
D051408-000 | 2 | 092010 | D | 051408 | 000
D051536-000 | 2 | 062010 | D | 051536 | 000
D051543-000 | 2 | 062010 | D | 051543 | 000
D051868-000 | 2 | 032010 | D | 051868 | 000
D051876-000 | 2 | 032010 | D | 051876 | 000
D051878-000 | 2 | 062010 | D | 051878 | 000
D051881-000 | 2 | 092010 | D | 051881 | 000
D051883-000 | 2 | 092010 | D | 051883 | 000
D051888-000 | 2 | 072010 | D | 051888 | 000
D051891-000 | 2 | 012010 | D | 051891 | 000
D051893-000 | 2 | 072010 | D | 051893 | 000
D051896-000 | 2 | 072010 | D | 051896 | 000
D051912-000 | 2 | 072010 | D | 051912 | 000
D051975-000 | 2 | 032010 | D | 051975 | 000
D052020-000 | 2 | 092010 | D | 052020 | 000
D052021-000 | 2 | 092010 | D | 052021 | 000
D052026-000 | 2 | 062010 | D | 052026 | 000
D052028-000 | 2 | 022010 | D | 052028 | 000
D052029-000 | 2 | 062010 | D | 052029 | 000
D052030-000 | 2 | 022010 | D | 052030 | 000
D052031-000 | 2 | 022010 | D | 052031 | 000
D052032-000 | 2 | 022010 | D | 052032 | 000
D052034-000 | 2 | 022010 | D | 052034 | 000
D052221-000 | 2 | 012010 | D | 052221 | 000
D052259-000 | 2 | 052010 | D | 052259 | 000
D052271-000 | 2 | 092010 | D | 052271 | 000
D052273-000 | 2 | 092010 | D | 052273 | 000
D052275-000 | 2 | 092010 | D | 052275 | 000
D052276-000 | 2 | 092010 | D | 052276 | 000
D052277-000 | 2 | 092010 | D | 052277 | 000
D052278-000 | 2 | 092010 | D | 052278 | 000
D052313-000 | 2 | 092010 | D | 052313 | 000
D052314-000 | 2 | 092010 | D | 052314 | 000
D052318-000 | 2 | 092010 | D | 052318 | 000
D052435-000 | 2 | 022010 | D | 052435 | 000
D052436-000 | 2 | 022010 | D | 052436 | 000
D052437-000 | 2 | 022010 | D | 052437 | 000
D052438-000 | 2 | 022010 | D | 052438 | 000
D052439-000 | 2 | 022010 | D | 052439 | 000
D052441-000 | 2 | 072010 | D | 052441 | 000
D052443-000 | 2 | 022010 | D | 052443 | 000
D052444-000 | 2 | 022010 | D | 052444 | 000
D052446-000 | 2 | 022010 | D | 052446 | 000
D052448-000 | 2 | 022010 | D | 052448 | 000
D052449-000 | 2 | 022010 | D | 052449 | 000
D052450-000 | 2 | 022010 | D | 052450 | 000
D052451-000 | 2 | 022010 | D | 052451 | 000
D052452-000 | 2 | 072010 | D | 052452 | 000
D052453-000 | 2 | 022010 | D | 052453 | 000
D052483-000 | 2 | 032010 | D | 052483 | 000
D052490-000 | 2 | 032010 | D | 052490 | 000
D052493-000 | 2 | 032010 | D | 052493 | 000
D052509-000 | 2 | 032010 | D | 052509 | 000
D052524-000 | 2 | 032010 | D | 052524 | 000
D052527-000 | 2 | 032010 | D | 052527 | 000
D052530-000 | 2 | 032010 | D | 052530 | 000
D052545-000 | 2 | 032010 | D | 052545 | 000
D052546-000 | 2 | 032010 | D | 052546 | 000
D052547-000 | 2 | 032010 | D | 052547 | 000
D052548-000 | 2 | 032010 | D | 052548 | 000
D052549-000 | 2 | 032010 | D | 052549 | 000
D052558-000 | 2 | 022010 | D | 052558 | 000
D052564-000 | 2 | 092010 | D | 052564 | 000
D052565-000 | 2 | 092010 | D | 052565 | 000
D052568-000 | 2 | 092010 | D | 052568 | 000
D052569-000 | 2 | 092010 | D | 052569 | 000
D052571-000 | 2 | 092010 | D | 052571 | 000
D052578-000 | 2 | 032010 | D | 052578 | 000
D052581-000 | 2 | 032010 | D | 052581 | 000
D052582-000 | 2 | 032010 | D | 052582 | 000
D052673-000 | 2 | 012010 | D | 052673 | 000
D052701-000 | 2 | 052010 | D | 052701 | 000
D052706-000 | 2 | 092010 | D | 052706 | 000
D052707-000 | 2 | 092010 | D | 052707 | 000
D052713-000 | 2 | 092010 | D | 052713 | 000
D052737-000 | 2 | 022010 | D | 052737 | 000
D052776-000 | 2 | 012010 | D | 052776 | 000
D052782-000 | 2 | 092010 | D | 052782 | 000
D052784-000 | 2 | 092010 | D | 052784 | 000
D052785-000 | 2 | 092010 | D | 052785 | 000
D052786-000 | 2 | 092010 | D | 052786 | 000
D052787-000 | 2 | 092010 | D | 052787 | 000
D052788-000 | 2 | 092010 | D | 052788 | 000
D052789-000 | 2 | 092010 | D | 052789 | 000
D052790-000 | 2 | 092010 | D | 052790 | 000
D052791-000 | 2 | 092010 | D | 052791 | 000
D052797-000 | 2 | 032010 | D | 052797 | 000
D052798-000 | 2 | 032010 | D | 052798 | 000
D052799-000 | 2 | 032010 | D | 052799 | 000
D052800-000 | 2 | 032010 | D | 052800 | 000
D052801-000 | 2 | 032010 | D | 052801 | 000
D052802-000 | 2 | 032010 | D | 052802 | 000
D052813-000 | 2 | 092010 | D | 052813 | 000
D052818-000 | 2 | 012010 | D | 052818 | 000
D052819-000 | 2 | 012010 | D | 052819 | 000
D052855-000 | 2 | 032010 | D | 052855 | 000
D053020-000 | 2 | 062010 | D | 053020 | 000
D053032-000 | 2 | 032010 | D | 053032 | 000
D053033-000 | 2 | 032010 | D | 053033 | 000
D053034-000 | 2 | 032010 | D | 053034 | 000
D053035-000 | 2 | 032010 | D | 053035 | 000
D053051-000 | 2 | 062010 | D | 053051 | 000
D053061-000 | 2 | 052010 | D | 053061 | 000
D053109-000 | 2 | 022010 | D | 053109 | 000
D053118-000 | 2 | 032010 | D | 053118 | 000
D053119-000 | 2 | 032010 | D | 053119 | 000
D053125-000 | 2 | 092010 | D | 053125 | 000
D053128-000 | 2 | 012010 | D | 053128 | 000
D053142-000 | 2 | 092010 | D | 053142 | 000
D053253-000 | 2 | 012010 | D | 053253 | 000
D053254-000 | 2 | 012010 | D | 053254 | 000
D053270-000 | 2 | 092010 | D | 053270 | 000
D053271-000 | 2 | 052010 | D | 053271 | 000
D053331-000 | 2 | 072010 | D | 053331 | 000
D053344-000 | 2 | 052010 | D | 053344 | 000
D053376-000 | 2 | 062010 | D | 053376 | 000
D053377-000 | 2 | 062010 | D | 053377 | 000
D053380-000 | 2 | 072010 | D | 053380 | 000
D053424-000 | 2 | 062010 | D | 053424 | 000
D053448-000 | 2 | 052010 | D | 053448 | 000
D053451-000 | 2 | 092010 | D | 053451 | 000
D053564-000 | 2 | 022010 | D | 053564 | 000
D053573-000 | 2 | 072010 | D | 053573 | 000
D053608-000 | 2 | 072010 | D | 053608 | 000
D053613-000 | 2 | 062010 | D | 053613 | 000
D053641-000 | 2 | 072010 | D | 053641 | 000
D053642-000 | 2 | 012010 | D | 053642 | 000
D053659-000 | 2 | 092010 | D | 053659 | 000
D053665-000 | 2 | 062010 | D | 053665 | 000
D053674-000 | 2 | 062010 | D | 053674 | 000
D053675-000 | 2 | 022010 | D | 053675 | 000
D053681-000 | 2 | 062010 | D | 053681 | 000
D053700-000 | 2 | 092010 | D | 053700 | 000
D053727-000 | 2 | 022010 | D | 053727 | 000
D053800-000 | 2 | 052010 | D | 053800 | 000
D053808-000 | 2 | 052010 | D | 053808 | 000
D053818-000 | 2 | 092010 | D | 053818 | 000
D053831-000 | 2 | 072010 | D | 053831 | 000
D053850-000 | 2 | 032010 | D | 053850 | 000
D053859-000 | 2 | 052010 | D | 053859 | 000
D053943-000 | 2 | 032010 | D | 053943 | 000
D053944-000 | 2 | 032010 | D | 053944 | 000
D053947-000 | 2 | 052010 | D | 053947 | 000
D054018-000 | 2 | 092010 | D | 054018 | 000
D054067-000 | 2 | 072010 | D | 054067 | 000
D054081-000 | 2 | 092010 | D | 054081 | 000
D054088-000 | 2 | 052010 | D | 054088 | 000
D054090-000 | 2 | 012010 | D | 054090 | 000
D054091-000 | 2 | 032010 | D | 054091 | 000
D054092-000 | 2 | 012010 | D | 054092 | 000
D054094-000 | 2 | 092010 | D | 054094 | 000
D054095-000 | 2 | 032010 | D | 054095 | 000
D054099-000 | 2 | 052010 | D | 054099 | 000
D054100-000 | 2 | 062010 | D | 054100 | 000
D054102-000 | 2 | 052010 | D | 054102 | 000
D054105-000 | 2 | 062010 | D | 054105 | 000
D054106-000 | 2 | 072010 | D | 054106 | 000
D054109-000 | 2 | 092010 | D | 054109 | 000
D054120-000 | 2 | 092010 | D | 054120 | 000
D054125-000 | 2 | 052010 | D | 054125 | 000
D054128-000 | 2 | 022010 | D | 054128 | 000
D054130-000 | 2 | 032010 | D | 054130 | 000
D054131-000 | 2 | 092010 | D | 054131 | 000
D054136-000 | 2 | 052010 | D | 054136 | 000
D054146-000 | 2 | 022010 | D | 054146 | 000
D054149-000 | 2 | 092010 | D | 054149 | 000
D054150-000 | 2 | 092010 | D | 054150 | 000
D054173-000 | 2 | 022010 | D | 054173 | 000
D054191-000 | 2 | 012010 | D | 054191 | 000
D054251-000 | 2 | 062010 | D | 054251 | 000
D054259-000 | 2 | 022010 | D | 054259 | 000
D054271-000 | 2 | 032010 | D | 054271 | 000
D054288-000 | 2 | 092010 | D | 054288 | 000
D054289-000 | 2 | 012010 | D | 054289 | 000
D054292-000 | 2 | 092010 | D | 054292 | 000
D054293-000 | 2 | 092010 | D | 054293 | 000
D054294-000 | 2 | 092010 | D | 054294 | 000
D054295-000 | 2 | 092010 | D | 054295 | 000
D054296-000 | 2 | 092010 | D | 054296 | 000
D054297-000 | 2 | 092010 | D | 054297 | 000
D054306-000 | 2 | 092010 | D | 054306 | 000
D054312-000 | 2 | 012010 | D | 054312 | 000
D054314-000 | 2 | 072010 | D | 054314 | 000
D054316-000 | 2 | 092010 | D | 054316 | 000
D054324-000 | 2 | 022010 | D | 054324 | 000
D054326-000 | 2 | 022010 | D | 054326 | 000
D054327-000 | 2 | 062010 | D | 054327 | 000
D054331-000 | 2 | 072010 | D | 054331 | 000
D054332-000 | 2 | 062010 | D | 054332 | 000
D054334-000 | 2 | 052010 | D | 054334 | 000
D054342-000 | 2 | 052010 | D | 054342 | 000
D054354-000 | 2 | 012010 | D | 054354 | 000
D054365-000 | 2 | 022010 | D | 054365 | 000
D054380-000 | 2 | 092010 | D | 054380 | 000
D054381-000 | 2 | 092010 | D | 054381 | 000
D054405-000 | 2 | 092010 | D | 054405 | 000
D054407-000 | 2 | 072010 | D | 054407 | 000
D054408-000 | 2 | 072010 | D | 054408 | 000
D054409-000 | 2 | 092010 | D | 054409 | 000
D054411-000 | 2 | 092010 | D | 054411 | 000
D054426-000 | 2 | 062010 | D | 054426 | 000
D054427-000 | 2 | 062010 | D | 054427 | 000
D054428-000 | 2 | 062010 | D | 054428 | 000
D054429-000 | 2 | 092010 | D | 054429 | 000
D054433-000 | 2 | 012010 | D | 054433 | 000
D054434-000 | 2 | 012010 | D | 054434 | 000
D054444-000 | 2 | 072010 | D | 054444 | 000
D054459-000 | 2 | 072010 | D | 054459 | 000
D054460-000 | 2 | 072010 | D | 054460 | 000
D054462-000 | 2 | 072010 | D | 054462 | 000
D054465-000 | 2 | 022010 | D | 054465 | 000
D054466-000 | 2 | 062010 | D | 054466 | 000
D054468-000 | 2 | 022010 | D | 054468 | 000
D054471-000 | 2 | 052010 | D | 054471 | 000
D054473-000 | 2 | 022010 | D | 054473 | 000
D054474-000 | 2 | 022010 | D | 054474 | 000
D054492-000 | 2 | 092010 | D | 054492 | 000
D054500-000 | 2 | 022010 | D | 054500 | 000
D054504-000 | 2 | 022010 | D | 054504 | 000
D054517-000 | 2 | 052010 | D | 054517 | 000
D054554-000 | 2 | 022010 | D | 054554 | 000
D054555-000 | 2 | 012010 | D | 054555 | 000
D054604-000 | 2 | 092010 | D | 054604 | 000
D054605-000 | 2 | 062010 | D | 054605 | 000
D054606-000 | 2 | 062010 | D | 054606 | 000
D054607-000 | 2 | 062010 | D | 054607 | 000
D054651-000 | 2 | 012010 | D | 054651 | 000
D054653-000 | 2 | 032010 | D | 054653 | 000
D054676-000 | 2 | 072010 | D | 054676 | 000
D054684-000 | 2 | 062010 | D | 054684 | 000
D054685-000 | 2 | 052010 | D | 054685 | 000
D054731-000 | 2 | 022010 | D | 054731 | 000
D054733-000 | 2 | 092010 | D | 054733 | 000
D054799-000 | 2 | 072010 | D | 054799 | 000
D054801-000 | 2 | 092010 | D | 054801 | 000
D054841-000 | 2 | 062010 | D | 054841 | 000
D054849-000 | 2 | 062010 | D | 054849 | 000
D054852-000 | 2 | 032010 | D | 054852 | 000
D054853-000 | 2 | 032010 | D | 054853 | 000
D054874-000 | 2 | 052010 | D | 054874 | 000
D054886-000 | 2 | 092010 | D | 054886 | 000
D054887-000 | 2 | 092010 | D | 054887 | 000
D054914-000 | 2 | 012010 | D | 054914 | 000
D054916-000 | 2 | 072010 | D | 054916 | 000
D054935-000 | 2 | 032010 | D | 054935 | 000
D054990-000 | 2 | 072010 | D | 054990 | 000
D055091-000 | 2 | 062010 | D | 055091 | 000
D055127-000 | 2 | 092010 | D | 055127 | 000
D055131-000 | 2 | 012010 | D | 055131 | 000
D055132-000 | 2 | 062010 | D | 055132 | 000
D055138-000 | 2 | 092010 | D | 055138 | 000
D055176-000 | 2 | 072010 | D | 055176 | 000
D055177-000 | 2 | 072010 | D | 055177 | 000
D055178-000 | 2 | 072010 | D | 055178 | 000
D055179-000 | 2 | 072010 | D | 055179 | 000
D055180-000 | 2 | 072010 | D | 055180 | 000
D055181-000 | 2 | 072010 | D | 055181 | 000
D055182-000 | 2 | 072010 | D | 055182 | 000
D055199-000 | 2 | 072010 | D | 055199 | 000
D055211-000 | 2 | 012010 | D | 055211 | 000
D055234-000 | 2 | 012010 | D | 055234 | 000
D055247-000 | 2 | 072010 | D | 055247 | 000
D055279-000 | 2 | 092010 | D | 055279 | 000
D055284-000 | 2 | 092010 | D | 055284 | 000
D055288-000 | 2 | 072010 | D | 055288 | 000
D055298-000 | 2 | 092010 | D | 055298 | 000
D055303-000 | 2 | 092010 | D | 055303 | 000
D055305-000 | 2 | 092010 | D | 055305 | 000
D055329-000 | 2 | 012010 | D | 055329 | 000
D055343-000 | 2 | 032010 | D | 055343 | 000
D055358-000 | 2 | 022010 | D | 055358 | 000
D055360-000 | 2 | 072010 | D | 055360 | 000
D055507-000 | 2 | 022010 | D | 055507 | 000
D055508-000 | 2 | 022010 | D | 055508 | 000
D055509-000 | 2 | 022010 | D | 055509 | 000
D055522-000 | 2 | 072010 | D | 055522 | 000
D055526-000 | 2 | 052010 | D | 055526 | 000
D055527-000 | 2 | 052010 | D | 055527 | 000
D055762-000 | 2 | 032010 | D | 055762 | 000
D055839-000 | 2 | 012010 | D | 055839 | 000
D055865-000 | 2 | 062010 | D | 055865 | 000
D055868-000 | 2 | 072010 | D | 055868 | 000
D055938-000 | 2 | 072010 | D | 055938 | 000
D055941-000 | 2 | 092010 | D | 055941 | 000
D055951-000 | 2 | 012010 | D | 055951 | 000
D055988-000 | 2 | 062010 | D | 055988 | 000
D055993-000 | 2 | 032010 | D | 055993 | 000
D055997-000 | 2 | 022010 | D | 055997 | 000
D056020-000 | 2 | 062010 | D | 056020 | 000
D056037-000 | 2 | 022010 | D | 056037 | 000
D056038-000 | 2 | 022010 | D | 056038 | 000
D056144-000 | 2 | 092010 | D | 056144 | 000
D056151-000 | 2 | 092010 | D | 056151 | 000
D056182-000 | 2 | 032010 | D | 056182 | 000
D056198-000 | 2 | 092010 | D | 056198 | 000
D056344-000 | 2 | 072010 | D | 056344 | 000
D056383-000 | 2 | 022010 | D | 056383 | 000
D056417-000 | 2 | 012010 | D | 056417 | 000
D056525-000 | 2 | 022010 | D | 056525 | 000
D056563-000 | 2 | 092010 | D | 056563 | 000
D056654-000 | 2 | 022010 | D | 056654 | 000
D056759-000 | 2 | 012010 | D | 056759 | 000
D056760-000 | 2 | 012010 | D | 056760 | 000
D056804-000 | 2 | 032010 | D | 056804 | 000
D056810-000 | 2 | 092010 | D | 056810 | 000
D056811-000 | 2 | 092010 | D | 056811 | 000
D056894-000 | 2 | 062010 | D | 056894 | 000
D056920-000 | 2 | 092010 | D | 056920 | 000
D056924-000 | 2 | 092010 | D | 056924 | 000
D056933-000 | 2 | 092010 | D | 056933 | 000
D056935-000 | 2 | 092010 | D | 056935 | 000
D057101-000 | 2 | 022010 | D | 057101 | 000
D057131-000 | 2 | 062010 | D | 057131 | 000
D057133-000 | 2 | 092010 | D | 057133 | 000
D057168-000 | 2 | 092010 | D | 057168 | 000
D057232-000 | 2 | 012010 | D | 057232 | 000
D057279-000 | 2 | 062010 | D | 057279 | 000
D057283-000 | 2 | 062010 | D | 057283 | 000
D057284-000 | 2 | 062010 | D | 057284 | 000
D057293-000 | 2 | 052010 | D | 057293 | 000
D057314-000 | 2 | 092010 | D | 057314 | 000
D057315-000 | 2 | 022010 | D | 057315 | 000
D057499-000 | 2 | 062010 | D | 057499 | 000
D057514-000 | 2 | 062010 | D | 057514 | 000
D057615-000 | 2 | 012010 | D | 057615 | 000
D057616-000 | 2 | 052010 | D | 057616 | 000
D057669-000 | 2 | 092010 | D | 057669 | 000
D057691-000 | 2 | 032010 | D | 057691 | 000
D057802-000 | 2 | 012010 | D | 057802 | 000
D057846-000 | 2 | 072010 | D | 057846 | 000
D057855-000 | 2 | 072010 | D | 057855 | 000
D057856-000 | 2 | 072010 | D | 057856 | 000
D057857-000 | 2 | 072010 | D | 057857 | 000
D057859-000 | 2 | 022010 | D | 057859 | 000
D057865-000 | 2 | 052010 | D | 057865 | 000
D057946-000 | 2 | 012010 | D | 057946 | 000
D057958-000 | 2 | 012010 | D | 057958 | 000
D057969-000 | 2 | 032010 | D | 057969 | 000
D057981-000 | 2 | 012010 | D | 057981 | 000
D058026-000 | 2 | 092010 | D | 058026 | 000
D058100-000 | 2 | 052010 | D | 058100 | 000
D058101-000 | 2 | 062010 | D | 058101 | 000
D058156-000 | 2 | 062010 | D | 058156 | 000
D058415-000 | 2 | 032010 | D | 058415 | 000
D058416-000 | 2 | 032010 | D | 058416 | 000
D058436-000 | 2 | 022010 | D | 058436 | 000
D058437-000 | 2 | 022010 | D | 058437 | 000
D058438-000 | 2 | 012010 | D | 058438 | 000
D058558-000 | 2 | 032010 | D | 058558 | 000
D058563-000 | 2 | 012010 | D | 058563 | 000
D058623-000 | 2 | 092010 | D | 058623 | 000
D058675-000 | 2 | 052010 | D | 058675 | 000
D058692-000 | 2 | 012010 | D | 058692 | 000
D058720-000 | 2 | 072010 | D | 058720 | 000
D058721-000 | 2 | 072010 | D | 058721 | 000
D058722-000 | 2 | 072010 | D | 058722 | 000
D058723-000 | 2 | 072010 | D | 058723 | 000
D058724-000 | 2 | 072010 | D | 058724 | 000
D058725-000 | 2 | 072010 | D | 058725 | 000
D058726-000 | 2 | 072010 | D | 058726 | 000
D058750-000 | 2 | 012010 | D | 058750 | 000
D058751-000 | 2 | 012010 | D | 058751 | 000
D058856-000 | 2 | 072010 | D | 058856 | 000
D058871-000 | 2 | 012010 | D | 058871 | 000
D059021-000 | 2 | 032010 | D | 059021 | 000
D059022-000 | 2 | 092010 | D | 059022 | 000
D059062-000 | 2 | 052010 | D | 059062 | 000
D059108-000 | 2 | 012010 | D | 059108 | 000
D059125-000 | 2 | 022010 | D | 059125 | 000
D059133-000 | 2 | 092010 | D | 059133 | 000
D059160-000 | 2 | 032010 | D | 059160 | 000
D059162-000 | 2 | 052010 | D | 059162 | 000
D059255-000 | 2 | 052010 | D | 059255 | 000
D059293-000 | 2 | 012010 | D | 059293 | 000
D059361-000 | 2 | 052010 | D | 059361 | 000
D059362-000 | 2 | 032010 | D | 059362 | 000
D059363-000 | 2 | 062010 | D | 059363 | 000
D059447-000 | 2 | 092010 | D | 059447 | 000
D059448-000 | 2 | 092010 | D | 059448 | 000
D059518-000 | 2 | 092010 | D | 059518 | 000
D059677-000 | 2 | 062010 | D | 059677 | 000
D059701-000 | 2 | 052010 | D | 059701 | 000
D059702-000 | 2 | 052010 | D | 059702 | 000
D059703-000 | 2 | 052010 | D | 059703 | 000
D059704-000 | 2 | 052010 | D | 059704 | 000
D059722-000 | 2 | 052010 | D | 059722 | 000
D059723-000 | 2 | 052010 | D | 059723 | 000
D059754-000 | 2 | 072010 | D | 059754 | 000
D059936-000 | 2 | 092010 | D | 059936 | 000
D060019-000 | 2 | 092010 | D | 060019 | 000
D060042-000 | 2 | 062010 | D | 060042 | 000
D060049-000 | 2 | 072010 | D | 060049 | 000
D060109-000 | 2 | 052010 | D | 060109 | 000
D060119-000 | 2 | 012010 | D | 060119 | 000
D060120-000 | 2 | 062010 | D | 060120 | 000
D060269-000 | 2 | 092010 | D | 060269 | 000
D060357-000 | 2 | 022010 | D | 060357 | 000
D060503-000 | 2 | 092010 | D | 060503 | 000
D060549-000 | 2 | 092010 | D | 060549 | 000
D060583-000 | 2 | 022010 | D | 060583 | 000
D060598-000 | 2 | 072010 | D | 060598 | 000
D060768-000 | 2 | 062010 | D | 060768 | 000
D060790-000 | 2 | 052010 | D | 060790 | 000
D060852-000 | 2 | 012010 | D | 060852 | 000
D060858-000 | 2 | 052010 | D | 060858 | 000
D060946-000 | 2 | 062010 | D | 060946 | 000
D061031-000 | 2 | 022010 | D | 061031 | 000
D061032-000 | 2 | 022010 | D | 061032 | 000
D061052-000 | 2 | 092010 | D | 061052 | 000
D061063-000 | 2 | 032010 | D | 061063 | 000
D061178-000 | 2 | 032010 | D | 061178 | 000
D061181-000 | 2 | 032010 | D | 061181 | 000
D061356-000 | 2 | 022010 | D | 061356 | 000
D061413-000 | 2 | 092010 | D | 061413 | 000
D061414-000 | 2 | 092010 | D | 061414 | 000
D061504-000 | 2 | 092010 | D | 061504 | 000
D061529-000 | 2 | 072010 | D | 061529 | 000
D061656-000 | 2 | 022010 | D | 061656 | 000
D061666-000 | 2 | 092010 | D | 061666 | 000
D061879-000 | 2 | 092010 | D | 061879 | 000
D061889-000 | 2 | 032010 | D | 061889 | 000
D061933-000 | 2 | 092010 | D | 061933 | 000
D062083-000 | 2 | 012010 | D | 062083 | 000
D062119-000 | 2 | 032010 | D | 062119 | 000
D062142-000 | 2 | 072010 | D | 062142 | 000
D062473-000 | 2 | 022010 | D | 062473 | 000
D062605-000 | 2 | 052010 | D | 062605 | 000
D062690-000 | 2 | 032010 | D | 062690 | 000
D062704-000 | 2 | 092010 | D | 062704 | 000
D062705-000 | 2 | 092010 | D | 062705 | 000
D062706-000 | 2 | 092010 | D | 062706 | 000
D062768-000 | 2 | 092010 | D | 062768 | 000
D062771-000 | 2 | 012010 | D | 062771 | 000
D062783-000 | 2 | 092010 | D | 062783 | 000
D062794-000 | 2 | 062010 | D | 062794 | 000
D062802-000 | 2 | 022010 | D | 062802 | 000
D062817-000 | 2 | 072010 | D | 062817 | 000
D062818-000 | 2 | 072010 | D | 062818 | 000
D062870-000 | 2 | 072010 | D | 062870 | 000
D062926-000 | 2 | 072010 | D | 062926 | 000
D062927-000 | 2 | 072010 | D | 062927 | 000
D062928-000 | 2 | 072010 | D | 062928 | 000
D062960-000 | 2 | 022010 | D | 062960 | 000
D063026-000 | 2 | 092010 | D | 063026 | 000
D063027-000 | 2 | 092010 | D | 063027 | 000
D063038-000 | 2 | 072010 | D | 063038 | 000
D063080-000 | 2 | 022010 | D | 063080 | 000
D063111-000 | 2 | 032010 | D | 063111 | 000
D063136-000 | 2 | 012010 | D | 063136 | 000
D063166-000 | 2 | 032010 | D | 063166 | 000
D063247-000 | 2 | 052010 | D | 063247 | 000
D063362-000 | 2 | 052010 | D | 063362 | 000
D063486-000 | 2 | 092010 | D | 063486 | 000
D063487-000 | 2 | 082010 | D | 063487 | 000
D063506-000 | 2 | 012010 | D | 063506 | 000
D063513-000 | 2 | 022010 | D | 063513 | 000
D063544-000 | 2 | 062010 | D | 063544 | 000
D063565-000 | 2 | 092010 | D | 063565 | 000
D063566-000 | 2 | 032010 | D | 063566 | 000
D063567-000 | 2 | 092010 | D | 063567 | 000
D063761-000 | 2 | 092010 | D | 063761 | 000
D063762-000 | 2 | 092010 | D | 063762 | 000
D063841-000 | 2 | 032010 | D | 063841 | 000
D063946-000 | 2 | 012010 | D | 063946 | 000
D063953-000 | 2 | 052010 | D | 063953 | 000
D063959-000 | 2 | 092010 | D | 063959 | 000
D063973-000 | 2 | 072010 | D | 063973 | 000
D063975-000 | 2 | 072010 | D | 063975 | 000
D063980-000 | 2 | 062010 | D | 063980 | 000
D064042-000 | 2 | 012010 | D | 064042 | 000
D064043-000 | 2 | 012010 | D | 064043 | 000
D064044-000 | 2 | 012010 | D | 064044 | 000
D064130-000 | 2 | 092010 | D | 064130 | 000
D064152-000 | 2 | 092010 | D | 064152 | 000
D064153-000 | 2 | 092010 | D | 064153 | 000
D064294-000 | 2 | 092010 | D | 064294 | 000
D064313-000 | 2 | 092010 | D | 064313 | 000
D064314-000 | 2 | 092010 | D | 064314 | 000
D064462-000 | 2 | 072010 | D | 064462 | 000
D064527-000 | 2 | 092010 | D | 064527 | 000
D064602-000 | 2 | 092010 | D | 064602 | 000
D065310-000 | 2 | 062010 | D | 065310 | 000
D065314-000 | 2 | 062010 | D | 065314 | 000
D065362-000 | 2 | 062010 | D | 065362 | 000
D065391-000 | 2 | 022010 | D | 065391 | 000
D065394-000 | 2 | 022010 | D | 065394 | 000
D065395-000 | 2 | 092010 | D | 065395 | 000
D065396-000 | 2 | 092010 | D | 065396 | 000
D065401-000 | 2 | 062010 | D | 065401 | 000
D065402-000 | 2 | 092010 | D | 065402 | 000
D065403-000 | 2 | 072010 | D | 065403 | 000
D065458-000 | 2 | 092010 | D | 065458 | 000
D065467-000 | 2 | 052010 | D | 065467 | 000
D065519-000 | 2 | 062010 | D | 065519 | 000
D065522-000 | 2 | 032010 | D | 065522 | 000
D065525-000 | 2 | 032010 | D | 065525 | 000
D065526-000 | 2 | 062010 | D | 065526 | 000
D065578-000 | 2 | 052010 | D | 065578 | 000
D065579-000 | 2 | 052010 | D | 065579 | 000
D065589-000 | 2 | 052010 | D | 065589 | 000
D065594-000 | 2 | 022010 | D | 065594 | 000
D065704-000 | 2 | 012010 | D | 065704 | 000
D065707-000 | 2 | 012010 | D | 065707 | 000
D065710-000 | 2 | 012010 | D | 065710 | 000
D065711-000 | 2 | 012010 | D | 065711 | 000
D065713-000 | 2 | 012010 | D | 065713 | 000
D065718-000 | 2 | 012010 | D | 065718 | 000
D065719-000 | 2 | 012010 | D | 065719 | 000
D065720-000 | 2 | 012010 | D | 065720 | 000
D065721-000 | 2 | 012010 | D | 065721 | 000
D065722-000 | 2 | 012010 | D | 065722 | 000
D065723-000 | 2 | 012010 | D | 065723 | 000
D065724-000 | 2 | 012010 | D | 065724 | 000
D065725-000 | 2 | 012010 | D | 065725 | 000
D065858-000 | 2 | 012010 | D | 065858 | 000
D065859-000 | 2 | 012010 | D | 065859 | 000
D065860-000 | 2 | 012010 | D | 065860 | 000
D065861-000 | 2 | 012010 | D | 065861 | 000
D065862-000 | 2 | 012010 | D | 065862 | 000
D065863-000 | 2 | 012010 | D | 065863 | 000
D065864-000 | 2 | 012010 | D | 065864 | 000
D065865-000 | 2 | 012010 | D | 065865 | 000
D065866-000 | 2 | 012010 | D | 065866 | 000
D065867-000 | 2 | 012010 | D | 065867 | 000
D065868-000 | 2 | 012010 | D | 065868 | 000
D065869-000 | 2 | 012010 | D | 065869 | 000
D065870-000 | 2 | 012010 | D | 065870 | 000
D065871-000 | 2 | 012010 | D | 065871 | 000
D065872-000 | 2 | 012010 | D | 065872 | 000
D065873-000 | 2 | 012010 | D | 065873 | 000
D065874-000 | 2 | 012010 | D | 065874 | 000
D065875-000 | 2 | 012010 | D | 065875 | 000
D066120-000 | 2 | 072010 | D | 066120 | 000
D066339-000 | 2 | 022010 | D | 066339 | 000
D066549-000 | 2 | 092010 | D | 066549 | 000
D066550-000 | 2 | 092010 | D | 066550 | 000
D066666-000 | 2 | 012010 | D | 066666 | 000
D066739-000 | 2 | 022010 | D | 066739 | 000
D066749-000 | 2 | 062010 | D | 066749 | 000
D066756-000 | 2 | 052010 | D | 066756 | 000
D066868-000 | 2 | 022010 | D | 066868 | 000
D066899-000 | 2 | 092010 | D | 066899 | 000
D066978-000 | 2 | 072010 | D | 066978 | 000
D067144-000 | 2 | 092010 | D | 067144 | 000
D067293-000 | 2 | 032010 | D | 067293 | 000
D067294-000 | 2 | 032010 | D | 067294 | 000
D067576-000 | 2 | 032010 | D | 067576 | 000
D067590-000 | 2 | 022010 | D | 067590 | 000
D067591-000 | 2 | 022010 | D | 067591 | 000
D067815-000 | 2 | 052010 | D | 067815 | 000
D067921-000 | 2 | 052010 | D | 067921 | 000
D068010-000 | 2 | 052010 | D | 068010 | 000
D068090-000 | 2 | 052010 | D | 068090 | 000
D068135-000 | 2 | 022010 | D | 068135 | 000
D069298-000 | 2 | 072010 | D | 069298 | 000
D069397-000 | 2 | 032010 | D | 069397 | 000
D069619-000 | 2 | 072010 | D | 069619 | 000
D069659-000 | 2 | 032010 | D | 069659 | 000
D069660-000 | 2 | 032010 | D | 069660 | 000
D069661-000 | 2 | 032010 | D | 069661 | 000
D069703-000 | 2 | 012010 | D | 069703 | 000
D069909-000 | 2 | 072010 | D | 069909 | 000
D069942-000 | 2 | 052010 | D | 069942 | 000
D069943-000 | 2 | 032010 | D | 069943 | 000
D069944-000 | 2 | 032010 | D | 069944 | 000
D069946-000 | 2 | 032010 | D | 069946 | 000
D069951-000 | 2 | 022010 | D | 069951 | 000
D070059-000 | 2 | 092010 | D | 070059 | 000
D070093-000 | 2 | 052010 | D | 070093 | 000
D070107-000 | 2 | 092010 | D | 070107 | 000
D070108-000 | 2 | 092010 | D | 070108 | 000
D070109-000 | 2 | 092010 | D | 070109 | 000
D070594-000 | 2 | 072010 | D | 070594 | 000
D071121-000 | 2 | 062010 | D | 071121 | 000
D071235-000 | 2 | 022010 | D | 071235 | 000
D071236-000 | 2 | 022010 | D | 071236 | 000
D071237-000 | 2 | 022010 | D | 071237 | 000
D071238-000 | 2 | 022010 | D | 071238 | 000
D071439-000 | 2 | 072010 | D | 071439 | 000
D071503-000 | 2 | 092010 | D | 071503 | 000
D071630-000 | 2 | 012010 | D | 071630 | 000
D072237-000 | 2 | 092010 | D | 072237 | 000
D072369-000 | 2 | 072010 | D | 072369 | 000
D072522-000 | 2 | 092010 | D | 072522 | 000
D072523-000 | 2 | 092010 | D | 072523 | 000
D072540-000 | 2 | 092010 | D | 072540 | 000
D072647-000 | 2 | 092010 | D | 072647 | 000
D073065-000 | 2 | 012010 | D | 073065 | 000
D073160-000 | 2 | 022010 | D | 073160 | 000
D073342-000 | 2 | 022010 | D | 073342 | 000
D073423-000 | 2 | 012010 | D | 073423 | 000
D074666-000 | 2 | 042010 | D | 074666 | 000
D074667-000 | 2 | 042010 | D | 074667 | 000
D074793-000 | 2 | 012010 | D | 074793 | 000
D074796-000 | 2 | 012010 | D | 074796 | 000
D074803-000 | 2 | 012010 | D | 074803 | 000
D074804-000 | 2 | 012010 | D | 074804 | 000
D074805-000 | 2 | 012010 | D | 074805 | 000
D074806-000 | 2 | 012010 | D | 074806 | 000
D074817-000 | 2 | 012010 | D | 074817 | 000
D074833-000 | 2 | 012010 | D | 074833 | 000
D074844-000 | 2 | 012010 | D | 074844 | 000
D074845-000 | 2 | 012010 | D | 074845 | 000
D074846-000 | 2 | 012010 | D | 074846 | 000
D074847-000 | 2 | 012010 | D | 074847 | 000
D074863-000 | 2 | 012010 | D | 074863 | 000
D074876-000 | 2 | 012010 | D | 074876 | 000
D074877-000 | 2 | 012010 | D | 074877 | 000
D074888-000 | 2 | 012010 | D | 074888 | 000
D074889-000 | 2 | 012010 | D | 074889 | 000
D074890-000 | 2 | 012010 | D | 074890 | 000
D074895-000 | 2 | 012010 | D | 074895 | 000
D074896-000 | 2 | 012010 | D | 074896 | 000
D074920-000 | 2 | 012010 | D | 074920 | 000
D074936-000 | 2 | 012010 | D | 074936 | 000
D074937-000 | 2 | 012010 | D | 074937 | 000
D074938-000 | 2 | 012010 | D | 074938 | 000
D074939-000 | 2 | 012010 | D | 074939 | 000
D074940-000 | 2 | 012010 | D | 074940 | 000
D074941-000 | 2 | 012010 | D | 074941 | 000
D074942-000 | 2 | 012010 | D | 074942 | 000
D074943-000 | 2 | 012010 | D | 074943 | 000
D074944-000 | 2 | 012010 | D | 074944 | 000
D074945-000 | 2 | 012010 | D | 074945 | 000
D074946-000 | 2 | 012010 | D | 074946 | 000
D074947-000 | 2 | 012010 | D | 074947 | 000
D074950-000 | 2 | 012010 | D | 074950 | 000
D074951-000 | 2 | 012010 | D | 074951 | 000
D074960-000 | 2 | 012010 | D | 074960 | 000
D074969-000 | 2 | 012010 | D | 074969 | 000
D075001-000 | 2 | 012010 | D | 075001 | 000
D075002-000 | 2 | 012010 | D | 075002 | 000
D075003-000 | 2 | 012010 | D | 075003 | 000
D075004-000 | 2 | 012010 | D | 075004 | 000
D075075-000 | 2 | 022010 | D | 075075 | 000
D075107-000 | 2 | 022010 | D | 075107 | 000
D075108-000 | 2 | 022010 | D | 075108 | 000
D075115-000 | 2 | 022010 | D | 075115 | 000
D075116-000 | 2 | 022010 | D | 075116 | 000
D075117-000 | 2 | 022010 | D | 075117 | 000
D075118-000 | 2 | 022010 | D | 075118 | 000
D075119-000 | 2 | 022010 | D | 075119 | 000
D075218-000 | 2 | 022010 | D | 075218 | 000
D075261-000 | 2 | 022010 | D | 075261 | 000
D075262-000 | 2 | 022010 | D | 075262 | 000
D075263-000 | 2 | 022010 | D | 075263 | 000
D075264-000 | 2 | 022010 | D | 075264 | 000
D075265-000 | 2 | 022010 | D | 075265 | 000
D075266-000 | 2 | 022010 | D | 075266 | 000
D075267-000 | 2 | 022010 | D | 075267 | 000
D075268-000 | 2 | 022010 | D | 075268 | 000
D075269-000 | 2 | 022010 | D | 075269 | 000
D075270-000 | 2 | 022010 | D | 075270 | 000
D075271-000 | 2 | 022010 | D | 075271 | 000
D075272-000 | 2 | 022010 | D | 075272 | 000
D075273-000 | 2 | 022010 | D | 075273 | 000
D075274-000 | 2 | 022010 | D | 075274 | 000
D075275-000 | 2 | 022010 | D | 075275 | 000
D075276-000 | 2 | 022010 | D | 075276 | 000
D075277-000 | 2 | 022010 | D | 075277 | 000
D075278-000 | 2 | 022010 | D | 075278 | 000
D075279-000 | 2 | 022010 | D | 075279 | 000
D075280-000 | 2 | 022010 | D | 075280 | 000
D075281-000 | 2 | 022010 | D | 075281 | 000
D075282-000 | 2 | 022010 | D | 075282 | 000
D075283-000 | 2 | 022010 | D | 075283 | 000
D075284-000 | 2 | 022010 | D | 075284 | 000
D075285-000 | 2 | 022010 | D | 075285 | 000
D075286-000 | 2 | 022010 | D | 075286 | 000
D075287-000 | 2 | 022010 | D | 075287 | 000
D075288-000 | 2 | 022010 | D | 075288 | 000
D075289-000 | 2 | 022010 | D | 075289 | 000
D075290-000 | 2 | 022010 | D | 075290 | 000
D075291-000 | 2 | 022010 | D | 075291 | 000
D075292-000 | 2 | 022010 | D | 075292 | 000
D075306-000 | 2 | 022010 | D | 075306 | 000
D075307-000 | 2 | 022010 | D | 075307 | 000
D075379-000 | 2 | 022010 | D | 075379 | 000
D075414-000 | 2 | 032010 | D | 075414 | 000
D075415-000 | 2 | 032010 | D | 075415 | 000
D075416-000 | 2 | 032010 | D | 075416 | 000
D075994-000 | 2 | 012010 | D | 075994 | 000
D076231-000 | 2 | 012010 | D | 076231 | 000
D076233-000 | 2 | 012010 | D | 076233 | 000
D076234-000 | 2 | 012010 | D | 076234 | 000
D076265-000 | 2 | 032010 | D | 076265 | 000
D076266-000 | 2 | 032010 | D | 076266 | 000
D076393-000 | 2 | 022010 | D | 076393 | 000
D076519-000 | 2 | 022010 | D | 076519 | 000
D076669-000 | 2 | 052010 | D | 076669 | 000
D076692-000 | 2 | 022010 | D | 076692 | 000
D076693-000 | 2 | 022010 | D | 076693 | 000
D076694-000 | 2 | 022010 | D | 076694 | 000
D076699-000 | 2 | 022010 | D | 076699 | 000
D076700-000 | 2 | 022010 | D | 076700 | 000
D076703-000 | 2 | 032010 | D | 076703 | 000
D076710-000 | 2 | 022010 | D | 076710 | 000
D076711-000 | 2 | 022010 | D | 076711 | 000
D076749-000 | 2 | 082010 | D | 076749 | 000
D076750-000 | 2 | 082010 | D | 076750 | 000
D076751-000 | 2 | 082010 | D | 076751 | 000
D076940-000 | 2 | 062010 | D | 076940 | 000
D076946-000 | 2 | 042010 | D | 076946 | 000
D076947-000 | 2 | 042010 | D | 076947 | 000
D077046-000 | 2 | 042010 | D | 077046 | 000
D077070-000 | 2 | 042010 | D | 077070 | 000
D077236-000 | 2 | 082010 | D | 077236 | 000
D077237-000 | 2 | 082010 | D | 077237 | 000
D077238-000 | 2 | 082010 | D | 077238 | 000
D077506-000 | 2 | 062010 | D | 077506 | 000
D077541-000 | 2 | 062010 | D | 077541 | 000
D077580-000 | 2 | 062010 | D | 077580 | 000
D077801-000 | 2 | 092010 | D | 077801 | 000
D077828-000 | 2 | 082010 | D | 077828 | 000
D077829-000 | 2 | 082010 | D | 077829 | 000
D077830-000 | 2 | 082010 | D | 077830 | 000
D077884-000 | 2 | 082010 | D | 077884 | 000
D077885-000 | 2 | 082010 | D | 077885 | 000
D100001-000 | 2 | 082010 | D | 100001 | 000
D100002-000 | 2 | 082010 | D | 100002 | 000
D100003-000 | 2 | 082010 | D | 100003 | 000
D100377-000 | 2 | 102010 | D | 100377 | 000
D100666-000 | 2 | 092010 | D | 100666 | 000
D101650-000 | 2 | 102010 | D | 101650 | 000
D300018-000 | 2 | 092010 | D | 300018 | 000
D301611-000 | 2 | 062010 | D | 301611 | 000
D301612-000 | 2 | 062010 | D | 301612 | 000
D301613-000 | 2 | 062010 | D | 301613 | 000
D301615-000 | 2 | 062010 | D | 301615 | 000
D301626-000 | 2 | 062010 | D | 301626 | 000
D301634-000 | 2 | 062010 | D | 301634 | 000
D301636-000 | 2 | 062010 | D | 301636 | 000
D301658-000 | 2 | 062010 | D | 301658 | 000
D301662-000 | 2 | 062010 | D | 301662 | 000
D302325-000 | 2 | 052010 | D | 302325 | 000
D302654-000 | 2 | 092010 | D | 302654 | 000
D302656-000 | 2 | 092010 | D | 302656 | 000
D302663-000 | 2 | 092010 | D | 302663 | 000
D303241-000 | 2 | 032010 | D | 303241 | 000
D303256-000 | 2 | 072010 | D | 303256 | 000
D303267-000 | 2 | 022010 | D | 303267 | 000
D303296-000 | 2 | 062010 | D | 303296 | 000
D303297-000 | 2 | 062010 | D | 303297 | 000
D303303-000 | 2 | 092010 | D | 303303 | 000
D303307-000 | 2 | 092010 | D | 303307 | 000
D303692-000 | 2 | 092010 | D | 303692 | 000
D303699-000 | 2 | 012010 | D | 303699 | 000
D303700-000 | 2 | 012010 | D | 303700 | 000
D303733-000 | 2 | 032010 | D | 303733 | 000
D303743-000 | 2 | 012010 | D | 303743 | 000
D303897-000 | 2 | 032010 | D | 303897 | 000
D303968-000 | 2 | 032010 | D | 303968 | 000
D304058-000 | 2 | 032010 | D | 304058 | 000
D304077-000 | 2 | 062010 | D | 304077 | 000
D304084-000 | 2 | 032010 | D | 304084 | 000
D304235-000 | 2 | 032010 | D | 304235 | 000
D304236-000 | 2 | 032010 | D | 304236 | 000
D304263-000 | 2 | 032010 | D | 304263 | 000
D304264-000 | 2 | 032010 | D | 304264 | 000
D304265-000 | 2 | 032010 | D | 304265 | 000
D304266-000 | 2 | 072010 | D | 304266 | 000
D304269-000 | 2 | 032010 | D | 304269 | 000
D304270-000 | 2 | 032010 | D | 304270 | 000
D304271-000 | 2 | 032010 | D | 304271 | 000
D304274-000 | 2 | 032010 | D | 304274 | 000
D304298-000 | 2 | 032010 | D | 304298 | 000
D304299-000 | 2 | 032010 | D | 304299 | 000
D304300-000 | 2 | 032010 | D | 304300 | 000
D304306-000 | 2 | 032010 | D | 304306 | 000
D304464-000 | 2 | 092010 | D | 304464 | 000
D304538-000 | 2 | 092010 | D | 304538 | 000
D304539-000 | 2 | 092010 | D | 304539 | 000
D304548-000 | 2 | 092010 | D | 304548 | 000
D304550-000 | 2 | 092010 | D | 304550 | 000
D304579-000 | 2 | 072010 | D | 304579 | 000
D304580-000 | 2 | 072010 | D | 304580 | 000
D304581-000 | 2 | 072010 | D | 304581 | 000
D304582-000 | 2 | 072010 | D | 304582 | 000
D304583-000 | 2 | 072010 | D | 304583 | 000
D304584-000 | 2 | 072010 | D | 304584 | 000
D304585-000 | 2 | 072010 | D | 304585 | 000
D304586-000 | 2 | 072010 | D | 304586 | 000
D304587-000 | 2 | 072010 | D | 304587 | 000
D304588-000 | 2 | 032010 | D | 304588 | 000
D304589-000 | 2 | 032010 | D | 304589 | 000
D304590-000 | 2 | 032010 | D | 304590 | 000
D304591-000 | 2 | 032010 | D | 304591 | 000
D304592-000 | 2 | 032010 | D | 304592 | 000
D304593-000 | 2 | 032010 | D | 304593 | 000
D304594-000 | 2 | 012010 | D | 304594 | 000
D304595-000 | 2 | 022010 | D | 304595 | 000
D304596-000 | 2 | 012010 | D | 304596 | 000
D304597-000 | 2 | 012010 | D | 304597 | 000
D304598-000 | 2 | 012010 | D | 304598 | 000
D304599-000 | 2 | 012010 | D | 304599 | 000
D304865-000 | 2 | 032010 | D | 304865 | 000
D304870-000 | 2 | 032010 | D | 304870 | 000
D304873-000 | 2 | 032010 | D | 304873 | 000
D304875-000 | 2 | 072010 | D | 304875 | 000
D305289-000 | 2 | 052010 | D | 305289 | 000
D305347-000 | 2 | 012010 | D | 305347 | 000
I001090-000 |  | 092010 | I | 001090 | 000
I001143-000 | 2 | 012010 | I | 001143 | 000
I009685-000 | 2 | 062010 | I | 009685 | 000
I009706-000 | 2 | 062010 | I | 009706 | 000
I010681-000 | 2 | 032010 | I | 010681 | 000
I010717-000 | 2 | 092010 | I | 010717 | 000
I010741-000 | 2 | 032010 | I | 010741 | 000
I010830-000 | 2 | 032010 | I | 010830 | 000
I011000-000 | 2 | 052010 | I | 011000 | 000
I011190-000 | 2 | 092010 | I | 011190 | 000
I011196-000 | 2 | 022010 | I | 011196 | 000
I011261-000 | 2 | 092010 | I | 011261 | 000
I011390-000 | 2 | 052010 | I | 011390 | 000
I011439-000 | 2 | 022010 | I | 011439 | 000
I011495-000 | 2 | 092010 | I | 011495 | 000
I011544-000 | 2 | 092010 | I | 011544 | 000
I011545-000 | 2 | 092010 | I | 011545 | 000
I011583-000 | 2 | 092010 | I | 011583 | 000
I011607-000 | 2 | 032010 | I | 011607 | 000
I011649-000 | 2 | 092010 | I | 011649 | 000
I011710-000 | 2 | 092010 | I | 011710 | 000
I011721-000 | 2 | 092010 | I | 011721 | 000
I011754-000 | 2 | 022010 | I | 011754 | 000
I011825-000 | 2 | 022010 | I | 011825 | 000
I012007-000 | 2 | 022010 | I | 012007 | 000
I012073-000 | 2 | 032010 | I | 012073 | 000
I012458-000 | 2 | 032010 | I | 012458 | 000
I012535-000 | 2 | 062010 | I | 012535 | 000
I012722-000 | 2 | 022010 | I | 012722 | 000
I012746-000 | 2 | 092010 | I | 012746 | 000
I012835-000 | 2 | 052010 | I | 012835 | 000
I012944-000 | 2 | 092010 | I | 012944 | 000
I013090-000 | 2 | 012010 | I | 013090 | 000
I013095-000 | 2 | 012010 | I | 013095 | 000
I013101-000 | 2 | 092010 | I | 013101 | 000
I013102-000 | 2 | 012010 | I | 013102 | 000
I013187-000 | 2 | 062010 | I | 013187 | 000
I013573-000 | 2 | 022010 | I | 013573 | 000
I013681-000 | 2 | 052010 | I | 013681 | 000
I013859-000 | 2 | 092010 | I | 013859 | 000
I013866-000 | 2 | 062010 | I | 013866 | 000
I013904-000 | 2 | 032010 | I | 013904 | 000
I013917-000 | 2 | 092010 | I | 013917 | 000
I013955-000 | 2 | 052010 | I | 013955 | 000
I013965-000 | 2 | 022010 | I | 013965 | 000
I014179-000 | 2 | 072010 | I | 014179 | 000
I014181-000 | 2 | 092010 | I | 014181 | 000
I014193-000 | 2 | 092010 | I | 014193 | 000
I014194-000 | 2 | 092010 | I | 014194 | 000
I014215-000 | 2 | 022010 | I | 014215 | 000
I014225-000 | 2 | 092010 | I | 014225 | 000
I014227-000 | 2 | 092010 | I | 014227 | 000
I014254-000 | 2 | 092010 | I | 014254 | 000
I014254-001 | 2 | 092010 | I | 014254 | 001
I014254-002 | 2 | 092010 | I | 014254 | 002
I014349-000 | 2 | 052010 | I | 014349 | 000
I014422-000 | 2 | 052010 | I | 014422 | 000
I014691-000 | 2 | 092010 | I | 014691 | 000
I014780-000 | 2 | 092010 | I | 014780 | 000
I014795-000 | 2 | 052010 | I | 014795 | 000
I014821-000 | 2 | 092010 | I | 014821 | 000
I014844-000 | 2 | 092010 | I | 014844 | 000
I014853-000 | 2 | 092010 | I | 014853 | 000
I014866-000 | 2 | 022010 | I | 014866 | 000
I014885-000 | 2 | 032010 | I | 014885 | 000
I014927-000 | 2 | 072010 | I | 014927 | 000
I014990-000 | 2 | 092010 | I | 014990 | 000
I015062-000 | 2 | 012010 | I | 015062 | 000
I015063-000 | 2 | 012010 | I | 015063 | 000
I015064-000 | 2 | 012010 | I | 015064 | 000
I015102-000 | 2 | 062010 | I | 015102 | 000
I015123-000 | 2 | 022010 | I | 015123 | 000
I015134-000 | 2 | 032010 | I | 015134 | 000
I015210-000 | 2 | 032010 | I | 015210 | 000
I015403-000 | 2 | 012010 | I | 015403 | 000
I015412-000 | 2 | 092010 | I | 015412 | 000
I015442-000 | 2 | 032010 | I | 015442 | 000
I015519-000 | 2 | 052010 | I | 015519 | 000
I015531-000 | 2 | 052010 | I | 015531 | 000
I015531-001 | 2 | 052010 | I | 015531 | 001
I015531-002 | 2 | 052010 | I | 015531 | 002
I015531-003 | 2 | 052010 | I | 015531 | 003
I015553-000 | 2 | 092010 | I | 015553 | 000
I015554-000 | 2 | 022010 | I | 015554 | 000
I015594-000 | 2 | 012010 | I | 015594 | 000
I015602-000 | 2 | 062010 | I | 015602 | 000
I015603-000 | 2 | 062010 | I | 015603 | 000
I015734-000 | 2 | 012010 | I | 015734 | 000
I015762-006 | 2 | 032010 | I | 015762 | 006
I015844-000 | 2 | 092010 | I | 015844 | 000
I015881-000 | 2 | 062010 | I | 015881 | 000
I016043-000 | 2 | 092010 | I | 016043 | 000
I016091-000 | 2 | 012010 | I | 016091 | 000
I016093-000 | 2 | 092010 | I | 016093 | 000
I016095-000 | 2 | 092010 | I | 016095 | 000
I016096-000 | 2 | 092010 | I | 016096 | 000
I016158-000 | 2 | 092010 | I | 016158 | 000
I016220-000 | 2 | 032010 | I | 016220 | 000
I016240-000 | 2 | 052010 | I | 016240 | 000
I016275-000 | 2 | 092010 | I | 016275 | 000
I016326-000 | 2 | 092010 | I | 016326 | 000
I016353-000 | 2 | 012010 | I | 016353 | 000
I016388-000 | 2 | 092010 | I | 016388 | 000
I016398-000 | 2 | 032010 | I | 016398 | 000
I016424-000 | 2 | 032010 | I | 016424 | 000
I016424-001 | 2 | 012010 | I | 016424 | 001
I016424-002 | 2 | 012010 | I | 016424 | 002
I016424-003 | 2 | 012010 | I | 016424 | 003
I016424-004 | 2 | 012010 | I | 016424 | 004
I016424-005 | 2 | 012010 | I | 016424 | 005
I016424-006 | 2 | 012010 | I | 016424 | 006
I016451-001 | 2 | 062010 | I | 016451 | 001
I016451-002 | 2 | 062010 | I | 016451 | 002
I016451-003 | 2 | 062010 | I | 016451 | 003
I016451-004 | 2 | 062010 | I | 016451 | 004
I016451-005 | 2 | 062010 | I | 016451 | 005
I016451-007 | 2 | 012010 | I | 016451 | 007
I016465-000 | 2 | 022010 | I | 016465 | 000
I016465-013 | 2 | 022010 | I | 016465 | 013
I016465-016 | 2 | 022010 | I | 016465 | 016
I016471-000 | 2 | 052010 | I | 016471 | 000
I016496-000 | 2 | 032010 | I | 016496 | 000
I016541-000 | 2 | 092010 | I | 016541 | 000
I016587-000 | 2 | 092010 | I | 016587 | 000
I016615-011 | 2 | 032010 | I | 016615 | 011
I016615-012 | 2 | 032010 | I | 016615 | 012
I016615-013 | 2 | 032010 | I | 016615 | 013
I016615-014 | 2 | 032010 | I | 016615 | 014
I016615-015 | 2 | 032010 | I | 016615 | 015
I016615-016 | 2 | 032010 | I | 016615 | 016
I016615-017 | 2 | 032010 | I | 016615 | 017
I016615-018 | 2 | 032010 | I | 016615 | 018
I016615-019 | 2 | 032010 | I | 016615 | 019
I016615-020 | 2 | 032010 | I | 016615 | 020
I016631-000 | 2 | 012010 | I | 016631 | 000
I016676-000 | 2 | 032010 | I | 016676 | 000
I016711-000 | 2 | 092010 | I | 016711 | 000
I016712-000 | 2 | 052010 | I | 016712 | 000
I016713-000 | 2 | 052010 | I | 016713 | 000
I016728-000 | 2 | 092010 | I | 016728 | 000
I016831-000 | 2 | 032010 | I | 016831 | 000
I016832-000 | 2 | 092010 | I | 016832 | 000
I016838-000 | 2 | 092010 | I | 016838 | 000
I016856-000 | 2 | 022010 | I | 016856 | 000
I016856-003 | 2 | 022010 | I | 016856 | 003
I016856-004 | 2 | 022010 | I | 016856 | 004
I016856-005 | 2 | 022010 | I | 016856 | 005
I016856-006 | 2 | 022010 | I | 016856 | 006
I016945-000 | 2 | 092010 | I | 016945 | 000
I017035-000 | 2 | 062010 | I | 017035 | 000
I017090-000 | 2 | 092010 | I | 017090 | 000
I017092-000 | 2 | 032010 | I | 017092 | 000
I017124-000 | 2 | 092010 | I | 017124 | 000
I017124-001 | 2 | 092010 | I | 017124 | 001
I017124-002 | 2 | 092010 | I | 017124 | 002
I017124-003 | 2 | 092010 | I | 017124 | 003
I017167-000 | 2 | 012010 | I | 017167 | 000
I017171-000 | 2 | 052010 | I | 017171 | 000
I017211-000 | 2 | 092010 | I | 017211 | 000
I017220-000 | 2 | 012010 | I | 017220 | 000
I017222-000 | 2 | 032010 | I | 017222 | 000
I017223-000 | 2 | 092010 | I | 017223 | 000
I017224-000 | 2 | 032010 | I | 017224 | 000
I017240-004 | 2 | 092010 | I | 017240 | 004
I017265-000 | 2 | 032010 | I | 017265 | 000
I017267-000 | 2 | 032010 | I | 017267 | 000
I017270-000 | 2 | 022010 | I | 017270 | 000
I017316-000 | 2 | 092010 | I | 017316 | 000
I017356-000 | 2 | 092010 | I | 017356 | 000
I017380-000 | 2 | 052010 | I | 017380 | 000
I017381-000 | 2 | 052010 | I | 017381 | 000
I017424-000 | 2 | 012010 | I | 017424 | 000
I017473-000 | 2 | 012010 | I | 017473 | 000
I017474-000 | 2 | 012010 | I | 017474 | 000
I017475-000 | 2 | 012010 | I | 017475 | 000
I017476-000 | 2 | 012010 | I | 017476 | 000
I017477-000 | 2 | 012010 | I | 017477 | 000
I017478-000 | 2 | 012010 | I | 017478 | 000
I017479-000 | 2 | 012010 | I | 017479 | 000
I017480-000 | 2 | 012010 | I | 017480 | 000
I017557-000 | 2 | 052010 | I | 017557 | 000
I017584-000 | 2 | 072010 | I | 017584 | 000
I017584-001 | 2 | 072010 | I | 017584 | 001
I017584-002 | 2 | 032010 | I | 017584 | 002
I017588-000 | 2 | 022010 | I | 017588 | 000
I017599-000 | 2 | 072010 | I | 017599 | 000
I017607-000 | 2 | 072010 | I | 017607 | 000
I017609-000 | 2 | 092010 | I | 017609 | 000
I017609-001 | 2 | 092010 | I | 017609 | 001
I017610-000 | 2 | 032010 | I | 017610 | 000
I017612-000 | 2 | 072010 | I | 017612 | 000
I017619-000 | 2 | 072010 | I | 017619 | 000
I017630-000 | 2 | 072010 | I | 017630 | 000
I017631-000 | 2 | 032010 | I | 017631 | 000
I017633-000 | 2 | 072010 | I | 017633 | 000
I017633-001 | 2 | 072010 | I | 017633 | 001
I017634-000 | 2 | 072010 | I | 017634 | 000
I017637-000 | 2 | 092010 | I | 017637 | 000
I017637-001 | 2 | 092010 | I | 017637 | 001
I017638-000 | 2 | 072010 | I | 017638 | 000
I017639-000 | 2 | 092010 | I | 017639 | 000
I017640-000 | 2 | 072010 | I | 017640 | 000
I017642-000 | 2 | 072010 | I | 017642 | 000
I017647-000 | 2 | 072010 | I | 017647 | 000
I017706-001 | 2 | 062010 | I | 017706 | 001
I017743-000 | 2 | 072010 | I | 017743 | 000
I017760-001 | 2 | 012010 | I | 017760 | 001
I017762-000 | 2 | 092010 | I | 017762 | 000
I017829-012 | 2 | 072010 | I | 017829 | 012
I017829-019 | 2 | 092010 | I | 017829 | 019
I017849-000 | 2 | 022010 | I | 017849 | 000
I017849-001 | 2 | 022010 | I | 017849 | 001
I017849-002 | 2 | 022010 | I | 017849 | 002
I017849-003 | 2 | 022010 | I | 017849 | 003
I017849-004 | 2 | 022010 | I | 017849 | 004
I017849-005 | 2 | 022010 | I | 017849 | 005
I017849-006 | 2 | 022010 | I | 017849 | 006
I017849-007 | 2 | 022010 | I | 017849 | 007
I017859-000 | 2 | 092010 | I | 017859 | 000
I017859-004 | 2 | 092010 | I | 017859 | 004
I017859-005 | 2 | 092010 | I | 017859 | 005
I017859-006 | 2 | 092010 | I | 017859 | 006
I017859-007 | 2 | 092010 | I | 017859 | 007
I017859-009 | 2 | 092010 | I | 017859 | 009
I017859-011 | 2 | 092010 | I | 017859 | 011
I017859-012 | 2 | 092010 | I | 017859 | 012
I017973-000 | 2 | 072010 | I | 017973 | 000
I017987-000 | 2 | 092010 | I | 017987 | 000
I018023-000 | 2 | 072010 | I | 018023 | 000
I018025-000 | 2 | 072010 | I | 018025 | 000
I018026-000 | 2 | 072010 | I | 018026 | 000
I018027-000 | 2 | 072010 | I | 018027 | 000
I018028-000 | 2 | 072010 | I | 018028 | 000
I018029-000 | 2 | 072010 | I | 018029 | 000
I018030-000 | 2 | 072010 | I | 018030 | 000
I018177-000 | 2 | 032010 | I | 018177 | 000
I018177-001 | 2 | 032010 | I | 018177 | 001
I018212-000 | 2 | 012010 | I | 018212 | 000
I018212-001 | 2 | 012010 | I | 018212 | 001
I018212-002 | 2 | 012010 | I | 018212 | 002
I018212-003 | 2 | 012010 | I | 018212 | 003
I018382-000 | 2 | 012010 | I | 018382 | 000
I018384-000 | 2 | 072010 | I | 018384 | 000
I018425-000 | 2 | 092010 | I | 018425 | 000
I018425-001 | 2 | 092010 | I | 018425 | 001
I018425-002 | 2 | 092010 | I | 018425 | 002
I018425-003 | 2 | 092010 | I | 018425 | 003
I018425-005 | 2 | 092010 | I | 018425 | 005
I018425-006 | 2 | 092010 | I | 018425 | 006
I018426-000 | 2 | 092010 | I | 018426 | 000
I018426-001 | 2 | 092010 | I | 018426 | 001
I018426-002 | 2 | 092010 | I | 018426 | 002
I018426-003 | 2 | 092010 | I | 018426 | 003
I018426-004 | 2 | 092010 | I | 018426 | 004
I018426-005 | 2 | 092010 | I | 018426 | 005
I018493-000 | 2 | 022010 | I | 018493 | 000
I018545-001 | 2 | 012010 | I | 018545 | 001
I018565-000 | 2 | 022010 | I | 018565 | 000
I018565-001 | 2 | 022010 | I | 018565 | 001
I018565-002 | 2 | 022010 | I | 018565 | 002
I018594-000 | 2 | 032010 | I | 018594 | 000
I018608-000 | 2 | 092010 | I | 018608 | 000
I018817-000 | 2 | 032010 | I | 018817 | 000
I018833-002 | 2 | 062010 | I | 018833 | 002
I018837-000 | 2 | 062010 | I | 018837 | 000
I018837-003 | 2 | 062010 | I | 018837 | 003
I018837-004 | 2 | 062010 | I | 018837 | 004
I018844-000 | 2 | 052010 | I | 018844 | 000
I018846-000 | 2 | 032010 | I | 018846 | 000
I018862-000 | 2 | 072010 | I | 018862 | 000
I018865-000 | 2 | 092010 | I | 018865 | 000
I018898-000 | 2 | 092010 | I | 018898 | 000
I018942-000 | 2 | 072010 | I | 018942 | 000
I018958-000 | 2 | 072010 | I | 018958 | 000
I018960-000 | 2 | 072010 | I | 018960 | 000
I018963-000 | 2 | 072010 | I | 018963 | 000
I018965-000 | 2 | 072010 | I | 018965 | 000
I019063-000 | 2 | 012010 | I | 019063 | 000
I019065-003 | 2 | 022010 | I | 019065 | 003
I019091-002 | 2 | 032010 | I | 019091 | 002
I019109-000 | 2 | 052010 | I | 019109 | 000
I019109-001 | 2 | 052010 | I | 019109 | 001
I019109-002 | 2 | 052010 | I | 019109 | 002
I019109-003 | 2 | 052010 | I | 019109 | 003
I019109-004 | 2 | 052010 | I | 019109 | 004
I019110-007 | 2 | 022010 | I | 019110 | 007
I019178-000 | 2 | 092010 | I | 019178 | 000
I019204-000 | 2 | 022010 | I | 019204 | 000
I019393-001 | 2 | 062010 | I | 019393 | 001
I019409-001 | 2 | 072010 | I | 019409 | 001
I019410-001 | 2 | 072010 | I | 019410 | 001
I019777-000 | 2 | 072010 | I | 019777 | 000
I019782-000 | 2 | 062010 | I | 019782 | 000
I019860-000 | 2 | 092010 | I | 019860 | 000
I019860-001 | 2 | 092010 | I | 019860 | 001
I019860-002 | 2 | 092010 | I | 019860 | 002
I019860-003 | 2 | 092010 | I | 019860 | 003
I019860-004 | 2 | 092010 | I | 019860 | 004
I019860-005 | 2 | 092010 | I | 019860 | 005
I019871-004 | 2 | 032010 | I | 019871 | 004
I019871-008 | 2 | 022010 | I | 019871 | 008
I019883-005 | 2 | 012010 | I | 019883 | 005
I019901-000 | 2 | 022010 | I | 019901 | 000
I019901-001 | 2 | 022010 | I | 019901 | 001
I019906-003 | 2 | 022010 | I | 019906 | 003
I019911-000 | 2 | 012010 | I | 019911 | 000
I019911-001 | 2 | 012010 | I | 019911 | 001
I019911-003 | 2 | 012010 | I | 019911 | 003
I019912-002 | 2 | 032010 | I | 019912 | 002
I019919-003 | 2 | 092010 | I | 019919 | 003
I019921-000 | 2 | 022010 | I | 019921 | 000
I019921-001 | 2 | 022010 | I | 019921 | 001
I019927-002 | 2 | 022010 | I | 019927 | 002
I019930-002 | 2 | 032010 | I | 019930 | 002
I019931-002 | 2 | 092010 | I | 019931 | 002
I019944-000 | 2 | 072010 | I | 019944 | 000
I019944-001 | 2 | 072010 | I | 019944 | 001
I019944-003 | 2 | 072010 | I | 019944 | 003
I019946-003 | 2 | 012010 | I | 019946 | 003
I019954-000 | 2 | 062010 | I | 019954 | 000
I019954-001 | 2 | 062010 | I | 019954 | 001
I019954-003 | 2 | 062010 | I | 019954 | 003
I019964-002 | 2 | 032010 | I | 019964 | 002
I019966-000 | 2 | 032010 | I | 019966 | 000
I019966-001 | 2 | 032010 | I | 019966 | 001
I019966-002 | 2 | 032010 | I | 019966 | 002
I019967-000 | 2 | 072010 | I | 019967 | 000
I019967-001 | 2 | 072010 | I | 019967 | 001
I019968-000 | 2 | 052010 | I | 019968 | 000
I019968-001 | 2 | 052010 | I | 019968 | 001
I019968-002 | 2 | 052010 | I | 019968 | 002
I020019-000 | 2 | 032010 | I | 020019 | 000
I020019-001 | 2 | 032010 | I | 020019 | 001
I020021-001 | 2 | 032010 | I | 020021 | 001
I020023-000 | 2 | 012010 | I | 020023 | 000
I020051-000 | 2 | 062010 | I | 020051 | 000
I020053-000 | 2 | 022010 | I | 020053 | 000
I020264-003 | 2 | 092010 | I | 020264 | 003
I020264-004 | 2 | 092010 | I | 020264 | 004
I020311-000 | 2 | 012010 | I | 020311 | 000
I020311-001 | 2 | 012010 | I | 020311 | 001
I020330-000 | 2 | 012010 | I | 020330 | 000
I020333-000 | 2 | 012010 | I | 020333 | 000
I020460-000 | 2 | 022010 | I | 020460 | 000
I020552-000 | 2 | 022010 | I | 020552 | 000
I020710-000 | 2 | 052010 | I | 020710 | 000
I020977-000 | 2 | 012010 | I | 020977 | 000
I020977-001 | 2 | 012010 | I | 020977 | 001
I020981-000 | 2 | 032010 | I | 020981 | 000
I020981-001 | 2 | 032010 | I | 020981 | 001
I020983-000 | 2 | 012010 | I | 020983 | 000
I020983-001 | 2 | 012010 | I | 020983 | 001
I020990-001 | 2 | 012010 | I | 020990 | 001
I021001-001 | 2 | 052010 | I | 021001 | 001
I021014-000 | 2 | 092010 | I | 021014 | 000
I021014-001 | 2 | 092010 | I | 021014 | 001
I021014-002 | 2 | 092010 | I | 021014 | 002
I021014-003 | 2 | 092010 | I | 021014 | 003
I021034-000 | 2 | 092010 | I | 021034 | 000
I021050-001 | 2 | 092010 | I | 021050 | 001
I021157-001 | 2 | 092010 | I | 021157 | 001
I021164-001 | 2 | 012010 | I | 021164 | 001
I021165-000 | 2 | 072010 | I | 021165 | 000
I021165-002 | 2 | 072010 | I | 021165 | 002
I022365-000 | 2 | 062010 | I | 022365 | 000
I022673-000 | 2 | 062010 | I | 022673 | 000
I022843-000 | 2 | 022010 | I | 022843 | 000
I022864-004 | 2 | 092010 | I | 022864 | 004
I023143-086 | 2 | 092010 | I | 023143 | 086
I023143-087 | 2 | 092010 | I | 023143 | 087
I023145-018 | 2 | 092010 | I | 023145 | 018
I023152-000 | 2 | 092010 | I | 023152 | 000
I023268-000 | 2 | 072010 | I | 023268 | 000
I023279-000 | 2 | 062010 | I | 023279 | 000
I023280-000 | 2 | 022010 | I | 023280 | 000
I023283-000 | 2 | 062010 | I | 023283 | 000
I023284-000 | 2 | 062010 | I | 023284 | 000
I023285-000 | 2 | 062010 | I | 023285 | 000
I023288-000 | 2 | 072010 | I | 023288 | 000
I023290-000 | 2 | 072010 | I | 023290 | 000
I023292-000 | 2 | 092010 | I | 023292 | 000
I023296-000 | 2 | 032010 | I | 023296 | 000
I023297-000 | 2 | 092010 | I | 023297 | 000
I023306-000 | 2 | 012010 | I | 023306 | 000
I023451-000 | 2 | 072010 | I | 023451 | 000
I023453-000 | 2 | 062010 | I | 023453 | 000
I023541-000 | 2 | 092010 | I | 023541 | 000
I023578-000 | 2 | 012010 | I | 023578 | 000
I023718-000 | 2 | 092010 | I | 023718 | 000