## List1
[6 empty] | Lůžkové rampy,tubusy,mosty,stativy | [22 empty] | Nástěnné panely
[11 empty] | Terminální jednotky: | [6 empty] | Manometry | [5 empty] | Elektrika |  |  |  |  | Terminální jednotky | [5 empty] | Manometry
Evid.číslo | Budova: | Klinika: | Oddělení: | Pokoj: | Č.místnosti: | Výr. číslo: | Typ: | Druh: | lůžka: | Klin.sig. | O2 | VA | SV4 | SV8 | N2O | CO2 | Agss | O2 | VA | SV4 | SV8 | N2O | CO2 | MDO | DO | ZIS | VDO | Z.B. | O2 | VA | SV4 | SV8 | N2O | CO2 | O2 | VA | SV4 | SV8 | N2O | CO2
GPA_A101070 | A | I.chir. | Amb. | Vyš.10 | A_A101070 |  |  | T | [20 empty] | 1 | 1 | 1
GPA_A101090 | A | II.chir. | Amb. | Poradna | A_A101090 |  |  | T | [20 empty] | 1 | 1 | 1
GPA_A101100 | A | I.chir. | Amb. | Endo 1 | A_A101100 |  |  | T | [20 empty] | 1 | 1 | 1
GPA_A101110 | A | I.chir. | Amb. | Endo 2 | A_A101110 |  |  | T | [20 empty] | 1 |  | 1
GPA_A101120 | A | I.chir. | Amb. | Steril. | A_A101120 |  |  | T | [20 empty] | 1 | 1 | 1 |  | 1
GPA_A101140 | A | I.chir. | Amb. | Endo 3 | A_A101140 |  |  | T | [20 empty] | 1 |  | 1
GPA_A101150 | A | I.chir. | Amb. | Endo 4 | A_A101150 |  |  | T | [20 empty] | 1 | 1 | 1
GPA_A101190 | A | Urologie | Amb. | Vyš. 1 | A_A101190 |  |  | T | [20 empty] | 1 |  | 1
GPA_A101200 | A | Urologie | Amb. | Vyš. 2 | A_A101200 |  |  | T | [20 empty] | 1 |  | 1
GPA_A101220 | A | Urologie | Amb. | Vyš. 3 | A_A101220 |  |  | T | [20 empty] | 1 |  | 1
GPA_A101230 | A | Urologie | Amb. | Vyš. 4 | A_A101230 |  |  | T | [20 empty] | 1 |  | 1
GPA_A101270 | A | Urologie | Amb. | Sono | A_A101270 |  |  | T | [20 empty] | 1 |  | 1
GPA_A101280 | A | Urologie | Amb. | Sono | A_A101280 |  |  | T | [20 empty] | 1 |  | 1
GPA_A101310 | A | Urologie | Amb. | Dětská vyš. | A_A101310 |  |  | T | [20 empty] | 1 |  | 1
GPA_A101360 | A | Steril |  | Příjem mat. | A_A101360 |  |  | T | [22 empty] | 2
GPA_A101580 | A | II.chir. | Amb. |  | A_A101580 |  |  | T | [20 empty] | 1 | 1 | 1
GPA_A101600 | A | I.chir. | Amb. | Vyš.4 | A_A101600 |  |  | T | [20 empty] | 1 | 1 | 1
GPA_A102140 | A | Steril |  | Mytí nástr. | A_A102140 |  |  | T | [22 empty] | 1
GPA_A102230 | A | COS |  | Dokon. OP1 | A_A102230 |  |  | T | [20 empty] | 1 | 1 | 1 |  | 1
GPA_A102250 | A | COS |  | Přípr. OP1 | A_A102250 |  |  | T | [20 empty] | 1 | 1 | 1 |  | 1
GPA_A102270 | A | COS |  | Přípr. OP2 | A_A102270 |  |  | T | [20 empty] | 1 | 1 | 1 |  | 1
GPA_A102290 | A | COS |  | Dokon. OP2 | A_A102290 |  |  | T | [20 empty] | 1 | 1 | 1 |  | 1
GPA_A102320 | A | COS |  | Přípr. OP3 | A_A102320 |  |  | T | [20 empty] | 1 | 1 | 1 |  | 1
GPA_A102330 | A | COS |  | Přípr. OP4 | A_A102330 |  |  | T | [20 empty] | 1 | 1 | 1 |  | 1
GPA_A102350 | A | COS |  | Dokon. OP4 | A_A102350 |  |  | T | [20 empty] | 1 | 1 | 1 |  | 1
GPA_A191020 | A | Radiologie |  | Angio | A_A191020 |  |  | T | [20 empty] | 2 | 1 | 1 |  | 1
GPA_A191100 | A | Radiologie |  | Přípr. Angio | A_A191100 |  |  | T | [20 empty] | 1 | 1 | 1
GPA_A191120 | A | Radiologie |  | CT1-velké | A_A191120 |  |  | T | [20 empty] | 3 | 3 | 1 |  | 2
GPA_A191170 | A | Radiologie |  | Přípravna CT 1 | A_A191170 |  |  | T | [20 empty] | 1 | 1 | 1
GPA_A191190 | A | Radiologie |  | RTG 3 | A_A191190 |  |  | T | [20 empty] | 1 | 1 | 1
GPA_A191230 | A | Radiologie |  | RTG 2 | A_A191230 |  |  | T | [20 empty] | 1 | 1 | 1
GPA_A191270 | A | Radiologie |  | Ultrazvuk | A_A191270 |  |  | T | [20 empty] | 2 | 2 | 1
GPA_A191310 | A | Radiologie |  | Ultrazvuk | A_A191310 |  |  | T | [20 empty] | 2 | 1 | 1
GPA_A191370 | A | Radiologie |  | CT 2-malé | A_A191370 |  |  | T | [20 empty] | 1 | 1 | 1 |  | 1
GPA_A191440 | A | Radiologie |  | RTG 4 | A_A191440 |  |  | T | [20 empty] | 1 | 1 | 1
GPA_A191480 | A | Radiologie |  | RTG 1 | A_A191480 |  |  | T | [20 empty] | 1 | 1 | 1
GPA_A191520 | A | Radiologie |  | Přípr.MR2 | A_A191520 |  |  | T | [20 empty] | 1 | 1 | 1 |  | 1
GPA_A191570 | A | Radiologie |  | Vyš. MR2 | A_A191570 |  |  | T | [20 empty] | 2 | 1 | 1 |  | 1
GPA_A201180 | A | Traumat. | Amb. | Vyš. 3 | A_A201180 |  |  | T | [20 empty] | 1 | 1
GPA_A201190 | A | Traumat. | Amb. | Sádrovna | A_A201190 |  |  | T | [20 empty] | 1 | 1
GPA_A201200 | A | Traumat. | Amb. | Vyš. 2 | A_A201200 |  |  | T | [20 empty] | 1 | 1
GPA_A201210 | A | Traumat. | Amb. | Vyš. 1 | A_A201210 |  |  | T | [20 empty] | 1 | 1
GPA_A202040 | A | COS |  | Dokon. OP5 | A_A202040 |  |  | T | [20 empty] | 1 | 1 | 1 |  | 1
GPA_A202050 | A | COS |  | Dokon. OP5 | A_A202050 |  |  | T | [20 empty] | 1 | 1 | 1 |  | 1
GPA_A202080 | A | COS |  | Přípr. OP6 | A_A202080 |  |  | T | [20 empty] | 1 | 1 | 1 |  | 1
GPA_A202090 | A | COS |  | Dokon. OP6 | A_A202090 |  |  | T | [20 empty] | 1 | 1 | 1 |  | 1
GPA_A202110 | A | Kardio |  | Přípr. OP2 | A_A202110 |  |  | T | [20 empty] | 1 | 1 | 1 |  | 1
GPA_A202160 | A | Kardio |  | Přípr. OP1 | A_A202160 |  |  | T | [20 empty] | 1 | 1 | 1 |  | 1
GPA_A202220 | A | Kardio |  | Dokon. OP2 | A_A202220 |  |  | T | [20 empty] | 1 | 1 | 2 |  | 1
GPA_A291020 | A | COS |  | Sterilizace | A_A291020 |  |  | T | [22 empty] | 1
GPA_A291040 | A | COS |  | Dokon. OP7 | A_A291040 |  |  | T | [20 empty] | 1 | 1 | 1
GPA_A291050 | A | COS |  | Dokon. OP7 | A_A291050 |  |  | T | [20 empty] | 1 | 1 | 1 |  | 1
GPA_A291080 | A | COS |  | Dokon. OP8 | A_A291080 |  |  | T | [20 empty] | 1 | 1 | 1
GPA_A291090 | A | COS |  | Dokon. OP8 | A_A291090 |  |  | T | [20 empty] | 1 | 1 | 1
GPA_A291100 | A | COS |  | Dokon. OP9 | A_A291100 |  |  | T | [20 empty] | 1 | 1 | 1
GPA_A291120 | A | COS |  | Přípr. OP9 | A_A291120 |  |  | T | [20 empty] | 1 | 1 | 1
GPA_A291140 | A | COS |  | Sterilizace | A_A291140 |  |  | T | [22 empty] | 1
GPA_A291170 | A | COS |  | Přípr. OP10 | A_A291170 |  |  | T | [20 empty] | 1 | 1 | 1 |  | 1
GPA_A291180 | A | COS |  | Dokon. OP10 | A_A291180 |  |  | T | [20 empty] | 1 | 1 | 1
GPA_A291190 | A | COS |  | Chodba | A_A291190 |  |  | T | [20 empty] | 1 | 1 | 1 |  |  |  | 1 | 1 | 1 | 1 | 1 | 1
GPA_A291250 | A | COS |  | Přelůžkování | A_A291250 |  |  | T | [20 empty] | 1 | 1 | 1
GPA_A301340 | A | Plastika | Amb. | Přípravna | A_A301340 |  |  | T | [20 empty] | 2 | 2 | 2
GPA_A301420 | A | Plastika | Amb. | Vyš. 2 | A_A301420 |  |  | T | [20 empty] | 1 | 1 | 1
GPA_A301430 | A | Plastika | Amb. | Vyš. 1 | A_A301430 |  |  | T | [20 empty] | 1 | 1 | 1
GPA_A301530 | A | KAR | Amb.bolesti | Vyšetřovna | A_A301530 |  |  | T | [20 empty] | 1 | 1 | 1
GPA_A301540 | A | KAR | Amb.bolesti | Kartotéka | A_A301540 |  |  | T | [20 empty] | 2 | 2 | 2 |  | 1
GPA_A302140 | A | IPCHO |  | Chodba | A_A302140 | [29 empty] | 2 | 2 | 2 | 1 | 2
GPA_A302200 | A | IPCHO |  | Sklad | A_A302200 |  |  | T | [20 empty] | 2 | 2 | 2 |  | 2
GPA_A302240 | A | IPCHO |  | Sesterna | A_A302240 |  |  |  |  | MSD06
GPA_A302270 | A | IPCHO |  | JIP II | A_A302270 | [29 empty] | 1 | 1 | 1
GPA_A391010 | A | Urologie |  | Chodba | A_A391010 | [29 empty] | 1 | 1 | 1 | 1 | 1 | 1
GPA_A391030 | A | Urologie |  | Endo-přípravna | A_A391030 |  |  | T | [20 empty] | 2 | 2 | 2 |  | 1
GPA_A391100 | A | Urologie |  | Litotrypse | A_A391100 |  |  | T | [20 empty] | 1 | 1 | 1
GPA_A391330 | A | Radiologie |  | Vyš. MR1 | A_A391330 |  |  | T | [20 empty] | 1 | 1 | 1
GPA_A391380 | A | Radiologie |  | Přípr. MR1 | A_A391380 |  |  | T | [20 empty] | 1 | 1 | 1
GPA_A391420 | A | Radiologie |  | Popisovna | A_A391420 |  |  | T | [20 empty] | 1 | 1 | 1 |  | 1
GPA_A391440 | A | Radiologie |  | Vyšetřovna | A_A391440 |  |  | T | [20 empty] | 1 | 1 | 1
GPA_A391630 | A | Urologie |  | Rentgen | A_A391630 |  |  | T | [20 empty] | 1 | 1 | 1
GPA_A391650 | A | Urologie |  | Urodynamika | A_A391650 |  |  | T | [20 empty] | 1 | 1 | 1
GPA_A402260 | A | Kardio | 50B | Lůžka | A_A402260 |  |  | T |  | MSD06 | [18 empty] | 1 | 1 | 1
GPA_A491080 | A | Urgent |  | Zákrok. Sál | A_A491080 | [29 empty] | 1 | 1 | 1 |  | 1
GPA_A491090 | A | Urgent |  | Přípravna | A_A491090 |  |  | T | [20 empty] | 1 | 1 | 1
GPA_A491100 | A | Urgent |  | Vyš. Interní | A_A491100 |  |  | T | [20 empty] | 1 | 1 | 1
GPA_A491120 | A | Urgent |  | ER2 | A_A491120 |  |  | T | [20 empty] | 3 | 3
GPA_A491370 | A | Urgent |  | přípravna | A_A491370 |  |  | T | [20 empty] | 1 | 1 | 1 |  | 1
GPA_A491380 | A | Urgent |  | Amb.sálek | A_A491380 | [29 empty] | 1 | 1 | 1 |  | 1
GPA_A491430 | A | Urgent |  | Vyš.traum. | A_A491430 |  |  | T | [20 empty] | 1 | 1 | 1
GPA_A491450 | A | Urgent |  |  | A_A491450 |  |  |  |  | MZ Lib.
GPA_C002180 | C | P_G | OP sál | Přípravna | A_C002180 |  |  | T | [20 empty] | 2 | 1 |  |  | 1 |  | 1 | 1 |  |  | 1
GPA_C002480 | C | P_G | Odd.18 | Vyšetřovna | A_C002480 |  |  | T | [20 empty] | 2 | 2 |  |  | 1 |  | 1 | 1 |  |  | 1
GPA_C002490 | C | P_G | Odd.18 | Vyšetřovna | A_C002490 |  |  | T | [20 empty] | 2 | 2 |  |  | 1
GPA_C002520 | C | P_G | Odd.18 | P61 | A_C002520 |  |  | T | [20 empty] | 2 | 2
GPA_C002520 | C | P_G | Odd.18 | P63 | A_C002520 |  |  | T | [20 empty] | 2 | 2
GPA_C002540 | C | P_G | Odd.18 | P62 | A_C002540 |  |  | T | [20 empty] | 2 | 2
GPA_C002570 | C | P_G | Odd.18 | P64 | A_C002570 |  |  | T | [20 empty] | 1 | 1
GPA_C002590 | C | P_G | Odd.17 | P65 | A_C002590 |  |  | T | [20 empty] | 3 | 3
GPA_C002600 | C | P_G | Odd.17 | P66 | A_C002600 |  |  | T | [20 empty] | 3 | 3
GPA_C002620 | C | P_G | Odd.17 | P36 | A_C002620 |  |  | T | [20 empty] | 3 | 3
GPA_C003080 | C | P-G | Por. Sály | Chodba | A_C003080 | [29 empty] | 1 | 1 |  |  | 1
GPA_C003130 | C | P-G | Por. Sály | Novoroz. Box | A_C003130 |  |  | T | [20 empty] | 2 | 1
GPA_C003160 | C | P-G | Por. Sály | P7 | A_C003160 |  |  | T | [20 empty] | 2 | 1 |  |  | 1
GPA_C003170 | C | P-G | Por. Sály | P6 | A_C003170 |  |  | T | [20 empty] | 2 | 1 |  |  | 1
GPA_C003180 | C | P-G | Por. Sály | P5 | A_C003180 |  |  | T | [20 empty] | 2 | 1 |  |  | 1
GPA_C003190 | C | P-G | Por. Sály | P4 | A_C003190 |  |  | T | [20 empty] | 2 | 1 |  |  | 1
GPA_C003200 | C | P-G | Por. Sály | P3 | A_C003200 |  |  | T | [20 empty] | 2 | 1 |  |  | 1
GPA_C003210 | C | P-G | Por. Sály | P2 | A_C003210 |  |  | T | [20 empty] | 2 | 1 |  |  | 1
GPA_C003220 | C | P-G | Por. Sály | P1 | A_C003220 |  |  | T | [20 empty] | 2 | 1 |  |  | 1
GPA_D101070 | D1 | I.int | amb. | Vyš. 1 | A_D101070 |  |  | T | [20 empty] | 1 | 1
GPA_D101090 | D1 | I.int | amb. | Vyš. 2 | A_D101090 |  |  | T | [20 empty] | 1 | 1
GPA_D101210 | D1 | I.int. | Angio novy | sál | A_D101210 |  |  | T |  | MSD06 | [18 empty] | 1 | 1 | 1
GPA_D101410 | D1 | I.int | amb. | ECHO 3 | A_D101410 |  |  | T | [20 empty] | 1 | 1
GPA_D101420 | D1 | I.int | amb. | ECHO 2 | A_D101420 |  |  | T | [20 empty] | 1 | 1
GPA_D101430 | D1 | I.int | amb. | ECHO 1 | A_D101430 |  |  | T | [20 empty] | 1 | 1
GPA_D101450 | D1 | I.int | amb. | Kartotéka | A_D101450 |  |  | T | [20 empty] | 1 | 1
GPA_D101460 | D1 | I.int. | Angio novy | přípravna | A_D101460 |  |  | T | [20 empty] | 1 | 1 | 1
GPA_D102450 | D1 | I.int. | 1 | Sesterna | A_D102450 |  |  | T | [20 empty] | 2 | 1
GPA_D103470 | D1 | Rehab | 44 |  | A_D103470 |  |  | T | [20 empty] | 2 | 1
GPA_D104480 | D1 | Urol. | 20 | Vyšetřovna | A_D104480 |  |  | T | [20 empty] | 2 | 1
GPA_D105480 | D1 | Traumat. | 37 | rehab.místnost | A_D105480 |  |  | T | [20 empty] | 2 | 1
GPA_D106480 | D1 | I.chir. | 6 | Vyšetřovna | A_D106480 |  |  | T | [20 empty] | 2 | 1
GPA_D107480 | D1 | II.chir. | 37 | Vyšetřovna | A_D107480 |  |  | T | [20 empty] | 2 | 1
GPA_D108510 | D1 | Kardio | 50 | Vyšetřovna | A_D108510 |  |  | T | [20 empty] | 2 | 1
GPA_D191420 | D1 | I.int. | Angio | Předsálí | A_D191420 |  |  | T | [20 empty] | 1 | 1 | 2
GPA_D201170 | D2 | Kardio |  | Chir.amb. | A_D201170 |  |  | T | [20 empty] | 2 | 2 | 2
GPA_D201180 | D2 | Kardio |  | Echokardio | A_D201180 |  |  | T | [20 empty] | 2 | 2 | 2
GPA_D201360 | D2 | I.int. |  | HUTT | A_D201360 |  |  | T | [20 empty] | 1 | 1
GPA_D201370 | D2 | I.int. |  | Holter | A_D201370 |  |  | T | [20 empty] | 1 | 1
GPA_D201410 | D2 | I.int. |  | Prev.kardio I. | A_D201410 |  |  | T | [20 empty] | 1 | 1 | 1
GPA_D201420 | D2 | I.int. |  | Prev.kardio II. | A_D201420 |  |  | T | [20 empty] | 1 | 1 | 1
GPA_D202070 | D2 | I.int. | 4 | Chodba | A_D202070 |  |  | T |  | O2 | [24 empty] | 1 | 1 | 1
GPA_D202150 | D2 | I.int. | 4 | Sesterna | A_D202150 |  |  | T | [20 empty] | 1 | 1 | 1
GPA_D203150 | D2 |  |  | Šatna | A_D203150 |  |  | T | [20 empty] | 1 | 1 | 1
GPA_D205070 | D2 | Plastika | 49 | Chodba | A_D205070 |  |  |  |  | O2 | [24 empty] | 1 | 1 | 1
GPA_D205170 | D2 | Plastika | 49 | Převazovna | A_D205170 |  |  | T | [20 empty] | 1 | 1 | 1
GPA_D205500 | D2 | Plastika | 49 | Převazovna | A_D205500 |  |  | T | [20 empty] | 1 | 1 | 1
GPA_D206150 | D2 | I.chir. | 9 | Vyšetřovna | A_D206150 |  |  | T | [20 empty] | 1 | 1 | 1
GPA_D207150 | D2 | I.chir. | 3 | Vyšetřovna | A_D207150 |  |  | T | [20 empty] | 1 | 1 | 1
GPA_D208120 | D2 |  |  | Insp.pokoj | A_D208120 |  |  | T | [20 empty] | 1 | 1 | 1
GPA_D208150 | D2 | Kardio |  | Přír.spisovna | A_D208150 |  |  | T | [20 empty] | 1 | 1 | 1 |  |  |  | 1 | 1 | 1
GPA_D208160 | D2 | I.chir. |  | Insp.pokoj | A_D208160 |  |  | T | [20 empty] | 1 | 1 | 1
GPA_D208200 | D2 | II.chir. |  | Insp.pokoj | A_D208200 |  |  | T | [20 empty] | 1 | 1 | 1
GPA_D208220 | D2 | Kardio |  | Insp.pokoj 2 | A_D208220 |  |  | T | [20 empty] | 1 | 1 | 1
GPA_D208280 | D2 | I.chir. |  | Insp.pokoj | A_D208280 |  |  | T | [20 empty] | 1 | 1 | 1
GPA_D208330 | D2 | Kardio |  | Insp.pokoj 1 | A_D208330 |  |  | T | [20 empty] | 1 | 1 | 1
GPA_D208350 | D2 | Kardio |  | Přednosta | A_D208350 |  |  | T | [20 empty] | 1 | 1 | 1
GPA_D208370 | D2 | Kardio |  | Sekretariát | A_D208370 |  |  | T | [20 empty] | 1 | 1 | 1
GPA_D208390 | D2 | Kardio |  | Zást.přednosty | A_D208390 |  |  | T | [20 empty] | 1 | 1 | 1
GPA_D208410 | D2 | I.chir. |  | Insp.pokoj | A_D208410 |  |  | T | [20 empty] | 1 | 1 | 1
GPA_D208430 | D2 | I.chir. |  | Insp.pokoj | A_D208430 |  |  | T | [20 empty] | 1 | 1 | 1
GPA_D208450 | D2 | I.chir. |  | Insp.pokoj | A_D208450 |  |  | T | [20 empty] | 1 | 1 | 1
GPA_D208470 | D2 | I.chir. |  | Insp.pokoj | A_D208470 |  |  | T | [20 empty] | 1 | 1 | 1
GPA_D208490 | D2 | I.chir. |  | Insp.pokoj | A_D208490 |  |  | T | [20 empty] | 1 | 1 | 1
GPA_E002050 | E | Oční | 13 | Chodba | A_E002050 |  |  | T |  | 2xVa,O2
GPA_E002200 | E | Oční |  | Operační sál | A_E002200 |  |  | T | [20 empty] | 1 | 1 | 2 | [5 empty] | 1
GPA_E002220 | E | Oční |  | Operační sál | A_E002220 |  |  | T | [22 empty] | 3
GPA_E002440 | E | Oční | 13 | P1 | A_E002440 |  |  | T | [20 empty] | 4 | 4 |  |  |  |  | 1 | 1
GPA_E002460 | E | Oční | 13 | Ošetřovna | A_E002460 |  |  | T | [20 empty] | 1 | 1
GPA_E002500 | E | Oční | 13 | P2 | A_E002500 |  |  | T | [20 empty] | 4 | 4 |  |  |  |  | 1 | 1
GPA_E002510 | E | Oční | 13 | P3 | A_E002510 |  |  | T | [20 empty] | 4 | 4
GPA_E002520 | E | Oční | 13 | P4 | A_E002520 |  |  | T | [20 empty] | 4 | 4
GPA_E002530 | E | Oční | 13 | P5 | A_E002530 |  |  | T | [20 empty] | 3 | 3
GPA_E002540 | E | Oční | 13 | P6 | A_E002540 |  |  | T | [20 empty] | 3 | 3 |  |  |  |  | 1 | 1
GPA_E002560 | E | Oční | 13 | P7 | A_E002560 |  |  | T | [20 empty] | 4 | 4 |  |  |  |  | 1 | 1
GPA_E003170 | E | ORL |  | Endoskop | A_E003170 |  |  | T | [20 empty] | 2 | 1
GPA_E003210 | E | ORL |  | Mikroskop. Sál | A_E003210 |  |  | T | [20 empty] | 4 | 2
GPA_E003220 | E | ORL |  | Přípravna | A_E003220 |  |  | T | [20 empty] | 1 | 1
GPA_E003230 | E | ORL |  | Sál.č 1 | A_E003230 |  |  | T | [20 empty] | 4 | 2
GPA_E003390 | E | ORL | 14B | Ošetřovna | A_E003390 |  |  | T | [20 empty] | 1 | 1
GPA_E003400 | E | ORL | 14B | Sesterna | A_E003400 |  |  | T | [20 empty] | 1 | 1
GPA_E003410 | E | ORL | 14B | P3 | A_E003410 |  |  | T | [20 empty] | 2 | 2
GPA_E003430 | E | ORL | 14B | P4 | A_E003430 |  |  | T |  | MSK -O2 | [18 empty] | 4 | 2 |  |  |  |  | 1 | 1
GPA_E003470 | E | ORL | 14A | P6 | A_E003470 |  |  | T |  | MSK -O2 | [18 empty] | 1 | 1 | [5 empty] | 1
GPA_E003490 | E | ORL | 14A | P5 | A_E003490 |  |  | T | [20 empty] | 5 | 5
GPA_E003510 | E | ORL | 14A | P4 | A_E003510 |  |  | T | [20 empty] | 3 | 3
GPA_E003520 | E | ORL | 14A | P3 | A_E003520 |  |  | T | [20 empty] | 1 | 1
GPA_E003540 | E | ORL | 14A | P2 | A_E003540 |  |  | T |  | MSK-O2 | [18 empty] | 4 | 4 | [5 empty] | 1
GPA_E003550 | E | ORL | 14A | Dětský pokoj | A_E003550 |  |  | T |  | MSK-O2 | [18 empty] | 3 | 3 | [5 empty] | 1
GPA_E003570 | E | ORL | 14A | Dětská místn. | A_E003570 |  |  | T | [20 empty] | 1 | 1
GPA_F101170 | F | Alerg. | Amb. | Vyšetřovna | A_F101170 |  |  | T | [20 empty] | 1 | [5 empty] | 1
GPA_F101180 | F | Alerg. | Amb. | Vyšetřovna | A_F101180 |  |  | T | [20 empty] | 1
GPA_F101190 | F | Alerg. | Amb. | Vyšetřovna | A_F101190 |  |  | T | [20 empty] | 1
GPA_F201130 | F | Alerg. | Amb. | Vyšetřovna | A_F201130 |  |  | T | [20 empty] | 2
GPA_F201280 | F | Alerg. | Amb. | Aplik.infuzí | A_F201280 |  |  | T | [20 empty] | 1
GPA_F201290 | F | Alerg. | Amb. | Test. Místnost | A_F201290 |  |  | T | [20 empty] | 1
GPA_F201300 | F | Alerg. | Amb. | Vyšetřovna | A_F201300 |  |  | T | [20 empty] | 1
GPA_F201310 | F | Alerg. | Amb. | Vyšetřovna | A_F201310 |  |  | T | [20 empty] | 1
GPA_F201320 | F | Alerg. | Amb. | Vyšetřovna | A_F201320 |  |  | T | [20 empty] | 1
GPA_G002270 | G | II.interna | 30A | JIP | A_G002270 |  |  | T | [20 empty] | 6 | [5 empty] | 1
GPA_G002290 | G | II.interna | 30A | JIP 10 | A_G002290 |  |  | T | [20 empty] | 1
GPA_G002310 | G | II.interna | 30A | P8 | A_G002310 |  |  | T | [20 empty] | 2
GPA_G002370 | G | II.interna | 30A | P7 | A_G002370 |  |  | T | [20 empty] | 3
GPA_G003200 | G | II.interna | 30C | prac.lék. | A_G003200 |  |  | T | [20 empty] | 1
GPA_G003210 | G | II.interna | 30C | P18 | A_G003210 |  |  | T | [20 empty] | 2
GPA_G003220 | G | II.interna | 30C | P17 | A_G003220 |  |  | T | [20 empty] | 2
GPA_G003300 | G | II.interna | 30C | P16 | A_G003300 |  |  | T | [20 empty] | 2
GPA_G003360 | G | II.interna | 30C | P11 | A_G003360 |  |  | T | [20 empty] | 3
GPA_G003370 | G | II.interna | 30C | P10 | A_G003370 |  |  | T | [20 empty] | 2
GPA_G003380 | G | II.interna | 30C | P9 | A_G003380 |  |  | T | [20 empty] | 2
GPA_G003410 | G | II.interna | 30B | P8 | A_G003410 |  |  | T | [20 empty] | 3
GPA_G003440 | G | II.interna | 30B | P7 | A_G003440 |  |  | T | [20 empty] | 2
GPA_G003450 | G | II.interna | 30B | P6 | A_G003450 |  |  | T | [20 empty] | 2
GPA_G003460 | G | II.interna | 30B | P5 | A_G003460 |  |  | T | [20 empty] | 2
GPA_G003470 | G | II.interna | 30B | P4 | A_G003470 |  |  | T | [20 empty] | 3
GPA_G003480 | G | II.interna | 30B | Sesterna | A_G003480 |  |  | T | [20 empty] | 3
GPA_G003490 | G | II.interna | 30B | P2 | A_G003490 |  |  | T | [20 empty] | 2
GPA_G003500 | G | II.interna | 30B | P1 | A_G003500 |  |  | T | [20 empty] | 3 | [5 empty] | 1
GPA_H101040 | H1 | Onkol. | AMB | Odd.klin.studií | A_H101040 |  |  | T | [20 empty] | 1
GPA_H101050 | H1 | Onkol. | AMB | Vyšetřovna | A_H101050 |  |  | T | [20 empty] | 1
GPA_H101320 | H1 | Onkol. | AMB | Chodba | A_H101320 |  |  |  |  | sig.O2 | [25 empty] | 1
GPA_H101330 | H1 | Onkol. | AMB | Aplik. Místnost | A_H101330 |  |  | T | [20 empty] | 2 | 2
GPA_H101460 | H1 | Onkol. | AMB | Apl. Míst. 2 | A_H101460 |  |  | T | [20 empty] | 2 | 2 | [5 empty] | 1
GPA_H101470 | H1 | Onkol. | AMB | Apl. Míst. 1 | A_H101470 |  |  | T | [20 empty] | 2 | 2
GPA_H101490 | H1 | Onkol. | AMB | Vyš.4 | A_H101490 |  |  | T | [20 empty] | 1
GPA_H102330 | H1 | Onkol. | 42A | P10 | A_H102330 |  |  | T | [20 empty] | 1 | [5 empty] | 1
GPA_H102340 | H1 | Onkol. | 42A | P9 | A_H102340 |  |  | T | [20 empty] | 1
GPA_H102470 | H1 | Onkol. | 42A | P8 | A_H102470 |  |  | T | [20 empty] | 1
GPA_H102490 | H1 | Onkol. | 42A | P7 | A_H102490 |  |  | T | [20 empty] | 2
GPA_H102510 | H1 | Onkol. | 42A | P6 | A_H102510 |  |  | T | [20 empty] | 2
GPA_H102530 | H1 | Onkol. | 42A | P5 | A_H102530 |  |  | T | [20 empty] | 2
GPA_H102550 | H1 | Onkol. | 42A | P4 | A_H102550 |  |  | T | [20 empty] | 2
GPA_H102570 | H1 | Onkol. | 42A | P3 | A_H102570 |  |  | T | [20 empty] | 2
GPA_H102590 | H1 | Onkol. | 42A | Vyšetřovna | A_H102590 |  |  | T | [20 empty] | 2
GPA_H103320 | H1 | Onkol. | 42B | P10 | A_H103320 |  |  | T | [20 empty] | 1 | [5 empty] | 1
GPA_H103330 | H1 | Onkol. | 42B | P9 | A_H103330 |  |  | T | [20 empty] | 1
GPA_H103460 | H1 | Onkol. | 42B | P8 | A_H103460 |  |  | T | [20 empty] | 1
GPA_H103480 | H1 | Onkol. | 42B | P7 | A_H103480 |  |  | T | [20 empty] | 2
GPA_H103500 | H1 | Onkol. | 42B | P6 | A_H103500 |  |  | T | [20 empty] | 2
GPA_H103520 | H1 | Onkol. | 42B | P5 | A_H103520 |  |  | T | [20 empty] | 2
GPA_H103540 | H1 | Onkol. | 42B | P4 | A_H103540 |  |  | T | [20 empty] | 2
GPA_H103560 | H1 | Onkol. | 42B | P3 | A_H103560 |  |  | T | [20 empty] | 2
GPA_H103580 | H1 | Onkol. | 42B | Vyšetřovna | A_H103580 |  |  | T | [20 empty] | 2
GPA_H104300 | H1 | Plícní | 24 | P4 | A_H104300 |  |  | T | [20 empty] | 1 | 1 |  |  |  |  | 1
GPA_H104320 | H1 | Plícní | 24 | P3 | A_H104320 |  |  | T | [20 empty] | 1 | 1
GPA_H104450 | H1 | Plícní | 24 | P2 | A_H104450 |  |  | T | [20 empty] | 1
GPA_H104470 | H1 | Plícní | 24 | P1 | A_H104470 |  |  | T | [20 empty] | 2
GPA_H104490 | H1 | Plícní | 24 | prac.lék. | A_H104490 |  |  | T | [20 empty] | 2
GPA_H104510 | H1 | Plícní | 24 | Spán.lab. | A_H104510 |  |  | T | [20 empty] | 2
GPA_H104530 | H1 | Plícní | 24 | Sklad | A_H104530 |  |  | T | [20 empty] | 1 | 1
GPA_H104550 | H1 | Plícní | 24 | prac.lék. | A_H104550 |  |  | T | [20 empty] | 2
GPA_H105220 | H1 | Plícní | 25 | Chodba | A_H105220 |  |  |  |  | sig O2 | [25 empty] | 1
GPA_H105340 | H1 | Plícní | 25 | P10 | A_H105340 |  |  | T | [20 empty] | 2 | 1
GPA_H105350 | H1 | Plícní | 25 | P9 | A_H105350 |  |  | T | [20 empty] | 1 | 1
GPA_H105480 | H1 | Plícní | 25 | P8 | A_H105480 |  |  | T | [20 empty] | 1
GPA_H105500 | H1 | Plícní | 25 | P7 | A_H105500 |  |  | T | [20 empty] | 2
GPA_H105520 | H1 | Plícní | 25 | P6 | A_H105520 |  |  | T | [20 empty] | 2
GPA_H105540 | H1 | Plícní | 25 | P5 | A_H105540 |  |  | T | [20 empty] | 2
GPA_H105560 | H1 | Plícní | 25 | P4 | A_H105560 |  |  | T | [20 empty] | 2
GPA_H105580 | H1 | Plícní | 25 | P3 | A_H105580 |  |  | T | [20 empty] | 2 | 1
GPA_H105600 | H1 | Plícní | 25 | P2 | A_H105600 |  |  | T | [20 empty] | 1 | 1
GPA_H105620 | H1 | Plícní | 25 | P1 | A_H105620 |  |  | T | [20 empty] | 2
GPA_H106220 | H1 | Plícní | 26 | Chodba | A_H106220 |  |  |  |  | sig Va | [25 empty] | 1
GPA_H106350 | H1 | Plícní | 26 | Izolace | A_H106350 |  |  | T | [21 empty] | 1
GPA_H106480 | H1 | Plícní | 26 | P8 | A_H106480 |  |  | T | [20 empty] | 1
GPA_H106500 | H1 | Plícní | 26 | P7 | A_H106500 |  |  | T | [20 empty] | 2
GPA_H106520 | H1 | Plícní | 26 | P6 | A_H106520 |  |  | T | [20 empty] | 2 | 1
GPA_H106540 | H1 | Plícní | 26 | P5 | A_H106540 |  |  | T | [20 empty] | 2 | 1
GPA_H106560 | H1 | Plícní | 26 | P4 | A_H106560 |  |  | T | [20 empty] | 2
GPA_H106580 | H1 | Plícní | 26 | P3 | A_H106580 |  |  | T | [20 empty] | 2
GPA_H106600 | H1 | Plícní | 26 | P2 | A_H106600 |  |  | T | [20 empty] | 2
GPA_H106620 | H1 | Plícní | 26 | P1 | A_H106620 |  |  | T | [20 empty] | 2
GPA_H202170 | H2 | Onkol. | 42C | Ozařovač | A_H202170 |  |  | T | [20 empty] | 1 |  | 1
GPA_H202220 | H2 | Onkol. | 42C | Apl. Sál | A_H202220 |  |  | T | [20 empty] | 1 |  | 1
GPA_H202350 | H2 | Onkol. | 42C | P4 | A_H202350 |  |  | T | [20 empty] | 1 |  | 1
GPA_H202380 | H2 | Onkol. | 42C | P3 | A_H202380 |  |  | T | [20 empty] | 1 |  | 1
GPA_H202400 | H2 | Onkol. | 42C | P2 | A_H202400 |  |  | T | [20 empty] | 1 |  | 1
GPA_H202430 | H2 | Onkol. | 42C | P1 | A_H202430 |  |  | T | [20 empty] | 1 |  | 1
GPA_H203170 | H2 | Plícní |  | Vyš. Broncho. | A_H203170 |  |  | T | [20 empty] | 6
GPA_H203210 | H2 | Plícní |  | Anestezie | A_H203210 |  |  | T | [20 empty] | 2
GPA_H203270 | H2 | Plícní |  | Bronchoskopie | A_H203270 |  |  | T | [20 empty] | 2 | [5 empty] | 1
GPA_H203420 | H2 | Plícní |  | Přípravna | A_H203420 |  |  | T | [20 empty] | 1 |  | 1
GPA_H203460 | H2 | Radiologie |  | Endo RTG | A_H203460 |  |  | T | [20 empty] | 2
GPA_H204130 | H2 | Plícní |  | Vyš.4 | A_H204130 |  |  | T | [22 empty] | 1
GPA_H204390 | H2 | Plícní |  | příp. citost. | A_H204390 |  |  | T | [20 empty] | 1 |  | 1 |  |  |  | 1 |  | 1
GPA_H204400 | H2 | Plícní |  | Spirometrie | A_H204400 | [29 empty] | 2 |  | 1
GPA_H204420 | H2 | Plícní |  | Spirometrie | A_H204420 |  |  | T |  | MSK | [18 empty] | 1
GPA_J101040 | J | III.interna | Amb. | Vyš.1 | A_J101040 |  |  | T | [20 empty] | 1
GPA_J101050 | J | III.interna | Amb. | Vyš.2 | A_J101050 |  |  | T | [20 empty] | 1
GPA_J101110 | J | III.interna | Amb. | Vyš.5 | A_J101110 |  |  | T | [20 empty] | 1
GPA_J101120 | J | III.interna | Amb. | RTG | A_J101120 |  |  | T | [20 empty] | 1
GPA_J101200 | J | III.interna | Amb. | Vyš.6 | A_J101200 |  |  | T | [20 empty] | 1
GPA_J101230 | J | III.interna | Amb. | EKG | A_J101230 |  |  | T | [20 empty] | 2
GPA_J102130 | J | III.interna | 39A | P9 | A_J102130 |  |  | T | [20 empty] | 3
GPA_J102280 | J | III.interna | 39A | P10 | A_J102280 |  |  | T | [20 empty] | 2
GPA_J102290 | J | III.interna | 39A | P8 | A_J102290 |  |  | T | [20 empty] | 1
GPA_J102300 | J | III.interna | 39A | P7 | A_J102300 |  |  | T | [20 empty] | 2
GPA_J102310 | J | III.interna | 39A | P6 | A_J102310 |  |  | T | [20 empty] | 2
GPA_J102320 | J | III.interna | 39A | P5 | A_J102320 |  |  | T | [20 empty] | 2
GPA_J102330 | J | III.interna | 39A | Sesterna | A_J102330 |  |  | T | [20 empty] | 2
GPA_J102340 | J | III.interna | 39A | P3 | A_J102340 |  |  | T | [20 empty] | 2
GPA_J102350 | J | III.interna | 39A | P2 | A_J102350 |  |  | T | [20 empty] | 2
GPA_J102360 | J | III.interna | 39A | P1 | A_J102360 |  |  | T | [20 empty] | 4
GPA_J103400 | J | III.interna | 39C | Vyšetřovna | A_J103400 |  |  | T | [20 empty] | 1 | 1 |  |  |  |  | 1
GPA_J103410 | J | III.interna | 39C | P8 | A_J103410 |  |  | T | [20 empty] | 1 | 1 |  |  |  |  | 1
GPA_J103420 | J | III.interna | 39C | P7 | A_J103420 |  |  | T | [20 empty] | 2
GPA_J103430 | J | III.interna | 39C | P6 | A_J103430 |  |  | T | [20 empty] | 2
GPA_J103440 | J | III.interna | 39C | P5 | A_J103440 |  |  | T | [20 empty] | 2
GPA_J103450 | J | III.interna | 39C | P4 | A_J103450 |  |  | T | [20 empty] | 2
GPA_J103460 | J | III.interna | 39C | P3 | A_J103460 |  |  | T | [20 empty] | 2
GPA_J103470 | J | III.interna | 39C | P2 | A_J103470 |  |  | T | [20 empty] | 2
GPA_J103480 | J | III.interna | 39C | P1 | A_J103480 |  |  | T | [20 empty] | 4 | [5 empty] | 1
GPA_J201020 | J | III.interna | Dialýza | Sál.1 | A_J201020 |  |  | T | [20 empty] | 7 | [5 empty] | 1
GPA_J201370 | J | III.interna | Amb. | EI | A_J201370 |  |  | T | [20 empty] | 1
GPA_J203030 | J | III.interna | JIP | Sál. | A_J203030 |  |  | T | [20 empty] | 7 | 7 |  |  |  |  | 1 | 1
GPA_J203100 | J | III.interna | JIP | P1 | A_J203100 |  |  | T | [20 empty] | 2 | 2
GPA_J203110 | J | III.interna | JIP | P3 | A_J203110 |  |  | T | [20 empty] | 2 | 2
GPA_J301370 | J | KNM | Amb. | Vyš.2 | A_J301370 |  |  | T | [20 empty] | 1 | [5 empty] | 1
GPA_J301380 | J | KNM | Amb. | ovlad. | A_J301380 |  |  | T |  | MSD03 | [18 empty] | 1
GPA_J301450 | J | KNM | Amb. | Ergometrie | A_J301450 |  |  | T | [20 empty] | 1
GPA_J301490 | J | KNM | Amb. | Vyš.1 | A_J301490 |  |  | T | [20 empty] | 1
GPA_J302460 | J | KNM | Amb. | Vyš. | A_J302460 |  |  | T | [20 empty] | 1
GPA_J302490 | J | KNM | Amb. | Vyš. | A_J302490 |  |  | T | [20 empty] | 1
GPA_M201180 | M | NCH | 34 | P4 | A_M201180 |  |  | T | [20 empty] | 2 | 2
GPA_M201190 | M | NCH | 34 | P3 | A_M201190 |  |  | T | [20 empty] | 4 | 4
GPA_M201200 | M | NCH | 34 | P2 | A_M201200 |  |  | T | [20 empty] | 4 | 4
GPA_M201210 | M | NCH | 34 | P1 | A_M201210 |  |  | T | [20 empty] | 3 | 3
GPA_M201230 | M | NCH | 34 | Sesterna | A_M201230 |  |  | T | [20 empty] | 1 | 1 |  |  |  |  | 1 | 1
GPA_M202120 | M | NCH | 36 | P3 | A_M202120 |  |  | T | [20 empty] | 3 | 3
GPA_M202140 | M | NCH | 36 | P4 | A_M202140 |  |  | T | [20 empty] | 3 | 3
GPA_M202150 | M | NCH | 36 | P2 | A_M202150 |  |  | T | [20 empty] | 2 | 2
GPA_M202160 | M | NCH | 36 | P1 | A_M202160 |  |  | T | [20 empty] | 4 | 4
GPA_M203120 | M | NCH | OP2 |  | A_M203120 |  |  | T | [20 empty] | 2 | 2 |  |  | 1
GPA_M203140 | M | NCH | OP2 | Přípravna | A_M203140 |  |  | T | [20 empty] | 2 | 2 |  |  | 1
GPA_M301260 | M | NCH | Amb. | Vyš.1 | A_M301260 |  |  | T | [20 empty] | 1 | 1 |  |  |  |  | 1 | 1
GPA_M301270 | M | NCH | Amb. | Vyš.2 | A_M301270 |  |  | T | [20 empty] | 1 | 1
GPA_M303150 | M | NCH | JIP | Chodba | A_M303150 |  |  |  |  | MSK VA,SV
GPA_M303160 | M | NCH | JIP | P2 | A_M303160 |  |  | T | [21 empty] | 1 | 2
GPA_M303190 | M | NCH | JIP | P3 | A_M303190 |  |  | T | [21 empty] | 1 | 2
GPA_M304080 | M | NCH | OP1 |  | A_M304080 |  |  |  |  | MSD05 | [18 empty] | 2 | 2 | 1 |  | 1 |  | 1 | 1 | 1 |  | 1
GPA_M304110 | M | NCH | OP1 | Umývárna | A_M304110 |  |  | T | [20 empty] | 2 | 2 | 1 |  | 1
GPA_M304120 | M | NCH | OP1 | Chodba | A_M304120 |  |  | T | [20 empty] | 2 | 2 | 1 |  | 1 |  | 1 | 1 | 1 |  | 1
GPA_Q101270 | Q | DK | Amb. | Vyš.8 | A_Q101270 |  |  | T | [21 empty] | 1
GPA_Q101290 | Q | DK | Amb. | Vyš.7 | A_Q101290 |  |  | T |  | MSD03 | [18 empty] | 1 | 1
GPA_Q101330 | Q | DK | Amb. | Vyš.6 | A_Q101330 |  |  | T | [20 empty] | 1 | 1
GPA_Q101340 | Q | DK | Amb. | Vyš.LSPP | A_Q101340 |  |  | T | [20 empty] | 1 | 1
GPA_Q101530 | Q | DK | Amb. | Vyš.5 | A_Q101530 |  |  | T | [20 empty] | 1 | 1
GPA_Q101560 | Q | DK | Amb. | Vyš.4 | A_Q101560 |  |  | T | [20 empty] | 1 | 1
GPA_Q101580 | Q | DK | Amb. | Vyšetřovna | A_Q101580 |  |  | T | [20 empty] | 1 | 1
GPA_Q101660 | Q | DK | Amb. | Vyš.2 | A_Q101660 |  |  | T | [20 empty] | 1 | 1
GPA_Q101680 | Q | DK | Amb. | Vyš.1 | A_Q101680 |  |  | T | [20 empty] | 1 | 1
GPA_Q101720 | Q | DK | Amb. | Ultrazvuk | A_Q101720 |  |  | T | [20 empty] | 1 | 1 |  |  |  |  | 1 | 1
GPA_Q101790 | Q | DK | Amb. | Kancelář | A_Q101790 |  |  | T |  | MSD03 | [18 empty] | 1 | 1
GPA_Q101810 | Q | DK | Amb. | Vyš.RTG | A_Q101810 |  |  | T | [20 empty] | 1 | 1
GPA_Q203030 | Q | DK | 21B | Pokoj | A_Q203030 |  |  | T | [20 empty] | 2 | 2 | 2
GPA_Q203040 | Q | DK | 21B | Pokoj | A_Q203040 |  |  | T | [20 empty] | 1 | 1 | 1
GPA_Q203050 | Q | DK | 21B | Pokoj | A_Q203050 |  |  | T | [20 empty] | 1 | 1 | 1
GPA_Q203060 | Q | DK | 21B | Vyšetřovna | A_Q203060 |  |  | T | [20 empty] | 1 | 1 | 1
GPA_Q203150 | Q | DK | 21B | P5 | A_Q203150 |  |  | T | [20 empty] | 1 | 1 | 1
GPA_Q203170 | Q | DK | 21B | P6 | A_Q203170 |  |  | T | [20 empty] | 1 | 1 | 1
GPA_Q203190 | Q | DK | 21B | P7 | A_Q203190 |  |  | T | [20 empty] | 1 | 1 | 1
GPA_Q203210 | Q | DK | 21B | P8 | A_Q203210 |  |  | T | [20 empty] | 1 | 1 | 1
GPA_Q203230 | Q | DK | 21B | P9 | A_Q203230 |  |  | T | [20 empty] | 1 | 1 | 1
GPA_Q203320 | Q | DK | 21B | Sesterna | A_Q203320 |  |  |  |  | MSD10,06
GPA_Q204060 | Q | DK | 21A | Vyš.plic | A_Q204060 |  |  | T | [20 empty] | 1 | 1
GPA_Q204090 | Q | DK | 21A | P2 | A_Q204090 |  |  | T | [20 empty] | 2 | 2
GPA_Q204110 | Q | DK | 21A | P3 | A_Q204110 |  |  | T | [20 empty] | 2 | 2
GPA_Q204120 | Q | DK | 21A | P4 | A_Q204120 |  |  | T | [20 empty] | 1 | 1
GPA_Q204130 | Q | DK | 21A | P5 | A_Q204130 |  |  | T | [20 empty] | 1 | 1
GPA_Q204140 | Q | DK | 21A | P6 | A_Q204140 |  |  | T | [20 empty] | 2 | 2
GPA_Q204150 | Q | DK | 21A | prac.lék. | A_Q204150 |  |  | T | [20 empty] | 1 | 1
GPA_Q204170 | Q | DK | 21A | P8 | A_Q204170 |  |  | T | [20 empty] | 1 | 1
GPA_Q204180 | Q | DK | 21A | P9 | A_Q204180 |  |  | T | [20 empty] | 2 | 2
GPA_Q204190 | Q | DK | 21A | P10 | A_Q204190 |  |  | T | [20 empty] | 1 | 1
GPA_Q204200 | Q | DK | 21A | P11 | A_Q204200 |  |  | T | [20 empty] | 2 | 2
GPA_Q204440 | Q | DK | 21A | Vyšetřovna | A_Q204440 |  |  | T | [20 empty] | 1 | 1
GPA_Q205090 | Q | DK | 28C | P1B | A_Q205090 |  |  | T | [20 empty] | 1 | 1
GPA_Q205110 | Q | DK | 28C | P2 | A_Q205110 |  |  | T | [20 empty] | 1 | 1
GPA_Q205130 | Q | DK | 28C | P3 | A_Q205130 |  |  | T | [20 empty] | 3 | 2
GPA_Q205140 | Q | DK | 28C | P4 | A_Q205140 |  |  | T | [20 empty] | 1 | 2
GPA_Q205150 | Q | DK | 28C | P5 | A_Q205150 |  |  | T | [20 empty] | 1 | 2
GPA_Q205160 | Q | DK | 28C | P6 | A_Q205160 |  |  | T | [20 empty] | 2 | 3
GPA_Q205170 | Q | DK | 28C | P7 | A_Q205170 |  |  | T | [20 empty] | 1 | 2
GPA_Q205190 | Q | DK | 28C | P8 | A_Q205190 |  |  | T | [20 empty] | 1 | 2
GPA_Q205200 | Q | DK | 28C | P9 | A_Q205200 |  |  | T | [20 empty] | 2 | 3
GPA_Q205210 | Q | DK | 28C | P10 | A_Q205210 |  |  | T | [20 empty] | 1 | 2
GPA_Q205220 | Q | DK | 28C | P11 | A_Q205220 |  |  | T | [20 empty] | 2 | 2
GPA_Q205420 | Q | DK | 28C | Vyšetřovna | A_Q205420 |  |  | T | [20 empty] | 1 | 1
GPA_Q206130 | Q | DK | 28B | P1 | A_Q206130 |  |  | T | [20 empty] | 1 | 2
GPA_Q206140 | Q | DK | 28B | P2 | A_Q206140 |  |  | T | [20 empty] | 1 | 2
GPA_Q206150 | Q | DK | 28B | P3 | A_Q206150 |  |  | T | [20 empty] | 1 | 2
GPA_Q206160 | Q | DK | 28B | P4 | A_Q206160 |  |  | T | [20 empty] | 1 | 2
GPA_Q206170 | Q | DK | 28B | P5 | A_Q206170 |  |  | T | [20 empty] | 1 | 2
GPA_Q206180 | Q | DK | 28B | P6 | A_Q206180 |  |  | T | [20 empty] | 1 | 2
GPA_Q206200 | Q | DK | 28B | P7 | A_Q206200 |  |  | T | [20 empty] | 1 | 2
GPA_Q206210 | Q | DK | 28B | P8 | A_Q206210 |  |  | T | [20 empty] | 1 | 2
GPA_Q206220 | Q | DK | 28B | P9 | A_Q206220 |  |  | T | [20 empty] | 2 | 3
GPA_Q206230 | Q | DK | 28B | P10 | A_Q206230 |  |  | T | [20 empty] | 1 | 2
GPA_Q206260 | Q | DK | 28B | Vyšetřovna | A_Q206260 |  |  | T | [20 empty] | 1 | 1
GPA_Q206300 | Q | DK | 28B | Denní místnost | A_Q206300 |  |  | T | [20 empty] | 1 | 1
GPA_Q206310 | Q | DK | 28B | P11 | A_Q206310 |  |  | T | [20 empty] | 1 | 1
GPA_Q206480 | Q | DK | 28B | Izolace | A_Q206480 |  |  | T | [20 empty] | 1 | 1
GPA_Q207080 | Q | DK | 21C | Dospávací pok. | A_Q207080 |  |  | T | [20 empty] | 3 | 1
GPA_Q207090 | Q | DK | 21C | Vyšetřovna | A_Q207090 |  |  | T | [20 empty] | 2 | 1
GPA_Q207220 | Q | DK | 21C | Sesterna | A_Q207220 |  |  |  |  | MSD06
GPA_Q207260 | Q | DK | 21C | P10 | A_Q207260 |  |  | T | [20 empty] | 8 | 4 | 4
GPA_Q207300 | Q | DK | 21C | Prov. Místnost | A_Q207300 |  |  | T | [21 empty] | 2 | 2
GPA_Q207480 | Q | DK | 21C | Insp.pokoj | A_Q207480 |  |  | T | [20 empty] | 1 | 1
GPA_Q291040 | Q | DK | Lab. | DNA lab. | A_Q291040 |  |  | T | [21 empty] | 1 | [5 empty] | 1
GPA_Q291050 | Q | DK | Lab. | DNA lab. | A_Q291050 |  |  | T | [21 empty] | 1
GPA_Q291080 | Q | DK | Lab. | DNA lab. | A_Q291080 |  |  | T | [21 empty] | 1 | [5 empty] | 1
GPA_R103170 | R | KUČOCH | oddělení | Pokoj 2 | A_R103170 |  |  | T | [20 empty] | 2 |  | 2
GPA_R103180 | R | KUČOCH | oddělení | Pokoj 3 | A_R103180 |  |  | T | [20 empty] | 1 |  | 1
GPA_R191180 | R | KUČOCH | Laboratoř | Lab.II | A_R191180 |  |  | T | [22 empty] | 1
GPA_R191200 | R | KUČOCH | Laboratoř | Lab. I | A_R191200 |  |  | T | [22 empty] | 1
GPA_R202020 | R | KUČOCH | OP sál | Přípravna | A_R202020 |  |  | T | [20 empty] | 1 |  | 1
GPA_R202030 | R | KUČOCH | OP sál | OP I. | A_R202030 |  |  | T | [20 empty] | 2 |  | 2
GPA_R202060 | R | KUČOCH | OP sál | OP II. | A_R202060 |  |  | T | [20 empty] | 2
GPA_S101110 | G | Ortopedie | OP sál | přípravna | A_S101110 |  |  | T | [20 empty] | 2 | 1 |  | 1 | 1 | [7 empty] | SV-není,jen rychlospojky
GPA_S102080 | G | Ortopedie | Odd.29 | P 1 | A_S102080 |  |  | T | [20 empty] | 2
GPA_S102090 | G | Ortopedie | Odd.29 JIP | JIP | A_S102090 |  |  | T | [20 empty] | 6 | 6 | 3 | [9 empty] | SV-není,jen rychlospojky
GPA_S202050 | G | Ortopedie | OP sál | Probouz. pac. | A_S202050 |  |  | T | [20 empty] | 1
GPA_S202080 | G | Ortopedie | OP sál | Sádrovna | A_S202080 |  |  | T | [26 empty] | 2 |  |  |  | 2
GPA_S202130 | G | Ortopedie | OP sál | Probouz. pac. | A_S202130 |  |  | T | [20 empty] | 1
GPA_S291300 | G | Ortopedie | OP sál | Předsálí | A_S291300 |  |  | T | [26 empty] | 2 | 2 |  |  | 1
GPA_T001310 | T | Radiologie | Amb. | Recepce | A_T001310 |  |  | T |  | MSD03
GPA_T001340 | T | Radiologie | Amb. | SONO | A_T001340 |  |  | T | [20 empty] | 1
GPA_T001370 | T | Radiologie | Amb. | Vyš.2 | A_T001370 |  |  | T | [20 empty] | 1 | [5 empty] | 1
GPA_T001430 | T | Radiologie | Amb. | Vyš.1 | A_T001430 |  |  | T | [20 empty] | 1
GPA_T002200 | T | Genetika | Amb. | Ultrazvuk | A_T002200 |  |  | T | [20 empty] | 1
GPA_T002220 | T | Genetika | Amb. | Odpočívárna | A_T002220 |  |  | T | [20 empty] | 1
GPA_T002240 | T | Genetika | Amb. | Spec. Sono | A_T002240 |  |  | T | [20 empty] | 1
GPA_T002300 | T | Genetika | Amb. | Recepce | A_T002300 |  |  | T |  | MSD03
GPA_T002320 | T | Genetika | Amb. | Odběr.místnost | A_T002320 |  |  | T | [20 empty] | 1 | [5 empty] | 1
GPA_U001330 | U | Psych. | 32A | Akutní pokoj | A_U001330 |  |  | T | [20 empty] | 1
GPA_U001390 | U | Psych. | 32A | Akutní pokoj | A_U001390 |  |  | T | [20 empty] | 1
GPA_U001640 | U | Psych. | 32A | Bioléčba | A_U001640 |  |  | T | [20 empty] | 1 | [5 empty] | 1
GPA_X001180 | X | KNM | PET-CT | Apl.místnost | A_X001180 |  |  | T | [20 empty] | 1
GPA_X001320 | X | KNM | PET-CT | Box.4 | A_X001320 |  |  | T | [20 empty] | 2
GPA_X001380 | X | KNM | PET-CT | Box.3 | A_X001380 |  |  | T | [20 empty] | 1
GPA_X001390 | hh | KNM | PET-CT | Box.2 | A_X001390 |  |  | T | [20 empty] | 1
GPA_X001400 | X | KNM | PET-CT | Box.1 | A_X001400 |  |  | T | [20 empty] | 1
GS0001 | A | COS |  | OP1 sál | A_A102240 | 0879/09 | Stativ | S |  |  |  | 2 |  | 2 |  | 1 |  |  | 1 |  | 1 |  | 1 |  |  | 3 | 3 | 4
GS0002 | A | COS |  | OP1 sál | A_A102240 | 0880/09 | Stativ | S |  |  | 2 | 2 | 2 |  | 2 | 2 | 1 | 1 | 1 | 1 |  | 1 | 1 |  |  | 5 | 5 | 6
GS0003 | A | COS |  | OP1 sál | A_A102240 | 0881/09 | Stativ | S |  | MSD06 |  | 2 |  | 1 |  |  |  |  | 1 |  | 1 |  |  |  |  | 7 | 3 | 6
GS0004 | A | COS |  | OP2 sál | A_A102280 | 0876/09 | Stativ | S |  |  |  | 2 |  | 2 |  | 1 |  |  | 1 |  | 1 |  | 1 |  |  | 3 | 3 | 4
GS0005 | A | COS |  | OP2 sál | A_A102280 | 0877/09 | Stativ | S |  |  | 2 | 2 | 2 |  | 2 | 2 | 1 | 1 | 1 | 1 |  | 1 | 1 |  |  | 5 | 5 | 6
GS0006 | A | COS |  | OP2 sál | A_A102280 | 0878/09 | Stativ | S |  |  |  | 2 |  | 1 |  |  |  |  | 1 |  | 1 |  |  |  |  | 7 | 3 | 6
GS0007 | A | COS |  | OP3 sál | A_A102300 | 0868/09 | Stativ | S |  |  | 1 | 2 |  | 2 |  | 2 |  | 1 | 1 |  | 1 |  | 1 |  |  | 3 | 3 | 4
GS0008 | A | COS |  | OP3 sál | A_A102300 | 0866/09 | Stativ | S |  |  | 2 | 2 | 2 |  | 2 | 2 | 2 | 1 | 1 | 1 |  | 1 | 1 |  |  | 5 | 5 | 6
GS0009 | A | COS |  | OP3 sál | A_A102300 | 0867/09 | Stativ | S |  | MSD06 |  | 2 |  | 1 |  |  |  |  | 1 |  | 1 |  |  |  |  | 5 | 3 | 6
GS0010 | A | COS |  | OP4 | A_A102340 | 0276/10 | Stativ | S |  |  | 1 | 2 |  | 2 |  | 1 |  | 1 | 1 |  | 1 |  | 1 |  |  | 4 | 3 | 4
GS0011 | A | COS |  | OP4 | A_A102340 | 0278/10 | Stativ | S |  |  | 2 | 2 | 2 |  | 2 | 2 | 2 | 1 | 1 | 1 |  | 1 | 1 |  |  | 7 | 5 | 6
GS0012 | A | COS |  | OP4 | A_A102340 | 0277/10 | Stativ | S |  |  |  | 2 |  | 1 |  |  |  |  | 1 |  | 1 |  |  |  |  | 5 | 3 | 6
GS0013 | A | Radiologie |  | CT1-velké | A_A191120 | 0865/09 | Stativ | S |  | MSD06 | 2 | 2 | 2 |  | 1 |  |  | 1 | 1 | 1 |  | 1 |  | 1 |  | 3 | 4 | 8
GS0014 | A | COS |  | OP5 sál | A_A202060 | 0870/09 | Stativ | S |  |  |  | 2 |  | 2 |  | 1 |  |  | 1 |  | 1 |  | 1 |  | 1 | 4 | 2 | 4
GS0015 | A | COS |  | OP5 sál | A_A202060 | 0869/09 | Stativ | S |  |  | 2 | 2 | 2 |  | 2 | 2 | 1 | 1 | 1 | 1 |  | 1 | 1 |  |  | 7 | 5 | 6
GS0016 | A | COS |  | OP5 sál | A_A202060 | 0871/09 | Stativ | S |  |  |  | 2 |  | 1 |  |  |  |  | 1 |  | 1 |  |  |  | 1 | 5 | 2 | 5
GS0017 | A | COS |  | OP6 sál | A_A202100 | 0273/10 | Stativ | S |  |  |  | 2 |  | 2 |  | 1 |  |  | 1 |  | 1 |  | 1 |  | 1 | 4 | 2 | 4
GS0018 | A | COS |  | OP6 sál | A_A202100 | 0275/10 | Stativ | S |  |  | 2 | 2 | 2 |  | 2 | 2 | 1 | 1 | 1 | 1 |  | 1 | 1 |  |  | 6 | 6 | 6
GS0019 | A | COS |  | OP6 sál | A_A202100 | 0274/10 | Stativ | S |  |  |  | 2 |  | 1 |  | 1 |  |  | 1 |  | 1 |  | 1 |  |  | 4 | 3 | 6
GS0020 | A | Kardio |  | OP2 sál | A_A202120 | 0883/09 | Stativ | S |  |  | 2 | 2 | 2 | 2 |  | 1 |  | 1 | 1 | 1 | 1 |  | 1 |  | 2 | 5 | 5 | 8
GS0021 | A | Kardio |  | OP2 sál | A_A202120 | 0884/09 | Stativ | S |  |  | 2 | 2 | 2 |  | 2 | 2 | 1 | 1 | 1 | 1 |  | 1 | 1 |  | 1 | 5 | 4 | 6
GS0022 | A | Kardio |  | OP2 sál | A_A202120 | 0882/09 | Stativ | S |  |  | 2 | 2 | 2 | 2 |  | 1 |  | 1 | 1 | 1 | 1 |  | 1 |  | 2 | 5 | 5 | 8
GS0023 | A | Kardio |  | OP1 sál | A_A202170 | 0886/09 | Stativ | S |  |  | 2 | 2 | 2 | 2 |  | 1 |  | 1 | 1 | 1 | 1 |  |  |  | 2 | 5 | 5 | 8
GS0024 | A | Kardio |  | OP1 sál | A_A202170 | 0885/09 | Stativ | S |  |  | 2 | 2 | 2 |  | 2 | 2 | 1 | 1 | 1 | 1 |  | 1 | 1
GS0025 | A | Kardio |  | OP1 sál | A_A202170 | 0887/09 | Stativ | S |  |  | 2 | 2 | 2 |  | 2 | 1 |  | 1 | 1 | 1 |  | 1 | 1 |  | 2 | 5 | 5 | 8
GS0026 | A | COS |  | OP7 sál | A_A291030 | 0890/09 | Stativ | S |  |  |  | 2 |  |  |  | 1 |  |  | 1 |  |  |  | 1 |  |  | 4 | 4 | 4
GS0027 | A | COS |  | OP7 sál | A_A291030 | 0892/09 | Stativ | S |  | MSD06 | 2 | 2 | 2 |  | 2 | 1 | 1 | 1 | 1 | 1 |  | 1 | 1 |  |  | 6 | 6 | 6
GS0028 | A | COS |  | OP7 sál | A_A291030 | 0893/09 | Stativ | S |  |  |  | 2 |  | 1 |  | 1 |  |  | 1 |  | 1 |  |  |  | 1 | 5 | 4 | 6
GS0029 | A | COS |  | OP8 sál | A_A291070 | 0891/09 | Stativ | S |  |  |  | 2 |  |  |  | 1 |  |  | 1 |  |  |  | 1 |  |  | 4 | 4 | 4
GS0030 | A | COS |  | OP8 sál | A_A291070 | 0888/09 | Stativ | S |  | MSD06 | 2 | 2 | 2 |  | 2 | 1 | 1 | 1 | 1 | 1 |  | 1 | 1 |  |  | 6 | 6 | 6
GS0031 | A | COS |  | OP8 sál | A_A291070 | 0889/09 | Stativ | S |  |  |  | 2 |  | 1 |  |  |  |  | 1 |  | 1 |  |  |  | 1 | 5 | 4 | 6
GS0032 | A | COS |  | OP9 sál | A_A291110 | 0947/09 | Stativ | S |  |  |  | 2 | 2 |  |  | 1 | [8 empty] | 2 | 3 | 3 | 6
GS0033 | A | COS |  | OP9 sál | A_A291110 | 0948/09 | Stativ | S |  |  |  | 2 |  | 2 |  | 1 |  |  | 1 |  | 1 |  | 1 |  | 2 | 3 | 5 | 9
GS0034 | A | COS |  | OP9 sál | A_A291110 | 0949/09 | Stativ | S |  | MSD06 | 2 | 2 | 2 |  | 2 | 1 | 1 | 1 | 1 | 1 |  | 1 | 1 |  |  | 6 | 6 | 6
GS0035 | A | COS |  | OP9 sál | A_A291110 | 0950/09 | Stativ | S |  |  |  | 2 |  | 1 |  |  |  |  | 1 |  | 1 |  |  |  | 1 | 5 | 4 | 6
GS0036 | A | COS |  | OP10 sál | A_A291160 | 0781/09 | Stativ | S |  |  |  | 2 |  | 2 |  | 1 |  |  | 1 |  | 1 |  | 1 |  | 2 | 4 | 4 | 6
GS0037 | A | COS |  | OP10 sál | A_A291160 | 0782/09 | Stativ | S |  |  | 2 | 2 | 2 |  | 2 | 1 | 1 | 1 | 1 | 1 |  | 1 | 1 |  |  | 6 | 6 | 6
GS0038 | A | COS |  | OP10 sál | A_A291160 | 0783/09 | Stativ | S |  |  |  | 2 |  | 2 |  |  |  |  | 1 |  | 1 |  |  |  | 1 | 5 | 4 | 6
GS0039 | A | Plastika | Amb. | Sál. | A_A301360 | 0872/09 | Stativ | S |  |  |  | 2 | 2 | [5 empty] | 1 | 1 | [5 empty] | 3 | 3 | 6
GS0040 | A | Plastika | Amb. | Sál. | A_A301360 | 0873/09 | Stativ | S |  |  | 2 | 2 | 1 |  | 1 |  |  | 1 | 1 | 1 |  | 1 |  |  |  | 4 | 4 | 8
GS0041 | A | KAR | Dosp. Hala |  | A_A302060 | 512/02 | UR2-44 lůž | M+R | 4 |  | 8 | 12 | 8 |  |  |  |  | 1 | 1 | 1 |  |  |  | 28 |  |  | 16 | 16
GS0042 | A | KAR | Dosp. Hala |  | A_A302060 | 513/02 | UR2-45 lůž | M+R | 5 |  | 10 | 15 | 10 |  |  |  |  | 1 | 1 | 1 |  |  |  | 35 |  |  | 20 | 20
GS0043 | A | IPCHO |  | Box 5 | A_A302260 | 0965/09 | Stativ | S |  |  | 2 | 2 | 1 |  | 1 |  |  | 1 | 1 | 1 |  | 1 |  | 4 |  | 6 | 2 | 12
GS0044 | A | IPCHO |  | Box 5 | A_A302260 | 0966/09 | Stativ | S |  |  | 2 | 2 | 1 |  | 1 |  |  | 1 | 1 | 1 |  | 1 |  | 2 |  | 4 | 2 | 8
GS0045 | A | IPCHO |  | JIP II | A_A302270 | 0963/09 | Stativ | S |  |  | 2 | 2 | 1 |  | 1 |  |  | 1 | 1 | 1 |  | 1 |  | 2 |  | 4 | 2 | 8
GS0046 | A | IPCHO |  | JIP II | A_A302270 | 0964/09 | Stativ | S |  |  | 2 | 2 | 1 |  | 1 |  |  | 1 | 1 | 1 |  | 1 |  | 4 |  | 6 | 2 | 12
GS0047 | A | IPCHO |  | JIP II | A_A302270 | 0978/09 | Stativ | S |  |  | 2 | 2 | 1 |  | 1 |  |  | 1 | 1 | 1 |  | 1 |  | 2 |  | 4 | 2 | 8
GS0048 | A | IPCHO |  | JIP II | A_A302270 | 0977/09 | Stativ | S |  |  | 2 | 2 | 1 |  | 1 |  |  | 1 | 1 | 1 |  | 1 |  | 4 |  | 6 | 2 | 12
GS0049 | A | IPCHO |  | JIP II | A_A302270 | 0976/09 | Stativ | S |  |  | 2 | 2 | 1 |  | 1 |  |  | 1 | 1 | 1 |  | 1 |  | 2 |  | 4 | 2 | 8
GS0050 | A | IPCHO |  | JIP II | A_A302270 | 0975/09 | Stativ | S |  |  | 2 | 2 | 1 |  | 1 |  |  | 1 | 1 | 1 |  | 1 |  | 4 |  | 6 | 2 | 12
GS0051 | A | IPCHO |  | JIP II | A_A302270 | 0974/09 | Stativ | S |  |  | 2 | 2 | 1 |  | 1 |  |  | 1 | 1 | 1 |  | 1 |  | 2 |  | 4 | 2 | 8
GS0052 | A | IPCHO |  | JIP II | A_A302270 | 0973/09 | Stativ | S |  |  | 2 | 2 | 1 |  | 1 |  |  | 1 | 1 | 1 |  | 1 |  | 4 |  | 6 | 2 | 12
GS0053 | A | IPCHO |  | JIP II | A_A302270 | 0972/09 | Stativ | S |  |  | 2 | 2 | 1 |  | 1 |  |  | 1 | 1 | 1 |  | 1 |  | 2 |  | 4 | 2 | 8
GS0054 | A | IPCHO |  | JIP II | A_A302270 | 0971/09 | Stativ | S |  |  | 2 | 2 | 1 |  | 1 |  |  | 1 | 1 | 1 |  | 1 |  | 4 |  | 6 | 2 | 12
GS0055 | A | IPCHO |  | Box 8 | A_A302280 | 0951/09 | Stativ | S |  |  | 2 | 2 | 1 |  | 1 |  |  | 1 | 1 | 1 |  | 1 |  | 4 |  | 6 | 2 | 12
GS0056 | A | IPCHO |  | Box 8 | A_A302280 | 0952/09 | Stativ | S |  |  | 2 | 2 | 1 |  | 1 |  |  | 1 | 1 | 1 |  | 1 |  | 2 |  | 4 | 2 | 8
GS0057 | A | IPCHO |  | Box 6 | A_A302280 | 0980/09 | Stativ | S |  |  | 2 | 2 | 1 |  | 1 |  |  | 1 | 1 | 1 |  | 1 |  | 4 |  | 6 | 2 | 12
GS0058 | A | IPCHO |  | Box 6 | A_A302280 | 0979/09 | Stativ | S |  |  | 2 | 2 | 1 |  | 1 |  |  | 1 | 1 | 1 |  | 1 |  | 2 |  | 4 | 2 | 8
GS0059 | A | IPCHO |  | JIP I | A_A302310 | 0970/09 | Stativ | S |  |  | 2 | 2 | 1 |  | 1 |  |  | 1 | 1 | 1 |  | 1 |  | 2 |  | 4 | 2 | 8
GS0060 | A | IPCHO |  | JIP I | A_A302310 | 0969/09 | Stativ | S |  |  | 2 | 2 | 1 |  | 1 |  |  | 1 | 1 | 1 |  | 1 |  | 4 |  | 6 | 2 | 12
GS0061 | A | IPCHO |  | JIP I | A_A302310 | 0968/09 | Stativ | S |  |  | 2 | 2 | 1 |  | 1 |  |  | 1 | 1 | 1 |  | 1 |  | 2 |  | 4 | 2 | 8
GS0062 | A | IPCHO |  | JIP I | A_A302310 | 0967/09 | Stativ | S |  |  | 2 | 2 | 1 |  | 1 |  |  | 1 | 1 | 1 |  | 1 |  | 4 |  | 6 | 2 | 12
GS0063 | A | IPCHO |  | JIP I | A_A302310 | 0962/09 | Stativ | S |  |  | 2 | 2 | 1 |  | 1 |  |  | 1 | 1 | 1 |  | 1 |  | 2 |  | 4 | 2 | 8
GS0064 | A | IPCHO |  | JIP I | A_A302310 | 0961/09 | Stativ | S |  |  | 2 | 2 | 1 |  | 1 |  |  | 1 | 1 | 1 |  | 1 |  | 4 |  | 6 | 2 | 12
GS0065 | A | IPCHO |  | JIP I | A_A302310 | 0960/09 | Stativ | S |  |  | 2 | 2 | 1 |  | 1 |  |  | 1 | 1 | 1 |  | 1 |  | 2 |  | 4 | 2 | 8
GS0066 | A | IPCHO |  | JIP I | A_A302310 | 0959/09 | Stativ | S |  |  | 2 | 2 | 1 |  | 1 |  |  | 1 | 1 | 1 |  | 1 |  | 4 |  | 6 | 2 | 12
GS0067 | A | IPCHO |  | JIP I | A_A302310 | 0958/09 | Stativ | S |  |  | 2 | 2 | 1 |  | 1 |  |  | 1 | 1 | 1 |  | 1 |  | 2 |  | 4 | 2 | 8
GS0068 | A | IPCHO |  | JIP I | A_A302310 | 0957/09 | Stativ | S |  |  | 2 | 2 | 1 |  | 1 |  |  | 1 | 1 | 1 |  | 1 |  | 4 |  | 6 | 2 | 12
GS0069 | A | IPCHO |  | JIP I | A_A302310 | 0956/09 | Stativ | S |  |  | 2 | 2 | 1 |  | 1 |  |  | 1 | 1 | 1 |  | 1 |  | 2 |  | 4 | 2 | 8
GS0070 | A | IPCHO |  | JIP I | A_A302310 | 0955/09 | Stativ | S |  |  | 2 | 2 | 1 |  | 1 |  |  | 1 | 1 | 1 |  | 1 |  | 4 |  | 6 | 2 | 12
GS0071 | A | IPCHO |  | Box 7 | A_A302370 | 0953/09 | Stativ | S |  |  | 2 | 2 | 1 |  | 1 |  |  | 1 | 1 | 1 |  | 1 |  | 4 |  | 6 | 2 | 12
GS0072 | A | IPCHO |  | Box 7 | A_A302370 | 0954/09 | Stativ | S |  |  | 2 | 2 | 1 |  | 1 |  |  | 1 | 1 | 1 |  | 1 |  | 2 |  | 4 | 2 | 8
GS0073 | A | Urologie |  | Endo-vyš. | A_A391070 | 0271/10 | Stativ | S |  |  |  | 2 |  | 2 |  | 1 |  |  | 1 |  | 1 |  | 1 | 2 |  | 4 | 4 | 6
GS0074 | A | Urologie |  | Endo-vyš. | A_A391070 | 0283/10 | Stativ | S |  | MSD06 | 2 | 2 |  | 2 | 1 | 1 |  | 1 | 1 |  | 1 | 1 | 1 | 1 |  | 3 | 4 | 4
GS0075 | A | Urologie |  | Rentgen | A_A391630 | 0272/10 | Stativ | S |  |  |  | 2 |  | 2 |  |  |  |  | 1 |  | 1 | 6 |  | 2 |  | 4 | 4
GS0076 | A | Kardio | 50B | Lůžka | A_A402260 | 0447/10 | Stativ | S |  |  | 2 | 2 | 2 |  |  |  |  | 1 | 1 | 1 | [5 empty] | 4 | 6 | 8
GS0077 | A | Kardio | 50B | Lůžka | A_A402260 | 0446/10 | Stativ | S |  |  | 2 | 2 | 2 |  | 1 |  |  | 1 | 1 | 1 |  | 1 |  |  |  | 4 | 8 | 12
GS0078 | A | Kardio | 50B | Lůžka | A_A402260 | 0445/10 | Stativ | S |  |  | 2 | 2 | 2 |  |  |  |  | 1 | 1 | 1 | [5 empty] | 4 | 6 | 8
GS0079 | A | Kardio | 50B | Lůžka | A_A402260 | 0444/10 | Stativ | S |  |  | 2 | 2 | 2 |  | 1 |  |  | 1 | 1 | 1 |  | 1 |  |  |  | 4 | 8 | 12
GS0080 | A | Kardio | 50B | Lůžka | A_A402260 | 0443/10 | Stativ | S |  |  | 2 | 2 | 2 |  |  |  |  | 1 | 1 | 1 | [5 empty] | 4 | 6 | 8
GS0081 | A | Kardio | 50B | Lůžka | A_A402260 | 0442/10 | Stativ | S |  |  | 2 | 2 | 2 |  | 1 |  |  | 1 | 1 | 1 |  | 1 |  |  |  | 4 | 8 | 12
GS0082 | A | Kardio | 50B | Lůžka | A_A402260 | 0451/10 | Stativ | S |  |  | 2 | 2 | 2 |  |  |  |  | 1 | 1 | 1 | [5 empty] | 4 | 6 | 8
GS0083 | A | Kardio | 50B | Lůžka | A_A402260 | 0450/10 | Stativ | S |  |  | 2 | 2 | 2 |  | 1 |  |  | 1 | 1 | 1 |  | 1 |  |  |  | 4 | 8 | 12
GS0084 | A | Kardio | 50B | Lůžka | A_A402260 | 0453/10 | Stativ | S |  |  | 2 | 2 | 2 |  |  |  |  | 1 | 1 | 1 | [5 empty] | 4 | 6 | 8
GS0085 | A | Kardio | 50B | Lůžka | A_A402260 | 0452/10 | Stativ | S |  |  | 2 | 2 | 2 |  | 1 |  |  | 1 | 1 | 1 |  | 1 |  |  |  | 4 | 8 | 12
GS0086 | A | Kardio | 50B | Lůžka | A_A402260 | 0455/10 | Stativ | S |  |  | 2 | 2 | 2 |  |  |  |  | 1 | 1 | 1 | [5 empty] | 4 | 6 | 8
GS0087 | A | Kardio | 50B | Lůžka | A_A402260 | 0454/10 | Stativ | S |  |  | 2 | 2 | 2 |  | 1 |  |  | 1 | 1 | 1 |  | 1 |  |  |  | 4 | 8 | 12
GS0088 | A | Kardio | 50B | Izolace | A_A402270 | 0440/10 | Stativ | S |  |  | 2 | 2 | 2 |  |  |  |  | 1 | 1 | 1 | [5 empty] | 4 | 6 | 8
GS0089 | A | Kardio | 50B | Izolace | A_A402270 | 0441/10 | Stativ | S |  |  | 2 | 2 | 2 |  | 1 |  |  | 1 | 1 | 1 |  | 1 |  |  |  | 4 | 8 | 12
GS0090 | A | Kardio | 50B | Izolace | A_A402280 | 0449/10 | Stativ | S |  |  | 2 | 2 | 2 |  | 1 |  |  | 1 | 1 | 1 |  | 1 |  |  |  | 4 | 8 | 12
GS0091 | A | Kardio | 50B | Izolace | A_A402280 | 0448/10 | Stativ | S |  |  | 2 | 2 | 2 |  |  |  |  | 1 | 1 | 1 | [5 empty] | 4 | 6 | 8
GS0092 | A | KAR |  | Lůžka | A_A402340 | 0764/09 | Stativ | S |  |  | 2 | 4 | 2 |  | 1 |  |  | 1 | 1 | 1 |  | 1 |  | 2 |  | 5 | 5 | 12
GS0093 | A | KAR |  | Lůžka | A_A402340 | 0765/09 | Stativ | S |  |  | 2 | 4 | 2 |  |  |  |  | 1 | 1 | 1 | [5 empty] | 3 | 5 | 8
GS0094 | A | KAR |  | Lůžka | A_A402340 | 0762/09 | Stativ | S |  |  | 2 | 4 | 2 |  | 1 |  |  | 1 | 1 | 1 |  | 1 |  | 2 |  | 5 | 5 | 12
GS0095 | A | KAR |  | Lůžka | A_A402340 | 0763/09 | Stativ | S |  |  | 2 | 4 | 2 |  |  |  |  | 1 | 1 | 1 | [5 empty] | 3 | 5 | 8
GS0096 | A | KAR |  | Lůžka | A_A402340 | 0760/09 | Stativ | S |  |  | 2 | 4 | 2 |  | 1 |  |  | 1 | 1 | 1 |  | 1 |  | 2 |  | 5 | 5 | 12
GS0097 | A | KAR |  | Lůžka | A_A402340 | 0761/09 | Stativ | S |  |  | 2 | 4 | 2 |  |  |  |  | 1 | 1 | 1 | [5 empty] | 3 | 5 | 8
GS0098 | A | KAR |  | Lůžka | A_A402340 | 0766/09 | Stativ | S |  |  | 2 | 4 | 2 |  | 1 |  |  | 1 | 1 | 1 |  | 1 |  | 2 |  | 5 | 5 | 12
GS0099 | A | KAR |  | Lůžka | A_A402340 | 0767/09 | Stativ | S |  |  | 2 | 4 | 2 |  |  |  |  | 1 | 1 | 1 | [5 empty] | 3 | 5 | 8
GS0100 | A | KAR |  | Lůžka | A_A402340 | 0768/09 | Stativ | S |  |  | 2 | 4 | 2 |  | 1 |  |  | 1 | 1 | 1 |  | 1 |  | 2 |  | 5 | 5 | 12
GS0101 | A | KAR |  | Lůžka | A_A402340 | 0769/09 | Stativ | S |  |  | 2 | 4 | 2 |  |  |  |  | 1 | 1 | 1 | [5 empty] | 3 | 5 | 8
GS0102 | A | KAR |  | Lůžka | A_A402340 | 0770/09 | Stativ | S |  | MSD06 | 2 | 4 | 2 |  | 1 |  |  | 1 | 1 | 1 |  | 1 |  | 2 |  | 5 | 5 | 12
GS0103 | A | KAR |  | Lůžka | A_A402340 | 0771/09 | Stativ | S |  |  | 2 | 4 | 2 |  |  |  |  | 1 | 1 | 1 | [5 empty] | 3 | 5 | 8
GS0104 | A | KAR |  | Box 3 | A_A402380 | 0774/09 | Stativ | S |  |  | 2 | 4 | 2 |  | 1 |  |  | 1 | 1 | 1 |  | 1 |  | 2 |  | 5 | 5 | 12
GS0105 | A | KAR |  | Box 3 | A_A402380 | 0775/09 | Stativ | S |  |  | 2 | 4 | 2 |  |  |  |  | 1 | 1 | 1 | [5 empty] | 3 | 5 | 8
GS0106 | A | KAR |  | Box 4 | A_A402390 | 0772/09 | Stativ | S |  |  | 2 | 4 | 2 |  | 1 |  |  | 1 | 1 | 1 |  | 1 |  | 2 |  | 5 | 5 | 12
GS0107 | A | KAR |  | Box 4 | A_A402390 | 0773/09 | Stativ | S |  |  | 2 | 4 | 2 |  |  |  |  | 1 | 1 | 1 | [5 empty] | 3 | 5 | 8 | [12 empty] | SV-není,jen rychlospojky
GS0108 | A | KAR |  | Box 1 | A_A402420 | 0778/09 | Stativ | S |  |  | 2 | 4 | 2 |  | 1 |  |  | 1 | 1 | 1 |  | 1 |  | 2 |  | 5 | 5 | 12
GS0109 | A | KAR |  | Box 1 | A_A402420 | 0779/09 | Stativ | S |  |  | 2 | 4 | 2 |  |  |  |  | 1 | 1 | 1 | [5 empty] | 3 | 5 | 8
GS0110 | A | KAR |  | Box 2 | A_A402430 | 0776/09 | Stativ | S |  |  | 2 | 4 | 2 |  | 1 |  |  | 1 | 1 | 1 |  | 1 |  | 2 |  | 5 | 5 | 12 | [12 empty] | SV-není,jen rychlospojky
GS0111 | A | KAR |  | Box 2 | A_A402430 | 0777/09 | Stativ | S |  |  | 2 | 4 | 2 |  |  |  |  | 1 | 1 | 1 | [5 empty] | 3 | 5 | 8
GS0112 | A | KAR |  | Zákrok. Sál | A_A402440 | 0780/09 | Stativ | S |  |  | 4 | 2 | 2 |  | 1 |  | 1 | 1 | 1 | 1 |  | 1 |  |  |  | 4 | 4 | 6
GS0113 | A | Urgent |  | Amb.Urol. | A_A491020 | 0306/10 | Stativ | S |  |  | 2 | 2 | 2 |  | 2 |  |  | 1 | 1 | 1 |  | 1 |  | 4 |  | 4 |  | 6
GS0114 | A | Urgent |  | Zákrok. Sál | A_A491080 | 0311/10 | Stativ | S |  |  | 2 | 2 | 1 |  | 1 |  |  | 1 | 1 | 1 |  | 1 |  | 2 |  | 2 | 4 | 8
GS0115 | A | Urgent |  | ER2 | A_A491120 | 0280/10 | Stativ | S |  |  | 2 | 2 | 2 |  | 1 |  |  | 1 | 1 | 1 |  | 1 |  | 1 |  | 3 | 4 | 8 | [12 empty] | SV-není,jen rychlospojky
GS0116 | A | Urgent |  | ER2 | A_A491120 | 0281/10 | Stativ | S |  |  | 2 | 2 | 1 |  | 1 |  |  | 1 | 1 | 1 |  | 1 |  | 2 |  | 4 | 2 | 8 | [12 empty] | SV-není,jen rychlospojky
GS0117 | A | Urgent |  | ER2 | A_A491120 | 0282/10 | Stativ | S |  |  | 2 | 2 | 1 |  | 1 |  |  | 1 | 1 | 1 |  | 1 |  | 4 |  | 6 | 2 | 12 | [12 empty] | SV-není,jen rychlospojky
GS0118 | A | Urgent |  | ER1 | A_A491160 | 0279/10 | Stativ | S |  | MSD06 | 2 | 4 | 2 |  | 2 |  |  | 1 | 1 | 1 |  | 1 |  | 1 |  | 3 | 6 | 6 | [12 empty] | SV-není,jen rychlospojky
GS0119 | A | Urgent |  | Amb.sálek | A_A491380 | 0310/10 | Stativ | S |  |  | 2 | 2 | 2 |  | 1 |  |  | 1 | 1 | 1 |  | 1 |  | 1 |  | 3 | 4 | 6 | [12 empty] | SV-není,jen rychlospojky
GS0120 | A | Urgent |  | Izolace | A_A491440 | 106/04 | UR97/D1 | M+R | 1 |  | 2 | 1 | 1 | [10 empty] | 2 |  | 2 |  | 2
GS0121 | A | Urgent |  | Expekt.lůžka | A_A491460 | 010/10R | RU 07DU2 | M+R | 3 |  | 6 | 6 | [11 empty] | 6 |  | 6 |  | 12
GS0122 | A | Urgent |  | Expekt.lůžka | A_A491460 | 011/10R | RU 07DU2 | M+R | 3 |  | 6 | 6 | [11 empty] | 6 |  | 6 |  | 6
GS0123 | A | Urgent |  | Box 1 | A_A491461 | 006/10R | RU 07DU2 | M+R | 1 |  | 2 | 2 | [11 empty] | 2 |  | 2 |  | 2
GS0124 | A | Urgent |  | Box 2 | A_A491462 | 007/10R | RU 07DU2 | M+R | 1 |  | 2 | 2 | [11 empty] | 2 |  | 2 |  | 2
GS0125 | A | Urgent |  | Box 3 | A_A491463 | 009/10R | RU 07DU2 | M+R | 1 |  | 2 | 2 | [11 empty] | 2 |  | 2 |  | 2
GS0126 | A | Urgent |  | Box 4 | A_A491464 | 008/10R | RU 07DU2 | M+R | 1 |  | 2 | 2 | [11 empty] | 2 |  | 2 |  | 2
GS0127 | A | Urgent |  | Box 5 | A_A491465 | 005/10R | RU 07DU2 | M+R | 1 |  | 2 | 2 | [11 empty] | 2 |  | 2 |  | 2
GS0128 | A | Urgent |  | Sádrovna | A_A491490 | 0307/10 | Stativ | S |  |  | 2 | 2 | 2 |  | 1 |  |  | 1 | 1 | 1 |  | 1 |  | 1 |  | 3 | 4 | 8
GS0151 | C | P-G | OP2 |  | A_C002190 | 0583/12 | SOR | S |  | MSD 06 | 1 | 1 | 1 |  | 1 | 1 | [9 empty] | 10 |  | 10
GS0152 | C | P_G | OP | Sál č.1 | A_C002210 | 0582/12 | SOR | S |  |  | 1 | 1 | 1 |  | 1 | 1 | [9 empty] | 10 |  | 10
GS0153 | C | P_G | 17A JIP | JIP | A_C002250 | 0630/11 | LR1 | M+R | 2 |  | 4 | 2 | [12 empty] | 2 | 6 |  | 8
GS0154 | C | P_G | 17A JIP | JIP | A_C002250 | 0631/11 | LR1 | M+R | 2 |  | 4 | 2 | [12 empty] | 2 | 6 |  | 8
GS0155 | C | P_G | 17A JIP | JIP | A_C002250 | 0632/11 | LR1 | M+R | 2 |  | 4 | 2 | [12 empty] | 2 | 6 |  | 8
GS0156 | C | Novor. | IMP 16B | Pokoj dětí | A_C003630 |  | Rampa | M+R | 4 |  | 12 | 12 | [5 empty] | 3 | 3 |  |  |  |  | 6 | 18 |  |  | 12
GS0157 | C | Novor. | IMP 16B | Mat. pokoj I. | A_C003640 |  | Rampa | M+R | 2 |  | 4 | 4 | [5 empty] | 2 | 2 |  |  |  |  | 2 | 2 |  |  | 4
GS0158 | C | Novor. | IMP 16B | Pokoj dětí | A_C003680 |  | Rampa | M+R | 3 |  | 9 | 6 | 6 |  |  |  |  | 4 | 4 | 4 |  |  |  | 12 | 20 |  | 8 | 16
GS0159 | C | Novor. | IMP 16B | Pokoj dětí | A_C003690 |  | Rampa | M+R | 5 |  | 12 | 8 | 8 |  |  |  |  | 4 | 4 | 4 |  |  |  | 12 | 20 |  | 8 | 16
GS0160 | C | Novor. | IMP 16B | Pokoj dětí | A_C003690 |  | Rampa | M+R | 4 |  | 15 | 10 | 10 |  |  |  |  | 5 | 5 | 5 |  |  |  | 15 | 15 |  | 20 | 20
GS0161 | C | Novor. | IMP 16B | Mat. pokoj II. | A_C003690 |  | Rampa | M+R | 2 |  | 4 | 4 | [5 empty] | 2 | 2 |  |  |  |  | 2 | 2 |  |  | 4
GS0162 | C | Novor. | JIP 16A | Prac. Sester | A_C003800 | 001/96 | LR-1-1 | M+R | 1 |  | 2 | 1 | 1
GS0163 | C | Novor. | JIP 16A | JIP | A_C003810 | 0120/08 | LR1 | M+R | 1 |  | 3 | 3 | 3 |  |  |  |  | 1 | 1 | 1 |  |  |  | 4 | 6 |  | 10 | 4
GS0164 | C | Novor. | JIP 16A | JIP | A_C003810 | 0203/08 | LR | M+R | 2 |  | 6 | 6 | 6 |  |  |  |  | 1 | 1 | 1 |  |  |  | 8 | 12 |  | 20 | 8
GS0165 | C | Novor. | JIP 16A | JIP | A_C003820 | 004/96 | UR-U-U6 | M+R | 6 |  | 18 | 18 | 18 |  |  |  |  | 2 | 2 | 2 |  |  |  | 24 | 36 |  |  | 24
GS0166 | C | Novor. | JIP 16A | JIP | A_C003820 | 003/96 | UR-2-U1 | M+R | 1 |  | 3 | 3 | 3 |  |  |  |  | 1 | 1 | 1 |  |  |  |  | 6 |  | 5 | 4
GS0167 | C | Novor. | JIP 16A | Izolace | A_C003830 | 002/96 | UR-R-U | M+R | 2 |  | 6 | 6 | 6 |  |  |  |  | 1 | 1 | 1 |  |  |  | 8 | 10 |  |  | 8
GS0201 | D1 | I.chir. | 6 | P-5 | A_D 106160 |  | LR-2U | M+R | 2 |  | 4 | 2 | [12 empty] | 2 |  | 2 | 4
GS0202 | D1 | I.int. | 1 | P1 | A_D102080 |  | LR2U | M+R | 2 |  | 4 | 2 | [12 empty] | 2 | 2 | 2 | 4
GS0203 | D1 | I.int. | 1 | P2 | A_D102100 |  | LR2U | M+R | 2 |  | 4 | 2 | [12 empty] | 2 | 2 | 2 | 4
GS0204 | D1 | I.int. | 1 | P3 | A_D102120 |  | LR2U | M+R | 2 |  | 4 | 2 | [12 empty] | 2 | 2 | 2 | 4
GS0205 | D1 | I.int. | 1 | P4 | A_D102140 |  | LR2U | M+R | 2 |  | 4 | 2 | [12 empty] | 2 |  | 2 | 4
GS0206 | D1 | I.int. | 1 | P5 | A_D102160 |  | LR2U | M+R | 2 |  | 4 | 2 | [12 empty] | 2 |  | 2 | 4
GS0207 | D1 | I.int. | 1 | P6 | A_D102180 |  | LR2U | M+R | 2 |  | 4 | 2 | [12 empty] | 2 |  | 2 | 4
GS0208 | D1 | I.int. | 1 | P7 | A_D102200 |  | LR2U | M+R | 2 |  | 4 | 2 | [12 empty] | 2 |  | 2 | 4
GS0209 | D1 | I.int. | 1 | JIP | A_D102270 |  | LR1 | M+R | 3 |  | 6 | 3 | 3 |  |  |  |  | 1 | 1 | 1 |  |  |  |  | 12 |  | 12 | 30
GS0210 | D1 | I.int. | 1 | JIP | A_D102270 |  | UR2U | M+R | 2 |  | 4 | 2 | 2 | [11 empty] | 8 |  | 8 | 20
GS0211 | D1 | I.int. | 1 | P8 | A_D102310 |  | LR2U | M+R | 2 |  | 4 | 2 | [12 empty] | 2 |  | 2 | 4
GS0212 | D1 | I.int. | 1 | P9 | A_D102340 |  | LR2U | M+R | 2 |  | 4 | 2 | [12 empty] | 2 |  | 2 | 4
GS0213 | D1 | I.int. | 1 | P10 | A_D102360 |  | LR2U | M+R | 3 |  | 6 | 3 | [12 empty] | 3 |  | 3 | 6
GS0214 | D1 | I.int. | 1 | P11 | A_D102380 |  | LR2U | M+R | 3 |  | 6 | 3 | [12 empty] | 3 |  | 3 | 6
GS0215 | D1 | I.int. | 1 | P12 | A_D102400 |  | LR2U | M+R | 2 |  | 4 | 2 | [12 empty] | 2 |  | 2 | 4
GS0216 | D1 | I.int. | 1 | P13 | A_D102430 |  | LR2U | M+R | 2 |  | 4 | 2 | [12 empty] | 2 |  | 2 | 4
GS0217 | D1 | Rehab | 44 | Fizioterapeut | A_D103070 |  | LR-2U | M+R | 2 |  | 4 | 2 | [12 empty] | 2 |  | 2 | 4
GS0218 | D1 | Rehab | 44 | P-6 | A_D103090 |  | LR-2U | M+R | 2 |  | 4 | 2 | [12 empty] | 2 |  | 2 | 4
GS0219 | D1 | Rehab | 44 | P-5 | A_D103110 |  | LR-2U | M+R | 2 |  | 4 | 2 | [12 empty] | 2 |  | 2 | 4
GS0220 | D1 | Rehab | 44 | P-4 | A_D103130 |  | LR-2U | M+R | 2 |  | 4 | 2 | [12 empty] | 2 |  | 2 | 4
GS0221 | D1 | Rehab | 44 | P-3 | A_D103150 |  | LR-2U | M+R | 2 |  | 4 | 2 | [12 empty] | 2 |  | 2 | 4
GS0222 | D1 | Rehab | 44 | P-2 | A_D103170 |  | LR-2U | M+R | 2 |  | 4 | 2 | [12 empty] | 2 |  | 2 | 4
GS0223 | D1 | Rehab | 44 | P-1 | A_D103190 |  | LR-2U | M+R | 2 |  | 4 | 2 | [12 empty] | 2 |  | 2 | 4
GS0224 | D1 | Rehab | 44 | Tělocvična | A_D103260 |  | LR1 | M+R | 3 |  | 6 | 3 | 3 |  |  |  |  | 1 | 1 | 1 |  |  |  |  | 12 |  | 12 | 34
GS0225 | D1 | Rehab | 44 | Tělocvična | A_D103260 |  | LR1 | M+R | 2 |  | 4 | 2 | 2 | [11 empty] | 8 |  | 8 | 28
GS0226 | D1 | Rehab | 44 | P-10 | A_D103330 |  | LR-2U | M+R | 2 |  | 4 | 2 | [12 empty] | 2 |  | 2 | 4
GS0227 | D1 | Rehab | 44 | P-9 | A_D103350 |  | LR-2U | M+R | 3 |  | 6 | 3 | 3 | [11 empty] | 3 |  | 3 | 6
GS0228 | D1 | Rehab | 44 | P-8 | A_D103370 |  | LR-2U | M+R | 3 |  | 6 | 3 | 3 | [11 empty] | 3 |  | 3 | 6
GS0229 | D1 | Rehab | 44 | P-7 | A_D103390 |  | LR-2U | M+R | 2 |  | 4 | 2 | [12 empty] | 2 |  | 2 | 4
GS0230 | D1 | Rehab | 44 | Primář | A_D103420 |  | LR-2U | M+R | 2 |  | 4 | 2 | [12 empty] | 2 |  | 2 | 4
GS0231 | D1 | Urol. | 20 | P-7 | A_D104080 |  | LR-2U | M+R | 2 |  | 4 | 2 | [12 empty] | 2 |  | 2 | 4
GS0232 | D1 | Urol. | 20 | P-8 | A_D104100 |  | LR-2U | M+R | 2 |  | 4 | 2 | [12 empty] | 2 |  | 2 | 4
GS0233 | D1 | Urol. | 20 | P-9 | A_D104120 |  | LR-2U | M+R | 2 |  | 4 | 2 | [12 empty] | 2 |  | 2 | 4
GS0234 | D1 | Urol. | 20 | P-10 | A_D104140 |  | LR-2U | M+R | 2 |  | 4 | 2 | [12 empty] | 2 |  | 2 | 4
GS0235 | D1 | Urol. | 20 | P-11 | A_D104160 |  | LR-2U | M+R | 2 |  | 4 | 2 | [12 empty] | 2 |  | 2 | 4
GS0236 | D1 | Urol. | 20 | P-12 | A_D104180 |  | LR-2U | M+R | 2 |  | 4 | 2 | [12 empty] | 2 |  | 2 | 4
GS0237 | D1 | Urol. | 20 | P-13 | A_D104200 |  | LR-2U | M+R | 2 |  | 4 | 2 | [12 empty] | 2 |  | 2 | 4
GS0238 | D1 | Urol. | 20 | JIP | A_D104270 |  | LR-1 | M+R | 3 |  | 6 | 3 | 3 |  |  |  |  | 1 | 1 | 1 |  |  |  |  | 9 | 9 |  | 18
GS0239 | D1 | Urol. | 20 | JIP | A_D104270 |  | LR-1 | M+R | 2 |  | 4 | 2 | 2 | [11 empty] | 6 | 6 |  | 12
GS0240 | D1 | Urol. | 20 | P-1 | A_D104310 |  | LR-2U | M+R | 2 |  | 4 | 2 | [12 empty] | 2 |  | 2 | 4
GS0241 | D1 | Urol. | 20 | P-2 | A_D104340 |  | LR-2U | M+R | 2 |  | 4 | 2 | [12 empty] | 2 |  | 2 | 4
GS0242 | D1 | Urol. | 20 | P-3 | A_D104360 |  | LR-2U | M+R | 3 |  | 6 | 3 | 3 | [11 empty] | 3 |  | 3 | 6
GS0243 | D1 | Urol. | 20 | P-4 | A_D104380 |  | LR-2U | M+R | 3 |  | 6 | 3 | 3 | [11 empty] | 3 |  | 3 | 6
GS0244 | D1 | Urol. | 20 | P-5 | A_D104400 |  | LR-2U | M+R | 2 |  | 4 | 2 | [12 empty] | 2 |  | 2 | 4
GS0245 | D1 | Urol. | 20 | P-6 | A_D104430 |  | LR-2U | M+R | 2 |  | 4 | 2 | [12 empty] | 2 |  | 2 | 4
GS0246 | D1 | Traumat. | 37 | P-6 | A_D105080 |  | LR-2U | M+R | 2 |  | 4 | 2 | [12 empty] | 2 |  | 2 | 4
GS0247 | D1 | Traumat. | 37 | P-5 | A_D105100 |  | LR-2U | M+R | 2 |  | 4 | 2 | [12 empty] | 2 |  | 2 | 4
GS0248 | D1 | Traumat. | 37 | P-4 | A_D105120 |  | LR-2U | M+R | 2 |  | 4 | 2 | [12 empty] | 2 |  | 2 | 4
GS0249 | D1 | Traumat. | 37 | P-3 | A_D105140 |  | LR-2U | M+R | 2 |  | 4 | 2 | [12 empty] | 2 |  | 2 | 4
GS0250 | D1 | Traumat. | 37 | P-2 | A_D105160 |  | LR-2U | M+R | 2 |  | 4 | 2 | [12 empty] | 2 |  | 2 | 4
GS0251 | D1 | Traumat. | 37 | P-1 | A_D105180 |  | LR-2U | M+R | 2 |  | 4 | 2 | [12 empty] | 2 |  | 2 | 4
GS0252 | D1 | Traumat. | 37 | Sept.pokoj | A_D105200 |  | LR-2U | M+R | 2 |  | 4 | 2 | [12 empty] | 2 |  | 2 | 4
GS0253 | D1 | Traumat. | 37 | JIP | A_D105270 |  | LR-2U | M+R | 3 |  | 6 | 3 | 3 |  |  |  |  | 1 | 1 | 1 |  |  |  |  | 12 | 12 |  | 18
GS0254 | D1 | Traumat. | 37 | JIP | A_D105270 |  | LR-2U | M+R | 2 |  | 4 | 2 | 2 | [11 empty] | 8 | 8 |  | 6
GS0255 | D1 | Traumat. | 37 | P-12 | A_D105310 |  | LR-2U | M+R | 2 |  | 4 | 2 | [12 empty] | 2 |  | 2 | 4
GS0256 | D1 | Traumat. | 37 | P-11 | A_D105340 |  | LR-2U | M+R | 2 |  | 4 | 2 | [12 empty] | 2 |  | 2 | 4
GS0257 | D1 | Traumat. | 37 | P-10 | A_D105360 |  | LR-2U | M+R | 3 |  | 6 | 3 | 3 | [11 empty] | 3 |  | 3 | 6
GS0258 | D1 | Traumat. | 37 | P-9 | A_D105380 |  | LR-2U | M+R | 3 |  | 6 | 3 | 3 | [11 empty] | 3 |  | 3 | 6
GS0259 | D1 | Traumat. | 37 | P-8 | A_D105400 |  | LR-2U | M+R | 2 |  | 4 | 2 | [12 empty] | 2 |  | 2 | 4
GS0260 | D1 | Traumat. | 37 | P-7 | A_D105430 |  | LR-2U | M+R | 2 |  | 4 | 2 | [12 empty] | 2 |  | 2 | 4
GS0261 | D1 | I.chir. | 6 | P-1 | A_D106080 |  | LR-2U | M+R | 2 |  | 4 | 2 | [12 empty] | 2 |  | 2 | 4
GS0262 | D1 | I.chir. | 6 | P-2 | A_D106100 |  | LR-2U | M+R | 2 |  | 4 | 2 | [12 empty] | 2 |  | 2 | 4
GS0263 | D1 | I.chir. | 6 | P-3 | A_D106120 |  | LR-2U | M+R | 2 |  | 4 | 2 | [12 empty] | 2 |  | 2 | 4
GS0264 | D1 | I.chir. | 6 | P-4 | A_D106140 |  | LR-2U | M+R | 2 |  | 4 | 2 | [12 empty] | 2 |  | 2 | 4
GS0265 | D1 | I.chir. | 6B | JIP | A_D106200 | 491/01 | LR-1 | M+R | 2 |  | 4 | 2 | 2 |  |  |  |  | 1 | 1 | 1 | [5 empty] | 16 | 8 | 8
GS0266 | D1 | I.chir. | 6B | JIP | A_D106200 | 492/01 | LR-1 | M+R | 2 | SV,O2 | 4 | 2 | 2 |  |  |  |  | 1 | 1 | 1 | [5 empty] | 16 | 8 | 8
GS0267 | D1 | I.chir. | 6A | JIP | A_D106270 |  | LR-1 | M+R | 3 |  | 6 | 3 | 3 |  |  |  |  | 1 | 1 | 1 |  |  |  |  | 9 |  | 15 | 30
GS0268 | D1 | I.chir. | 6A | JIP | A_D106270 |  | LR-1 | M+R | 2 |  | 4 | 2 | 2 | [11 empty] | 6 |  | 10 | 20
GS0269 | D1 | I.chir. | 6 | prac.lék.(11) | A_D106310 |  | LR-2U | M+R | 2 |  | 4 | 2 | [12 empty] | 2 |  | 2 | 4
GS0270 | D1 | I.chir. | 6 | P-6 | A_D106340 |  | LR-2U | M+R | 2 |  | 4 | 2 | [12 empty] | 2 |  | 2 | 4
GS0271 | D1 | I.chir. | 6 | P-7 | A_D106360 |  | LR-2U | M+R | 3 |  | 6 | 3 | 3 | [11 empty] | 3 |  | 3 | 6
GS0272 | D1 | I.chir. | 6 | P-8 | A_D106380 |  | LR-2U | M+R | 3 |  | 6 | 3 | 3 | [11 empty] | 3 |  | 3 | 6
GS0273 | D1 | I.chir. | 6 | P-9 | A_D106400 |  | LR-2U | M+R | 2 |  | 4 | 2 | [12 empty] | 2 |  | 2 | 4
GS0274 | D1 | I.chir. | 6 | P-10 | A_D106430 |  | LR-2U | M+R | 2 |  | 4 | 2 | [12 empty] | 2 |  | 2 | 4
GS0275 | D1 | II.chir. | 37 | P-13 | A_D107080 |  | LR-2U | M+R | 2 |  | 4 | 2 | [12 empty] | 2 |  | 2 | 4
GS0276 | D1 | II.chir. | 37 | P-1 | A_D107090 |  | LR-2U | M+R | 2 |  | 4 | 2 | [12 empty] | 2 |  | 2 | 4
GS0277 | D1 | II.chir. | 37 | P-12 | A_D107110 |  | LR-2U | M+R | 2 |  | 4 | 2 | [12 empty] | 2 |  | 2 | 4
GS0278 | D1 | II.chir. | 37 | P-11 | A_D107120 |  | LR-2U | M+R | 2 |  | 4 | 2 | [12 empty] | 2 |  | 2 | 4
GS0279 | D1 | II.chir. | 37 | P-10 | A_D107140 |  | LR-2U | M+R | 2 |  | 4 | 2 | [12 empty] | 2 |  | 2 | 4
GS0280 | D1 | II.chir. | 37 | P-9 | A_D107160 |  | LR-2U | M+R | 2 |  | 4 | 2 | [12 empty] | 2 |  | 2 | 4
GS0281 | D1 | II.chir. | 37 | P-8 | A_D107180 |  | LR-2U | M+R | 2 |  | 4 | 2 | [12 empty] | 2 |  | 2 | 4
GS0282 | D1 | II.chir. | 37 | P-7 | A_D107200 |  | LR-2U | M+R | 2 |  | 4 | 2 | [12 empty] | 2 |  | 2 | 4
GS0283 | D1 | II.chir. | 37A | JIP | A_D107270 |  | LR-1 | M+R | 3 |  | 6 | 3 | 3 |  |  |  |  | 1 | 1 | 1 |  |  |  |  | 9 |  | 15 | 12
GS0284 | D1 | II.chir. | 37A | JIP | A_D107270 |  | LR-1 | M+R | 2 |  | 4 | 2 | 2 | [11 empty] | 6 |  | 10 | 8
GS0285 | D1 | II.chir. | 37 | P-6 | A_D107310 |  | LR-2U | M+R | 2 |  | 4 | 2 | [12 empty] | 2 |  | 2 | 4
GS0286 | D1 | II.chir. | 37 | P-5 | A_D107340 |  | LR-2U | M+R | 2 |  | 4 | 2 | [12 empty] | 2 |  | 2 | 4
GS0287 | D1 | II.chir. | 37 | P-4 | A_D107360 |  | LR-2U | M+R | 3 |  | 6 | 3 | [12 empty] | 3 |  | 3 | 6
GS0288 | D1 | II.chir. | 37 | P-3 | A_D107380 |  | LR-2U | M+R | 3 |  | 6 | 3 | [12 empty] | 3 |  | 3 | 6
GS0289 | D1 | II.chir. | 37 | P-2 | A_D107400 |  | LR-2U | M+R | 2 |  | 4 | 2 | [12 empty] | 2 |  | 2 | 4
GS0290 | D1 | Kardio | 50 | P-7 | A_D108080 |  | LR-2U | M+R | 2 |  | 4 | 2 | [12 empty] | 2 |  | 2 | 4
GS0291 | D1 | Kardio | 50 | P-8 | A_D108100 |  | LR-2U | M+R | 2 |  | 4 | 2 | [12 empty] | 2 |  | 2 | 4
GS0292 | D1 | Kardio | 50 | P-9 | A_D108130 |  | LR-2U | M+R | 2 |  | 4 | 2 | [12 empty] | 2 |  | 2 | 4
GS0293 | D1 | Kardio | 50 | P-10 | A_D108150 |  | LR-2U | M+R | 2 |  | 4 | 2 | [12 empty] | 2 |  | 2 | 4
GS0294 | D1 | Kardio | 50 | P-11 | A_D108170 | 1036/03 | LR-2U PR | M+R | 2 |  | 4 | 2 | [12 empty] | 2 |  | 2 | 4
GS0295 | D1 | Kardio | 50A | Intermed. | A_D108210 | 1034/03 | LR-1 2x1E | M+R | 2 |  | 4 | 2 | 2 |  |  |  |  | 1 | 1 | 1 | [5 empty] | 16 | 8 | 8
GS0296 | D1 | Kardio | 50A | Intermed. | A_D108210 | 1033/03 | LR-1 2xPR | M+R | 3 |  | 4 | 2 | 2 |  |  |  |  | 1 | 1 | 1 | [5 empty] | 16 | 8 | 8
GS0297 | D1 | Kardio | 50 | JIP | A_D108290 |  | LR-1 | M+R | 3 |  | 6 | 3 | 3 |  |  |  |  | 1 | 1 | 1 |  |  |  |  | 12 |  | 12 | 24
GS0298 | D1 | Kardio | 50 | JIP | A_D108290 | 1032/03 | LR-1 2xPR | M+R | 2 |  | 4 | 2 | 2 |  |  |  |  | 1 | 1 | 1 |  |  |  |  | 6 |  | 10 | 20
GS0299 | D1 | Kardio | 50 | P-1 | A_D108330 |  | LR-2U | M+R | 2 |  | 4 | 2 | [11 empty] | 8 | 2 |  | 2 | 8
GS0300 | D1 | Kardio | 50 | P-2 | A_D108370 | 1037/03 | LR-2U 1E | M+R | 2 |  | 4 | 2 | [11 empty] | 8 | 2 |  | 2 | 4
GS0301 | D1 | Kardio | 50 | P-3 | A_D108390 | 1038/03 | LR-2U PR | M+R | 3 |  | 6 | 3 | [12 empty] | 3 |  | 3 | 6
GS0302 | D1 | Kardio | 50 | P-4 | A_D108410 | 1039/03 | LR-2U 1E | M+R | 3 |  | 6 | 3 | [12 empty] | 3 |  | 3 | 6
GS0303 | D1 | Kardio | 50 | P-5 | A_D108430 |  | LR-2U | M+R | 2 |  | 4 | 2 | [12 empty] | 2 |  | 2
GS0304 | D1 | Kardio | 50 | P-6 | A_D108460 |  | LR-2U | M+R | 2 |  | 4 | 2 | [12 empty] | 2 |  | 2 | 4
GS0305 | D1 | I.int | Oring | Oring | A_D191300 |  | stativ-Daniš. | S |  |  | 2 | 2 | 2 |  |  |  |  | 1 | 1 | 1 | [5 empty] | 6 | 2 | 4
GS0306 | D1 | I.int. | Angio | sál | A_D191410 |  | stativ-Daniš. | S |  |  | 2 | 2 | 2 |  |  |  |  | 1 | 1 | 1 | [5 empty] | 6 | 2 | 4
GS0307 | D2 | I.int. |  | Insp.pokoj | A_D201390 | 198/01 | UR 97/01/B | M+R | 2 |  | 2 | 2 | 2 | [10 empty] | 4 | 4 |  |  | 8
GS0308 | D2 | I.int. | 4 | Intermed. | A_D202120 | 0110/10 | LR-H II | M+R | 4 |  | 4 | 4 | [5 empty] | 1 | 1 |  |  |  |  | 12 | 8 | 8 |  | 16
GS0309 | D2 | I.int. | 4 | P1 | A_D202190 | 180/01 | UR 97/01/B | M+R | 2 |  | 2 | 2 | 2 | [10 empty] | 4 | 4 |  |  | 8
GS0310 | D2 | I.int. | 4 | P2 | A_D202210 | 171/01 | UR 97/01/B | M+R | 2 |  | 2 | 2 | 2 | [10 empty] | 4 | 4 |  |  | 8
GS0311 | D2 | I.int. | 4 | P3 | A_D202230 |  | UR 97/01/B | M+R | 2 |  | 2 | 2 | 2 | [10 empty] | 4 | 4 |  |  | 8
GS0312 | D2 | I.int. | 4 | P4 | A_D202340 | 182/01 | UR 97/01/B | M+R | 2 |  | 2 | 2 | 2 | [10 empty] | 4 | 4 |  |  | 8
GS0313 | D2 | I.int. | 4 | P5 | A_D202360 | 177/01 | UR 97/01/B | M+R | 2 |  | 2 | 2 | 2 | [10 empty] | 4 | 4 |  |  | 8
GS0314 | D2 | I.int. | 4 | P6 | A_D202380 | 178/01 | UR 97/01/B | M+R | 2 |  | 2 | 2 | 2 | [10 empty] | 4 | 4 |  |  | 8
GS0315 | D2 | I.int. | 4 | P7 | A_D202400 | 191/01 | UR 97/01/B | M+R | 2 |  | 2 | 2 | 2 | [10 empty] | 4 | 4 |  |  | 8
GS0316 | D2 | I.int. | 4 | P8 | A_D202420 | 192/01 | UR 97/01/B | M+R | 2 |  | 2 | 2 | 2 | [10 empty] | 4 | 4 |  |  | 8
GS0317 | D2 | I.int. | 4 | P9 | A_D202440 | 189/01 | UR 97/01/B | M+R | 2 |  | 2 | 2 | 2 | [10 empty] | 4 | 4 |  |  | 8
GS0318 | D2 | I.int. | 4 | P10 | A_D202460 | 187/01 | UR 97/01/B | M+R | 2 |  | 2 | 2 | 2 | [10 empty] | 4 | 4 |  |  | 8
GS0319 | D2 | I.int. | 4 | P11 | A_D202480 | 195/01 | UR 97/01/B | M+R | 2 |  | 2 | 2 | 2 | [10 empty] | 4 | 4 |  |  | 8
GS0320 | D2 | I.int. | 4 | P12 | A_D202500 | 196/01 | UR 97/01/B | M+R | 2 |  | 2 | 2 | 2 | [10 empty] | 4 | 4 |  |  | 8
GS0321 | D2 |  |  | Insp.pokoj | A_D203230 | 185/01 | UR 97/01/B | M+R | 2 |  | 2 | 2 | 2 | [10 empty] | 4 | 4 |  |  | 8
GS0322 | D2 |  |  | Insp.pokoj | A_D203340 | 181/01 | UR 97/01/B | M+R | 2 |  | 2 | 2 | 2 | [10 empty] | 4 | 4 |  |  | 8
GS0323 | D2 |  |  | Insp.pokoj | A_D203360 |  | UR 97/01/B | M+R | 2 |  | 2 | 2 | 2 | [10 empty] | 4 | 4 |  |  | 8
GS0324 | D2 |  |  | Insp.pokoj | A_D203380 |  | UR 97/01/B | M+R | 2 |  | 2 | 2 | 2 | [10 empty] | 4 | 4 |  |  | 8
GS0325 | D2 |  |  | Amb. | A_D203400 | 184/01 | UR 97/01/B | M+R | 2 |  | 2 | 2 | 2 | [10 empty] | 4 | 4 |  |  | 8
GS0326 | D2 |  |  |  | A_D203420 |  | UR 97/01/B | M+R | 2 |  | 2 | 2 | 2 | [10 empty] | 4 | 4 |  |  | 8
GS0327 | D2 |  |  | Insp.pokoj | A_D203440 | 137/01 | UR 97/01/B | M+R | 2 |  | 2 | 2 | 2 | [10 empty] | 4 | 4 |  |  | 8
GS0328 | D2 |  |  | Insp.pokoj | A_D203460 |  | UR 97/01/B | M+R | 2 |  | 2 | 2 | 2 | [10 empty] | 4 | 4 |  |  | 8
GS0329 | D2 |  |  | Insp.pokoj | A_D203480 |  | UR 97/01/B | M+R | 2 |  | 2 | 2 | 2 | [10 empty] | 4 | 4 |  |  | 8
GS0330 | D2 |  |  | Insp.pokoj | A_D203500 |  | UR 97/01/B | M+R | 2 |  | 2 | 2 | 2 | [10 empty] | 4 | 4 |  |  | 8
GS0331 | D2 | Urol. | 7 | P11 | A_D204240 | 170/01 | UR 97/01/B | M+R | 2 |  | 2 | 2 | 2 | [10 empty] | 4 | 4 |  |  | 8
GS0332 | D2 | Urol. | 7 | P10 | A_D204250 | 183/01 | UR 97/01/B | M+R | 2 |  | 2 | 2 | 2 | [10 empty] | 4 | 4 |  |  | 8
GS0333 | D2 | Urol. | 7 | P9 | A_D204360 | 141/01 | UR 97/01/B | M+R | 2 |  | 2 | 2 | 2 | [10 empty] | 4 | 4 |  |  | 8
GS0334 | D2 | Urol. | 7 | P8 | A_D204380 | 172/01 | UR 97/01/B | M+R | 2 |  | 2 | 2 | 2 | [10 empty] | 4 | 4 |  |  | 8
GS0335 | D2 | Urol. | 7 | P7 | A_D204400 | 147/01 | UR 97/01/B | M+R | 2 |  | 2 | 2 | 2 | [10 empty] | 4 | 4 |  |  | 8
GS0336 | D2 | Urol. | 7 | P6 | A_D204420 | 142/01 | UR 97/01/B | M+R | 2 |  | 2 | 2 | 2 | [10 empty] | 4 | 4 |  |  | 8
GS0337 | D2 | Urol. | 7 | P5 | A_D204440 | 148/01 | UR 97/01/B | M+R | 2 |  | 2 | 2 | 2 | [10 empty] | 4 | 4 |  |  | 8
GS0338 | D2 | Urol. | 7 | P4 | A_D204460 | 173/01 | UR 97/01/B | M+R | 2 |  | 2 | 2 | 2 | [10 empty] | 4 | 4 |  |  | 8
GS0339 | D2 | Urol. | 7 | P3 | A_D204480 | 138/01 | UR 97/01/B | M+R | 2 |  | 2 | 2 | 2 | [10 empty] | 4 | 4 |  |  | 8
GS0340 | D2 | Urol. | 7 | P2 | A_D204500 | 136/01 | UR 97/01/B | M+R | 2 |  | 2 | 2 | 2 | [10 empty] | 4 | 4 |  |  | 8
GS0341 | D2 | Urol. | 7 | P1 | A_D204510 | 146/01 | UR 97/01/B | M+R | 2 |  | 2 | 2 | 2 | [10 empty] | 4 | 4 |  |  | 8
GS0342 | D2 | Plastika | 49 | P1 | A_D205120 | 167/01 | UR 97/01/B | M+R | 2 |  | 2 | 2 | 2 | [10 empty] | 4 | 4 |  |  | 8
GS0343 | D2 | Plastika | 49 | P7 | A_D205210 | 012/04 | UR97/D4 | M+R | 2 |  | 4 | 2 | 2 |  |  |  |  | 1 | 1 | 1 |  |  |  | 6 | 6 |  |  | 4
GS0344 | D2 | Plastika | 49 | P8 | A_D205250 | 009/04 | UR97/D4 | M+R | 1 |  | 2 | 1 | 1 |  |  |  |  | 1 | 1 | 1 |  |  |  | 3 | 3 |  |  | 2
GS0345 | D2 | Plastika | 49 | P9 | A_D205360 | 011/04 | UR97/D4 | M+R | 2 |  | 4 | 2 | 2 |  |  |  |  | 1 | 1 | 1 |  |  |  | 6 | 6 |  |  | 4
GS0346 | D2 | Plastika | 49 | P6 | A_D205420 | 010/04 | UR97/D4 | M+R | 2 |  | 4 | 2 | 2 |  |  |  |  | 1 | 1 | 1 |  |  |  | 6 | 6 |  |  | 4
GS0347 | D2 | Plastika | 49 | P5 | A_D205440 | 163/01 | UR 97/01/B | M+R | 2 |  | 2 | 2 | 2 | [10 empty] | 4 | 4 |  |  | 8
GS0348 | D2 | Plastika | 49 | P4 | A_D205460 | 150/01 | UR 97/01/B | M+R | 2 |  | 2 | 2 | 2 | [10 empty] | 4 | 4 |  |  | 8
GS0349 | D2 | Plastika | 49 | P3 | A_D205480 | 135/01 | UR 97/01/B | M+R | 2 |  | 2 | 2 | 2 | [10 empty] | 4 | 4 |  |  | 8
GS0350 | D2 | Plastika | 49 | P2 | A_D205510 | 142/01 | UR 97/01/B | M+R | 2 |  | 2 | 2 | 2 | [10 empty] | 4 | 4 |  |  | 8
GS0351 | D2 | I.chir. | 9 | P13 | A_D206120 | 201/01 | UR 97/01/B | M+R | 3 |  | 3 | 3 | 3 | [10 empty] | 6 | 6 |  |  | 12
GS0352 | D2 | I.chir. | 9 | P12 | A_D206190 | 188/01 | UR 97/01/B | M+R | 2 |  | 2 | 2 | 2 | [10 empty] | 4 | 4 |  |  | 8
GS0353 | D2 | I.chir. | 9 | P11 | A_D206220 | 179/01 | UR 97/01/B | M+R | 2 |  | 2 | 2 | 2 | [10 empty] | 4 | 4 |  |  | 8
GS0354 | D2 | I.chir. | 9 | P10 | A_D206230 | 186/01 | UR 97/01/B | M+R | 2 |  | 2 | 2 | 2 | [10 empty] | 4 | 4 |  |  | 8
GS0355 | D2 | I.chir. | 9 | P9 | A_D206340 | 154/01 | UR 97/01/B | M+R | 2 |  | 2 | 2 | 2 | [10 empty] | 4 | 4 |  |  | 8
GS0356 | D2 | I.chir. | 9 | P8 | A_D206360 | 157/01 | UR 97/01/B | M+R | 2 |  | 2 | 2 | 2 | [10 empty] | 4 | 4 |  |  | 8
GS0357 | D2 | I.chir. | 9 | P7 | A_D206380 | 159/01 | UR 97/01/B | M+R | 2 |  | 2 | 2 | 2 | [10 empty] | 4 | 4 |  |  | 8
GS0358 | D2 | I.chir. | 9 | P6 | A_D206400 | 162/01 | UR 97/01/B | M+R | 2 |  | 2 | 2 | 2 | [10 empty] | 4 | 4 |  |  | 8
GS0359 | D2 | I.chir. | 9 | P5 | A_D206420 | 164/01 | UR 97/01/B | M+R | 2 |  | 2 | 2 | 2 | [10 empty] | 4 | 4 |  |  | 8
GS0360 | D2 | I.chir. | 9 | P4 | A_D206440 | 143/01 | UR 97/01/B | M+R | 2 |  | 2 | 2 | 2 | [10 empty] | 4 | 4 |  |  | 8
GS0361 | D2 | I.chir. | 9 | P3 | A_D206460 | 165/01 | UR 97/01/B | M+R | 2 |  | 2 | 2 | 2 | [10 empty] | 4 | 4 |  |  | 8
GS0362 | D2 | I.chir. | 9 | P2 | A_D206480 | 169/01 | UR 97/01/B | M+R | 2 |  | 2 | 2 | 2 | [10 empty] | 4 | 4 |  |  | 8
GS0363 | D2 | I.chir. | 9 | P1 | A_D206500 | 168/01 | UR 97/01/B | M+R | 2 |  | 2 | 2 | 2 | [10 empty] | 4 | 4 |  |  | 8
GS0364 | D2 | I.chir. | 3 | P1 | A_D207120 |  | UR 97/01/B | M+R | 3 |  | 3 | 3 | 3 | [10 empty] | 6 | 6 | 6 |  | 12
GS0365 | D2 | I.chir. | 3 | P13 | A_D207190 | 194/01 | UR 97/01/B | M+R | 2 |  | 2 | 2 | 2 | [10 empty] | 4 | 4 |  |  | 8
GS0366 | D2 | I.chir. | 3 | P12 | A_D207210 | 193/01 | UR 97/01/B | M+R | 2 |  | 2 | 2 | 2 | [10 empty] | 4 | 4 |  |  | 8
GS0367 | D2 | I.chir. | 3 | P11 | A_D207230 | 190/01 | UR 97/01/B | M+R | 2 |  | 2 | 2 | 2 | [10 empty] | 4 | 4 |  |  | 8
GS0368 | D2 | I.chir. | 3 | P10 | A_D207340 | 156/01 | UR 97/01/B | M+R | 2 |  | 2 | 2 | 2 | [10 empty] | 4 | 4 |  |  | 8
GS0369 | D2 | I.chir. | 3 | P9 | A_D207360 | 139/01 | UR 97/01/B | M+R | 2 |  | 2 | 2 | 2 | [10 empty] | 4 | 4 |  |  | 8
GS0370 | D2 | I.chir. | 3 | P8 | A_D207380 | 152/01 | UR 97/01/B | M+R | 2 |  | 2 | 2 | 2 | [10 empty] | 4 | 4 |  |  | 8
GS0371 | D2 | I.chir. | 3 | P7 | A_D207400 | 149/01 | UR 97/01/B | M+R | 2 |  | 2 | 2 | 2 | [10 empty] | 4 | 4 |  |  | 8
GS0372 | D2 | I.chir. | 3 | P6 | A_D207420 | 161/01 | UR 97/01/B | M+R | 2 |  | 2 | 2 | 2 | [10 empty] | 4 | 4 |  |  | 8
GS0373 | D2 | I.chir. | 3 | P5 | A_D207440 | 153/01 | UR 97/01/B | M+R | 2 |  | 2 | 2 | 2 | [10 empty] | 4 | 4 |  |  | 8
GS0374 | D2 | I.chir. | 3 | P4 | A_D207460 | 151/01 | UR 97/01/B | M+R | 2 |  | 2 | 2 | 2 | [10 empty] | 4 | 4 |  |  | 8
GS0375 | D2 | I.chir. | 3 | P3 | A_D207480 | 145/01 | UR 97/01/B | M+R | 2 |  | 2 | 2 | 2 | [10 empty] | 4 | 4 |  |  | 8
GS0376 | D2 | I.chir. | 3 | P2 | A_D207500 | 155/01 | UR 97/01/B | M+R | 2 |  | 2 | 2 | 2 | [10 empty] | 4 | 4 |  |  | 8
GS0401 | E | Oční |  | Operační sál | A_E002220 |  | Tubus | M+R |  |  | 3 | 3 | [13 empty] | 2 |  | 4 | [8 empty] | 1
GS0402 | E | ORL |  | Dosp.pokoj | A_E003290 |  | Rampa | M+R |  |  | 6 | 6 | [5 empty] | 1 | 1 | [6 empty] | 24 |  | 12
GS0411 | G | II.interna | 30A | Zákrok. Sál | A_G002300 |  | GAMA79 | M+R |  |  | 6 | [14 empty] | 10 |  | 6
GS0421 | H1 | Plícní | 24 | JIP P-2 | A_H104570 |  | LR | M+R | 2 |  | 4 | 2 | [13 empty] | 14 |  | 15
GS0422 | H1 | Plícní | 24 | JIP P-1 | A_H104620 |  | LR | M+R | 3 |  | 6 | 3 | 3 |  |  |  |  | 1 | 1 | 1 | [5 empty] | 21 |  | 12
GS0423 | H1 | Plícní | 26 | Izolace | A_H106350 | 383/05 | IR-Hixlůžko | M+R | 2 |  | 4 | [12 empty] | 6 |  |  |  | 4
GS0424 | H2 | Plícní |  | Vyš. Broncho. | A_H203170 |  | SKOS | S |  |  | 2 | [6 empty] | 1 | [6 empty] | 10 |  |  | 6
GS0425 | H2 | Plícní |  | Bronchoskopie | A_H203270 |  | Tubus | M+R |  |  | 6 | [12 empty] | 8 |  |  |  | 4
GS0431 | J | III.interna | Dialýza | Sál.2 | A_J202030 |  | Rampa | M+R |  |  | 4 | [14 empty] | 13 | 3 | 16 | [12 empty] | SV-není,jen rychlospojky
GS0432 | J | III.interna | Dialýza | Sál.2 | A_J202030 |  | Rampa | M+R |  |  | 5 | [14 empty] | 5 | 15 | 20
GS0441 | M | Neurol. | 35 | P1 | A_M201070 |  | Rampa | M+R | 1 |  | 1 | 1 | [12 empty] | 2 | [15 empty] | SV-není,jen rychlospojky
GS0442 | M | Neurol. | 35 | P3 | A_M201090 |  | Rampa | M+R | 1 |  | 1 | 1 | [12 empty] | 2
GS0443 | M | Neurol. | 35 | P3 | A_M201090 |  | Rampa | M+R | 1 |  | 1 | 1 | [12 empty] | 2
GS0444 | M | Neurol. | 35 | P4 | A_M201140 |  | Rampa | M+R | 3 |  | 6 | 3 | 3 | [12 empty] | 24 |  | 6
GS0445 | M | Neurol. | 35 JIP |  | A_M201150 |  | LR1 | M+R | 1 |  | 1 | 1 | 1 | [12 empty] | 6 |  | 4
GS0446 | M | Neurol. | 35 JIP |  | A_M201150 |  | LR1 | M+R | 3 |  | 6 | 3 | 3 | [12 empty] | 21 |  | 14 | [12 empty] | SV-není,jen rychlospojky
GS0447 | M | Neurol. | 35 JIP |  | A_M201150 |  |  | M+R | 1 |  | 2 | 1 | 1 | [12 empty] | 6 |  | 4 | [12 empty] | SV-není,jen rychlospojky
GS0448 | M | Neurol. | 35 | P2 | A_M201180 |  | Rampa | M+R | 1 |  | 1 | 1 | [12 empty] | 2
GS0449 | M | NCH | OP2 |  | A_M203120 | 0226/12 | Stativ SOR | S |  |  | 2 | 2 | 1 | 1 |  |  |  | 1 | 1 | 1 | 1 | 1 |  |  |  | 8 |  | 4
GS0461 | M | NCH | 36A | P1 | A_M302160 |  | Rampa | M+R |  |  | 2 | 2 | [12 empty] | 2 |  | 2 | 4
GS0462 | M | NCH | 36A | P2 | A_M302190 |  | Rampa | M+R |  |  | 2 | 2 | [12 empty] | 2 |  | 2 | 4
GS0463 | M | NCH | 36A | P4 | A_M302300 |  | Rampa | M+R |  |  | 2 | 2 | [12 empty] | 2 |  | 2 | 4
GS0464 | M | NCH | 36A | P5 | A_M302320 |  | Rampa | M+R |  |  | 2 | 2 | [12 empty] | 2 |  | 2 | 4
GS0465 | M | NCH | 36A | P3 | A_M302280 |  | Rampa | M+R |  |  | 2 | 2 | [5 empty] | 1 | 1 | [5 empty] | 2 |  | 2 | 4
GS0466 | M | NCH | JIP | P2 | A_M303160 |  | Rampa | M+R | 2 |  | 2 | 2 | [11 empty] | 1 | 3 |  |  | 6
GS0467 | M | NCH | JIP | P3 | A_M303190 |  | Rampa | M+R | 2 |  | 2 | 2 | [11 empty] | 1 | 3 |  |  | 6
GS0468 | M | NCH | JIP | P1 | A_M303290 |  | Rampa 1 | M+R | 1 |  | 2 | 2 | 1 | [12 empty] | 8 |  | 6
GS0469 | M | NCH | JIP | P1 | A_M303290 |  | Rampa 2 | M+R | 1 |  | 2 | 2 | 1 | [12 empty] | 8 |  | 6
GS0470 | M | NCH | JIP | P1 | A_M303290 |  | Rampa 3 | M+R | 1 |  | 2 | 2 | 1 | [10 empty] | 1 |  | 7 |  | 6
GS0471 | M | NCH | JIP | P1 | A_M303290 |  | Rampa 4 | M+R | 1 |  | 2 | 2 | 1 |  |  |  |  | 1 | 1 | 1 | [5 empty] | 8 |  | 6
GS0472 | M | NCH | JIP | P1 | A_M303290 |  | Rampa 5 | M+R | 1 |  | 2 | 2 | 1 | [12 empty] | 8 |  | 6
GS0473 | M | NCH | OP1 |  | A_M304080 | 0057/10 | Stativ | S |  |  | 2 | 2 | 1 | 1 | 1 | [11 empty] | 7 | 4
GS0474 | M | NCH | OP1 |  | A_M304080 | 0056/10 | Stativ | S |  |  | 2 | 2 | 1 | 1 | 1 |  |  | 1 | 1 | 1 | 1 | 1 |  |  |  | 8 |  | 4
GS0491 | Q | DK | OP1 | OP1-vlevo | A_Q102150 | 101295557 | Trumf | S |  |  | 2 | 2 | 2 |  | 2 | 2 | 1 | [8 empty] | 7 | 7 | 14
GS0492 | Q | DK | OP1 | OP1-vpravo | A_Q102150 | 101295552 | Trumf | S |  |  | 1 | 1 | 1 |  |  | 1 | 2 | [8 empty] | 6 | 4 | 10
GS0493 | Q | DK | 28C | P1 | A_Q102450 | 0179/11 | LR-HII | M+R | 2 |  | 2 | 2 | 2 |  |  |  |  | 1 | 1 | 1 |  |  |  | 8 | 8 |  |  | 12 | [12 empty] | SV-není,jen rychlospojky
GS0494 | Q | DK | 28C | P2 | A_Q102470 | 0464/11 | LR-HII | M+R | 2 |  | 2 | 2 | 2 |  |  |  |  | 1 | 1 | 1 |  |  |  | 6 | 7 |  |  | 10 | [12 empty] | SV-není,jen rychlospojky
GS0495 | Q | DK | 28C | P3 | A_Q102490 | 0464/11 | LR-HII | M+R | 2 |  | 2 | 2 | 2 |  |  |  |  | 1 | 1 | 1 |  |  |  | 6 | 7 |  |  | 10
GS0496 | Q | DK | 28C | P4 | A_Q102510 | 0465/11 | LR-HII | M+R | 2 |  | 2 | 2 | 2 |  |  |  |  | 1 | 1 | 1 |  |  |  | 6 | 7 |  |  | 10
GS0497 | Q | DK | 28C | P5 | A_Q102530 | 0466/11 | LR-HII | M+R | 2 |  | 2 | 2 | 2 |  |  |  |  | 1 | 1 | 1 |  |  |  | 6 | 7 |  |  | 10
GS0498 | Q | DK | 28C | P6 | A_Q102590 | 0177/11 | LR-HII | M+R | 2 |  | 2 | 2 | 2 |  |  |  |  | 1 | 1 | 1 |  |  |  | 8 | 8 |  |  | 12
GS0499 | Q | DK | 28C | P7 | A_Q102610 | 0178/11 | LR-HII | M+R | 2 |  | 2 | 2 | 2 |  |  |  |  | 1 | 1 | 1 |  |  |  | 8 | 8 |  |  | 12
GS0500 | Q | DK | 28C | P8 | A_Q102630 | 0180/11 | LR-HII | M+R | 3 |  | 3 | 3 | 3 |  |  |  |  | 1 | 1 | 1 |  |  |  | 12 | 12 |  |  | 18
GS0501 | Q | DK | 28C | Dospávací pok. | A_Q102650 | 0138/11 | UR2-UV | M+R | 1 |  | 2 | 2 | 2 |  |  |  |  | 1 | 1 | 1 |  |  |  | 4 | 4 | 6 |  | 14
GS0502 | Q | DK | 28C | Dospávací pok. | A_Q102650 | 0140/11 | UR2-UV | M+R | 1 |  | 2 | 2 | 2 |  |  |  |  | 1 | 1 | 1 |  |  |  | 4 | 4 | 6 |  | 14
GS0503 | Q | DK | 28C | Dospávací pok. | A_Q102650 | 0139/11 | UR2-UV | M+R | 1 |  | 2 | 2 | 2 |  |  |  |  | 1 | 1 | 1 |  |  |  | 4 | 4 | 6 |  | 14
GS0504 | Q | DK | 28C | Dospávací pok. | A_Q102650 | 0137/11 | UR2-UV | M+R | 1 |  | 2 | 2 | 2 |  |  |  |  | 1 | 1 | 1 |  |  |  | 4 | 4 | 6 |  | 14
GS0505 | Q | DK | OP2 | OP2-vlevo | A_Q102720 | 101295551 | Trumf | S |  |  | 1 | 1 | 1 |  |  | 1 | 2 | [8 empty] | 6 | 4 | 10
GS0506 | Q | DK | OP2 | OP2-vpravo | A_Q102720 | 101295558 | Trumf | S |  |  | 2 | 2 | 2 |  | 2 | 2 | 1 | [8 empty] | 7 | 7 | 14
GS0507
GS0508
GS0515 | Q | DK | 21C | P1 | A_Q207120 | 594/06 | LR2U | M+R | 1 |  | 2 | 2 | [12 empty] | 4 |  |  | 2
GS0516 | Q | DK | 21C | P2 | A_Q207160 | 592/06 | LR2U | M+R | 3 |  | 6 | 6 | 2 | [11 empty] | 9 |  | 1 | 6
GS0517 | Q | DK | 21C | P3 | A_Q207170 | 593/06 | LR2U | M+R | 1 |  | 2 | 1 | 1 | [11 empty] | 5 |  | 3 | 2
GS0518 | Q | DK | 21C | P4 | A_Q207180 | 591/06 | LR2U | M+R | 3 |  | 6 | 2 | 2 | [11 empty] | 9 |  | 12 | 6
GS0519 | Q | DK | 21C | Zákrok. Sál | A_Q207190 | 780/06 | Tubus | M+R | 1 |  | 2 | 3 | 1 |  |  |  |  | 1 | 1 | 1 | [5 empty] | 6 | 1 | 6
GS0520 | Q | DK | 21C | P6 | A_Q207200 | 589/06 | LR1 | M+R | 3 |  | 9 | 6 | 6 | [12 empty] | 27 | 3 | 24 | [12 empty] | SV-není,jen rychlospojky
GS0521 | Q | DK | 21C | P7 | A_Q207210 | 779/06 | Zdroj. Most | M+R | 4 |  | 12 | 12 | 8 |  |  |  |  | 1 | 2 | 1 |  |  |  |  | 3 | 36 | 4 | 32
GS0522 | Q | DK | 21C | P9 | A_Q207230 | 590/06 | LR1 | M+R | 2 |  | 6 | 4 | 2 | [11 empty] | 2 | 18 | 2 | 16
GS0541 | R | KUČOCH | OP sál | OP II. | A_R202060 |  | Tubus | M+R |  |  | 6
GS0551 | G | Ortopedie | OP sál | Sál č.4 | A_S101130 |  | Stativ | S |  |  | 2 | 2 |  | 2 | 2 |  |  | 1 | 1 |  | 1 | 1 |  |  |  | 4 |  | 2
GS0552 | G | Ortopedie | OP sál | Sál.č 1 | A_S202060 |  | OR-1 | M+R |  |  | 2 | 2 | 1 | 2 | 1 |  |  | 1 | 1 | 1 | 1 | 1 |  |  |  | 4 |  | 4
GS0553 | G | Ortopedie | OP sál | Sál.č.1 | A_S202060 |  | Tubus | M+R |  |  |  |  | 2
GS0554 | G | Ortopedie | OP sál | Sál.č.2 | A_S202150 |  | OR-1 | M+R |  |  | 2 | 2 | 1 | 2 | 1 |  |  | 1 | 1 | 1 | 1 | 1
GS0555 | G | Ortopedie | OP sál | Sál.č.2 | A_S202150 |  | Tubus | M+R |  |  |  |  | 2
GS0556 | G | Ortopedie | OP sál | Sál č.3 | A_S291310 |  | SOR | S |  |  | 2 | 2 | 2 | 2 | 2 |  |  | 1 | 1 | 1 | 1 | 1 |  |  |  | 8 |  | 2
GS0557 | H2 | Karim |  | Pokoj | A_H205210 | 0628/12 | LRI | M+R |  |  | 1 | 1 | 1 |  |  |  |  | 1 | 1 | 1 |  |  |  | 4 | 4 |  |  | 3
GS0558 | H2 | Karim |  | Pokoj | A_H205210 | 0630/12 | LRI | M+R |  |  | 1 | 1 | 1 |  |  |  |  | 1 | 1 | 1 |  |  |  | 4 | 4 |  |  | 3
GS0559 | H2 | Karim |  | Pokoj | A_H205210 | 0629/12 | LRI | M+R |  |  | 1 | 1 | 1 |  |  |  |  | 1 | 1 | 1 |  |  |  | 4 | 4 |  |  | 3
GS0560 | Q | DK | 28C | P1 | A_Q102450 | 0172/11 | LR-H II | M+R | 1 |  | 1 | 1 | 1 |  |  |  |  | 1 | 1 | 1 |  |  |  | 4 | 4 |  |  | 6
GS0561 | L | HOK | JIP 5C | box 2 | A_L004130 | 1085/11 | LR-H II |  | 1
GS0562 | L | HOK | JIP 5C | box 1 | A_L004140 | 1086/11 | LR-H II |  | 1
GS0563 | L | HOK | JIP 5C | box 4 | A_L004210 | 1087/11 | LR-H II |  | 1
GS0564 | L | HOK | JIP 5C | box 3 | A_L004180 | 1088/11 | LR-H II |  | 1
GS0565 | M2 | NCHIR | 36 | P1 | A_M202160 | 0594/12 | LR-H | S | 1
GS0566 | M2 | NCHIR | 36 | P1 | A_M202160 | 0603/12 | LR-H | S | 3
GS0567 | M2 | NCHIR | 36 | P2 | A_M202150 | 0596/12 | LR-H | S | 1
GS0568 | M2 | NCHIR | 36 | P2 | A_M202150 | 0597/12 | LR-H | S | 1
GS0569 | M2 | NCHIR | 36 | P3 | A_M202120 | 0595/12 | LR-H | S | 1
GS0570 | M2 | NCHIR | 36 | P3 | A_M202120 | 0599/12 | LR-H | S | 1
GS0571 | M2 | NCHIR | 36 | P3 | A_M202120 | 0600/12 | LR-H | S | 1
GS0572 | M2 | NCHIR | 36 | P4 | A_M202110 | 0598/12 | LR-H | S | 1
GS0573 | M2 | NCHIR | 36 | P4 | A_M202110 | 0601/12 | LR-H | S | 1
GS0574 | M2 | NCHIR | 36 | P4 | A_M202110 | 0602/12 | LR-H | S | 1
GS0576 | M2 | Neurol. | 35 | P2 | A_M201080 | není |  | R | 1
I000088-007 | Q | DK | 21B | P5 | A_Q203150 | 1297/06 | SKOS 71.115 | M+R | 1 |  | 2 | 1 | 1 |  |  |  |  | 1 | 1 | 1 |  |  |  |  | 2 | 3 | 3 | 4
I000088-008 | Q | DK | 21B | Vyšetřovna | A_Q203470 | 1298/06 | OR6 | M+R | 1 |  | 2 | 1 | 1 |  |  |  |  | 1 | 1 | 1 |  |  |  |  | 2 | 4 |  | 4
I000088-009 | Q | DK | 21B | P9 | A_Q203230 | 1299/06 | LR2 1xlůž. | M+R | 1 |  | 1 | 1 | 1 | [11 empty] | 2 | 3 |  | 3
I000088-010 | Q | DK | 21B | P6 | A_Q203170 | 1300/06 | LR2 1xlůž. | M+R | 1 |  | 1 | 1 | 1 | [11 empty] | 2 | 3 |  | 3
I000088-011 | Q | DK | 21B | P7 | A_Q203190 | 1301/06 | LR2 1xlůž. | M+R | 1 |  | 1 | 1 | 1 | [11 empty] | 2 | 3 |  | 3
I000088-012 | Q | DK | 21B | P8 | A_Q203210 | 1302/06 | LR2 1xlůž. | M+R | 1 |  | 1 | 1 | 1 | [11 empty] | 2 | 3 |  | 3
I000088-013 | Q | DK | 21B | P3 | A_Q203122 | 1303/06 | LR2 2xlůž. | M+R | 2 |  | 2 | 2 | 2 | [11 empty] | 10 |  |  | 4
I000088-014 | Q | DK | 21B | P1 | A_Q203080 | 1304/06 | LR2 2xlůž. | M+R | 2 |  | 2 | 2 | 2 | [11 empty] | 10 |  |  | 4
I000088-015 | Q | DK | 21B | P2 | A_Q203090 | 1305/06 | LR2 2xlůž. | M+R | 2 |  | 2 | 2 | 2 | [11 empty] | 10 |  |  | 4
I000088-016 | Q | DK | 21B | P4 | A_Q203130 | 1306/06 | LR2 2xlůž. | M+R | 2 |  | 2 | 2 | 2 | [11 empty] | 10 |  |  | 4
[11 empty] | 1159 | 942 | 546 | 50 | 102 | 48 | 21 | 174 | 195 | 160 | 30 | 85 | 28 | 734 | 991 | 1089 | 1000 | 3002 | 634 | 384 | 161 | 1 | 45 | 0 | 46 | 35 | 16 | 3 | 14 | 2

## Popisky
A_M303 - NCHIR | A_J201020 - 3IK | A_L004 - HOK JIP5C
odd. 36 JIP - m. 160, 290 | panely - dializační sál | m. 130, 140, 180, 210, 300, 320
A_H104 - PLIC | A_H106 - PLIC | A_Q207 - DK JIP21C
odd. 24 JIP - pokoje 1, 2, 3 | odd. 26 - m. 351 | 120,160,170,180,190,200,210,230
A_A102 - COSS | A_A102 - COSS | A_A102 - COSS
operační sál č. 1 - m. 240 | operační sál č. 2 - m. 280 | operační sál č. 3 - m. 300
A_A102 - COSS | A_A202 - COSS | A_A202 - COSS
operační sál č. 4 - m. 340 | operační sál č. 5 - m. 060 | operační sál č. 6 - m. 100
A_A291 - COSS | A_A291 - COSS | A_A291 - COSS
operační sál č. 7 - m. 030 | operační sál č. 8 - m. 070 | operační sál č. 9 - m. 110
A_A291 - COSS | A_A202 - COSS | A_A202 - COSS
operační sál č. 10 - m. 160 | op. sál č. 1 - m. 170 - Kardio | op. sál č. 2 - m. 120 - Kardio
A_Q102 - DK | A_D191 - 1IK | A_A491 - URGENT
Dospávací pokoj - m. 650 | katetrizační sál - m. 300 | Expekt.lůžka - m. 460 - 465
A_H203 - PLIC | A_C003 - NOVO | A_M201 - NEUR
endo.sál,vyšetř.- m.170,270 | odd. 16A JIRP + 16B IMP | odd. 35 - JIP, pok. 1 - 4
A_A402 - KCHIR | A_M203 - NCHIR | A_M301 - NCHIR
odd.50B - m. 260, 270, 280 | op.sál č. 2 - m. 120, 140, 220 | term. jedn. - m. 160, 170
A - kompresorová stanice | M201 - NEUR odd. 35 | L004 - HOK odd. 5C
PR - po opravě, 3. kompresor | VR dílčí 5.et., pok.1 - 4, JIP | PR dílčí po opravě
M2 - 1., 2. a 3. NP | L - 2. a 5. NP | M3 - 1. a 2. NP
VR signalizace MP / el. | VR signalizace MP / el. | VR signalizace MP / el.
X - PET, CT | WX - dílna OHM
Provozní revize - komplet | Provozní revize - komplet

## ne
[6 empty] | Lůžkové rampy,tubusy,mosty,stativy | [22 empty] | Nástěnné panely
[11 empty] | Terminální jednotky: | [6 empty] | Manometry | [5 empty] | Elektrika |  |  |  |  | Terminální jednotky | [5 empty] | Manometry
Evid.číslo | Budova: | Klinika: | Oddělení: | Pokoj: | Č.místnosti: | Výr. číslo: | Typ: | Druh: | lůžka: | Klin.sig. | O2 | VA | SV4 | SV8 | N2O | CO2 | Agss | O2 | VA | SV4 | SV8 | N2O | CO2 | MDO | DO | ZIS | VDO | Z.B. | O2 | VA | SV4 | SV8 | N2O | CO2 | O2 | VA | SV4 | SV8 | N2O | CO2
GS0156 | C | Novor. | IMP 16B | Pokoj dětí | A_C003630 |  | Rampa | M+R | 4 |  | 12 | 12 | [5 empty] | 3 | 3 |  |  |  |  | 6 | 18 |  |  | 12
GS0157 | C | Novor. | IMP 16B | Mat. pokoj I. | A_C003640 |  | Rampa | M+R | 2 |  | 4 | 4 | [5 empty] | 2 | 2 |  |  |  |  | 2 | 2 |  |  | 4
GS0161 | C | Novor. | IMP 16B | Mat. pokoj II. | A_C003690 |  | Rampa | M+R | 2 |  | 4 | 4 | [5 empty] | 2 | 2 |  |  |  |  | 2 | 2 |  |  | 4
GS0209 | D1 | I.int. | 1 | JIP | A_D102270 |  | LR1 | M+R | 3 |  | 6 | 3 | 3 |  |  |  |  | 1 | 1 | 1 |  |  |  |  | 12 |  | 12 | 30
GS0210 | D1 | I.int. | 1 | JIP | A_D102270 |  | UR2U | M+R | 2 |  | 4 | 2 | 2 | [11 empty] | 8 |  | 8 | 20
GS0217 | D1 | Rehab | 44 | Fizioterapeut | A_D103070 |  | LR-2U | M+R | 2 |  | 4 | 2 | [12 empty] | 2 |  | 2 | 4
GS0224 | D1 | Rehab | 44 | Tělocvična | A_D103260 |  | LR1 | M+R | 3 |  | 6 | 3 | 3 |  |  |  |  | 1 | 1 | 1 |  |  |  |  | 12 |  | 12 | 34
GS0225 | D1 | Rehab | 44 | Tělocvična | A_D103260 |  | LR1 | M+R | 2 |  | 4 | 2 | 2 | [11 empty] | 8 |  | 8 | 28
GS0230 | D1 | Rehab | 44 | Primář | A_D103420 |  | LR-2U | M+R | 2 |  | 4 | 2 | [12 empty] | 2 |  | 2 | 4
GS0292 | D1 | Kardio | 50 | P-9 | A_D108130 |  | LR-2U | M+R | 2 |  | 4 | 2 | [12 empty] | 2 |  | 2 | 4
GS0295 | D1 | Kardio | 50A | Intermed. | A_D108210 | 1034/03 | LR-1 2x1E | M+R | 2 |  | 4 | 2 | 2 |  |  |  |  | 1 | 1 | 1 | [5 empty] | 16 | 8 | 8
GS0296 | D1 | Kardio | 50A | Intermed. | A_D108210 | 1033/03 | LR-1 2xPR | M+R | 3 |  | 4 | 2 | 2 |  |  |  |  | 1 | 1 | 1 | [5 empty] | 16 | 8 | 8
GS0332 | D2 | Urol. | 7 | P10 | A_D204250 | 183/01 | UR 97/01/B | M+R | 2 |  | 2 | 2 | 2 | [10 empty] | 4 | 4 |  |  | 8
GS0471 | M | NCH | JIP | P1 | A_M303290 |  | Rampa 4 | M+R | 1 |  | 2 | 2 | 1 |  |  |  |  | 1 | 1 | 1 | [5 empty] | 8 |  | 6
GS0472 | M | NCH | JIP | P1 | A_M303290 |  | Rampa 5 | M+R | 1 |  | 2 | 2 | 1 | [12 empty] | 8 |  | 6
I000088-007 | Q | DK | 21B | P5 | A_Q203150 | 1297/06 | SKOS 71.115 | M+R | 1 |  | 2 | 1 | 1 |  |  |  |  | 1 | 1 | 1 |  |  |  |  | 2 | 3 | 3 | 4
I000088-008 | Q | DK | 21B | Vyšetřovna | A_Q203470 | 1298/06 | OR6 | M+R | 1 |  | 2 | 1 | 1 |  |  |  |  | 1 | 1 | 1 |  |  |  |  | 2 | 4 |  | 4
I000088-009 | Q | DK | 21B | P9 | A_Q203230 | 1299/06 | LR2 1xlůž. | M+R | 1 |  | 1 | 1 | 1 | [11 empty] | 2 | 3 |  | 3
I000088-010 | Q | DK | 21B | P6 | A_Q203170 | 1300/06 | LR2 1xlůž. | M+R | 1 |  | 1 | 1 | 1 | [11 empty] | 2 | 3 |  | 3
I000088-011 | Q | DK | 21B | P7 | A_Q203190 | 1301/06 | LR2 1xlůž. | M+R | 1 |  | 1 | 1 | 1 | [11 empty] | 2 | 3 |  | 3
I000088-012 | Q | DK | 21B | P8 | A_Q203210 | 1302/06 | LR2 1xlůž. | M+R | 1 |  | 1 | 1 | 1 | [11 empty] | 2 | 3 |  | 3
I000088-013 | Q | DK | 21B | P3 | A_Q203122 | 1303/06 | LR2 2xlůž. | M+R | 2 |  | 2 | 2 | 2 | [11 empty] | 10 |  |  | 4
I000088-014 | Q | DK | 21B | P1 | A_Q203080 | 1304/06 | LR2 2xlůž. | M+R | 2 |  | 2 | 2 | 2 | [11 empty] | 10 |  |  | 4
I000088-015 | Q | DK | 21B | P2 | A_Q203090 | 1305/06 | LR2 2xlůž. | M+R | 2 |  | 2 | 2 | 2 | [11 empty] | 10 |  |  | 4
I000088-016 | Q | DK | 21B | P4 | A_Q203130 | 1306/06 | LR2 2xlůž. | M+R | 2 |  | 2 | 2 | 2 | [11 empty] | 10 |  |  | 4
D118615-000 | H | PLIC | JIP 3 |  | A_H104553 | 0201/13 | LR-H II
[11 empty] | 82 | 60 | 32 | 0 | 0 | 0 | 0 | 14 | 14 | 7 | 0 | 0 | 0 | 14 | 124 | 67 | 65 | 216 | 0 | 0 | 0 | 0 | 0 | 0 | 0 | 0 | 0 | 0 | 0 | 0