## PZT
Seznam PZT vybraných inventárních úseků
Nákl. středisko | Inv. úsek | Kód | Název | Typ | Výr. číslo | Výrobce | Rok výroby
111 | 3 | C006178-000 | EKG BTL-08MT vč.přísl a SW | BTL-08MT | 08MTECG-0120 | BTL zdravotnická technika, a.s. | 0
111 | 3 | D052293-000 | Plato 2 |  | není |  | 2004
111 | 3 | D052294-000 | Plato 2 |  | není |  | 2004
111 | 3 | D060633-000 | Lžíce McIntosh č.3 k laryngos. |  | není |  | 0
111 | 3 | I017403-000 | SYSTÉM TELEMETRICKÝ | M235OA | 3517R04926 | Hewlett Packard | 1995
111 | 3 | I017403-002 | MODUL PACIENTSKÝ |  | 3222A20398 |  | 0
111 | 3 | I017403-003 | MODUL PACIENTSKÝ |  | 3222A20403 |  | 0
111 | 3 | I017403-004 | MODUL PACIENTSKÝ |  | 3222A20402 |  | 0
111 | 3 | I017403-005 | MODUL PACIENTSKÝ |  | 3222A20400 |  | 0
111 | 3 | I017403-006 | MODUL PACIENTSKÝ |  | 3222A20399 |  | 0
111 | 3 | I017403-007 | MODUL PACIENTSKÝ |  | 4204RC8358 |  | 0
111 | 3 | I017403-008 | MODUL PACIENTSKÝ |  | 3812940699 |  | 0
111 | 3 | I017403-009 | MODUL PACIENTSKÝ |  | NENÍ |  | 0
111 | 3 | I017403-010 | TISKÁRNA LASER JET6P |  | NLCBO76810 |  | 0
111 | 3 | I017403-011 | ZAPISOVAČ M 1276 A |  | 3727A22119 |  | 0
111 | 3 | I017987-000 | OXYMETR PULSNÍ | N 180 | 21406105 | NELCOR | 1997
111 | 3 | I018134-000 | STANICE CENTRÁLNÍ | PHILIPS 170S4FB | HD000339013378 | HEWLETT PACKARD | 1997
111 | 3 | I018135-000 | STANICE CENTRÁLNÍ | M 3150A | US 72151258 | HEWLETT PACKARD | 1997
111 | 3 | I018647-000 | EKG | M 1771A | CNC 4218323 | Hewlett Packard | 1997
111 | 3 | I019009-000 | MONITOR CENTRÁLNÍ | Philips 170S4FB | HDOOO339012776 | Hewlett Packard | 1999
111 | 3 | I019059-000 | DEFIBRILÁTOR | M 1722B | US00103215 | Hewlett Packard | 1999
111 | 3 | I019062-000 | SYSTÉM TELEMETRICKÝ | M 2600A | 4015A05498 | Hewlett Packard | 1999
111 | 3 | I019062-001 | ZOBRAZOVAČ M 2604A |  | 4015A05498 |  | 2000
111 | 3 | I019062-002 | MODUL PACIENTSKÝ |  | 4015A37663 |  | 2000
111 | 3 | I019062-003 | MODUL PACIENTSKÝ |  | 4015A37664 |  | 2000
111 | 3 | I019062-004 | MODUL PACIENTSKÝ |  | 4015A37672 |  | 2000
111 | 3 | I019062-005 | MODUL PACIENTSKÝ |  | 4015A37674 |  | 2000
111 | 3 | I019062-006 | MODUL PACIENTSKÝ |  | 4015A37674 |  | 2000
111 | 3 | I019062-007 | MODUL PACIENTSKÝ |  | 4015A37675 |  | 2000
111 | 3 | I019062-008 | MODUL PACIENTSKÝ |  | 4015A37676 |  | 2000
111 | 3 | I019062-009 | MODUL PACIENTSKÝ |  | 4015A37677 |  | 2000
111 | 3 | D029040-000 | Perfusor Compact |  |  |  | 0
111 | 3 | D029048-000 | Perfusor Compact |  | 482748491 |  | 0
111 | 6 | I018764-000 | VYPLACHOVAČ LOŽNÍCH MÍS | DEKO-190 | 96441180.C01 | HACKMAN | 1996
111 | 6 | D029042-000 | Perfusor Compact |  |  |  | 0
113 | 4 | I018646-000 | DEFIBRILÁTOR | M 1723A | 3714A39623 | Hewlett Packard | 1997
113 | 4 | I018807-000 | VYPLACHOVAČ LOŽNÍCH MÍS | DEKO 190 | 96441180 C05 | HACKMAN | 1996
113 | 4 | I020140-000 | EKG | AT 10 CARDIOVIT | 17001614 | SCHILLER | 1994
113 | 4 | D029041-000 | Perfusor Compact |  |  |  | 0
113 | 185 | D066227-000 | Ohřívač infuzí OTI 1A |  | 459 |  | 2007
113 | 185 | I017988-000 | OXYMETR PULSNÍ | N 180 | 21406087 | NELCOR | 1997
113 | 185 | I019060-000 | EKG | M 1771A | CND4941744 | Hewlett Packard | 1999
113 | 185 | D029044-000 | Perfusor Compact |  |  |  | 0
121 | 12 | C000161-000 | PROGRAMÁTOR VENTRITEX | PR 3500 | NENI |  | 1999
121 | 12 | C000162-000 | PROGRAMÁTOR PACESETTER | APSu 3250 | NENI |  | 1999
121 | 12 | C000166-000 | ZAŘÍZENÍ PROGRAM.VITATRON | TP2 | NENI |  | 1999
121 | 12 | C000167-000 | ZAŘÍZENÍ PROGRAM.VITATRON | TP85 | NENI |  | 1999
121 | 12 | C000168-000 | ZAŘÍZENÍ PROGRAM.VITATRON | VP 1000 | NENI |  | 1999
121 | 12 | C006896-000 | PROGRAMÁTOR MASTER 900B |  | BYP 220
121 | 12 | D059822-000 | Marshall MB 02 |  | TCM 172/00-3395 |  | 0
121 | 12 | I014409-000 | KŘESLO ZUBOLÉKAŘSKÉ | ELH 2 | 491 | CHIRANA,K.P.,PIESTANY | 1984
121 | 12 | I017285-000 | ELEKTROKARDIOGRAF | M 1700 A | 3412A08451 | Hewlett Packard | 1994
121 | 12 | I017335-000 | KARDIOGRAF | PAGE W RTTER | CNA4001601 | Hewlett Packard | 1995
121 | 12 | I018670-000 | DEFIBRILÁTOR | M 1722A | 3714A11076 | Hewlett Packard | 1997
121 | 12 | I020134-000 | STANICE KOMPRESOROVÁ | SF8 TWIN | 10200698.1021 | ATLAS COPCO AIRPOWER | 1998
121 | 12 | I020134-001 | JEDNOTKA KOMPAKT.SF4 TWIN ATLA |  | AII606063A,DETTOB |  | 1998
121 | 12 | I020134-002 | SUŠIČKA VZDUCHU KONDENZ.ARTIC8 |  | 30853/94 |  | 1998
121 | 12 | I020134-003 | SUŠIČKA VZDUCHU KONDEN.DE 102 |  | 2000002091 |  | 1998
121 | 12 | I020134-004 | SOUBOR FILTRŮ |  | NENÍ |  | 1998
121 | 12 | I020134-005 | ROZVADĚČ EL.ŘÍDÍCÍ PRO KOM.JED |  | NENÍ |  | 1998
121 | 12 | I020135-000 | STANICE VAKUOVÁ | DS1040 BUSCH | C0050000041 | BUSCH | 1998
121 | 12 | I020135-001 | VÝVĚVA LAMEL.BEMAZ.DS100 |  | NENÍ |  | 1998
121 | 12 | I020135-002 | NÁDOBA TLAKOVÁ 500L VČ.VÝSTROJ |  | 414/C |  | 1998
121 | 12 | I020135-003 | NÁDOBA TLAKOVÁ 1000L VČ.VÝSTRO |  | 2095 |  | 1998
121 | 12 | I020135-004 | SOUBOR FILTRŮ NV 2 |  | NENÍ |  | 1998
121 | 12 | I020135-005 | ROZVADĚČ EL.ŘÍDÍCÍ |  | NENÍ |  | 1998
121 | 12 | I020135-006 | TLUMIČ HLUKU |  | NENÍ |  | 1998
121 | 46 | C002439-000 | SONDA VZ HUNTLEIGH |  | NENÍ |  | 0
121 | 46 | C002440-000 | SONDA VASKUL 8MHZ |  | NENÍ |  | 0
121 | 46 | C006210-000 | PŘÍSTROJ ULTRAZVUKOVÝ VIVID 7 |  | 1416 |  | 0
121 | 46 | C006210-003 | ECHO SONDA - GE MEDICAL |  | sér.č.14062PD4 |  | 0
121 | 46 | C006642-000 | SYSTÉM ULTRAZVUKOVÝ PHILIPS | iE33 | 02XK48 |  | 0
121 | 46 | C006642-001 | SONDA X3-1 (3D/4D) |  | 032PBG |  | 2008
121 | 46 | C006642-002 | SONDA L11-3 (LINEAR) |  | 032QXZ |  | 2008
121 | 46 | C006642-003 | SONDA S5-1 (SEKTOR) |  | 033Y6F |  | 2008
121 | 46 | I017314-000 | PŘÍSTROJ ULTRAZVUKOVÝ | DOPLEX II MD | MABF 2 03987 |  | 1995
121 | 46 | I017314-001 | TISKÁRNA DPU 411 |  | SBBF1 005 199 |  | 1995
121 | 46 | I017314-002 | TISKÁRNA K POCIT.V MAJETKU LF |  | NLCC594035 |  | 1995
121 | 46 | I018838-000 | PŘÍSTROJ ULTRAZVUKOVÝ | HP M 2410 A | US98302124 | Hewlett Packard | 1999
121 | 46 | I018838-001 | SONDA P 2520 |  | US96D03047 |  | 1999
121 | 46 | I018838-002 | TISKÁRNA OPT H 34 SONY UP890MD |  | JP95706326 |  | 1999
121 | 46 | I019061-000 | EKG | M 1771A | CND4941743 | Hewlett Packard | 1999
121 | 300 | C000159-000 | EKG CARDIOVIT | AT - 10 | NENI |  | 1999
121 | 300 | C004589-000 | ERGOMETR BICYKLOVÝ E-900 | E 900 | 1000000526 |  | 0
121 | 300 | C004673-000 | HOLTER MEDITECH | ABPM-03 | 2000/042632 |  | 0
121 | 300 | C004928-000 | HOLTER SNíMAČ EKG DIGITRACK |  | NENÍ |  | 0
121 | 300 | C004928-003 | STANICE DOBÍJECÍ |  | 1202A00829 |  | 0
121 | 300 | C004931-000 | MONITOR AMBUL.TLAKU KRVE ABPM |  | 2005/048138 |  | 0
121 | 300 | C004931-001 | JEDNOTKA ŘÍDÍCÍ+MANžETA + OBAL |  | 2005/048137 |  | 0
121 | 300 | C004932-000 | MONITOR AMBUL.TLAKU KRVE ABPM |  | 2004/047249 |  | 0
121 | 300 | C004932-001 | JEDNOTKA ŘÍDÍCÍ+MANžETA + OBAL |  | 2005/048138 |  | 0
121 | 300 | C006026-000 | ERGOSPIROMETRIE | SCHILLER AT104 | NENÍ |  | 0
121 | 300 | C006648-000 | MONITOR EKG BEZDR.JEDNOKANÁL. | Omron Heart Scan HCG801E | NENÍ |  | 0
121 | 300 | C006649-000 | MONITOR EKG BEZDR.JEDNOKANÁL. | Omron Heart Scan HCG801E | NENÍ |  | 0
121 | 300 | C006742-000 | ZAŘÍZENÍ ZÁZNAMOVÉ DIGITRACK+ |  | NENÍ |  | 0
121 | 300 | C006743-000 | ZAŘÍZENÍ ZÁZNAMOVÉ DIGITRACK+ |  | NENÍ |  | 0
121 | 300 | C006744-000 | ZAŘÍZENÍ ZÁZNAM. DIGITRACK XT |  | USD0701636 |  | 0
121 | 300 | C006745-000 | ZAŘÍZENÍ ZÁZNAM. DIGITRACK XT |  | USD0702598 |  | 0
121 | 300 | C006746-000 | ZAŘÍZENÍ ZÁZNAM. DIGITRACK XT |  | USD0700629 |  | 0
121 | 300 | C006747-000 | STANICE DOKOVACÍ DUÁLNÍ |  | NEMÁ |  | 0
121 | 300 | D058661-000 | STŮL SKLÁPĚCÍ VYŠETŘOVACÍ | CHIROSKOP |  |  | 0
121 | 300 | D064160-000 | King Holter |  | 6059645 |  | 0
121 | 300 | D064161-000 | King Holter |  | 6059647 |  | 0
121 | 300 | I016910-000 | EKG | FUKUDA 501DX Cardiosuny | 41371717 | AMI PRAHA | 1992
121 | 300 | I018558-000 | DEFIBRILÁTOR | M 1722B | 3625A19837 | Hewlett Packard | 1997
121 | 300 | I019057-000 | SYSTÉM PŘÍDAVNÝ | VACUBOY | 1907 | KARDIO - LINE BRNO | 2000
121 | 300 | I019063-000 | HOLTER | 1810 | 7057T00200-870 | Hewlett Packard | 2000
121 | 300 | I019063-002 | MODUL PACIENTSKÝ |  | 10560 |  | 2000
121 | 300 | I019063-003 | MODUL PACIENTSKÝ |  | 10613 |  | 2000
121 | 300 | I019063-004 | MODUL PACIENTSKÝ |  | 11400 |  | 2000
121 | 300 | I019080-000 | HOLTER | HTF 40056 | 00-00833-311285 | RECOLLECT | 2000
121 | 300 | I019104-000 | HOLTER | 40054 | 00-00755 |  | 2000
121 | 300 | I021150-000 | HOLTER TLAKOVÝ | ABPM-04 | 04/047249 |  | 2004
121 | 300 | I023404-000 | MONITOR KREVNÍHO TLAKU ABP | 90217 | 218-014828 | SPACELABS MEDICAL | 2008
121 | 300 | I023405-000 | MONITOR KREVNÍHO TLAKU ABP | 90217 | 218-014834 | SPACELABS MEDICAL | 2008
121 | 447 | C004927-000 | EKG |  | AA244112004 |  | 0
121 | 447 | C004927-001 | ELEKTRODY EKG SADA |  | NENÍ |  | 0
121 | 447 | C004927-002 | KABEL PACIENTSKÝ K EKG |  | AK11469 |  | 0
121 | 447 | C004927-003 | VOZÍK PŘÍSTROJOVÝ |  | NENÍ |  | 0
121 | 447 | C004927-004 | NOTEBOOK ACER |  | 1362LM |  | 0
121 | 447 | C004927-005 | TISKÁRNA HEWLETT PACKARD |  | NENÍ |  | 0
121 | 447 | D044558-000 | Negatoskop na 2 snímky /SO-01/ | na 2 snímky | není |  | 2002
121 | 447 | D060418-000 | Měřič tělesného tuku |  |  |  | 2006
121 | 447 | I020092-000 | SVÍTIDLO VYŠETŘOVACÍ | MARTIN ML201 | ML201020001P225 | MARTIN | 2001
122 | 46 | I017838-001 | VIDEO PANASONIC MD 830 |  |  |  | 1996
122 | 46 | I017838-002 | VIDEOPRINTÉR MITSUBISHI P 90 |  |  |  | 1996
131 | 186 | C003204-000 | EKG PŘÍSTROJ ŠESTIKANÁLOVÝ | SCHILLER AT | NENÍ |  | 2002
131 | 186 | C003955-000 | DEFIBRILÁTOR BIFAZICKÝ EXTERNÍ | ZOLL SERIE M | NENÍ |  | 0
131 | 186 | C005476-000 | EKG 6/12 KANÁLOVÉ S DISPLEJEM |  | CA08LT.001v100 |  | 0
131 | 186 | C005476-002 | STOLEK 2 PRO BTL-08 EKG L LINE |  | P5002.011v100 |  | 0
131 | 186 | C005477-000 | KARDIOSTIMULÁTOR EXTERNÍ SJM | SJM 3077 | 531022 |  | 0
131 | 186 | C006540-000 | MONITOR KARDIOLOG. MODULÁRNÍ | INTELLIVUE MP 50 | NENÍ |  | 0
131 | 186 | C006541-000 | MONITOR KARDIOLOG. MODULÁRNÍ | INTELLIVUE MP 30 | NENÍ |  | 0
131 | 186 | C006652-000 | KARDIOSTIMULÁTOR EXTERNÍ |  | 116162 |  | 0
131 | 186 | D025219-000 | Systém vanový SMW 10 l |  |  |  | 0
131 | 186 | D063600-000 | Podložka gelová | čtvercový profil Oasis |  |  | 0
131 | 186 | D070642-000 | Průtokoměr - rot. | 15l O2 G1/4 |  | CHEIRÓN a.s. | 2009
131 | 186 | D070643-000 | Průtokoměr - rot. |  |  |  | 0
131 | 186 | D070644-000 | Průtokoměr - rot. |  |  |  | 0
131 | 186 | D070645-000 | Průtokoměr - rot. |  |  |  | 0
131 | 186 | D070646-000 | Průtokoměr - rot. |  |  |  | 0
131 | 186 | I018648-000 | KONTROLER | M 78581A | 3624A14810 | Hewlett Packard | 1997
131 | 186 | I018658-000 | MONITOR | M 1204A | 3642A13007 | Hewlett Packard | 1997
131 | 186 | I018658-001 | MODUL M 1002A |  | 3640G27095 |  | 1997
131 | 186 | I018658-002 | MODUL M 1020A |  | 3638G36083 |  | 1997
131 | 186 | I018658-003 | MODUL M 1006B |  | 3604G22116 |  | 1997
131 | 186 | I018658-004 | MODUL M 1008B |  | 3604G30374 |  | 1997
131 | 186 | I018659-000 | MONITOR | M 1204A | 3642A13167 | Hewlett Packard | 1997
131 | 186 | I018659-001 | MODUL M 1002A |  | 3640G27103 |  | 1997
131 | 186 | I018659-002 | MODUL M 1020A |  | 363G36093 |  | 1997
131 | 186 | I018659-004 | MODUL M 1008B |  | 3604G30382 |  | 1997
131 | 186 | I018661-000 | MONITOR | M 1204A | 3642A12287 | Hewlett Packard | 1997
131 | 186 | I018661-001 | MODUL M 1002A |  | 3640025816 |  | 1997
131 | 186 | I018661-003 | MODUL M 1020A |  | 3638G34625 |  | 1997
131 | 186 | I018661-004 | MODUL M 1008B |  | 3604G28946 |  | 1997
131 | 186 | I018664-000 | MONITOR | M 1204A | 3642A13168 | Hewlett Packard | 1997
131 | 186 | I018664-001 | MODUL M 1002A |  | 3640G27112 |  | 1997
131 | 186 | I018664-002 | MODUL M 1008B |  | 3604G30377 |  | 1997
131 | 186 | I018664-003 | MODUL M 1020A |  | 3638G36080 |  | 1997
131 | 186 | I018665-000 | MONITOR | M 1204A | 3642A13144 | Hewlett Packard | 1997
131 | 186 | I018665-001 | MODUL M 1008B |  | 3604G30371 |  | 1997
131 | 186 | I018665-002 | MODUL M 1002A |  | 3640G25802 |  | 1997
131 | 186 | I018665-003 | MODUL M 1020A |  | 3638G34611 |  | 1997
131 | 186 | I018665-004 | MODUL M 1006B |  | 3604G20369 |  | 1997
131 | 186 | I018665-005 | MODUL M 1008B |  | 3604G20369 |  | 1997
131 | 186 | I018666-000 | MONITOR | M 1204A | 3642A12061 | Hewlett Packard | 1997
131 | 186 | I018666-001 | MODUL M 1002A |  | 3640G27086 |  | 1997
131 | 186 | I018666-002 | MODUL M 1020A |  | 3638G36097 |  | 1997
131 | 186 | I018666-003 | MODUL M 1016A |  | 3604G07914 |  | 1997
131 | 186 | I018666-004 | MODUL M 1006B |  | 3604G22114 |  | 1997
131 | 186 | I018666-005 | MODUL M 1006B |  | 3604G22115 |  | 1997
131 | 186 | I018666-006 | MODUL M 1008B |  | 3604G30386 |  | 1997
131 | 186 | I018666-007 | MODUL M 1012A |  | NENI |  | 1997
131 | 186 | I018667-000 | MONITOR | M 1204A | 3642A12294 | Hewlett Packard | 1997
131 | 186 | I018667-001 | MODUL M 1002A |  | 3640G25804 |  | 1997
131 | 186 | I018667-002 | MODUL M 1020A |  | 3638G34613 |  | 1997
131 | 186 | I018667-003 | MODUL M 1016A |  | 3604G07635 |  | 1997
131 | 186 | I018667-004 | MODUL M 1008B |  | 3604G28929 |  | 1997
131 | 186 | I018673-000 | MONITOR | M 1204A | 3642A13171 | Hewlett Packard | 1997
131 | 186 | I018673-001 | MODUL M 1002A |  | 3604G27084 |  | 1997
131 | 186 | I018673-002 | MODUL M 1020A |  | 3638G36095 |  | 1997
131 | 186 | I018673-003 | MODUL M 1006B |  | 3604G22123 |  | 1997
131 | 186 | I018673-004 | MODUL M 1008B |  | 3604G30383 |  | 1997
131 | 186 | I019690-000 | VENTILÁTOR PRO KARDIO | SAVINA 8414 | ARNR-0035 | DRAGER | 2001
131 | 186 | I020502-000 | LAMPA OPERAČNÍ | 62316 | NENÍ |  | 0
131 | 186 | I020503-000 | LAMPA OPERAČNÍ | 62316 | NENÍ |  | 0
131 | 186 | I020504-000 | LAMPA OPERAČNÍ | 62316 | NENÍ |  | 0
131 | 186 | I020505-000 | LAMPA OPERAČNÍ | 62316 | NENÍ |  | 0
131 | 186 | I020506-000 | LAMPA OPERAČNÍ | 62316 | NENÍ |  | 0
131 | 186 | I020529-000 | KARDIOSTIMULÁTOR DVOUDUTINOVÝ | EDP 30/A | 54102071 |  | 0
131 | 186 | I020617-000 | VENTILÁTOR TRANSPORTNÍ | OXYLOG 3000 | SRUD-0011 | DRAGER | 2003
131 | 186 | I020704-000 | LŮŽKO NEMOCNIČNÍ AVANTGUARD | AVANTGUARD | HRP 106449 | HILL-ROM | 2003
131 | 186 | I023121-000 | MONITOR PACIENTSKÝ | MP 30 | DE62227936 | PHILIPS MEDICAL SYSTEMS | 2006
131 | 186 | I023121-001 | MODUL SPO2 |  | DE632F1899 |  | 2006
131 | 186 | I023186-000 | MONITOR PACIENTSKÝ | Philips IntelliVue MP30 | DE62234414 | PHILIPS MEDICAL SYSTEMS | 2007
131 | 186 | I023349-000 | MONITOR CENTRÁLNÍ | M3150 | 4625A01687 |  | 2007
131 | 186 | I023366-000 | DEFIBRIL?TOR | ZOLL Msérie-Bif/ACLS Plu | T08B99356-S3901 | ZOLL MEDICAL CORPORATIO | 2008
131 | 186 | I018019-000 | PUMPA INFUSNÍ | ARCOMED VP | 29706 | ARCOMED AG | 1997
131 | 186 | I018049-000 | PUMPA INFUSNÍ VOLUMETRICKÁ | ARCOMED VP | 137604 | ARCOMED AG | 1997
131 | 186 | I018052-000 | PUMPA INFUSNÍ | ARCOMED VP | 2706 | ARCOMED AG | 1997
131 | 186 | I018053-000 | PUMPA INFUSNÍ | ARCOMED VP | 10706 | ARCOMED AG | 1997
131 | 186 | I018054-000 | PUMPA INFUSNÍ | ARCOMED VP | 706 | ARCOMED AG | 1997
131 | 186 | I018055-000 | PUMPA INFUSNÍ | ARCOMED VP | 1706 | ARCOMED AG | 1997
131 | 186 | I018056-000 | PUMPA INFUSNÍ | ARCOMED VP | 7706 | ARCOMED AG | 1997
131 | 186 | I018058-000 | PUMPA INFUSNÍ | ARCOMED VP | 5706 | ARCOMED AG | 1997
131 | 186 | I020618-000 | PUMPA INFÚZNÍ | ARGUS 707 | 717 8 410 | ARGUS MEDICAL AG | 2004
131 | 186 | D025295-000 | Perfusor Compact 230-240 V |  | 482738340 |  | 0
131 | 186 | D025296-000 | Perfusor Compact 230-240 V |  | 482738385 |  | 0
131 | 186 | D027695-000 | Perfusor Compact |  |  |  | 0
131 | 186 | D029046-000 | Perfusor Compact |  | 482748397 |  | 0
131 | 186 | D029047-000 | Perfusor Compact |  | 482748487 |  | 0
131 | 186 | D029049-000 | Perfusor Compact |  | 482748513 |  | 0
131 | 186 | D053643-000 | Dávkovač lineární vč.Mainy Mod |  |  |  | 2004
131 | 186 | D053644-000 | Dávkovač lineární vč.Mainy Mod |  |  |  | 0
131 | 186 | D053645-000 | Dávkovač lineární vč.Mainy Mod |  |  |  | 2004
171 | 36 | C000146-000 | GENERÁTOR ELEKTROCHIRURGICKÝ | FORCE 40 S | R21118S |  | 1999
171 | 36 | C000147-000 | GENERÁTOR RF ABLAČNÍ | EP SHUTTLE |  |  | 1999
171 | 36 | C000158-000 | STIMULÁTOR DIAGNOSTICKÝ | UHS 20 | 12306445 |  | 1999
171 | 36 | C004044-000 | FOTOMETR LASEROVÝ | NENÍ | NENÍ |  | 0
171 | 36 | D057460-000 | Modul IP M k měření | M 1006 B | není |  | 2005
171 | 36 | D070196-000 | Pumpa infuzní Cool Flow | model M-5491-00 | 1696 |  | 2003
171 | 36 | I014089-000 | STIMULÁTOR PROGRAMOVÝ | Pacesetter | NENI | FAKULT.NEMOCN.,OLOMOUC | 1983
171 | 36 | I016294-000 | SVÍTIDLO OPERAČNÍ | 12020 | NENI | ELEKTROSVIT,N.ZAMKY | 1989
171 | 36 | I017937-001 | STŮL VYŠETŘOVACÍ BEDALIX |  | 9611-1682-31 |  | 1996
171 | 36 | I017937-002 | DIGINJEKTOR 2000 |  | 9610-3433-11 |  | 1996
171 | 36 | I017937-003 | PANASONIC AG 7350 |  | 9611-7828-00 |  | 1996
171 | 36 | I017937-004 | VISIPLEX CCM 620 |  | 9611-7242-00 |  | 1996
171 | 36 | I017937-005 | CARDIOLAB |  | NENI |  | 1996
171 | 36 | I018170-000 | ŠTÍT OCHRANNÝ - RTG | 6269 MAVIG | NENI | DURAD CESKO BUDEJOVICE | 1997
171 | 36 | I018170-001 | SVÍTIDLO SOLOFLEX |  | 970093 |  | 1997
171 | 36 | I018660-000 | MONITOR | M 1204A | 3642A13012 | Hewlett Packard | 1997
171 | 36 | I018660-001 | MODUL M 1006B |  | 3604G22117 |  | 1997
171 | 36 | I018660-002 | MODUL M 1020A |  | 3638G36085 |  | 1997
171 | 36 | I018660-003 | MODUL M 1002A |  | 3640G27097 |  | 1997
171 | 36 | I018660-004 | MODUL M 1008B |  | 3604G30336 |  | 1997
171 | 36 | I018662-000 | MONITOR | M 1204A | 3642A13169 | Hewlett Packard | 1997
171 | 36 | I018662-001 | MODUL M 1002A |  | 3640G27087 |  | 1997
171 | 36 | I018662-002 | MODUL M 1006B |  | 3604G22124 |  | 1997
171 | 36 | I018662-003 | MODUL M 1020A |  | 3638G36098 |  | 1997
171 | 36 | I018662-004 | MODUL M 1008B |  | 3604G30387 |  | 1997
171 | 36 | I018671-000 | DEFIBRILÁTOR | M 1722A | 3714A11075 | Hewlett Packard | 1997
171 | 36 | I018812-000 | RTG PŘÍSTROJ POJÍZDNÝ C RAMENO | BV 300 | SBODL00028 | PHILIPS | 1999
171 | 36 | I018828-000 | LEHÁTKO TRANSPORTNÍ | 493HAUSTET | 493.9907 | HAUS.STED | 1999
171 | 36 | I019111-000 | SYSTÉM KATETRIZAČNÍ | CARDIOLAB | CA1269 | DANCO | 2000
171 | 36 | I019111-001 | POČÍTAČ |  | CP0081 |  | 2000
171 | 36 | I019111-002 | MONITOR 21 D 810 |  | 27891 |  | 2000
171 | 36 | I019111-003 | TISKÁRNA MP LASER JET 4050 |  | NENI |  | 2000
171 | 36 | I019111-004 | MONITOR.VEDL.VOZÍK P 1110 |  | 27575 |  | 2000
171 | 36 | I019111-005 | UPS |  | BK500M-2055B |  | 2000
171 | 36 | I019111-006 | MONITOR P 810 |  | 278922 |  | 2000
171 | 36 | I019112-000 | SYSTÉM MAPOVACÍ | CARTOM537537 | 348-2000 | JOHNSON JOHNSON | 2000
171 | 36 | I019112-001 | BOX PŘIPOJOVACÍ ASS |  | 520 |  | 2000
171 | 36 | I019112-002 | STANICE PRACOVNÍ S6/02 |  | 4028-01 |  | 2000
171 | 36 | I019112-003 | ZAŘÍZENÍ ZAPISOVACÍ APEX 4.6 |  | 14609 |  | 2000
171 | 36 | I019112-004 | MONITOR 21 GDM 5411 |  | 6966 |  | 2000
171 | 36 | I019112-005 | TISKÁRNA EPSON 850 COLOR |  | NENI |  | 2000
171 | 36 | I019112-006 | MONITOR 21 GDM 5411 |  | 9369 |  | 2000
171 | 36 | I019112-007 | DRŽÁK CIVEK EM-40-70 |  | 568 |  | 2000
171 | 36 | I019112-008 | STOCKERT EPSCHUTTLE |  | RC0025 |  | 2000
171 | 36 | I019232-000 | STŮL RTG S PLOVOUCÍ DESKOU | RAMED 2420 | 970006,32-10-24 |  | 1997
171 | 36 | I019378-000 | ELEKTROKAUTER | SURTON 120W | 41716600 | LED SPA | 0
171 | 36 | I020341-000 | KARDIOVERTER INTERNÍ | ALERT COMPAN | 9911054794 | EPMED SYSTEMS | 2002
171 | 36 | I022905-000 | KARDIOSTIMULÁTOR VNITŘNÍ | EDP 20/A | 57520474 | BIOTRONIK Praha spol.s.r.o. | 2004
171 | 36 | I022906-000 | KARDIOSTIMULÁTOR EXTERNÍ | EXT PG 3077 | 116166 | PACESETTER | 2004
171 | 36 | I023057-000 | DEFIBRILÁTOR | Lifepak 20 pacemaker | 33947926 | MEDTRONIC | 2006
171 | 36 | I023199-000 | KARDIOSTIMULÁTOR DVOUDUTINKOVÝ | EDP 30 | 14101933 | BIOTRONIK Praha spol.s.r.o. | 1999
171 | 36 | I023469-000 | CARDIOLAB ( Z I017937) |  | NENI | SIAS | 1996
171 | 36 | D029043-000 | Perfusor Compact |  |  |  | 0
171 | 36 | D028105-000 | Pumpa infuzní-Fresenius |  | 675696 |  | 0
172 | 227 | C000331-000 | PŘÍSTROJ HEMOCHRON | 401/220 | NENÍ |  | 0
172 | 227 | C000331-001 | TEST TUBES |  |  |  | 0
172 | 227 | C000331-002 | TEST TUBES |  |  |  | 0
172 | 227 | C000331-003 | TEST TUBES |  |  |  | 0
172 | 227 | C004037-000 | ZAŘÍZENÍ PRO INTR.BALONK.KONT. | ARROVAUTOCAT | IAP-0220 K080071 |  | 0
172 | 227 | C004590-000 | DEFIPORT | SCP 912 | 48697 |  | 0
172 | 227 | C006694-000 | ULTRAZVUK CÉVNÍ |  | NENÍ |  | 0
172 | 227 | D052017-000 | Přístroj EKG Schiller AT-10 | AT-10 | 17102678 |  | 1996
172 | 227 | I018663-000 | MONITOR | M 1204A | 3642A13155 | Hewlett Packard | 1997
172 | 227 | I018663-001 | MODUL M 1012A |  | 364OG27098 |  | 1997
172 | 227 | I018663-002 | MODUL M 1020A |  | 3638G36086 |  | 1997
172 | 227 | I018663-004 | MODUL M 1008B |  | 3604G30377 |  | 1997
172 | 227 | I019110-000 | ANGIOLINKA ANGIGRAF.KOMPLET | INTEGRIS H | 423-5860445 | PHILIPS | 2000
172 | 227 | I019110-001 | KONZOLA VYHODNOCOVACÍ MCV |  | 1433 |  | 2000
172 | 227 | I019110-002 | ANGIOMAT ILUMINA |  | NENI |  | 2000
172 | 227 | I019110-003 | VIDEOREKORDÉR |  | NENI |  | 2000
172 | 227 | I019110-004 | RTG ZÁŘÍČ MRC 0508 |  | NENI |  | 2000
172 | 227 | I019110-005 | CD REKORDÉR CDM 3300 |  | NENI |  | 2000
172 | 227 | I019110-006 | STANICE PROVOZNÍ CDM 3500 |  | NENI |  | 2000
172 | 227 | I019110-007 | STANICE PROHL.DELL WORKSTATION |  | 410 |  | 2000
172 | 227 | I019110-008 | INJEKTOR PHILIPS |  | CI0708C024 |  | 2008
172 | 227 | I019699-000 | SYSTÉM HEMODYNAMICKÝ KATETRIZA | PRUCKA MACKL | L1 PX 15 55F | GE MARGUETTE | 2001
172 | 227 | I022524-000 | VOZÍK KONTEJNEROVÝ PRACH |  | NENÍ |  | 2001
172 | 227 | D029045-000 | Perfusor Compact | Compakt | 4902129 |  | 0
511 | 166 | D027615-000 | Odsávačka chirurgická | SUCTION PROFESSIONAL | 043-96 | ELETTROMECCANICA | 0
511 | 166 | D027620-000 | Odsávačka chirurgická | SUCTION PROFESSIONAL | 031-96 | ELETTROMECCANICA | 1996
511 | 166 | D039839-000 | Nebulizátor mikron-ultrazvuk. |  | 22 |  | 0
511 | 166 | D044569-000 | Negatoskop na 2 snímky /SO-01/ | na 2 snímky | není |  | 2002
511 | 166 | I018628-000 | LŮŽKO NEMOCNIČNÍ | MULTISCAN 43 | 812254/10/7/0998 | LINET ZELEVCICE | 1998
511 | 166 | I018629-000 | LŮŽKO NEMOCNIČNÍ | MULTISCAN 43 | 81225410/10/1/0998 | LINET ZELEVCICE | 1998
511 | 166 | I019442-000 | LŮŽKO | ROMA II | NENI | LINAK | 2001
511 | 166 | I019442-001 | MATRACE ANTIDEK. |  | NENI |  | 2001
511 | 166 | I019443-000 | LŮŽKO | ROMA II | NENI | LINAK | 2001
511 | 166 | I019443-001 | MATRACE ANTIDEK. |  | NENI |  | 2001
511 | 166 | I019444-000 | LŮŽKO | ROMA II | NENI | LINAK | 2001
511 | 166 | I019444-001 | MATRACE ANTIDEK. |  | NENI |  | 2001
511 | 166 | I019445-000 | LŮŽKO | ROMA II | NENI | LINAK | 2001
511 | 166 | I019445-001 | MATRACE ANTIDEK. |  | NENI |  | 2001
511 | 166 | I019459-000 | LŮŽKO | ROMA II | NENI | LINAK | 2001
511 | 166 | I019459-001 | MATRACE ANTIDEK. |  | NENI |  | 2001
511 | 166 | I019462-000 | LŮŽKO | ROMA II | NENI | LINAK | 2001
511 | 166 | I019462-001 | MATRACE ANTIDEK. |  | NENI |  | 2001
511 | 166 | I019463-000 | LŮŽKO | ROMA II | NENI | LINAK | 2001
511 | 166 | I019463-001 | MATRACE ANTIDEK. |  | NENI |  | 2001
511 | 166 | I019469-000 | LŮŽKO | ROMA II | NENI | LINAK | 2001
511 | 166 | I019469-001 | MATRACE ANTIDEK. |  | NENI |  | 2001
511 | 166 | I019474-000 | LŮŽKO | ROMA II | NENI | LINAK | 2001
511 | 166 | I019474-001 | MATRACE ANTIDEK. |  | NENI |  | 2001
511 | 166 | I019476-000 | LŮŽKO | ROMA II | NENI | LINAK | 2001
511 | 166 | I019476-001 | MATRACE ANTIDEK. |  | NENI |  | 2001
511 | 166 | I019477-000 | LŮŽKO | ROMA II | NENI | LINAK | 2001
511 | 166 | I019477-001 | MATRACE ANTIDEK. |  | NENI |  | 2001
511 | 166 | I019478-000 | LŮŽKO | ROMA II | NENI | LINAK | 2001
511 | 166 | I019478-001 | MATRACE ANTIDEK. |  | NENI |  | 2001
511 | 166 | I019479-000 | LŮŽKO | ROMA II | NENI | LINAK | 2001
511 | 166 | I019479-001 | MATRACE ANTIDEK. |  | NENI |  | 2001
511 | 166 | I019480-000 | LŮŽKO | ROMA II | NENI | LINAK | 2001
511 | 166 | I019480-001 | MATRACE ANTIDEK. |  | NENI |  | 2001
511 | 166 | I019481-000 | LŮŽKO | ROMA II | NENI | LINAK | 2001
511 | 166 | I019481-001 | MATRACE ANTIDEK. |  | NENI |  | 2001
511 | 166 | I019482-000 | LŮŽKO | ROMA II | NENI | LINAK | 2001
511 | 166 | I019482-001 | MATRACE ANTIDEK. |  | NENI |  | 2001
511 | 166 | I019483-000 | LŮŽKO | ROMA II | NENI | LINAK | 2001
511 | 166 | I019483-001 | MATRACE ANTIDEK. |  | NENI |  | 2001
511 | 166 | I019485-000 | LŮŽKO | ROMA II | NENI | LINAK | 2001
511 | 166 | I019485-001 | MATRACE ANTIDEK. |  | NENI |  | 2001
511 | 166 | I019486-000 | LŮŽKO | ROMA II | NENI | LINAK | 2001
511 | 166 | I019486-001 | MATRACE ANTIDEK. |  | NENI |  | 2001
511 | 166 | I019488-000 | LŮŽKO | ROMA II | NENI | LINAK | 2001
511 | 166 | I019488-001 | MATRACE ANTIDEK. |  | NENI |  | 2001
511 | 166 | I019489-000 | LŮŽKO | ROMA II | NENI | LINAK | 2001
511 | 166 | I019489-001 | MATRACE ANTIDEK. |  | NENI |  | 2001
511 | 166 | I019490-000 | LŮŽKO | ROMA II | NENI | LINAK | 2001
511 | 166 | I019490-001 | MATRACE ANTIDEK. |  | NENI |  | 2001
511 | 166 | I019491-000 | LŮŽKO | ROMA II | NENI | LINAK | 2001
511 | 166 | I019491-001 | MATRACE ANTIDEK. |  | NENI |  | 2001
511 | 166 | I019492-000 | LŮŽKO | ROMA II | NENI | LINAK | 2001
511 | 166 | I019492-001 | MATRACE ANTIDEK. |  | NENI |  | 2001
511 | 166 | I019493-000 | LŮŽKO | ROMA II | NENI | LINAK | 2001
511 | 166 | I019493-001 | MATRACE ANTIDEK. |  | NENI |  | 2001
511 | 166 | I019494-000 | LŮŽKO | ROMA II | NENI | LINAK | 2001
511 | 166 | I019494-001 | MATRACE ANTIDEK. |  | NENI |  | 2001
511 | 166 | I019495-000 | LŮŽKO | ROMA II | NENI | LINAK | 2001
511 | 166 | I019495-001 | MATRACE ANTIDEK. |  | NENI |  | 2001
511 | 166 | I019693-000 | Odsávačka | Atmoforte 350 | 206015-01/2001-09 | ATMOS | 2001
511 | 166 | I019834-000 | EKG | M 1771 A | US 00501752 | HEWLETT PACKARD | 2001
511 | 166 | I020027-000 | OXYMETR PULSNÍ | M 4529A | 701515159 | AGILENT TECHNOLOGIES | 2001
511 | 166 | I020032-000 | MONITOR TRANSPORTNÍ | M 3046A | DE00826428 | AGILENT TECHNOLOGIES | 2001
511 | 166 | I020099-000 | DESINFEKTOR PODLOŽNÍCH MÍS | DEKO 190 | 01461180CZ07 | HACKMAN | 2001
511 | 166 | I023311-000 | DEFIBRILÁTOR AGILENT | M4735A | US00106856 AKB |  | 2001
511 | 166 | I018002-000 | PUMPA INFUSNÍ | ARCOMED VP | 45706 | ARCOMED AG | 1997
511 | 166 | I018003-000 | PUMPA INFUSNÍ | ARCOMED VP | 31706 | ARCOMED AG | 1997
511 | 166 | I019570-000 | DÁVKOVAČ LINEÁRNÍ | MODULE DPS | 17855625 | FRESENIUS MEDICAL CARE | 2001
511 | 166 | I019897-000 | DÁVKOVAČ LINEÁRNÍ | MODULE DPS | 17947163 | FRESENIUS MEDICAL CARE | 2001
511 | 166 | I019898-000 | DÁVKOVAČ LINEÁRNÍ | MODULE DPS | 17947164 | FRESENIUS MEDICAL CARE | 2001
511 | 166 | I019899-000 | DÁVKOVAČ LINEÁRNÍ | MODULE DPS | 17947169 | FRESENIUS MEDICAL CARE | 2001
511 | 166 | D053115-000 | Dávkovač lineární LD20 | LD20 |  |  | 0
511 | 166 | D053116-000 | Dávkovač lineární LD20 | LD20 |  |  | 0
532 | 317 | C006974-000 | GLUKOMETR ACCUCHEK INFORM |  | UJ500 127 47
532 | 317 | D026250-000 | Inhalátor os. Easyneb ultrazvu |  | 026552/8 |  | 0
532 | 317 | D037827-000 | Teploměr ušní | IRT 3520 |  | Braun | 0
532 | 317 | D039832-000 | Ohřívač pro teplou nebulizaci |  | 20503 |  | 0
532 | 317 | D039833-000 | Ohřívač pro teplou nebulizaci |  | 20502 |  | 0
532 | 317 | D039841-000 | Nebulizátor mikron-ultrazvuk. |  | 28 |  | 0
532 | 317 | D042698-000 | Negatoskop MOD 70-43 | na 1 snímek | není |  | 2002
532 | 317 | D043200-000 | Negatoskop KPR 40-I. | na 1 snímek | není |  | 2002
532 | 317 | D052041-000 | Souprava zav. odkap. |  | není |  | 2004
532 | 317 | D052046-000 | Systém závěsný REGO MINI |  | není |  | 2004
532 | 317 | D070687-000 | Svítidlo vyšetřovací nástěnné | Martin ML201 | 201020002P267 |  | 2001
532 | 317 | D070688-000 | Svítidlo vyšetřovací nástěnné | Martin ML201 | 201020002P268 |  | 2001
532 | 317 | I018622-000 | MONITOR MODULÁRNÍ | M 1205 A | 3727A22291 | Hewlett Packard | 1998
532 | 317 | I018622-001 | MODUL M 1002 A |  | 3728G31309 |  | 1998
532 | 317 | I018622-003 | MODUL M 1020 A |  | 3728G40532 |  | 1998
532 | 317 | I018622-004 | MODUL 1008 B |  | 3728G34899 |  | 1998
532 | 317 | I018626-000 | LŮŽKO NEMOCNIČNÍ | MULTISCAN 43 | 812254/10/11/0998 | LINET ZELEVCICE | 1998
532 | 317 | I018627-000 | LŮŽKO NEMOCNIČNÍ | MULTISCAN 43 | 812254/10/3/0998 | LINET ZELEVCICE | 1998
532 | 317 | I018630-000 | LŮŽKO NEMOCNIČNÍ | MULTISCAN 43 | 812254/10/13/0998 | LINET ZELEVCICE | 1998
532 | 317 | I018631-000 | LŮŽKO NEMOCNIČNÍ | MULTISCAN 43 | 812254/10/4/0998 | LINET ZELEVCICE | 1998
532 | 317 | I018634-000 | MONITOR MODULÁRNÍ | M 1205 A | 3727A22289 | Hewlett Packard | 1998
532 | 317 | I018634-001 | MODUL M 1002 A |  | 3728G31316 |  | 1998
532 | 317 | I018634-002 | MODUL M 1020 A |  | 3728G45537 |  | 1998
532 | 317 | I018634-003 | MODUL M 1008 B |  | 3728G34927 |  | 1998
532 | 317 | I018635-000 | MONITOR MODULÁRNÍ | M 1205 A | 3727A22292 | Hewlett Packard | 1998
532 | 317 | I018635-001 | MODUL M 1002 A |  | 3728G31211 |  | 1998
532 | 317 | I018635-002 | MODUL M 1008 B |  | 3728G34897 |  | 1998
532 | 317 | I018635-003 | MODUL M 1020 A |  | 3728G45530 |  | 1998
532 | 317 | I018636-000 | MONITOR MODULÁRNÍ | M 1205 A | 3727A21694 | Hewlett Packard | 1998
532 | 317 | I018636-001 | MODUL M 1002 A |  | 3728G31378 |  | 1998
532 | 317 | I018636-002 | MODUL M 1020 A |  | 3728G40538 |  | 1998
532 | 317 | I018636-003 | MODUL M 1008 B |  | 3728G34928 |  | 1998
532 | 317 | I018637-000 | MONITOR MODULÁRNÍ | M 1205 A | 3727A21705 | Hewlett Packard | 1998
532 | 317 | I018637-001 | MODUL M 1002 A |  | 3728G31313 |  | 1998
532 | 317 | I018637-002 | MODUL M 1029 A |  | 3728G26150 |  | 1998
532 | 317 | I018637-003 | MODUL M 1016 A |  | 3728G08686 |  | 1998
532 | 317 | I018637-004 | MODUL M 1008 B |  | 3728G34908 |  | 1998
532 | 317 | I019598-002 | BASE A ORCHESTRA |  | 17827986 |  | 2002
532 | 317 | I019625-002 | BASE A ORCHESTRA |  | 17858024 |  | 2002
532 | 317 | I019733-000 | VENTILÁTOR PLICNÍ | EVITA 2 DURA | ARRM-0244 | DRAGER | 2001
532 | 317 | I019880-000 | SVÍTIDLO VYŠETŘOVACÍ | MARTIM ML201 | NENÍ | MARTIN | 2001
532 | 317 | I020028-000 | OXYMETR PULSNÍ | M 4529A | 701515379 | AGILENT TECHNOLOGIES | 2001
532 | 317 | I020031-000 | MONITOR TRANSPORTNÍ | M 3046A | DE0082429 | AGILENT TECHNOLOGIES | 2001
532 | 317 | I020040-000 | CENTRÁLA MONITOROVACÍ | M 3153A | 4943A03223 | HEWLETT PACKARD | 2001
532 | 317 | I020040-001 | TISKÁRNA HEWLETT PACKARD |  | NENÍ |  | 2001
532 | 317 | I020040-002 | DISPLAY HP L1 720 |  | NENÍ |  | 2001
532 | 317 | I020040-003 | KABELÁŽ |  | NENÍ |  | 2001
532 | 317 | I020040-004 | UPS 65 |  | NENÍ |  | 2001
532 | 317 | I020142-000 | DEZINFEKTOR PODLOŽNÍCH MÍS | FRANKE DEKO | 1461180CZ03 | FRANKE | 2001
532 | 317 | I020463-000 | DEFIBRILÁTOR | M 17722A | 3727A12001 |  | 0
532 | 317 | I020464-000 | EKG | M 17722A | CNC 4218473 |  | 0
532 | 317 | I020466-000 | SIGNALIZACE | MDC V 01 | NENÍ |  | 0
532 | 317 | I022522-000 | VOZÍK KONTEJNEROVÝ PRACH |  | NENÍ |  | 2001
532 | 317 | I018004-000 | PUMPA INFUSNÍ | ARCOMED VP | 30706 | ARCOMED AG | 1997
532 | 317 | I018005-000 | PUMPA INFUSNÍ | ARCOMED VP | 27706 | ARCOMED AG | 1997
532 | 317 | I018006-000 | PUMPA INFUSNÍ | ARCOMED VP | 46706 | ARCOMED AG | 1997
532 | 317 | I018007-000 | PUMPA INFUSNÍ | ARCOMED VP | 20706 | ARCOMED AG | 1997
532 | 317 | I019560-000 | DÁVKOVAČ LINEÁRNÍ | MODULE DPS | 17855610 | FRESENIUS MEDICAL CARE | 2001
532 | 317 | I019561-000 | DÁVKOVAČ LINEÁRNÍ | MODULE DPS | 17855618 | FRESENIUS MEDICAL CARE | 2001
532 | 317 | I019562-000 | DÁVKOVAČ LINEÁRNÍ | MODULE DPS | 17855601 | FRESENIUS MEDICAL CARE | 2001
532 | 317 | I019579-000 | DÁVKOVAČ LINEÁRNÍ | MODULE DPS | 17855658 | FRESENIUS MEDICAL CARE | 2001
532 | 317 | I019580-000 | DÁVKOVAČ LINEÁRNÍ | MODULE DPS | 17855525 | FRESENIUS MEDICAL CARE | 2001
532 | 317 | I019581-000 | DÁVKOVAČ LINEÁRNÍ | MODULE DPS | 17855524 | FRESENIUS MEDICAL CARE | 2001
532 | 317 | I019582-000 | DÁVKOVAČ LINEÁRNÍ | MODULE DPS | 17855523 | FRESENIUS MEDICAL CARE | 2001
532 | 317 | I019584-000 | DÁVKOVAČ LINEÁRNÍ | MODULE DPS | 17855521 | FRESENIUS MEDICAL CARE | 2001
532 | 317 | I019592-000 | DÁVKOVAČ LINEÁRNÍ | MODULE DPS | 17855050 | FRESENIUS MEDICAL CARE | 2001
532 | 317 | I019598-000 | DÁVKOVAČ LINEÁRNÍ | MODULE DPS | 17855657 | FRESENIUS MEDICAL CARE | 2001
532 | 317 | I019613-000 | DÁVKOVAČ LINEÁRNÍ | MODUL DPS | 17855642 | FRESENIUS MEDICAL CARE | 2001
532 | 317 | I019625-000 | DÁVKOVAČ LINEÁRNÍ | DPS ORCHESTR | 17794434 | FRESENIUS MEDICAL CARE | 2001
532 | 317 | I019626-000 | DÁVKOVAČ LINEÁRNÍ | DPS ORCHESTR | 17794429 | FRESENIUS MEDICAL CARE | 2001
532 | 317 | I019627-000 | DÁVKOVAČ LINEÁRNÍ | DPS ORCHESTR | 17794425 | FRESENIUS MEDICAL CARE | 2001
532 | 317 | I019640-000 | PUMPA INFUSNÍ | MVP PT IS | 17614040 | FRESENIUS MEDICAL CARE | 2001
532 | 317 | I019642-000 | PUMPA INFUSNÍ | MVP PT IS | 17614026 | FRESENIUS MEDICAL CARE | 2001
532 | 317 | I019643-000 | PUMPA INFUSNÍ | MVP PT IS | 17614025 | FRESENIUS MEDICAL CARE | 2001
532 | 317 | I019645-000 | PUMPA INFUSNÍ | MVP PT IS | 17614030 | FRESENIUS MEDICAL CARE | 2001
532 | 317 | I019890-000 | PUMPA INFUZNÍ | MVP PT IS | 18249393 | FRESENIUS MEDICAL CARE | 2001
532 | 317 | I019892-000 | PUMPA INFUZNÍ | MVP PT IS | 18279860 | FRESENIUS MEDICAL CARE | 2001
532 | 317 | I019893-000 | PUMPA INFUZNÍ | MVP PT IS | 18249389 | FRESENIUS MEDICAL CARE | 2001
532 | 317 | I019894-000 | PUMPA INFUZNÍ | MVP PT IS | 18279862 | FRESENIUS MEDICAL CARE | 2001
532 | 317 | I019895-000 | PUMPA INFUZNÍ | MVP PT IS | 18279822 | FRESENIUS MEDICAL CARE | 2001
532 | 317 | I019896-000 | DÁVKOVAČ LINEÁRNÍ | MODULE DPS | 17947155 | FRESENIUS MEDICAL CARE | 2001
532 | 317 | I023073-000 | PUMPA INFUZNÍ | MVP PT | 18249406 | FRESENIUS MEDICAL CARE | 2002
3451 | 139 | D025187-000 | Negatoskop MOD 70-43 |  | 57801 |  | 0
3451 | 139 | D025188-000 | Negatoskop MOD 105-43 |  | 57806 |  | 0
3451 | 139 | D025202-000 | Zařízení imobil. Octopaque uni |  | Není |  | 0
3451 | 139 | D025780-000 | Clona Lysholmova |  |  |  | 0
3451 | 139 | D025781-000 | Clona Lysholmova |  |  |  | 0
3451 | 139 | D025783-000 | Clona Lysholmova 24x30 s rám. |  |  |  | 0
3451 | 139 | D025785-000 | Clona Lysholmova 35x35 s rám. |  |  |  | 0
3451 | 139 | D055125-000 | Přístroj Crystalis H |  |  |  | 2004
3451 | 139 | I017804-000 | RTG PŘÍSTROJ POJÍZDNÝ | VMX | 24881 YY5 | GE MEDICAL | 1996
3451 | 139 | I018402-000 | RTG POJÍZDNÝ C RAMENO | BV 25 GOLD | SBODA 00229 | PHILIPS | 1998
3451 | 139 | I018594-000 | DENSITOMETR | X-RITTE 380 | 3878 | X-RITE | 1998
3451 | 139 | I018595-000 | SENSITOMETR | X-RITTE 383 | 6114 | X-RITE | 1998
3451 | 139 | I018596-000 | RTG POJÍZDNÝ | VMX | 48221YYG | GE MEDICAL SYSTEMS | 1998
3451 | 139 | I018811-000 | RTG PŘÍSTROJ POJÍZDNÝ SNÍM. | PRACTIC 33 | P4-967 | PHILIPS | 1998
3451 | 139 | I019117-000 | NEGATOSKOP | DX 105 43 | 57801 | PLANILUX | 2000
3451 | 139 | I019683-000 | RTG POJÍZDNÝ | MOBILETT | 03096S11 | SIEMENS | 2001
3451 | 139 | I020352-000 | RTG KOMPLET SKIAGRAFICKÝ | PROTEUS XR/A | 29740 HL8 | GE | 2003
3451 | 139 | I020877-000 | RTG POJíZDNÝ C RAMENO | ZEIHM VISTA | 5445 |  | 2004
3451 | 139 | I020877-001 | TERMOTISKÁRNA |  | NENÍ |  | 2004
3451 | 139 | I020884-000 | RTG POJÍZDNÝ C RAMENO | ZEIHM VISTA | 5449 | INSTRUMENTÁRIUM IMAGING | 2004
3451 | 139 | I020884-001 | TERMOTISKÁRNA |  | NENÍ |  | 2004
3451 | 139 | I021016-000 | AUTOMAT VYVOLÁVACÍ PACS | ADC COMPACT | NENÍ | IBM Česká republika s.r | 2004
3451 | 139 | I021016-001 | KAZETY PRO ADC,MD40/18x24/20KS |  | NENÍ |  | 2004
3451 | 139 | I021016-002 | KAZETY PRO ADC,MD40/24x30/20KS |  | NENÍ |  | 2004
3451 | 139 | I021016-003 | KAZETY PRO ADC,MD40/35x43/50KS |  | NENÍ |  | 2004
3451 | 139 | I021016-004 | KAZETY PRO ADC,MD40/21x43/20KS |  | NENÍ |  | 2004
3451 | 139 | I021353-000 | RTG KOMPLET SKIAGRAFICKÝ | PROTEUS XR/I | 2556581.1001 | GE | 2004
3451 | 139 | I021353-001 | VERTIGRAF |  | 10010 |  | 2004
3451 | 139 | I021353-002 | GENERÁTOR SMF 635 |  | G 20207 |  | 2004
3451 | 139 | I021353-003 | STŮL ELEVAČNÍ |  | 10010 |  | 2004
3451 | 139 | I021353-005 | KONZOLA OVL.20207 |  | C 20207 |  | 2004
3451 | 139 | I021354-000 | RTG KOMPLET SKIASKOP.SKIAGRAF | PRECISION RX /I | 2554972 | GE | 2004
3451 | 139 | I021354-001 | KONZOLA OVLÁDACÍ |  | 23320 |  | 2004
3451 | 139 | I021354-002 | STŮL POLOHOVACÍ |  | 23320 |  | 2004
3451 | 139 | I021354-003 | GENERÁTOR 100/65 KW |  | AM 3485 F4 |  | 2004
3451 | 139 | I022429-000 | VOZÍK TRANSPORTNÍ | EMERGO 6230 | 0502/0181014 | MERIVAARA | 2004
3451 | 139 | I023197-000 | PUMPA PRO ENTEROKLÝZU | KMP 1000 | 962 V 0017 | GUERBET Gmbh | 2006
3451 | 190 | D026981-000 | Magnum BAR:MG 1522 |  |  |  | 0
3451 | 190 | I017971-000 | PŘÍSTROJ ULTRAZVUKOVÝ | M 2410A | 3713A00535 | Hewlett Packard | 1997
3451 | 190 | I017971-001 | SONDA Č.1 C 3540 |  | 213538 |  | 1997
3451 | 190 | I017971-002 | SONDA Č.2 C 5040 |  | 21373 A |  | 1997
3451 | 190 | I017971-003 | SONDA Č.3 L 7535 |  | 21359A |  | 1997
3451 | 190 | I017971-004 | VIDEOPRINTÉR B/W UP 890MD |  | NENI |  | 1997
3451 | 190 | I018401-000 | PŘÍSTROJ ULTRAZVUKOVÝ | ASPEN | 30463 | ACUSON | 1997
3451 | 190 | I018401-001 | SONDA C.1 ACUSON |  | 3/SIN72310822 |  | 1997
3451 | 190 | I018401-002 | SONDA C.2 |  | C7/SIN 71901978 |  | 1998
3451 | 190 | I018401-003 | SONDA C.3 BIOPT.NÁDST.ACUTON |  | 45444-62806018 |  | 1997
3451 | 190 | I018401-004 | VIDEOPRINTÉR SONY UP 890CE |  | SIN 30030 |  | 1997
3451 | 190 | I018401-005 | VIDEOPRINTÉR SONY UP 1800 EPM |  | SIN 19477 |  | 1997
3451 | 190 | I018831-000 | TOMOGRAF POČÍTAČOVÝ | SYNERGY | 516687YM1 | GE | 1998
3451 | 190 | I018831-001 | STŮL |  | 193362HM1 |  | 0
3451 | 190 | I018831-002 | KONSOLE |  | 194220HM0 |  | 0
3451 | 190 | I018831-003 | RENTGENTKA |  | 136809GI1 |  | 0
3451 | 190 | I018831-004 | WORKSTATION 4.4. LAP DORADO3 |  | CZC82995V22 |  | 0
3451 | 190 | I018831-005 | INJEKTOR TLAK. MEDRAD STELLANT |  | 29096 |  | 0
3451 | 190 | I018847-000 | TOMOGRAF POČÍTAČOVÝ | CT/I PRO HIS | 237788CM5 | GE | 1999
3451 | 190 | I018847-001 | STANICE PRAC.ULTRA 10 |  | TW85089008 |  | 1999
3451 | 190 | I018847-002 | TISKÁRNA AGFA DRYSTAR 30005361 |  | 99012206 |  | 1999
3451 | 190 | I018847-003 | TISKÁRNA AGFA DRYSTAR 20005358 |  | 9805/2404 |  | 1999
3451 | 190 | I018847-004 | ZDROJ ZÁLOHOVÝ UPS 12,5 |  | BO401C0861 |  | 1999
3451 | 190 | I018847-005 | STANICE PRACOVN? 1.2 |  |  |  | 0
3451 | 190 | I018847-006 | INJEKTOR TLAK. MEDRAD STELLANT |  | 30385 |  | 0
3451 | 190 | I020501-000 | RTG POJÍZDNÝ | MULTIDIGIT | 9604-2089-52 |  | 0
3451 | 190 | I020840-000 | PŘÍSTROJ ULTRAZVUKOVÝ | ACUSON SEQUA | 64101 | SIEMENS | 2004
3451 | 190 | I020840-001 | SONDA 8L5 |  | 41424701 |  | 2004
3451 | 190 | I020840-002 | SONDA 8C4 |  | 40649308 |  | 2004
3451 | 190 | I020840-003 | SONDA 15L8W |  | 42919104 |  | 2004
3451 | 190 | I020840-004 | SONDA 4C1 |  | 43524501 |  | 2004
3451 | 190 | I020840-005 | TISKÁRNA SONY UP-895MD |  | 93914 |  | 2004
3451 | 190 | I020840-006 | UPS |  | 9071P-207 |  | 2004
3451 | 190 | I022427-000 | VOZÍK TRANSPORTNÍ | EMERGO 6230 | 0502/0181010 | MERIVAARA | 2004
3451 | 190 | I022428-000 | VOZÍK TRANSPORTNÍ | EMERGO 6230 | 0502/0181008 | MERIVAARA | 2004
3451 | 190 | I023061-000 | DEFIBRILÁTOR | Lifepak 500 | 34237941 | MEDTRONIC | 2006
3451 | 426 | I017188-000 | NEGATOSKOP | 2-L-D/51 | 304033 | ORLIK CESKA TREBOVA | 1994
3451 | 426 | I017189-000 | NEGATOSKOP | 2-L-D/51 | 304033 | ORLIK CESKA TREBOVA | 1994
3451 | 426 | I017200-000 | LŮŽKO NEMAGNETICKÉ | FERNO 30-NM | 296909 | ORLIK CESKA TREBOVA | 1994
3451 | 426 | I020294-000 | MAGNETICKÁ REZONANCE | CZSV0077 | 22737 | SIEMENS | 2002
3451 | 426 | I020294-002 | MONITOR VIT.FUNKCÍ OMNITRACTK | 3150M | SO1502 |  | 2002
3451 | 426 | I021327-000 | MAGNETICKÁ REZONANCE | MAGNETOM AVANTO | 25272 | SIEMENS | 2004
3451 | 426 | I021327-001 | STANICE PRACOVNÍ |  | NENÍ |  | 2004
3451 | 426 | I020294-001 | INJEKTOR MEDRAD SPECTRICS |  | 90110036383327 |  | 2002
3471 | 427 | D029075-000 | Plášť RTG |  |  |  | 0
3471 | 427 | D029076-000 | Plášť RTG |  |  |  | 0
3471 | 427 | I014585-000 | MĚŘIČ BIOLOG. TLAKU | 840015 | 840015 | TESLA VAL.MEZIRICI,K.P. | 1985
3471 | 427 | I017034-000 | SVÁŘEČKA OBALU | SO 250 1 | 93081 | CHIRANA BRNO | 1993
3471 | 427 | I018169-000 | KARDIOMONITOR | F-LMP-00-01 | 701633 | DATEX | 1997
3471 | 427 | I019048-000 | SYSTÉM GDCX | GDC 451006 | 20561 | BOSTON SCIENTIFIC | 2000
3471 | 427 | I019048-001 | ZDROJ NAHRADNI |  | 20500 |  | 2000
3471 | 427 | I019201-000 | ANGIOLINKA | MULTISTAR | 3772501 | SIEMENS | 2001
3471 | 427 | I019201-001 | STŮL VYŠETŘOVACÍ KORDINANT OR |  | 5767046 |  | 2001
3471 | 427 | I019201-002 | ZESILOVAČ OBRAZU SIRECON-40-4 |  | 3135584 |  | 2001
3471 | 427 | I019201-003 | RTG ZÁŘIČ MEGALIX CAT |  | 5764522 |  | 2001
3471 | 427 | I019201-004 | ŠTÍT OCHRANNÝ |  | 0695-0001 |  | 1995
3471 | 427 | I019201-005 | BRÝLE OCHRANNÉ RTG |  | NENI |  | 1999
3471 | 427 | I019201-006 | BRÝLE OCHRANNÉ RTG |  | NENI |  | 1999
3471 | 427 | I019201-007 | INJEKTOR TLAK.ANGIOMAT ILLUMEN |  | 0300-2249 |  | 0
3471 | 427 | I022430-000 | VOZÍK TRANSPORTNÍ | EMERGO 6230 | 0502/0181012 | MERIVAARA | 2004
3471 | 427 | I022512-000 | VOZÍK KONTEJNEROVÝ PRACH |  | NENÍ |  | 2001
4764 | 17 | D002755-000 | Dávkovač desinfenkční |  |  |  | 0
4764 | 17 | D002756-000 | Dávkovač desinfenkční |  |  |  | 0
4764 | 17 | D029428-000 | Brýle lupové |  |  |  | 0
4764 | 17 | D055085-000 | Přístroj Crystalis H |  |  |  | 2004
4764 | 17 | D055983-000 | Negatoskop dvoupólový |  |  |  | 2004
4764 | 17 | D055984-000 | Negatoskop dvoupólový |  |  |  | 2004
4764 | 17 | D055985-000 | Negatoskop dvoupólový |  |  |  | 2004
4764 | 17 | D055986-000 | Negatoskop dvoupólový |  |  |  | 2004
4764 | 17 | D063516-000 | Nástroj k harmonic.skalpelu | T3070 | 9442720 |  | 2006
4764 | 17 | D304448-000 | Sada DIN modulů |  | není |  | 0
4764 | 17 | D304449-000 | Sada DIN modulů |  | není |  | 0
4764 | 17 | D304896-000 | Vozík dekontaminační |  | není |  | 0
4764 | 17 | D304897-000 | Vozík dekontaminační |  | není |  | 0
4764 | 17 | D304898-000 | Vozík dekontaminační |  | není |  | 0
4764 | 17 | D304899-000 | Vozík dekontaminační |  | není |  | 0
4764 | 17 | D304900-000 | Vozík dekontaminační |  | není |  | 0
4764 | 17 | D304901-000 | Vozík dekontaminační |  | není |  | 0
4764 | 17 | D304902-000 | Vozík dekontaminační |  | není |  | 0
4764 | 17 | D304903-000 | Vozík dekontaminační |  | není |  | 0
4764 | 17 | D304904-000 | Vozík dekontaminační |  | není |  | 0
4764 | 17 | D304905-000 | Vozík dekontaminační |  | není |  | 0
4764 | 17 | I017722-000 | DESINFEKTOR AUTOMATICKÝ | G7782 CD MIE | 18327129 | MIELE | 1996
4764 | 17 | I018382-000 | LASER ENDOSKOPICKÝ | 5500-DEMO | 50G00125 | ORLIK CESKA TREBOVA | 1998
4764 | 17 | I018389-000 | STŮL OPERAČNÍ | MAQUET | 55 | MAQOET | 1998
4764 | 17 | I018389-002 | TRANSPORTÉR PRO OP |  | 326 |  | 1998
4764 | 17 | I018389-003 | TRANSPORTÉR PRO OP |  | 329 |  | 1998
4764 | 17 | I018389-005 | DESKA OPERAČNÍ |  | NENI |  | 1998
4764 | 17 | I018390-000 | PŘÍSTROJ KOAGULAČNÍ | ERBOTOM ICC | E 1075 | ERBE PRAHA | 1998
4764 | 17 | I021120-000 | DEFIBRILÁTOR | LIFEPAK 20 | 31580194 | MEDTRONIC | 2004
4764 | 17 | I021139-000 | PŘÍSTROJ KOAGULAČNÍ | ERBOTOM ICC350 | F-3109 | ERBE | 2004
4764 | 17 | I021141-000 | PŘÍSTROJ KOAGULAČNÍ | ERBOTOM ICC350 | F-3110 | ERBE | 2004
4764 | 17 | I021143-000 | STŮL OPERAČNÍ | BETACLASSIC | 517 | MAQOET | 2003
4764 | 17 | I021324-000 | VOZÍK TRANSPORTNÍ | EMERGO 6250 | 0452/0180479 | MERIVAARA | 2004
4764 | 17 | I022342-000 | TRANSPORTÉR I | 1145.60 AO | 00099 SN | MAQOET | 2004
4764 | 17 | I022342-001 | DESKA OPERAČNÍ 2X |  | NENÍ |  | 2004
4764 | 17 | I022343-000 | TRANSPORTÉR II | 1145.60 AO | 00112 SN | MAQOET | 2004
4764 | 17 | I022343-001 | DESKA OPERAČNÍ 2X |  | NENÍ |  | 2004
4764 | 17 | I022369-000 | SVÍTIDLO OPERAČNÍ | ML 702 HXE VARIO | ML702EV200004D3328 | MARTIN | 2004
4764 | 17 | I022370-000 | SVÍTIDLO OPERAČNÍ | ML 702 HXE VARIO | ML702EV200004D3329 | MARTIN | 2004
4764 | 17 | I022370-001 | RAMENO PRO KAMERU |  | M+VA04180004D3330 |  | 2004
4764 | 17 | I022371-000 | SVÍTIDLO OPERAČNÍ | ML 702 HXE VARIO | ML702EV200004D3331 | MARTIN | 2004
4764 | 17 | I022371-001 | RAMENO PRO MONITOR TFT |  | MTVBO1180004D3333 |  | 2004
4764 | 17 | I022372-000 | SVÍTIDLO OPERAČNÍ | ML 702 HXE VARIO | ML702EV200004D3332 | MARTIN | 2004
4764 | 17 | I022372-001 | RAMENO PRO KAMERU MED TV |  | M+VA04180004D3337 |  | 2004
4764 | 17 | I022373-000 | SVÍTIDLO OPERAČNÍ | ML 702 HXE VARIO D | ML702EV200004D3339 | MARTIN | 2004
4764 | 17 | I022373-001 | RAMENO PRO MONITOR TFT |  | MTVBO9180004D3343 |  | 2004
4764 | 17 | I022373-002 | RAMENO PRO KAMERU MEDTV |  | MTVA04180004D3340 |  | 2004
4764 | 17 | I022374-000 | SVÍTIDLO OPERAČNÍ | ML 702 HXE VARIO | ML702EV200004D3334 | MARTIN | 2004
4764 | 17 | I022374-001 | RAMENO PRO KAMERU MED TV |  | MTVA04180004D3338 |  | 2004
4764 | 17 | I022375-000 | SVÍTIDLO OPERAČNÍ | ML 702 HXE VARIO | ML702EV200004D3335 | MARTIN | 2004
4764 | 17 | I022375-001 | RAMENO PRO MONITOR |  | MTVBO1180004D3336 |  | 2004
4764 | 17 | I022376-000 | SVÍTIDLO POJÍZDNÉ | ML 301 S | ML301000304S2368 | MARTIN | 2004
4764 | 17 | I022402-000 | MONITOR NÁHLEDOVÝ | TFT 18 | MTVFO1000004N3344 | MARTIN | 2004
4764 | 17 | I022403-000 | KAMERA | MEDTV DIGITAL | MTVK04000004P3342 | MARTIN | 2004
4764 | 17 | I022403-001 | ZDROJ KAMEROVÝ |  | MTVSO4000004B3341 |  | 2004
4764 | 17 | I022408-000 | SVÍTIDLO VYŠETŘOVACÍ | ML 301 D | ML301030004D3293 | MARTIN | 2004
4764 | 17 | I022409-000 | SVÍTIDLO VYŠETŘOVACÍ | ML 301 D | ML301030004D3292 | MARTIN | 2004
4764 | 17 | I022451-000 | DESKA VÝMĚNNÁ K OP STOLU | RAMED 5000 | 0C123007200-0087 | RAMED | 2004
4764 | 17 | I022452-000 | DESKA VÝMĚNNÁ K OP STOLU | RAMED 5000 | 0C123007200-0084 | RAMED | 2004
4764 | 17 | I022454-000 | VOZÍK PŘEPRAVNÍ | RAMED | NENÍ | RAMED | 2004
4764 | 17 | I022455-000 | VOZÍK PŘEPRAVNÍ | RAMED | NENÍ | RAMED | 2004
4764 | 17 | I022456-000 | VOZÍK PŘEPRAVNÍ | RAMED | NENÍ | RAMED | 2004
4764 | 17 | I022457-000 | DESKA VÝMĚNNÁ K OP STOLU | RAMED 5000 | 0C123007200-0093 | RAMED | 2004
4764 | 17 | I022458-000 | DESKA VÝMĚNNÁ K OP STOLU | RAMED 5000 | 0C123007200-0013 | RAMED | 2004
4764 | 17 | I022459-000 | ZÁKLADNA K OPER.STOLU | RAMED | 423 | RAMED | 2004
4764 | 17 | I022459-001 | RÁMEK ODDĚLOVACÍ PRO ANESTEZII |  | NENÍ |  | 2004
4764 | 17 | I022459-002 | ÚCHYTKY RUKY NA LIšTU - 4 KUSY |  | NENÍ |  | 2004
4764 | 17 | I022459-003 | OPĚRKA POD RUKU INFUSNÍ-4 KUSY |  | NENÍ |  | 2004
4764 | 17 | I022459-004 | KURT NA FIXACI TĚLA - 4 KUSY |  | NENÍ |  | 2004
4764 | 17 | I022459-005 | PÁS FOUKACÍ PRO OPĚRKU RUKY |  | NENÍ |  | 2004
4764 | 17 | I022459-006 | MŮSTEK LEDVINOVÝ |  | NENÍ |  | 2004
4764 | 17 | I022459-007 | OPĚRKA GYNEKOLOGICKÁ 2 KUSY |  | NENÍ |  | 2004
4764 | 17 | I022459-008 | PÁS FOUKACÍ NA GYN.OPĚRKU-2 KS |  | NENÍ |  | 2004
4764 | 17 | I022460-000 | ZÁKLADNA K OPER.STOLU | RAMED | 422 | RAMED | 2004
4764 | 17 | I022486-000 | VOZÍK PŘEPRAVNÍ | RAMED | NENÍ | RAMED | 2004
4764 | 17 | I022594-000 | STERILIZÁTOR PARNÍ | QUANTIM B22I | 3090104 | SCILAN | 2004
4764 | 17 | I022596-000 | KONTEJNERY - SOUBOR | NENÍ | NENÍ | AESCULAP | 0
4764 | 17 | I022597-000 | KONTEJNERY - SOUBOR | NENÍ | NENÍ | AESCULAP | 0
4764 | 17 | I022598-000 | STOJAN NA MISKY S OHŘEVEM | NENÍ | SR.NR 0158 | AKC | 2004
4764 | 17 | I022599-000 | STOJAN NA MISKY S OHŘEVEM | NENÍ | SR.NR 0156 | AKC | 2004
4764 | 17 | I022600-000 | STOJAN NA MISKY S OHŘEVEM | NENÍ | SR.NR 0157 | AKC | 2004
4764 | 17 | I022601-000 | STOJAN NA MISKY S OHŘEVEM | NENÍ | SR.NR 0135 | AKC | 2004
4764 | 17 | I022665-000 | DESINFEKTOR OPERAČNÍCH BOT | 94 OP | 2502001 | CSO Ostrava s.r.o. | 2004
4764 | 17 | I022722-000 | JEDNOTKA KOAGULAČNÍ | HF 300-UNIT | B 1008 |  | 1996
5011 | 380 | D041126-000 | Negatoskop KPR 40-I. | na 1 snímek | není |  | 2002
5011 | 380 | D041215-000 | Negatoskop KPR 40-I. | na 1 snímek | není |  | 2002
5011 | 380 | D047479-000 | Pásy hrudní |  |  |  | 2003
5011 | 380 | D047480-000 | Pásy hrudní |  |  |  | 0
5011 | 380 | D047486-000 | Pásy hrudní |  |  |  | 0
5011 | 380 | D047903-000 | Kvádr klínový SLAVA 7a | Kvádr klínový SLAVA | není |  | 2003
5011 | 380 | D055338-000 | Kvádr SLAVA |  | není |  | 0
5011 | 380 | D304595-000 | Zářič germicidní |  | není |  | 0
5011 | 380 | I019418-000 | LŮŽKO | ROMA II | NENI | LINAK | 2001
5011 | 380 | I019418-001 | MATRACE ANTIDEK. |  | NENI |  | 2001
5011 | 380 | I019419-000 | LŮŽKO | ROMA II | NENI | LINAK | 2001
5011 | 380 | I019419-001 | MATRACE ANTIDEK. |  | NENI |  | 2001
5011 | 380 | I019420-000 | LŮŽKO | ROMA II | NENI | LINAK | 2001
5011 | 380 | I019420-001 | MATRACE ANTIDEK. |  | NENI |  | 2001
5011 | 380 | I019421-000 | LŮŽKO | ROMA II | NENI | LINAK | 2001
5011 | 380 | I019421-001 | MATRACE ANTIDEK. |  | NENI |  | 2001
5011 | 380 | I019422-000 | LŮŽKO | ROMA II | NENI | LINAK | 2001
5011 | 380 | I019422-001 | MATRACE ANTIDEK. |  | NENI |  | 2001
5011 | 380 | I019423-000 | LŮŽKO | ROMA II | NENI | LINAK | 2001
5011 | 380 | I019423-001 | MATRACE ANTIDEK. |  | NENI |  | 2001
5011 | 380 | I019424-000 | LŮŽKO | ROMA II | NENI | LINAK | 2001
5011 | 380 | I019424-001 | MATRACE ANTIDEK. |  | NENI |  | 2001
5011 | 380 | I019425-000 | LŮŽKO | ROMA II | NENI | LINAK | 2001
5011 | 380 | I019425-001 | MATRACE ANTIDEK. |  | NENI |  | 2001
5011 | 380 | I019426-000 | LŮŽKO | ROMA II | NENI | LINAK | 2001
5011 | 380 | I019426-001 | MATRACE ANTIDEK. |  | NENI |  | 2001
5011 | 380 | I019427-000 | LŮŽKO | ROMA II | NENI | LINAK | 2001
5011 | 380 | I019427-001 | MATRACE ANTIDEK. |  | NENI |  | 2001
5011 | 380 | I019428-000 | LŮŽKO | ROMA II | NENI | LINAK | 2001
5011 | 380 | I019428-001 | MATRACE ANTIDEK. |  | NENI |  | 2001
5011 | 380 | I019429-000 | LŮŽKO | ROMA II | NENI | LINAK | 2001
5011 | 380 | I019429-001 | MATRACE ANTIDEK. |  | NENI |  | 2001
5011 | 380 | I019430-000 | LŮŽKO | ROMA II | NENI | LINAK | 2001
5011 | 380 | I019430-001 | MATRACE ANTIDEK. |  | NENI |  | 2001
5011 | 380 | I019431-000 | LŮŽKO | ROMA II | NENI | LINAK | 2001
5011 | 380 | I019431-001 | MATRACE ANTIDEK. |  | NENI |  | 2001
5011 | 380 | I019432-000 | LŮŽKO | ROMA II | NENI | LINAK | 2001
5011 | 380 | I019432-001 | MATRACE ANTIDEK. |  | NENI |  | 2001
5011 | 380 | I019433-000 | LŮŽKO | ROMA II | NENI | LINAK | 2001
5011 | 380 | I019433-001 | MATRACE ANTIDEK. |  | NENI |  | 2001
5011 | 380 | I019434-000 | LŮŽKO | ROMA II | NENI | LINAK | 2001
5011 | 380 | I019434-001 | MATRACE ANTIDEK. |  | NENI |  | 2001
5011 | 380 | I019435-000 | LŮŽKO | ROMA II | NENI | LINAK | 2001
5011 | 380 | I019435-001 | MATRACE ANTIDEK. |  | NENI |  | 2001
5011 | 380 | I019436-000 | LŮŽKO | ROMA II | NENI | LINAK | 2001
5011 | 380 | I019436-001 | MATRACE ANTIDEK. |  | NENI |  | 2001
5011 | 380 | I019437-000 | LŮŽKO | ROMA II | NENÍ | LINAK | 2001
5011 | 380 | I019437-001 | MATRACE ANTIDEK. |  | NENI |  | 2001
5011 | 380 | I019438-000 | LŮŽKO | ROMA II | NENI | LINAK | 2001
5011 | 380 | I019438-001 | MATRACE ANTIDEK. |  | NENI |  | 2001
5011 | 380 | I019439-000 | LŮŽKO | ROMA II | NENI | LINAK | 2001
5011 | 380 | I019439-001 | MATRACE ANTIDEK. |  | NENI |  | 2001
5011 | 380 | I019440-000 | LŮŽKO | ROMA II | NENI | LINAK | 2001
5011 | 380 | I019440-001 | MATRACE ANTIDEK. |  | NENI |  | 2001
5011 | 380 | I019441-000 | LŮŽKO | ROMA II | NENI | LINAK | 2001
5011 | 380 | I019441-001 | MATRACE ANTIDEK. |  | NENI |  | 2001
5011 | 380 | I019749-000 | DEFIBRILÁTOR S MONITOREM | RESPONDER300 | 101092183 | GE MARGUETE | 2001
5011 | 380 | I019762-000 | EKG | MAC 5000 | NENÍ | GE MARGUETE | 2001
5011 | 380 | I019874-000 | SVÍTIDLO VYŠETŘOVACÍ | ML301S | ML301000001S162 | MARTIN | 2002
5011 | 380 | I020910-000 | DEZINFEKTOR PODLOŽNÍCH MÍS | FRANKE DEKO | 03 351 180 C2 01 | FRANKE | 2002
5011 | 380 | I021326-000 | Odsávačka | C 401 Atmos | 207938-06/2003-1 | ATMOS | 2003
5011 | 380 | I022489-000 | OXYMETR PULZNÍ | 513 | 9438 | POLYMED | 2004
5011 | 380 | I019498-000 | PUMPA INFUSNÍ | A 414 | 5247145 | ARGUS MEDICAL AG | 2001
5011 | 380 | I019505-000 | PUMPA INFUSNÍ | A 414 | 5317145 | ARGUS MEDICAL AG | 2001
5011 | 380 | I019544-000 | DÁVKOVAČ LINEÁRNÍ | MODULE DPS | 17886002 | FRESENIUS MEDICAL CARE | 2001
5011 | 380 | I019589-000 | DÁVKOVAČ LINEÁRNÍ | MODULE DPS | 17855663 | FRESENIUS MEDICAL CARE | 2001
5011 | 380 | I019633-000 | DÁVKOVAČ LINEÁRNÍ | MODULE DPS | 178855621 | FRESENIUS MEDICAL CARE | 2001
5021 | 392 | C006627-000 | EKG HOLTER BTL-08 |  | AE-0020040a08AE002 |  | 0
5021 | 392 | C006627-001 | PC + SW MEW K EKG |  |  |  | 0
5021 | 392 | C006627-002 | TISKÁRNA K EKG |  |  |  | 0
5021 | 392 | C006627-003 | MONITOR K EKG |  |  |  | 0
5021 | 392 | C006636-000 | EKG HOLTER BTL-08 | BTL-08 | 08AE-0020036 |  | 0
5021 | 392 | D043455-000 | Negatoskop na 2 snímky /SO-01/ | na 2 snímky | není |  | 2002
5021 | 392 | D043529-000 | Negatoskop na 2 snímky /SO-01/ | na 2 snímky | není |  | 2002
5021 | 392 | I019669-000 | PŘÍSTROJ ULTRAZVUK.KARDIOLOG. | SONOS 5500 | US97809973 | AGILENT TECHNOLOGIES | 2001
5021 | 392 | I019669-001 | SONDA 1,9CW D 1914C |  | 21221B |  | 2001
5021 | 392 | I019669-002 | SONDA 83 |  | 21311A |  | 2001
5021 | 392 | I019669-003 | SONDA 15-6L IO.P. |  | 21390A |  | 2001
5021 | 392 | I019669-004 | SONDA 11-3L LINEÁRNÍ |  | 21350A |  | 2001
5021 | 392 | I019669-005 | SONDA 21369A Omniplane |  | US20432501 |  | 2006
5021 | 392 | I019669-006 | VIDEO PANASONIC D 835 S VHS |  | AG-MD835 |  | 2001
5021 | 392 | I019669-007 | VIDEOPRINTER SONY B/W UP-895MD |  | NENÍ |  | 2001
5021 | 392 | I019763-000 | EKG DVANÁCTI SVODOVÉ | MAC 5000 | M1MP7071P | GE MARGUETE | 2001
5021 | 392 | I019993-000 | VOZÍK TRANSP.S DRŽADLEM RTG | MERIVAARA550 |  | MERIVAARA | 2002
5021 | 392 | I020086-000 | SVÍTIDLO VYŠETŘOVACÍ | MARTIN ML301 | 000001W640 | MARTIN | 2001
5021 | 392 | I020087-000 | SVÍTIDLO VYŠETŘOVACÍ | MARTIN ML301 | 000001W642 | MARTIN | 2001
5021 | 392 | I020124-000 | SVÍTIDLO VYŠETŘOVACÍ | MARTIN ML301 | ML301000001S160 | MARTIN | 2002
5021 | 392 | I022907-000 | DEFIBRILÁTOR | RESPONDER 1100 | 1010944878 | GE MEDICAL SYSTEMS | 2001
5031 | 366 | C006769-000 | PŘÍSTROJ VIGILEO |  | VL000552
5031 | 366 | C006770-000 | PŘÍSTROJ VIGILEO |  | VL003082
5031 | 366 | C006771-000 | PŘÍSTROJ VIGILANCE |  | A6266E
5031 | 366 | D042052-000 | Negatoskop MOD 70-43 | na 1 snímek | není |  | 2002
5031 | 366 | D045112-000 | Vana sterilizační-21 W0208 | W0208-21 | není |  | 2002
5031 | 366 | D047095-000 | Nebulizátor | Pegasus | 338/01 |  | 0
5031 | 366 | D047096-000 | Nebulizátor | Pegasus | 330/01 |  | 0
5031 | 366 | D047097-000 | Nebulizátor | Pegasus | 342/01 |  | 0
5031 | 366 | D047098-000 | Nebulizátor | Pegasus | 340/01 |  | 0
5031 | 366 | D047484-000 | Pásy hrudní |  |  |  | 0
5031 | 366 | D047485-000 | Pásy hrudní |  |  |  | 0
5031 | 366 | D055196-000 | Bumerang klasik prodl. |  |  |  | 2004
5031 | 366 | D055197-000 | Bumerang klasik prodl. |  |  |  | 2004
5031 | 366 | D058233-000 | Vana steril.2l | Vana steril.2l | není |  | 2005
5031 | 366 | D058270-000 | Bumerang klasik prodl. |  |  |  | 2005
5031 | 366 | D058271-000 | Bumerang klasik prodl. |  |  |  | 2005
5031 | 366 | D067299-000 | Manometr ruční na regul.tlaku |  |  |  | 0
5031 | 366 | D070085-000 | Komora nebulizační |  | 328/01 |  | 0
5031 | 366 | D070086-000 | Komora nebulizační 011-444 |  | 329/01 |  | 0
5031 | 366 | D070087-000 | Komora nebulizační |  | 326/01 |  | 0
5031 | 366 | D070088-000 | Komora nebulizační |  | 333/01 |  | 0
5031 | 366 | D070096-000 | Dávkovač lineární | DPS Orchestra | 17855643 |  | 0
5031 | 366 | D070097-000 | Dávkovač lineární | DPS Orchestra | 18150927 |  | 0
5031 | 366 | D070098-000 | Dávkovač lineární | DPS Orchestra | 18150906 |  | 0
5031 | 366 | D070285-000 | Telefon bezdr.Panas. KX-TG7301 | PANASONIC KX-TG7301FXS | 8HCQA021935 |  | 2009
5031 | 366 | D304588-000 | Zářič germicidní |  | není |  | 0
5031 | 366 | D304589-000 | Zářič germicidní |  | není |  | 0
5031 | 366 | D304590-000 | Zářič germicidní |  | není |  | 0
5031 | 366 | D304591-000 | Zářič germicidní |  | není |  | 0
5031 | 366 | D304592-000 | Zářič germicidní |  | není |  | 0
5031 | 366 | D304593-000 | Zářič germicidní |  | není |  | 0
5031 | 366 | I019393-000 | LŮŽKO | EVOLUTION156 | 59797 | HILL-ROM | 2001
5031 | 366 | I019393-001 | MATRACE ANTIDEK. | V-CUE | NENI |  | 2001
5031 | 366 | I019394-000 | LŮŽKO | EVOLUTION156 | 59795 | HILL-ROM | 2001
5031 | 366 | I019394-001 | MATRACE ANTIDEK. |  | NENI |  | 2001
5031 | 366 | I019395-000 | LŮŽKO | EVOLUTION156 | 59791 | HILL-ROM | 2001
5031 | 366 | I019395-001 | MATRACE ANTIDEK. |  | NENI |  | 2001
5031 | 366 | I019396-000 | LŮŽKO | EVOLUTION156 | 59803 | HILL-ROM | 2001
5031 | 366 | I019396-001 | MATRACE ANTIDEK. |  | NENI |  | 2001
5031 | 366 | I019397-000 | LŮŽKO | EVOLUTION156 | 59793 | HILL-ROM | 2001
5031 | 366 | I019397-001 | MATRACE ANTIDEK. |  | NENI |  | 2001
5031 | 366 | I019398-000 | LŮŽKO | EVOLUTION156 | 59801 | HILL-ROM | 2001
5031 | 366 | I019398-001 | MATRACE ANTIDEK. |  | NENI |  | 2001
5031 | 366 | I019399-000 | LŮŽKO | EVOLUTION156 | 59789 | HILL-ROM | 2001
5031 | 366 | I019399-001 | MATRACE ANTIDEK. |  | NENI |  | 2001
5031 | 366 | I019400-000 | LŮŽKO | EVOLUTION156 | 59759 | HILL-ROM | 2001
5031 | 366 | I019400-001 | MATRACE ANTIDEK. |  | NENI |  | 2001
5031 | 366 | I019595-001 | BASE A ORCHESTRA |  | 17858030 |  | 2002
5031 | 366 | I019596-001 | BASE A ORCHESTRA |  | 17858020 |  | 2002
5031 | 366 | I019600-001 | BASE A ORCHESTRA |  | 17858018 |  | 2002
5031 | 366 | I019606-001 | BASE A ORCHESTRA |  | 17827979 |  | 2002
5031 | 366 | I019610-001 | BASE A ORCHESTRA |  | 17858033 |  | 2002
5031 | 366 | I019619-001 | BASE A ORCHESTRA |  | 17858036 |  | 2002
5031 | 366 | I019660-000 | HEMOCHROM | 401 | T 16326-4 | ITC | 2001
5031 | 366 | I019663-000 | PŘÍSTROJ DIALYZAČNÍ | AQUARIUS | 258/2001 | EDWARDS ALLEGIANCE | 2001
5031 | 366 | I019666-000 | PŔÍSTROJ PRO OHŘEV VAKU | PR 30S | 14-2001 | Tool spol. s.r.o. Praha | 2001
5031 | 366 | I019673-000 | KARDIOSTIMULÁTOR | EDP 20A | 57512203 | BIOTRONIK Praha spol.s.r.o. | 2001
5031 | 366 | I019674-000 | KARDIOSTIMULÁTOR | EDP 20A | 57512206 | BIOTRONIK Praha spol.s.r.o. | 2001
5031 | 366 | I019675-000 | KARDIOSTIMULÁTOR | EDP 20A | 57512214 | BIOTRONIK Praha spol.s.r.o. | 2001
5031 | 366 | I019676-000 | KARDIOSTIMULÁTOR | EDP 20A | 57512225 | BIOTRONIK Praha spol.s.r.o. | 2001
5031 | 366 | I019677-000 | KARDIOSTIMULÁTOR | EDP 20A | 57512208 | BIOTRONIK Praha spol.s.r.o. | 2001
5031 | 366 | I019678-000 | KARDIOSTIMULÁTOR | EDP 20A | 57512210 | BIOTRONIK Praha spol.s.r.o. | 2001
5031 | 366 | I019679-000 | KARDIOSTIMULÁTOR | EDP 20A | 57512268 | BIOTRONIK Praha spol.s.r.o. | 2001
5031 | 366 | I019686-000 | MĚŘIČ KONTINUÁLNÍHO CO | VIGILANCE | SNA150Q5E | BAXTER | 2001
5031 | 366 | I019708-000 | Odsávačka | C 401 Atmos | 206017-18/2001-11 | ATMOS | 2001
5031 | 366 | I019708-001 | ODSÁVAČKA Z 1 |  | NENÍ |  | 2002
5031 | 366 | I019709-000 | Odsávačka | C 401 Atmos | 206017-16/2001-11 | ATMOS | 2001
5031 | 366 | I019709-001 | ODSÁVAČKA Z 1 |  | NENÍ |  | 2002
5031 | 366 | I019710-000 | Odsávačka | C 401 Atmos | 206017-33/2001-11 | ATMOS | 2001
5031 | 366 | I019710-001 | ODSÁVAČKA Z 1 |  | NENÍ |  | 2002
5031 | 366 | I019711-000 | Odsávačka | C 401 Atmos | 206017-25/2001-11 | ATMOS | 2001
5031 | 366 | I019711-001 | ODSÁVAČKA Z 1 |  | NENÍ |  | 2002
5031 | 366 | I019712-000 | Odsávačka | C 401 Atmos | 206017-31/2001-11 | ATMOS | 2001
5031 | 366 | I019712-001 | ODSÁVAČKA Z 1 |  | NENÍ |  | 2002
5031 | 366 | I019713-000 | Odsávačka | C 401 Atmos | 206017-?/2001-11 | ATMOS | 2001
5031 | 366 | I019713-001 | ODSÁVAČKA Z 1 |  | NENÍ |  | 2002
5031 | 366 | I019714-000 | Odsávačka | C 401 Atmos | 206017-12/2001-11 | ATMOS | 2001
5031 | 366 | I019714-001 | ODSÁVAČKA Z 1 |  | NENÍ |  | 2002
5031 | 366 | I019715-000 | Odsávačka | C 401 Atmos | 206017-28/2001-11 | ATMOS | 2001
5031 | 366 | I019723-000 | VENTILÁTOR | EVITA 4 | 3832006 | ARGUS MEDICAL AG | 2001
5031 | 366 | I019723-001 | SENZOR NOX |  | SN 1554 |  | 0
5031 | 366 | I019723-002 | SENZOR MEDIX DEI NO 2000 |  | TMA 17206 |  | 0
5031 | 366 | I019723-003 | AMBUVAK |  | NENÍ |  | 2002
5031 | 366 | I019724-000 | VENTILÁTOR | EVITA 4 | 3832008 | ARGUS MEDICAL AG | 2001
5031 | 366 | I019724-001 | AMBUVAK |  | NENÍ |  | 2002
5031 | 366 | I019725-000 | VENTILÁTOR | EVITA 4 | 3832021 | ARGUS MEDICAL AG | 2001
5031 | 366 | I019725-001 | AMBUVAK |  | NENÍ |  | 2002
5031 | 366 | I019726-000 | VENTILÁTOR | EVITA 4 | 3832005 | ARGUS MEDICAL AG | 2001
5031 | 366 | I019726-001 | AMBUVAK |  | NENÍ |  | 2002
5031 | 366 | I019727-000 | VENTILÁTOR | EVITA 4 | 3832014 | ARGUS MEDICAL AG | 2001
5031 | 366 | I019727-001 | AMBUVAK |  | NENÍ |  | 2002
5031 | 366 | I019728-000 | VENTILÁTOR | EVITA 4 | 3832019 | ARGUS MEDICAL AG | 2001
5031 | 366 | I019728-001 | AMBUVAK |  | NENÍ |  | 2002
5031 | 366 | I019729-000 | VENTILÁTOR | EVITA 4 | 3832008 | ARGUS MEDICAL AG | 2001
5031 | 366 | I019729-001 | AMBUVAK |  | NENÍ |  | 2002
5031 | 366 | I019730-000 | VENTILÁTOR | EVITA 4 | 3832019 | ARGUS MEDICAL AG | 2001
5031 | 366 | I019746-000 | DEFIBRILÁTOR | RESPONDER110 | 101094876 | GE MARGUETE | 2001
5031 | 366 | I019747-000 | DEFIBRILÁTOR | RESPONDER300 | 10109274 | GE MARGUETE | 2001
5031 | 366 | I019752-000 | SOUBOR MONITOROVACÍ | SOLAR 8000 M | L12F8273G | GE MARGUETE | 2001
5031 | 366 | I019753-000 | SOUBOR MONITOROVACÍ | SOLAR 8000 M | L12F8277G | GE MARGUETE | 2001
5031 | 366 | I019754-000 | SOUBOR MONITOROVACÍ | SOLAR 8000 M | L12F8260G | GE MARGUETE | 2001
5031 | 366 | I019755-000 | SOUBOR MONITOROVACÍ | SOLAR 8000 M | L12F8279G | GE MARGUETE | 2001
5031 | 366 | I019756-000 | SOUBOR MONITOROVACÍ | SOLAR 8000 M | L12F8272G | GE MARGUETE | 2001
5031 | 366 | I019757-000 | SOUBOR MONITOROVACÍ | SOLAR 8000 M | L12F8276G | GE MARGUETE | 2001
5031 | 366 | I019758-000 | SOUBOR MONITOROVACÍ | SOLAR 8000 M | L12F8271G | GE MARGUETE | 2001
5031 | 366 | I019759-000 | SOUBOR MONITOROVACÍ | SOLAR 8000 M | L12F8270G | GE MARGUETE | 2001
5031 | 366 | I019760-000 | MONITOR TRANSPORTNÍ | SMARTPAC | L1JS60156 | GE MARGUETE | 2001
5031 | 366 | I019761-000 | MONITOR TRANSPORTNÍ | SMARTPAC | L1JS60030 | GE MARGUETE | 2001
5031 | 366 | I020077-000 | SVÍTIDLO OPERAČNÍ POJÍZDNÉ | MARTIN ML501 | ML501R0900010691 | MARTIN | 2001
5031 | 366 | I020886-000 | DESINFEKTOR | DEKO 190 | 03351180.CZ 02 | FRANKE | 0
5031 | 366 | I020920-000 | VENTIL REDUKČNÍ SOUBOR 8 KS | ZVLHČOVAČ | NENÍ | Cheirón s.r.o. | 2001
5031 | 366 | I021334-000 | MATRACE ANTIDEKUB.AKTIVNÍ | NIMBUS 3 | 151046579 | HUNTLEIGH | 2003
5031 | 366 | I021335-000 | KARDIOSTIMULÁTOR | EDP 30/A | 54120098 | BIOTRONIC | 2004
5031 | 366 | I021883-000 | JEDNOTKA KONTROLNÍ ŘÍDÍCÍ | BASE ORCHESTRA | 18249675 | FRESENIUS MEDICAL CARE | 0
5031 | 366 | I021884-000 | JEDNOTKA KONTROLNÍ ŘÍDÍCÍ | BASE ORCHESTRA | 17858034 |  | 0
5031 | 366 | I021892-000 | LAMPA VYŠETŘOVACÍ POJÍZDNÁ | ML 301 | 01S635 | MARTIN | 0
5031 | 366 | I019510-000 | PUMPA INFUSNÍ | A 414 | 5367145 | ARGUS MEDICAL AG | 2001
5031 | 366 | I019519-000 | PUMPA INFUSNÍ | A 414 | 5457145 | ARGUS MEDICAL AG | 2001
5031 | 366 | I019520-000 | PUMPA INFUSNÍ | A 414 | 5467145 | ARGUS MEDICAL AG | 2001
5031 | 366 | I019521-000 | PUMPA INFUSNÍ | A 414 | 5477145 | ARGUS MEDICAL AG | 2001
5031 | 366 | I019522-000 | PUMPA INFUSNÍ | A 414 | 5487145 | ARGUS MEDICAL AG | 2001
5031 | 366 | I019523-000 | PUMPA INFUSNÍ | A 414 | 5497145 | ARGUS MEDICAL AG | 2001
5031 | 366 | I019524-000 | PUMPA INFUSNÍ | A 414 | 5507145 | ARGUS MEDICAL AG | 2001
5031 | 366 | I019525-000 | PUMPA INFUSNÍ | A 414 | 5517145 | ARGUS MEDICAL AG | 2001
5031 | 366 | I019526-000 | PUMPA INFUSNÍ | A 414 | 5527145 | ARGUS MEDICAL AG | 2001
5031 | 366 | I019527-000 | PUMPA INFUSNÍ | A 414 | 5537145 | ARGUS MEDICAL AG | 2001
5031 | 366 | I019528-000 | PUMPA INFUSNÍ | A 414 | 5547145 | ARGUS MEDICAL AG | 2001
5031 | 366 | I019529-000 | PUMPA INFUSNÍ | A 414 | 5557145 | ARGUS MEDICAL AG | 2001
5031 | 366 | I019530-000 | PUMPA INFUSNÍ | A 414 | 5567145 | ARGUS MEDICAL AG | 2001
5031 | 366 | I019531-000 | PUMPA INFUSNÍ | A 414 | 5577145 | ARGUS MEDICAL AG | 2001
5031 | 366 | I019532-000 | PUMPA INFUSNÍ | A 414 | 5587145 | ARGUS MEDICAL AG | 2001
5031 | 366 | I019533-000 | PUMPA INFUSNÍ | A 414 | 5597145 | ARGUS MEDICAL AG | 2001
5031 | 366 | I019534-000 | PUMPA INFUSNÍ | A 414 | 5607145 | ARGUS MEDICAL AG | 2001
5031 | 366 | I019536-000 | PUMPA INFUSNÍ | A 414 | 5627145 | ARGUS MEDICAL AG | 2001
5031 | 366 | I019537-000 | PUMPA INFUSNÍ | A 414 | 5637145 | ARGUS MEDICAL AG | 2001
5031 | 366 | I019538-000 | PUMPA INFUSNÍ | A 414 | 5647145 | ARGUS MEDICAL AG | 2001
5031 | 366 | I019539-000 | PUMPA INFUSNÍ | A 414 | 5657145 | ARGUS MEDICAL AG | 2001
5031 | 366 | I019540-000 | PUMPA INFUSNÍ | A 414 | 5667145 | ARGUS MEDICAL AG | 2001
5031 | 366 | I019541-000 | PUMPA INFUSNÍ | A 414 | 5677145 | ARGUS MEDICAL AG | 2001
5031 | 366 | I019542-000 | PUMPA INFUSNÍ | A 414 | 5687145 | ARGUS MEDICAL AG | 2001
5031 | 366 | I019545-000 | DÁVKOVAČ LINEÁRNÍ | MODULE DPS | 17886079 | FRESENIUS MEDICAL CARE | 2001
5031 | 366 | I019546-000 | DÁVKOVAČ LINEÁRNÍ | MODULE DPS | 17886086 | FRESENIUS MEDICAL CARE | 2001
5031 | 366 | I019548-000 | DÁVKOVAČ LINEÁRNÍ | MODULE DPS | 17886088 | FRESENIUS MEDICAL CARE | 2001
5031 | 366 | I019549-000 | DÁVKOVAČ LINEÁRNÍ | MODULE DPS | 17886087 | FRESENIUS MEDICAL CARE | 2001
5031 | 366 | I019550-000 | DÁVKOVAČ LINEÁRNÍ | MODULE DPS | 17885980 | FRESENIUS MEDICAL CARE | 2001
5031 | 366 | I019553-000 | DÁVKOVAČ LINEÁRNÍ | MODULE DPS | 17886001 | FRESENIUS MEDICAL CARE | 2001
5031 | 366 | I019555-000 | DÁVKOVAČ LINEÁRNÍ | MODULE DPS | 18150906 | FRESENIUS MEDICAL CARE | 2001
5031 | 366 | I019557-000 | DÁVKOVAČ LINEÁRNÍ | MODULE DPS | 17855613 | FRESENIUS MEDICAL CARE | 2001
5031 | 366 | I019559-000 | DÁVKOVAČ LINEÁRNÍ | MODULE DPS | 17855611 | FRESENIUS MEDICAL CARE | 2001
5031 | 366 | I019571-000 | DÁVKOVAČ LINEÁRNÍ | MODULE DPS | 17855624 | FRESENIUS MEDICAL CARE | 2001
5031 | 366 | I019574-000 | DÁVKOVAČ LINEÁRNÍ | MODULE DPS | 17855630 | FRESENIUS MEDICAL CARE | 2001
5031 | 366 | I019585-000 | DÁVKOVAČ LINEÁRNÍ | MODULE DPS | 17855667 | FRESENIUS MEDICAL CARE | 2001
5031 | 366 | I019587-000 | DÁVKOVAČ LINEÁRNÍ | MODULE DPS | 17855669 | FRESENIUS MEDICAL CARE | 2001
5031 | 366 | I019591-000 | DÁVKOVAČ LINEÁRNÍ | MODULE DPS | 17855665 | FRESENIUS MEDICAL CARE | 2001
5031 | 366 | I019593-000 | DÁVKOVAČ LINEÁRNÍ | MODULE DPS | 17855662 | FRESENIUS MEDICAL CARE | 2001
5031 | 366 | I019595-000 | DÁVKOVAČ LINEÁRNÍ | MODULE DPS | 17855660 | FRESENIUS MEDICAL CARE | 2001
5031 | 366 | I019596-000 | DÁVKOVAČ LINEÁRNÍ | MODULE DPS | 17855659 | FRESENIUS MEDICAL CARE | 2001
5031 | 366 | I019600-000 | DÁVKOVAČ LINEÁRNÍ | MODULE DPS | 17855655 | FRESENIUS MEDICAL CARE | 2001
5031 | 366 | I019606-000 | DÁVKOVAČ LINEÁRNÍ | MODULE DPS | 17855651 | FRESENIUS MEDICAL CARE | 2001
5031 | 366 | I019610-000 | DÁVKOVAČ LINEÁRNÍ | MODULE DPS | 17855645 | FRESENIUS MEDICAL CARE | 2001
5031 | 366 | I019614-000 | DÁVKOVAČ LINEÁRNÍ | MODUL DPS | 17855641 | FRESENIUS MEDICAL CARE | 2001
5031 | 366 | I019615-000 | DÁVKOVAČ LINEÁRNÍ | MODUL DPS | 17855640 | FRESENIUS MEDICAL CARE | 2001
5031 | 366 | I019616-000 | DÁVKOVAČ LINEÁRNÍ | MODUL DPS | 17855639 | FRESENIUS MEDICAL CARE | 2001
5031 | 366 | I019618-000 | DÁVKOVAČ LINEÁRNÍ | MODUL DPS | 17855637 | FRESENIUS MEDICAL CARE | 2001
5031 | 366 | I019619-000 | DÁVKOVAČ LINEÁRNÍ | MODUL DPS | 17855636 | FRESENIUS MEDICAL CARE | 2001
5031 | 366 | I019620-000 | DÁVKOVAČ LINEÁRNÍ | MODUL DPS | 17855635 | FRESENIUS MEDICAL CARE | 2001
5031 | 366 | I019634-000 | DÁVKOVAČ LINEÁRNÍ | MODUL DPS | 17855620 | FRESENIUS MEDICAL CARE | 2001
5031 | 366 | I021877-000 | DÁVKOVAČ LINEÁRNÍ | NENÍ | 18755424 | FRESENIUS MEDICAL CARE | 0
5031 | 366 | I021878-000 | DÁVKOVAČ LINEÁRNÍ | NENÍ | 18755442 | FRESENIUS MEDICAL CARE | 0
5031 | 366 | I021879-000 | DÁVKOVAČ LINEÁRNÍ | NENÍ | 18755430 | FRESENIUS MEDICAL CARE | 0
5031 | 366 | I021880-000 | DÁVKOVAČ LINEÁRNÍ | NENÍ | 18755436 | FRESENIUS MEDICAL CARE | 0
5031 | 366 | I021881-000 | DÁVKOVAČ LINEÁRNÍ | NENÍ | 18755438 | FRESENIUS MEDICAL CARE | 0
5031 | 366 | I021882-000 | DÁVKOVAČ LINEÁRNÍ | NENÍ | 18755432 | FRESENIUS MEDICAL CARE | 0
5031 | 366 | C005884-000 | PUMPA FLOCARE 800 |  | 88020663 |  | 0
5031 | 366 | C005885-000 | PUMPA FLOCARE 800 |  | 8804-1424 |  | 0
5031 | 366 | C005886-000 | PUMPA FLOCARE 800 |  | 88012696 |  | 0
5032 | 391 | C006689-000 | PUMPA ENTERÁLNÍ | COMPAT Standard Pump | 276281 |  | 0
5032 | 391 | C007067-000 | GLUKOMETR ACCU-CHEK |  | UJ 65009068
5032 | 391 | D041146-000 | Negatoskop KPR 40-I. | na 1 snímek | není |  | 2002
5032 | 391 | D041214-000 | Negatoskop KPR 40-I. | na 1 snímek | není |  | 2002
5032 | 391 | D055198-000 | Bumerang klasik prodl. |  |  |  | 2004
5032 | 391 | D055928-000 | Odsávačka na rozvod vakua Z1 |  | není |  | 0
5032 | 391 | D055929-000 | Odsávačka na rozvod vakua Z1 |  | není |  | 0
5032 | 391 | D055930-000 | Odsávačka na rozvod vakua Z1 |  | není |  | 0
5032 | 391 | D055931-000 | Odsávačka na rozvod vakua Z1 |  | není |  | 0
5032 | 391 | D055932-000 | Odsávačka na rozvod vakua Z1 |  | není |  | 0
5032 | 391 | D055933-000 | Odsávačka na rozvod vakua Z1 |  | není |  | 0
5032 | 391 | D055934-000 | Odsávačka na rozvod vakua Z1 |  | není |  | 0
5032 | 391 | D058272-000 | Bumerang klasik prodl. |  |  |  | 2005
5032 | 391 | D058273-000 | Bumerang klasik prodl. |  |  |  | 2005
5032 | 391 | D304594-000 | Zářič germicidní |  | není |  | 0
5032 | 391 | D304596-000 | Zářič germicidní |  | není |  | 0
5032 | 391 | D304597-000 | Zářič germicidní |  | není |  | 0
5032 | 391 | D304598-000 | Zářič germicidní |  | není |  | 0
5032 | 391 | D304599-000 | Zářič germicidní |  | není |  | 0
5032 | 391 | I019409-000 | LŮŽKO | DYNAMIS | 193 | HILL-ROM | 2001
5032 | 391 | I019409-001 | MATRACE ANTIDEK. |  | NENI |  | 2001
5032 | 391 | I019410-000 | LŮŽKO | DYNAMIS | 186 | HILL-ROM | 2001
5032 | 391 | I019410-001 | MATRACE ANTIDEK. |  | NENI |  | 2001
5032 | 391 | I019411-000 | LŮŽKO | DYNAMIS | 183 | HILL-ROM | 2001
5032 | 391 | I019411-001 | MATRACE ANTIDEK. |  | NENI |  | 2001
5032 | 391 | I019412-000 | LŮŽKO | DYNAMIS | 171 | HILL-ROM | 2001
5032 | 391 | I019412-001 | MATRACE ANTIDEK. |  | NENI |  | 2001
5032 | 391 | I019413-000 | LŮŽKO | DYNAMIS | 194 | HILL-ROM | 2001
5032 | 391 | I019413-001 | MATRACE ANTIDEK. |  | NENI |  | 2001
5032 | 391 | I019414-000 | LŮŽKO | DYNAMIS | 168 | HILL-ROM | 2001
5032 | 391 | I019414-001 | MATRACE ANTIDEK. |  | NENI |  | 2001
5032 | 391 | I019415-000 | LŮŽKO | DYNAMIS | 199 | HILL-ROM | 2001
5032 | 391 | I019415-001 | MATRACE ANTIDEK. |  | NENI |  | 2001
5032 | 391 | I019416-000 | LŮŽKO | DYNAMIS | 381 | HILL-ROM | 2001
5032 | 391 | I019416-001 | MATRACE ANTIDEK. |  | NENI |  | 2001
5032 | 391 | I019417-000 | LŮŽKO | DYNAMIS | 167 | HILL-ROM | 2001
5032 | 391 | I019417-001 | MATRACE ANTIDEK. |  | NENI |  | 2001
5032 | 391 | I019499-001 | BASE A ORCHESTRA |  | 17827973 |  | 2002
5032 | 391 | I019500-001 | BASE A ORCHESTRA |  | 17858032 |  | 2002
5032 | 391 | I019586-001 | BASE A ORCHESTRA |  | 17827988 |  | 2002
5032 | 391 | I019607-001 | BASE A ORCHESTRA |  | 17858026 |  | 2002
5032 | 391 | I019608-001 | BASE A ORCHESTRA |  | 17827974 |  | 2002
5032 | 391 | I019622-002 | BASE A ORCHESTRA |  | 17827984 |  | 2002
5032 | 391 | I019628-002 | BASE A ORCHESTRA |  | 17858028 |  | 2002
5032 | 391 | I019631-002 | BASE A ORCHESTRA |  | 17858027 |  | 2002
5032 | 391 | I019668-000 | PŘÍSTROJ ULTRAZVUK.KARDIOLOG. | IMAGE POINT HX M 2410B | US99602987 | AGILENT TECHNOLOGIES | 2001
5032 | 391 | I019668-001 | SYSTEM UZ IMAGE POINT HX |  |  |  | 2001
5032 | 391 | I019668-002 | SONDA S4 |  | NENÍ |  | 2001
5032 | 391 | I019668-003 | PANASONIC MD 835 S VHS |  | NENÍ |  | 2001
5032 | 391 | I019668-004 | SONZ SIW PRINTER |  | NENÍ |  | 2001
5032 | 391 | I019672-000 | KARDIOSTIMULÁTOR | EDP 20A | 57512219 | BIOTRONIK Praha spol.s.r.o. | 2001
5032 | 391 | I019701-000 | VENTILÁTOR PŘEVOZNÍ | OXYLOG 1000 | ARRL-0021 | DRAGER | 2001
5032 | 391 | I019701-001 | AMBUVAK |  | NENÍ |  | 2002
5032 | 391 | I019702-000 | VENTILÁTOR PŘEVOZNÍ | OXYLOG 1000 | ARRL-0017 | DRAGER | 2001
5032 | 391 | I019702-001 | AMBUVAK |  | NENÍ |  | 2002
5032 | 391 | I019703-000 | VENTILÁTOR PŘEVOZNÍ | OXYLOG 1000 | ARRL-0015 | DRAGER | 2001
5032 | 391 | I019703-001 | AMBUVAK |  | NENÍ |  | 2002
5032 | 391 | I019706-000 | Odsávačka | C 401 Atmos | 206017-14/2001-11 | ATMOS | 2001
5032 | 391 | I019707-000 | Odsávačka | C 401 Atmos | 206017-40/2001-11 | ATMOS | 2001
5032 | 391 | I019745-000 | DEFIBRILÁTOR | RESPONDER110 | 101094875 | GE MARGUETE | 2001
5032 | 391 | I019748-000 | DEFIBRILÁTOR S MONITOREM | RESPONDER300 | 101092173 | GE MARGUETE | 2001
5032 | 391 | I019764-000 | EKG | MAC 5000 | MIMP7192P | GE MARGUETE | 2001
5032 | 391 | I019810-000 | SYSTÉM MONITOROVACÍ | DASH 3000 | K1DJ51546 | GE MARGUETE | 2001
5032 | 391 | I019811-000 | SYSTÉM MONITOROVACÍ | DASH 3000 | K1DJ5164G | GE MARGUETE | 2001
5032 | 391 | I019812-000 | SYSTÉM MONITOROVACÍ | DASH 3000 | K1DJ5607G | GE MARGUETE | 2001
5032 | 391 | I019813-000 | SYSTÉM MONITOROVACÍ | DASH 3000 | K1DJ5691G | GE MARGUETE | 2001
5032 | 391 | I019814-000 | SYSTÉM MONITOROVACÍ | DASH 3000 | K1DJ5204G | GE MARGUETE | 2001
5032 | 391 | I019815-000 | SYSTÉM MONITOROVACÍ | DASH 3000 | K1DJ5029G | GE MARGUETE | 2001
5032 | 391 | I019816-000 | SYSTÉM MONITOROVACÍ | DASH 3000 | L1DJ600C | GE MARGUETE | 2001
5032 | 391 | I019817-000 | SYSTÉM MONITOROVACÍ | DASH 3000 | K1DJ5209C | GE MARGUETE | 2001
5032 | 391 | I019818-000 | SYSTÉM MONITOROVACÍ | DASH 3000 | L1OJ5995C | GE MARGUETE | 2001
5032 | 391 | I019819-000 | STANICE CENTRAL.MONITOR.SERVER | CIC PRO | 54500006198 | GE MARGUETE | 2001
5032 | 391 | I019820-000 | STANICE CENTRAL.MONIT.MONITOR | CIC PRO | TY100108823614 | GE MARGUETE | 2001
5032 | 391 | I019821-000 | SYSTÉM TELEMETRICKÝ | CDT | J1AV0056G | GE MARGUETE | 2001
5032 | 391 | I019873-000 | SOUBOR SVÍTIDEL VYŠETŘOVACÍ | MARTINML201K | ML201020092P277 | MARTIN | 2002
5032 | 391 | I020919-000 | VENTIL REDUKČNÍ SOUBOR 9 KS | ZVLHČOVAČ | NENÍ | Cheirón s.r.o. | 2001
5032 | 391 | I020919-001 | KOMORA NEBULIZAČNÍ |  | 332/01 |  | 0
5032 | 391 | I020919-002 | KOMORA NEBULIZAČNÍ |  | 331/01 |  | 0
5032 | 391 | I020919-003 | KOMORA NEBULIZAČNÍ |  | 335/01 |  | 0
5032 | 391 | I020919-004 | KOMORA NEBULIZAČNÍ |  | 343/01 |  | 0
5032 | 391 | I020919-005 | KOMORA NEBULIZAČNÍ |  | 336/01 |  | 0
5032 | 391 | I020919-006 | KOMORA NEBULIZAČNÍ |  | 337/01 |  | 0
5032 | 391 | I020919-007 | KOMORA NEBULIZAČNÍ |  | 341/01 |  | 0
5032 | 391 | I020919-008 | KOMORA NEBULIZAČNÍ |  | 324/01 |  | 0
5032 | 391 | I020919-009 | KOMORA NEBULIZAČNÍ |  | 334/01 |  | 0
5032 | 391 | I021885-000 | JEDNOTKA KONTROLNÍ ŘÍDÍCÍ | BASE ORCHESTRA | 17858035 |  | 0
5032 | 391 | I023607-000 | BASE A ORCHESTRA | BASE A | 17827973 | FRESENIUS MEDICAL CARE | 2002
5032 | 391 | I023608-000 | BASE A ORCHESTRA | BASE A | 17858032 | FRESENIUS MEDICAL CARE | 2002
5032 | 391 | I019499-000 | PUMPA INFUSNÍ | A 414 | 5257145 | ARGUS MEDICAL AG | 2001
5032 | 391 | I019500-000 | PUMPA INFUSNÍ | A 414 | 5267145 | ARGUS MEDICAL AG | 2001
5032 | 391 | I019501-000 | PUMPA INFUSNÍ | A 414 | 5277145 | ARGUS MEDICAL AG | 2001
5032 | 391 | I019502-000 | PUMPA INFUSNÍ | A 414 | 5287145 | ARGUS MEDICAL AG | 2001
5032 | 391 | I019503-000 | PUMPA INFUSNÍ | A 414 | 5297145 | ARGUS MEDICAL AG | 2001
5032 | 391 | I019504-000 | PUMPA INFUSNÍ | A 414 | 5307145 | ARGUS MEDICAL AG | 2001
5032 | 391 | I019506-000 | PUMPA INFUSNÍ | A 414 | 5327145 | ARGUS MEDICAL AG | 2001
5032 | 391 | I019507-000 | PUMPA INFUSNÍ | A 414 | 5337145 | ARGUS MEDICAL AG | 2001
5032 | 391 | I019508-000 | PUMPA INFUSNÍ | A 414 | 5347145 | ARGUS MEDICAL AG | 2001
5032 | 391 | I019509-000 | PUMPA INFUSNÍ | A 414 | 5357145 | ARGUS MEDICAL AG | 2001
5032 | 391 | I019511-000 | PUMPA INFUSNÍ | A 414 | 5377145 | ARGUS MEDICAL AG | 2001
5032 | 391 | I019512-000 | PUMPA INFUSNÍ | A 414 | 5387145 | ARGUS MEDICAL AG | 2001
5032 | 391 | I019513-000 | PUMPA INFUSNÍ | A 414 | 5397145 | ARGUS MEDICAL AG | 2001
5032 | 391 | I019514-000 | PUMPA INFUSNÍ | A 414 | 5407145 | ARGUS MEDICAL AG | 2001
5032 | 391 | I019535-000 | PUMPA INFUSNÍ | A 414 | 5617145 | ARGUS MEDICAL AG | 2001
5032 | 391 | I019543-000 | DÁVKOVAČ LINEÁRNÍ | MODULE DPS | 17886084 | FRESENIUS MEDICAL CARE | 2001
5032 | 391 | I019547-000 | DÁVKOVAČ LINEÁRNÍ | MODULE DPS | 17886004 | FRESENIUS MEDICAL CARE | 2001
5032 | 391 | I019551-000 | DÁVKOVAČ LINEÁRNÍ | MODULE DPS | 17886080 | FRESENIUS MEDICAL CARE | 2001
5032 | 391 | I019552-000 | DÁVKOVAČ LINEÁRNÍ | MODULE DPS | 17886005 | FRESENIUS MEDICAL CARE | 2001
5032 | 391 | I019554-000 | DÁVKOVAČ LINEÁRNÍ | MODULE DPS | 17886003 | FRESENIUS MEDICAL CARE | 2001
5032 | 391 | I019575-000 | DÁVKOVAČ LINEÁRNÍ | MODULE DPS | 17855629 | FRESENIUS MEDICAL CARE | 2001
5032 | 391 | I019583-000 | DÁVKOVAČ LINEÁRNÍ | MODULE DPS | 17855522 | FRESENIUS MEDICAL CARE | 2001
5032 | 391 | I019586-000 | DÁVKOVAČ LINEÁRNÍ | MODULE DPS | 17855668 | FRESENIUS MEDICAL CARE | 2001
5032 | 391 | I019594-000 | DÁVKOVAČ LINEÁRNÍ | MODULE DPS | 17855661 | FRESENIUS MEDICAL CARE | 2001
5032 | 391 | I019601-000 | DÁVKOVAČ LINEÁRNÍ | MODULE DPS | 17855654 | FRESENIUS MEDICAL CARE | 2001
5032 | 391 | I019602-000 | DÁVKOVAČ LINEÁRNÍ | MODULE DPS | 17855647 | FRESENIUS MEDICAL CARE | 2001
5032 | 391 | I019607-000 | DÁVKOVAČ LINEÁRNÍ | MODULE DPS | 17855652 | FRESENIUS MEDICAL CARE | 2001
5032 | 391 | I019608-000 | DÁVKOVAČ LINEÁRNÍ | MODULE DPS | 17855653 | FRESENIUS MEDICAL CARE | 2001
5032 | 391 | I019609-000 | DÁVKOVAČ LINEÁRNÍ | MODULE DPS | 17855646 | FRESENIUS MEDICAL CARE | 2001
5032 | 391 | I019611-000 | DÁVKOVAČ LINEÁRNÍ | MODULE DPS | 17855644 | FRESENIUS MEDICAL CARE | 2001
5032 | 391 | I019617-000 | DÁVKOVAČ LINEÁRNÍ | MODUL DPS | 17855638 | FRESENIUS MEDICAL CARE | 2001
5032 | 391 | I019622-000 | DÁVKOVAČ LINEÁRNÍ | MODUL DPS | 17855631 | FRESENIUS MEDICAL CARE | 2001
5032 | 391 | I019623-000 | DÁVKOVAČ LINEÁRNÍ | MODUL MVP | 17855632 | FRESENIUS MEDICAL CARE | 2001
5032 | 391 | I019628-000 | DÁVKOVAČ LINEÁRNÍ | MODUL MVP | 17794431 | FRESENIUS MEDICAL CARE | 2001
5032 | 391 | I019630-000 | DÁVKOVAČ LINEÁRNÍ | MODUL MVP | 17855622 | FRESENIUS MEDICAL CARE | 2001
5032 | 391 | I019631-000 | DÁVKOVAČ LINEÁRNÍ | MODUL MVP | 17855623 | FRESENIUS MEDICAL CARE | 2001
5032 | 391 | I019636-000 | DÁVKOVAČ LINEÁRNÍ | MODUL MVP | 17855609 | FRESENIUS MEDICAL CARE | 2001
5032 | 391 | I019637-000 | DÁVKOVAČ LINEÁRNÍ | MODUL MVP | 17886085 | FRESENIUS MEDICAL CARE | 2001
5032 | 391 | I019638-000 | DÁVKOVAČ LINEÁRNÍ | MODUL MVP | 17886075 | FRESENIUS MEDICAL CARE | 2001
5032 | 391 | I019826-000 | DÁVKOVAČ LINEÁRNÍ | MODULE DPS | 17855526 | FRESENIUS MEDICAL CARE | 2001
5032 | 391 | I020688-000 | DÁVKOVAČ LINEÁRNÍ | MODUL DPS | 17855604 | FRESENIUS MEDICAL CARE | 2003
5062 | 395 | C004695-000 | ODPAŘOVAČ DRAEGER |  | ARSB 0471 |  | 0
5062 | 395 | C004696-000 | ODPAŘOVAČ DRAEGER |  | ARSB 0464 |  | 0
5062 | 395 | C006421-000 | PŘÍSTROJ NA PODPORU MIMOTĚL.OB |  | NENÍ |  | 0
5062 | 395 | C006421-001 | DRŽÁK K PŘÍSTROJI |  | NENÍ |  | 0
5062 | 395 | C006985-000 | KONTRAPULZACE OPTICKÁ CS 300 |  | neuvedeno
5062 | 395 | D039438-000 | Odsávačka proud. DUAL Thorax |  | není |  | 0
5062 | 395 | D039439-000 | Odsávačka proud. DUAL Thorax |  | není |  | 0
5062 | 395 | D062734-000 | Jednotka odsáv.VICTORIA VERSA |  | V07022071 |  | 2007
5062 | 395 | D063886-000 | Dávkovač lineární | Modul DPS | 17855612 |  | 2005
5062 | 395 | D063887-000 | Dávkovač lineární Fresenius | Modul DPS | 17855641 |  | 0
5062 | 395 | D064182-000 | Manometr |  |  |  | 0
5062 | 395 | D070594-000 | Podložka vyhřívací |  |  |  | 2009
5062 | 395 | D305198-000 | Zářič germicidní |  | není |  | 0
5062 | 395 | D305344-000 | Zářič germicidní |  | není |  | 0
5062 | 395 | D305345-000 | Zářič germicidní |  | není |  | 0
5062 | 395 | I019567-001 | BASE A ORCHESTRA |  | 17858019 |  | 2002
5062 | 395 | I019569-001 | BASE A ORCHESTRA |  | 17827987 |  | 2002
5062 | 395 | I019659-000 | HEMOCHROM | 401 | T 16359-4 | ITC | 2001
5062 | 395 | I019662-000 | PŘÍSTROJ AUTOTRANSFÚZNÍ | C.A.T.S. | 1VCAA1127 | FRESENIUS MEDICAL | 2001
5062 | 395 | I019665-000 | PŘÍSTROJ PRO OHŘEV VAKU KREVN. | PR 30 S | 13/2001 | Tool spol. s.r.o. Praha | 2001
5062 | 395 | I019667-000 | VĚŽ PRO MINIINVAZIVNÍ CHIR. | STORZ+WOLF | NENÍ | STORZ WOLF | 2001
5062 | 395 | I019667-001 | ENDOKAMERA 1-ČIPOVÁ 5502.01. |  | M 422090 |  | 2001
5062 | 395 | I019667-002 | HLAVA KAMERY LOMENÁ |  | NENÍ |  | 2001
5062 | 395 | I019667-003 | ADAPTÉR C-MOUNT |  | 5502 |  | 2001
5062 | 395 | I019667-004 | OBJEKTIV 85261 272 |  | NENÍ |  | 2001
5062 | 395 | I019667-005 | ZDROJ SVĚTLA XENON 180W-011170 |  | 5123T49 |  | 2001
5062 | 395 | I019667-006 | MONITOR 20 PALCŮ 3010075 |  | SONY PUM-2MDE |  | 2001
5062 | 395 | I019667-007 | VOZÍK PRO APC PROGRES |  | NENÍ |  | 2001
5062 | 395 | I019667-008 | OPTIKA WOLF |  | NENÍ |  | 2001
5062 | 395 | I019670-000 | KARDIOSTIMULÁTOR | EDP 30 | 54102997 | BIOTRONIK Praha spol.s.r.o. | 2001
5062 | 395 | I019671-000 | KARDIOSTIMULÁTOR | EDP 30 | 54103010 | BIOTRONIK Praha spol.s.r.o. | 2001
5062 | 395 | I019680-000 | ELEKTROKOAGULACE | FORCE FX-8C | F1I 19170 A | VALLEYLAB INC. | 2001
5062 | 395 | I019680-001 | ARGON FORCE II S/N |  | G1 I 8894 |  | 2001
5062 | 395 | I019680-002 | VOZÍK PŘISTROJOVÝ |  | NENÍ |  | 2001
5062 | 395 | I019681-000 | ELEKTROKOAGULACE | FORCE FX-8C | F1I 19166 A | VALLEYLAB INC. | 2001
5062 | 395 | I019681-001 | ARGON FORCE II S/N |  | G1 I 8874 |  | 2001
5062 | 395 | I019681-002 | VOZÍK PŘISTROJOVÝ |  | NENÍ |  | 2001
5062 | 395 | I019682-000 | PUMPA CENTRIFUGÁLNÍ | 540T EXT.MOT | SN8146 | STIMCARE S.R.O. | 2001
5062 | 395 | I019685-000 | KONTRAPULZACE INTRAORTÁLNÍ BAL | .AUTO-CAT | L 05231 | ARROW International CR a.s. | 2001
5062 | 395 | I019700-000 | PRŮTOKOMĚR | MEDISTIM | S.NO.0388 | STIMCARE | 2001
5062 | 395 | I019704-000 | Odsávačka | C 401 Atmos | 206017-? | ATMOS | 2001
5062 | 395 | I019705-000 | Odsávačka | C 401 Atmos | 2026389 | ATMOS | 2001
5062 | 395 | I019741-000 | PŘÍSTROJ PRO MIMOTĚLNÍ OBĚH | S 3 | 43S2735 | STOCKERT | 2001
5062 | 395 | I019742-000 | PŘÍSTROJ PRO MIMOTĚLNÍ OBĚH | S 3 | 43S2736 | STOCKERT | 2001
5062 | 395 | I019743-000 | DEFIBRILÁTOR | RESPONDER110 | 101094874 | GE MARGUETE | 2001
5062 | 395 | I019744-000 | DEFIBRILÁTOR | RESPONDER | 101094873 | MEDICAL SYSTEM | 2001
5062 | 395 | I019750-000 | SOUBOR MONITOROVACÍ | SOLAR 8000 M | 21PF 82786 | GE MARGUETE | 2001
5062 | 395 | I019751-000 | SOUBOR MONITOROVACÍ | SOLAR 8000M | L 1RF82746 | GE MARGUETTE | 2001
5062 | 395 | I019770-000 | STŮL OPERAČNÍ | ALPHAMAGUET | 1481 | MAQOET | 2001
5062 | 395 | I019770-001 | OVLADAČ IR K 1150 |  | NENÍ |  | 2001
5062 | 395 | I019770-002 | NABÍJEČKA K OVLADAČI |  | NENÍ |  | 2001
5062 | 395 | I019770-003 | TRANSPORTÉR |  | NENÍ |  | 2001
5062 | 395 | I019770-004 | TRANSPORTÉR |  | NENÍ |  | 2001
5062 | 395 | I019780-000 | LUPA OPERAČNÍ | SCANLAN | NENÍ |  | 2001
5062 | 395 | I019784-000 | OPTIKA OPERAČNÍ | SUPER VU XL | NENÍ |  | 2001
5062 | 395 | I019784-001 | SUPER VU 30 FRAME |  | NENÍ |  | 2001
5062 | 395 | I019785-000 | OPTIKA OPERAČNÍ | SUPER VU XL | NENÍ |  | 2001
5062 | 395 | I019785-001 | SUPER VU 30 FRAME |  | NENÍ |  | 2001
5062 | 395 | I019825-000 | STŮL OPERAČNÍ | ALPHAMAGUET | 1485 | MAQOET | 2001
5062 | 395 | I019825-001 | OVLADAČ IR K 1150 |  | NENÍ |  | 2001
5062 | 395 | I019825-002 | NABÍJEČKA K OVLADAČI |  | NENÍ |  | 2001
5062 | 395 | I019825-003 | TRANSPORTÉR |  | NENÍ |  | 2001
5062 | 395 | I019825-004 | TRANSPORTÉR |  | NENÍ |  | 2001
5062 | 395 | I019827-000 | DESKA OPERAČNÍ | NENÍ | NENÍ | MAQOET | 2001
5062 | 395 | I019827-001 | PODLOŽKA HLAVY |  | NENÍ |  | 2001
5062 | 395 | I019827-002 | PODLOŽKA NOHOU PÁR |  | NENÍ |  | 2001
5062 | 395 | I019827-003 | UPÍNKA NA HK KE STRANĚ STOLU |  | NENÍ |  | 2001
5062 | 395 | I019827-004 | STOJAN NA INFUZE |  | NENÍ |  | 2001
5062 | 395 | I019827-005 | KROUŽEK POD HLAVU |  | NENÍ |  | 2001
5062 | 395 | I019828-000 | DESKA OPERAČNÍ | NENÍ | NENÍ | MAQOET | 2001
5062 | 395 | I019828-001 | PODLOŽKA HLAVY |  | NENÍ |  | 2001
5062 | 395 | I019828-002 | PODLOŽKA NOHOU PÁR |  | NENÍ |  | 2001
5062 | 395 | I019828-003 | UPÍNKA NA HK KE STRANĚ STOLU |  | NENÍ |  | 2001
5062 | 395 | I019828-004 | STOJAN NA INFUZE |  | NENÍ |  | 2001
5062 | 395 | I019828-005 | KROUŽEK POD HLAVU |  | NENÍ |  | 2001
5062 | 395 | I019828-006 | RAMENO PRO POSTRANNÍ ZARÁŽKY |  | NENÍ |  | 2001
5062 | 395 | I019829-000 | DESKA OPERAČNÍ | NENÍ | NENÍ | MAQOET | 2001
5062 | 395 | I019829-001 | PODLOŽKA HLAVY |  | NENÍ |  | 2001
5062 | 395 | I019829-002 | PODLOŽKA NOHOU PÁR |  | NENÍ |  | 2001
5062 | 395 | I019829-003 | UPÍNKA NA HK KE STRANĚ STOLU |  | NENÍ |  | 2001
5062 | 395 | I019829-004 | PODLOŽKA PAŽE PRO INFUZE |  | NENÍ |  | 2001
5062 | 395 | I019829-005 | RÁM ANESTEZIOLOG.VČETNĚ SVORKY |  | NENÍ |  | 2001
5062 | 395 | I019829-006 | ZÁVĚS NA RUKU |  | NENÍ |  | 2001
5062 | 395 | I019830-000 | DESKA OPERAČNÍ | NENÍ | NENÍ | MAQOET | 2001
5062 | 395 | I019830-001 | PODLOŽKA HLAVY |  | NENÍ |  | 2001
5062 | 395 | I019830-002 | PODLOŽKA NOHOU PÁR |  | NENÍ |  | 2001
5062 | 395 | I019830-003 | UPÍNKA NA HK KE STRANĚ STOLU |  | NENÍ |  | 2001
5062 | 395 | I019830-004 | PODLOŽKA PAŽE PRO INFUZE |  | NENÍ |  | 2001
5062 | 395 | I019830-005 | RÁM ANESTEZIOLOG.VČETNĚ SVORKY |  | NENÍ |  | 2001
5062 | 395 | I019830-006 | OPĚRKA ZÁDOVÁ PRO POLOHU V SED |  | NENÍ |  | 2001
5062 | 395 | I019887-000 | STERILIZÁTOR PARNÍ | STERIDENT | 20702 | BMT Medical Technology s.r.o. | 2001
5062 | 395 | I019887-001 | SADA STERILIZAČNĆH KOŠŮ |  | NENÍ |  | 2001
5062 | 395 | I019888-000 | BRÝLE LUPOVÉ | SCANLAN | NENÍ | SCANLAN DYNET | 2001
5062 | 395 | I019980-000 | STOJAN NA MISKY S OHŘEVEM | 544002 | 544002 | BLANCO | 2001
5062 | 395 | I019981-000 | STOJAN NA MISKY S OHŘEVEM | 544002 | 544002 | BLANCO | 2001
5062 | 395 | I020016-000 | VOZÍK TRANSPORT. PRO PACIENTY | MERIVAARA545 | NENÍ | MERIVAARA | 2001
5062 | 395 | I020078-000 | SVÍTIDLO OPERAČNÍ POJÍZDNÉ | MARTIN ML501 | ML501R0900010692 | MARTIN | 2001
5062 | 395 | I020081-000 | SVÍTIDLO VYŠETŘOVACÍ POJÍZDNÉ | MARTIN ML201 | ML201020001P459 | MARTIN | 2001
5062 | 395 | I020082-000 | SVÍTIDLO VYŠETŘOVACÍ POJÍZDNÉ | MARTIN ML201 | ML201020001P458 | MARTIN | 2001
5062 | 395 | I020108-000 | PILA STERNÁLNÍ | AESCULAP | 571 | B BRAUN | 2001
5062 | 395 | I020109-000 | PILA STERNÁLNÍ | AESCULAP | 580 | AESCULAP | 2001
5062 | 395 | I020109-001 | Jednotka motorová k pile | GA 830 Elan-EC | 1768 |  | 2001
5062 | 395 | I020109-002 | Spínač nožní | GA 188 AS |  |  | 2001
5062 | 395 | I020109-003 | BOWDEN |  | NENÍ |  | 2001
5062 | 395 | I020109-004 | BOWDEN |  | NENÍ |  | 2001
5062 | 395 | I020110-000 | PILA STERNÁLNÍ | AESCULAP | 678 | B BRAUN | 2001
5062 | 395 | I020111-000 | PILA STERNÁLNÍ | AESCULAP | 766 | B BRAUN | 2001
5062 | 395 | I020112-000 | PILA STERNÁLNÍ | AESCULAP | 767 | AESCULAP | 2001
5062 | 395 | I020112-001 | NABÍJEČKA |  | 3260 |  | 2001
5062 | 395 | I020121-000 | LUPA OPERAČNÍ | SCANLAN | NENÍ | SCANLAN DYNET | 2001
5062 | 395 | I020122-000 | LUPA OPERAČNÍ | SCANLAN | NENÍ | SCANLAN DYNET | 2001
5062 | 395 | I020573-000 | KAMERA MED - TV PRO | MARTIN TV | MTVSO3000003E1738 | MARTIN | 2003
5062 | 395 | I020893-000 | SVÍTIDLO OPERAČNÍ | ML 702 HX VARIO | ML 702 020003D1730 | MARTIN | 0
5062 | 395 | I020894-000 | SVÍTIDLO OPERAČNÍ | ML 702 HX VARIO | ML 702 020003D1729 | MARTIN | 0
5062 | 395 | I020895-000 | SVÍTIDLO VYŠETŘOVACÍ STROPNÍ | ML 501 R | 090002 D1840 | MARTIN | 0
5062 | 395 | I020896-000 | SVÍTIDLO OPERAČNÍ | ML 702 HX VARIO D | ML 702 020203D1727 | MARTIN | 0
5062 | 395 | I020897-000 | SVÍTIDLO OPERAČNÍ | ML 702 HX VARIO D | ML 702 020203D1726 | MARTIN | 0
5062 | 395 | I020898-000 | DESINFEKTOR | DEKO 190 | 033551180.CZ04 | FRANKE | 2003
5062 | 395 | I021121-000 | ZAŘÍZENÍ PŘEKLÁDACÍ | ORBITER | 100126279 |  | 2003
5062 | 395 | I021333-000 | KONTEJNERY - SOUBOR | NENÍ | NENÍ | AESCULAP | 2003
5062 | 395 | I022328-000 | SVÍTIDLO OPERAČNÍ STROPNÍ | ML 501 R | 090002 D1843 | MARTIN | 0
5062 | 395 | I022334-000 | DEZINFEKTOR | G 7882 | 00/53093875 | MIELE | 2003
5062 | 395 | I022398-000 | KOAGULACE | ERBE VIO 300D | 11244666 | ERBA | 2004
5062 | 395 | I022399-000 | MONITOR GAS | NENÍ | NENÍ | GEMS IT | 2003
5062 | 395 | I022506-000 | VOZÍK ODKLÁDACÍ - NEREZOVÝ |  | NENÍ |  | 2001
5062 | 395 | I022507-000 | VOZÍK ODKLÁDACÍ - NEREZOVÝ |  | NENÍ |  | 2001
5062 | 395 | I022508-000 | VOZÍK ODKLÁDACÍ - NEREZOVÝ |  | NENÍ |  | 2001
5062 | 395 | I022509-000 | VOZÍK ODKLÁDACÍ - NEREZOVÝ |  | NENÍ |  | 2001
5062 | 395 | I022510-000 | VOZÍK ODKLÁDACÍ - NEREZOVÝ |  | NENÍ |  | 2001
5062 | 395 | I022511-000 | VOZÍK ODKLÁDACÍ - NEREZOVÝ |  | NENÍ |  | 2001
5062 | 395 | I022727-000 | PŘÍSTROJ KRYOCHIRURGICKÝ | 65CS1 | CSC-086 | CRYOCATH TECHNOLIGIES | 2005
5062 | 395 | I022852-000 | INSUFLATOR | UHI-3 | 1504048 | OLYMPUS CaS spol. s.r.o. -nepoužívat od 25.5.09 | 2005
5062 | 395 | I023042-000 | PILA STERNÁLNÍ PŘÍMOČARÁ | Sarns II | 15214 | TERUMO | 2006
5062 | 395 | I023042-001 | JEDNOTKA MOTOROVÁ K PILE |  | 1707 |  | 2006
5062 | 395 | I023042-002 | KABEL POHONNÝ FLEXIBILNÍ |  |  |  | 2006
5062 | 395 | I023042-003 | OVLADAČ NOŽNÍ |  | 1705 |  | 2006
5062 | 395 | I023443-000 | HEMOCHRON | Junior Signature+ | SP 5194 | ITC | 2008
5062 | 395 | I019515-000 | PUMPA INFUSNÍ | A 414 | 5417145 | ARGUS MEDICAL AG | 2001
5062 | 395 | I019516-000 | PUMPA INFUSNÍ | A 414 | 5427145 | ARGUS MEDICAL AG | 2001
5062 | 395 | I019517-000 | PUMPA INFUSNÍ | A 414 | 5437145 | ARGUS MEDICAL AG | 2001
5062 | 395 | I019518-000 | PUMPA INFUSNÍ | A 414 | 5447145 | ARGUS MEDICAL AG | 2001
5062 | 395 | I019567-000 | DÁVKOVAČ LINEÁRNÍ | MODULE DPS | 17855602 | FRESENIUS MEDICAL CARE | 2001
5062 | 395 | I019569-000 | DÁVKOVAČ LINEÁRNÍ | MODULE DPS | 17855603 | FRESENIUS MEDICAL CARE | 2001
5062 | 395 | I019573-000 | DÁVKOVAČ LINEÁRNÍ | MODULE DPS | 17855626 | FRESENIUS MEDICAL CARE | 2001
5062 | 395 | I019577-000 | DÁVKOVAČ LINEÁRNÍ | MODULE DPS | 17855627 | FRESENIUS MEDICAL CARE | 2001
5062 | 395 | I019578-000 | DÁVKOVAČ LINEÁRNÍ | MODULE DPS | 17855527 | FRESENIUS MEDICAL CARE | 2001
5062 | 395 | I019604-000 | DÁVKOVAČ LINEÁRNÍ | MODULE DPS | 17855649 | FRESENIUS MEDICAL CARE | 2001