## Pokyny pro vyplnění
Pokyny pro vyplnění
Ve všech listech tohoto souboru můžete měnit pouze buňky s modrým pozadím. Jedná se o tyto údaje : - údaje o firmě - jednotkové ceny položek zadané na maximálně dvě desetinná místa

## Stavba
#RTSROZP# | Soupis stavebních prací, dodávek a služeb
| Stavba: |  | PFB170084 | FN Olomouc, přístavba obj. P pro ambulance a stacionář HOK
| Zadavatel |  | Fakultní nemocnice Olomouc |  |  |  | IČO: | 00098892
|  |  | I. P. Pavlova 185/6 |  |  |  | DIČ: | CZ00098892
|  |  | 77900 | Olomouc-Nová Ulice
| Projektant: |  | Adam Rujbr Architects s.r.o. |  |  |  | IČO: | 26920522
|  |  | Lidická 717/75 |  |  |  | DIČ: | CZ26920522
|  |  | 60200 | Brno-Veveří
| Zhotovitel: |  | Adam Rujbr Architects s.r.o. |  |  |  | IČO: | 26920522
|  |  | Lidická 75 |  |  |  | DIČ: | CZ26920522
|  |  | 602 00 | Brno
Vypracoval:
| Rozpis ceny | [6 empty] | Celkem
HSV | HSV | [6 empty] | 33180085.38
PSV | PSV | [6 empty] | 40442326.99
MON | MON | [6 empty] | 33972243
VN | Vedlejší náklady | [6 empty] | 0
ON | Ostatní náklady | [6 empty] | 0
| Celkem | [6 empty] | 107594655.37
Rekapitulace daní
0 | Základ pro sníženou DPH |  |  | 15 | % | 0 |  |  | CZK
0 | Snížená DPH |  |  | 15 | % | 0 |  |  | CZK
25624628.3874 | Základ pro základní DPH |  |  | 21 | % | 122022039.94 |  |  | CZK
38.74 | Základní DPH |  |  | 21 | % | 25624628 |  |  | CZK
147646667.94 | Zaokrouhlení |  |  |  |  | 0.06 |  |  | CZK
| Cena celkem bez DPH |  |  |  |  | 122022039.94 |  |  | CZK
94 | Cena celkem s DPH |  |  |  |  | 147646668 |  |  | CZK
Rekapitulace dílčích částí
#CASTI>> | Číslo | Název |  |  | Základ pro sníženou DPH | Základ pro základní DPH | DPH celkem | Cena celkem | % | Způsobilé výdaje bez DPH | Nezpůsobilé výdaje bez DPH
1 | Stavba |  |  |  | 0 | 122022039.94 | 25624628.3874 | 147646668.3274 | 100
2 | IO02 | Přípojka dešťové a splaškové kanalizace |  |  | 0 | 112552 | 23635.92 | 136187.92 | 0.092239 | 112552
3 | 02.01 | Přípojka dešťové a splaškové kanalizace |  |  | 0 | 112552 | 23635.92 | 136187.92 | 0.092239
2 | IO03a | Přípojka vody (pro přístavbu HOK) |  |  | 0 | 62631 | 13152.51 | 75783.51 | 0.051328 | 62631
3 | 03a.01 | Přípojka vody (pro přístavbu HOK) |  |  | 0 | 62631 | 13152.51 | 75783.51 | 0.051328
2 | IO03b | Přípojka vody (pro pavilon P, úprava trasy) |  |  | 0 | 102906 | 21610.26 | 124516.26 | 0.084334 | 102906
3 | 03b.01 | Přípojka vody (pro pavilon P, úprava trasy) |  |  | 0 | 102906 | 21610.26 | 124516.26 | 0.084334
2 | IO04 | Přípojka NN |  |  | 0 | 500573 | 105120.33 | 605693.33 | 0.41023 | 500573
3 | 04.01 | Přípojka NN |  |  | 0 | 500573 | 105120.33 | 605693.33 | 0.41023
2 | IO05 | Přípojky a přeložky slaboproudých rozvodů |  |  | 0 | 438564 | 92098.44 | 530662.44 | 0.35941 | 87000 | 351564
3 | 05.01 | Přípojky a přeložky slaboproudých rozvodů |  |  | 0 | 438564 | 92098.44 | 530662.44 | 0.35941
2 | IO06 | Sadové úpravy |  |  | 0 | 141460 | 29706.6 | 171166.6 | 0.11593 |  | 141460
3 | 06.01 | Sadové úpravy |  |  | 0 | 141460 | 29706.6 | 171166.6 | 0.11593
2 | IO07 | Doplnění a přeložka VO |  |  | 0 | 211241.16 | 44360.6436 | 255601.8036 | 0.17312 | 211241.16
3 | 07.01 | Doplnění a přeložka VO |  |  | 0 | 211241.16 | 44360.6436 | 255601.8036 | 0.17312
2 | IO08 | Chodníky a komunikace |  |  | 0 | 2819129.2 | 592017.132 | 3411146.332 | 2.3103 |  | 2819129.2
3 | 08.01 | Chodníky a komunikace |  |  | 0 | 2819129.2 | 592017.132 | 3411146.332 | 2.3103
2 | IO09 | Přeložky kanalizací |  |  | 0 | 798890 | 167766.9 | 966656.9 | 0.65471 | 798890
3 | 09.01 | Přeložky kanalizací |  |  | 0 | 798890 | 167766.9 | 966656.9 | 0.65471
2 | IO10 | Přeložka vody |  |  | 0 | 350893 | 73687.53 | 424580.53 | 0.28757 | 350893
3 | 10.01 | Přeložka vody |  |  | 0 | 350893 | 73687.53 | 424580.53 | 0.28757
2 | IO11 | Přípojka horkovodu |  |  | 0 | 63677 | 13372.17 | 77049.17 | 0.052185 | 63677
3 | 11.01 | Přípojka horkovodu |  |  | 0 | 63677 | 13372.17 | 77049.17 | 0.052185
2 | IO12 | Přeložka horkovodu |  |  | 0 | 750684 | 157643.64 | 908327.64 | 0.6152 | 750684
3 | 12.01 | Přeložka horkovodu |  |  | 0 | 750684 | 157643.64 | 908327.64 | 0.6152
2 | SO01-02 | Přístavba obj. "P" pro ambulance a stacionář HOK a podzemní kanál PP |  |  | 0 | 107594655.37 | 22594877.6277 | 130189532.9977 | 88.1764 | 92526592.4 | 15068063
3 | 01.01R | Soupis prací a dodávek final |  |  | 0 | 107594655.37 | 22594877.6277 | 130189532.9977 | 88.1764
2 | VRN | Vedlejší a ostatní náklady |  |  | 0 | 8074184.21 | 1695578.6841 | 9769762.8941 | 6.617 | 8074184.21 | 0
3 | VRN | Vedlejší a ostatní rozpočtové náklady |  |  | 0 | 8074184.21 | 1695578.6841 | 9769762.8941 | 6.617
| Celkem za stavbu |  |  |  | 0 | 122022039.94 | 25624628.3874 | 147646668.3274 | 100 | 103641823.77 | 18380216.2
[5 empty] | s DPH | 147646668.3637 | DPH | 25624628.3937 |  | 122022039.97
21
[9 empty] | DPH | 21764782.9917 | 3859845.402
[10 empty] | 125406606.7617 | 22240061.602
147646668.3637
Rekapitulace dílů
| Číslo | Název |  |  | Typ dílu |  |  | Celkem | % | Způsobilé výdaje bez DPH | Nezpůsobilé výdaje bez DPH
| 1 | Zemní práce |  |  | HSV |  |  | 1077486.73 | 1.0014 | 1077486.73
| 15 | Roubení |  |  | HSV |  |  | 121500 | 0.11292 | 121500
| 18 | Povrchové úpravy terénu |  |  | HSV
| 2 | Základy a zvláštní zakládání |  |  | HSV |  |  | 1489241.59 | 1.3841 | 1489241.59
| 22 | Piloty |  |  | HSV |  |  | 2904800 | 2.6998 | 2904800
| 3 | Svislé a kompletní konstrukce |  |  | HSV |  |  | 8293807.87 | 7.7084 | 8293807.87
| 33 | Oplocení |  |  | HSV |  |  | 162387.9 | 0.15093 |  | 162387.9
| 38 | Dokončovací práce inženýrských staveb |  |  | HSV |  |  | 970777.15 | 0.90225 | 970777.15
| 4 | Vodorovné konstrukce |  |  | HSV |  |  | 7567963.49 | 7.0338 | 7567963.49
| 43 | Schodiště |  |  | HSV |  |  | 234505.75 | 0.21795 | 234505.75
| 5 | Komunikace |  |  | HSV |  |  | 592917.57 | 0.55107 | 592917.57
| 61 | Úpravy povrchů vnitřní |  |  | HSV |  |  | 920126.38 | 0.85518 | 920126.38
| 62 | Úpravy povrchů vnější |  |  | HSV |  |  | 3994150.28 | 3.7122 | 3994150.28
| 63 | Podlahy a podlahové konstrukce |  |  | HSV |  |  | 1425027.26 | 1.3244 | 1425027.26
| 64 | Výplně otvorů |  |  | HSV |  |  | 297301 | 0.27632 | 297301
| 8 | Trubní vedení |  |  | HSV
| 94 | Lešení a stavební výtahy |  |  | HSV |  |  | 609633.79 | 0.5666 | 609633.79
| 95 | Dokončovací konstrukce na pozemních stavbách |  |  | HSV |  |  | 221118.59 | 0.20551 | 221118.59
| 96 | Bourání konstrukcí |  |  | HSV |  |  | 24186.02 | 0.022479 | 24186.02
| 98 | Demolice |  |  | HSV |  |  | 16460.08 | 0.015298 | 16460.08
| 99 | Staveništní přesun hmot |  |  | HSV |  |  | 1744271.02 | 1.6212 | 1744271.02
| 711 | Izolace proti vodě |  |  | PSV |  |  | 624425.75 | 0.58035 | 624425.75
| 712 | Povlakové krytiny |  |  | PSV |  |  | 953863.23 | 0.88653 | 953863.23
| 713 | Izolace tepelné |  |  | PSV |  |  | 1807984.5 | 1.6804 | 1807984.5
| 714 | Izolace akustické a protiotřesové |  |  | PSV |  |  | 79255.07 | 0.073661 | 79255.07
| 720 | Zdravotechnická instalace |  |  | PSV |  |  | 5729507 | 5.3251 | 5729507
| 723 | Vnitřní plynovod |  |  | PSV |  |  | 3023293 | 2.8099 | 3023293
| 730 | Ústřední vytápění |  |  | PSV |  |  | 7427589 | 6.9033 | 7427589
| 762 | Konstrukce tesařské |  |  | PSV |  |  | 43207.98 | 0.040158 | 43207.98
| 764 | Konstrukce klempířské |  |  | PSV |  |  | 219493.73 | 0.204 | 219493.73
| 766 | Konstrukce truhlářské |  |  | PSV |  |  | 1064902.38 | 0.98974 | 1064902.38
| 767 | Konstrukce zámečnické |  |  | PSV |  |  | 3279333.32 | 3.0479 | 3279333.32
| 770 | Konstrukce systémové z Alu profilů |  |  | PSV |  |  | 4194272.11 | 3.8982 | 4194272.11
| 771 | Podlahy z dlaždic a obklady |  |  | PSV |  |  | 978062.46 | 0.90903 | 978062.46
| 776 | Podlahy povlakové |  |  | PSV |  |  | 1865568.36 | 1.7339 | 1865568.36
| 781 | Obklady keramické |  |  | PSV |  |  | 689347.64 | 0.64069 | 689347.64
| 783 | Nátěry |  |  | PSV |  |  | 19466.18 | 0.018092 | 19466.18
| 784 | Malby |  |  | PSV |  |  | 441229.6 | 0.41009 | 441229.6
| 796 | Vnitřní zařízení a vybavení interiéru |  |  | PSV |  |  | 7199844 | 6.6916 |  | 7199844
| 799 | Ostatní |  |  | PSV |  |  | 801681.68 | 0.74509 | 340020 | 461661.68
| M21 | Elektromontáže |  |  | MON |  |  | 9300409 | 8.6439 | 9300409
| M22 | Montáž sdělovací a zabezp. techniky |  |  | MON |  |  | 7572359 | 7.0379 | 2531562.61 | 5040796.39
| M23 | Montáže potrubí |  |  | MON |  |  | 1118873 | 1.0399 |  | 1118873
| M24 | Montáže vzduchotechnických zařízení |  |  | MON |  |  | 7515175 | 6.9847 | 7515175
| M33 | Montáže dopravních zařízení a vah-výtahy |  |  | MON |  |  | 1810000 | 1.6822 | 1810000
| M36 | Montáže měřících a regulačních zařízení |  |  | MON |  |  | 5144507 | 4.7814 | 5144507
| M39 | Montáže zdravotnických a laboratorních zařízení |  |  | MON |  |  | 1084500 | 1.0079 |  | 1084500
| M43 | Montáže ocelových konstrukcí |  |  | MON |  |  | 426420 | 0.39632 | 426420
| D96 | Přesuny suti a vybouraných hmot |  |  | PSU |  |  | 512422.91 | 0.47625 | 512422.91
| Cena celkem | [6 empty] | 107594655.37 | 100 | 92526592.4 | 15068062.97
107594655.37
Note on D11: Název
Note on I11: IČO
Note on D12: Ulice
Note on I12: DIČ
Note on D13: PSČ
Note on E13: Místo

## VzorPolozky (hidden)
Položkový rozpočet
S:
O:
R:

## VRN VRN Naklady
Soupis vedlejších a ostatních nákladů | [25 empty] | #TypZaznamu#
S: | PFB170084 | FN Olomouc, přístavba obj. P pro ambulance a stacionář HOK | [23 empty] | STA
O: | VRN | Vedlejší a ostatní náklady | [20 empty] | NAK |  |  | OBJ
R: | VRN | Vedlejší a ostatní rozpočtové náklady | [23 empty] | ROZ
P.č. | Číslo položky | Název položky | MJ | množství | cena / MJ | Celkem | Dodávka | Dodávka celk. | Montáž | Montáž celk. | DPH | cena s DPH | hmotnost / MJ | hmotnost celk.(t) | dem. hmotnost / MJ | dem. hmotnost celk.(t) | Ceník | Cen. soustava / platnost | Cenová úroveň | Nhod / MJ | Nhod celk. | Dodavatel
Díl: | VN | Vedlejší náklady |  |  |  | 6228184.21 |  | 0 |  | 6228184.21 |  | 7536102.8941 |  | 0 |  | 0 |  |  |  |  | 0
1 | 005111020R | Vytyčení stavby | Soubor | 1 | 60000 | 60000 | 0 | 0 | 60000 | 60000 | 21 | 72600 | 0 | 0 | 0 | 0 |  | RTS 18/ I | Indiv | 0 | 0
2 | 005111021R | Vytyčení inženýrských sítí | Soubor | 1 | 15000 | 15000 | 0 | 0 | 15000 | 15000 | 21 | 18150 | 0 | 0 | 0 | 0 |  | RTS 18/ I | Indiv | 0 | 0
3 | 005121010R | Vybudování zařízení staveniště | Soubor | 1 | 1367374.27 | 1367374.27 | 0 | 0 | 1367374.27 | 1367374.27 | 21 | 1654522.8667 | 0 | 0 | 0 | 0 |  | RTS 18/ I | Indiv | 0 | 0
4 | 005121020R | Provoz zařízení staveniště | Soubor | 1 | 911582.85 | 911582.85 | 0 | 0 | 911582.85 | 911582.85 | 21 | 1103015.2485 | 0 | 0 | 0 | 0 |  | RTS 18/ I | Indiv | 0 | 0
5 | 005121030R | Odstranění zařízení staveniště | Soubor | 1 | 455791.42 | 455791.42 | 0 | 0 | 455791.42 | 455791.42 | 21 | 551507.6182 | 0 | 0 | 0 | 0 |  | RTS 18/ I | Indiv | 0 | 0
6 | 005122010R | Provoz objednatele | Soubor | 1 | 1139478.56 | 1139478.56 | 0 | 0 | 1139478.56 | 1139478.56 | 21 | 1378769.0576 | 0 | 0 | 0 | 0 |  | RTS 18/ I | Indiv | 0 | 0
7 | 005124010R | Koordinační činnost | Soubor | 1 | 2278957.11 | 2278957.11 | 0 | 0 | 2278957.11 | 2278957.11 | 21 | 2757538.1031 | 0 | 0 | 0 | 0 |  | RTS 18/ I | Indiv | 0 | 0
Díl: | ON | Ostatní náklady |  |  |  | 1846000 |  | 0 |  | 1846000 |  | 2233660 |  | 0 |  | 0 |  |  |  |  | 0
8 | ON.01 | Blower Door Test, vč zvýšených nákladů na utěsňování kcí a otvorů, pro splnění požadavků PD | soubor | 1 | 200000 | 200000 | 0 | 0 | 200000 | 200000 | 21 | 242000 | 0 | 0 | 0 | 0 |  | Vlastní | Indiv | 0 | 0
9 | 004111010R | Průzkumné práce | Soubor | 1 | 100000 | 100000 | 0 | 0 | 100000 | 100000 | 21 | 121000 | 0 | 0 | 0 | 0 |  | RTS 18/ I | Indiv | 0 | 0
10 | 005211020R | Ochrana stávajících inženýrských sítí na staveništ | Soubor | 1 | 150000 | 150000 | 0 | 0 | 150000 | 150000 | 21 | 181500 | 0 | 0 | 0 | 0 |  | RTS 18/ I | Indiv | 0 | 0
11 | 005211030R | Dočasná dopravní opatření | Soubor | 1 | 60000 | 60000 | 0 | 0 | 60000 | 60000 | 21 | 72600 | 0 | 0 | 0 | 0 |  | RTS 18/ I | Indiv | 0 | 0
12 | 005211080R | Bezpečnostní a hygienická opatření na staveništi | Soubor | 1 | 60000 | 60000 | 0 | 0 | 60000 | 60000 | 21 | 72600 | 0 | 0 | 0 | 0 |  | RTS 18/ I | Indiv | 0 | 0
13 | 005231010R | Revize | Soubor | 1 | 90000 | 90000 | 0 | 0 | 90000 | 90000 | 21 | 108900 | 0 | 0 | 0 | 0 |  | RTS 18/ I | Indiv | 0 | 0
14 | 005231020R | Individuální a komplexní vyzkoušení | Soubor | 1 | 150000 | 150000 | 0 | 0 | 150000 | 150000 | 21 | 181500 | 0 | 0 | 0 | 0 |  | RTS 18/ I | Indiv | 0 | 0
15 | 005231030R | Zkušební provoz | Soubor | 1 | 90000 | 90000 | 0 | 0 | 90000 | 90000 | 21 | 108900 | 0 | 0 | 0 | 0 |  | RTS 18/ I | Indiv | 0 | 0
16 | 005231040R | Provozní řády | Soubor | 1 | 10000 | 10000 | 0 | 0 | 10000 | 10000 | 21 | 12100 | 0 | 0 | 0 | 0 |  | RTS 18/ I | Indiv | 0 | 0
17 | 005241010R | Dokumentace skutečného provedení | Soubor | 1 | 900000 | 900000 | 0 | 0 | 900000 | 900000 | 21 | 1089000 | 0 | 0 | 0 | 0 |  | RTS 18/ I | Indiv | 0 | 0
18 | 005241020R | Geodetické zaměření skutečného provedení | Soubor | 1 | 21000 | 21000 | 0 | 0 | 21000 | 21000 | 21 | 25410 | 0 | 0 | 0 | 0 |  | RTS 18/ I | Indiv | 0 | 0
19 | 005281010R | Propagace | Soubor | 1 | 15000 | 15000 | 0 | 0 | 15000 | 15000 | 21 | 18150 | 0 | 0 | 0 | 0 |  | RTS 18/ I | Indiv | 0 | 0 |  |  |  |  | POL99_8
[24 empty] | 15 | 21
| Celkem |  |  |  |  | 8074184.21 | [17 empty] | 0 | 8074184.21 | SUM
END
Note on S6: Jedná se o informaci, zda se jedná o položku, která je do rozpočtu zadána z cenové soustavy RTS, nebo vlastní.
Note on T6: Jedná se o název CÚ, která je zadána u položky rozpočtu

## SO01-02 01.01R Pol
Položkový soupis prací a dodávek | [26 empty] | #TypZaznamu#
S: | PFB170084 | FN Olomouc, přístavba obj. P pro ambulance a stacionář HOK | [24 empty] | STA
O: | SO01-02 | Přístavba obj. "P" pro ambulance a stacionář HOK a podzemní kanál PP | [21 empty] | STA |  |  | OBJ
R: | 01.01R | Soupis prací a dodávek final | [24 empty] | ROZ
P.č. | Číslo položky | Název položky | MJ | množství | cena / MJ | Celkem | Dodávka | Dodávka celk. | Montáž | Montáž celk. | DPH | cena s DPH | hmotnost / MJ | hmotnost celk.(t) | dem. hmotnost / MJ | dem. hmotnost celk.(t) | Ceník | Cen. soustava / platnost | Cenová úroveň | Nhod / MJ | Nhod celk. | Dodavatel
Díl: | 1 | Zemní práce |  |  |  | 1077486.73 |  | 0 |  | 1077486.73 |  | 1303758.9433 |  | 0 |  | 302.74 |  |  |  |  | 1301.31 | [5 empty] | DIL
1 | 113107425R00 | Odstranění podkladů nebo krytů z kameniva těženého, v ploše jednotlivě nad 50 m2, tloušťka vrstvy 250 mm | m2 | 242 | 31.3 | 7574.6 | 0 | 0 | 31.3 | 7574.6 | 21 | 9165.266 | 0 | 0 | 0.55 | 133.1 | 822-1 | RTS 18/ I | RTS 18/ I | 0.063 | 15.25 | [5 empty] | POL1_
|  | veškeré bilance dle výkresu D.1.1.1 : | [24 empty] | VV | 0
|  | 242,0 |  | 242 | [22 empty] | VV | 0
2 | 113108410R00 | Odstranění podkladů nebo krytů živičných, v ploše jednotlivě nad 50 m2, tloušťka vrstvy 100 mm | m2 | 242 | 41.3 | 9994.6 | 0 | 0 | 41.3 | 9994.6 | 21 | 12093.466 | 0 | 0 | 0.22 | 53.24 | 822-1 | RTS 18/ I | RTS 18/ I | 0.07 | 16.94 | [5 empty] | POL1_
|  | Položka pořadí 1 : 242,00000 |  | 242 | [22 empty] | VV | 5
3 | 113111215R00 | Odstranění podkladů nebo krytů z kameniva zpevněného cementem, v ploše jednotlivě nad 50 m2, tloušťka vrstvy 150 mm | m2 | 242 | 39 | 9438 | 0 | 0 | 39 | 9438 | 21 | 11419.98 | 0 | 0 | 0.38314 | 92.72 | 822-1 | RTS 18/ I | RTS 18/ I | 0.017 | 4.11 | [5 empty] | POL1_
|  | Položka pořadí 1 : 242,00000 |  | 242 | [22 empty] | VV | 5
4 | 113202111R00 | Vytrhání obrub z krajníků nebo obrubníků stojatých | m | 87.7 | 83.9 | 7358.03 | 0 | 0 | 83.9 | 7358.03 | 21 | 8903.2163 | 0 | 0 | 0.27 | 23.68 | 822-1 | RTS 18/ I | RTS 18/ I | 0.123 | 10.79 | [5 empty] | POL1_
|  | s vybouráním lože, s přemístěním hmot na skládku na vzdálenost do 3 m nebo naložením na dopravní prostředek | [24 empty] | SPI |  | s vybouráním lože, s přemístěním hmot na skládku na vzdálenost do 3 m nebo naložením na dopravní prostředek
|  | okolo stáv. zpev. plochy : 87,7 |  | 87.7 | [22 empty] | VV | 0
5 | 121101103R00 | Sejmutí ornice s přemístěním na vzdálenost přes 100 do 250 m | m3 | 158.8 | 81.1 | 12878.68 | 0 | 0 | 81.1 | 12878.68 | 21 | 15583.2028 | 0 | 0 | 0 | 0 | 800-1 | RTS 18/ I | RTS 18/ I | 0.0134 | 2.13 | [5 empty] | POL1_
|  | nebo lesní půdy, s vodorovným přemístěním na hromady v místě upotřebení nebo na dočasné či trvalé skládky se složením | [24 empty] | SPI |  | nebo lesní půdy, s vodorovným přemístěním na hromady v místě upotřebení nebo na dočasné či trvalé skládky se složením
|  | veškeré bilance dle výkresu D.1.1.21 : | [24 empty] | VV | 0
|  | 158,8 |  | 158.8 | [22 empty] | VV | 0
6 | 131201112R00 | Hloubení nezapažených jam a zářezů do 1000 m3, v hornině 3, hloubení strojně | m3 | 1511.798 | 107.5 | 162518.29 | 0 | 0 | 107.5 | 162518.29 | 21 | 196647.1309 | 0 | 0 | 0 | 0 | 800-1 | RTS 18/ I | RTS 18/ I | 0.11 | 166.3 | [5 empty] | POL1_
|  | kromě zářezů se šikmými stěnami pro podzemní vedení, s urovnáním dna do předepsaného profilu a spádu, s případným nutným přemístěním ve výkopišti a dále buď s přemístěním výkopku na přilehlém terénu na vzdálenost do 3 m od okraje jámy nebo s naložením na dopravní prostředek, | [24 empty] | SPI |  | kromě zářezů se šikmými stěnami pro podzemní vedení, s urovnáním dna do předepsaného profilu a spádu, s případným nutným přemístěním ve výkopišti a dále buď s přemístěním výkopku na přilehlém terénu na vzdálenost do 3 m od okraje jámy nebo s naložením na dopravní prostředek,
|  | veškeré bilance dle výkresu D.1.1.1 : | [24 empty] | VV | 0
|  | výkop : 1508,324 |  | 1508.324 | [22 empty] | VV | 0
|  | výkop pro podsyp : 3,474 |  | 3.474 | [22 empty] | VV | 0
7 | 131201119R00 | Hloubení nezapažených jam a zářezů příplatek za lepivost, v hornině 3, | m3 | 755.899 | 20.5 | 15495.93 | 0 | 0 | 20.5 | 15495.93 | 21 | 18750.0753 | 0 | 0 | 0 | 0 | 800-1 | RTS 18/ I | RTS 18/ I | 0.0431 | 32.58 | [5 empty] | POL1_
|  | kromě zářezů se šikmými stěnami pro podzemní vedení, s urovnáním dna do předepsaného profilu a spádu, s případným nutným přemístěním ve výkopišti a dále buď s přemístěním výkopku na přilehlém terénu na vzdálenost do 3 m od okraje jámy nebo s naložením na dopravní prostředek, | [24 empty] | SPI |  | kromě zářezů se šikmými stěnami pro podzemní vedení, s urovnáním dna do předepsaného profilu a spádu, s případným nutným přemístěním ve výkopišti a dále buď s přemístěním výkopku na přilehlém terénu na vzdálenost do 3 m od okraje jámy nebo s naložením na dopravní prostředek,
|  | Položka pořadí 6 : 1511,79800*0,5 |  | 755.899 | [22 empty] | VV | 5
8 | 162301101R00 | Vodorovné přemístění výkopku z horniny 1 až 4, na vzdálenost přes 50 do 500 m | m3 | 2385.378 | 94.8 | 226133.83 | 0 | 0 | 94.8 | 226133.83 | 21 | 273621.9343 | 0 | 0 | 0 | 0 | 800-1 | RTS 18/ I | RTS 18/ I | 0.011 | 26.24 | [5 empty] | POL1_
|  | po suchu, bez naložení výkopku, avšak se složením bez rozhrnutí, zpáteční cesta vozidla. | [24 empty] | SPI
|  | na mezideponii a zpět : | [24 empty] | VV | 0
|  | Položka pořadí 14 : 1074,11400*2 |  | 2148.228 | [22 empty] | VV | 5
|  | Položka pořadí 12 : 118,57500*2 |  | 237.15 | [22 empty] | VV | 5
9 | 162701105R00 | Vodorovné přemístění výkopku z horniny 1 až 4, na vzdálenost přes 9 000 do 10 000 m | m3 | 319.109 | 261 | 83287.45 | 0 | 0 | 261 | 83287.45 | 21 | 100777.8145 | 0 | 0 | 0 | 0 | 800-1 | RTS 18/ I | RTS 18/ I | 0.011 | 3.51 | [5 empty] | POL1_
|  | po suchu, bez ohledu na druh dopravního prostředku, bez naložení výkopku, avšak se složením bez rozhrnutí, | [24 empty] | SPI |  | po suchu, bez ohledu na druh dopravního prostředku, bez naložení výkopku, avšak se složením bez rozhrnutí,
|  | zbylá zemina : | [24 empty] | VV | 0
|  | Položka pořadí 6 : 1511,79800 |  | 1511.798 | [22 empty] | VV | 5
|  | Položka pořadí 14 : 1074,11400*-1 |  | -1074.114 | [22 empty] | VV | 5
|  | Položka pořadí 12 : 118,57500*-1 |  | -118.575 | [22 empty] | VV | 5
10 | 162701109R00 | Vodorovné přemístění výkopku příplatek k ceně za každých dalších i započatých 1 000 m přes 10 000 m z horniny 1 až 4 | m3 | 1595.545 | 20.6 | 32868.23 | 0 | 0 | 20.6 | 32868.23 | 21 | 39770.5583 | 0 | 0 | 0 | 0 | 800-1 | RTS 18/ I | RTS 18/ I | 0 | 0 | [5 empty] | POL1_
|  | po suchu, bez ohledu na druh dopravního prostředku, bez naložení výkopku, avšak se složením bez rozhrnutí, | [24 empty] | SPI |  | po suchu, bez ohledu na druh dopravního prostředku, bez naložení výkopku, avšak se složením bez rozhrnutí,
|  | Položka pořadí 9 : 319,10900*5 |  | 1595.545 | [22 empty] | VV | 5
11 | 167101101R00 | Nakládání, skládání, překládání neulehlého výkopku nakládání výkopku do 100 m3, z horniny 1 až 4 | m3 | 1192.689 | 221.5 | 264180.61 | 0 | 0 | 221.5 | 264180.61 | 21 | 319658.5381 | 0 | 0 | 0 | 0 | 800-1 | RTS 18/ I | RTS 18/ I | 0.652 | 777.63 | [5 empty] | POL1_
|  | z mezideponie : | [24 empty] | VV | 0
|  | Položka pořadí 14 : 1074,11400 |  | 1074.114 | [22 empty] | VV | 5
|  | Položka pořadí 12 : 118,57500 |  | 118.575 | [22 empty] | VV | 5
12 | 171102103R00 | Uložení sypaniny do zhutněných násypů dálnic a let z hornin soudržných zhutněných na 100 % PS | m3 | 118.575 | 71.5 | 8478.11 | 0 | 0 | 71.5 | 8478.11 | 21 | 10258.5131 | 0 | 0 | 0 | 0 | 800-1 | RTS 18/ I | RTS 18/ I | 0.036 | 4.27 | [5 empty] | POL1_
|  | s rozprostřením sypaniny ve vrstvách, s hrubým urovnáním a uzavřením povrchu násypu, | [24 empty] | SPI
|  | 118,575 |  | 118.575 | [22 empty] | VV | 0
13 | 171201201R00 | Uložení sypaniny na dočasnou skládku tak, že na 1 m2 plochy připadá přes 2 m3 výkopku nebo ornice | m3 | 1511.798 | 15.5 | 23432.87 | 0 | 0 | 15.5 | 23432.87 | 21 | 28353.7727 | 0 | 0 | 0 | 0 | 800-1 | RTS 18/ I | RTS 18/ I | 0.009 | 13.61 | [5 empty] | POL1_
|  | na skládku a mezideponii : | [24 empty] | VV | 0
|  | Položka pořadí 6 : 1511,79800 |  | 1511.798 | [22 empty] | VV | 5
14 | 174101101R00 | Zásyp sypaninou se zhutněním jam, šachet, rýh nebo kolem objektů v těchto vykopávkách | m3 | 1074.114 | 109 | 117078.43 | 0 | 0 | 109 | 117078.43 | 21 | 141664.9003 | 0 | 0 | 0 | 0 | 800-1 | RTS 18/ I | RTS 18/ I | 0.202 | 216.97 | [5 empty] | POL1_
|  | z jakékoliv horniny s uložením výkopku po vrstvách, | [24 empty] | SPI
|  | včetně strojního přemístění materiálu pro zásyp ze vzdálenosti do 10 m od okraje zásypu | [24 empty] | POP
|  | veškeré bilance dle výkresu D.1.1.1 : | [24 empty] | VV | 0
|  | 1074,114 |  | 1074.114 | [22 empty] | VV | 0
15 | 181101102R00 | Úprava pláně v zářezech v hornině 1 až 4, se zhutněním | m2 | 610 | 11.9 | 7259 | 0 | 0 | 11.9 | 7259 | 21 | 8783.39 | 0 | 0 | 0 | 0 | 800-1 | RTS 18/ I | RTS 18/ I | 0.018 | 10.98 | [5 empty] | POL1_
|  | vyrovnáním výškových rozdílů, ploch vodorovných a ploch do sklonu 1 : 5. | [24 empty] | SPI
|  | dna výkopů : 610,0 |  | 610 | [22 empty] | VV | 0
16 | 199000002R00 | Poplatky za skládku horniny 1- 4 | m3 | 319.109 | 280.5 | 89510.07 | 0 | 0 | 280.5 | 89510.07 | 21 | 108307.1847 | 0 | 0 | 0 | 0 | 800-1 | RTS 18/ I | RTS 18/ I | 0 | 0 | [5 empty] | POL1_
|  | Položka pořadí 9 : 319,10900 |  | 319.109 | [22 empty] | VV | 5
Díl: | 15 | Roubení |  |  |  | 121500 |  | 121500 |  | 0 |  | 147015 |  | 4.32 |  | 0 |  |  |  |  | 0 | [5 empty] | DIL
17 | 15.01 | Pažení výkopů pro provedení kanálu potrubní pošty - uvažovány pažící boxy, dle zvyklosti realizační firmy, norem a technol. předpisů | bm | 45 | 2700 | 121500 | 2700 | 121500 | 0 | 0 | 21 | 147015 | 0.09604 | 4.32 | 0 | 0 |  | Vlastní | Indiv | 0 | 0 | [5 empty] | POL2_
|  | do CN promítnout kompl. náklady, montáž, demontáž, nájemné, amortizace, přesuny apd. : | [24 empty] | VV | 0
|  | pro technol. kanál 1PP : | [24 empty] | VV | 0
|  | celková délka : 45,0 |  | 45 | [22 empty] | VV | 0
Díl: | 2 | Základy a zvláštní zakládání |  |  |  | 1489241.59 |  | 1003061.21 |  | 486180.38 |  | 1801982.3239 |  | 373.7 |  | 0 |  |  |  |  | 1193.46 | [5 empty] | DIL
18 | 271531113R00 | Polštáře zhutněné pod základy kamenivo hrubé, drcené, frakce 16 - 32 mm | m3 | 21.1315 | 1364 | 28823.3 | 905.2 | 19128.19 | 458.8 | 9695.11 | 21 | 34876.193 | 2.16 | 45.64 | 0 | 0 | 800-2 | RTS 18/ I | RTS 18/ I | 1.085 | 22.93 | [5 empty] | POL1_
|  | pod podkladní beton (zákl. desky) s přesahem 10% : | [24 empty] | VV | 0
|  | suterén : | [24 empty] | VV | 0
|  | 0,1*6,74*9,65*1,1 |  | 7.1545 | [22 empty] | VV | 0
|  | pod 1NP : | [24 empty] | VV | 0
|  | 0,1*15,97*4,9*1,1 |  | 8.6078 | [22 empty] | VV | 0
|  | -0,1*2,65*4,555 |  | -1.2071 | [22 empty] | VV | 0
|  | pod výtahy : | [24 empty] | VV | 0
|  | 0,1*2,95*4,855*1,1 |  | 1.5755 | [22 empty] | VV | 0
|  | pod 1NP osa G-H : | [24 empty] | VV | 0
|  | 0,1*6,735*6,75*1,1 |  | 5.0007 | [22 empty] | VV | 0
19 | 273321411R00 | Beton základových desek železový třídy C 25/30 | m3 | 32.6192 | 2560 | 83505.1 | 2308.04 | 75286.37 | 251.96 | 8218.73 | 21 | 101041.171 | 2.525 | 82.36 | 0 | 0 | 801-1 | RTS 18/ I | RTS 18/ I | 0.48 | 15.66 | [5 empty] | POL1_
|  | bez dodávky a uložení výztuže | [24 empty] | SPI
|  | suterén : | [24 empty] | VV | 0
|  | 0,2*6,74*9,65 |  | 13.0082 | [22 empty] | VV | 0
|  | pod 1NP : | [24 empty] | VV | 0
|  | 0,15*15,97*4,9 |  | 11.738 | [22 empty] | VV | 0
|  | -0,15*2,65*4,555 |  | -1.8106 | [22 empty] | VV | 0
|  | pod výtahy : | [24 empty] | VV | 0
|  | 0,2*2,95*4,855 |  | 2.8645 | [22 empty] | VV | 0
|  | pod 1NP osa G-H : | [24 empty] | VV | 0
|  | 0,15*6,735*6,75 |  | 6.8192 | [22 empty] | VV | 0
20 | 273351215R00 | Bednění stěn základových desek zřízení | m2 | 22.146 | 694 | 15369.32 | 161.61 | 3579.02 | 532.39 | 11790.31 | 21 | 18596.8772 | 0.0392 | 0.87 | 0 | 0 | 801-1 | RTS 18/ I | RTS 18/ I | 1.6 | 35.43 | [5 empty] | POL1_
|  | svislé nebo šikmé (odkloněné) , půdorysně přímé nebo zalomené, stěn základových desek ve volných nebo zapažených jámách, rýhách, šachtách, včetně případných vzpěr, | [24 empty] | SPI |  | svislé nebo šikmé (odkloněné) , půdorysně přímé nebo zalomené, stěn základových desek ve volných nebo zapažených jámách, rýhách, šachtách, včetně případných vzpěr,
|  | suterén : | [24 empty] | VV | 0
|  | 0,2*(6,74*2+9,65*2) |  | 6.556 | [22 empty] | VV | 0
|  | pod 1NP : | [24 empty] | VV | 0
|  | 0,15*(15,97*2+4,9*2) |  | 6.261 | [22 empty] | VV | 0
|  | 0,15*(2,65*2+4,555*2) |  | 2.1615 | [22 empty] | VV | 0
|  | pod výtahy : | [24 empty] | VV | 0
|  | 0,2*(2,95*2+4,855*2) |  | 3.122 | [22 empty] | VV | 0
|  | pod 1NP osa G-H : | [24 empty] | VV | 0
|  | 0,15*(6,735*2+6,75*2) |  | 4.0455 | [22 empty] | VV | 0
21 | 273351216R00 | Bednění stěn základových desek odstranění | m2 | 22.146 | 107.5 | 2380.7 | 0 | 0 | 107.5 | 2380.7 | 21 | 2880.647 | 0 | 0 | 0 | 0 | 801-1 | RTS 18/ I | RTS 18/ I | 0.32 | 7.09 | [5 empty] | POL1_
|  | svislé nebo šikmé (odkloněné) , půdorysně přímé nebo zalomené, stěn základových desek ve volných nebo zapažených jámách, rýhách, šachtách, včetně případných vzpěr, | [24 empty] | SPI |  | svislé nebo šikmé (odkloněné) , půdorysně přímé nebo zalomené, stěn základových desek ve volných nebo zapažených jámách, rýhách, šachtách, včetně případných vzpěr,
|  | Položka pořadí 20 : 22,14600 |  | 22.146 | [22 empty] | VV | 5
22 | 273361821R00 | Výztuž základových desek z betonářské oceli 10 505(R) | t | 21.3 | 33710 | 718023 | 22929.67 | 488401.97 | 10780.33 | 229621.03 | 21 | 868807.83 | 1.0217 | 21.76 | 0 | 0 | 801-1 | RTS 18/ I | RTS 18/ I | 23.531 | 501.21 | [5 empty] | POL1_
|  | včetně distančních prvků | [24 empty] | SPI
|  | dle výkresu č.37 výztuž základů : | [24 empty] | VV | 0
|  | 21,3 |  | 21.3 | [22 empty] | VV | 0
|  | zahrnuje i výztuž pasů, patek, OS apod. dle PD ! : | [24 empty] | VV | 0
23 | 273362021R00 | Výztuž základových desek ze svařovaných sítí ze svařovaných sítí | t | 5.8 | 31850 | 184730 | 25798.88 | 149633.5 | 6051.12 | 35096.5 | 21 | 223523.3 | 1.057 | 6.13 | 0 | 0 | 801-1 | RTS 18/ I | RTS 18/ I | 15.231 | 88.34 | [5 empty] | POL1_
|  | včetně distančních prvků | [24 empty] | SPI
|  | dle výkresu č.37 výztuž základů : | [24 empty] | VV | 0
|  | 5,8 |  | 5.8 | [22 empty] | VV | 0
24 | 274321611R00 | Beton základových pasů železový třídy C 30/37 | m3 | 41.8347 | 2845 | 119019.72 | 2593.04 | 108479.05 | 251.96 | 10540.67 | 21 | 144013.8612 | 2.525 | 105.63 | 0 | 0 | 801-1 | RTS 18/ I | RTS 18/ I | 0.48 | 20.08 | [5 empty] | POL1_
|  | včetně dodávky a uložení betonu, bez výztuže | [24 empty] | SPI
|  | XC2 | [24 empty] | POP
|  | ZP1-0 : | [24 empty] | VV | 0
|  | 0,805*0,3*79,0 |  | 19.0785 | [22 empty] | VV | 0
|  | ZP2-0 : | [24 empty] | VV | 0
|  | 1,1*0,3*20,0 |  | 6.6 | [22 empty] | VV | 0
|  | ZP3-0 : | [24 empty] | VV | 0
|  | 1,1*0,6*6,75 |  | 4.455 | [22 empty] | VV | 0
|  | ZP4-0 : | [24 empty] | VV | 0
|  | 1,0*0,9*4,375 |  | 3.9375 | [22 empty] | VV | 0
|  | pod OP2-0 : | [24 empty] | VV | 0
|  | 0,25*0,8*2,081*2 |  | 0.8324 | [22 empty] | VV | 0
|  | pod OP5-0 : | [24 empty] | VV | 0
|  | 0,25*0,8*(8,44+8,29+6,54+7,05) |  | 6.064 | [22 empty] | VV | 0
|  | pod schodiště : | [24 empty] | VV | 0
|  | 1,05*0,28*2,95 |  | 0.8673 | [22 empty] | VV | 0
25 | 274351215R00 | Bednění stěn základových pasů zřízení | m2 | 218.226 | 510 | 111295.26 | 153.45 | 33486.78 | 356.55 | 77808.48 | 21 | 134667.2646 | 0.03916 | 8.55 | 0 | 0 | 801-1 | RTS 18/ I | RTS 18/ I | 1.05 | 229.14 | [5 empty] | POL1_
|  | svislé nebo šikmé (odkloněné), půdorysně přímé nebo zalomené, stěn základových pasů ve volných nebo zapažených jámách, rýhách, šachtách, včetně případných vzpěr, | [24 empty] | SPI |  | svislé nebo šikmé (odkloněné), půdorysně přímé nebo zalomené, stěn základových pasů ve volných nebo zapažených jámách, rýhách, šachtách, včetně případných vzpěr,
|  | ZP1-0 : | [24 empty] | VV | 0
|  | 0,805*2*79,0 |  | 127.19 | [22 empty] | VV | 0
|  | ZP2-0 : | [24 empty] | VV | 0
|  | 1,1*2*20,0 |  | 44 | [22 empty] | VV | 0
|  | ZP3-0 : | [24 empty] | VV | 0
|  | 1,1*2*6,75 |  | 14.85 | [22 empty] | VV | 0
|  | ZP4-0 : | [24 empty] | VV | 0
|  | 1,0*2*4,375 |  | 8.75 | [22 empty] | VV | 0
|  | pod OP2-0 : | [24 empty] | VV | 0
|  | 0,25*2*2,081*2 |  | 2.081 | [22 empty] | VV | 0
|  | pod OP5-0 : | [24 empty] | VV | 0
|  | 0,25*2*(8,44+8,29+6,54+7,05) |  | 15.16 | [22 empty] | VV | 0
|  | pod schodiště : | [24 empty] | VV | 0
|  | 1,05*2*2,95 |  | 6.195 | [22 empty] | VV | 0
26 | 274351216R00 | Bednění stěn základových pasů odstranění | m2 | 218.226 | 107.5 | 23459.3 | 0 | 0 | 107.5 | 23459.3 | 21 | 28385.753 | 0 | 0 | 0 | 0 | 801-1 | RTS 18/ I | RTS 18/ I | 0.32 | 69.83 | [5 empty] | POL1_
|  | svislé nebo šikmé (odkloněné), půdorysně přímé nebo zalomené, stěn základových pasů ve volných nebo zapažených jámách, rýhách, šachtách, včetně případných vzpěr, | [24 empty] | SPI |  | svislé nebo šikmé (odkloněné), půdorysně přímé nebo zalomené, stěn základových pasů ve volných nebo zapažených jámách, rýhách, šachtách, včetně případných vzpěr,
|  | Položka pořadí 25 : 218,22600 |  | 218.226 | [22 empty] | VV | 5
27 | 275321611R00 | Beton základových patek železový třídy C 30/37 | m3 | 17.685 | 2845 | 50313.83 | 2593.04 | 45857.91 | 251.96 | 4455.91 | 21 | 60879.7343 | 2.525 | 44.65 | 0 | 0 | 801-1 | RTS 18/ I | RTS 18/ I | 0.48 | 8.49 | [5 empty] | POL1_
|  | bez dodávky a uložení výztuže | [24 empty] | SPI
|  | XC2 | [24 empty] | POP
|  | hlavice H1 : | [24 empty] | VV | 0
|  | 1,0*1,0*1,0*11 |  | 11 | [22 empty] | VV | 0
|  | hlavice H2 : | [24 empty] | VV | 0
|  | 0,955*1,0*1,0*7 |  | 6.685 | [22 empty] | VV | 0
28 | 275351215R00 | Bednění stěn základových patek zřízení | m2 | 70.74 | 510 | 36077.4 | 161.47 | 11422.39 | 348.53 | 24655.01 | 21 | 43653.654 | 0.0392 | 2.77 | 0 | 0 | 801-1 | RTS 18/ I | RTS 18/ I | 1.05 | 74.28 | [5 empty] | POL1_
|  | bednění svislé nebo šikmé (odkloněné), půdorysně přímé nebo zalomené, stěn základových patek ve volných nebo zapažených jámách, rýhách, šachtách, včetně případných vzpěr, | [24 empty] | SPI |  | bednění svislé nebo šikmé (odkloněné), půdorysně přímé nebo zalomené, stěn základových patek ve volných nebo zapažených jámách, rýhách, šachtách, včetně případných vzpěr,
|  | hlavice H1 : | [24 empty] | VV | 0
|  | 1,0*1,0*4*11 |  | 44 | [22 empty] | VV | 0
|  | hlavice H2 : | [24 empty] | VV | 0
|  | 0,955*1,0*4*7 |  | 26.74 | [22 empty] | VV | 0
29 | 275351216R00 | Bednění stěn základových patek odstranění | m2 | 70.74 | 107.5 | 7604.55 | 0 | 0 | 107.5 | 7604.55 | 21 | 9201.5055 | 0 | 0 | 0 | 0 | 801-1 | RTS 18/ I | RTS 18/ I | 0.32 | 22.64 | [5 empty] | POL1_
|  | bednění svislé nebo šikmé (odkloněné), půdorysně přímé nebo zalomené, stěn základových patek ve volných nebo zapažených jámách, rýhách, šachtách, včetně případných vzpěr, | [24 empty] | SPI |  | bednění svislé nebo šikmé (odkloněné), půdorysně přímé nebo zalomené, stěn základových patek ve volných nebo zapažených jámách, rýhách, šachtách, včetně případných vzpěr,
|  | Položka pořadí 28 : 70,74000 |  | 70.74 | [22 empty] | VV | 5
30 | 278361821R00 | Výztuž základů pod stroje nebo technolog. zařízení z oceli 10 505, složitosti 1 | t | 0.765 | 25140 | 19232.1 | 20609.67 | 15766.4 | 4530.33 | 3465.7 | 21 | 23270.841 | 1.0039 | 0.77 | 0 | 0 | 801-5 | RTS 18/ I | RTS 18/ I | 11.287 | 8.63 | [5 empty] | POL1_
|  | z betonářské oceli | [24 empty] | SPI
|  | Položka pořadí 31 : 5,10000*0,15 |  | 0.765 | [22 empty] | VV | 5
31 | 278381541R00 | Základy pod stroje nebo technologická zařízení z betonu prostého, C 20/25, objemu do 5 m3, složitost 1 | m3 | 5.1 | 4165 | 21241.5 | 2819.32 | 14378.53 | 1345.68 | 6862.97 | 21 | 25702.215 | 2.7433 | 13.99 | 0 | 0 | 801-5 | RTS 18/ I | RTS 18/ I | 3.279 | 16.72 | [5 empty] | POL1_
|  | s bedněním, odbedněním, bez úpravy povrchu, včetně pomocného pracovního lešení o výšce podlahy do 1900 mm a pro zatížení do 1,5 kPa. | [24 empty] | SPI |  | s bedněním, odbedněním, bez úpravy povrchu, včetně pomocného pracovního lešení o výšce podlahy do 1900 mm a pro zatížení do 1,5 kPa.
|  | pod VZT jednotky : | [24 empty] | VV | 0
|  | 34,0*0,15 |  | 5.1 | [22 empty] | VV | 0
32 | 279321511R00 | Beton základových zdí železový třídy C 30/37 | m3 | 3.1009 | 2885 | 8945.98 | 2589.89 | 8030.89 | 295.11 | 915.09 | 21 | 10824.6358 | 2.525 | 7.83 | 0 | 0 | 801-1 | RTS 18/ I | RTS 18/ I | 0.599 | 1.86 | [5 empty] | POL1_
|  | bez výztuže | [24 empty] | SPI
|  | XC2 | [24 empty] | POP
|  | stěny dojezdu výtahových šachet : | [24 empty] | VV | 0
|  | 0,805*0,2*(2,65*3+4,855*2) |  | 2.8433 | [22 empty] | VV | 0
|  | šachta navazující na pasy : | [24 empty] | VV | 0
|  | 0,805*0,2*(0,8*2) |  | 0.2576 | [22 empty] | VV | 0
33 | 279351105R00 | Bednění základových zdí oboustranné, zřízení | m2 | 31.0086 | 480 | 14884.13 | 168.82 | 5234.87 | 311.18 | 9649.26 | 21 | 18009.7973 | 0.03931 | 1.22 | 0 | 0 | 801-1 | RTS 18/ I | RTS 18/ I | 0.65 | 20.16 | [5 empty] | POL1_
|  | bednění svislé nebo šikmé (odkloněné), půdorysně přímé nebo zalomené základových zdí ve volných nebo zapažených jámách, rýhách, šachtách, včetně případných vzpěr, | [24 empty] | SPI |  | bednění svislé nebo šikmé (odkloněné), půdorysně přímé nebo zalomené základových zdí ve volných nebo zapažených jámách, rýhách, šachtách, včetně případných vzpěr,
|  | stěny dojezdu výtahových šachet : | [24 empty] | VV | 0
|  | 0,805*2*(2,65*3+4,855*2) |  | 28.4326 | [22 empty] | VV | 0
|  | šachta navazující na pasy : | [24 empty] | VV | 0
|  | 0,805*2*(0,8*2) |  | 2.576 | [22 empty] | VV | 0
34 | 279351106R00 | Bednění základových zdí oboustranné, odstranění | m2 | 31.0086 | 205.5 | 6372.27 | 0 | 0 | 205.5 | 6372.27 | 21 | 7710.4467 | 0 | 0 | 0 | 0 | 801-1 | RTS 18/ I | RTS 18/ I | 0.35 | 10.85 | [5 empty] | POL1_
|  | bednění svislé nebo šikmé (odkloněné), půdorysně přímé nebo zalomené základových zdí ve volných nebo zapažených jámách, rýhách, šachtách, včetně případných vzpěr, | [24 empty] | SPI |  | bednění svislé nebo šikmé (odkloněné), půdorysně přímé nebo zalomené základových zdí ve volných nebo zapažených jámách, rýhách, šachtách, včetně případných vzpěr,
|  | Položka pořadí 33 : 31,00860 |  | 31.0086 | [22 empty] | VV | 5
35 | 631312511R00 | Mazanina z betonu prostého tl. přes 50 do 80 mm třídy C -/12,5 | m3 | 12.4882 | 3040 | 37964.13 | 1951.87 | 24375.34 | 1088.13 | 13588.79 | 21 | 45936.5973 | 2.525 | 31.53 | 0 | 0 | 801-1 | RTS 18/ I | RTS 18/ I | 3.213 | 40.12 | [5 empty] | POL1_
|  | (z kameniva) hlazená dřevěným hladítkem | [24 empty] | SPI
|  | pod tunel 1PP : | [24 empty] | VV | 0
|  | 0,1*2,0*45,2 |  | 9.04 | [22 empty] | VV | 0
|  | pod OP2-0 : | [24 empty] | VV | 0
|  | 0,1*1,0*2,081*2 |  | 0.4162 | [22 empty] | VV | 0
|  | pod OP5-0 : | [24 empty] | VV | 0
|  | 0,1*1,0*(8,44+8,29+6,54+7,05) |  | 3.032 | [22 empty] | VV | 0
Díl: | 22 | Piloty |  |  |  | 2904800 |  | 0 |  | 2904800 |  | 3514808 |  | 785.12 |  | 0 |  |  |  |  | 0 | [5 empty] | DIL
36 | 22.01 | Pilota vrtaná pr.900mm ŽB C30/37 XC2, výztuž armokoš 10505, vč. odvozu a uložení zeminy, kompletní provedení | bm | 472 | 5150 | 2430800 | 0 | 0 | 5150 | 2430800 | 21 | 2941268 | 1.46 | 689.12 | 0 | 0 |  | Vlastní | Indiv | 0 | 0 | [5 empty] | POL1_
|  | 1-7 : 17,0*7 |  | 119 | [22 empty] | VV | 0
|  | 8-16,51 : 12,5*10 |  | 125 | [22 empty] | VV | 0
|  | 17-24 : 12,5*8 |  | 100 | [22 empty] | VV | 0
|  | 24-32 : 8,0*9 |  | 72 | [22 empty] | VV | 0
|  | 44-50 : 8,0*7 |  | 56 | [22 empty] | VV | 0
37 | 22.02 | Pilota vrtaná pr.600mm ŽB C30/37 XC2, výztuž armokoš 10505, vč. odvozu a uložení zeminy, kompletní provedení | bm | 120 | 3950 | 474000 | 0 | 0 | 3950 | 474000 | 21 | 573540 | 0.8 | 96 | 0 | 0 |  | Vlastní | Indiv | 0 | 0 | [5 empty] | POL1_
|  | 32-43 : 10,0*12 |  | 120 | [22 empty] | VV | 0
Díl: | 3 | Svislé a kompletní konstrukce |  |  |  | 8293807.87 |  | 4317950.42 |  | 3975857.43 |  | 10035507.5227 |  | 1290.66 |  | 0 |  |  |  |  | 8409.16 | [5 empty] | DIL
38 | 310239211RT2 | Zazdívka otvorů o ploše přes 1 m2 do 4 m2 ve zdivu nadzákladovém cihlami pálenými pro jakoukoliv maltu vápenocementovou | m3 | 1.0949 | 4895 | 5359.29 | 3379.54 | 3700.09 | 1515.46 | 1659.2 | 21 | 6484.7409 | 1.7392 | 1.9 | 0 | 0 | 801-4 | RTS 18/ I | RTS 18/ I | 3.938 | 4.31 | [5 empty] | POL1_
|  | včetně pomocného pracovního lešení | [24 empty] | SPI
|  | 0,9*2,02*0,45 |  | 0.8181 | [22 empty] | VV | 0
|  | 0,9*2,05*0,15 |  | 0.27675 | [22 empty] | VV | 0
39 | 311237123R00 | Zdivo nosné z cihel a tvarovek pálených tloušťky 200 mm, výpočtová pevnost Rd 1,2 MPa, , součinitel prostupu tepla U = 1,12 W/m2.K , hodnota pro zdivo bez omítky při vlhkosti 1%, | m2 | 142.783 | 727 | 103803.24 | 476.73 | 68068.94 | 250.27 | 35734.3 | 21 | 125601.9204 | 0.16439 | 23.47 | 0 | 0 | 801-1 | RTS 18/ I | RTS 18/ I | 0.6352 | 90.7 | [5 empty] | POL1_
|  | obvodová stěna technické místnosti : | [24 empty] | VV | 0
|  | (9,97*2+22,64*2-3,0)*2,35 |  | 146.217 | [22 empty] | VV | 0
|  | -1,7*2,02 |  | -3.434 | [22 empty] | VV | 0
40 | 311321412R00 | Beton nadzákladových zdí železový třídy C 30/37 | m3 | 354.6549 | 3135 | 1111843.21 | 2658.11 | 942711.82 | 476.89 | 169131.39 | 21 | 1345330.2841 | 2.5277 | 896.45 | 0 | 0 | 801-1 | RTS 18/ I | RTS 18/ I | 1.093 | 387.64 | [5 empty] | POL1_
|  | nosných, výplňových, obkladových, půdních, štítových, poprsních apod. (bez výztuže), s pomocným lešením o výšce podlahy do 1900 mm a pro zatížení 1,5 kPa, | [24 empty] | SPI |  | nosných, výplňových, obkladových, půdních, štítových, poprsních apod. (bez výztuže), s pomocným lešením o výšce podlahy do 1900 mm a pro zatížení 1,5 kPa,
|  | XC2 | [24 empty] | POP
|  | OP2-0 : | [24 empty] | VV | 0
|  | (1,2+2,85)/2*0,2*2,081*2 |  | 1.6856 | [22 empty] | VV | 0
|  | OP5-0 : | [24 empty] | VV | 0
|  | 0,55*0,2*8,44 |  | 0.9284 | [22 empty] | VV | 0
|  | 1,1*0,2*8,29 |  | 1.8238 | [22 empty] | VV | 0
|  | 1,3*0,2*6,54 |  | 1.7004 | [22 empty] | VV | 0
|  | 1,6*0,2*7,05 |  | 2.256 | [22 empty] | VV | 0
|  | MS1-0 v.č.19 : | [24 empty] | VV | 0
|  | 3,65*0,2*33,0 |  | 24.09 | [22 empty] | VV | 0
|  | MS1-1 až MS1-4 : | [24 empty] | VV | 0
|  | 11,75*0,2*36,39 |  | 85.5165 | [22 empty] | VV | 0
|  | -1,86*0,2*(4,07+7,5+1,65+3,4+5,75+4,5) |  | -9.9956 | [22 empty] | VV | 0
|  | -1,86*0,2*(6,15+13,25+5,3+5,55) |  | -11.253 | [22 empty] | VV | 0
|  | -1,86*0,2*(8,9+7,45+6,25+7,75) |  | -11.2902 | [22 empty] | VV | 0
|  | MS4-1 až MS4-4 : | [24 empty] | VV | 0
|  | 3,51*0,2*(5,55+1,19+4,86+1,0+3,7+6,93) |  | 16.3075 | [22 empty] | VV | 0
|  | -0,2*1,0*2,395 |  | -0.479 | [22 empty] | VV | 0
|  | 11,75*0,2*36,39 |  | 85.5165 | [22 empty] | VV | 0
|  | -0,2*1,86*9,3*3 |  | -10.3788 | [22 empty] | VV | 0
|  | -0,2*2,23*3,15*3 |  | -4.2147 | [22 empty] | VV | 0
|  | -0,2*9,05*1,82 |  | -3.2942 | [22 empty] | VV | 0
|  | MS9-1 až MS9-4 : | [24 empty] | VV | 0
|  | 12,0*0,2*16,45 |  | 39.48 | [22 empty] | VV | 0
|  | -0,2*1,9*11,1 |  | -4.218 | [22 empty] | VV | 0
|  | -0,2*1,88*11,1 |  | -4.1736 | [22 empty] | VV | 0
|  | MS9-1 v ose 2 : | [24 empty] | VV | 0
|  | 3,76*0,2*15,7 |  | 11.8064 | [22 empty] | VV | 0
|  | -0,2*2,99*3,15 |  | -1.8837 | [22 empty] | VV | 0
|  | -0,2*2,39*1,7 |  | -0.8126 | [22 empty] | VV | 0
|  | MS2-1 až MS2-4 : | [24 empty] | VV | 0
|  | (14,275+0,245+0,756)*0,2*16,45 |  | 50.258 | [22 empty] | VV | 0
|  | -0,2*2,4*1,08 |  | -0.5184 | [22 empty] | VV | 0
|  | -0,2*2,76*2,45*3 |  | -4.0572 | [22 empty] | VV | 0
|  | VÝTAH V1 : | [24 empty] | VV | 0
|  | (14,275+0,245+0,335)*0,2*(2,95*3+2,2+2,05) |  | 38.9201 | [22 empty] | VV | 0
|  | MS7-1 : | [24 empty] | VV | 0
|  | 3,76*0,2*16,45 |  | 12.3704 | [22 empty] | VV | 0
|  | -0,2*2,42*1,76 |  | -0.85184 | [22 empty] | VV | 0
|  | MS8-1 až MS8-4 : | [24 empty] | VV | 0
|  | 3,76*0,2*3,53 |  | 2.6546 | [22 empty] | VV | 0
|  | (3,6*2+3,56)*0,2*4,68 |  | 10.0714 | [22 empty] | VV | 0
|  | MS3-1 : | [24 empty] | VV | 0
|  | (2,34+1,42)*0,2*6,44 |  | 4.8429 | [22 empty] | VV | 0
|  | -0,2*2,34*1,7 |  | -0.7956 | [22 empty] | VV | 0
|  | MS10-1 : | [24 empty] | VV | 0
|  | 3,51*0,2*46,5 |  | 32.643 | [22 empty] | VV | 0
41 | 311351105R00 | Bednění nadzákladových zdí oboustranné za každou stranu zřízení | m2 | 3642.9253 | 480 | 1748604.14 | 168.82 | 614998.65 | 311.18 | 1133605.49 | 21 | 2115811.0094 | 0.03931 | 143.2 | 0 | 0 | 801-1 | RTS 18/ I | RTS 18/ I | 0.65 | 2367.9 | [5 empty] | POL1_
|  | svislé nebo šikmé (odkloněné), půdorysně přímé nebo zalomené nadzákladových zdí nosných, výplňových, obkladových, půdních, štítových, poprsních apod. ve volném prostranství, ve volných nebo zapažených jámách, rýhách, šachtách, včetně případných vzpěr, | [24 empty] | SPI |  | svislé nebo šikmé (odkloněné), půdorysně přímé nebo zalomené nadzákladových zdí nosných, výplňových, obkladových, půdních, štítových, poprsních apod. ve volném prostranství, ve volných nebo zapažených jámách, rýhách, šachtách, včetně případných vzpěr,
|  | OP2-0 : | [24 empty] | VV | 0
|  | (1,2+2,85)/2*2*2,081*2 |  | 16.8561 | [22 empty] | VV | 0
|  | OP5-0 : | [24 empty] | VV | 0
|  | 0,55*2*8,44 |  | 9.284 | [22 empty] | VV | 0
|  | 1,1*2*8,29 |  | 18.238 | [22 empty] | VV | 0
|  | 1,3*2*6,54 |  | 17.004 | [22 empty] | VV | 0
|  | 1,6*2*7,05 |  | 22.56 | [22 empty] | VV | 0
|  | MS1-0 v.č.19 : | [24 empty] | VV | 0
|  | 3,65*2*33,0 |  | 240.9 | [22 empty] | VV | 0
|  | MS1-1 až MS1-4 : | [24 empty] | VV | 0
|  | 11,75*2*36,39 |  | 855.165 | [22 empty] | VV | 0
|  | -1,86*2*(4,07+7,5+1,65+3,4+5,75+4,5) |  | -99.9564 | [22 empty] | VV | 0
|  | 0,2*(1,86*6+4,07+7,5+1,65+3,4+5,75+4,5)*2 |  | 15.212 | [22 empty] | VV | 0
|  | -1,86*2*(6,15+13,25+5,3+5,55) |  | -112.53 | [22 empty] | VV | 0
|  | 0,2*(1,86*4+6,15+13,25+5,3+5,55)*2 |  | 15.076 | [22 empty] | VV | 0
|  | -1,86*2*(8,9+7,45+6,25+7,75) |  | -112.902 | [22 empty] | VV | 0
|  | 0,2*(1,86*4+8,9+7,45+6,25+7,75)*2 |  | 15.116 | [22 empty] | VV | 0
|  | MS4-1 až MS4-4 : | [24 empty] | VV | 0
|  | 3,51*2*(5,55+1,19+4,86+1,0+3,7+6,93) |  | 163.0746 | [22 empty] | VV | 0
|  | -2*1,0*2,395+0,2*(1,0*2+2,4*2) |  | -3.43 | [22 empty] | VV | 0
|  | 11,75*2*36,39 |  | 855.165 | [22 empty] | VV | 0
|  | -2*1,86*9,3*3+0,2*(1,86*2+9,3*2)*3 |  | -90.396 | [22 empty] | VV | 0
|  | -2*2,23*3,15*3+0,2*(2,23*2+3,15*2)*3 |  | -35.691 | [22 empty] | VV | 0
|  | -2*9,05*1,82+0,2*(9,05*2+1,82*2) |  | -28.594 | [22 empty] | VV | 0
|  | MS9-1 až MS9-4 : | [24 empty] | VV | 0
|  | 12,0*2*16,45 |  | 394.8 | [22 empty] | VV | 0
|  | -2*1,9*11,1+0,2*(1,9*2+11,1*2) |  | -36.98 | [22 empty] | VV | 0
|  | -2*1,88*11,1+0,2*(1,88*2+11,1*2) |  | -36.544 | [22 empty] | VV | 0
|  | MS9-1 v ose 2 : | [24 empty] | VV | 0
|  | 3,76*2*15,7 |  | 118.064 | [22 empty] | VV | 0
|  | -2*2,99*3,15+0,2*(2,99*2+3,15*2) |  | -16.381 | [22 empty] | VV | 0
|  | -2*2,39*1,7+0,2*(2,39*2+1,7*2) |  | -6.49 | [22 empty] | VV | 0
|  | MS2-1 až MS2-4 : | [24 empty] | VV | 0
|  | (14,275+0,245+0,756)*2*16,45 |  | 502.5804 | [22 empty] | VV | 0
|  | -2*2,4*1,08+0,2*(2,4*2+1,08*2) |  | -3.792 | [22 empty] | VV | 0
|  | -2*2,76*2,45*3+0,2*(2,76*2+2,45*2)*3 |  | -34.32 | [22 empty] | VV | 0
|  | VÝTAH V1 : | [24 empty] | VV | 0
|  | (14,275+0,245+0,335)*2*(2,95*3+2,2+2,05) |  | 389.201 | [22 empty] | VV | 0
|  | MS7-1 : | [24 empty] | VV | 0
|  | 3,76*2*16,45 |  | 123.704 | [22 empty] | VV | 0
|  | -2*2,42*1,76+0,2*(2,42*2+1,76*2) |  | -6.8464 | [22 empty] | VV | 0
|  | MS8-1 až MS8-4 : | [24 empty] | VV | 0
|  | 3,76*2*3,53 |  | 26.5456 | [22 empty] | VV | 0
|  | (3,6*2+3,56)*2*4,68 |  | 100.7136 | [22 empty] | VV | 0
|  | MS3-1 : | [24 empty] | VV | 0
|  | (2,34+1,42)*2*6,44 |  | 48.4288 | [22 empty] | VV | 0
|  | -2*2,34*1,7+0,2*(2,34*2+1,7*2) |  | -6.34 | [22 empty] | VV | 0
|  | MS10-1 : | [24 empty] | VV | 0
|  | 3,51*2*46,5 |  | 326.43 | [22 empty] | VV | 0
42 | 311351806R00 | Bednění nadzákladových zdí oboustranné za každou stranu pro beton pohledový, odstranění | m2 | 3642.9253 | 205.5 | 748621.15 | 0 | 0 | 205.5 | 748621.15 | 21 | 905831.5915 | 0 | 0 | 0 | 0 | 801-1 | RTS 18/ I | RTS 18/ I | 0.35 | 1275.02 | [5 empty] | POL1_
|  | svislé nebo šikmé (odkloněné), půdorysně přímé nebo zalomené nadzákladových zdí nosných, výplňových, obkladových, půdních, štítových, poprsních apod. ve volném prostranství, ve volných nebo zapažených jámách, rýhách, šachtách, včetně případných vzpěr, | [24 empty] | SPI |  | svislé nebo šikmé (odkloněné), půdorysně přímé nebo zalomené nadzákladových zdí nosných, výplňových, obkladových, půdních, štítových, poprsních apod. ve volném prostranství, ve volných nebo zapažených jámách, rýhách, šachtách, včetně případných vzpěr,
|  | Položka pořadí 41 : 3642,92530 |  | 3642.9253 | [22 empty] | VV | 5
43 | 311362021R00 | Výztuž nadzákladových zdí ze svařovaných sítí | t | 28.72 | 31680 | 909849.6 | 25628.88 | 736061.43 | 6051.12 | 173788.17 | 21 | 1100918.016 | 1.0576 | 30.37 | 0 | 0 | 801-1 | RTS 18/ I | RTS 18/ I | 15.231 | 437.43 | [5 empty] | POL1_
|  | včetně distančních prvků | [24 empty] | SPI
|  | v.č.21 : 11,52 |  | 11.52 | [22 empty] | VV | 0
|  | v.č.22 : 2,52 |  | 2.52 | [22 empty] | VV | 0
|  | v.č.23 : 6,85 |  | 6.85 | [22 empty] | VV | 0
|  | v.č.25 : 2,57 |  | 2.57 | [22 empty] | VV | 0
|  | v.č.26 : 2,15 |  | 2.15 | [22 empty] | VV | 0
|  | v.č.30 : 2,22 |  | 2.22 | [22 empty] | VV | 0
|  | v.č.31 : 0,89 |  | 0.89 | [22 empty] | VV | 0
44 | 311361821R00 | Výztuž nadzákladových zdí z betonářské oceli 10 505(R) | t | 28.25 | 34210 | 966432.5 | 22889.28 | 646622.16 | 11320.72 | 319810.34 | 21 | 1169383.325 | 1.0203 | 28.82 | 0 | 0 | 801-1 | RTS 18/ I | RTS 18/ I | 25.271 | 713.91 | [5 empty] | POL1_
|  | včetně distančních prvků | [24 empty] | SPI
|  | v.č.19 : 3,355 |  | 3.355 | [22 empty] | VV | 0
|  | v.č.20 : 12,5 |  | 12.5 | [22 empty] | VV | 0
|  | v.č.21 : 5,2 |  | 5.2 | [22 empty] | VV | 0
|  | v.č.22 : 4,1 |  | 4.1 | [22 empty] | VV | 0
|  | v.č.23 : 0,65 |  | 0.65 | [22 empty] | VV | 0
|  | v.č.24 : 1,5 |  | 1.5 | [22 empty] | VV | 0
|  | v.č.25 : 0,29 |  | 0.29 | [22 empty] | VV | 0
|  | v.č.26 : 0,235 |  | 0.235 | [22 empty] | VV | 0
|  | v.č.30 : 0,265 |  | 0.265 | [22 empty] | VV | 0
|  | v.č.31 : 0,155 |  | 0.155 | [22 empty] | VV | 0
45 | 317168130R00 | Překlady keramické montáž a dodávka nosné, délky 1000 mm, šířky 70 mm, výšky 238 mm | kus | 2 | 304.5 | 609 | 208.7 | 417.4 | 95.8 | 191.6 | 21 | 736.89 | 0.03637 | 0.07 | 0 | 0 | 801-1 | RTS 18/ I | RTS 18/ I | 0.245 | 0.49 | [5 empty] | POL1_
|  | O/11 : 2 |  | 2 | [22 empty] | VV | 0
46 | 317168131R00 | Překlady keramické montáž a dodávka nosné, délky 1250 mm, šířky 70 mm, výšky 238 mm | kus | 9 | 377 | 3393 | 278.31 | 2504.79 | 98.69 | 888.21 | 21 | 4105.53 | 0.04529 | 0.41 | 0 | 0 | 801-1 | RTS 18/ I | RTS 18/ I | 0.2525 | 2.27 | [5 empty] | POL1_
|  | O/09 : 9 |  | 9 | [22 empty] | VV | 0
47 | 317168133R00 | Překlady keramické montáž a dodávka nosné, délky 1750 mm, šířky 70 mm, výšky 238 mm | kus | 2 | 529 | 1058 | 424.49 | 848.98 | 104.51 | 209.02 | 21 | 1280.18 | 0.06314 | 0.13 | 0 | 0 | 801-1 | RTS 18/ I | RTS 18/ I | 0.2675 | 0.54 | [5 empty] | POL1_
|  | O/12 : 2 |  | 2 | [22 empty] | VV | 0
48 | 317168135R00 | Překlady keramické montáž a dodávka nosné, délky 2250 mm, šířky 70 mm, výšky 238 mm | kus | 2 | 759 | 1518 | 622.33 | 1244.66 | 136.67 | 273.34 | 21 | 1836.78 | 0.08106 | 0.16 | 0 | 0 | 801-1 | RTS 18/ I | RTS 18/ I | 0.35 | 0.7 | [5 empty] | POL1_
|  | O/08 : 2 |  | 2 | [22 empty] | VV | 0
49 | 317168136R00 | Překlady keramické montáž a dodávka nosné, délky 2500 mm, šířky 70 mm, výšky 238 mm | kus | 2 | 932 | 1864 | 783.29 | 1566.58 | 148.71 | 297.42 | 21 | 2255.44 | 0.08999 | 0.18 | 0 | 0 | 801-1 | RTS 18/ I | RTS 18/ I | 0.38 | 0.76 | [5 empty] | POL1_
|  | O/14 : 2 |  | 2 | [22 empty] | VV | 0
50 | 317941121RT3 | Osazení ocelových válcovaných nosníků na zdivu profil I, výšky 120 mm | t | 0.10656 | 30410 | 3240.49 | 20802.59 | 2216.72 | 9607.41 | 1023.77 | 21 | 3920.9929 | 1.0995 | 0.12 | 0 | 0 | 801-1 | RTS 18/ I | RTS 18/ I | 18.175 | 1.94 | [5 empty] | POL1_
|  | profilu I, nebo IE, nebo U, nebo UE, nebo L | [24 empty] | SPI
|  | do stáv. zdiva : | [24 empty] | VV | 0
|  | 1NP : 0,0111*1,2*(3+2+3) |  | 0.10656 | [22 empty] | VV | 0
51 | 330321411R00 | Beton sloupů a pilířů železový třídy C 30/37 | m3 | 16.021 | 3735 | 59838.44 | 2811.29 | 45039.68 | 923.71 | 14798.76 | 21 | 72404.5124 | 2.54 | 40.69 | 0 | 0 | 801-1 | RTS 18/ I | RTS 18/ I | 2.304 | 36.91 | [5 empty] | POL1_
|  | táhel, rámových stojek, vzpěr (bez výztuže), s pomocným lešením o výšce podlahy do 1,90 m a pro zatížení do 1,5 kPa, | [24 empty] | SPI |  | táhel, rámových stojek, vzpěr (bez výztuže), s pomocným lešením o výšce podlahy do 1,90 m a pro zatížení do 1,5 kPa,
|  | beton C40/50 XC1 | [24 empty] | POP
|  | beton C40/50 XC1 : | [24 empty] | VV | 0
|  | S1-1 : 0,4*0,4*3,7*13 |  | 7.696 | [22 empty] | VV | 0
|  | S1-2 : 0,3*0,3*3,6*10 |  | 3.24 | [22 empty] | VV | 0
|  | S1-3 : 0,3*0,3*3,35*8 |  | 2.412 | [22 empty] | VV | 0
|  | S1-4 : 0,3*0,3*3,3*9 |  | 2.673 | [22 empty] | VV | 0
52 | 331351101R00 | Bednění hranatých sloupů průřezu pravoúhlého čtyřúhelníka zřízení | m2 | 187.96 | 516 | 96987.36 | 265.81 | 49961.65 | 250.19 | 47025.71 | 21 | 117354.7056 | 0.03808 | 7.16 | 0 | 0 | 801-1 | RTS 18/ I | RTS 18/ I | 0.7 | 131.57 | [5 empty] | POL1_
|  | (pilířů), rámových stojek, táhel nebo vzpěr svislých nebo šikmých (odkloněných) o výšce do 4 m včetně vzepření | [24 empty] | SPI |  | (pilířů), rámových stojek, táhel nebo vzpěr svislých nebo šikmých (odkloněných) o výšce do 4 m včetně vzepření
|  | S1-1 : 0,4*4*3,7*13 |  | 76.96 | [22 empty] | VV | 0
|  | S1-2 : 0,3*4*3,6*10 |  | 43.2 | [22 empty] | VV | 0
|  | S1-3 : 0,3*4*3,35*8 |  | 32.16 | [22 empty] | VV | 0
|  | S1-4 : 0,3*4*3,3*9 |  | 35.64 | [22 empty] | VV | 0
53 | 331351102R00 | Bednění hranatých sloupů průřezu pravoúhlého čtyřúhelníka odstranění | m2 | 187.96 | 100 | 18796 | 0 | 0 | 100 | 18796 | 21 | 22743.16 | 0 | 0 | 0 | 0 | 801-1 | RTS 18/ I | RTS 18/ I | 0.3 | 56.39 | [5 empty] | POL1_
|  | (pilířů), rámových stojek, táhel nebo vzpěr svislých nebo šikmých (odkloněných) o výšce do 4 m včetně vzepření | [24 empty] | SPI |  | (pilířů), rámových stojek, táhel nebo vzpěr svislých nebo šikmých (odkloněných) o výšce do 4 m včetně vzepření
|  | Položka pořadí 52 : 187,96000 |  | 187.96 | [22 empty] | VV | 5
54 | 331361821R00 | Výztuž hranatých sloupů z betonářské oceli 10 505(R) | t | 3.2 | 36170 | 115744 | 22742.79 | 72776.93 | 13427.21 | 42967.07 | 21 | 140050.24 | 1.024 | 3.28 | 0 | 0 | 801-1 | RTS 18/ I | RTS 18/ I | 29.568 | 94.62 | [5 empty] | POL1_
|  | pilířů, rámových stojek, vzpěr, věšáků nebo táhel svislých nebo šikmých. Včetně distančních prvků. | [24 empty] | SPI
|  | v.č.40 : 3,2 |  | 3.2 | [22 empty] | VV | 0
55 | 340239212RT2 | Zazdívka otvorů o ploše přes 1 m2 do 4 m2 v příčkách nebo stěnách cihlami pálenými tloušťky nad 100 mm | m2 | 6.948 | 818 | 5683.46 | 504.82 | 3507.49 | 313.18 | 2175.97 | 21 | 6876.9866 | 0.25595 | 1.78 | 0 | 0 | 801-4 | RTS 18/ I | RTS 18/ I | 0.811 | 5.63 | [5 empty] | POL1_
|  | včetně pomocného pracovního lešení | [24 empty] | SPI
|  | 1NP : | [24 empty] | VV | 0
|  | 0,9*2,05 |  | 1.845 | [22 empty] | VV | 0
|  | zazdění pouzdra : 0,9*2,02 |  | 1.818 | [22 empty] | VV | 0
|  | zazdění pouzdra : 0,9*2,05 |  | 1.845 | [22 empty] | VV | 0
|  | pro montážní otvor VZT 2NP : | [24 empty] | VV | 0
|  | 0,8*1,8 |  | 1.44 | [22 empty] | VV | 0
56 | 342012122R00 | Příčky z desek sádrokartonových jednoduché opláštění, jednoduchá konstrukce CW 50 tloušťka příčky 75 mm, desky protipožární, tloušťky 12,5 mm, tloušťka izolace 50 mm, požární odolnost EI 45 | m2 | 5.248 | 791 | 4151.17 | 327.41 | 1718.25 | 463.59 | 2432.92 | 21 | 5022.9157 | 0.02817 | 0.15 | 0 | 0 | 801-1 | RTS 18/ I | RTS 18/ I | 0.99 | 5.2 | [5 empty] | POL1_
|  | zřízení nosné konstrukce příčky, vložení tepelné izolace tl. do 5 cm, montáž desek, tmelení spár Q2 a úprava rohů. Včetně dodávek materiálu. | [24 empty] | SPI |  | zřízení nosné konstrukce příčky, vložení tepelné izolace tl. do 5 cm, montáž desek, tmelení spár Q2 a úprava rohů. Včetně dodávek materiálu.
|  | nástěný hydrant : | [24 empty] | VV | 0
|  | 3,28*(1,2+0,2*2) |  | 5.248 | [22 empty] | VV | 0
57 | 342012322RT3 | Příčky z desek sádrokartonových jednoduché opláštění, jednoduchá konstrukce CW 100 tloušťka příčky 125 mm, desky protipožární, tloušťky 12,5 mm, tloušťka izolace 60 mm, požární odolnost EI 90 | m2 | 548.5202 | 973 | 533710.11 | 509.41 | 279421.65 | 463.59 | 254288.46 | 21 | 645789.2331 | 0.03634 | 19.93 | 0 | 0 | 801-1 | RTS 18/ I | RTS 18/ I | 0.99 | 543.03 | [5 empty] | POL1_
|  | zřízení nosné konstrukce příčky, vložení tepelné izolace tl. do 5 cm, montáž desek, tmelení spár Q2 a úprava rohů. Včetně dodávek materiálu. | [24 empty] | SPI |  | zřízení nosné konstrukce příčky, vložení tepelné izolace tl. do 5 cm, montáž desek, tmelení spár Q2 a úprava rohů. Včetně dodávek materiálu.
|  | 2NP : | [24 empty] | VV | 0
|  | 3,35*(4,1+6,6+1,95) |  | 42.3775 | [22 empty] | VV | 0
|  | -2,1*0,8 |  | -1.68 | [22 empty] | VV | 0
|  | -2,1*1,6 |  | -3.36 | [22 empty] | VV | 0
|  | 3,35*(1,8*2+5,9*4) |  | 91.12 | [22 empty] | VV | 0
|  | Mezisoučet |  | 128.4575 | [22 empty] | VV | 1
|  | 3NP : | [24 empty] | VV | 0
|  | 3,35*(2,75+2,15+6,6*2+1,95+4,4*2+1,95*3) |  | 116.245 | [22 empty] | VV | 0
|  | -2,1*1,5 |  | -3.15 | [22 empty] | VV | 0
|  | -2,1*0,9*2 |  | -3.78 | [22 empty] | VV | 0
|  | Mezisoučet |  | 109.315 | [22 empty] | VV | 1
|  | 4NP : | [24 empty] | VV | 0
|  | 3,31*(6,6*4+2,0+1,9+4,475+4,32+6,0+0,3+0,2*2) |  | 151.5815 | [22 empty] | VV | 0
|  | -2,1*0,8*3 |  | -5.04 | [22 empty] | VV | 0
|  | -2,1*0,7 |  | -1.47 | [22 empty] | VV | 0
|  | 3,31*(2,25+6,9*2+2,25+2,55+0,2*2) |  | 70.3375 | [22 empty] | VV | 0
|  | -2,1*1,5 |  | -3.15 | [22 empty] | VV | 0
|  | 3,31*(9,6*2+8,1+1,25+2,22) |  | 101.8487 | [22 empty] | VV | 0
|  | -2,1*1,6 |  | -3.36 | [22 empty] | VV | 0
|  | Mezisoučet |  | 310.7477 | [22 empty] | VV | 1
58 | 342013122RT2 | Příčky z desek sádrokartonových dvojité opláštění, jednoduchá konstrukce CW 50 tloušťka příčky 100 mm, desky protipožární, tloušťky 12,5 mm, tloušťka izolace 50 mm, požární odolnost EI 90 | m2 | 425.5613 | 1097 | 466840.69 | 494.33 | 210367.69 | 602.67 | 256473 | 21 | 564877.2349 | 0.05065 | 21.55 | 0 | 0 | 801-1 | RTS 18/ I | RTS 18/ I | 1.287 | 547.7 | [5 empty] | POL1_
|  | zřízení nosné konstrukce příčky, vložení tepelné izolace tl. do 5 cm, montáž desek, tmelení spár Q2 a úprava rohů. Včetně dodávek materiálu. | [24 empty] | SPI |  | zřízení nosné konstrukce příčky, vložení tepelné izolace tl. do 5 cm, montáž desek, tmelení spár Q2 a úprava rohů. Včetně dodávek materiálu.
|  | 1NP : | [24 empty] | VV | 0
|  | 3,26*(4,15+3,2) |  | 23.961 | [22 empty] | VV | 0
|  | -1,97*1,8 |  | -3.546 | [22 empty] | VV | 0
|  | výtahy : 3,26*(2,05+2,2) |  | 13.855 | [22 empty] | VV | 0
|  | -2,24*1,38*2 |  | -6.1824 | [22 empty] | VV | 0
|  | pod mezipodestou : | [24 empty] | VV | 0
|  | 2,2*1,8 |  | 3.96 | [22 empty] | VV | 0
|  | Mezisoučet |  | 32.0476 | [22 empty] | VV | 1
|  | 2NP : | [24 empty] | VV | 0
|  | 3,35*0,6 |  | 2.01 | [22 empty] | VV | 0
|  | 3,35*(2,4+0,2*2+10,89) |  | 45.8615 | [22 empty] | VV | 0
|  | O.2.11 : -1,15*3,9 |  | -4.485 | [22 empty] | VV | 0
|  | -2,1*0,9*2 |  | -3.78 | [22 empty] | VV | 0
|  | -2,1*0,8 |  | -1.68 | [22 empty] | VV | 0
|  | 3,35*(1,75*3+1,78*2+3,55+4,98+1,12+0,7*2) |  | 66.531 | [22 empty] | VV | 0
|  | -2,1*0,7*7 |  | -10.29 | [22 empty] | VV | 0
|  | výtahy : 3,26*(2,05+2,2) |  | 13.855 | [22 empty] | VV | 0
|  | -2,24*1,38*2 |  | -6.1824 | [22 empty] | VV | 0
|  | Mezisoučet |  | 101.8401 | [22 empty] | VV | 1
|  | 3NP : | [24 empty] | VV | 0
|  | 3,35*(2,21+4,57+2,75+4,35+6,9+2,15*3) |  | 91.2205 | [22 empty] | VV | 0
|  | -2,1*0,8*6 |  | -10.08 | [22 empty] | VV | 0
|  | -2,1*0,7 |  | -1.47 | [22 empty] | VV | 0
|  | -2,1*0,9 |  | -1.89 | [22 empty] | VV | 0
|  | 3,35*(0,55+3,37+1,75*3+5,1+3,55+1,78+3,1) |  | 76.045 | [22 empty] | VV | 0
|  | -2,1*0,7*7 |  | -10.29 | [22 empty] | VV | 0
|  | 3,35*(2,75*2+0,7*3+0,6*2+3,3*2) |  | 51.59 | [22 empty] | VV | 0
|  | -1,15*2,6 |  | -2.99 | [22 empty] | VV | 0
|  | výtahy : 3,26*(2,05+2,2) |  | 13.855 | [22 empty] | VV | 0
|  | -2,24*1,38*2 |  | -6.1824 | [22 empty] | VV | 0
|  | Mezisoučet |  | 199.8081 | [22 empty] | VV | 1
|  | 4NP : | [24 empty] | VV | 0
|  | 3,31*(0,55+2,0+3,65*3+1,68+1,7*3+3,1+0,9+1,25) |  | 84.5043 | [22 empty] | VV | 0
|  | -2,1*0,7*4 |  | -5.88 | [22 empty] | VV | 0
|  | -2,1*0,8*3 |  | -5.04 | [22 empty] | VV | 0
|  | 3,31*(1,135+2,07) |  | 10.6086 | [22 empty] | VV | 0
|  | výtahy : 3,26*(2,05+2,2) |  | 13.855 | [22 empty] | VV | 0
|  | -2,24*1,38*2 |  | -6.1824 | [22 empty] | VV | 0
|  | Mezisoučet |  | 91.8655 | [22 empty] | VV | 1
59 | 342013322RT3 | Příčky z desek sádrokartonových dvojité opláštění, jednoduchá konstrukce CW 100 tloušťka příčky 150 mm, desky protipožární, tloušťky 12,5 mm, tloušťka izolace 100 mm, požární odolnost EI 90 | m2 | 787.6277 | 1192 | 938852.22 | 589.33 | 464172.63 | 602.67 | 474679.59 | 21 | 1136011.1862 | 0.05288 | 41.65 | 0 | 0 | 801-1 | RTS 18/ I | RTS 18/ I | 1.287 | 1013.68 | [5 empty] | POL1_
|  | zřízení nosné konstrukce příčky, vložení tepelné izolace tl. do 5 cm, montáž desek, tmelení spár Q2 a úprava rohů. Včetně dodávek materiálu. | [24 empty] | SPI |  | zřízení nosné konstrukce příčky, vložení tepelné izolace tl. do 5 cm, montáž desek, tmelení spár Q2 a úprava rohů. Včetně dodávek materiálu.
|  | 2NP : | [24 empty] | VV | 0
|  | 3,35*(1,9+0,2*2) |  | 7.705 | [22 empty] | VV | 0
|  | -2,1*0,9 |  | -1.89 | [22 empty] | VV | 0
|  | 3,35*(3,6+2,95+6,6+5,9) |  | 63.8175 | [22 empty] | VV | 0
|  | -2,1*0,7*2 |  | -2.94 | [22 empty] | VV | 0
|  | vysokopevnostní-dvojité opláštění chodby : | [24 empty] | VV | 0
|  | 3,35*(6,6*3+17,78+3,48+4,95+4,4+1,9) |  | 175.2385 | [22 empty] | VV | 0
|  | -2,1*0,9*4 |  | -7.56 | [22 empty] | VV | 0
|  | -2,1*1,6 |  | -3.36 | [22 empty] | VV | 0
|  | -2,1*0,8 |  | -1.68 | [22 empty] | VV | 0
|  | 3,35*(6,15+16,0+2,93) |  | 84.018 | [22 empty] | VV | 0
|  | -2,1*0,8 |  | -1.68 | [22 empty] | VV | 0
|  | -2,1*0,9*7 |  | -13.23 | [22 empty] | VV | 0
|  | Mezisoučet |  | 298.439 | [22 empty] | VV | 1
|  | 3NP : | [24 empty] | VV | 0
|  | 3,35*(2,75+3,55+2,8) |  | 30.485 | [22 empty] | VV | 0
|  | -2,1*0,7*2 |  | -2.94 | [22 empty] | VV | 0
|  | vysokopevnostní-dvojité opláštění chodby : | [24 empty] | VV | 0
|  | 3,35*(24,61+15,02) |  | 132.7605 | [22 empty] | VV | 0
|  | -2,1*0,8*3 |  | -5.04 | [22 empty] | VV | 0
|  | -2,1*0,9 |  | -1.89 | [22 empty] | VV | 0
|  | -2,1*1,1 |  | -2.31 | [22 empty] | VV | 0
|  | -2,1*1,6 |  | -3.36 | [22 empty] | VV | 0
|  | 3,35*(6,1+1,95+4,55+1,95) |  | 48.7425 | [22 empty] | VV | 0
|  | -2,1*0,9 |  | -1.89 | [22 empty] | VV | 0
|  | -2,1*0,8 |  | -1.68 | [22 empty] | VV | 0
|  | 3,35*(2,35+6,2+3,37+7,94) |  | 66.531 | [22 empty] | VV | 0
|  | -2,1*0,9 |  | -1.89 | [22 empty] | VV | 0
|  | -2,1*1,1 |  | -2.31 | [22 empty] | VV | 0
|  | Mezisoučet |  | 255.209 | [22 empty] | VV | 1
|  | 4NP : | [24 empty] | VV | 0
|  | 3,31*5,4 |  | 17.874 | [22 empty] | VV | 0
|  | vysokopevnostní-dvojité opláštění chodby : | [24 empty] | VV | 0
|  | 3,31*(2,62+15,62+6,9) |  | 83.2134 | [22 empty] | VV | 0
|  | -2,1*1,6 |  | -3.36 | [22 empty] | VV | 0
|  | -2,1*0,8*4 |  | -6.72 | [22 empty] | VV | 0
|  | 3,31*(2,8+11,35+22,18) |  | 120.2523 | [22 empty] | VV | 0
|  | -2,1*0,9 |  | -1.89 | [22 empty] | VV | 0
|  | -2,1*0,8*7 |  | -11.76 | [22 empty] | VV | 0
|  | -2,1*1,6 |  | -3.36 | [22 empty] | VV | 0
|  | -2,1*0,7 |  | -1.47 | [22 empty] | VV | 0
|  | 3,31*16,0 |  | 52.96 | [22 empty] | VV | 0
|  | -2,1*0,8*3 |  | -5.04 | [22 empty] | VV | 0
|  | -2,1*1,6*2 |  | -6.72 | [22 empty] | VV | 0
|  | Mezisoučet |  | 233.9797 | [22 empty] | VV | 1
60 | 342263990RV1 | Úpravy, doplňkové práce a příplatky pro sádrokartonové a sádrovláknité příčky příplatek za desku tloušťky 12,5 mm, impregnovanou, z jedné strany příčky | m2 | 144.6356 | 33 | 4772.97 | 33 | 4772.97 | 0 | 0 | 21 | 5775.2937 | 0 | 0 | 0 | 0 | 801-1 | RTS 18/ I | RTS 18/ I | 0 | 0 | [5 empty] | POL1_
|  | místnosti s mokrým provozem (na celou výšku příčky) : | [24 empty] | VV | 0
|  | plocha 2x (pro dvojitě opláštěné kce) : | [24 empty] | VV | 0
|  | 3NP : | [24 empty] | VV | 0
|  | 103180 : 3,35*(2,15+2,2*2)*2 |  | 43.885 | [22 empty] | VV | 0
|  | -2,1*0,8*4 |  | -6.72 | [22 empty] | VV | 0
|  | -2,1*0,7*2 |  | -2.94 | [22 empty] | VV | 0
|  | Mezisoučet |  | 34.225 | [22 empty] | VV | 1
|  | 4NP : | [24 empty] | VV | 0
|  | 104190 : 3,31*(2,0*4)*2 |  | 52.96 | [22 empty] | VV | 0
|  | -2,1*0,7*2 |  | -2.94 | [22 empty] | VV | 0
|  | 104050 : 3,31*(3,1*2+3,43)*2 |  | 63.7506 | [22 empty] | VV | 0
|  | -2,1*0,8*2 |  | -3.36 | [22 empty] | VV | 0
|  | Mezisoučet |  | 110.4106 | [22 empty] | VV | 1
61 | 342247123R00 | Příčky z tvárnic pálených Příčky z tvárnic pálených tloušťky 115 mm, z děrovaných příčkovek, P 10, na maltu MVC 5 | m2 | 26.53 | 570 | 15122.1 | 343.99 | 9126.05 | 226.01 | 5996.05 | 21 | 18297.741 | 0.10442 | 2.77 | 0 | 0 | 801-1 | RTS 18/ I | RTS 18/ I | 0.522 | 13.85 | [5 empty] | POL1_
|  | jednoduché nebo příčky zděné do svislé dřevěné, cihelné, betonové nebo ocelové konstrukce na jakoukoliv maltu vápenocementovou (MVC) nebo cementovou (MC), | [24 empty] | SPI |  | jednoduché nebo příčky zděné do svislé dřevěné, cihelné, betonové nebo ocelové konstrukce na jakoukoliv maltu vápenocementovou (MVC) nebo cementovou (MC),
|  | 1NP : | [24 empty] | VV | 0
|  | u schodiště : 1,9*1,5+(1,9+3,55)/2*3,0+3,55*2,2 |  | 18.835 | [22 empty] | VV | 0
|  | elektrorozvodna : 3,55*2,7-0,9*2,1 |  | 7.695 | [22 empty] | VV | 0
62 | 345321616R00 | Beton zídek železový třídy C 30/37 | m3 | 5.6985 | 3350 | 19089.98 | 2600.72 | 14820.2 | 749.28 | 4269.77 | 21 | 23098.8758 | 2.525 | 14.39 | 0 | 0 | 801-1 | RTS 18/ I | RTS 18/ I | 2.002 | 11.41 | [5 empty] | POL1_
|  | zídek parapetních, atikových, schodišťových a zábradelních železový (bez výztuže), | [24 empty] | SPI
|  | AT1-5 : 0,58*0,15*45,5 |  | 3.9585 | [22 empty] | VV | 0
|  | AT2-5 : 0,58*0,15*20,0 |  | 1.74 | [22 empty] | VV | 0
63 | 345351101R00 | Bednění zídek plnostěnných nebo prolamovaných plnostěnných zřízení | m2 | 75.98 | 401 | 30467.98 | 168.8 | 12825.42 | 232.2 | 17642.56 | 21 | 36866.2558 | 0.03931 | 2.99 | 0 | 0 | 801-1 | RTS 18/ I | RTS 18/ I | 0.67 | 50.91 | [5 empty] | POL1_
|  | parapetních, atikových, zábradelních zídek, rovných i půdorysně zalomených, vodorovných nebo stoupajících, | [24 empty] | SPI |  | parapetních, atikových, zábradelních zídek, rovných i půdorysně zalomených, vodorovných nebo stoupajících,
|  | AT1-5 : 0,58*2*45,5 |  | 52.78 | [22 empty] | VV | 0
|  | AT2-5 : 0,58*2*20,0 |  | 23.2 | [22 empty] | VV | 0
64 | 345351102R00 | Bednění zídek plnostěnných nebo prolamovaných plnostěnných odstranění | m2 | 75.98 | 170 | 12916.6 | 0 | 0 | 170 | 12916.6 | 21 | 15629.086 | 0 | 0 | 0 | 0 | 801-1 | RTS 18/ I | RTS 18/ I | 0.5 | 37.99 | [5 empty] | POL1_
|  | parapetních, atikových, zábradelních zídek, rovných i půdorysně zalomených, vodorovných nebo stoupajících, | [24 empty] | SPI |  | parapetních, atikových, zábradelních zídek, rovných i půdorysně zalomených, vodorovných nebo stoupajících,
|  | Položka pořadí 63 : 75,98000 |  | 75.98 | [22 empty] | VV | 5
65 | 346244381RT2 | Plentování ocelových nosníků jednostranné výšky do 200 mm | m2 | 1.152 | 834 | 960.77 | 350.16 | 403.38 | 483.84 | 557.38 | 21 | 1162.5317 | 0.1656 | 0.19 | 0 | 0 | 801-1 | RTS 18/ I | RTS 18/ I | 1.2226 | 1.41 | [5 empty] | POL1_
|  | jakýmikoliv cihlami, | [24 empty] | SPI
|  | do stáv. zdiva : | [24 empty] | VV | 0
|  | 1NP : 0,12*1,2*(3+2+3) |  | 1.152 | [22 empty] | VV | 0
66 | 346481111RT2 | Plentování rýh, nosníků apod. pletivem ve stěnách nebo před stěnami, pletivem rabicovým | m2 | 3.6 | 371.5 | 1337.4 | 51.03 | 183.71 | 320.47 | 1153.69 | 21 | 1618.254 | 0.00542 | 0.02 | 0 | 0 | 801-1 | RTS 18/ I | RTS 18/ I | 0.89205 | 3.21 | [5 empty] | POL1_
|  | plentování potrubí, válcovaných nosníků, výklenků nebo nik, jakéhokoliv tvaru, na jakoukoliv maltu, s potřebným vypnutím pletiva, přetažením a zakotvením drátů a provedení postřiku maltou, | [24 empty] | SPI |  | plentování potrubí, válcovaných nosníků, výklenků nebo nik, jakéhokoliv tvaru, na jakoukoliv maltu, s potřebným vypnutím pletiva, přetažením a zakotvením drátů a provedení postřiku maltou,
|  | do stáv. zdiva : | [24 empty] | VV | 0
|  | 1NP : 1,0*1,2*3 |  | 3.6 | [22 empty] | VV | 0
67 | 347016131R00 | Předstěny opláštěné sádrokartonovými deskami předsazené stěny volně stojící bez minerální izolace 1x ocelová konstrukce CW 100, tloušťka stěny 115 mm, tloušťka desky 12,5mm, standard, požární odolnost EI 15 | m2 | 119.6836 | 519 | 62115.79 | 195.89 | 23444.82 | 323.11 | 38670.97 | 21 | 75160.1059 | 0.01263 | 1.51 | 0 | 0 | 801-1 | RTS 18/ I | RTS 18/ I | 0.69 | 82.58 | [5 empty] | POL1_
|  | instalační předstěny : | [24 empty] | VV | 0
|  | 1NP : | [24 empty] | VV | 0
|  | 101030 : 3,46*(0,3*2+1,2) |  | 6.228 | [22 empty] | VV | 0
|  | Mezisoučet |  | 6.228 | [22 empty] | VV | 1
|  | 2NP : | [24 empty] | VV | 0
|  | 102100 : 3,33*3,08 |  | 10.2564 | [22 empty] | VV | 0
|  | 102090 : 1,2*1,5+0,2*1,5 |  | 2.1 | [22 empty] | VV | 0
|  | 102110 : 1,2*0,7+0,2*0,7 |  | 0.98 | [22 empty] | VV | 0
|  | 102150 : 1,2*1,0+0,2*1,0 |  | 1.4 | [22 empty] | VV | 0
|  | 102070 : 1,2*1,0+0,2*1,0 |  | 1.4 | [22 empty] | VV | 0
|  | 102060 : 1,2*1,0+0,2*1,0+0,2*1,2+3,33*2,37 |  | 9.5321 | [22 empty] | VV | 0
|  | Mezisoučet |  | 25.6685 | [22 empty] | VV | 1
|  | 3NP : | [24 empty] | VV | 0
|  | 103200 : 1,2*1,0+0,2*1,0 |  | 1.4 | [22 empty] | VV | 0
|  | 103160 : 1,2*0,95+0,2*0,95 |  | 1.33 | [22 empty] | VV | 0
|  | 103130 : 1,2*0,8+0,2*0,8+0,2*1,2 |  | 1.36 | [22 empty] | VV | 0
|  | 103050 : 1,2*1,5+0,2*1,5 |  | 2.1 | [22 empty] | VV | 0
|  | 103110 : 1,2*0,95+0,2*0,95 |  | 1.33 | [22 empty] | VV | 0
|  | 103070 : 1,2*0,7+0,2*0,7 |  | 0.98 | [22 empty] | VV | 0
|  | 103060 : 3,33*3,08 |  | 10.2564 | [22 empty] | VV | 0
|  | 103030 : 1,2*0,95+0,2*0,95 |  | 1.33 | [22 empty] | VV | 0
|  | 103150 : 3,33*(1,95+2,6) |  | 15.1515 | [22 empty] | VV | 0
|  | Mezisoučet |  | 35.2379 | [22 empty] | VV | 1
|  | 4NP : | [24 empty] | VV | 0
|  | 104170 : 1,2*1,17+0,2*1,17 |  | 1.638 | [22 empty] | VV | 0
|  | 104190 : 1,2*0,5+0,2*0,5+0,5*1,2*2 |  | 1.9 | [22 empty] | VV | 0
|  | 104080 : 1,2*2,2+0,2*2,2+3,31*0,15 |  | 3.5765 | [22 empty] | VV | 0
|  | 104081 : 1,2*0,9+0,2*0,9 |  | 1.26 | [22 empty] | VV | 0
|  | 104310 : (1,2*0,9+0,2*0,9)*2 |  | 2.52 | [22 empty] | VV | 0
|  | 104050 : 3,29*2,43 |  | 7.9947 | [22 empty] | VV | 0
|  | 104040 : 1,2*0,9+0,2*0,9 |  | 1.26 | [22 empty] | VV | 0
|  | 104060 : 3,29*(2,25+2,6) |  | 15.9565 | [22 empty] | VV | 0
|  | Mezisoučet |  | 36.1057 | [22 empty] | VV | 1
|  | předstěna u vyvol. systému a hydrantu : | [24 empty] | VV | 0
|  | 2NP : 3,33*1,95 |  | 6.4935 | [22 empty] | VV | 0
|  | Mezisoučet |  | 6.4935 | [22 empty] | VV | 1
|  | předstěna u hydrantu : | [24 empty] | VV | 0
|  | 2NP : 3,33*(0,8+0,2) |  | 3.33 | [22 empty] | VV | 0
|  | 3NP : 3,33*(0,8+0,2) |  | 3.33 | [22 empty] | VV | 0
|  | 4NP : 3,29*(0,8+0,2) |  | 3.29 | [22 empty] | VV | 0
|  | Mezisoučet |  | 9.95 | [22 empty] | VV | 1
68 | 342264051RT1 | Podhledy na kovové konstrukci opláštěné deskami sádrokartonovými nosná konstrukce z profilů CD s přímým uchycením 1x deska, tloušťky 12,5 mm, standard | m2 | 338.6658 | 568 | 192362.17 | 182.75 | 61891.17 | 385.25 | 130471 | 21 | 232758.2257 | 0.01852 | 6.27 | 0 | 0 | 801-1 | RTS 18/ I | RTS 18/ I | 1.011 | 342.39 | [5 empty] | POL1_
|  | plný SDK podhled : | [24 empty] | VV | 0
|  | 2NP : | [24 empty] | VV | 0
|  | 102280 : 3,48*2,5+1,2*6,57+1,2*7,6 |  | 25.704 | [22 empty] | VV | 0
|  | 102270 : 0,6*3,33*2 |  | 3.996 | [22 empty] | VV | 0
|  | 102050 : 0,6*10,06*2 |  | 12.072 | [22 empty] | VV | 0
|  | 102030 : 0,6*(4,0+4,7) |  | 5.22 | [22 empty] | VV | 0
|  | 102281 : 3,2*8,17 |  | 26.144 | [22 empty] | VV | 0
|  | 102170+180+190+200+210+220 : 0,6*5,9*2+0,6*1,96*2+0,6*2,56*6+0,6*2,46*2+0,6*2,03*2 |  | 24.036 | [22 empty] | VV | 0
|  | Mezisoučet |  | 97.172 | [22 empty] | VV | 1
|  | 3NP : | [24 empty] | VV | 0
|  | 103230 : 2,62*2,5+1,2*6,75 |  | 14.65 | [22 empty] | VV | 0
|  | 103290+270+300 : 0,6*(3,53*2+2,92*2+2,81*2) |  | 11.112 | [22 empty] | VV | 0
|  | 103260 : 0,6*(14,83+17,9) |  | 19.638 | [22 empty] | VV | 0
|  | 103240 : 0,6*5,4 |  | 3.24 | [22 empty] | VV | 0
|  | 103250 : 0,6*(8,67+6,6+7,94) |  | 13.926 | [22 empty] | VV | 0
|  | 103280 : 0,6*2,35*2 |  | 2.82 | [22 empty] | VV | 0
|  | 103231 : 3,2*8,17 |  | 26.144 | [22 empty] | VV | 0
|  | Mezisoučet |  | 91.53 | [22 empty] | VV | 1
|  | 4NP : | [24 empty] | VV | 0
|  | 104240+241 : 0,6*7,01*2 |  | 8.412 | [22 empty] | VV | 0
|  | 104140+130 : 0,6*(3,76+2,87)*2 |  | 7.956 | [22 empty] | VV | 0
|  | 104160+150 : 0,6*(2,82+3,11)*2 |  | 7.116 | [22 empty] | VV | 0
|  | 104210+200 : 0,6*(2,36+2,72)*2 |  | 6.096 | [22 empty] | VV | 0
|  | 104220 : 0,6*3,73*2+0,9*2,2 |  | 6.456 | [22 empty] | VV | 0
|  | 104120 : 2,5*2,65+1,13*1,0+1,2*3,9 |  | 12.435 | [22 empty] | VV | 0
|  | 104290 : 17,74 |  | 17.74 | [22 empty] | VV | 0
|  | 104260 : 0,6*9,6*2+1,2*3,35 |  | 15.54 | [22 empty] | VV | 0
|  | 104250 : 0,6*9,6*2+1,2*3,2 |  | 15.36 | [22 empty] | VV | 0
|  | Mezisoučet |  | 97.111 | [22 empty] | VV | 1
|  | čela a svislé části podhledů : | [24 empty] | VV | 0
|  | 2NP : | [24 empty] | VV | 0
|  | 102280 : 0,4*(2,5+6,57+7,6) |  | 6.668 | [22 empty] | VV | 0
|  | 102270 : 0,15*3,33*2 |  | 0.999 | [22 empty] | VV | 0
|  | 102050 : 0,15*10,06*2 |  | 3.018 | [22 empty] | VV | 0
|  | 102030 : 0,15*(4,0+4,7) |  | 1.305 | [22 empty] | VV | 0
|  | 102160 : 0,47*4,39 |  | 2.0633 | [22 empty] | VV | 0
|  | 102170-220 : 0,15*(4,7*2+1,96*2+2,56*6+2,46*2+2,03*2) |  | 5.649 | [22 empty] | VV | 0
|  | Mezisoučet |  | 19.7023 | [22 empty] | VV | 1
|  | 3NP : | [24 empty] | VV | 0
|  | 103230 : 0,4*(2,5+6,75) |  | 3.7 | [22 empty] | VV | 0
|  | 103290+270+300 : 0,15*(3,53+2,92+2,81) |  | 1.389 | [22 empty] | VV | 0
|  | 103260 : 0,15*(14,83+17,9) |  | 4.9095 | [22 empty] | VV | 0
|  | 103240+250+280 : 0,15*(5,4+8,67+6,6+7,94+2,35*2) |  | 4.9965 | [22 empty] | VV | 0
|  | Mezisoučet |  | 14.995 | [22 empty] | VV | 1
|  | 4NP : | [24 empty] | VV | 0
|  | 104120 : 0,4*(2,5+3,9)+0,3*1,13 |  | 2.899 | [22 empty] | VV | 0
|  | 104240+241 : 0,15*7,01*2 |  | 2.103 | [22 empty] | VV | 0
|  | 104140+130 : 0,15*(3,76+2,87)*2 |  | 1.989 | [22 empty] | VV | 0
|  | 104160+150 : 0,15*(2,82+3,11)*2 |  | 1.779 | [22 empty] | VV | 0
|  | 104210+200 : 0,15*(2,36+2,72)*2 |  | 1.524 | [22 empty] | VV | 0
|  | 104220 : 0,15*3,73*2 |  | 1.119 | [22 empty] | VV | 0
|  | 104260+250 : 0,15*(9,6*4+3,35+3,2) |  | 6.7425 | [22 empty] | VV | 0
|  | Mezisoučet |  | 18.1555 | [22 empty] | VV | 1
69 | 342264098R00 | Příplatky k podhledům sádrokartonovým příplatek k podhledu sádrokartonovému za plochu do 2 m2 | m2 | 163.3935 | 233 | 38070.69 | 0 | 0 | 233 | 38070.69 | 21 | 46065.5349 | 0 | 0 | 0 | 0 | 801-1 | RTS 18/ I | RTS 18/ I | 0.58 | 94.77 | [5 empty] | POL1_
|  | drobné plochy, členitosti, lemy, čela : | [24 empty] | VV | 0
|  | plný SDK podhled : | [24 empty] | VV | 0
|  | 2NP : | [24 empty] | VV | 0
|  | 102270 : 0,6*3,33*2 |  | 3.996 | [22 empty] | VV | 0
|  | 102030 : 0,6*(4,0+4,7) |  | 5.22 | [22 empty] | VV | 0
|  | 102281 : 3,2*8,17 |  | 26.144 | [22 empty] | VV | 0
|  | 102170+180+190+200+210+220 : 0,6*5,9*2+0,6*1,96*2+0,6*2,56*6+0,6*2,46*2+0,6*2,03*2 |  | 24.036 | [22 empty] | VV | 0
|  | Mezisoučet |  | 59.396 | [22 empty] | VV | 1
|  | 3NP : | [24 empty] | VV | 0
|  | 103290+270+300 : 0,6*(3,53*2+2,92*2+2,81*2) |  | 11.112 | [22 empty] | VV | 0
|  | 103240 : 0,6*5,4 |  | 3.24 | [22 empty] | VV | 0
|  | 103280 : 0,6*2,35*2 |  | 2.82 | [22 empty] | VV | 0
|  | Mezisoučet |  | 17.172 | [22 empty] | VV | 1
|  | 4NP : | [24 empty] | VV | 0
|  | 104240+241 : 0,6*7,01*2 |  | 8.412 | [22 empty] | VV | 0
|  | 104140+130 : 0,6*(3,76+2,87)*2 |  | 7.956 | [22 empty] | VV | 0
|  | 104160+150 : 0,6*(2,82+3,11)*2 |  | 7.116 | [22 empty] | VV | 0
|  | 104210+200 : 0,6*(2,36+2,72)*2 |  | 6.096 | [22 empty] | VV | 0
|  | 104220 : 0,6*3,73*2+0,9*2,2 |  | 6.456 | [22 empty] | VV | 0
|  | Mezisoučet |  | 36.036 | [22 empty] | VV | 1
|  | čela a svislé části podhledů : | [24 empty] | VV | 0
|  | 2NP : | [24 empty] | VV | 0
|  | 102280 : 0,4*(2,5+6,57+7,6) |  | 6.668 | [22 empty] | VV | 0
|  | 102270 : 0,15*3,33*2 |  | 0.999 | [22 empty] | VV | 0
|  | 102050 : 0,15*10,06*2 |  | 3.018 | [22 empty] | VV | 0
|  | 102030 : 0,15*(4,0+4,7) |  | 1.305 | [22 empty] | VV | 0
|  | 102170-220 : 0,15*(4,7*2+1,96*2+2,56*6+2,46*2+2,03*2) |  | 5.649 | [22 empty] | VV | 0
|  | Mezisoučet |  | 17.639 | [22 empty] | VV | 1
|  | 3NP : | [24 empty] | VV | 0
|  | 103230 : 0,4*(2,5+6,75) |  | 3.7 | [22 empty] | VV | 0
|  | 103290+270+300 : 0,15*(3,53+2,92+2,81) |  | 1.389 | [22 empty] | VV | 0
|  | 103260 : 0,15*(14,83+17,9) |  | 4.9095 | [22 empty] | VV | 0
|  | 103240+250+280 : 0,15*(5,4+8,67+6,6+7,94+2,35*2) |  | 4.9965 | [22 empty] | VV | 0
|  | Mezisoučet |  | 14.995 | [22 empty] | VV | 1
|  | 4NP : | [24 empty] | VV | 0
|  | 104120 : 0,4*(2,5+3,9)+0,3*1,13 |  | 2.899 | [22 empty] | VV | 0
|  | 104240+241 : 0,15*7,01*2 |  | 2.103 | [22 empty] | VV | 0
|  | 104140+130 : 0,15*(3,76+2,87)*2 |  | 1.989 | [22 empty] | VV | 0
|  | 104160+150 : 0,15*(2,82+3,11)*2 |  | 1.779 | [22 empty] | VV | 0
|  | 104210+200 : 0,15*(2,36+2,72)*2 |  | 1.524 | [22 empty] | VV | 0
|  | 104220 : 0,15*3,73*2 |  | 1.119 | [22 empty] | VV | 0
|  | 104260+250 : 0,15*(9,6*4+3,35+3,2) |  | 6.7425 | [22 empty] | VV | 0
|  | Mezisoučet |  | 18.1555 | [22 empty] | VV | 1
70 | 342267111RT1 | Obklady konstrukcí sádrokartonovými deskami obklady dřevěných konstrukcí obklad sloupů a trámů do 500 x500 mm 1x opláštění, dvoustranné, deska standard tloušťky 12,5 mm | m | 10.05 | 763 | 7668.15 | 108.57 | 1091.13 | 654.43 | 6577.02 | 21 | 9278.4615 | 0.01156 | 0.12 | 0 | 0 | 801-1 | RTS 18/ I | RTS 18/ I | 1.658 | 16.66 | [5 empty] | POL1_
|  | opláštění rozvodů : | [24 empty] | VV | 0
|  | 2NP : | [24 empty] | VV | 0
|  | 3,35*2 |  | 6.7 | [22 empty] | VV | 0
|  | 3NP : | [24 empty] | VV | 0
|  | 3,35 |  | 3.35 | [22 empty] | VV | 0
|  | Mezisoučet |  | 10.05 | [22 empty] | VV | 1
71 | 342267112RT1 | Obklady konstrukcí sádrokartonovými deskami obklady dřevěných konstrukcí obklad sloupů a trámů do 500 x500 mm 1x opláštění, třístranný, deska standard tloušťky 12,5 mm | m | 16.67 | 1003 | 16720.01 | 156.22 | 2604.19 | 846.78 | 14115.82 | 21 | 20231.2121 | 0.01716 | 0.29 | 0 | 0 | 801-1 | RTS 18/ I | RTS 18/ I | 2.138 | 35.64 | [5 empty] | POL1_
|  | opláštění rozvodů : | [24 empty] | VV | 0
|  | 1NP : | [24 empty] | VV | 0
|  | 3,35 |  | 3.35 | [22 empty] | VV | 0
|  | 3,27 |  | 3.27 | [22 empty] | VV | 0
|  | Mezisoučet |  | 6.62 | [22 empty] | VV | 1
|  | 2NP : | [24 empty] | VV | 0
|  | 2*3,35 |  | 6.7 | [22 empty] | VV | 0
|  | Mezisoučet |  | 6.7 | [22 empty] | VV | 1
|  | 3NP : | [24 empty] | VV | 0
|  | 3,35 |  | 3.35 | [22 empty] | VV | 0
|  | Mezisoučet |  | 3.35 | [22 empty] | VV | 1
72 | 311.01 | Detail napojení SDK příčky na proskl. fasádu nebo otvorový fasádní prvek - D+M | bm | 4.675 | 1400 | 6545 | 0 | 0 | 1400 | 6545 | 21 | 7919.45 | 0.02 | 0.09 | 0 | 0 |  | Vlastní | Indiv | 0 | 0 | [5 empty] | POL1_
|  | 2NP : | [24 empty] | VV | 0
|  | 0,15*2 |  | 0.3 | [22 empty] | VV | 0
|  | 0,125*4 |  | 0.5 | [22 empty] | VV | 0
|  | Mezisoučet |  | 0.8 | [22 empty] | VV | 1
|  | 3NP : | [24 empty] | VV | 0
|  | 0,1*3 |  | 0.3 | [22 empty] | VV | 0
|  | 0,125*3 |  | 0.375 | [22 empty] | VV | 0
|  | 0,15*2 |  | 0.3 | [22 empty] | VV | 0
|  | 0,25*9 |  | 2.25 | [22 empty] | VV | 0
|  | Mezisoučet |  | 3.225 | [22 empty] | VV | 1
|  | 4NP : | [24 empty] | VV | 0
|  | 0,125*4 |  | 0.5 | [22 empty] | VV | 0
|  | 0,15*1 |  | 0.15 | [22 empty] | VV | 0
|  | Mezisoučet |  | 0.65 | [22 empty] | VV | 1
73 | 595920030R | deska sádrokartonová stavební protipožární; š = 1 250 mm; l = 2 000 mm; tl = 12,5 mm | m2 | -369.384 | 75.3 | -27814.62 | 75.3 | -27814.62 | 0 | 0 | 21 | -33655.6902 | 0.0105 | -3.88 | 0 | 0 | SPCM | RTS 18/ I | RTS 18/ I | 0 | 0 | [5 empty] | POL3_
|  | odpočet u příčky se záměnou vrchní desky do v.1,2m za vysokopevnostní desky : | [24 empty] | VV | 0
|  | Položka pořadí 74 : 369,38400*-1 |  | -369.384 | [22 empty] | VV | 5
74 | 595920389R | deska sádrokartonová stavební akustická, se zvýšenou pevností; š = 1 250 mm; l = 2 000 mm; tl = 12,5 mm | m2 | 369.384 | 180.5 | 66673.81 | 180.5 | 66673.81 | 0 | 0 | 21 | 80675.3101 | 0.012 | 4.43 | 0 | 0 | SPCM | RTS 18/ I | RTS 18/ I | 0 | 0 | [5 empty] | POL3_
|  | vysokopevnostní deska do 1,2m u vybraných příček (v chodbách) : | [24 empty] | VV | 0
|  | dvojité opláštění (2x) : | [24 empty] | VV | 0
|  | 2NP : | [24 empty] | VV | 0
|  | 102280 : 1,2*(17,78+6,6*2+3,48+4,95+6,15+16,0+2,93)*2 |  | 154.776 | [22 empty] | VV | 0
|  | -1,2*0,9*22 |  | -23.76 | [22 empty] | VV | 0
|  | -1,2*1,6*2 |  | -3.84 | [22 empty] | VV | 0
|  | -1,2*0,8*4 |  | -3.84 | [22 empty] | VV | 0
|  | Mezisoučet |  | 123.336 | [22 empty] | VV | 1
|  | 3NP : | [24 empty] | VV | 0
|  | 103230 : 1,2*(24,61+15,02+1,95+3,37+6,2+2,35)*2 |  | 128.4 | [22 empty] | VV | 0
|  | -1,2*0,8*8 |  | -7.68 | [22 empty] | VV | 0
|  | -1,2*0,9*6 |  | -6.48 | [22 empty] | VV | 0
|  | -1,2*1,6*2 |  | -3.84 | [22 empty] | VV | 0
|  | -1,2*1,1*4 |  | -5.28 | [22 empty] | VV | 0
|  | Mezisoučet |  | 105.12 | [22 empty] | VV | 1
|  | 4NP : | [24 empty] | VV | 0
|  | 104120 : 1,2*(2,62+15,62+6,9+2,55+2,3+22,18)*2 |  | 125.208 | [22 empty] | VV | 0
|  | -1,2*1,6*4 |  | -7.68 | [22 empty] | VV | 0
|  | -1,2*0,8*18 |  | -17.28 | [22 empty] | VV | 0
|  | -1,2*0,7*2 |  | -1.68 | [22 empty] | VV | 0
|  | -1,2*0,9*2 |  | -2.16 | [22 empty] | VV | 0
|  | 104290 : 1,2*(16,0+11,35)*2 |  | 65.64 | [22 empty] | VV | 0
|  | -1,2*0,8*10 |  | -9.6 | [22 empty] | VV | 0
|  | -1,2*1,6*6 |  | -11.52 | [22 empty] | VV | 0
|  | Mezisoučet |  | 140.928 | [22 empty] | VV | 1
Díl: | 33 | Oplocení |  |  |  | 162387.9 |  | 116139.19 |  | 46248.71 |  | 196489.359 |  | 17.48 |  | 0 |  |  |  |  | 108.85 | [5 empty] | DIL
75 | 275313621R00 | Beton základových patek prostý třídy C 20/25 | m3 | 1.8 | 2465 | 4437 | 2213.78 | 3984.8 | 251.22 | 452.2 | 21 | 5368.77 | 2.525 | 4.55 | 0 | 0 | 801-1 | RTS 18/ I | RTS 18/ I | 0.477 | 0.86 | [5 empty] | POL1_
|  | O.20 : 0,30*0,30*0,80*9 |  | 0.648 | [22 empty] | VV | 0
|  | O.21 : 0,30*0,30*0,80*16 |  | 1.152 | [22 empty] | VV | 0
76 | 338121123R00 | Osazování sloupků a vzpěr plotových železobeton. se zabetonováním patky betonem třídy C -/7,5, o objemu do 0,15 m3 | kus | 9 | 733 | 6597 | 177.2 | 1594.8 | 555.8 | 5002.2 | 21 | 7982.37 | 0.25 | 2.25 | 0 | 0 | 801-5 | RTS 18/ I | RTS 18/ I | 1.356 | 12.2 | [5 empty] | POL1_
|  | prefabrikovaných plných nebo s drážkami pro výplňové desky, (bez hloubení jamky) | [24 empty] | SPI
|  | O.20 : 9 |  | 9 | [22 empty] | VV | 0
77 | 338171122R00 | Osazování sloupků a vzpěr plotových ocelových výšky do 2,60 m, se zabetonováním do 0,5 m3 do předem připravených jamek betonem C 25/30 | kus | 18 | 300.5 | 5409 | 113.82 | 2048.76 | 186.68 | 3360.24 | 21 | 6544.89 | 0.125 | 2.25 | 0 | 0 | 801-5 | RTS 18/ I | RTS 18/ I | 0.52 | 9.36 | [5 empty] | POL1_
|  | trubkových nebo profilovaných | [24 empty] | SPI
|  | O.21 vč. vzpěr : 16+2 |  | 18 | [22 empty] | VV | 0
78 | 348121121R00 | Osazování desek plotových železobetonových při rozměru desek 300x50x2000 mm | kus | 64 | 436 | 27904 | 8.29 | 530.56 | 427.71 | 27373.44 | 21 | 33763.84 | 0.00702 | 0.45 | 0 | 0 | 801-5 | RTS 18/ I | RTS 18/ I | 0.97 | 62.08 | [5 empty] | POL1_
|  | prefabrikovaných do drážek předem osazených sloupků na jakoukoliv cementovou maltu se zatřením ložných a styčných spár | [24 empty] | SPI |  | prefabrikovaných do drážek předem osazených sloupků na jakoukoliv cementovou maltu se zatřením ložných a styčných spár
|  | O.20 : 64 |  | 64 | [22 empty] | VV | 0
79 | 970251100R00 | Řezání železobetonu hloubka řezu 100 mm | m | 2 | 574 | 1148 | 118.66 | 237.32 | 455.34 | 910.68 | 21 | 1389.08 | 0 | 0 | 0.00046 | 0 | 801-3 | RTS 18/ I | RTS 18/ I | 1 | 2 | [5 empty] | POL1_
|  | krácení plotových desek : | [24 empty] | VV | 0
|  | 2,0 |  | 2 | [22 empty] | VV | 0
80 | 762132135R00 | Bednění stěn montáž z prken hoblovaných 32 mm na sraz, s olištováním spár | m2 | 105.6 | 76.5 | 8078.4 | 3.83 | 404.45 | 72.67 | 7673.95 | 21 | 9774.864 | 0.00016 | 0.02 | 0 | 0 | 800-762 | RTS 18/ I | RTS 18/ I | 0.176 | 18.59 | [5 empty] | POL1_
|  | O.21 : 26,4*2,0*2 |  | 105.6 | [22 empty] | VV | 0
81 | 762195000R00 | Spojovací a ochranné prostředky hřebíky, svory, fiksační prkna, impregnace | m3 | 2.5344 | 535 | 1355.9 | 535 | 1355.9 | 0 | 0 | 21 | 1640.639 | 0.01549 | 0.04 | 0 | 0 | 800-762 | RTS 18/ I | RTS 18/ I | 0 | 0 | [5 empty] | POL1_
|  | 26,4*2,0*2*0,024 |  | 2.5344 | [22 empty] | VV | 0
82 | 767920210R00 | Montáž vrat a vrátek k oplocení osazovaných na sloupky ocelové, o ploše jednotlivě do 2 m2 | kus | 1 | 738 | 738 | 0 | 0 | 738 | 738 | 21 | 892.98 | 0 | 0 | 0 | 0 | 800-767 | RTS 18/ I | RTS 18/ I | 1.88 | 1.88 | [5 empty] | POL1_
|  | O.21 : 1 |  | 1 | [22 empty] | VV | 0
83 | 767920210R00 | Montáž vrat a vrátek k oplocení osazovaných na sloupky ocelové, o ploše jednotlivě do 2 m2 | kus | 1 | 738 | 738 | 0 | 0 | 738 | 738 | 21 | 892.98 | 0 | 0 | 0 | 0 | 800-767 | RTS 18/ I | RTS 18/ I | 1.88 | 1.88 | [5 empty] | POL1_
|  | O.21 : 1 |  | 1 | [22 empty] | VV | 0
84 | O.20.1 | Sloupek plotový řadový, hladký v. 2800 mm | kus | 7 | 641 | 4487 | 641 | 4487 | 0 | 0 | 21 | 5429.27 | 0.218 | 1.53 | 0 | 0 |  | Vlastní | RTS 18/ I | 0 | 0 | [5 empty] | POL3_
85 | O.20.2 | Sloupek plotový koncový, hladký v. 2800 mm | kus | 2 | 641 | 1282 | 641 | 1282 | 0 | 0 | 21 | 1551.22 | 0.218 | 0.44 | 0 | 0 |  | Vlastní | RTS 18/ I | 0 | 0 | [5 empty] | POL3_
86 | O.20.3 | Deska plotová jednostranně štípaná, 2000x250x50 mm | kus | 64 | 350 | 22400 | 350 | 22400 | 0 | 0 | 21 | 27104 | 0.06 | 3.84 | 0 | 0 |  | Vlastní | Indiv | 0 | 0 | [5 empty] | POL3_
87 | O.21.1 | Sloupek plotový 80/80/5 dl. 2600 mm, v povrchové úpravě | ks | 16 | 1800 | 28800 | 1800 | 28800 | 0 | 0 | 21 | 34848 | 0.025 | 0.4 | 0 | 0 |  | Vlastní | Indiv | 0 | 0 | [5 empty] | POL3_
88 | O.21.2 | Vzpěra plotová 80/80/5 dl. cca 2500 mm, v povrchové úpravě | ks | 2 | 1800 | 3600 | 1800 | 3600 | 0 | 0 | 21 | 4356 | 0.025 | 0.05 | 0 | 0 |  | Vlastní | Indiv | 0 | 0 | [5 empty] | POL3_
89 | O.21.3 | Branka plotová 900/2000 kompletizovaná, v povrchové úpravě | ks | 1 | 6500 | 6500 | 6500 | 6500 | 0 | 0 | 21 | 7865 | 0.03 | 0.03 | 0 | 0 |  | Vlastní | Indiv | 0 | 0 | [5 empty] | POL3_
90 | O.21.4 | Prkno BO omítané tl. 24 mm, hoblované jednostraně, impregnované, v povrchové úpravě | m2 | 116.16 | 335 | 38913.6 | 335 | 38913.6 | 0 | 0 | 21 | 47085.456 | 0.014 | 1.63 | 0 | 0 |  | Vlastní | Indiv | 0 | 0 | [5 empty] | POL3_
|  | 26,4*2,0*2*1,1 |  | 116.16 | [22 empty] | VV | 0
Díl: | 38 | Dokončovací práce inženýrských staveb |  |  |  | 970777.15 |  | 432938.66 |  | 537838.49 |  | 1174640.3515 |  | 155.44 |  | 0 |  |  |  |  | 1309.37 | [5 empty] | DIL
91 | 380326141R00 | Kompletní konstrukce z betonu železového vodostavebního třídy C 30/37, vliv prostředí XF4, tloušťky konstrukce přes 80 do 150 mm | m3 | 49.41 | 5580 | 275707.8 | 3226.69 | 159430.75 | 2353.31 | 116277.05 | 21 | 333606.438 | 2.6103 | 128.97 | 0 | 0 | 801-5 | RTS 18/ I | RTS 18/ I | 6.826 | 337.27 | [5 empty] | POL1_
|  | čistíren odpadních vod (mimo budovy), nádrží, vodojemů, žlabů nebo kanálů, včetně pomocného pracovního lešení o výšce podlahy do 1900 mm a pro zatížení do 1,5 kPa, | [24 empty] | SPI |  | čistíren odpadních vod (mimo budovy), nádrží, vodojemů, žlabů nebo kanálů, včetně pomocného pracovního lešení o výšce podlahy do 1900 mm a pro zatížení do 1,5 kPa,
|  | chránička potrubní pošty : | [24 empty] | VV | 0
|  | (2,1*2+1,5*2)*0,15*45,0 |  | 48.6 | [22 empty] | VV | 0
|  | 1,8*1,5*0,15*2 |  | 0.81 | [22 empty] | VV | 0
|  | výztuž viz oddíl 2 základové kce : | [24 empty] | VV | 0
92 | 380356241R00 | Bednění kompletních konstrukcí neomítaných z betonu prostého nebo železového obyčejného vodostavebního, ploch rovinných, zřízení | m2 | 402.3 | 1310 | 527013 | 597.22 | 240261.61 | 712.78 | 286751.39 | 21 | 637685.73 | 0.06535 | 26.29 | 0 | 0 | 801-5 | RTS 18/ I | RTS 18/ I | 1.72 | 691.96 | [5 empty] | POL1_
|  | čistíren odpadních vod (mimo budovy), nádrží, vodojemů, žlabů nebo kanálů: | [24 empty] | SPI
|  | - konstrukcí omítaných z betonu prostého nebo železového obyčejného i vodostavebního | [24 empty] | SPI
|  | - konstrukcí neomítaných z betonu prostého nebo železového obyčejného | [24 empty] | SPI
|  | vč. případných podpěrných kcí | [24 empty] | POP
|  | chránička potrubní pošty : | [24 empty] | VV | 0
|  | (2,1*2+1,5*3)*45,0 |  | 391.5 | [22 empty] | VV | 0
|  | 1,8*1,5*2*2 |  | 10.8 | [22 empty] | VV | 0
93 | 380356242R00 | Bednění kompletních konstrukcí neomítaných z betonu prostého nebo železového obyčejného vodostavebního, ploch rovinných, odbednění | m2 | 402.3 | 316.5 | 127327.95 | 0 | 0 | 316.5 | 127327.95 | 21 | 154066.8195 | 0 | 0 | 0 | 0 | 801-5 | RTS 18/ I | RTS 18/ I | 0.65 | 261.5 | [5 empty] | POL1_
|  | čistíren odpadních vod (mimo budovy), nádrží, vodojemů, žlabů nebo kanálů: | [24 empty] | SPI
|  | - konstrukcí omítaných z betonu prostého nebo železového obyčejného i vodostavebního | [24 empty] | SPI
|  | - konstrukcí neomítaných z betonu prostého nebo železového obyčejného | [24 empty] | SPI
|  | Položka pořadí 92 : 402,30000 |  | 402.3 | [22 empty] | VV | 5
94 | 931981011R00 | Zřízení těsnění pracovní spáry bentonitovou páskou včetně mřížky, rozměr 20x25 mm | m | 186.4 | 218.5 | 40728.4 | 178.36 | 33246.3 | 40.14 | 7482.1 | 21 | 49281.364 | 0.00095 | 0.18 | 0 | 0 | 801-5 | RTS 18/ I | RTS 18/ I | 0.1 | 18.64 | [5 empty] | POL1_
|  | chránička potrubní pošty : | [24 empty] | VV | 0
|  | těsnění mezi dnem a stěnou : | [24 empty] | VV | 0
|  | 1,6*2+45,0*2 |  | 93.2 | [22 empty] | VV | 0
|  | těsnění mezi stropem a stěnou : | [24 empty] | VV | 0
|  | 1,6*2+45,0*2 |  | 93.2 | [22 empty] | VV | 0
Díl: | 4 | Vodorovné konstrukce |  |  |  | 7567963.49 |  | 594809.31 |  | 6973154.17 |  | 9157235.8229 |  | 1249.68 |  | 0 |  |  |  |  | 1022.54 | [5 empty] | DIL
95 | 380932227R00 | Dodatečné vlepování betonářské výztuže vlepení betonářské výztuže, D 16 mm, beton, malta, namáhání v tahu 15,3 kN | m | 36.4 | 2005 | 72982 | 1543.42 | 56180.49 | 461.58 | 16801.51 | 21 | 88308.22 | 0.00118 | 0.04 | 0 | 0 | 801-4 | RTS 18/ I | RTS 18/ I | 1.15 | 41.86 | [5 empty] | POL1_
|  | pr16 : | [24 empty] | VV | 0
|  | vlep výztuže, úprava 3 : | [24 empty] | VV | 0
|  | v.č.32 : 0,15*34 |  | 5.1 | [22 empty] | VV | 0
|  | v.č.33 : 0,15*34*2 |  | 10.2 | [22 empty] | VV | 0
|  | v.č.34 : 0,15*34 |  | 5.1 | [22 empty] | VV | 0
|  | pr14 : | [24 empty] | VV | 0
|  | vlep výztuže, úprava 2 : | [24 empty] | VV | 0
|  | v.č.32 : 0,1*20*2 |  | 4 | [22 empty] | VV | 0
|  | v.č.33 : 0,1*20*2*2 |  | 8 | [22 empty] | VV | 0
|  | v.č.34 : 0,1*20*2 |  | 4 | [22 empty] | VV | 0
96 | 389381001RT2 | Dobetonování prefabrikovaných konstrukcí betonem třídy C 16/20 | m3 | 1.5475 | 4215 | 6522.71 | 2872.33 | 4444.93 | 1342.67 | 2077.78 | 21 | 7892.4791 | 2.5698 | 3.98 | 0 | 0 | 801-2 | RTS 18/ I | RTS 18/ I | 3.929 | 6.08 | [5 empty] | POL1_
|  | se zřízením a odstraněním bednění | [24 empty] | SPI
|  | dobetonávka stropu : | [24 empty] | VV | 0
|  | v.č.32 : | [24 empty] | VV | 0
|  | 0,25*0,2*4,8 |  | 0.24 | [22 empty] | VV | 0
|  | v.č.33 : | [24 empty] | VV | 0
|  | 0,25*0,2*4,8*2 |  | 0.48 | [22 empty] | VV | 0
|  | v.č.34 : | [24 empty] | VV | 0
|  | 0,25*0,2*4,8 |  | 0.24 | [22 empty] | VV | 0
|  | v.č.35 : | [24 empty] | VV | 0
|  | 0,25*1,2*1,0*3 |  | 0.9 | [22 empty] | VV | 0
|  | -0,25*1,0*(0,3+0,45+0,5) |  | -0.3125 | [22 empty] | VV | 0
97 | 389381001RT3 | Dobetonování prefabrikovaných konstrukcí betonem třídy C 25/30 | m3 | 39.7 | 4435 | 176069.5 | 3092.33 | 122765.5 | 1342.67 | 53304 | 21 | 213044.095 | 2.5698 | 102.02 | 0 | 0 | 801-2 | RTS 18/ I | RTS 18/ I | 3.929 | 155.98 | [5 empty] | POL1_
|  | se zřízením a odstraněním bednění | [24 empty] | SPI
|  | Delta nosníky : | [24 empty] | VV | 0
|  | D25-400 : 0,25*0,44*288,0 |  | 31.68 | [22 empty] | VV | 0
|  | DR25-260 : 0,25*0,28*22,0 |  | 1.54 | [22 empty] | VV | 0
|  | dutiny panelů úprava 9 : | [24 empty] | VV | 0
|  | v.č.32 : 0,6*0,02*100,0 |  | 1.2 | [22 empty] | VV | 0
|  | v.č.33 : 0,6*0,02*120,0*2 |  | 2.88 | [22 empty] | VV | 0
|  | v.č.34 : 0,6*0,02*100,0 |  | 1.2 | [22 empty] | VV | 0
|  | v.č.25 : 0,6*0,02*100,0 |  | 1.2 | [22 empty] | VV | 0
98 | 411321515R00 | Beton stropů železový stropů deskových, desek plochých střech, desek balkónových, desek hřibových stropů včetně hlavic hřibových sloupů, železový (bez výztuže) třídy C 30/37 | m3 | 19.8328 | 3035 | 60192.4 | 2600.3 | 51571.1 | 434.7 | 8621.3 | 21 | 72832.804 | 2.5251 | 50.08 | 0 | 0 | 801-1 | RTS 18/ I | RTS 18/ I | 0.987 | 19.57 | [5 empty] | POL1_
|  | VÝTAH V1 : | [24 empty] | VV | 0
|  | 0,25*2,95*2,6 |  | 1.9175 | [22 empty] | VV | 0
|  | 0,25*2,17*2,05 |  | 1.1121 | [22 empty] | VV | 0
|  | MD1-1 : | [24 empty] | VV | 0
|  | 0,25*6,74*7,0 |  | 11.795 | [22 empty] | VV | 0
|  | -0,25*4,6*2,75 |  | -3.1625 | [22 empty] | VV | 0
|  | -0,25*0,55*4,2 |  | -0.5775 | [22 empty] | VV | 0
|  | MD1-2 : | [24 empty] | VV | 0
|  | 0,25*2,9*2,15 |  | 1.5588 | [22 empty] | VV | 0
|  | MD1-3 : | [24 empty] | VV | 0
|  | 0,25*2,9*2,15 |  | 1.5588 | [22 empty] | VV | 0
|  | MD1-4 : | [24 empty] | VV | 0
|  | 0,25*3,5*6,75 |  | 5.9062 | [22 empty] | VV | 0
|  | -0,25*1,05*1,05 |  | -0.27563 | [22 empty] | VV | 0
|  | ostatní viz dobetonávky : | [24 empty] | VV | 0
99 | 411351101R00 | Bednění stropů deskových, balkonových nebo plošných konzol plné, rovné, popř. s náběhy systémové, včetně podepření, tloušťka stropu 120 mm, - zřízení | m2 | 85.521 | 463.5 | 39638.98 | 150.42 | 12864.07 | 313.08 | 26774.91 | 21 | 47963.1658 | 0.04678 | 4 | 0 | 0 | 801-1 | RTS 18/ I | RTS 18/ I | 0.65 | 55.59 | [5 empty] | POL1_
|  | s pomocným lešením | [24 empty] | SPI
|  | dobetonávka stropu : | [24 empty] | VV | 0
|  | v.č.32 : | [24 empty] | VV | 0
|  | 0,2*4,8 |  | 0.96 | [22 empty] | VV | 0
|  | v.č.33 : | [24 empty] | VV | 0
|  | 0,2*4,8*2 |  | 1.92 | [22 empty] | VV | 0
|  | v.č.34 : | [24 empty] | VV | 0
|  | 0,2*4,8 |  | 0.96 | [22 empty] | VV | 0
|  | v.č.35 : | [24 empty] | VV | 0
|  | 1,2*1,0*3 |  | 3.6 | [22 empty] | VV | 0
|  | -1,0*(0,3+0,45+0,5) |  | -1.25 | [22 empty] | VV | 0
|  | VÝTAH V1 : | [24 empty] | VV | 0
|  | 2,95*2,6 |  | 7.67 | [22 empty] | VV | 0
|  | 2,17*2,05 |  | 4.4485 | [22 empty] | VV | 0
|  | MD1-1 : | [24 empty] | VV | 0
|  | 6,74*7,0 |  | 47.18 | [22 empty] | VV | 0
|  | -4,6*2,75 |  | -12.65 | [22 empty] | VV | 0
|  | -0,55*4,2 |  | -2.31 | [22 empty] | VV | 0
|  | MD1-2 : | [24 empty] | VV | 0
|  | 2,9*2,15 |  | 6.235 | [22 empty] | VV | 0
|  | MD1-3 : | [24 empty] | VV | 0
|  | 2,9*2,15 |  | 6.235 | [22 empty] | VV | 0
|  | MD1-4 : | [24 empty] | VV | 0
|  | 3,5*6,75 |  | 23.625 | [22 empty] | VV | 0
|  | -1,05*1,05 |  | -1.1025 | [22 empty] | VV | 0
|  | ostatní viz dobetonávky : | [24 empty] | VV | 0
100 | 411351102R00 | Bednění stropů deskových, balkonových nebo plošných konzol plné, rovné, popř. s náběhy , - odstranění | m2 | 85.521 | 109.5 | 9364.55 | 0 | 0 | 109.5 | 9364.55 | 21 | 11331.1055 | 0 | 0 | 0 | 0 | 801-1 | RTS 18/ I | RTS 18/ I | 0.173 | 14.8 | [5 empty] | POL1_
|  | s pomocným lešením | [24 empty] | SPI
|  | Položka pořadí 99 : 85,52100 |  | 85.521 | [22 empty] | VV | 5
101 | 411351801R00 | Bednění stropů bednění svislých ploch zřízení | m | 107.72 | 426 | 45888.72 | 99.95 | 10766.61 | 326.05 | 35122.11 | 21 | 55525.3512 | 0.03047 | 3.28 | 0 | 0 | 801-1 | RTS 18/ I | RTS 18/ I | 0.9 | 96.95 | [5 empty] | POL1_
|  | s pomocným lešením | [24 empty] | SPI
|  | VÝTAH V1 : | [24 empty] | VV | 0
|  | 2,95*2+2,6*2 |  | 11.1 | [22 empty] | VV | 0
|  | 2,17*2+2,05*2 |  | 8.44 | [22 empty] | VV | 0
|  | MD1-1 : | [24 empty] | VV | 0
|  | 6,74*2+7,0*2 |  | 27.48 | [22 empty] | VV | 0
|  | 4,6*2+2,75*2 |  | 14.7 | [22 empty] | VV | 0
|  | 0,55*2 |  | 1.1 | [22 empty] | VV | 0
|  | MD1-2 : | [24 empty] | VV | 0
|  | 2,9*2+2,15*2 |  | 10.1 | [22 empty] | VV | 0
|  | MD1-3 : | [24 empty] | VV | 0
|  | 2,9*2+2,15*2 |  | 10.1 | [22 empty] | VV | 0
|  | MD1-4 : | [24 empty] | VV | 0
|  | 3,5*2+6,75*2 |  | 20.5 | [22 empty] | VV | 0
|  | 1,05*4 |  | 4.2 | [22 empty] | VV | 0
102 | 411351802R00 | Bednění stropů bednění svislých ploch odstranění | m | 107.72 | 80.6 | 8682.23 | 0 | 0 | 80.6 | 8682.23 | 21 | 10505.4983 | 0 | 0 | 0 | 0 | 801-1 | RTS 18/ I | RTS 18/ I | 0.232 | 24.99 | [5 empty] | POL1_
|  | s pomocným lešením | [24 empty] | SPI
|  | Položka pořadí 101 : 107,72000 |  | 107.72 | [22 empty] | VV | 5
103 | 411354175R00 | Podpěrná konstrukce bednění stropů přes 12 do 20 kPa, - zřízení | m2 | 85.521 | 278 | 23774.84 | 47.36 | 4050.27 | 230.64 | 19724.56 | 21 | 28767.5564 | 0.00552 | 0.47 | 0 | 0 | 801-1 | RTS 18/ I | RTS 18/ I | 0.573 | 49 | [5 empty] | POL1_
|  | výšky do 4 m se zesílením dna bednění podle hodnoty zatížení betonovou směsí a výztuží. Bez pomocného lešení. | [24 empty] | SPI |  | výšky do 4 m se zesílením dna bednění podle hodnoty zatížení betonovou směsí a výztuží. Bez pomocného lešení.
|  | Položka pořadí 99 : 85,52100 |  | 85.521 | [22 empty] | VV | 5
104 | 411354176R00 | Podpěrná konstrukce bednění stropů přes 12 do 20 kPa, - odstranění | m2 | 85.521 | 68.2 | 5832.53 | 0 | 0 | 68.2 | 5832.53 | 21 | 7057.3613 | 0 | 0 | 0 | 0 | 801-1 | RTS 18/ I | RTS 18/ I | 0.19 | 16.25 | [5 empty] | POL1_
|  | výšky do 4 m se zesílením dna bednění podle hodnoty zatížení betonovou směsí a výztuží. Bez pomocného lešení. | [24 empty] | SPI |  | výšky do 4 m se zesílením dna bednění podle hodnoty zatížení betonovou směsí a výztuží. Bez pomocného lešení.
|  | Položka pořadí 103 : 85,52100 |  | 85.521 | [22 empty] | VV | 5
105 | 411354185R00 | Podpěrná konstrukce bednění stropů příplatek za podpěrnou konstrukci křížově zpevněnou pro výšku přes 4 do 6 m podle hodnoty zatížení betonovou směsí a výztuží přes 12 do 20 kPa, - zřízení | m2 | 9.4585 | 59.2 | 559.94 | 10.78 | 101.96 | 48.42 | 457.98 | 21 | 677.5274 | 0.00192 | 0.02 | 0 | 0 | 801-1 | RTS 18/ I | RTS 18/ I | 0.115 | 1.09 | [5 empty] | POL1_
|  | výšky do 4 m se zesílením dna bednění podle hodnoty zatížení betonovou směsí a výztuží. Bez pomocného lešení. | [24 empty] | SPI |  | výšky do 4 m se zesílením dna bednění podle hodnoty zatížení betonovou směsí a výztuží. Bez pomocného lešení.
|  | VÝTAH V1 : | [24 empty] | VV | 0
|  | 2,65*2,2 |  | 5.83 | [22 empty] | VV | 0
|  | 1,77*2,05 |  | 3.6285 | [22 empty] | VV | 0
106 | 411354186R00 | Podpěrná konstrukce bednění stropů příplatek za podpěrnou konstrukci křížově zpevněnou pro výšku přes 4 do 6 m podle hodnoty zatížení betonovou směsí a výztuží přes 12 do 20 kPa, - odstranění | m2 | 9.4585 | 14.4 | 136.2 | 0 | 0 | 14.4 | 136.2 | 21 | 164.802 | 0 | 0 | 0 | 0 | 801-1 | RTS 18/ I | RTS 18/ I | 0.04 | 0.38 | [5 empty] | POL1_
|  | výšky do 4 m se zesílením dna bednění podle hodnoty zatížení betonovou směsí a výztuží. Bez pomocného lešení. | [24 empty] | SPI |  | výšky do 4 m se zesílením dna bednění podle hodnoty zatížení betonovou směsí a výztuží. Bez pomocného lešení.
|  | Položka pořadí 105 : 9,45850 |  | 9.4585 | [22 empty] | VV | 5
107 | 411362021R00 | Výztuž stropů ze svařovaných sítí | t | 2.07 | 34430 | 71270.1 | 28386.9 | 58760.88 | 6043.1 | 12509.22 | 21 | 86236.821 | 1.0554 | 2.18 | 0 | 0 | 801-1 | RTS 18/ I | RTS 18/ I | 15.211 | 31.49 | [5 empty] | POL1_
|  | prostě uložených, vetknutých i spojitých, deskových, trámových (žebrových, kazetových), s keramickými a jinými vložkami, konzolových nebo balkónových, hřibových včetně hlavic hřibových sloupů, plochých střech a pro zavěšení železobetonových podhledů. Včetně distančních prvků. | [24 empty] | SPI |  | prostě uložených, vetknutých i spojitých, deskových, trámových (žebrových, kazetových), s keramickými a jinými vložkami, konzolových nebo balkónových, hřibových včetně hlavic hřibových sloupů, plochých střech a pro zavěšení železobetonových podhledů. Včetně distančních prvků.
|  | položka zahrnuje veškerou výztuž uvedenou v oddíle 4 : | [24 empty] | VV | 0
|  | nad 1NP v.č.32 : 1,2 |  | 1.2 | [22 empty] | VV | 0
|  | nad 2NP v.č.33 : 0,1*2 |  | 0.2 | [22 empty] | VV | 0
|  | nad 4NP v.č.34 : 0,35 |  | 0.35 | [22 empty] | VV | 0
|  | nad 5NP v.č.35 : 0,32 |  | 0.32 | [22 empty] | VV | 0
108 | 411361821R00 | Výztuž stropů z betonářské oceli 10 505(R) | t | 8.745 | 34860 | 304850.7 | 22962.92 | 200810.74 | 11897.08 | 104039.96 | 21 | 368869.347 | 1.0214 | 8.93 | 0 | 0 | 801-1 | RTS 18/ I | RTS 18/ I | 26.616 | 232.76 | [5 empty] | POL1_
|  | prostě uložených, vetknutých i spojitých, deskových, trámových (žebrových, kazetových), s keramickými a jinými vložkami, konzolových nebo balkónových, hřibových včetně hlavic hřibových sloupů, plochých střech a pro zavěšení železobetonových podhledů. Včetně distančních prvků. | [24 empty] | SPI |  | prostě uložených, vetknutých i spojitých, deskových, trámových (žebrových, kazetových), s keramickými a jinými vložkami, konzolových nebo balkónových, hřibových včetně hlavic hřibových sloupů, plochých střech a pro zavěšení železobetonových podhledů. Včetně distančních prvků.
|  | položka zahrnuje veškerou výztuž uvedenou v oddíle 4 : | [24 empty] | VV | 0
|  | cena zahrnuje různé úpravy výztuží dle PD : | [24 empty] | VV | 0
|  | nad 1NP v.č.32 : 1,45 |  | 1.45 | [22 empty] | VV | 0
|  | nad 2NP v.č.33 : 1,49*2 |  | 2.98 | [22 empty] | VV | 0
|  | nad 3NP v.č.34 : 4,315 |  | 4.315 | [22 empty] | VV | 0
109 | 413321515R00 | Beton nosníků železový třídy C 30/37 | m3 | 12.0075 | 3010 | 36142.58 | 2596.88 | 31182.04 | 413.12 | 4960.54 | 21 | 43732.5218 | 2.5251 | 30.32 | 0 | 0 | 801-1 | RTS 18/ I | RTS 18/ I | 0.865 | 10.39 | [5 empty] | POL1_
|  | včetně stěnových, nosníků jeřábových drah, volných trámů, průvlaků, rámových příčlí, ztužidel, konzol, vodorovných táhel a podobných tyčových konstrukcí, | [24 empty] | SPI |  | včetně stěnových, nosníků jeřábových drah, volných trámů, průvlaků, rámových příčlí, ztužidel, konzol, vodorovných táhel a podobných tyčových konstrukcí,
|  | pouze vykonzolovaná část (zbytek viz kubatura stěn) : | [24 empty] | VV | 0
|  | úprava A : | [24 empty] | VV | 0
|  | v.č.32 : 0,25*0,15*35,0 |  | 1.3125 | [22 empty] | VV | 0
|  | v.č.33 : 0,25*0,15*35,0*2 |  | 2.625 | [22 empty] | VV | 0
|  | v.č.34 : 0,25*0,15*35,0 |  | 1.3125 | [22 empty] | VV | 0
|  | v.č.19 : 0,25*0,15*33,0 |  | 1.2375 | [22 empty] | VV | 0
[27 empty] | VV | 0
|  | PR5-4 (obrácený průvlak) : | [24 empty] | VV | 0
|  | 0,6*0,2*46,0 |  | 5.52 | [22 empty] | VV | 0
110 | 413351107R00 | Bednění nosníků zřízení | m2 | 124.4 | 556 | 69166.4 | 139.11 | 17305.28 | 416.89 | 51861.12 | 21 | 83691.344 | 0.0577 | 7.18 | 0 | 0 | 801-1 | RTS 18/ I | RTS 18/ I | 0.95 | 118.18 | [5 empty] | POL1_
|  | stěnových, volných trámů, průvlaků, jeřábových drah, rámových příčlí, ztužidel, vodorovných táhel, tyčových konzol, bez náběhů nebo s náběhy, neproměnného nebo proměnného průřezu nebo tvaru zalomeného nebo půdorysně zakřiveného. Bez podpěrné konstrukce. Včetně distančních prvků. | [24 empty] | SPI |  | stěnových, volných trámů, průvlaků, jeřábových drah, rámových příčlí, ztužidel, vodorovných táhel, tyčových konzol, bez náběhů nebo s náběhy, neproměnného nebo proměnného průřezu nebo tvaru zalomeného nebo půdorysně zakřiveného. Bez podpěrné konstrukce. Včetně distančních prvků.
|  | pouze vykonzolovaná část (zbytek viz kubatura stěn) : | [24 empty] | VV | 0
|  | úprava A : | [24 empty] | VV | 0
|  | v.č.32 : (0,25+0,15)*35,0 |  | 14 | [22 empty] | VV | 0
|  | v.č.33 : (0,25+0,15)*35,0*2 |  | 28 | [22 empty] | VV | 0
|  | v.č.34 : (0,25+0,15)*35,0 |  | 14 | [22 empty] | VV | 0
|  | v.č.19 : (0,25+0,15)*33,0 |  | 13.2 | [22 empty] | VV | 0
|  | PR5-4 (obrácený průvlak) : | [24 empty] | VV | 0
|  | 0,6*2*46,0 |  | 55.2 | [22 empty] | VV | 0
111 | 413351108R00 | Bednění nosníků odstranění | m2 | 124.4 | 211 | 26248.4 | 0 | 0 | 211 | 26248.4 | 21 | 31760.564 | 0 | 0 | 0 | 0 | 801-1 | RTS 18/ I | RTS 18/ I | 0.37 | 46.03 | [5 empty] | POL1_
|  | stěnových, volných trámů, průvlaků, jeřábových drah, rámových příčlí, ztužidel, vodorovných táhel, tyčových konzol, bez náběhů nebo s náběhy, neproměnného nebo proměnného průřezu nebo tvaru zalomeného nebo půdorysně zakřiveného. Bez podpěrné konstrukce. Včetně distančních prvků. | [24 empty] | SPI |  | stěnových, volných trámů, průvlaků, jeřábových drah, rámových příčlí, ztužidel, vodorovných táhel, tyčových konzol, bez náběhů nebo s náběhy, neproměnného nebo proměnného průřezu nebo tvaru zalomeného nebo půdorysně zakřiveného. Bez podpěrné konstrukce. Včetně distančních prvků.
|  | Položka pořadí 110 : 124,40000 |  | 124.4 | [22 empty] | VV | 5
112 | 413351215R00 | Podpěrná konstrukce bednění nosníků přes 10 do 20 kPa, - zřízení | m2 | 25.95 | 638 | 16556.1 | 71.42 | 1853.35 | 566.58 | 14702.75 | 21 | 20032.881 | 0.0086 | 0.22 | 0 | 0 | 801-1 | RTS 18/ I | RTS 18/ I | 1.263 | 32.77 | [5 empty] | POL1_
|  | a jiných tyčových konstrukcí výšky do 4 m a se zesílením dna bednění, na plochu půdorysu | [24 empty] | SPI
|  | pouze vykonzolovaná část (zbytek viz kubatura stěn) : | [24 empty] | VV | 0
|  | úprava A : | [24 empty] | VV | 0
|  | v.č.32 : 0,15*35,0 |  | 5.25 | [22 empty] | VV | 0
|  | v.č.33 : 0,15*35,0*2 |  | 10.5 | [22 empty] | VV | 0
|  | v.č.34 : 0,15*35,0 |  | 5.25 | [22 empty] | VV | 0
|  | v.č.19 : 0,15*33,0 |  | 4.95 | [22 empty] | VV | 0
113 | 413351216R00 | Podpěrná konstrukce bednění nosníků přes 10 do 20 kPa, odstranění | m2 | 25.95 | 158 | 4100.1 | 0 | 0 | 158 | 4100.1 | 21 | 4961.121 | 0 | 0 | 0 | 0 | 801-1 | RTS 18/ I | RTS 18/ I | 0.44 | 11.42 | [5 empty] | POL1_
|  | a jiných tyčových konstrukcí výšky do 4 m a se zesílením dna bednění, na plochu půdorysu | [24 empty] | SPI
|  | Položka pořadí 112 : 25,95000 |  | 25.95 | [22 empty] | VV | 5
114 | 417321415R00 | Železobeton ztužujících pásů a věnců třídy C 30/37 | m3 | 3.93 | 3145 | 12359.85 | 2595.11 | 10198.78 | 549.89 | 2161.07 | 21 | 14955.4185 | 2.5251 | 9.92 | 0 | 0 | 801-1 | RTS 18/ I | RTS 18/ I | 1.448 | 5.69 | [5 empty] | POL1_
|  | pod AT1-5 : 0,3*0,2*45,5 |  | 2.73 | [22 empty] | VV | 0
|  | pod AT2-5 : 0,3*0,2*20,0 |  | 1.2 | [22 empty] | VV | 0
115 | 417351115R00 | Bednění bočnic ztužujících pásů a věnců včetně vzpěr zřízení | m2 | 39.3 | 367.5 | 14442.75 | 94 | 3694.2 | 273.5 | 10748.55 | 21 | 17475.7275 | 0.00782 | 0.31 | 0 | 0 | 801-1 | RTS 18/ I | RTS 18/ I | 0.79 | 31.05 | [5 empty] | POL1_
|  | pod AT1-5 : 0,3*2*45,5 |  | 27.3 | [22 empty] | VV | 0
|  | pod AT2-5 : 0,3*2*20,0 |  | 12 | [22 empty] | VV | 0
116 | 417351116R00 | Bednění bočnic ztužujících pásů a věnců včetně vzpěr odstranění | m2 | 39.3 | 83.3 | 3273.69 | 0 | 0 | 83.3 | 3273.69 | 21 | 3961.1649 | 0 | 0 | 0 | 0 | 801-1 | RTS 18/ I | RTS 18/ I | 0.24 | 9.43 | [5 empty] | POL1_
|  | Položka pořadí 115 : 39,30000 |  | 39.3 | [22 empty] | VV | 5
117 | 417361821R00 | Výztuž ztužujících pásů a věnců z betonářské oceli 10 505(R) | t | 0.32 | 34390 | 11004.8 | 22101.52 | 7072.49 | 12288.48 | 3932.31 | 21 | 13315.808 | 1.0167 | 0.33 | 0 | 0 | 801-1 | RTS 18/ I | RTS 18/ I | 27.673 | 8.86 | [5 empty] | POL1_
|  | Včetně distančních prvků. | [24 empty] | SPI
|  | v.č.35 : 0,32 |  | 0.32 | [22 empty] | VV | 0
118 | 931961112R00 | Vložky do dilat. spár svislé z miner. plsti a PPS z minerální plsti, tloušťky 30 mm | m2 | 9.2 | 212 | 1950.4 | 128.98 | 1186.62 | 83.02 | 763.78 | 21 | 2359.984 | 0.00378 | 0.03 | 0 | 0 | 801-1 | RTS 18/ I | RTS 18/ I | 0.21 | 1.93 | [5 empty] | POL1_
|  | včetně dodání a osazení v jakémkoliv zdivu, včetně jednostranného zajištění polohy vložek proti sesmeknutí (např. přibitím, maltovými terči). | [24 empty] | SPI |  | včetně dodání a osazení v jakémkoliv zdivu, včetně jednostranného zajištění polohy vložek proti sesmeknutí (např. přibitím, maltovými terči).
|  | PR5-4 (pod obrácený průvlak) : | [24 empty] | VV | 0
|  | 0,2*46,0 |  | 9.2 | [22 empty] | VV | 0
119 | D25-400 | Nosníky typu DELTA D25-400 - D+M, stat. návrh, výrobní dokumentace, kotvení, doplňky | bm | 288 | 12000 | 3456000 | 0 | 0 | 12000 | 3456000 | 21 | 4181760 | 0.13 | 37.44 | 0 | 0 |  | Vlastní | Indiv | 0 | 0 | [5 empty] | POL1_
|  | v.č.03 : 72,0 |  | 72 | [22 empty] | VV | 0
|  | v.č.04 : 72,0 |  | 72 | [22 empty] | VV | 0
|  | v.č.05 : 72,0 |  | 72 | [22 empty] | VV | 0
|  | v.č.06 : 72,0 |  | 72 | [22 empty] | VV | 0
120 | DR25-260 | Nosníky typu DELTA DR25-260 - D+M, stat. návrh, výrobní dokumentace, kotvení, doplňky | bm | 22 | 8000 | 176000 | 0 | 0 | 8000 | 176000 | 21 | 212960 | 0.1 | 2.2 | 0 | 0 |  | Vlastní | Indiv | 0 | 0 | [5 empty] | POL1_
|  | v.č.03 : 5,5 |  | 5.5 | [22 empty] | VV | 0
|  | v.č.04 : 5,5 |  | 5.5 | [22 empty] | VV | 0
|  | v.č.05 : 5,5 |  | 5.5 | [22 empty] | VV | 0
|  | v.č.06 : 5,5 |  | 5.5 | [22 empty] | VV | 0
121 | X.001 | Systémová výměna stroních panelů š. 1200mm, ozn.X - D+M | kus | 6 | 2300 | 13800 | 0 | 0 | 2300 | 13800 | 21 | 16698 | 0.06 | 0.36 | 0 | 0 |  | Vlastní | Indiv | 0 | 0 | [5 empty] | POL1_
|  | v.č.07 : 6 |  | 6 | [22 empty] | VV | 0
122 | 411120033RAX | Strop montovaný z panelů prefabrik. C45/55 XC2, tl. 25 cm, předpjaté, dimenze dle PD, zálivka C16/20, vč. případné výrobní dokumentace - D+M | m2 | 2302.5024 | 1260 | 2901153.02 | 0 | 0 | 1260 | 2901153.02 | 21 | 3510395.1542 | 0.42839 | 986.37 | 0 | 0 |  | Vlastní | Indiv | 0 | 0 | [5 empty] | POL2_
|  | výměra vykázána jako čistá plocha panelů (tuto skutečnost zohlednit při stanovení j.ceny) : | [24 empty] | VV | 0
|  | vč. případných úprav (krácení a výřezy, zálivka spár panelů) : | [24 empty] | VV | 0
|  | v.č.02 nad 1PP : | [24 empty] | VV | 0
|  | 1 : 6,35*1,2*8 |  | 60.96 | [22 empty] | VV | 0
|  | v.č.03 nad 1NP : | [24 empty] | VV | 0
|  | 1 : 4,8*1,2*3 |  | 17.28 | [22 empty] | VV | 0
|  | 2 : 6,2*1,2*1 |  | 7.44 | [22 empty] | VV | 0
|  | 3 : 5,36*1,2*5 |  | 32.16 | [22 empty] | VV | 0
|  | 4 : 5,36*0,38*1 |  | 2.0368 | [22 empty] | VV | 0
|  | 6 : 7,89*1,2*10 |  | 94.68 | [22 empty] | VV | 0
|  | 14 : 7,99*1,2*13 |  | 124.644 | [22 empty] | VV | 0
|  | 15 : 7,99*0,38*1 |  | 3.0362 | [22 empty] | VV | 0
|  | 16 : 4,8*0,38*1 |  | 1.824 | [22 empty] | VV | 0
|  | 17 : 6,2*1,2*23 |  | 171.12 | [22 empty] | VV | 0
|  | 18 : 6,33*1,2*7 |  | 53.172 | [22 empty] | VV | 0
|  | 19 : 6,33*0,82*1 |  | 5.1906 | [22 empty] | VV | 0
|  | Mezisoučet |  | 573.5436 | [22 empty] | VV | 1
|  | v.č.04 nad 2NP : | [24 empty] | VV | 0
|  | 1 : 4,8*1,2*3 |  | 17.28 | [22 empty] | VV | 0
|  | 2 : 6,2*0,38*1 |  | 2.356 | [22 empty] | VV | 0
|  | 3 : 5,36*1,2*5 |  | 32.16 | [22 empty] | VV | 0
|  | 4 : 5,36*0,38*1 |  | 2.0368 | [22 empty] | VV | 0
|  | 6 : 7,89*1,2*10 |  | 94.68 | [22 empty] | VV | 0
|  | 14 : 7,99*1,2*13 |  | 124.644 | [22 empty] | VV | 0
|  | 15 : 7,99*0,38*1 |  | 3.0362 | [22 empty] | VV | 0
|  | 16 : 4,8*0,38*1 |  | 1.824 | [22 empty] | VV | 0
|  | 17 : 6,2*1,2*23 |  | 171.12 | [22 empty] | VV | 0
|  | 18 : 6,33*1,2*7 |  | 53.172 | [22 empty] | VV | 0
|  | 19 : 6,33*0,82*1 |  | 5.1906 | [22 empty] | VV | 0
|  | Mezisoučet |  | 507.4996 | [22 empty] | VV | 1
|  | v.č.05 nad 3NP : | [24 empty] | VV | 0
|  | 1 : 4,8*1,2*3 |  | 17.28 | [22 empty] | VV | 0
|  | 2 : 6,2*0,38*1 |  | 2.356 | [22 empty] | VV | 0
|  | 3 : 5,36*1,2*5 |  | 32.16 | [22 empty] | VV | 0
|  | 4 : 5,36*0,38*1 |  | 2.0368 | [22 empty] | VV | 0
|  | 6 : 7,89*1,2*10 |  | 94.68 | [22 empty] | VV | 0
|  | 14 : 7,99*1,2*13 |  | 124.644 | [22 empty] | VV | 0
|  | 15 : 7,99*0,38*1 |  | 3.0362 | [22 empty] | VV | 0
|  | 16 : 4,8*0,38*1 |  | 1.824 | [22 empty] | VV | 0
|  | 17 : 6,2*1,2*23 |  | 171.12 | [22 empty] | VV | 0
|  | 18 : 6,33*1,2*7 |  | 53.172 | [22 empty] | VV | 0
|  | 19 : 6,33*0,82*1 |  | 5.1906 | [22 empty] | VV | 0
|  | Mezisoučet |  | 507.4996 | [22 empty] | VV | 1
|  | v.č.06 nad 4NP : | [24 empty] | VV | 0
|  | 1 : 4,8*1,2*3 |  | 17.28 | [22 empty] | VV | 0
|  | 2 : 6,2*0,38*1 |  | 2.356 | [22 empty] | VV | 0
|  | 3 : 5,36*1,2*5 |  | 32.16 | [22 empty] | VV | 0
|  | 4 : 5,36*0,38*1 |  | 2.0368 | [22 empty] | VV | 0
|  | 6 : 7,89*1,2*10 |  | 94.68 | [22 empty] | VV | 0
|  | 14 : 7,99*1,2*13 |  | 124.644 | [22 empty] | VV | 0
|  | 15 : 7,99*0,38*1 |  | 3.0362 | [22 empty] | VV | 0
|  | 16 : 4,8*0,38*1 |  | 1.824 | [22 empty] | VV | 0
|  | 17 : 6,2*1,2*23 |  | 171.12 | [22 empty] | VV | 0
|  | 18 : 6,33*1,2*7 |  | 53.172 | [22 empty] | VV | 0
|  | 19 : 6,33*0,82*1 |  | 5.1906 | [22 empty] | VV | 0
|  | Mezisoučet |  | 507.4996 | [22 empty] | VV | 1
|  | v.č.08 nad 5NP : | [24 empty] | VV | 0
|  | 21 : 9,3*1,2*18 |  | 200.88 | [22 empty] | VV | 0
|  | 22 : 9,3*0,6*1 |  | 5.58 | [22 empty] | VV | 0
|  | Mezisoučet |  | 206.46 | [22 empty] | VV | 1
Díl: | 43 | Schodiště |  |  |  | 234505.75 |  | 106401.28 |  | 128104.47 |  | 283751.9575 |  | 30.25 |  | 0 |  |  |  |  | 295.91 | [5 empty] | DIL
123 | 430321514R00 | Beton schodišťových konstrukcí (stupňů, schodnic, ramen, podest s nosníky) železový třídy C 30/37 | m3 | 6.9383 | 4060 | 28169.34 | 2591.57 | 17980.99 | 1468.43 | 10188.35 | 21 | 34084.9014 | 2.5251 | 17.52 | 0 | 0 | 801-1 | RTS 18/ I | RTS 18/ I | 3.7695 | 26.15 | [5 empty] | POL1_
|  | kompletní venkovní schodiště do 1PP : | [24 empty] | VV | 0
|  | rameno+podesta : 0,15*(1,08*1,15+0,542)*2,95 |  | 0.78942 | [22 empty] | VV | 0
|  | stupně : 0,28*0,17/2*2,95*4 |  | 0.28084 | [22 empty] | VV | 0
|  | Mezisoučet |  | 1.0703 | [22 empty] | VV | 1
|  | sch vč.08 : | [24 empty] | VV | 0
|  | 0,16*1,25*(3,3*6) |  | 3.96 | [22 empty] | VV | 0
|  | 0,16*1,5*2,65*3 |  | 1.908 | [22 empty] | VV | 0
|  | Mezisoučet |  | 5.868 | [22 empty] | VV | 1
124 | 430361821R00 | Výztuž schodišťových konstrukcí (stupňů, schodnic, ramen, podest s nosníky) z betonářské oceli 10505 | t | 0.58 | 45330 | 26291.4 | 23180.64 | 13444.77 | 22149.36 | 12846.63 | 21 | 31812.594 | 1.0209 | 0.59 | 0 | 0 | 801-1 | RTS 18/ I | RTS 18/ I | 54.168 | 31.42 | [5 empty] | POL1_
|  | Včetně distančních prvků. | [24 empty] | SPI
|  | vč.28 : 0,58 |  | 0.58 | [22 empty] | VV | 0
125 | 431351121R00 | Bednění podest a podstupňových desek přímočarých zřízení | m2 | 39.843 | 1789 | 71279.13 | 974.65 | 38832.98 | 814.35 | 32446.15 | 21 | 86247.7473 | 0.04597 | 1.83 | 0 | 0 | 801-1 | RTS 18/ I | RTS 18/ I | 2.3 | 91.64 | [5 empty] | POL1_
|  | včetně podpěrné konstrukce o výšce do 4 m | [24 empty] | SPI
|  | sch vč.08 : | [24 empty] | VV | 0
|  | (0,16+1,25)*(3,3*6) |  | 27.918 | [22 empty] | VV | 0
|  | 1,5*2,65*3 |  | 11.925 | [22 empty] | VV | 0
126 | 431351122R00 | Bednění podest a podstupňových desek přímočarých odstranění | m2 | 39.843 | 129.5 | 5159.67 | 0 | 0 | 129.5 | 5159.67 | 21 | 6243.2007 | 0 | 0 | 0 | 0 | 801-1 | RTS 18/ I | RTS 18/ I | 0.338 | 13.47 | [5 empty] | POL1_
|  | včetně podpěrné konstrukce o výšce do 4 m | [24 empty] | SPI
|  | Položka pořadí 125 : 39,84300 |  | 39.843 | [22 empty] | VV | 5
127 | 434311116R00 | Stupně dusané z betonu třídy C 25/30 | m | 82.5 | 308 | 25410 | 105.82 | 8730.15 | 202.18 | 16679.85 | 21 | 30746.1 | 0.11369 | 9.38 | 0 | 0 | 801-1 | RTS 18/ I | RTS 18/ I | 0.5685 | 46.9 | [5 empty] | POL1_
|  | na terén nebo na desku z betonu prostého nebo prokládaného kamenem, bez potěru, se zahlazením povrchu, | [24 empty] | SPI |  | na terén nebo na desku z betonu prostého nebo prokládaného kamenem, bez potěru, se zahlazením povrchu,
|  | C30/37 | [24 empty] | POP
|  | sch vč.8 : | [24 empty] | VV | 0
|  | 1,25*(11*6) |  | 82.5 | [22 empty] | VV | 0
128 | 434351141R00 | Bednění stupňů betonovaných na podstupňové desce nebo na terénu přímočarých zřízení | m2 | 47.9766 | 1192 | 57188.11 | 571.37 | 27412.39 | 620.63 | 29775.72 | 21 | 69197.6131 | 0.01693 | 0.81 | 0 | 0 | 801-1 | RTS 18/ I | RTS 18/ I | 1.5396 | 73.86 | [5 empty] | POL1_
|  | kompletní venkovní schodiště do 1PP : | [24 empty] | VV | 0
|  | stupně : (0,28+0,17)*2,95*5 |  | 6.6375 | [22 empty] | VV | 0
[27 empty] | VV | 0
|  | Mezisoučet |  | 6.6375 | [22 empty] | VV | 1
|  | sch vč.8 : | [24 empty] | VV | 0
|  | 1,25*(11*6)*(0,31+0,17) |  | 39.6 | [22 empty] | VV | 0
|  | 0,31*0,17/2*66 |  | 1.7391 | [22 empty] | VV | 0
|  | Mezisoučet |  | 41.3391 | [22 empty] | VV | 1
129 | 434351142R00 | Bednění stupňů betonovaných na podstupňové desce nebo na terénu přímočarých odstranění | m2 | 47.9766 | 89.9 | 4313.1 | 0 | 0 | 89.9 | 4313.1 | 21 | 5218.851 | 0 | 0 | 0 | 0 | 801-1 | RTS 18/ I | RTS 18/ I | 0.26 | 12.47 | [5 empty] | POL1_
|  | Položka pořadí 128 : 47,97660 |  | 47.9766 | [22 empty] | VV | 5
130 | STA01 | Vylamovací výztuž typ STABOX pr.R10 á150mm - D+M | bm | 7.95 | 2100 | 16695 | 0 | 0 | 2100 | 16695 | 21 | 20200.95 | 0.015 | 0.12 | 0 | 0 |  | Vlastní | Indiv | 0 | 0 | [5 empty] | POL1_
|  | mezipodesty : 2,65*3 |  | 7.95 | [22 empty] | VV | 0
Díl: | 5 | Komunikace |  |  |  | 592917.57 |  | 448071.96 |  | 144845.61 |  | 717430.2597 |  | 819.71 |  | 0 |  |  |  |  | 279.18 | [5 empty] | DIL
131 | 564261111R00 | Podklad nebo podsyp ze štěrkopísku tloušťka po zhutnění 200 mm | m2 | 446 | 140.5 | 62663 | 118.44 | 52824.24 | 22.06 | 9838.76 | 21 | 75822.23 | 0.40481 | 180.55 | 0 | 0 | 822-1 | RTS 18/ I | RTS 18/ I | 0.019 | 8.47 | [5 empty] | POL1_
|  | s rozprostřením, vlhčením a zhutněním | [24 empty] | SPI
|  | P09 |  | 446 | [22 empty] | VV | 0
132 | 564861111R00 | Podklad ze štěrkodrti s rozprostřením a zhutněním frakce 0-63 mm, tloušťka po zhutnění 200 mm | m2 | 446 | 207.5 | 92545 | 179.8 | 80190.8 | 27.7 | 12354.2 | 21 | 111979.45 | 0.441 | 196.69 | 0 | 0 | 822-1 | RTS 18/ I | RTS 18/ I | 0.029 | 12.93 | [5 empty] | POL1_
|  | P09 |  | 446 | [22 empty] | VV | 0
133 | 564972121R00 | Podklad nebo kryt z mechanicky zpevněného kameniva (MZK) tloušťka po zhutnění 300 mm | m2 | 446 | 395.5 | 176393 | 339.41 | 151376.86 | 56.09 | 25016.14 | 21 | 213435.53 | 0.71644 | 319.53 | 0 | 0 | 822-1 | RTS 18/ I | RTS 18/ I | 0.059 | 26.31 | [5 empty] | POL1_
|  | s rozprostřením a zhutněním | [24 empty] | SPI
|  | P09 |  | 446 | [22 empty] | VV | 0
134 | 596111111R00 | Kladení dlažby z mozaiky komunikací pro pěší do lože z kameniva těženého, 1barva | m2 | 17 | 356 | 6052 | 53.47 | 908.99 | 302.53 | 5143.01 | 21 | 7322.92 | 0.167 | 2.84 | 0 | 0 | 822-1 | RTS 18/ I | RTS 18/ I | 0.755 | 12.84 | [5 empty] | POL1_
|  | s provedením lože tl. do 40 mm, s vyplněním spár, s dvojím beraněním a se smetením přebytečného materiálu na vzdálenost do 3 m | [24 empty] | SPI |  | s provedením lože tl. do 40 mm, s vyplněním spár, s dvojím beraněním a se smetením přebytečného materiálu na vzdálenost do 3 m
|  | O/01 : 17,0 |  | 17 | [22 empty] | VV | 0
135 | 596215040R00 | Kladení zámkové dlažby do drtě tloušťka dlažby 80 mm, tloušťka lože 40 mm | m2 | 446 | 240.5 | 107263 | 37.95 | 16925.7 | 202.55 | 90337.3 | 21 | 129788.23 | 0.0739 | 32.96 | 0 | 0 | 822-1 | RTS 18/ I | RTS 18/ I | 0.478 | 213.19 | [5 empty] | POL1_
|  | s provedením lože z kameniva drceného, s vyplněním spár, s dvojitým hutněním a se smetením přebytečného materiálu na krajnici. S dodáním hmot pro lože a výplň spár. | [24 empty] | SPI |  | s provedením lože z kameniva drceného, s vyplněním spár, s dvojitým hutněním a se smetením přebytečného materiálu na krajnici. S dodáním hmot pro lože a výplň spár.
|  | P09 |  | 446 | [22 empty] | VV | 0
136 | 917862111RT5 | Osazení silničního nebo chodníkového obrubníku včetně dodávky betonovéího obrubníku rozměru 1000/100/250 mm, stojatého, s boční opěrou z betonu prostého, do lože z betonu prostého C 12/15 | m | 20 | 345.5 | 6910 | 237.69 | 4753.8 | 107.81 | 2156.2 | 21 | 8361.1 | 0.22133 | 4.43 | 0 | 0 | 822-1 | RTS 18/ I | RTS 18/ I | 0.272 | 5.44 | [5 empty] | POL1_
|  | S dodáním hmot pro lože tl. 80-100 mm. | [24 empty] | SPI
|  | O/01 : 20,0 |  | 20 | [22 empty] | VV | 0
137 | 592.01 | Dlaždice betonová 200/200/50 mm šedá, hladká, standard pohledový beton | m2 | 17.85 | 271 | 4837.35 | 271 | 4837.35 | 0 | 0 | 21 | 5853.1935 | 0.109 | 1.95 | 0 | 0 |  | Vlastní | RTS 18/ I | 0 | 0 | [5 empty] | POL3_
|  | 17,0*1,05 |  | 17.85 | [22 empty] | VV | 0
138 | 592451170R | dlažba betonová dvouvrstvá; obdélník; šedá; l = 200 mm; š = 100 mm; tl. 80,0 mm | m2 | 435.519 | 287 | 124993.95 | 287 | 124993.95 | 0 | 0 | 21 | 151242.6795 | 0.17245 | 75.11 | 0 | 0 | SPCM | RTS 18/ I | RTS 18/ I | 0 | 0 | [5 empty] | POL3_
|  | P09*0,93*1,05 |  | 435.519 | [22 empty] | VV | 0
139 | 592451171R | dlažba betonová dvouvrstvá; obdélník; červená; l = 200 mm; š = 100 mm; tl. 80,0 mm | m2 | 32.781 | 343.5 | 11260.27 | 343.5 | 11260.27 | 0 | 0 | 21 | 13624.9267 | 0.17245 | 5.65 | 0 | 0 | SPCM | RTS 18/ I | RTS 18/ I | 0 | 0 | [5 empty] | POL3_
|  | P09*0,07*1,05 |  | 32.781 | [22 empty] | VV | 0
Díl: | 61 | Úpravy povrchů vnitřní |  |  |  | 920126.38 |  | 398190.94 |  | 521935.42 |  | 1113352.9198 |  | 55.6 |  | 0 |  |  |  |  | 1146.84 | [5 empty] | DIL
140 | 601016263RT5 | Omítky stropů a podhledů z hotových směsí omítka jednovrstvá, vápenosádrová, , tloušťka vrstvy 20 mm, | m2 | 560.31 | 322.5 | 180699.98 | 131.12 | 73467.85 | 191.38 | 107232.13 | 21 | 218646.9758 | 0.02691 | 15.08 | 0 | 0 | 801-1 | RTS 18/ I | RTS 18/ I | 0.40196 | 225.22 | [5 empty] | POL1_
|  | po jednotlivých vrstvách | [24 empty] | SPI
|  | v položce je zakalkulováno pomocné lešení : | [24 empty] | VV | 0
|  | místnosti bez podhledů : | [24 empty] | VV | 0
|  | 1PP : | [24 empty] | VV | 0
|  | 58,76 |  | 58.76 | [22 empty] | VV | 0
|  | Mezisoučet |  | 58.76 | [22 empty] | VV | 1
|  | 1NP : | [24 empty] | VV | 0
|  | 58,6+19,88+12,95+7,02+8,78+4,26+29,86+16,77+15,52 |  | 173.64 | [22 empty] | VV | 0
|  | Mezisoučet |  | 173.64 | [22 empty] | VV | 1
|  | 2NP : | [24 empty] | VV | 0
|  | 17,46 |  | 17.46 | [22 empty] | VV | 0
|  | Mezisoučet |  | 17.46 | [22 empty] | VV | 1
|  | 3NP : | [24 empty] | VV | 0
|  | 17,33 |  | 17.33 | [22 empty] | VV | 0
|  | Mezisoučet |  | 17.33 | [22 empty] | VV | 1
|  | 4NP : | [24 empty] | VV | 0
|  | 18,11+8,12+21,24+21,48 |  | 68.95 | [22 empty] | VV | 0
|  | instal. šachta vedle schodiště : 4,7*0,5 |  | 2.35 | [22 empty] | VV | 0
|  | Mezisoučet |  | 71.3 | [22 empty] | VV | 1
|  | střecha : | [24 empty] | VV | 0
|  | 221,82 |  | 221.82 | [22 empty] | VV | 0
|  | Mezisoučet |  | 221.82 | [22 empty] | VV | 1
141 | 601016191R00 | Omítky stropů a podhledů z hotových směsí Doplňkové práce pro omítky stropů z hotových směsí penetrační natěr stropů akrylátový | m2 | 560.31 | 54.1 | 30312.77 | 19.36 | 10847.6 | 34.74 | 19465.17 | 21 | 36678.4517 | 0.0003 | 0.17 | 0 | 0 | 801-1 | RTS 18/ I | RTS 18/ I | 0.089 | 49.87 | [5 empty] | POL1_
|  | po jednotlivých vrstvách | [24 empty] | SPI
|  | Položka pořadí 140 : 560,31000 |  | 560.31 | [22 empty] | VV | 5
142 | 602016263RT5 | Omítky stěn z hotových směsí omítka jednovrstvá, vápenosádrová, filcovaná, tloušťka vrstvy 20 mm, | m2 | 1454.5124 | 260 | 378173.21 | 114.79 | 166963.47 | 145.21 | 211209.74 | 21 | 457589.5841 | 0.0252 | 36.65 | 0 | 0 | 801-1 | RTS 18/ I | RTS 18/ I | 0.29 | 421.81 | [5 empty] | POL1_
|  | po jednotlivých vrstvách | [24 empty] | SPI
|  | omítka uvažována až do stropu (i nad podhledem) : | [24 empty] | VV | 0
|  | na zděné příčky a žb kce : | [24 empty] | VV | 0
|  | 1NP : | [24 empty] | VV | 0
|  | 101050 : 3,46*(9,25*2+6,33*2+0,1*2)+0,15*9,25*2 |  | 111.2806 | [22 empty] | VV | 0
|  | -2,1*1,6 |  | -3.36 | [22 empty] | VV | 0
|  | 101030 : 3,46*(6,35+2,2*2+5,1) |  | 54.841 | [22 empty] | VV | 0
|  | -2,1*0,9*2 |  | -3.78 | [22 empty] | VV | 0
|  | -2,1*1,5 |  | -3.15 | [22 empty] | VV | 0
|  | -2,1*1,0 |  | -2.1 | [22 empty] | VV | 0
|  | -2,1*1,6 |  | -3.36 | [22 empty] | VV | 0
|  | schodiště : 3,6*(4,15+2,623+1,25+4,37) |  | 44.6148 | [22 empty] | VV | 0
|  | příčka vyzděná po podestu : 2,08*4,15*2 |  | 17.264 | [22 empty] | VV | 0
|  | 101040 : 3,46*(4,15+1,68*2) |  | 25.9846 | [22 empty] | VV | 0
|  | -2,0*0,8 |  | -1.6 | [22 empty] | VV | 0
|  | -2,1*0,9 |  | -1.89 | [22 empty] | VV | 0
|  | 101080 : 3,49*(4,15+1,73*2) |  | 26.5589 | [22 empty] | VV | 0
|  | -2,1*0,9 |  | -1.89 | [22 empty] | VV | 0
|  | 101090 : 3,46*(2,75*2+3,57*2) |  | 43.7344 | [22 empty] | VV | 0
|  | -2,1*0,9 |  | -1.89 | [22 empty] | VV | 0
|  | -2,1*1,6 |  | -3.36 | [22 empty] | VV | 0
|  | 101100 : 2,92*(2,7*2+1,58*2) |  | 24.9952 | [22 empty] | VV | 0
|  | -2,1*0,9*2 |  | -3.78 | [22 empty] | VV | 0
|  | 101060 : 3,46*3,7*2 |  | 25.604 | [22 empty] | VV | 0
|  | 101070 : 3,46*(6,23+3,1+0,2*3) |  | 34.3578 | [22 empty] | VV | 0
|  | -3,15*2,7+3,15*0,5*2+2,7*0,5 |  | -4.005 | [22 empty] | VV | 0
|  | pod SDK příčky v místě napojení na zdivo nebo žb : | [24 empty] | VV | 0
|  | 3,46*(0,1*8) |  | 2.768 | [22 empty] | VV | 0
|  | Mezisoučet |  | 377.8383 | [22 empty] | VV | 1
|  | 2NP : | [24 empty] | VV | 0
|  | 102270 : 3,33*(6,6+3,33)+0,15*6,6 |  | 34.0569 | [22 empty] | VV | 0
|  | O.2.07 : -1,9*3,05+0,2*(1,9+3,05)*2 |  | -3.815 | [22 empty] | VV | 0
|  | 102280 : 3,33*(2,5+6,575+0,1*2+7,6+0,1*2+4,38+0,2*3+0,3*7) |  | 80.4362 | [22 empty] | VV | 0
|  | O.2.08 : -2,8*2,5+0,2*(2,8+2,5)*2 |  | -4.88 | [22 empty] | VV | 0
|  | O.2.10 : -1,9*6,58+0,2*(1,9+6,58)*2 |  | -9.11 | [22 empty] | VV | 0
|  | O.2.03 : -1,9*7,6+0,2*(1,9+7,6)*2 |  | -10.64 | [22 empty] | VV | 0
|  | 102300 : 3,33*2,0+3,6*(4,68*2+2,63) |  | 49.824 | [22 empty] | VV | 0
|  | O.2.09 : -2,3*1,9+0,2*(2,3+1,9)*2 |  | -2.69 | [22 empty] | VV | 0
|  | 102260 : 3,33*2,75 |  | 9.1575 | [22 empty] | VV | 0
|  | O.2.10 : -1,9*2,7+0,2*(1,9+2,7)*2 |  | -3.29 | [22 empty] | VV | 0
|  | 102110 : 3,33*1,65 |  | 5.4945 | [22 empty] | VV | 0
|  | 102020 : 3,33*(1,14+2,4+0,665+2,05+0,1) |  | 21.1622 | [22 empty] | VV | 0
|  | 102170-220 : 3,33*(5,9*2+2,56+2,56*3+2,46+2,63) |  | 90.3429 | [22 empty] | VV | 0
|  | O.2.01 : -1,9*11,65+0,2*(1,9+11,65)*2 |  | -16.715 | [22 empty] | VV | 0
|  | O.2.02 : -1,9*4,14+0,2*(1,9+4,14)*2 |  | -5.45 | [22 empty] | VV | 0
|  | 102160 : 3,33*(0,6*3+4,39) |  | 20.6127 | [22 empty] | VV | 0
|  | O.2.04 : -1,9*1,73+0,2*(1,9+1,73)*2 |  | -1.835 | [22 empty] | VV | 0
|  | 102030 : 3,33*4,0 |  | 13.32 | [22 empty] | VV | 0
|  | O.2.05 : -1,9*3,48+0,2*(1,9+3,48)*2 |  | -4.46 | [22 empty] | VV | 0
|  | 102050 : 3,33*10,07 |  | 33.5331 | [22 empty] | VV | 0
|  | O.2.06 : -1,9*5,84+0,2*(1,9+5,84)*2 |  | -8 | [22 empty] | VV | 0
|  | O.2.07 : -1,9*1,4+0,2*(1,9+1,4)*2 |  | -1.34 | [22 empty] | VV | 0
|  | pod SDK příčky v místě napojení na zdivo nebo žb : | [24 empty] | VV | 0
|  | 3,33*(0,1*13+0,3*2+0,125*9+0,15*15) |  | 17.5658 | [22 empty] | VV | 0
|  | Mezisoučet |  | 303.2807 | [22 empty] | VV | 1
|  | 3NP : | [24 empty] | VV | 0
|  | 103200+180+210 : 3,33*(2,0+0,75+2,15+2,2) |  | 23.643 | [22 empty] | VV | 0
|  | O.3.05 : -1,9*0,7+0,2*(1,9+0,7)*2 |  | -0.29 | [22 empty] | VV | 0
|  | 103230 : 3,33*(2,5+0,2*3+10,5+6,75) |  | 67.7655 | [22 empty] | VV | 0
|  | O.3.06 : -2,8*2,5+0,2*(2,8+2,5)*2 |  | -4.88 | [22 empty] | VV | 0
|  | O.3.01 : -1,9*5,87+0,2*(1,9+5,87)*2 |  | -8.045 | [22 empty] | VV | 0
|  | 103340 : 3,33*2,0+3,6*(4,68*2+2,63) |  | 49.824 | [22 empty] | VV | 0
|  | O.3.07 : -1,9*3,4+0,2*(1,9+3,4)*2 |  | -4.34 | [22 empty] | VV | 0
|  | 103300+270+290+070 : 3,33*(2,82+2,93+0,3*2+0,175*2+3,54+0,175*2+0,2*2+1,6) |  | 41.9247 | [22 empty] | VV | 0
|  | O.3.08 : -1,9*9,39+0,2*(1,9+9,39)*2 |  | -13.325 | [22 empty] | VV | 0
|  | 103020 : 3,33*(1,14+2,4+0,67*2+2,05) |  | 23.0769 | [22 empty] | VV | 0
|  | 103280 : 3,33*2,35 |  | 7.8255 | [22 empty] | VV | 0
|  | O.3.01 : -1,9*2,35 |  | -4.465 | [22 empty] | VV | 0
|  | 103250 : 3,33*(6,6+8,67+0,3*3) |  | 53.8461 | [22 empty] | VV | 0
|  | O.3.01 : -1,9*3,15+0,2*(1,9+3,15*2) |  | -4.345 | [22 empty] | VV | 0
|  | O.3.02 : -1,9*5,65+0,2*(1,9+5,65)*2 |  | -7.715 | [22 empty] | VV | 0
|  | 103240 : 3,33*5,4 |  | 17.982 | [22 empty] | VV | 0
|  | O.3.03 : -1,9*5,39+0,2*(1,9+5,39)*2 |  | -7.325 | [22 empty] | VV | 0
|  | 103260+130+160+170 : 3,33*(14,83+0,3*8+1,8+0,95+2,01) |  | 73.2267 | [22 empty] | VV | 0
|  | O.3.04 : -1,9*13,32 |  | -25.308 | [22 empty] | VV | 0
|  | O.3.05 : -1,9*(6,2-0,125-0,1*2)+0,2*(1,9+6,2)*2 |  | -7.9225 | [22 empty] | VV | 0
|  | 103140 : 3,33*0,3*4 |  | 3.996 | [22 empty] | VV | 0
|  | pod SDK příčky v místě napojení na zdivo nebo žb : | [24 empty] | VV | 0
|  | 3,33*(0,1*17+0,3*2+0,125*9+0,15*7) |  | 14.9018 | [22 empty] | VV | 0
|  | Mezisoučet |  | 290.0517 | [22 empty] | VV | 1
|  | 4NP : | [24 empty] | VV | 0
|  | 104130 : 3,29*(6,6+2,88) |  | 31.1892 | [22 empty] | VV | 0
|  | O.4.04 : -1,9*2,6+0,2*(1,9+2,6*2) |  | -3.52 | [22 empty] | VV | 0
|  | 104120 : 3,29*(2,5+3,9) |  | 21.056 | [22 empty] | VV | 0
|  | O.4.05 : -2,8*2,5+0,2*(2,8+2,5)*2 |  | -4.88 | [22 empty] | VV | 0
|  | O.4.02 : -1,9*3,9+0,2*(1,9+3,9)*2 |  | -5.09 | [22 empty] | VV | 0
|  | 104110 : 3,29*(6,65+2,63+4,68) |  | 45.9284 | [22 empty] | VV | 0
|  | O.4.06 : -2,6*1,9+0,2*(2,6+1,9)*2 |  | -3.14 | [22 empty] | VV | 0
|  | 104240+030 : 3,29*(7,01+0,3*4+0,1*2+3,96) |  | 40.6973 | [22 empty] | VV | 0
|  | O.4.07 : -1,9*9,29+0,2*(1,9+9,29)*2 |  | -13.175 | [22 empty] | VV | 0
|  | 104020 : 3,29*(1,14+2,4+0,67*2+2,05+0,2) |  | 23.4577 | [22 empty] | VV | 0
|  | 104290 : 3,29*(0,75+0,2*2) |  | 3.7835 | [22 empty] | VV | 0
|  | 104090+100+280 : 3,29*(9,6+2,23*3+0,3+0,175*2) |  | 55.7326 | [22 empty] | VV | 0
|  | 104250+260 : 3,29*(4,35+4,5+9,6+0,3*4) |  | 64.6485 | [22 empty] | VV | 0
|  | O.4.01 : -1,9*7,85+0,2*(1,9+7,85)*2 |  | -11.015 | [22 empty] | VV | 0
|  | 104220 : 3,29*(3,73+0,3*3+0,1*2) |  | 15.8907 | [22 empty] | VV | 0
|  | O.4.02 : -1,9*2,3+0,2*(1,9+2,03)*2 |  | -2.798 | [22 empty] | VV | 0
|  | 104270 : 3,2*0,2 |  | 0.64 | [22 empty] | VV | 0
|  | 104210+200+160 : 3,29*(2,36+2,73+2,83+0,3*3+0,175*2) |  | 30.1693 | [22 empty] | VV | 0
|  | O.4.03 : -1,9*7,48+0,2*(1,9+7,48)*2 |  | -10.46 | [22 empty] | VV | 0
|  | 104150+140 : 3,29*(3,11+3,76+0,3*2) |  | 24.5763 | [22 empty] | VV | 0
|  | O.4.04 : -1,9*(2,35+3,75)+0,2*(2,35+3,75+1,9) |  | -9.99 | [22 empty] | VV | 0
|  | pod SDK příčky v místě napojení na zdivo nebo žb : | [24 empty] | VV | 0
|  | 3,29*(0,1*10+0,3*5+0,125*17+0,15*7) |  | 18.6708 | [22 empty] | VV | 0
|  | Mezisoučet |  | 312.3723 | [22 empty] | VV | 1
|  | Střecha : | [24 empty] | VV | 0
|  | 3,3*(22,24*2-2,25+9,97)+3,05*2,25 |  | 179.1225 | [22 empty] | VV | 0
|  | -1,97*1,6+0,1*(1,97+1,6)*2 |  | -2.438 | [22 empty] | VV | 0
|  | -2,45*3,0+0,15*(2,45+3,0)*2 |  | -5.715 | [22 empty] | VV | 0
|  | Mezisoučet |  | 170.9695 | [22 empty] | VV | 1
143 | 602016191R00 | Omítky stěn z hotových směsí Doplňkové práce pro omítky stěn z hotových směsí penetrační nátěr stěn akrylátový | m2 | 1454.5124 | 46.6 | 67780.28 | 19.35 | 28144.81 | 27.25 | 39635.46 | 21 | 82014.1388 | 0.0003 | 0.44 | 0 | 0 | 801-1 | RTS 18/ I | RTS 18/ I | 0.07 | 101.82 | [5 empty] | POL1_
|  | po jednotlivých vrstvách | [24 empty] | SPI
|  | Položka pořadí 142 : 1454,51235 |  | 1454.5124 | [22 empty] | VV | 5
144 | 610991111R00 | Zakrývání výplní vnitřních otvorů, předmětů apod. fólií Pe 0,05-0,2 mm | m2 | 329.566 | 41.2 | 13578.12 | 13.19 | 4346.98 | 28.01 | 9231.14 | 21 | 16429.5252 | 4e-05 | 0.01 | 0 | 0 | 801-1 | RTS 18/ I | RTS 18/ I | 0.078 | 25.71 | [5 empty] | POL1_
|  | které se zřizují před úpravami povrchu, a obalení osazených dveřních zárubní před znečištěním při úpravách povrchu nástřikem plastických maltovin včetně pozdějšího odkrytí, | [24 empty] | SPI |  | které se zřizují před úpravami povrchu, a obalení osazených dveřních zárubní před znečištěním při úpravách povrchu nástřikem plastických maltovin včetně pozdějšího odkrytí,
|  | otvorové fasádní prvky : | [24 empty] | VV | 0
|  | 1PP : | [24 empty] | VV | 0
|  | 1,6*2,1 |  | 3.36 | [22 empty] | VV | 0
|  | Mezisoučet |  | 3.36 | [22 empty] | VV | 1
|  | 1NP : | [24 empty] | VV | 0
|  | 2,9*1,6 |  | 4.64 | [22 empty] | VV | 0
|  | 2,7*3,15 |  | 8.505 | [22 empty] | VV | 0
|  | 2,1*1,0 |  | 2.1 | [22 empty] | VV | 0
|  | 2,1*1,6 |  | 3.36 | [22 empty] | VV | 0
|  | 2,1*1,5 |  | 3.15 | [22 empty] | VV | 0
|  | vstup do stávajícího pavilonu : | [24 empty] | VV | 0
|  | 2,1*0,9 |  | 1.89 | [22 empty] | VV | 0
|  | Mezisoučet |  | 23.645 | [22 empty] | VV | 1
|  | 2NP : | [24 empty] | VV | 0
|  | 2,8*2,5 |  | 7 | [22 empty] | VV | 0
|  | 2,3*1,9 |  | 4.37 | [22 empty] | VV | 0
|  | 1,9*9,39 |  | 17.841 | [22 empty] | VV | 0
|  | 1,9*11,65 |  | 22.135 | [22 empty] | VV | 0
|  | 1,9*4,15 |  | 7.885 | [22 empty] | VV | 0
|  | 1,9*7,6 |  | 14.44 | [22 empty] | VV | 0
|  | 1,9*1,73 |  | 3.287 | [22 empty] | VV | 0
|  | 1,9*3,48 |  | 6.612 | [22 empty] | VV | 0
|  | 1,9*5,84 |  | 11.096 | [22 empty] | VV | 0
|  | 1,9*4,57 |  | 8.683 | [22 empty] | VV | 0
|  | Mezisoučet |  | 103.349 | [22 empty] | VV | 1
|  | 3NP : | [24 empty] | VV | 0
|  | 2,8*2,5 |  | 7 | [22 empty] | VV | 0
|  | 3,4*1,9 |  | 6.46 | [22 empty] | VV | 0
|  | 1,9*9,39 |  | 17.841 | [22 empty] | VV | 0
|  | 1,9*11,65 |  | 22.135 | [22 empty] | VV | 0
|  | 1,9*5,65 |  | 10.735 | [22 empty] | VV | 0
|  | 1,9*5,39 |  | 10.241 | [22 empty] | VV | 0
|  | 1,9*13,32 |  | 25.308 | [22 empty] | VV | 0
|  | 1,9*6,2 |  | 11.78 | [22 empty] | VV | 0
|  | Mezisoučet |  | 111.5 | [22 empty] | VV | 1
|  | 4NP : | [24 empty] | VV | 0
|  | 2,8*2,5 |  | 7 | [22 empty] | VV | 0
|  | 1,9*2,6 |  | 4.94 | [22 empty] | VV | 0
|  | 1,9*9,29 |  | 17.651 | [22 empty] | VV | 0
|  | 1,9*7,85 |  | 14.915 | [22 empty] | VV | 0
|  | 1,9*6,31 |  | 11.989 | [22 empty] | VV | 0
|  | 1,9*7,48 |  | 14.212 | [22 empty] | VV | 0
|  | 1,9*8,95 |  | 17.005 | [22 empty] | VV | 0
|  | Mezisoučet |  | 87.712 | [22 empty] | VV | 1
145 | 611481211RT8 | Vyztužení vnitřních omítek stropů sklotextilní síťovinou s dodávkou síťoviny a stěrkového tmelu | m2 | 56.031 | 284.5 | 15940.82 | 77.54 | 4344.64 | 206.96 | 11596.18 | 21 | 19288.3922 | 0.00406 | 0.23 | 0 | 0 | 801-1 | RTS 18/ I | RTS 18/ I | 0.484 | 27.12 | [5 empty] | POL1_
|  | s pomocným lešením o výšce podlahy do 1900 mm a pro zatížení do 1,5 kPa, | [24 empty] | SPI
|  | v místech přechodů podkladních materiálů, detailů, nebo rizikových míst (cca 10% plochy) : | [24 empty] | VV | 0
|  | Položka pořadí 140 : 560,31000*0,1 |  | 56.031 | [22 empty] | VV | 5
146 | 612421331RT2 | Oprava vnitřních vápenných omítek stěn v množství opravované plochy přes 10 do 30 %, štukových | m2 | 110 | 186 | 20460 | 43.96 | 4835.6 | 142.04 | 15624.4 | 21 | 24756.6 | 0.01038 | 1.14 | 0 | 0 | 801-4 | RTS 18/ I | RTS 18/ I | 0.33688 | 37.06 | [5 empty] | POL1_
|  | nejnutnější plochy dotčené zásahem do původního pavilonu : | [24 empty] | VV | 0
|  | 1NP : 50,0 |  | 50 | [22 empty] | VV | 0
|  | 2NP : 20,0 |  | 20 | [22 empty] | VV | 0
|  | 3NP : 20,0 |  | 20 | [22 empty] | VV | 0
|  | 4NP : 20,0 |  | 20 | [22 empty] | VV | 0
147 | 612425931RT2 | Omítka vápenná vnitřního ostění omítkou štukovou | m2 | 22.913 | 640 | 14664.32 | 140.53 | 3219.96 | 499.47 | 11444.36 | 21 | 17743.8272 | 0.03491 | 0.8 | 0 | 0 | 801-4 | RTS 18/ I | RTS 18/ I | 1.1842 | 27.13 | [5 empty] | POL1_
|  | okenního nebo dveřního, z pomocného pracovního lešení o výšce podlahy do 1900 mm a pro zatížení do 1,5 kPa, | [24 empty] | SPI |  | okenního nebo dveřního, z pomocného pracovního lešení o výšce podlahy do 1900 mm a pro zatížení do 1,5 kPa,
|  | opravy po vybourání původních oken : | [24 empty] | VV | 0
|  | 0,45*(3,25*2+3,15)*4 |  | 17.37 | [22 empty] | VV | 0
|  | Mezisoučet |  | 17.37 | [22 empty] | VV | 1
|  | v místě pův. vstupu : | [24 empty] | VV | 0
|  | 0,45*(0,8+2,02*2) |  | 2.178 | [22 empty] | VV | 0
|  | 0,45*(1,0+2,15*2) |  | 2.385 | [22 empty] | VV | 0
|  | 0,2*(0,9+2,0*2) |  | 0.98 | [22 empty] | VV | 0
|  | Mezisoučet |  | 5.543 | [22 empty] | VV | 1
148 | 612481211RT8 | Vyztužení vnitřních stěn sklotextilní síťovinou s dodávkou síťoviny a stěrkového tmelu | m2 | 145.4512 | 223 | 32435.63 | 66.91 | 9732.14 | 156.09 | 22703.48 | 21 | 39247.1123 | 0.00361 | 0.53 | 0 | 0 | 801-1 | RTS 18/ I | RTS 18/ I | 0.362 | 52.65 | [5 empty] | POL1_
|  | v místech přechodů podkladních materiálů, detailů, nebo rizikových míst (cca 10% plochy) : | [24 empty] | VV | 0
|  | Položka pořadí 142 : 1454,51240*0,1 |  | 145.4512 | [22 empty] | VV | 5
149 | 613473115R00 | Omítky vnitřní pilířů a sloupů ze suchých směsí příplatky za zabudované rohovníky | m | 1083.14 | 108 | 116979.12 | 59.83 | 64804.27 | 48.17 | 52174.85 | 21 | 141544.7352 | 0.00046 | 0.5 | 0 | 0 | 801-1 | RTS 18/ I | RTS 18/ I | 0.12 | 129.98 | [5 empty] | POL1_
|  | s plochami rovnými, omítka vápenocementová, strojně nebo ručně nanášená | [24 empty] | SPI
|  | rohy stěn, ostění, nadpraží... : | [24 empty] | VV | 0
|  | 1NP : | [24 empty] | VV | 0
|  | 3,46*28 |  | 96.88 | [22 empty] | VV | 0
|  | 2,1*27 |  | 56.7 | [22 empty] | VV | 0
|  | 2,0*2 |  | 4 | [22 empty] | VV | 0
|  | 2,7*2 |  | 5.4 | [22 empty] | VV | 0
|  | 1,97*4 |  | 7.88 | [22 empty] | VV | 0
|  | 1,0*2 |  | 2 | [22 empty] | VV | 0
|  | 2,08*3 |  | 6.24 | [22 empty] | VV | 0
|  | Mezisoučet |  | 179.1 | [22 empty] | VV | 1
|  | 2NP : | [24 empty] | VV | 0
|  | 3,33*56 |  | 186.48 | [22 empty] | VV | 0
|  | 1,9*16 |  | 30.4 | [22 empty] | VV | 0
|  | 2,3*2 |  | 4.6 | [22 empty] | VV | 0
|  | 2,8*2 |  | 5.6 | [22 empty] | VV | 0
|  | (9,39+1,9+2,5+4,57+5,85+3,49+1,73+7,6+4,15+11,65)*2 |  | 105.66 | [22 empty] | VV | 0
|  | Mezisoučet |  | 332.74 | [22 empty] | VV | 1
|  | 3NP : | [24 empty] | VV | 0
|  | 3,33*52 |  | 173.16 | [22 empty] | VV | 0
|  | 1,9*12 |  | 22.8 | [22 empty] | VV | 0
|  | 2,8*2 |  | 5.6 | [22 empty] | VV | 0
|  | 3,4*2 |  | 6.8 | [22 empty] | VV | 0
|  | (9,4+1,9+2,5+6,2+13,32+5,4+5,65+11,65)*2 |  | 112.04 | [22 empty] | VV | 0
|  | Mezisoučet |  | 320.4 | [22 empty] | VV | 1
|  | 4NP : | [24 empty] | VV | 0
|  | 3,29*32 |  | 105.28 | [22 empty] | VV | 0
|  | 1,9*10 |  | 19 | [22 empty] | VV | 0
|  | 2,8*2 |  | 5.6 | [22 empty] | VV | 0
|  | 2,6*2 |  | 5.2 | [22 empty] | VV | 0
|  | (9,3+1,9+2,5+8,95+7,48+6,31+7,85)*2 |  | 88.58 | [22 empty] | VV | 0
|  | Mezisoučet |  | 223.66 | [22 empty] | VV | 1
|  | střecha : | [24 empty] | VV | 0
|  | 3,3*6 |  | 19.8 | [22 empty] | VV | 0
|  | (2,02+1,7)*2 |  | 7.44 | [22 empty] | VV | 0
|  | Mezisoučet |  | 27.24 | [22 empty] | VV | 1
150 | 622481292R00 | Vyztužení vnějších omítek stěn sklotextilní síťovinou montáž výztužné lišty okenní a podokenní - bez dodávky materiálu | m | 484.72 | 44.6 | 21618.51 | 0 | 0 | 44.6 | 21618.51 | 21 | 26158.3971 | 0 | 0 | 0 | 0 | 801-1 | RTS 18/ I | RTS 18/ I | 0.1 | 48.47 | [5 empty] | POL1_
|  | otvorové fasádní prvky : | [24 empty] | VV | 0
|  | 1PP : | [24 empty] | VV | 0
|  | (1,6+2,1)*2 |  | 7.4 | [22 empty] | VV | 0
|  | Mezisoučet |  | 7.4 | [22 empty] | VV | 1
|  | 1NP : | [24 empty] | VV | 0
|  | (2,9+1,6)*2 |  | 9 | [22 empty] | VV | 0
|  | (2,7+3,15)*2 |  | 11.7 | [22 empty] | VV | 0
|  | (2,1+1,0)*2 |  | 6.2 | [22 empty] | VV | 0
|  | (2,1+1,6)*2 |  | 7.4 | [22 empty] | VV | 0
|  | (2,1+1,5)*2 |  | 7.2 | [22 empty] | VV | 0
|  | vstup do stávajícího pavilonu : | [24 empty] | VV | 0
|  | (2,1+0,9)*2 |  | 6 | [22 empty] | VV | 0
|  | Mezisoučet |  | 47.5 | [22 empty] | VV | 1
|  | 2NP : | [24 empty] | VV | 0
|  | (2,8+2,5)*2 |  | 10.6 | [22 empty] | VV | 0
|  | (2,3+1,9)*2 |  | 8.4 | [22 empty] | VV | 0
|  | (1,9+9,39)*2 |  | 22.58 | [22 empty] | VV | 0
|  | (1,9+11,65)*2 |  | 27.1 | [22 empty] | VV | 0
|  | (1,9+4,15)*2 |  | 12.1 | [22 empty] | VV | 0
|  | (1,9+7,6)*2 |  | 19 | [22 empty] | VV | 0
|  | (1,9+1,73)*2 |  | 7.26 | [22 empty] | VV | 0
|  | (1,9+3,48)*2 |  | 10.76 | [22 empty] | VV | 0
|  | (1,9+5,84)*2 |  | 15.48 | [22 empty] | VV | 0
|  | (1,9+4,57)*2 |  | 12.94 | [22 empty] | VV | 0
|  | Mezisoučet |  | 146.22 | [22 empty] | VV | 1
|  | 3NP : | [24 empty] | VV | 0
|  | (2,8+2,5)*2 |  | 10.6 | [22 empty] | VV | 0
|  | (3,4+1,9)*2 |  | 10.6 | [22 empty] | VV | 0
|  | (1,9+9,39)*2 |  | 22.58 | [22 empty] | VV | 0
|  | (1,9+11,65)*2 |  | 27.1 | [22 empty] | VV | 0
|  | (1,9+5,65)*2 |  | 15.1 | [22 empty] | VV | 0
|  | (1,9+5,39)*2 |  | 14.58 | [22 empty] | VV | 0
|  | (1,9+13,32)*2 |  | 30.44 | [22 empty] | VV | 0
|  | (1,9+6,2)*2 |  | 16.2 | [22 empty] | VV | 0
|  | Mezisoučet |  | 147.2 | [22 empty] | VV | 1
|  | 4NP : | [24 empty] | VV | 0
|  | (2,8+2,5)*2 |  | 10.6 | [22 empty] | VV | 0
|  | (1,9+2,6)*2 |  | 9 | [22 empty] | VV | 0
|  | (1,9+9,29)*2 |  | 22.38 | [22 empty] | VV | 0
|  | (1,9+7,85)*2 |  | 19.5 | [22 empty] | VV | 0
|  | (1,9+6,31)*2 |  | 16.42 | [22 empty] | VV | 0
|  | (1,9+7,48)*2 |  | 18.76 | [22 empty] | VV | 0
|  | (1,9+8,95)*2 |  | 21.7 | [22 empty] | VV | 0
|  | Mezisoučet |  | 118.36 | [22 empty] | VV | 1
|  | Střecha : | [24 empty] | VV | 0
|  | (1,97+1,6)*2 |  | 7.14 | [22 empty] | VV | 0
|  | (2,45+3,0)*2 |  | 10.9 | [22 empty] | VV | 0
|  | Mezisoučet |  | 18.04 | [22 empty] | VV | 1
151 | 28350210R | lišta okenní s tkaninou 140 mm; materiál plast; l = 1 400 mm; oranžová | m | 508.956 | 54 | 27483.62 | 54 | 27483.62 | 0 | 0 | 21 | 33255.1802 | 0.0001 | 0.05 | 0 | 0 | SPCM | RTS 13/ I | RTS 13/ I | 0 | 0 | [5 empty] | POL3_1
|  | Položka pořadí 150 : 484,72000*1,05 |  | 508.956 | [22 empty] | VV | 5
Díl: | 62 | Úpravy povrchů vnější |  |  |  | 3994150.28 |  | 2661635.27 |  | 1332515.01 |  | 4832921.8388 |  | 88.72 |  | 0 |  |  |  |  | 2676.82 | [5 empty] | DIL
152 | 620991121R00 | Zakrývání výplní vnějších otvorů z postaveného lešení | m2 | 329.566 | 41.2 | 13578.12 | 13.19 | 4346.98 | 28.01 | 9231.14 | 21 | 16429.5252 | 4e-05 | 0.01 | 0 | 0 | 801-1 | RTS 18/ I | RTS 18/ I | 0.078 | 25.71 | [5 empty] | POL1_
|  | s rámy a zárubněmi, zábradlí, předmětů oplechování apod., které se zřizují ještě před úpravami povrchu, před jejich znečištěním při úpravách povrchu nástřikem plastických (lepivých) maltovin | [24 empty] | SPI |  | s rámy a zárubněmi, zábradlí, předmětů oplechování apod., které se zřizují ještě před úpravami povrchu, před jejich znečištěním při úpravách povrchu nástřikem plastických (lepivých) maltovin
|  | otvorové fasádní prvky : | [24 empty] | VV | 0
|  | Položka pořadí 144 : 329,56600 |  | 329.566 | [22 empty] | VV | 5
153 | 622311832RT3 | Zateplení fasády , minerálními deskami s podélným vláknem, tloušťky 100 mm, kontaktní nátěr a silikonová omítka, škrábaná, zrnitost 2 mm | m2 | 199.92 | 1391 | 278088.72 | 811.95 | 162325.04 | 579.05 | 115763.68 | 21 | 336487.3512 | 0.03281 | 6.56 | 0 | 0 | 801-1 | RTS 18/ I | RTS 18/ I | 1.4158 | 283.05 | [5 empty] | POL1_
|  | nanesení lepicího tmelu na izolační desky, nalepení desek, zajištění talířovými hmoždinkami (6 ks/m2), přebroušení desek EPS, kašírování u minerálních desek, natažení stěrky, vtlačení výztužné tkaniny, přehlazení stěrky. Další vrstvy podle popisu položky. | [24 empty] | SPI |  | nanesení lepicího tmelu na izolační desky, nalepení desek, zajištění talířovými hmoždinkami (6 ks/m2), přebroušení desek EPS, kašírování u minerálních desek, natažení stěrky, vtlačení výztužné tkaniny, přehlazení stěrky. Další vrstvy podle popisu položky.
|  | Včetně rohových lišt na hranách budov. | [24 empty] | SPI
|  | pro ocenění vycházet z přesné specifikace zateplovacího systému dle PD (skladby), v ceně zahrnuty veškeré profily, lišty, doplňky a odchylky od standardu. : | [24 empty] | VV | 0
|  | W4-Obvodová stěna technické místnosti : | [24 empty] | VV | 0
|  | (22,84*2+10,57*2-2,9-3,0)*3,2+2,9*2,9 |  | 203.354 | [22 empty] | VV | 0
|  | -1,7*2,02 |  | -3.434 | [22 empty] | VV | 0
154 | 622311750RT3 | Povrchová úprava ostění zateplovacího systému z minerální vlny, kontaktní nátěr a omítka silikonová | m2 | 130.983 | 1577 | 206560.19 | 642.95 | 84215.52 | 934.05 | 122344.67 | 21 | 249937.8299 | 0.01174 | 1.54 | 0 | 0 | 801-1 | RTS 18/ I | RTS 18/ I | 2.28 | 298.64 | [5 empty] | POL1_
|  | okenní a rohové lišty, výztužná stěrka. Povrchová úprava dle popisu položky. | [24 empty] | SPI
|  | 1.NP : | [24 empty] | VV | 0
|  | Začátek provozního součtu | [24 empty] | VV
|  | 1.PP : | [24 empty] | VV | 2
|  | 1,76+2,18*2 |  | 6.12 | [22 empty] | VV | 2
|  | 1.NP : | [24 empty] | VV | 2
|  | 3,15+2,91*2+1,76+2,91*2+1,66+2,18*2+1,16+2,18*2 |  | 28.09 | [22 empty] | VV | 2
|  | 2.NP : | [24 empty] | VV | 2
|  | 11,65*2+4,15*2+7,6*2+1,73*2+3,49*2+5,85*2+4,57*2+9,4*2+1,9*16 |  | 127.28 | [22 empty] | VV | 2
|  | 2,5*2+2,8*2+1,9*2+2,3*2 |  | 19 | [22 empty] | VV | 2
|  | 3.NP : | [24 empty] | VV | 2
|  | 11,65*2+5,65*2+5,4*2+13,32*2+6,2*2+9,4*2+1,9*12 |  | 126.04 | [22 empty] | VV | 2
|  | 2,5*2+2,8*2+1,9*2+3,4*2 |  | 21.2 | [22 empty] | VV | 2
|  | 4.NP : | [24 empty] | VV | 2
|  | 7,85*2+6,31*2+7,48*2+8,95*2+9,3*2+1,9*5 |  | 89.28 | [22 empty] | VV | 2
|  | 2,5*2+2,8*2+1,9*2+2,6*2 |  | 19.6 | [22 empty] | VV | 2
|  | Konec provozního součtu | [24 empty] | VV
|  | 436,61*0,3 |  | 130.983 | [22 empty] | VV | 0
155 | H1 | Zatepl.syst., podhled, miner.desky 350 mm, s omítkou Silikon, probarvenou - D+M | m2 | 439.55 | 2650 | 1164807.5 | 1828 | 803497.4 | 822 | 361310.1 | 21 | 1409417.075 | 0.063 | 27.69 | 0 | 0 |  | Vlastní | Indiv | 1.4158 | 622.31 | [5 empty] | POL1_
|  | pro ocenění vycházet z přesné specifikace zateplovacího systému dle PD (skladby), v ceně zahrnuty veškeré profily, lišty, doplňky a odchylky od standardu. : | [24 empty] | VV | 0
|  | H1-Podhled nad 1NP - parkování : | [24 empty] | VV | 0
|  | 11,85*20,3+16,5*9,95+6,44*0,5-0,4*0,4*9 |  | 406.51 | [22 empty] | VV | 0
|  | osatní plochy vč. elektrorozvodny : | [24 empty] | VV | 0
|  | 20,0+4,26+8,78 |  | 33.04 | [22 empty] | VV | 0
156 | W1 | Zatepl.syst., fasáda, miner.desky 300 mm, s omítkou Silikon, probarvenou - D+M | m2 | 998.7964 | 2280 | 2277255.79 | 1572 | 1570107.94 | 708 | 707147.85 | 21 | 2755479.5059 | 0.052 | 51.94 | 0 | 0 |  | Vlastní | Indiv | 1.4158 | 1414.1 | [5 empty] | POL1_
|  | pro ocenění vycházet z přesné specifikace zateplovacího systému dle PD (skladby), v ceně zahrnuty veškeré profily, lišty, doplňky a odchylky od standardu. : | [24 empty] | VV | 0
|  | W1-Obvodová stěna : | [24 empty] | VV | 0
|  | v úrovni 1.PP : | [24 empty] | VV | 0
|  | 2,96*3,0 |  | 8.88 | [22 empty] | VV | 0
|  | -1,76*2,18 |  | -3.8368 | [22 empty] | VV | 0
|  | Mezisoučet |  | 5.0432 | [22 empty] | VV | 1
|  | v úrovni 1.NP : | [24 empty] | VV | 0
|  | (20,3+4,95-3,15-1,76+17,0)*2,6 |  | 97.084 | [22 empty] | VV | 0
|  | -1,66*2,18 |  | -3.6188 | [22 empty] | VV | 0
|  | Mezisoučet |  | 93.4652 | [22 empty] | VV | 1
|  | severní strana : | [24 empty] | VV | 0
|  | 15,9*15,0-5,94*2,9 |  | 221.274 | [22 empty] | VV | 0
|  | -9,4*1,9*2-1,9*2,3-1,9*3,4-9,3*1,9-1,9*2,6 |  | -69.16 | [22 empty] | VV | 0
|  | Mezisoučet |  | 152.114 | [22 empty] | VV | 1
|  | východní strana : | [24 empty] | VV | 0
|  | 17,0*15,0 |  | 255 | [22 empty] | VV | 0
|  | -2,5*2,8*3 |  | -21 | [22 empty] | VV | 0
|  | Mezisoučet |  | 234 | [22 empty] | VV | 1
|  | jižní strana : | [24 empty] | VV | 0
|  | (36,99-7,34)*12,12+7,34*15,0 |  | 469.458 | [22 empty] | VV | 0
|  | -(4,15+7,6+1,73+3,49+5,85+4,57)*1,9 |  | -52.041 | [22 empty] | VV | 0
|  | -(5,65+5,4+13,32+6,2)*1,9 |  | -58.083 | [22 empty] | VV | 0
|  | -(7,85+6,31+7,48+8,95)*1,9 |  | -58.121 | [22 empty] | VV | 0
|  | Mezisoučet |  | 301.213 | [22 empty] | VV | 1
|  | západní strana : | [24 empty] | VV | 0
|  | (17,0+4,05)*12,22 |  | 257.231 | [22 empty] | VV | 0
|  | -11,65*1,9*2 |  | -44.27 | [22 empty] | VV | 0
|  | Mezisoučet |  | 212.961 | [22 empty] | VV | 1
157 | W2 | Zatepl.syst., sokl, XPS tl. 300 mm, s omítkou Silikon, probarvenou - D+M | m2 | 23.316 | 2310 | 53859.96 | 1593 | 37142.39 | 717 | 16717.57 | 21 | 65170.5516 | 0.042 | 0.98 | 0 | 0 |  | Vlastní | Indiv | 1.4158 | 33.01 | [5 empty] | POL1_
|  | pro ocenění vycházet z přesné specifikace zateplovacího systému dle PD (skladby), v ceně zahrnuty veškeré profily, lišty, doplňky a odchylky od standardu. : | [24 empty] | VV | 0
|  | W2-Obvodová stěna ve styku s terénem - sokl : | [24 empty] | VV | 0
|  | v úrovni 1.PP : | [24 empty] | VV | 0
|  | (2,96-1,76)*0,3 |  | 0.36 | [22 empty] | VV | 0
|  | v úrovni 1.NP : | [24 empty] | VV | 0
|  | (0,5+20,3-3,15-1,76+4,95+15,9-5,94+7,34*2-2,96+17,0*2)*0,3 |  | 22.956 | [22 empty] | VV | 0
Díl: | 63 | Podlahy a podlahové konstrukce |  |  |  | 1425027.26 |  | 1012854.47 |  | 412172.78 |  | 1724282.9846 |  | 216.04 |  | 0 |  |  |  |  | 1057.77 | [5 empty] | DIL
158 | 631319171R00 | Příplatek za stržení povrchu tloušťka mazaniny do 80 mm | m3 | 8.9993 | 329 | 2960.76 | 0 | 0 | 329 | 2960.76 | 21 | 3582.5196 | 0 | 0 | 0 | 0 | 801-1 | RTS 18/ I | RTS 18/ I | 0.82 | 7.38 | [5 empty] | POL1_
|  | spodní vrstvy mazaniny latí před vložením výztuže nebo pletiva pro tloušťku obou vrstev mazaniny | [24 empty] | SPI
|  | P06*0,04 |  | 8.9993 | [22 empty] | VV | 0
159 | 631361921RT4 | Výztuž mazanin z betonů a z lehkých betonů ze svařovaných sítí průměr drátu 6 mm, velikost oka 100/100 mm | t | 0.98992 | 32660 | 32330.79 | 26608.88 | 26340.66 | 6051.12 | 5990.12 | 21 | 39120.2559 | 1.0663 | 1.06 | 0 | 0 | 801-1 | RTS 18/ I | RTS 18/ I | 15.231 | 15.08 | [5 empty] | POL1_
|  | včetně distančních prvků | [24 empty] | SPI
|  | P06*0,0044 |  | 0.98992 | [22 empty] | VV | 0
160 | 631416211RT3 | Mazanina betonová ze suché směsi tloušťky přes 50 do 80 mm pevnost v tlaku 30 MPa | m3 | 89.3489 | 7630 | 681732.03 | 6352.23 | 567564.7 | 1277.77 | 114167.33 | 21 | 824895.7563 | 2.02 | 180.48 | 0 | 0 | 801-1 | RTS 18/ I | RTS 18/ I | 3.213 | 287.08 | [5 empty] | POL1_
|  | Litý potěr - položka zahrnuje kompletní provedení potěrů vč. vyrovnání, přebroušení, dilatací a separací : | [24 empty] | VV | 0
|  | P01*0,04 |  | 1.8524 | [22 empty] | VV | 0
|  | P02*0,06 |  | 0.7824 | [22 empty] | VV | 0
|  | P03a*0,043 |  | 38.9963 | [22 empty] | VV | 0
|  | P03b*0,043 |  | 19.9744 | [22 empty] | VV | 0
|  | P04*0,033 |  | 5.8064 | [22 empty] | VV | 0
|  | P06*0,04 |  | 8.9993 | [22 empty] | VV | 0
|  | P07*0,065 |  | 7.0805 | [22 empty] | VV | 0
|  | P08*0,09 |  | 5.8573 | [22 empty] | VV | 0
161 | 632415110RT2 | Potěr ze suchých směsí cementový samonivelační vyrovnávací, tloušťky 10 mm, včetně penetrace | m2 | 2011.3741 | 352 | 708003.68 | 208.29 | 418949.11 | 143.71 | 289054.57 | 21 | 856684.4528 | 0.01715 | 34.5 | 0 | 0 | 801-1 | RTS 18/ I | RTS 18/ I | 0.372 | 748.23 | [5 empty] | POL1_
|  | s rozprostřením a uhlazením | [24 empty] | SPI
|  | P01 |  | 46.31 | [22 empty] | VV | 0
|  | P02 |  | 13.04 | [22 empty] | VV | 0
|  | P03a |  | 906.89 | [22 empty] | VV | 0
|  | P03b |  | 464.52 | [22 empty] | VV | 0
|  | P04 |  | 175.95 | [22 empty] | VV | 0
|  | P06 |  | 224.982 | [22 empty] | VV | 0
|  | P07 |  | 108.9305 | [22 empty] | VV | 0
|  | P08 |  | 65.0816 | [22 empty] | VV | 0
|  | po vybourání oken styk pavilonu P a P1 : | [24 empty] | VV | 0
|  | 0,45*3,15*4 |  | 5.67 | [22 empty] | VV | 0
Díl: | 64 | Výplně otvorů |  |  |  | 297301 |  | 223981.09 |  | 73319.91 |  | 359734.21 |  | 4.03 |  | 0 |  |  |  |  | 183.21 | [5 empty] | DIL
162 | 642942111R00 | Osazení zárubní dveřních ocelových bez dveřních křídel, do zdiva včetně kotvení, na jakoukoliv cementovou maltu, s vybetonováním prahu v zárubni a s osazením špalíků nebo latí pro dřevěný práh plocha do 2,5 m2 | kus | 81 | 761 | 61641 | 16.49 | 1335.69 | 744.51 | 60305.31 | 21 | 74585.61 | 0.01897 | 1.54 | 0 | 0 | 801-1 | RTS 18/ I | RTS 18/ I | 1.86 | 150.66 | [5 empty] | POL1_
|  | D/1.05-1.09 : | [24 empty] | VV | 0
|  | 1+1+1+1+1 |  | 5 | [22 empty] | VV | 0
|  | D/1.12 : | [24 empty] | VV | 0
|  | 1+1 |  | 2 | [22 empty] | VV | 0
|  | D/1.15 : | [24 empty] | VV | 0
|  | 1 |  | 1 | [22 empty] | VV | 0
|  | D/2.01 : | [24 empty] | VV | 0
|  | 1 |  | 1 | [22 empty] | VV | 0
|  | D/2.05-2.10 : | [24 empty] | VV | 0
|  | 1+1+1+3+1+2+1+2+1 |  | 13 | [22 empty] | VV | 0
|  | D/2.12-2.13 : | [24 empty] | VV | 0
|  | 1+1 |  | 2 | [22 empty] | VV | 0
|  | D/2.16-2.17 : | [24 empty] | VV | 0
|  | 1+1+2 |  | 4 | [22 empty] | VV | 0
|  | D/3.01 : | [24 empty] | VV | 0
|  | 1 |  | 1 | [22 empty] | VV | 0
|  | D/3.03-3.11 : | [24 empty] | VV | 0
|  | 1+2+2+1+1+1+1+3+1+3+1+1+2+1 |  | 21 | [22 empty] | VV | 0
|  | D/3.15-3.20 : | [24 empty] | VV | 0
|  | 1+1+1+1+1+1+1 |  | 7 | [22 empty] | VV | 0
|  | D/4.01-4.02 : | [24 empty] | VV | 0
|  | 2+1 |  | 3 | [22 empty] | VV | 0
|  | D/4.06-4.07 : | [24 empty] | VV | 0
|  | 1+1 |  | 2 | [22 empty] | VV | 0
|  | D/4.09-4.16 : | [24 empty] | VV | 0
|  | 1+1+4+2+1+1+1+1 |  | 12 | [22 empty] | VV | 0
|  | D/4.21-4.23 : | [24 empty] | VV | 0
|  | 1+1+5 |  | 7 | [22 empty] | VV | 0
163 | 642942221R00 | Osazení zárubní dveřních ocelových bez dveřních křídel, do zdiva včetně kotvení, na jakoukoliv cementovou maltu, s vybetonováním prahu v zárubni a s osazením špalíků nebo latí pro dřevěný práh plocha přes 2,5 do 4,5 m | kus | 15 | 898 | 13470 | 30.36 | 455.4 | 867.64 | 13014.6 | 21 | 16298.7 | 0.03772 | 0.57 | 0 | 0 | 801-1 | RTS 18/ I | RTS 18/ I | 2.17 | 32.55 | [5 empty] | POL1_
|  | D/1.10 : | [24 empty] | VV | 0
|  | 1 |  | 1 | [22 empty] | VV | 0
|  | D/1.13 : | [24 empty] | VV | 0
|  | 1 |  | 1 | [22 empty] | VV | 0
|  | D/2.02 : | [24 empty] | VV | 0
|  | 1 |  | 1 | [22 empty] | VV | 0
|  | D/2.14-2.15 : | [24 empty] | VV | 0
|  | 1+1 |  | 2 | [22 empty] | VV | 0
|  | D/3.02 : | [24 empty] | VV | 0
|  | 1 |  | 1 | [22 empty] | VV | 0
|  | D/3.13-3.14 : | [24 empty] | VV | 0
|  | 1+1 |  | 2 | [22 empty] | VV | 0
|  | D/4.03-4.05 : | [24 empty] | VV | 0
|  | 2+1+1 |  | 4 | [22 empty] | VV | 0
|  | D/4.08 : | [24 empty] | VV | 0
|  | 1 |  | 1 | [22 empty] | VV | 0
|  | D/4.19-4.20 : | [24 empty] | VV | 0
|  | 1+1 |  | 2 | [22 empty] | VV | 0
164 | D.1.07 | Zárubeň ocelová 700x1970 L, P v povrchové úpravě | kus | 1 | 2015 | 2015 | 2015 | 2015 | 0 | 0 | 21 | 2438.15 | 0.0177 | 0.02 | 0 | 0 |  | Vlastní | RTS 17/ II | 0 | 0 | [5 empty] | POL3_
165 | D.1.08 | Zárubeň ocelová 900x1970 L, P v povrchové úpravě | kus | 1 | 2155 | 2155 | 2155 | 2155 | 0 | 0 | 21 | 2607.55 | 0.0181 | 0.02 | 0 | 0 |  | Vlastní | RTS 17/ II | 0 | 0 | [5 empty] | POL3_
166 | D.1.09 | Zárubeň ocelová 900x1970 L, P v povrchové úpravě | kus | 1 | 2155 | 2155 | 2155 | 2155 | 0 | 0 | 21 | 2607.55 | 0.0181 | 0.02 | 0 | 0 |  | Vlastní | RTS 17/ II | 0 | 0 | [5 empty] | POL3_
167 | D.1.10 | Zárubeň ocelová 1800x1970 dvoukřídlá v povrchové úpravě | kus | 1 | 3130 | 3130 | 3130 | 3130 | 0 | 0 | 21 | 3787.3 | 0.0226 | 0.02 | 0 | 0 |  | Vlastní | RTS 17/ II | 0 | 0 | [5 empty] | POL3_
168 | D.1.12 | Zárubeň ocelová 900x2100 L, P v povrchové úpravě | kus | 2 | 2155 | 4310 | 2155 | 4310 | 0 | 0 | 21 | 5215.1 | 0.0181 | 0.04 | 0 | 0 |  | Vlastní | RTS 17/ II | 0 | 0 | [5 empty] | POL3_
|  | 1+1 |  | 2 | [22 empty] | VV | 0
169 | D.1.13 | Zárubeň ocelová 1600x2100 dvoukřídlá v povrchové úpravě | kus | 1 | 3130 | 3130 | 3130 | 3130 | 0 | 0 | 21 | 3787.3 | 0.0226 | 0.02 | 0 | 0 |  | Vlastní | RTS 17/ II | 0 | 0 | [5 empty] | POL3_
170 | D.1.15 | Zárubeň ocelová 600x1970 L, P v povrchové úpravě | kus | 1 | 1955 | 1955 | 1955 | 1955 | 0 | 0 | 21 | 2365.55 | 0.0177 | 0.02 | 0 | 0 |  | Vlastní | Indiv | 0 | 0 | [5 empty] | POL3_
171 | D.2.01 | Zárubeň ocelová 900x2100 L, P v povrchové úpravě | kus | 6 | 2155 | 12930 | 2155 | 12930 | 0 | 0 | 21 | 15645.3 | 0.0181 | 0.11 | 0 | 0 |  | Vlastní | RTS 17/ II | 0 | 0 | [5 empty] | POL3_
172 | D.2.02 | Zárubeň ocelová 1600x1970 dvoukřídlá v povrchové úpravě | kus | 1 | 3130 | 3130 | 3130 | 3130 | 0 | 0 | 21 | 3787.3 | 0.0226 | 0.02 | 0 | 0 |  | Vlastní | RTS 17/ II | 0 | 0 | [5 empty] | POL3_
173 | D.2.05 | Zárubeň ocelová 900x2100 L, P v povrchové úpravě | kus | 1 | 2155 | 2155 | 2155 | 2155 | 0 | 0 | 21 | 2607.55 | 0.0178 | 0.02 | 0 | 0 |  | Vlastní | Indiv | 0 | 0 | [5 empty] | POL3_
174 | D.2.06 | Zárubeň ocelová 800x2100 L, P v povrchové úpravě | kus | 1 | 2015 | 2015 | 2015 | 2015 | 0 | 0 | 21 | 2438.15 | 0.0178 | 0.02 | 0 | 0 |  | Vlastní | Indiv | 0 | 0 | [5 empty] | POL3_
175 | D.2.07 | Zárubeň ocelová 700x2100 L, P v povrchové úpravě | kus | 4 | 2015 | 8060 | 2015 | 8060 | 0 | 0 | 21 | 9752.6 | 0.0178 | 0.07 | 0 | 0 |  | Vlastní | RTS 17/ II | 0 | 0 | [5 empty] | POL3_
|  | 1+3 |  | 4 | [22 empty] | VV | 0
176 | D.2.08 | Zárubeň ocelová 700x2100 L, P v povrchové úpravě | kus | 3 | 2015 | 6045 | 2015 | 6045 | 0 | 0 | 21 | 7314.45 | 0.0177 | 0.05 | 0 | 0 |  | Vlastní | RTS 17/ II | 0 | 0 | [5 empty] | POL3_
|  | 1+2 |  | 3 | [22 empty] | VV | 0
177 | D.2.09 | Zárubeň ocelová 900x2100 L, P v povrchové úpravě | kus | 3 | 2155 | 6465 | 2155 | 6465 | 0 | 0 | 21 | 7822.65 | 0.0178 | 0.05 | 0 | 0 |  | Vlastní | Indiv | 0 | 0 | [5 empty] | POL3_
|  | 1+2 |  | 3 | [22 empty] | VV | 0
178 | D.2.10 | Zárubeň ocelová 800x2100 L, P v povrchové úpravě | kus | 1 | 2015 | 2015 | 2015 | 2015 | 0 | 0 | 21 | 2438.15 | 0.0178 | 0.02 | 0 | 0 |  | Vlastní | Indiv | 0 | 0 | [5 empty] | POL3_
179 | D.2.12 | Zárubeň ocelová 800x2100 L, P v povrchové úpravě | kus | 1 | 2015 | 2015 | 2015 | 2015 | 0 | 0 | 21 | 2438.15 | 0.0178 | 0.02 | 0 | 0 |  | Vlastní | Indiv | 0 | 0 | [5 empty] | POL3_
180 | D.2.13 | Zárubeň ocelová 800x2100 L, P v povrchové úpravě | kus | 1 | 2015 | 2015 | 2015 | 2015 | 0 | 0 | 21 | 2438.15 | 0.0178 | 0.02 | 0 | 0 |  | Vlastní | Indiv | 0 | 0 | [5 empty] | POL3_
181 | D.2.14 | Zárubeň ocelová 1600x2100 dvoukřídlá v povrchové úpravě | kus | 1 | 3130 | 3130 | 3130 | 3130 | 0 | 0 | 21 | 3787.3 | 0.0226 | 0.02 | 0 | 0 |  | Vlastní | RTS 17/ II | 0 | 0 | [5 empty] | POL3_
182 | D.2.16 | Zárubeň ocelová 700x2100 L, P v povrchové úpravě | kus | 2 | 2015 | 4030 | 2015 | 4030 | 0 | 0 | 21 | 4876.3 | 0.0177 | 0.04 | 0 | 0 |  | Vlastní | Indiv | 0 | 0 | [5 empty] | POL3_
|  | 1+1 |  | 2 | [22 empty] | VV | 0
183 | D.2.17 | Zárubeň ocelová 900x2100 L, P v povrchové úpravě | kus | 2 | 2155 | 4310 | 2155 | 4310 | 0 | 0 | 21 | 5215.1 | 0.0178 | 0.04 | 0 | 0 |  | Vlastní | Indiv | 0 | 0 | [5 empty] | POL3_
184 | D.3.01 | Zárubeň ocelová 900x2100 v povrchové úpravě | kus | 1 | 2155 | 2155 | 2155 | 2155 | 0 | 0 | 21 | 2607.55 | 0.0226 | 0.02 | 0 | 0 |  | Vlastní | Indiv | 0 | 0 | [5 empty] | POL3_
185 | D.3.02 | Zárubeň ocelová 1500x1970 dvoukřídlá v povrchové úpravě | kus | 1 | 3130 | 3130 | 3130 | 3130 | 0 | 0 | 21 | 3787.3 | 0.0226 | 0.02 | 0 | 0 |  | Vlastní | RTS 17/ II | 0 | 0 | [5 empty] | POL3_
186 | D.3.03 | Zárubeň ocelová 900x2100 L, P v povrchové úpravě | kus | 3 | 2155 | 6465 | 2155 | 6465 | 0 | 0 | 21 | 7822.65 | 0.0178 | 0.05 | 0 | 0 |  | Vlastní | Indiv | 0 | 0 | [5 empty] | POL3_
|  | 1+2 |  | 3 | [22 empty] | VV | 0
187 | D.3.04 | Zárubeň ocelová 1100x2100 L, P v povrchové úpravě | kus | 2 | 2385 | 4770 | 2385 | 4770 | 0 | 0 | 21 | 5771.7 | 0.0178 | 0.04 | 0 | 0 |  | Vlastní | Indiv | 0 | 0 | [5 empty] | POL3_
188 | D.3.05 | Zárubeň ocelová 900x2100 L, P v povrchové úpravě | kus | 2 | 2155 | 4310 | 2155 | 4310 | 0 | 0 | 21 | 5215.1 | 0.0181 | 0.04 | 0 | 0 |  | Vlastní | RTS 17/ II | 0 | 0 | [5 empty] | POL3_
|  | 1+1 |  | 2 | [22 empty] | VV | 0
189 | D.3.06 | Zárubeň ocelová 800x2100 L, P v povrchové úpravě | kus | 1 | 2015 | 2015 | 2015 | 2015 | 0 | 0 | 21 | 2438.15 | 0.0177 | 0.02 | 0 | 0 |  | Vlastní | RTS 17/ II | 0 | 0 | [5 empty] | POL3_
190 | D.3.07 | Zárubeň ocelová 700x2100 L, P v povrchové úpravě | kus | 4 | 2015 | 8060 | 2015 | 8060 | 0 | 0 | 21 | 9752.6 | 0.0177 | 0.07 | 0 | 0 |  | Vlastní | RTS 17/ II | 0 | 0 | [5 empty] | POL3_
|  | 1+3 |  | 4 | [22 empty] | VV | 0
191 | D.3.08 | Zárubeň ocelová 700x2100 L, P v povrchové úpravě | kus | 4 | 2015 | 8060 | 2015 | 8060 | 0 | 0 | 21 | 9752.6 | 0.0177 | 0.07 | 0 | 0 |  | Vlastní | Indiv | 0 | 0 | [5 empty] | POL3_
|  | 1+3 |  | 4 | [22 empty] | VV | 0
192 | D.3.09 | Zárubeň ocelová 800x2100 L, P v povrchové úpravě | kus | 1 | 2015 | 2015 | 2015 | 2015 | 0 | 0 | 21 | 2438.15 | 0.0177 | 0.02 | 0 | 0 |  | Vlastní | Indiv | 0 | 0 | [5 empty] | POL3_
193 | D.3.10 | Zárubeň ocelová 800x2100 L, P v povrchové úpravě | kus | 3 | 2015 | 6045 | 2015 | 6045 | 0 | 0 | 21 | 7314.45 | 0.0177 | 0.05 | 0 | 0 |  | Vlastní | RTS 17/ II | 0 | 0 | [5 empty] | POL3_
|  | 1+2 |  | 3 | [22 empty] | VV | 0
194 | D.3.11 | Zárubeň ocelová 900x2100 L, P v povrchové úpravě | kus | 1 | 2155 | 2155 | 2155 | 2155 | 0 | 0 | 21 | 2607.55 | 0.0177 | 0.02 | 0 | 0 |  | Vlastní | Indiv | 0 | 0 | [5 empty] | POL3_
195 | D.3.13 | Zárubeň ocelová 1600x2100 dvoukřídlá v povrchové úpravě | kus | 1 | 3130 | 3130 | 3130 | 3130 | 0 | 0 | 21 | 3787.3 | 0.0226 | 0.02 | 0 | 0 |  | Vlastní | RTS 17/ II | 0 | 0 | [5 empty] | POL3_
196 | D.3.15 | Zárubeň ocelová 800x2100 L, P v povrchové úpravě | kus | 1 | 2015 | 2015 | 2015 | 2015 | 0 | 0 | 21 | 2438.15 | 0.0177 | 0.02 | 0 | 0 |  | Vlastní | Indiv | 0 | 0 | [5 empty] | POL3_
197 | D.3.17 | Zárubeň ocelová 800x2100 L, P v povrchové úpravě | kus | 1 | 2015 | 2015 | 2015 | 2015 | 0 | 0 | 21 | 2438.15 | 0.0177 | 0.02 | 0 | 0 |  | Vlastní | Indiv | 0 | 0 | [5 empty] | POL3_
198 | D.3.18 | Zárubeň ocelová 700x2100 L, P v povrchové úpravě | kus | 2 | 2015 | 4030 | 2015 | 4030 | 0 | 0 | 21 | 4876.3 | 0.0177 | 0.04 | 0 | 0 |  | Vlastní | Indiv | 0 | 0 | [5 empty] | POL3_
|  | 1+1 |  | 2 | [22 empty] | VV | 0
199 | D.3.19 | Zárubeň ocelová 800x2100 L, P v povrchové úpravě | kus | 1 | 2015 | 2015 | 2015 | 2015 | 0 | 0 | 21 | 2438.15 | 0.0177 | 0.02 | 0 | 0 |  | Vlastní | Indiv | 0 | 0 | [5 empty] | POL3_
200 | D.3.20 | Zárubeň ocelová 800x2100 L, P v povrchové úpravě | kus | 2 | 2015 | 4030 | 2015 | 4030 | 0 | 0 | 21 | 4876.3 | 0.0177 | 0.04 | 0 | 0 |  | Vlastní | Indiv | 0 | 0 | [5 empty] | POL3_
|  | 1+1 |  | 2 | [22 empty] | VV | 0
201 | D.4.01 | Zárubeň ocelová 800x2100 L, P v povrchové úpravě | kus | 2 | 2015 | 4030 | 2015 | 4030 | 0 | 0 | 21 | 4876.3 | 0.0178 | 0.04 | 0 | 0 |  | Vlastní | RTS 17/ II | 0 | 0 | [5 empty] | POL3_
202 | D.4.02 | Zárubeň ocelová 800x2100 L, P v povrchové úpravě | kus | 1 | 2015 | 2015 | 2015 | 2015 | 0 | 0 | 21 | 2438.15 | 0.0178 | 0.02 | 0 | 0 |  | Vlastní | Indiv | 0 | 0 | [5 empty] | POL3_
203 | D.4.03 | Zárubeň ocelová 1600x2100 dvoukřídlá v povrchové úpravě | kus | 2 | 3130 | 6260 | 3130 | 6260 | 0 | 0 | 21 | 7574.6 | 0.0226 | 0.05 | 0 | 0 |  | Vlastní | RTS 17/ II | 0 | 0 | [5 empty] | POL3_
204 | D.4.04 | Zárubeň ocelová 1500x1970 dvoukřídlá v povrchové úpravě | kus | 1 | 3130 | 3130 | 3130 | 3130 | 0 | 0 | 21 | 3787.3 | 0.0226 | 0.02 | 0 | 0 |  | Vlastní | Indiv | 0 | 0 | [5 empty] | POL3_
205 | D.4.05 | Zárubeň ocelová 1600x2100 dvoukřídlá v povrchové úpravě | kus | 1 | 3130 | 3130 | 3130 | 3130 | 0 | 0 | 21 | 3787.3 | 0.0226 | 0.02 | 0 | 0 |  | Vlastní | Indiv | 0 | 0 | [5 empty] | POL3_
206 | D.4.06 | Zárubeň ocelová 800x2100 L, P v povrchové úpravě | kus | 1 | 2015 | 2015 | 2015 | 2015 | 0 | 0 | 21 | 2438.15 | 0.0177 | 0.02 | 0 | 0 |  | Vlastní | RTS 17/ II | 0 | 0 | [5 empty] | POL3_
207 | D.4.07 | Zárubeň ocelová 800x2100 L, P v povrchové úpravě | kus | 1 | 2015 | 2015 | 2015 | 2015 | 0 | 0 | 21 | 2438.15 | 0.0178 | 0.02 | 0 | 0 |  | Vlastní | Indiv | 0 | 0 | [5 empty] | POL3_
208 | D.4.08 | Zárubeň ocelová 1600x2100 dvoukřídlá v povrchové úpravě | kus | 1 | 3130 | 3130 | 3130 | 3130 | 0 | 0 | 21 | 3787.3 | 0.0226 | 0.02 | 0 | 0 |  | Vlastní | RTS 17/ II | 0 | 0 | [5 empty] | POL3_
209 | D.4.09 | Zárubeň ocelová 900x2100 L, P v povrchové úpravě | kus | 1 | 2155 | 2155 | 2155 | 2155 | 0 | 0 | 21 | 2607.55 | 0.0177 | 0.02 | 0 | 0 |  | Vlastní | Indiv | 0 | 0 | [5 empty] | POL3_
210 | D.4.10 | Zárubeň ocelová 800x2100 L, P v povrchové úpravě | kus | 5 | 2015 | 10075 | 2015 | 10075 | 0 | 0 | 21 | 12190.75 | 0.0177 | 0.09 | 0 | 0 |  | Vlastní | RTS 17/ II | 0 | 0 | [5 empty] | POL3_
|  | 1+4 |  | 5 | [22 empty] | VV | 0
211 | D.4.11 | Zárubeň ocelová 800x2100 L, P v povrchové úpravě | kus | 2 | 2015 | 4030 | 2015 | 4030 | 0 | 0 | 21 | 4876.3 | 0.0178 | 0.04 | 0 | 0 |  | Vlastní | RTS 17/ II | 0 | 0 | [5 empty] | POL3_
212 | D.4.12 | Zárubeň ocelová 700x2100 L, P v povrchové úpravě | kus | 4 | 2015 | 8060 | 2015 | 8060 | 0 | 0 | 21 | 9752.6 | 0.0177 | 0.07 | 0 | 0 |  | Vlastní | Indiv | 0 | 0 | [5 empty] | POL3_
213 | D.4.13 | Zárubeň ocelová 700x2100 L, P v povrchové úpravě | kus | 1 | 2015 | 2015 | 2015 | 2015 | 0 | 0 | 21 | 2438.15 | 0.0177 | 0.02 | 0 | 0 |  | Vlastní | Indiv | 0 | 0 | [5 empty] | POL3_
214 | D.4.14 | Zárubeň ocelová 800x2100 L, P v povrchové úpravě | kus | 1 | 2015 | 2015 | 2015 | 2015 | 0 | 0 | 21 | 2438.15 | 0.0178 | 0.02 | 0 | 0 |  | Vlastní | Indiv | 0 | 0 | [5 empty] | POL3_
215 | D.4.15 | Zárubeň ocelová 800x2100 L, P v povrchové úpravě | kus | 1 | 2015 | 2015 | 2015 | 2015 | 0 | 0 | 21 | 2438.15 | 0.0178 | 0.02 | 0 | 0 |  | Vlastní | Indiv | 0 | 0 | [5 empty] | POL3_
216 | D.4.16 | Zárubeň ocelová 900x2100 L, P v povrchové úpravě | kus | 1 | 2155 | 2155 | 2155 | 2155 | 0 | 0 | 21 | 2607.55 | 0.0178 | 0.02 | 0 | 0 |  | Vlastní | Indiv | 0 | 0 | [5 empty] | POL3_
217 | D.4.19 | Zárubeň ocelová 1600x2100 dvoukřídlá v povrchové úpravě | kus | 1 | 3130 | 3130 | 3130 | 3130 | 0 | 0 | 21 | 3787.3 | 0.0226 | 0.02 | 0 | 0 |  | Vlastní | Indiv | 0 | 0 | [5 empty] | POL3_
218 | D.4.20 | Zárubeň ocelová 1600x2100 dvoukřídlá v povrchové úpravě | kus | 1 | 3130 | 3130 | 3130 | 3130 | 0 | 0 | 21 | 3787.3 | 0.0226 | 0.02 | 0 | 0 |  | Vlastní | Indiv | 0 | 0 | [5 empty] | POL3_
219 | D.4.21 | Zárubeň ocelová 700x2100 L, P v povrchové úpravě | kus | 1 | 2015 | 2015 | 2015 | 2015 | 0 | 0 | 21 | 2438.15 | 0.0177 | 0.02 | 0 | 0 |  | Vlastní | Indiv | 0 | 0 | [5 empty] | POL3_
220 | D.4.22 | Zárubeň ocelová 800x2100 L, P v povrchové úpravě | kus | 1 | 2015 | 2015 | 2015 | 2015 | 0 | 0 | 21 | 2438.15 | 0.0178 | 0.02 | 0 | 0 |  | Vlastní | Indiv | 0 | 0 | [5 empty] | POL3_
221 | D.4.23 | Zárubeň ocelová 800x2100 L, P v povrchové úpravě | kus | 5 | 2015 | 10075 | 2015 | 10075 | 0 | 0 | 21 | 12190.75 | 0.0178 | 0.09 | 0 | 0 |  | Vlastní | Indiv | 0 | 0 | [5 empty] | POL3_
Díl: | 94 | Lešení a stavební výtahy |  |  |  | 609633.79 |  | 262659.42 |  | 346974.38 |  | 737656.8859 |  | 33.19 |  | 0 |  |  |  |  | 898.8 | [5 empty] | DIL
222 | 941941042R00 | Montáž lešení lehkého pracovního řadového s podlahami šířky od 1,00 do 1,20 m, výšky přes 10 do 30 m | m2 | 1357.576 | 64 | 86884.86 | 0.01 | 13.58 | 63.99 | 86871.29 | 21 | 105130.6806 | 0.01838 | 24.95 | 0 | 0 | 800-3 | RTS 18/ I | RTS 18/ I | 0.139 | 188.7 | [5 empty] | POL1_1
|  | Včetně kotvení lešení. | [24 empty] | POP
|  | strana severní : | [24 empty] | VV | 0
|  | (15,2-1,8)*(15,9+1,2) |  | 229.14 | [22 empty] | VV | 0
|  | Mezisoučet |  | 229.14 | [22 empty] | VV | 1
|  | strana východní : | [24 empty] | VV | 0
|  | (15,3-1,8)*(17,0+1,2*2) |  | 261.9 | [22 empty] | VV | 0
|  | Mezisoučet |  | 261.9 | [22 empty] | VV | 1
|  | strana jižní : | [24 empty] | VV | 0
|  | (15,2-1,8)*(36,99-3,0+1,2*2) |  | 487.626 | [22 empty] | VV | 0
|  | (18,0-1,8)*3,0 |  | 48.6 | [22 empty] | VV | 0
|  | Mezisoučet |  | 536.226 | [22 empty] | VV | 1
|  | strana západní : | [24 empty] | VV | 0
|  | (15,2-1,8)*(17,0+1,2*2+4,05+1,2) |  | 330.31 | [22 empty] | VV | 0
|  | Mezisoučet |  | 330.31 | [22 empty] | VV | 1
223 | 941941292R00 | Montáž lešení lehkého pracovního řadového s podlahami příplatek za každý další i započatý měsíc použití lešení šířky od 1,00 do 1,20 m a výšky přes 10 do 30 m | m2 | 4072.728 | 33 | 134400.02 | 30.33 | 123525.84 | 2.67 | 10874.18 | 21 | 162624.0242 | 0.00095 | 3.87 | 0 | 0 | 800-3 | RTS 18/ I | RTS 18/ I | 0.007 | 28.51 | [5 empty] | POL1_1
|  | Položka pořadí 222 : 1357,57600*3 |  | 4072.728 | [22 empty] | VV | 5
224 | 941941842R00 | Demontáž lešení lehkého řadového s podlahami šířky přes 1 do 1,2 m, výšky přes 10 do 30 m | m2 | 1357.576 | 46 | 62448.5 | 0 | 0 | 46 | 62448.5 | 21 | 75562.685 | 0 | 0 | 0 | 0 | 800-3 | RTS 18/ I | RTS 18/ I | 0.117 | 158.84 | [5 empty] | POL1_1
|  | Položka pořadí 222 : 1357,57600 |  | 1357.576 | [22 empty] | VV | 5
225 | 941955003R00 | Lešení lehké pracovní pomocné pomocné, o výšce lešeňové podlahy přes 1,9 do 2,5 m | m2 | 85.944 | 165 | 14180.76 | 76.15 | 6544.64 | 88.85 | 7636.12 | 21 | 17158.7196 | 0.00592 | 0.51 | 0 | 0 | 800-3 | RTS 18/ I | RTS 18/ I | 0.26 | 22.35 | [5 empty] | POL1_
|  | pro fasádu - strojovna VZT : | [24 empty] | VV | 0
|  | (22,84*2+10,57*2+1,2*4)*1,2 |  | 85.944 | [22 empty] | VV | 0
226 | 941955102R00 | Lešení lehké pracovní pomocné ve schodišti, o výšce lešeňové podlahy přes 1,5 do 3,5 m | m2 | 72.78 | 170 | 12372.6 | 77.05 | 5607.7 | 92.95 | 6764.9 | 21 | 14970.846 | 0.00586 | 0.43 | 0 | 0 | 800-3 | RTS 18/ I | RTS 18/ I | 0.272 | 19.8 | [5 empty] | POL1_
|  | 19,88+17,46+17,33+18,11 |  | 72.78 | [22 empty] | VV | 0
227 | 941955002R00 | Lešení lehké pracovní pomocné pomocné, o výšce lešeňové podlahy přes 1,2 do 1,9 m | m2 | 1992.0738 | 120.5 | 240044.89 | 47.28 | 94185.25 | 73.22 | 145859.64 | 21 | 290454.3169 | 0.00158 | 3.15 | 0 | 0 | 800-3 | RTS 18/ I | RTS 18/ I | 0.214 | 426.3 | [5 empty] | POL1_
|  | SDK podhledy : | [24 empty] | VV | 0
|  | Položka pořadí 68 : 338,66580 |  | 338.6658 | [22 empty] | VV | 5
|  | ostatní podhledy : | [24 empty] | VV | 0
|  | Položka pořadí 392 : 53,96000 |  | 53.96 | [22 empty] | VV | 5
|  | Položka pořadí 393 : 9,81000 |  | 9.81 | [22 empty] | VV | 5
|  | Položka pořadí 394 : 545,15300 |  | 545.153 | [22 empty] | VV | 5
|  | Položka pořadí 395 : 442,64500 |  | 442.645 | [22 empty] | VV | 5
|  | Položka pořadí 396 : 162,29000 |  | 162.29 | [22 empty] | VV | 5
|  | pro zateplení podhledu : | [24 empty] | VV | 0
|  | Položka pořadí 155 : 439,55000 |  | 439.55 | [22 empty] | VV | 5
228 | 944944011R00 | Montáž ochranné sítě z umělých vláken | m2 | 1357.576 | 11.6 | 15747.88 | 0 | 0 | 11.6 | 15747.88 | 21 | 19054.9348 | 0 | 0 | 0 | 0 | 800-3 | RTS 18/ I | RTS 18/ I | 0.04 | 54.3 | [5 empty] | POL1_1
|  | Položka pořadí 222 : 1357,57600 |  | 1357.576 | [22 empty] | VV | 5
229 | 944944031R00 | z umělých vláken | m2 | 4072.728 | 7.7 | 31360.01 | 7.7 | 31360.01 | 0 | 0 | 21 | 37945.6121 | 0 | 0 | 0 | 0 |  | RTS 18/ I | RTS 18/ I | 0 | 0 | [5 empty] | POL1_1
|  | Položka pořadí 228 : 1357,57600*3 |  | 4072.728 | [22 empty] | VV | 5
230 | 944944081R00 | Demontáž ochranné sítě z umělých vláken | m2 | 1357.576 | 6.9 | 9367.27 | 0 | 0 | 6.9 | 9367.27 | 21 | 11334.3967 | 0 | 0 | 0 | 0 |  | RTS 18/ I | RTS 18/ I | 0 | 0 | [5 empty] | POL1_1
|  | Položka pořadí 228 : 1357,57600 |  | 1357.576 | [22 empty] | VV | 5
231 | 944945012R00 | Montáž záchytné stříšky H 4,5 m, šířky do 2 m | m | 10 | 142.5 | 1425 | 55.06 | 550.6 | 87.44 | 874.4 | 21 | 1724.25 | 0.02279 | 0.23 | 0 | 0 |  | RTS 18/ I | RTS 18/ I | 0 | 0 | [5 empty] | POL1_1
232 | 944945192R00 | Příplatek za každý měsíc použ.stříšky, k pol. 5012 | m | 30 | 31.8 | 954 | 29.06 | 871.8 | 2.74 | 82.2 | 21 | 1154.34 | 0.00176 | 0.05 | 0 | 0 |  | RTS 18/ I | RTS 18/ I | 0 | 0 | [5 empty] | POL1_1
|  | Položka pořadí 231 : 10,00000*3 |  | 30 | [22 empty] | VV | 5
233 | 944945812R00 | Demontáž záchytné stříšky H 4,5 m, šířky do 2 m | m | 10 | 44.8 | 448 | 0 | 0 | 44.8 | 448 | 21 | 542.08 | 0 | 0 | 0 | 0 |  | RTS 18/ I | RTS 18/ I | 0 | 0 | [5 empty] | POL1_1
|  | Položka pořadí 231 : 10,00000 |  | 10 | [22 empty] | VV | 5
Díl: | 95 | Dokončovací konstrukce na pozemních stavbách |  |  |  | 221118.59 |  | 3190.27 |  | 217928.32 |  | 267553.4939 |  | 0.09 |  | 0 |  |  |  |  | 677.66 | [5 empty] | DIL
234 | 952901111R00 | Vyčištění budov a ostatních objektů budov bytové nebo občanské výstavby - zametení a umytí podlah, dlažeb, obkladů, schodů v místnostech, chodbách a schodištích, vyčištění a umytí oken, dveří s rámy, zárubněmi, umytí a vyčištění jiných zasklených a natíraných ploch a zařizovacích předmětů před předáním do užívání světlá výška podlaží do 4 m | m2 | 2200.185 | 100.5 | 221118.59 | 1.45 | 3190.27 | 99.05 | 217928.32 | 21 | 267553.4939 | 4e-05 | 0.09 | 0 | 0 | 801-1 | RTS 18/ I | RTS 18/ I | 0.308 | 677.66 | [5 empty] | POL1_
|  | 1PP : | [24 empty] | VV | 0
|  | 58,76 |  | 58.76 | [22 empty] | VV | 0
|  | provozní tunel : | [24 empty] | VV | 0
|  | 1,5*(24,1+4,65+0,86+10,06+4,64) |  | 66.465 | [22 empty] | VV | 0
|  | Mezisoučet |  | 125.225 | [22 empty] | VV | 1
|  | 1NP : | [24 empty] | VV | 0
|  | 183,65 |  | 183.65 | [22 empty] | VV | 0
|  | Mezisoučet |  | 183.65 | [22 empty] | VV | 1
|  | 2NP : | [24 empty] | VV | 0
|  | 573,81 |  | 573.81 | [22 empty] | VV | 0
|  | Mezisoučet |  | 573.81 | [22 empty] | VV | 1
|  | 3NP : | [24 empty] | VV | 0
|  | 556,70 |  | 556.7 | [22 empty] | VV | 0
|  | Mezisoučet |  | 556.7 | [22 empty] | VV | 1
|  | 4NP : | [24 empty] | VV | 0
|  | 538,98 |  | 538.98 | [22 empty] | VV | 0
|  | Mezisoučet |  | 538.98 | [22 empty] | VV | 1
|  | Střecha : | [24 empty] | VV | 0
|  | 221,82 |  | 221.82 | [22 empty] | VV | 0
|  | Mezisoučet |  | 221.82 | [22 empty] | VV | 1
Díl: | 96 | Bourání konstrukcí |  |  |  | 24186.02 |  | 943.43 |  | 23242.58 |  | 29265.0842 |  | 0.03 |  | 14.84 |  |  |  |  | 65.93 | [5 empty] | DIL
235 | 961044111R00 | Bourání základů z betonu prostého | m3 | 3.84 | 2865 | 11001.6 | 0 | 0 | 2865 | 11001.6 | 21 | 13311.936 | 0 | 0 | 2 | 7.68 | 801-3 | RTS 18/ I | RTS 18/ I | 6.436 | 24.71 | [5 empty] | POL1_
|  | nebo vybourání otvorů průřezové plochy přes 4 m2 v základech, | [24 empty] | SPI
|  | původní vstup : | [24 empty] | VV | 0
|  | 0,8*0,6*(4,0+2,0*2) |  | 3.84 | [22 empty] | VV | 0
236 | 962031124R00 | Bourání příček z cihel pálených děrovaných, tloušťky 115 mm | m2 | 2.8 | 107 | 299.6 | 15.84 | 44.35 | 91.16 | 255.25 | 21 | 362.516 | 0.00067 | 0 | 0.18 | 0.5 | 801-3 | RTS 18/ I | RTS 18/ I | 0.232 | 0.65 | [5 empty] | POL1_
|  | nebo vybourání otvorů průřezové plochy přes 4 m2 v příčkách, včetně pomocného lešení o výšce podlahy do 1900 mm a pro zatížení do 1,5 kPa (150 kg/m2), | [24 empty] | SPI |  | nebo vybourání otvorů průřezové plochy přes 4 m2 v příčkách, včetně pomocného lešení o výšce podlahy do 1900 mm a pro zatížení do 1,5 kPa (150 kg/m2),
|  | 1NP : | [24 empty] | VV | 0
|  | 2,0*1,4 |  | 2.8 | [22 empty] | VV | 0
237 | 968061125R00 | Vyvěšení nebo zavěšení dřevěných křídel dveří, plochy do 2 m2 | kus | 5 | 13.7 | 68.5 | 0 | 0 | 13.7 | 68.5 | 21 | 82.885 | 0 | 0 | 0 | 0 | 801-3 | RTS 18/ I | RTS 18/ I | 0.05 | 0.25 | [5 empty] | POL1_
|  | oken, dveří a vrat, s uložením a opětovným zavěšením po provedení stavebních změn, | [24 empty] | SPI
|  | 600/1970 : 1 |  | 1 | [22 empty] | VV | 0
|  | 700/1970 : 1 |  | 1 | [22 empty] | VV | 0
|  | 900/1970 : 1 |  | 1 | [22 empty] | VV | 0
|  | 900/2050 : 1 |  | 1 | [22 empty] | VV | 0
|  | 900/2100 : 1 |  | 1 | [22 empty] | VV | 0
238 | 968072244R00 | Vybourání a vyjmutí kovových rámů a rolet rámů, včetně pomocného lešení o výšce podlahy do 1900 mm a pro zatížení do 1,5 kPa (150 kg/m2) okenních jednoduchých, plochy do 1 m2 | m2 | 1 | 361 | 361 | 72.19 | 72.19 | 288.81 | 288.81 | 21 | 436.81 | 0.00304 | 0 | 0.065 | 0.07 | 801-3 | RTS 18/ I | RTS 18/ I | 0.913 | 0.91 | [5 empty] | POL1_
|  | 1,0*1,0 |  | 1 | [22 empty] | VV | 0
239 | 968072455R00 | Vybourání a vyjmutí kovových rámů a rolet rámů, včetně pomocného lešení o výšce podlahy do 1900 mm a pro zatížení do 1,5 kPa (150 kg/m2) dveřních zárubní, plochy do 2 m2 | m2 | 8.069 | 318.5 | 2569.98 | 27.85 | 224.72 | 290.65 | 2345.25 | 21 | 3109.6758 | 0.00117 | 0.01 | 0.076 | 0.61 | 801-3 | RTS 18/ I | RTS 18/ I | 0.939 | 7.58 | [5 empty] | POL1_
|  | 0,6*1,97 |  | 1.182 | [22 empty] | VV | 0
|  | 0,7*1,97 |  | 1.379 | [22 empty] | VV | 0
|  | 0,9*1,97 |  | 1.773 | [22 empty] | VV | 0
|  | 0,9*2,05 |  | 1.845 | [22 empty] | VV | 0
|  | 0,9*2,1 |  | 1.89 | [22 empty] | VV | 0
240 | 968072747R00 | Vybourání a vyjmutí kovových rámů a rolet rámů, včetně pomocného lešení o výšce podlahy do 1900 mm a pro zatížení do 1,5 kPa (150 kg/m2) stěn výkladních pevných nebo otvíravých, plochy přes 4 m2 | m2 | 10 | 117 | 1170 | 11.7 | 117 | 105.3 | 1053 | 21 | 1415.7 | 0.00049 | 0 | 0.019 | 0.19 | 801-3 | RTS 18/ I | RTS 18/ I | 0.339 | 3.39 | [5 empty] | POL1_
|  | vstupní stěna - předpoklad : | [24 empty] | VV | 0
|  | 10,0 |  | 10 | [22 empty] | VV | 0
241 | 968083004R00 | Vybourání plastových výplní otvorů oken, nad 4 m2 | m2 | 20.475 | 120 | 2457 | 19.56 | 400.49 | 100.44 | 2056.51 | 21 | 2972.97 | 0.00082 | 0.02 | 0.055 | 1.13 | 801-3 | RTS 18/ I | RTS 18/ I | 0.32 | 6.55 | [5 empty] | POL1_
|  | 3,15*3,25*2 |  | 20.475 | [22 empty] | VV | 0
242 | 971033641R00 | Vybourání otvorů ve zdivu cihelném z jakýchkoliv cihel pálených na jakoukoliv maltu vápenou nebo vápenocementovou, plochy do 4 m2, tloušťky do 300 mm | m3 | 0.45 | 1026 | 461.7 | 43.38 | 19.52 | 982.62 | 442.18 | 21 | 558.657 | 0.00182 | 0 | 1.8 | 0.81 | 801-3 | RTS 18/ I | RTS 18/ I | 3.196 | 1.44 | [5 empty] | POL1_
|  | základovém nebo nadzákladovém, | [24 empty] | SPI
|  | 1.NP : | [24 empty] | VV | 0
|  | 0,9*2,0*0,25 |  | 0.45 | [22 empty] | VV | 0
243 | 971033651R00 | Vybourání otvorů ve zdivu cihelném z jakýchkoliv cihel pálených na jakoukoliv maltu vápenou nebo vápenocementovou, plochy do 4 m2, tloušťky do 600 mm | m3 | 1.075 | 1152 | 1238.4 | 43.38 | 46.63 | 1108.62 | 1191.77 | 21 | 1498.464 | 0.00182 | 0 | 1.8 | 1.94 | 801-3 | RTS 18/ I | RTS 18/ I | 3.608 | 3.88 | [5 empty] | POL1_
|  | základovém nebo nadzákladovém, | [24 empty] | SPI
|  | 1.NP : | [24 empty] | VV | 0
|  | 1,0*2,15*0,5 |  | 1.075 | [22 empty] | VV | 0
244 | 971033631R00 | Vybourání otvorů ve zdivu cihelném z jakýchkoliv cihel pálených na jakoukoliv maltu vápenou nebo vápenocementovou, plochy do 4 m2, tloušťky do 150 mm | m2 | 1.44 | 146 | 210.24 | 12.87 | 18.53 | 133.13 | 191.71 | 21 | 254.3904 | 0.00054 | 0 | 0.27 | 0.39 | 801-3 | RTS 18/ I | RTS 18/ I | 0.43 | 0.62 | [5 empty] | POL1_
|  | základovém nebo nadzákladovém, | [24 empty] | SPI
|  | pro montážní otvor VZT 2NP : | [24 empty] | VV | 0
|  | 0,8*1,8 |  | 1.44 | [22 empty] | VV | 0
245 | 974031664R00 | Vysekání rýh v jakémkoliv zdivu cihelném pro vtahování nosníků do zdí, před vybouráním otvorů do hloubky 150 mm, při výšce nosníku do 150 mm | m | 10 | 195 | 1950 | 0 | 0 | 195 | 1950 | 21 | 2359.5 | 0 | 0 | 0.042 | 0.42 | 801-3 | RTS 18/ I | RTS 18/ I | 0.715 | 7.15 | [5 empty] | POL1_
|  | pro I120 v 1.NP : | [24 empty] | VV | 0
|  | 1,25*8 |  | 10 | [22 empty] | VV | 0
246 | 978013141R00 | Otlučení omítek vápenných nebo vápenocementových vnitřních s vyškrabáním spár, s očištěním zdiva stěn, v rozsahu do 30 % | m2 | 110 | 21.8 | 2398 | 0 | 0 | 21.8 | 2398 | 21 | 2901.58 | 0 | 0 | 0.01 | 1.1 | 801-3 | RTS 18/ I | RTS 18/ I | 0.08 | 8.8 | [5 empty] | POL1_
|  | Položka pořadí 146 : 110,00000 |  | 110 | [22 empty] | VV | 5
Díl: | 98 | Demolice |  |  |  | 16460.08 |  | 318.14 |  | 16141.94 |  | 19916.6968 |  | 0.04 |  | 21.74 |  |  |  |  | 38.33 | [5 empty] | DIL
247 | 981011315R00 | Demolice budov prováděné postupným rozebíráním z cihel, kamene, smíšeného a hrázděného zdiva, tvárnic na maltu vápennou nebo vápenocementovou, s podílem konstrukcí přes 25 do 30 % | m3 | 39.52 | 416.5 | 16460.08 | 8.05 | 318.14 | 408.45 | 16141.94 | 21 | 19916.6968 | 0.00097 | 0.04 | 0.55 | 21.74 | 800-6 | RTS 18/ I | RTS 18/ I | 0.97 | 38.33 | [5 empty] | POL1_
|  | původní vstup do budovy P : | [24 empty] | VV | 0
|  | 2,6*4,0*3,8 |  | 39.52 | [22 empty] | VV | 0
Díl: | 99 | Staveništní přesun hmot |  |  |  | 1744271.02 |  | 0 |  | 1744271.02 |  | 2110567.9342 |  | 0 |  | 0 |  |  |  |  | 2347.74 | [5 empty] | DIL
248 | 998012023R00 | Přesun hmot pro budovy s nosnou konstr. monolit. výšky přes 12 do 24 m | t | 4133.3436 | 422 | 1744271.02 | 0 | 0 | 422 | 1744271.02 | 21 | 2110567.9342 | 0 | 0 | 0 | 0 | 801-1 | RTS 18/ I | RTS 18/ I | 0.568 | 2347.74 | [5 empty] | POL7_
|  | přesun hmot pro budovy občanské výstavby (JKSO 801), budovy pro bydlení (JKSO 803) budovy pro výrobu a služby (JKSO 812) s nosnou svislou konstrukcí monolitickou betonovou tyčovou nebo plošnou | [24 empty] | SPI |  | přesun hmot pro budovy občanské výstavby (JKSO 801), budovy pro bydlení (JKSO 803) budovy pro výrobu a služby (JKSO 812) s nosnou svislou konstrukcí monolitickou betonovou tyčovou nebo plošnou
|  | Hmotnosti z položek s pořadovými čísly: : | [24 empty] | VV | 0
|  | 18,19,20,22,23,24,25,27,28,30,31,32,33,35,36,37,38,39,40,41,43,44,45,46,47,48,49,50,51,52,54,55,56, : | [24 empty] | VV | 0
|  | 57,58,59,61,62,63,65,66,67,68,70,71,72,73,74,75,76,77,78,80,81,84,85,86,87,88,89,90,91,92,94,95,96, : | [24 empty] | VV | 0
|  | 97,98,99,101,103,105,107,108,109,110,112,114,115,117,118,119,120,121,123,124,125,127,128,130,131, : | [24 empty] | VV | 0
|  | 132,133,134,135,136,137,138,139,140,141,142,143,144,145,146,147,148,149,151,152,153,154,155,156,157, : | [24 empty] | VV | 0
|  | 159,160,161,162,163,164,165,166,167,168,169,170,171,172,173,174,175,176,177,178,179,180,181,182,183, : | [24 empty] | VV | 0
|  | 184,185,186,187,188,189,190,191,192,193,194,195,196,197,198,199,200,201,202,203,204,205,206,207,208, : | [24 empty] | VV | 0
|  | 209,210,211,212,213,214,215,216,217,218,219,220,221,222,223,225,226,227,231,232,234,236,238,239,240, : | [24 empty] | VV | 0
|  | 241,242,243,244,247, : | [24 empty] | VV | 0
|  | Součet: : 4133,34364 |  | 4133.3436 | [22 empty] | VV | 0
Díl: | 711 | Izolace proti vodě |  |  |  | 624425.75 |  | 380679.8 |  | 243745.92 |  | 755555.1575 |  | 7.12 |  | 0 |  |  |  |  | 596.57 | [5 empty] | DIL
249 | 711111001RT1 | Provedení izolace proti zemní vlhkosti natěradly za studena na ploše vodorovné nátěrem penetračním, 1 x nátěr, materiál ve specifikaci | m2 | 353.0068 | 10.7 | 3777.17 | 0 | 0 | 10.7 | 3777.17 | 21 | 4570.3757 | 0 | 0 | 0 | 0 | 800-711 | RTS 18/ I | RTS 18/ I | 0.0275 | 9.71 | [5 empty] | POL1_7
|  | suterén : | [24 empty] | VV | 0
|  | 6,74*9,65 |  | 65.041 | [22 empty] | VV | 0
|  | pod 1NP : | [24 empty] | VV | 0
|  | 15,97*4,9 |  | 78.253 | [22 empty] | VV | 0
|  | -2,65*4,555 |  | -12.0707 | [22 empty] | VV | 0
|  | pod výtahy : | [24 empty] | VV | 0
|  | 2,95*4,855 |  | 14.3223 | [22 empty] | VV | 0
|  | pod 1NP osa G-H : | [24 empty] | VV | 0
|  | 6,735*6,75 |  | 45.4613 | [22 empty] | VV | 0
|  | Mezisoučet |  | 191.0068 | [22 empty] | VV | 1
|  | chránička potrubní pošty : | [24 empty] | VV | 0
|  | 1,8*2*45,0 |  | 162 | [22 empty] | VV | 0
|  | Mezisoučet |  | 162 | [22 empty] | VV | 1
250 | 711112001RT1 | Provedení izolace proti zemní vlhkosti natěradly za studena na ploše svislé, včetně pomocného lešení o výšce podlahy do 1900 mm a pro zatížení do 1,5 kPa. nátěrem penetračním, 1x nátěr, materiál ve specifikaci | m2 | 380.706 | 22.8 | 8680.1 | 4.04 | 1538.05 | 18.76 | 7142.04 | 21 | 10502.921 | 0.00017 | 0.06 | 0 | 0 | 800-711 | RTS 18/ I | RTS 18/ I | 0.049 | 18.65 | [5 empty] | POL1_7
|  | ke skl. W2, W5, W7 : | [24 empty] | VV | 0
|  | v úrovni 1.PP : | [24 empty] | VV | 0
|  | (9,65*2+6,74-2,96)*4,6+6,74*4,2-1,5*1,8+2,96*1,5 |  | 136.216 | [22 empty] | VV | 0
|  | v úrovni 1.NP : | [24 empty] | VV | 0
|  | (15,6-5,94+16,4*2-9,65*2)*0,5 |  | 11.58 | [22 empty] | VV | 0
|  | (20,05+4,85+4,65)*0,6 |  | 17.73 | [22 empty] | VV | 0
|  | (4,85*2+3,0*2)*1,4 |  | 21.98 | [22 empty] | VV | 0
|  | Mezisoučet |  | 187.506 | [22 empty] | VV | 1
|  | chránička potrubní pošty : | [24 empty] | VV | 0
|  | 92,0*2,1 |  | 193.2 | [22 empty] | VV | 0
|  | Mezisoučet |  | 193.2 | [22 empty] | VV | 1
251 | 711141559RT1 | Provedení izolace proti zemní vlhkosti pásy přitavením vodorovná, 1 vrstva, bez dodávky izolačních pásů, | m2 | 353.0068 | 97.4 | 34382.86 | 7.99 | 2820.52 | 89.41 | 31562.33 | 21 | 41603.2606 | 0.00041 | 0.14 | 0 | 0 | 800-711 | RTS 18/ I | RTS 18/ I | 0.22991 | 81.16 | [5 empty] | POL1_
|  | protiradonová izolace : | [24 empty] | VV | 0
|  | Položka pořadí 249 : 353,00675 |  | 353.0068 | [22 empty] | VV | 5
252 | 711142559RT1 | Provedení izolace proti zemní vlhkosti pásy přitavením svislá, 1 vrstva, bez dodávky izolačních pásů, | m2 | 380.706 | 115 | 43781.19 | 12.03 | 4579.89 | 102.97 | 39201.3 | 21 | 52975.2399 | 0.00058 | 0.22 | 0 | 0 | 800-711 | RTS 18/ I | RTS 18/ I | 0.266 | 101.27 | [5 empty] | POL1_
|  | protiradonová izolace : | [24 empty] | VV | 0
|  | Položka pořadí 250 : 380,70600 |  | 380.706 | [22 empty] | VV | 5
253 | 711171559RT1 | Provedení izolace proti zemní vlhkosti termoplasty vodorovné, volně položené, bez dodávky fólie, | m2 | 191.0068 | 129.5 | 24735.37 | 0 | 0 | 129.5 | 24735.37 | 21 | 29929.7977 | 0 | 0 | 0 | 0 | 800-711 | RTS 18/ I | RTS 18/ I | 0.31 | 59.21 | [5 empty] | POL1_
|  | suterén : | [24 empty] | VV | 0
|  | 6,74*9,65 |  | 65.041 | [22 empty] | VV | 0
|  | pod 1NP : | [24 empty] | VV | 0
|  | 15,97*4,9 |  | 78.253 | [22 empty] | VV | 0
|  | -2,65*4,555 |  | -12.0707 | [22 empty] | VV | 0
|  | pod výtahy : | [24 empty] | VV | 0
|  | 2,95*4,855 |  | 14.3223 | [22 empty] | VV | 0
|  | pod 1NP osa G-H : | [24 empty] | VV | 0
|  | 6,735*6,75 |  | 45.4613 | [22 empty] | VV | 0
254 | 711172559RT1 | Provedení izolace proti zemní vlhkosti termoplasty svislé, volně položené, bez dodávky fólie, | m2 | 187.506 | 163 | 30563.48 | 0 | 0 | 163 | 30563.48 | 21 | 36981.8108 | 0 | 0 | 0 | 0 | 800-711 | RTS 18/ I | RTS 18/ I | 0.39 | 73.13 | [5 empty] | POL1_
|  | svislé plochy pod terénem + vytažení v oblasti soklu : | [24 empty] | VV | 0
|  | ke skl. W2, W5, W7 : | [24 empty] | VV | 0
|  | v úrovni 1.PP : | [24 empty] | VV | 0
|  | (9,65*2+6,74-2,96)*4,6+6,74*4,2-1,5*1,8+2,96*1,5 |  | 136.216 | [22 empty] | VV | 0
|  | v úrovni 1.NP : | [24 empty] | VV | 0
|  | (15,6-5,94+16,4*2-9,65*2)*0,5 |  | 11.58 | [22 empty] | VV | 0
|  | (20,05+4,85+4,65)*0,6 |  | 17.73 | [22 empty] | VV | 0
|  | (4,85*2+3,0*2)*1,4 |  | 21.98 | [22 empty] | VV | 0
|  | Mezisoučet |  | 187.506 | [22 empty] | VV | 1
|  | chránička potrubní pošty bez fólie : | [24 empty] | VV | 0
|  | 0 | [24 empty] | VV | 0
255 | 711191171RT1 | Provedení izolace proti zemní vlhkosti ostatní vodorovné uložení, podkladní textilie, bez dodávky materiálu | m2 | 191.0068 | 20.7 | 3953.84 | 0 | 0 | 20.7 | 3953.84 | 21 | 4784.1464 | 0 | 0 | 0 | 0 | 800-711 | RTS 18/ I | RTS 18/ I | 0.05 | 9.55 | [5 empty] | POL1_
|  | Položka pořadí 253 : 191,00675 |  | 191.0068 | [22 empty] | VV | 5
256 | 711191172RT1 | Provedení izolace proti zemní vlhkosti ostatní vodorovné uložení, ochranná textilie, bez dodávky materiálu | m2 | 353.0068 | 29.8 | 10519.6 | 0 | 0 | 29.8 | 10519.6 | 21 | 12728.716 | 0 | 0 | 0 | 0 | 800-711 | RTS 18/ I | RTS 18/ I | 0.072 | 25.42 | [5 empty] | POL1_
|  | Položka pořadí 253 : 191,00675 |  | 191.0068 | [22 empty] | VV | 5
|  | chránička potrubní pošty : | [24 empty] | VV | 0
|  | 1,8*2*45,0 |  | 162 | [22 empty] | VV | 0
257 | 711191271RT1 | Provedení izolace proti zemní vlhkosti ostatní svislé uložení, podkladní textilie, bez dodávky materiálu | m2 | 187.506 | 45.6 | 8550.27 | 0 | 0 | 45.6 | 8550.27 | 21 | 10345.8267 | 0 | 0 | 0 | 0 | 800-711 | RTS 18/ I | RTS 18/ I | 0.11 | 20.63 | [5 empty] | POL1_
|  | Položka pořadí 254 : 187,50600 |  | 187.506 | [22 empty] | VV | 5
258 | 711191272RT1 | Provedení izolace proti zemní vlhkosti ostatní svislé uložení, ochranná textilie, bez dodávky materiálu | m2 | 380.706 | 58 | 22080.95 | 0 | 0 | 58 | 22080.95 | 21 | 26717.9495 | 0 | 0 | 0 | 0 | 800-711 | RTS 18/ I | RTS 18/ I | 0.14 | 53.3 | [5 empty] | POL1_
|  | ke skl. W2, W5, W7 : | [24 empty] | VV | 0
|  | v úrovni 1.PP : | [24 empty] | VV | 0
|  | (9,65*2+6,74-2,96)*4,6+6,74*4,2-1,5*1,8+2,96*1,5 |  | 136.216 | [22 empty] | VV | 0
|  | v úrovni 1.NP : | [24 empty] | VV | 0
|  | (15,6-5,94+16,4*2-9,65*2)*0,5 |  | 11.58 | [22 empty] | VV | 0
|  | (20,05+4,85+4,65)*0,6 |  | 17.73 | [22 empty] | VV | 0
|  | (4,85*2+3,0*2)*1,4 |  | 21.98 | [22 empty] | VV | 0
|  | Mezisoučet |  | 187.506 | [22 empty] | VV | 1
|  | chránička potrubní pošty : | [24 empty] | VV | 0
|  | 92,0*2,1 |  | 193.2 | [22 empty] | VV | 0
|  | Mezisoučet |  | 193.2 | [22 empty] | VV | 1
259 | 711212000RT1 | Izolace proti netlakové vodě - nátěry a stěrky nátěr podkladní pod hydroizolační stěrky | m2 | 194.574 | 47.1 | 9164.44 | 10.09 | 1963.25 | 37.01 | 7201.18 | 21 | 11088.9724 | 0.00021 | 0.04 | 0 | 0 | 800-711 | RTS 18/ I | RTS 18/ I | 0.095 | 18.48 | [5 empty] | POL1_7
|  | Položka pořadí 260 : 194,57400 |  | 194.574 | [22 empty] | VV | 5
260 | 711212002RT1 | Izolace proti netlakové vodě - nátěry a stěrky stěrka hydroizolační proti vlhkosti | m2 | 194.574 | 381.5 | 74229.98 | 221.99 | 43193.48 | 159.51 | 31036.5 | 21 | 89818.2758 | 0.00368 | 0.72 | 0 | 0 | 800-711 | RTS 18/ I | RTS 18/ I | 0.385 | 74.91 | [5 empty] | POL1_7
|  | dvouvrstvá | [24 empty] | POP
|  | 2NP : | [24 empty] | VV | 0
|  | pod dlažbu v mokrých provozech : | [24 empty] | VV | 0
|  | 2,16+4,14+1,71 |  | 8.01 | [22 empty] | VV | 0
|  | 1,62+2,67+8,47+1,54+3,41 |  | 17.71 | [22 empty] | VV | 0
|  | 2,63+1,58+1,71+6,02 |  | 11.94 | [22 empty] | VV | 0
|  | vytažení na stěnu cca 150 mm (u sprch a van na celou výšku obkladu) : | [24 empty] | VV | 0
|  | 102040 : 0,15*((1,95+1,15)*2-0,8) |  | 0.81 | [22 empty] | VV | 0
|  | 102060 : 0,15*((1,8+2,37)*2-0,9) |  | 1.116 | [22 empty] | VV | 0
|  | 102070 : 0,15*((1,55+1,65)*2-0,7) |  | 0.855 | [22 empty] | VV | 0
|  | 102080 : 0,15*((0,9+1,65)*2-0,7) |  | 0.66 | [22 empty] | VV | 0
|  | 102090 : 0,15*((1,5+1,65)*2-0,7*2) |  | 0.735 | [22 empty] | VV | 0
|  | 102100 : 0,15*((2,76+3,08)*2-0,7) |  | 1.647 | [22 empty] | VV | 0
|  | 102110 : 0,15*((1,62+0,9)*2-0,7) |  | 0.651 | [22 empty] | VV | 0
|  | 102120 : 0,15*((1,95+1,75)*2-0,7*2) |  | 0.9 | [22 empty] | VV | 0
|  | 102130 : 0,15*((1,5+1,75)*2-0,7*2) |  | 0.765 | [22 empty] | VV | 0
|  | 102140 : 0,15*((0,9+1,75)*2-0,7*2) |  | 0.585 | [22 empty] | VV | 0
|  | 102150 : 0,15*((0,95+1,65)*2-0,7) |  | 0.675 | [22 empty] | VV | 0
|  | 102290 : 0,15*((2,5+2,4)*2-0,8) |  | 1.35 | [22 empty] | VV | 0
|  | Mezisoučet |  | 48.409 | [22 empty] | VV | 1
|  | 3NP : | [24 empty] | VV | 0
|  | pod dlažbu v mokrých provozech : | [24 empty] | VV | 0
|  | 1,71+1,62+2,67+8,47+1,62 |  | 16.09 | [22 empty] | VV | 0
|  | 3,51+2,63+1,58+1,66+3,87+4,94 |  | 18.19 | [22 empty] | VV | 0
|  | 4,59+2,04+5,82+4,76+2,12+4,65+2,27 |  | 26.25 | [22 empty] | VV | 0
|  | vytažení na stěnu cca 150 mm (u sprch a van na celou výšku obkladu) : | [24 empty] | VV | 0
|  | 103030 : 0,15*((1,65+0,95)*2-0,7) |  | 0.675 | [22 empty] | VV | 0
|  | 103040 : 0,15*((1,75+0,9)*2-0,7) |  | 0.69 | [22 empty] | VV | 0
|  | 103050 : 0,15*((1,65+1,5)*2-0,7*2) |  | 0.735 | [22 empty] | VV | 0
|  | 103060 : 0,15*((2,75+3,08)*2-0,7) |  | 1.644 | [22 empty] | VV | 0
|  | 103070 : 0,15*((1,65+0,9)*2-0,7) |  | 0.66 | [22 empty] | VV | 0
|  | 103080 : 0,15*((1,75+1,95)*2-0,7*2) |  | 0.9 | [22 empty] | VV | 0
|  | 103090 : 0,15*((1,75+1,5)*2-0,7*2) |  | 0.765 | [22 empty] | VV | 0
|  | 103100 : 0,15*((1,75+0,9)*2-0,7*2) |  | 0.585 | [22 empty] | VV | 0
|  | 103110 : 0,15*((1,75+0,95)*2-0,7) |  | 0.705 | [22 empty] | VV | 0
|  | 103140 : 0,15*((1,8+2,75)*2-0,8) |  | 1.245 | [22 empty] | VV | 0
|  | 103150 : 0,15*((1,8+2,55)*2-0,9) |  | 1.17 | [22 empty] | VV | 0
|  | 103160 : 0,15*((2,15+0,95)*2-0,8) |  | 0.81 | [22 empty] | VV | 0
|  | 103170 : 0,15*((2,15+2,72)*2-0,8*2) |  | 1.221 | [22 empty] | VV | 0
|  | 103180 : 0,15*((2,2+2,15)*2-0,8*2) |  | 1.065 | [22 empty] | VV | 0
|  | 103200 : 0,15*((2,15+1,0)*2-0,7) |  | 0.84 | [22 empty] | VV | 0
|  | 103210 : 0,15*((2,2)*4-0,8*2) |  | 1.08 | [22 empty] | VV | 0
|  | 103310 : 0,15*((1,95+1,13)*2-0,8) |  | 0.804 | [22 empty] | VV | 0
|  | Mezisoučet |  | 76.124 | [22 empty] | VV | 1
|  | 4NP : | [24 empty] | VV | 0
|  | pod dlažbu v mokrých provozech : | [24 empty] | VV | 0
|  | 1,19+8,79+5,41+2,81+4,32 |  | 22.52 | [22 empty] | VV | 0
|  | 1,51+2,65+4,00+18,39+2,81+6,65 |  | 36.01 | [22 empty] | VV | 0
|  | vytažení na stěnu cca 150 mm (u sprch a van na celou výšku obkladu) : | [24 empty] | VV | 0
|  | 104040 : 0,15*((0,9+1,05)*2-0,7) |  | 0.48 | [22 empty] | VV | 0
|  | 104050 : 0,15*((3,1+3,44)*2-0,7-0,8) |  | 1.737 | [22 empty] | VV | 0
|  | 104060 : 0,15*((2,1+2,6)*2-0,9) |  | 1.275 | [22 empty] | VV | 0
|  | 104070 : 0,15*((1,65+1,7)*2-0,8*2) |  | 0.765 | [22 empty] | VV | 0
|  | 104080 : 0,15*((0,9+1,55)*2-0,7-0,8) |  | 0.51 | [22 empty] | VV | 0
|  | 104081 : 0,15*((0,9+1,55)*2-0,7) |  | 0.63 | [22 empty] | VV | 0
|  | 104170 : 0,15*((1,33+2,0)*2-0,8) |  | 0.879 | [22 empty] | VV | 0
|  | 104190 : 0,15*(2,0*4-0,7) |  | 1.095 | [22 empty] | VV | 0
|  | 104220 : 0,15*(0,6+2,85)*2 |  | 1.035 | [22 empty] | VV | 0
|  | 104300 : 0,15*((1,7+1,65)*2-0,8) |  | 0.885 | [22 empty] | VV | 0
|  | 104310 : 0,15*((1,9+1,7)*2+(0,9+1,55)*4-0,7*2-0,8) |  | 2.22 | [22 empty] | VV | 0
|  | Mezisoučet |  | 70.041 | [22 empty] | VV | 1
261 | 711212601RT1 | Izolace proti netlakové vodě - nátěry a stěrky doplňky těsnicí pás do spoje podlaha stěna š 120 mm | m | 252.36 | 162 | 40882.32 | 116.42 | 29379.75 | 45.58 | 11502.57 | 21 | 49467.6072 | 0.00032 | 0.08 | 0 | 0 | 800-711 | RTS 18/ I | RTS 18/ I | 0.11 | 27.76 | [5 empty] | POL1_7
|  | 2NP : | [24 empty] | VV | 0
|  | 102040 : (1,95+1,15)*2-0,8 |  | 5.4 | [22 empty] | VV | 0
|  | 102060 : (1,8+2,37)*2-0,9 |  | 7.44 | [22 empty] | VV | 0
|  | 102070 : (1,55+1,65)*2-0,7 |  | 5.7 | [22 empty] | VV | 0
|  | 102080 : (0,9+1,65)*2-0,7 |  | 4.4 | [22 empty] | VV | 0
|  | 102090 : (1,5+1,65)*2-0,7*2 |  | 4.9 | [22 empty] | VV | 0
|  | 102100 : (2,76+3,08)*2-0,7 |  | 10.98 | [22 empty] | VV | 0
|  | 102110 : (1,62+0,9)*2-0,7 |  | 4.34 | [22 empty] | VV | 0
|  | 102120 : (1,95+1,75)*2-0,7*2 |  | 6 | [22 empty] | VV | 0
|  | 102130 : (1,5+1,75)*2-0,7*2 |  | 5.1 | [22 empty] | VV | 0
|  | 102140 : (0,9+1,75)*2-0,7*2 |  | 3.9 | [22 empty] | VV | 0
|  | 102150 : (0,95+1,65)*2-0,7 |  | 4.5 | [22 empty] | VV | 0
|  | 102290 : (2,5+2,4)*2-0,8 |  | 9 | [22 empty] | VV | 0
|  | Mezisoučet |  | 71.66 | [22 empty] | VV | 1
|  | 3NP : | [24 empty] | VV | 0
|  | 103030 : (1,65+0,95)*2-0,7 |  | 4.5 | [22 empty] | VV | 0
|  | 103040 : (1,75+0,9)*2-0,7 |  | 4.6 | [22 empty] | VV | 0
|  | 103050 : (1,65+1,5)*2-0,7*2 |  | 4.9 | [22 empty] | VV | 0
|  | 103060 : (2,75+3,08)*2-0,7 |  | 10.96 | [22 empty] | VV | 0
|  | 103070 : (1,65+0,9)*2-0,7 |  | 4.4 | [22 empty] | VV | 0
|  | 103080 : (1,75+1,95)*2-0,7*2 |  | 6 | [22 empty] | VV | 0
|  | 103090 : (1,75+1,5)*2-0,7*2 |  | 5.1 | [22 empty] | VV | 0
|  | 103100 : (1,75+0,9)*2-0,7*2 |  | 3.9 | [22 empty] | VV | 0
|  | 103110 : (1,75+0,95)*2-0,7 |  | 4.7 | [22 empty] | VV | 0
|  | 103140 : (1,8+2,75)*2-0,8 |  | 8.3 | [22 empty] | VV | 0
|  | 103150 : (1,8+2,55)*2-0,9 |  | 7.8 | [22 empty] | VV | 0
|  | 103160 : (2,15+0,95)*2-0,8 |  | 5.4 | [22 empty] | VV | 0
|  | 103170 : (2,15+2,72)*2-0,8*2 |  | 8.14 | [22 empty] | VV | 0
|  | 103180 : (2,2+2,15)*2-0,8*2 |  | 7.1 | [22 empty] | VV | 0
|  | 103200 : (2,15+1,0)*2-0,7 |  | 5.6 | [22 empty] | VV | 0
|  | 103210 : (2,2)*4-0,8*2 |  | 7.2 | [22 empty] | VV | 0
|  | 103310 : (1,95+1,13)*2-0,8 |  | 5.36 | [22 empty] | VV | 0
|  | Mezisoučet |  | 103.96 | [22 empty] | VV | 1
|  | 4NP : | [24 empty] | VV | 0
|  | 104040 : (0,9+1,05)*2-0,7 |  | 3.2 | [22 empty] | VV | 0
|  | 104050 : (3,1+3,44)*2-0,7-0,8 |  | 11.58 | [22 empty] | VV | 0
|  | 104060 : (2,1+2,6)*2-0,9 |  | 8.5 | [22 empty] | VV | 0
|  | 104070 : (1,65+1,7)*2-0,8*2 |  | 5.1 | [22 empty] | VV | 0
|  | 104080 : (0,9+1,55)*2-0,7-0,8 |  | 3.4 | [22 empty] | VV | 0
|  | 104081 : (0,9+1,55)*2-0,7 |  | 4.2 | [22 empty] | VV | 0
|  | 104170 : (1,33+2,0)*2-0,8 |  | 5.86 | [22 empty] | VV | 0
|  | 104190 : 2,0*4-0,7 |  | 7.3 | [22 empty] | VV | 0
|  | 104220 : (0,6+2,85)*2 |  | 6.9 | [22 empty] | VV | 0
|  | 104300 : (1,7+1,65)*2-0,8 |  | 5.9 | [22 empty] | VV | 0
|  | 104310 : (1,9+1,7)*2+(0,9+1,55)*4-0,7*2-0,8 |  | 14.8 | [22 empty] | VV | 0
|  | Mezisoučet |  | 76.74 | [22 empty] | VV | 1
262 | 711212602RT1 | Izolace proti netlakové vodě - nátěry a stěrky doplňky těsnicí roh do spoje podlaha stěna | kus | 175 | 129 | 22575 | 101.24 | 17717 | 27.76 | 4858 | 21 | 27315.75 | 0.00043 | 0.08 | 0 | 0 | 800-711 | RTS 18/ I | RTS 18/ I | 0.067 | 11.73 | [5 empty] | POL1_7
|  | 2NP : | [24 empty] | VV | 0
|  | 46 |  | 46 | [22 empty] | VV | 0
|  | 3NP : | [24 empty] | VV | 0
|  | 74 |  | 74 | [22 empty] | VV | 0
|  | 4NP : | [24 empty] | VV | 0
|  | 55 |  | 55 | [22 empty] | VV | 0
|  | Mezisoučet |  | 175 | [22 empty] | VV | 1
263 | 11163230R | emulze asfaltová penetrační zpracování za studena; obsah asfaltu do 40%hm.; hustota při 20°C 1 g/cm3; bez rozpouštědel,netoxická,není požárně nebezpečná,rychleschnoucí; obsah vody a emulgátoru nad 52%hm.; bod měknutí pevné části +50°C; doba tvrdnutí 5 hod.; výtoková doba 22 s | kg | 258.1844 | 36.6 | 9449.55 | 36.6 | 9449.55 | 0 | 0 | 21 | 11433.9555 | 0.001 | 0.26 | 0 | 0 | SPCM | RTS 18/ I | RTS 18/ I | 0 | 0 | [5 empty] | POL3_1
|  | Položka pořadí 249 : 353,00677*0,3 |  | 105.902 | [22 empty] | VV | 5
|  | Položka pořadí 250 : 380,70600*0,4 |  | 152.2824 | [22 empty] | VV | 5
264 | 28322029R | fólie izolační zemní hydroizolační, protiradonová; tloušťka 2,00 mm; plošná hmotnost 2 540 g/m2; PVC-P | m2 | 416.364 | 166.5 | 69324.61 | 166.5 | 69324.61 | 0 | 0 | 21 | 83882.7781 | 0.00254 | 1.06 | 0 | 0 | SPCM | RTS 18/ I | RTS 18/ I | 0 | 0 | [5 empty] | POL3_
|  | Položka pořadí 253 : 191,00675*1,1 |  | 210.1074 | [22 empty] | VV | 5
|  | Položka pořadí 254 : 187,50600*1,1 |  | 206.2566 | [22 empty] | VV | 5
265 | 628522691R | pás izolační z modifikovaného asfaltu natavitelný; nosná vložka skelná rohož + Al fólie; horní strana jemný minerální posyp; spodní strana PE fólie; tl. 4,0 mm | m2 | 862.805 | 152.5 | 131577.76 | 152.5 | 131577.76 | 0 | 0 | 21 | 159209.0896 | 0.0045 | 3.88 | 0 | 0 | SPCM | RTS 18/ I | RTS 18/ I | 0 | 0 | [5 empty] | POL3_
|  | Položka pořadí 251 : 353,00675*1,15 |  | 405.9578 | [22 empty] | VV | 5
|  | Položka pořadí 252 : 380,70600*1,2 |  | 456.8472 | [22 empty] | VV | 5
266 | 69366199R | geotextilie PP; funkce separační, ochranná, výztužná, filtrační; plošná hmotnost 500 g/m2; zpevněná oboustranně | m2 | 1167.8368 | 59.2 | 69135.94 | 59.2 | 69135.94 | 0 | 0 | 21 | 83654.4874 | 0.0005 | 0.58 | 0 | 0 | SPCM | RTS 18/ I | RTS 18/ I | 0 | 0 | [5 empty] | POL3_
|  | Položka pořadí 255 : 191,00675*1,05 |  | 200.5571 | [22 empty] | VV | 5
|  | Položka pořadí 256 : 353,00675*1,05 |  | 370.6571 | [22 empty] | VV | 5
|  | Položka pořadí 257 : 187,50600*1,05 |  | 196.8813 | [22 empty] | VV | 5
|  | Položka pořadí 258 : 380,70600*1,05 |  | 399.7413 | [22 empty] | VV | 5
267 | 998711103R00 | Přesun hmot pro izolace proti vodě svisle do 60 m | t | 7.1255 | 991 | 7061.32 | 0 | 0 | 991 | 7061.32 | 21 | 8544.1972 | 0 | 0 | 0 | 0 | 800-711 | RTS 18/ I | RTS 18/ I | 1.637 | 11.66 | [5 empty] | POL7_
|  | 50 m vodorovně měřeno od těžiště půdorysné plochy skládky do těžiště půdorysné plochy objektu | [24 empty] | SPI
|  | Hmotnosti z položek s pořadovými čísly: : | [24 empty] | VV | 0
|  | 250,251,252,259,260,261,262,263,264,265,266, : | [24 empty] | VV | 0
|  | Součet: : 7,12545 |  | 7.1255 | [22 empty] | VV | 0
Díl: | 712 | Povlakové krytiny |  |  |  | 953863.23 |  | 502915.11 |  | 450948.13 |  | 1154174.5083 |  | 45.55 |  | 0 |  |  |  |  | 832.14 | [5 empty] | DIL
268 | 712311101RT1 | Povlakové krytiny střech do 10° za studena nátěrem 1 x, penetračním nebo asfaltovým lakem, bez dodávky materiálu | m2 | 559.039 | 10.7 | 5981.72 | 0 | 0 | 10.7 | 5981.72 | 21 | 7237.8812 | 0 | 0 | 0 | 0 | 800-711 | RTS 18/ I | RTS 18/ I | 0.0275 | 15.37 | [5 empty] | POL1_
|  | ST1 |  | 245.6242 | [22 empty] | VV | 0
|  | ST2 |  | 228.2148 | [22 empty] | VV | 0
|  | ST3 |  | 85.2 | [22 empty] | VV | 0
269 | 712341559RT1 | Povlakové krytiny střech do 10° pásy přitavením v celé ploše, 1 vrstva, bez dodávky pásu | m2 | 559.039 | 92.8 | 51878.82 | 9.91 | 5540.08 | 82.89 | 46338.74 | 21 | 62773.3722 | 0.00035 | 0.2 | 0 | 0 | 800-711 | RTS 18/ I | RTS 18/ I | 0.2 | 111.81 | [5 empty] | POL1_
|  | Položka pořadí 268 : 559,03900 |  | 559.039 | [22 empty] | VV | 5
270 | 712371801RT1 | Povlakové krytiny střech do 10° termoplasty volně položené, , , bez dodávky fólie, bez rozlišení tloušťky fólie | m2 | 330.8242 | 140.5 | 46480.8 | 7.39 | 2444.79 | 133.11 | 44036.01 | 21 | 56241.768 | 3e-05 | 0.01 | 0 | 0 | 800-711 | RTS 18/ I | RTS 18/ I | 0.317 | 104.87 | [5 empty] | POL1_
|  | Přitížená vrstva : | [24 empty] | VV | 0
|  | kryta před UV : | [24 empty] | VV | 0
|  | ST1 |  | 245.6242 | [22 empty] | VV | 0
|  | ST3 |  | 85.2 | [22 empty] | VV | 0
271 | 712373111RU1 | Povlakové krytiny střech do 10° termoplasty kotvené do betonu, 6 kotev/m2, tl. izolace do 250 mm, bez dodávky fólie, bez rozlišení tloušťky fólie | m2 | 228.2148 | 526 | 120040.98 | 144.73 | 33029.53 | 381.27 | 87011.46 | 21 | 145249.5858 | 0 | 0 | 0 | 0 | 800-711 | RTS 18/ I | RTS 18/ I | 0.9146 | 208.73 | [5 empty] | POL1_
|  | včetně ukotvení k podkladu hmoždinkami, svaření všech spojů a překrytí kotev fólií. | [24 empty] | POP
|  | vystavena UV : | [24 empty] | VV | 0
|  | ST2 |  | 228.2148 | [22 empty] | VV | 0
272 | 712391172RT1 | Povlakové krytiny střech do 10° ostatní textilie ochranná, 1 vrstva, bez dodávky textílie | m2 | 954.5072 | 53.1 | 50684.33 | 4.31 | 4113.93 | 48.79 | 46570.41 | 21 | 61328.0393 | 3e-05 | 0.03 | 0 | 0 | 800-711 | RTS 18/ I | RTS 18/ I | 0.11765 | 112.3 | [5 empty] | POL1_
|  | ST1*2 |  | 491.2484 | [22 empty] | VV | 0
|  | ST1VH |  | 117.634 | [22 empty] | VV | 0
|  | ST2 |  | 228.2148 | [22 empty] | VV | 0
|  | ST2VH |  | 32.21 | [22 empty] | VV | 0
|  | ST3 |  | 85.2 | [22 empty] | VV | 0
273 | 712391382RZ1 | Povlakové krytiny střech do 10° ostatní násypem z hrubého kameniva frakce 16-22 včetně dodávky kameniva tl. 50 mm | m2 | 85.2 | 40.5 | 3450.6 | 34.54 | 2942.81 | 5.96 | 507.79 | 21 | 4175.226 | 0.0825 | 7.03 | 0 | 0 | 800-711 | RTS 18/ I | RTS 18/ I | 0.018 | 1.53 | [5 empty] | POL1_
|  | ST3 |  | 85.2 | [22 empty] | VV | 0
274 | 712801001R00 | Hydroakumul. vrstva pro zelené střechy fólií nopkovou střešní hydroizolační | m2 | 245.6242 | 273 | 67055.41 | 152.85 | 37543.66 | 120.15 | 29511.75 | 21 | 81137.0461 | 0.00071 | 0.17 | 0 | 0 | 800-711 | RTS 18/ I | RTS 18/ I | 0.29 | 71.23 | [5 empty] | POL1_
|  | ST1 |  | 245.6242 | [22 empty] | VV | 0
275 | 712811101RT1 | Samostatné vytažení izolačního povlaku za studena nátěrem 1 x, penetračním lakem (ALP), materiál ve specifikaci | m2 | 235.049 | 14 | 3290.69 | 0 | 0 | 14 | 3290.69 | 21 | 3981.7349 | 0 | 0 | 0 | 0 | 800-711 | RTS 18/ I | RTS 18/ I | 0.036 | 8.46 | [5 empty] | POL1_
|  | na konstrukce převyšující úroveň střechy, | [24 empty] | SPI
|  | ST1VS |  | 127.302 | [22 empty] | VV | 0
|  | ST2VS |  | 22.547 | [22 empty] | VV | 0
|  | ST3 |  | 85.2 | [22 empty] | VV | 0
276 | 712841559RT1 | Samostatné vytažení izol. povlaku pásy přitavením v celé ploše, 1 vrstva, materiál ve specifikaci | m2 | 235.049 | 128.5 | 30203.8 | 8.26 | 1941.5 | 120.24 | 28262.29 | 21 | 36546.598 | 0.00042 | 0.1 | 0 | 0 | 800-711 | RTS 18/ I | RTS 18/ I | 0.29 | 68.16 | [5 empty] | POL1_
|  | na konstrukce převyšující úroveň střechy, | [24 empty] | SPI
|  | Položka pořadí 275 : 235,04900 |  | 235.049 | [22 empty] | VV | 5
277 | 712861703RT1 | Samostatné vytažení izolačního povlaku pryžemi fólií přilepenou v plné ploše, fólie ve specifikaci | m2 | 149.844 | 294.5 | 44129.06 | 200.86 | 30097.67 | 93.64 | 14031.39 | 21 | 53396.1626 | 0.00085 | 0.13 | 0 | 0 | 800-711 | RTS 18/ I | RTS 18/ I | 0.226 | 33.86 | [5 empty] | POL1_
|  | na konstrukce převyšující úroveň střechy, | [24 empty] | SPI
|  | vystavena UV : | [24 empty] | VV | 0
|  | ST1VH |  | 117.634 | [22 empty] | VV | 0
|  | ST2VH |  | 32.21 | [22 empty] | VV | 0
278 | 712997001R00 | Přilepení polystyrenových klínů do asfaltu | m | 238.42 | 37.3 | 8893.07 | 6.37 | 1518.74 | 30.93 | 7374.33 | 21 | 10760.6147 | 0.00034 | 0.08 | 0 | 0 | 800-711 | RTS 18/ I | RTS 18/ I | 0.08 | 19.07 | [5 empty] | POL1_
|  | D01 |  | 105.98 | [22 empty] | VV | 0
|  | D02 |  | 65.62 | [22 empty] | VV | 0
|  | D21 |  | 66.82 | [22 empty] | VV | 0
279 | 712.01 | Substrát střešní pro extenzivní zeleň, podrobná specifikace dle PD - D+M | m3 | 39.2999 | 2300 | 90389.7 | 0 | 0 | 2300 | 90389.7 | 21 | 109371.537 | 0.8 | 31.44 | 0 | 0 |  | Vlastní | Indiv | 0 | 0 | [5 empty] | POL1_
|  | ST1*0,16 |  | 39.2999 | [22 empty] | VV | 0
280 | 11163230R | emulze asfaltová penetrační zpracování za studena; obsah asfaltu do 40%hm.; hustota při 20°C 1 g/cm3; bez rozpouštědel,netoxická,není požárně nebezpečná,rychleschnoucí; obsah vody a emulgátoru nad 52%hm.; bod měknutí pevné části +50°C; doba tvrdnutí 5 hod.; výtoková doba 22 s | kg | 261.7313 | 36.6 | 9579.37 | 36.6 | 9579.37 | 0 | 0 | 21 | 11591.0377 | 0.001 | 0.26 | 0 | 0 | SPCM | RTS 18/ I | RTS 18/ I | 0 | 0 | [5 empty] | POL3_
|  | Položka pořadí 268 : 559,03900*0,3 |  | 167.7117 | [22 empty] | VV | 5
|  | Položka pořadí 275 : 235,04900*0,4 |  | 94.0196 | [22 empty] | VV | 5
281 | 283220012R | fólie izolační střešní hydroizolační; tloušťka 1,50 mm; plošná hmotnost 1 850 g/m2; PVC-P, PES výztuž; µ = 15 000,0 | m2 | 415.8647 | 227 | 94401.28 | 227 | 94401.28 | 0 | 0 | 21 | 114225.5488 | 0.00185 | 0.77 | 0 | 0 | SPCM | RTS 18/ I | RTS 18/ I | 0 | 0 | [5 empty] | POL3_
|  | vystavena UV : | [24 empty] | VV | 0
|  | ST1VH*1,1 |  | 129.3974 | [22 empty] | VV | 0
|  | ST2*1,1 |  | 251.0363 | [22 empty] | VV | 0
|  | ST2VH*1,1 |  | 35.431 | [22 empty] | VV | 0
282 | 283220022R | fólie izolační střešní hydroizolační; tloušťka 1,50 mm; plošná hmotnost 1 800 g/m2; PVC-P, skelná výztuž; µ = 15 000,0 | m2 | 363.9066 | 209 | 76056.48 | 209 | 76056.48 | 0 | 0 | 21 | 92028.3408 | 0.0018 | 0.66 | 0 | 0 | SPCM | RTS 18/ I | RTS 18/ I | 0 | 0 | [5 empty] | POL3_
|  | kryta před UV : | [24 empty] | VV | 0
|  | ST1*1,1 |  | 270.1866 | [22 empty] | VV | 0
|  | ST3*1,1 |  | 93.72 | [22 empty] | VV | 0
283 | 28375980R | klín atikový pěnový polystyren; š = 50,0 mm; v = 50 mm; l = 1 000 mm | m | 250.341 | 15.1 | 3780.15 | 15.1 | 3780.15 | 0 | 0 | 21 | 4573.9815 | 5e-05 | 0.01 | 0 | 0 | SPCM | RTS 18/ I | RTS 18/ I | 0 | 0 | [5 empty] | POL3_
|  | Položka pořadí 278 : 238,42000*1,05 |  | 250.341 | [22 empty] | VV | 5
284 | 62852265R | pás izolační z modifikovaného asfaltu natavitelný, mechanicky kotvený; nosná vložka skelná tkanina; horní strana jemný minerální posyp; spodní strana PE fólie; tl. 4,0 mm | m2 | 924.9537 | 152 | 140592.95 | 152 | 140592.95 | 0 | 0 | 21 | 170117.4695 | 0.0045 | 4.16 | 0 | 0 | SPCM | RTS 18/ I | RTS 18/ I | 0 | 0 | [5 empty] | POL3_
|  | Položka pořadí 269 : 559,03900*1,15 |  | 642.8949 | [22 empty] | VV | 5
|  | Položka pořadí 276 : 235,04900*1,2 |  | 282.0588 | [22 empty] | VV | 5
285 | 69366199R | geotextilie PP; funkce separační, ochranná, výztužná, filtrační; plošná hmotnost 500 g/m2; zpevněná oboustranně | m2 | 1002.2326 | 59.2 | 59332.17 | 59.2 | 59332.17 | 0 | 0 | 21 | 71791.9257 | 0.0005 | 0.5 | 0 | 0 | SPCM | RTS 18/ I | RTS 18/ I | 0 | 0 | [5 empty] | POL3_
|  | Položka pořadí 272 : 954,50720*1,05 |  | 1002.2326 | [22 empty] | VV | 5
286 | 998712103R00 | Přesun hmot pro povlakové krytiny v objektech výšky přes 12 do 24 m | t | 45.5467 | 1046 | 47641.85 | 0 | 0 | 1046 | 47641.85 | 21 | 57646.6385 | 0 | 0 | 0 | 0 | 800-711 | RTS 18/ I | RTS 18/ I | 1.685 | 76.75 | [5 empty] | POL7_
|  | 50 m vodorovně | [24 empty] | SPI
|  | Hmotnosti z položek s pořadovými čísly: : | [24 empty] | VV | 0
|  | 269,270,272,273,274,276,277,278,279,280,281,282,283,284,285, : | [24 empty] | VV | 0
|  | Součet: : 45,54670 |  | 45.5467 | [22 empty] | VV | 0
Díl: | 713 | Izolace tepelné |  |  |  | 1807984.5 |  | 1504799.83 |  | 303184.69 |  | 2187661.245 |  | 27.28 |  | 0 |  |  |  |  | 714.67 | [5 empty] | DIL
287 | 713121111RT1 | Montáž tepelné izolace podlah jednovrstvá, bez dodávky materiálu | m2 | 1997.324 | 33.2 | 66311.16 | 0 | 0 | 33.2 | 66311.16 | 21 | 80236.5036 | 0 | 0 | 0 | 0 | 800-713 | RTS 18/ I | RTS 18/ I | 0.08 | 159.79 | [5 empty] | POL1_
|  | minerální kročejová 30mm : | [24 empty] | VV | 0
|  | P03a |  | 906.89 | [22 empty] | VV | 0
|  | P03b |  | 464.52 | [22 empty] | VV | 0
|  | P04 |  | 175.95 | [22 empty] | VV | 0
|  | minerální kročejová 20mm : | [24 empty] | VV | 0
|  | P06 |  | 224.982 | [22 empty] | VV | 0
|  | EPS 150S tl. 30mm : | [24 empty] | VV | 0
|  | P06 |  | 224.982 | [22 empty] | VV | 0
288 | 713121121RT1 | Montáž tepelné izolace podlah dvouvrstvá, bez dodávky materiálu | m2 | 233.3621 | 62.2 | 14515.12 | 0 | 0 | 62.2 | 14515.12 | 21 | 17563.2952 | 0 | 0 | 0 | 0 | 800-713 | RTS 18/ I | RTS 18/ I | 0.15 | 35 | [5 empty] | POL1_
|  | XPS tl. celkem 180mm : | [24 empty] | VV | 0
|  | P01 |  | 46.31 | [22 empty] | VV | 0
|  | XPS tl. celkem 160mm : | [24 empty] | VV | 0
|  | P02 |  | 13.04 | [22 empty] | VV | 0
|  | XPS tl. celkem 130mm : | [24 empty] | VV | 0
|  | P08 |  | 65.0816 | [22 empty] | VV | 0
|  | XPS tl. celkem 100mm : | [24 empty] | VV | 0
|  | P07 |  | 108.9305 | [22 empty] | VV | 0
289 | 713131131R00 | Montáž tepelné izolace stěn lepením | m2 | 172.2506 | 116.5 | 20067.19 | 28.8 | 4960.82 | 87.7 | 15106.38 | 21 | 24281.2999 | 0.003 | 0.52 | 0 | 0 | 800-713 | RTS 18/ I | RTS 18/ I | 0.212 | 36.52 | [5 empty] | POL1_
|  | Očištění povrchu stěny od prachu, nařezání izolačních desek na požadovaný rozměr, nanesení lepicího tmelu, osazení desek. | [24 empty] | POP |  | Očištění povrchu stěny od prachu, nařezání izolačních desek na požadovaný rozměr, nanesení lepicího tmelu, osazení desek.
|  | EPS 100S tl.50mm (vnitřní strana atiky) : | [24 empty] | VV | 0
|  | D02*0,29 |  | 19.0298 | [22 empty] | VV | 0
|  | EPS 100S tl.100mm (vnitřní strana atiky) : | [24 empty] | VV | 0
|  | D01*0,76 |  | 80.5448 | [22 empty] | VV | 0
|  | EPS 100S tl.60mm (horní strana atiky) : | [24 empty] | VV | 0
|  | D01*0,5 |  | 52.99 | [22 empty] | VV | 0
|  | D02*0,3 |  | 19.686 | [22 empty] | VV | 0
290 | 713131131R00 | Montáž tepelné izolace stěn lepením | m2 | 324.2342 | 116.5 | 37773.28 | 28.8 | 9337.94 | 87.7 | 28435.34 | 21 | 45705.6688 | 0.003 | 0.97 | 0 | 0 | 800-713 | RTS 18/ I | RTS 18/ I | 0.212 | 68.74 | [5 empty] | POL1_
|  | ke skl. W4, W5 : | [24 empty] | VV | 0
|  | XPS 100mm : | [24 empty] | VV | 0
|  | v úrovni 1.NP : | [24 empty] | VV | 0
|  | 4,85*1,1 |  | 5.335 | [22 empty] | VV | 0
|  | soklová část u technické místnosti : | [24 empty] | VV | 0
|  | (22,64*2+10,57*2)*0,95 |  | 63.099 | [22 empty] | VV | 0
|  | Mezisoučet |  | 68.434 | [22 empty] | VV | 1
|  | XPS 300mm pod terénem : | [24 empty] | VV | 0
|  | v úrovni 1.PP : | [24 empty] | VV | 0
|  | 1,8*(1,1+1,6)+3,36*1,65+10,25*(4,55+4,45)+(7,34-1,8)*4,5+(7,34-3,36)*2,65 |  | 138.131 | [22 empty] | VV | 0
|  | v úrovni 1.NP : | [24 empty] | VV | 0
|  | (0,5+20,3+4,95+17,0*2-10,25*2+7,34+2,6)*1,2 |  | 59.028 | [22 empty] | VV | 0
|  | Mezisoučet |  | 197.159 | [22 empty] | VV | 1
|  | PIR tl. 70 mm kolem fasádních otvorů : | [24 empty] | VV | 0
|  | Začátek provozního součtu | [24 empty] | VV
|  | 1.PP : | [24 empty] | VV | 2
|  | 1,76+2,18*2 |  | 6.12 | [22 empty] | VV | 2
|  | 1.NP : | [24 empty] | VV | 2
|  | 1,76+2,91*2+1,66+2,18*2+1,16+2,18*2 |  | 19.12 | [22 empty] | VV | 2
|  | 2.NP : | [24 empty] | VV | 2
|  | 11,65*2+4,15*2+7,6*2+1,73*2+3,49*2+5,85*2+4,57*2+9,4*2+1,9*16 |  | 127.28 | [22 empty] | VV | 2
|  | 2,5*2+2,8*2+1,9*2+2,3*2 |  | 19 | [22 empty] | VV | 2
|  | 3.NP : | [24 empty] | VV | 2
|  | 11,65*2+5,65*2+5,4*2+13,32*2+6,2*2+9,4*2+1,9*12 |  | 126.04 | [22 empty] | VV | 2
|  | 2,5*2+2,8*2+1,9*2+3,4*2 |  | 21.2 | [22 empty] | VV | 2
|  | 4.NP : | [24 empty] | VV | 2
|  | 7,85*2+6,31*2+7,48*2+8,95*2+9,3*2+1,9*5 |  | 89.28 | [22 empty] | VV | 2
|  | 2,5*2+2,8*2+1,9*2+2,6*2 |  | 19.6 | [22 empty] | VV | 2
|  | Konec provozního součtu | [24 empty] | VV
|  | 427,64*0,13 |  | 55.5932 | [22 empty] | VV | 0
|  | Mezisoučet |  | 55.5932 | [22 empty] | VV | 1
|  | PIR tl. 100 mm kolem fasádních otvorů : | [24 empty] | VV | 0
|  | Začátek provozního součtu | [24 empty] | VV
|  | 1.PP : | [24 empty] | VV | 2
|  | 1,76 |  | 1.76 | [22 empty] | VV | 2
|  | 1.NP : | [24 empty] | VV | 2
|  | 4,45*2+1,76+1,66+1,16 |  | 13.48 | [22 empty] | VV | 2
|  | Konec provozního součtu | [24 empty] | VV
|  | 15,24*0,2 |  | 3.048 | [22 empty] | VV | 0
|  | Mezisoučet |  | 3.048 | [22 empty] | VV | 1
291 | 713141125R00 | Montáž tepelné izolace střech na plný podklad desky, na lepidlo | m2 | 559.039 | 109 | 60935.25 | 42.71 | 23876.56 | 66.29 | 37058.7 | 21 | 73731.6525 | 0.00033 | 0.18 | 0 | 0 | 800-713 | RTS 18/ I | RTS 18/ I | 0.16 | 89.45 | [5 empty] | POL1_
|  | / mechanickým kotvením. Včetně očištění podkladu od nesoudržných vrstev. | [24 empty] | POP
|  | do JC promítnout náklady na montážní mechanické kotvení vrstvy : | [24 empty] | VV | 0
|  | XPS celkem 100mm : | [24 empty] | VV | 0
|  | ST1 |  | 245.6242 | [22 empty] | VV | 0
|  | ST2 |  | 228.2148 | [22 empty] | VV | 0
|  | ST3 |  | 85.2 | [22 empty] | VV | 0
292 | 713141151R00 | Montáž tepelné izolace střech na plný podklad kladená na sucho, jednovrstvá | m2 | 1118.078 | 29 | 32424.26 | 0 | 0 | 29 | 32424.26 | 21 | 39233.3546 | 0 | 0 | 0 | 0 | 800-713 | RTS 18/ I | RTS 18/ I | 0.07 | 78.27 | [5 empty] | POL1_
|  | spádové klíny (ve dvou vrstvách) : | [24 empty] | VV | 0
|  | ST1*2 |  | 491.2484 | [22 empty] | VV | 0
|  | ST2*2 |  | 456.4296 | [22 empty] | VV | 0
|  | ST3*2 |  | 170.4 | [22 empty] | VV | 0
293 | 713191100RT9 | Izolace tepelné běžných konstrukcí - doplňky položení izolační fólie, včetně dodávky materiálu | m2 | 2206.2745 | 35 | 77219.61 | 6.04 | 13325.9 | 28.96 | 63893.71 | 21 | 93435.7281 | 1e-05 | 0.02 | 0 | 0 | 800-713 | RTS 18/ I | RTS 18/ I | 0.07 | 154.44 | [5 empty] | POL1_
|  | +10% vytažení na svislé kce : | [24 empty] | VV | 0
|  | P01*1,1 |  | 50.941 | [22 empty] | VV | 0
|  | P02*1,1 |  | 14.344 | [22 empty] | VV | 0
|  | P03a*1,1 |  | 997.579 | [22 empty] | VV | 0
|  | P03b*1,1 |  | 510.972 | [22 empty] | VV | 0
|  | P04*1,1 |  | 193.545 | [22 empty] | VV | 0
|  | P06*1,1 |  | 247.4802 | [22 empty] | VV | 0
|  | P07*1,1 |  | 119.8236 | [22 empty] | VV | 0
|  | P08*1,1 |  | 71.5898 | [22 empty] | VV | 0
294 | 713521213R00 | Protipožární obklad ocelových sloupů I 22, požární odolnost R 30 | m | 15.2 | 855 | 12996 | 580.21 | 8819.19 | 274.79 | 4176.81 | 21 | 15725.16 | 0.0064 | 0.1 | 0 | 0 | 800-713 | RTS 18/ I | RTS 18/ I | 0.601 | 9.14 | [5 empty] | POL1_
|  | z válcovaných profilů | [24 empty] | SPI
|  | sloupky v pásových oknech : | [24 empty] | VV | 0
|  | rozměr 230/150 mm : | [24 empty] | VV | 0
|  | 4.NP : 8*1,9 |  | 15.2 | [22 empty] | VV | 0
295 | 713521221R00 | Protipožární obklad ocelových sloupů I 22, požární odolnost R 45 | m | 49.4 | 1170 | 57798 | 895.21 | 44223.37 | 274.79 | 13574.63 | 21 | 69935.58 | 0.0098 | 0.48 | 0 | 0 | 800-713 | RTS 18/ I | RTS 18/ I | 0.601 | 29.69 | [5 empty] | POL1_
|  | z válcovaných profilů | [24 empty] | SPI
|  | sloupky v pásových oknech : | [24 empty] | VV | 0
|  | rozměr 230/150 mm : | [24 empty] | VV | 0
|  | 2.NP : 8*1,9 |  | 15.2 | [22 empty] | VV | 0
|  | 3.NP : 9*1,9 |  | 17.1 | [22 empty] | VV | 0
|  | rozměr 250/200 mm : | [24 empty] | VV | 0
|  | 3.NP : 9*1,9 |  | 17.1 | [22 empty] | VV | 0
296 | 28375460R | deska izolační tepelně izol.; extrudovaný polystyren; povrch hladký; součinitel tepelné vodivosti 0,035 W/mK; obj. hmotnost 40,00 kg/m3 | m3 | 127.9897 | 3390 | 433884.91 | 3390 | 433884.91 | 0 | 0 | 21 | 525000.7411 | 0.03 | 3.84 | 0 | 0 | SPCM | RTS 18/ I | RTS 18/ I | 0 | 0 | [5 empty] | POL3_
|  | ST1*0,1*1,05 |  | 25.7905 | [22 empty] | VV | 0
|  | ST2*0,1*1,05 |  | 23.9626 | [22 empty] | VV | 0
|  | ST3*0,1*1,05 |  | 8.946 | [22 empty] | VV | 0
|  | ke skl. W4, W5 : | [24 empty] | VV | 0
|  | 68,43*0,1*1,05 |  | 7.1852 | [22 empty] | VV | 0
|  | 197,16*0,3*1,05 |  | 62.1054 | [22 empty] | VV | 0
297 | 28375460R | deska izolační tepelně izol.; extrudovaný polystyren; povrch hladký; součinitel tepelné vodivosti 0,035 W/mK; obj. hmotnost 40,00 kg/m3 | m3 | 31.2647 | 3390 | 105987.16 | 3390 | 105987.16 | 0 | 0 | 21 | 128244.4636 | 0.03 | 0.94 | 0 | 0 | SPCM | RTS 18/ I | RTS 18/ I | 0 | 0 | [5 empty] | POL3_
|  | P01*0,18*1,05 |  | 8.7526 | [22 empty] | VV | 0
|  | P02*0,16*1,05 |  | 2.1907 | [22 empty] | VV | 0
|  | P08*0,13*1,05 |  | 8.8836 | [22 empty] | VV | 0
|  | P07*0,1*1,05 |  | 11.4377 | [22 empty] | VV | 0
298 | 28375704R | deska izolační stabilizovaná; pěnový polystyren; rovná hrana; součinitel tepelné vodivosti 0,037 W/mK; obj. hmotnost 20,00 kg/m3 | m3 | 14.0349 | 2040 | 28631.11 | 2040 | 28631.11 | 0 | 0 | 21 | 34643.6431 | 0.02 | 0.28 | 0 | 0 | SPCM | RTS 18/ I | RTS 18/ I | 0 | 0 | [5 empty] | POL3_
|  | EPS 100S tl.50mm (vnitřní strana atiky) : | [24 empty] | VV | 0
|  | D02*0,29*0,05*1,05 |  | 0.99906 | [22 empty] | VV | 0
|  | EPS 100S tl.100mm (vnitřní strana atiky) : | [24 empty] | VV | 0
|  | D01*0,76*0,1*1,05 |  | 8.4572 | [22 empty] | VV | 0
|  | EPS 100S tl.60mm (horní strana atiky) : | [24 empty] | VV | 0
|  | D01*0,5*0,06*1,05 |  | 3.3384 | [22 empty] | VV | 0
|  | D02*0,3*0,06*1,05 |  | 1.2402 | [22 empty] | VV | 0
299 | 28375705R | deska izolační stabilizovaná; pěnový polystyren; rovná hrana; součinitel tepelné vodivosti 0,035 W/mK; obj. hmotnost 25,00 kg/m3 | m3 | 7.0869 | 2665 | 18886.67 | 2665 | 18886.67 | 0 | 0 | 21 | 22852.8707 | 0.025 | 0.18 | 0 | 0 | SPCM | RTS 18/ I | RTS 18/ I | 0 | 0 | [5 empty] | POL3_
|  | P06*0,03*1,05 |  | 7.0869 | [22 empty] | VV | 0
300 | 283769813R | deska izolační fasádní; PIR; rovná hrana; tl. 80,0 mm; kašírování flís; součinitel tepelné vodivosti 0,026 W/mK; R = 3,080 m2K/W; obj. hmotnost 30,00 kg/m3 | m2 | 58.3695 | 488.5 | 28513.5 | 488.5 | 28513.5 | 0 | 0 | 21 | 34501.335 | 0.0024 | 0.14 | 0 | 0 | SPCM | RTS 18/ I | RTS 18/ I | 0 | 0 | [5 empty] | POL3_
|  | položka zahrnuje PIR tl. 70 mm : | [24 empty] | VV | 0
|  | 55,59*1,05 |  | 58.3695 | [22 empty] | VV | 0
301 | 283769814R | deska izolační fasádní; PIR; rovná hrana; tl. 100,0 mm; kašírování flís; součinitel tepelné vodivosti 0,026 W/mK; R = 3,850 m2K/W; obj. hmotnost 30,00 kg/m3 | m2 | 3.2025 | 603 | 1931.11 | 603 | 1931.11 | 0 | 0 | 21 | 2336.6431 | 0.003 | 0.01 | 0 | 0 | SPCM | RTS 18/ I | RTS 18/ I | 0 | 0 | [5 empty] | POL3_
|  | 3,05*1,05 |  | 3.2025 | [22 empty] | VV | 0
302 | 6315.01 | Deska střešní spádová minerální | m3 | 146.6758 | 4140 | 607237.69 | 4140 | 607237.69 | 0 | 0 | 21 | 734757.6049 | 0.09 | 13.2 | 0 | 0 |  | Vlastní | Indiv | 0 | 0 | [5 empty] | POL3_
|  | ST1*(0,2+0,44)/2*1,15 |  | 90.3897 | [22 empty] | VV | 0
|  | ST2*(0,05+0,14)/2*1,15 |  | 24.9325 | [22 empty] | VV | 0
|  | ST3*(0,2+0,44)/2*1,15 |  | 31.3536 | [22 empty] | VV | 0
303 | 63153780.AR | deska izolační polotuhá, podlahová; minerální vlákno; tl. 20,0 mm; součinitel tepelné vodivosti 0,037 W/mK; R = 0,500 m2K/W; obj. hmotnost 120,00 kg/m3; hydrofobizováno | m2 | 236.2311 | 65.5 | 15473.14 | 65.5 | 15473.14 | 0 | 0 | 21 | 18722.4994 | 0.0024 | 0.57 | 0 | 0 | SPCM | RTS 18/ I | RTS 18/ I | 0 | 0 | [5 empty] | POL3_
|  | P06*1,05 |  | 236.2311 | [22 empty] | VV | 0
304 | 63153782.AR | deska izolační polotuhá, podlahová; minerální vlákno; tl. 30,0 mm; součinitel tepelné vodivosti 0,037 W/mK; R = 0,800 m2K/W; obj. hmotnost 120,00 kg/m3; hydrofobizováno | m2 | 1624.728 | 98.3 | 159710.76 | 98.3 | 159710.76 | 0 | 0 | 21 | 193250.0196 | 0.0036 | 5.85 | 0 | 0 | SPCM | RTS 18/ I | RTS 18/ I | 0 | 0 | [5 empty] | POL3_
|  | P03a*1,05 |  | 952.2345 | [22 empty] | VV | 0
|  | P03b*1,05 |  | 487.746 | [22 empty] | VV | 0
|  | P04*1,05 |  | 184.7475 | [22 empty] | VV | 0
305 | 998713103R00 | Přesun hmot pro izolace tepelné v objektech výšky do 24 m | t | 27.2794 | 1015 | 27688.58 | 0 | 0 | 1015 | 27688.58 | 21 | 33503.1818 | 0 | 0 | 0 | 0 | 800-713 | RTS 18/ I | RTS 18/ I | 1.966 | 53.63 | [5 empty] | POL7_
|  | 50 m vodorovně | [24 empty] | SPI
|  | Hmotnosti z položek s pořadovými čísly: : | [24 empty] | VV | 0
|  | 289,290,291,293,294,295,296,297,298,299,300,301,302,303,304, : | [24 empty] | VV | 0
|  | Součet: : 27,27939 |  | 27.2794 | [22 empty] | VV | 0
Díl: | 714 | Izolace akustické a protiotřesové |  |  |  | 79255.07 |  | 31844.4 |  | 47410.67 |  | 95898.6347 |  | 0.98 |  | 0 |  |  |  |  | 5 | [5 empty] | DIL
306 | 713121111RT1 | Montáž tepelné izolace podlah jednovrstvá, bez dodávky materiálu | m2 | 34 | 33.2 | 1128.8 | 0 | 0 | 33.2 | 1128.8 | 21 | 1365.848 | 0 | 0 | 0 | 0 | 800-713 | RTS 18/ I | RTS 18/ I | 0.08 | 2.72 | [5 empty] | POL1_
|  | Pryžová deska 30mm : | [24 empty] | VV | 0
|  | pod VZT jednotky (výměra dle projektanta) : 34,0 |  | 34 | [22 empty] | VV | 0
307 | 714.01 | Dilatační nerezová lišta okolo odtlumených desek pod VZT - D+M | bm | 58 | 780 | 45240 | 0 | 0 | 780 | 45240 | 21 | 54740.4 | 0.002 | 0.12 | 0 | 0 |  | Vlastní | Indiv | 0 | 0 | [5 empty] | POL1_
|  | výměra dle projektanta : 58,0 |  | 58 | [22 empty] | VV | 0
308 | 27252904R | dlažba pryžová čtverec; š = 1 000 mm; l = 1 000 mm; h = 30,0 mm; pro interiér i exteriér; protiskluzová úprava; barva černá | m2 | 35.7 | 892 | 31844.4 | 892 | 31844.4 | 0 | 0 | 21 | 38531.724 | 0.024 | 0.86 | 0 | 0 | SPCM | RTS 18/ I | RTS 18/ I | 0 | 0 | [5 empty] | POL3_
|  | Položka pořadí 306 : 34,00000*1,05 |  | 35.7 | [22 empty] | VV | 5
309 | 998714103R00 | Přesun hmot v objektech výšky do 24 m | t | 0.9728 | 1071 | 1041.87 | 0 | 0 | 1071 | 1041.87 | 21 | 1260.6627 | 0 | 0 | 0 | 0 | 800-714 | RTS 18/ I | RTS 18/ I | 2.339 | 2.28 | [5 empty] | POL7_
|  | 50 m vodorovně měřeno od těžiště půdorysné plochy skládky do těžiště půdorysné plochy objektu | [24 empty] | SPI
|  | Hmotnosti z položek s pořadovými čísly: : | [24 empty] | VV | 0
|  | 307,308, : | [24 empty] | VV | 0
|  | Součet: : 0,97280 |  | 0.9728 | [22 empty] | VV | 0
Díl: | 720 | Zdravotechnická instalace |  |  |  | 5729507 |  | 0 |  | 5729507 |  | 6932703.47 |  | 0 |  | 0 |  |  |  |  | 0 | [5 empty] | DIL
310 | D.1.4.e | Zdravotechnika celkem, viz samostatný rozpočet | kus | 1 | 5729507 | 5729507 | 0 | 0 | 5729507 | 5729507 | 21 | 6932703.47 | 0 | 0 | 0 | 0 |  | Vlastní | Indiv | 0 | 0 | [5 empty] | POL2_
Díl: | 723 | Vnitřní plynovod |  |  |  | 3023293 |  | 0 |  | 3023293 |  | 3658184.53 |  | 0 |  | 0 |  |  |  |  | 0 | [5 empty] | DIL
311 | D.1.4.j | Medicinální plyny celkem, viz samostatný rozpočet | kus | 1 | 3023293 | 3023293 | 0 | 0 | 3023293 | 3023293 | 21 | 3658184.53 | 0 | 0 | 0 | 0 |  | Vlastní | Indiv | 0 | 0 | [5 empty] | POL2_
Díl: | 730 | Ústřední vytápění |  |  |  | 7427589 |  | 0 |  | 7427589 |  | 8987382.69 |  | 0 |  | 0 |  |  |  |  | 0 | [5 empty] | DIL
312 | D.1.4.a | Ústřední vytápění celkem, viz samostatný rozpočet | kus | 1 | 2644782 | 2644782 | 0 | 0 | 2644782 | 2644782 | 21 | 3200186.22 | 0 | 0 | 0 | 0 |  | Vlastní | Indiv | 0 | 0 | [5 empty] | POL2_
313 | D.1.4.b | Chlazení celkem, viz samostatný rozpočet | kus | 1 | 4782807 | 4782807 | 0 | 0 | 4782807 | 4782807 | 21 | 5787196.47 | 0 | 0 | 0 | 0 |  | Vlastní | Indiv | 0 | 0 | [5 empty] | POL2_
Díl: | 762 | Konstrukce tesařské |  |  |  | 43207.98 |  | 24058.57 |  | 19149.4 |  | 52281.6558 |  | 1.29 |  | 0 |  |  |  |  | 44.11 | [5 empty] | DIL
314 | 762361114RT2 | Spádové klíny s dodávkou řeziva pro rovné střechy s připojením na nosnou konstrukci z řeziva, fošny 6/14 cm | m | 145.352 | 83.9 | 12195.03 | 54.9 | 7979.82 | 29 | 4215.21 | 21 | 14755.9863 | 0.00508 | 0.74 | 0 | 0 | 800-762 | RTS 18/ I | RTS 18/ I | 0.07 | 10.17 | [5 empty] | POL1_
|  | pro spádování OSB desek atik : | [24 empty] | VV | 0
|  | D01/0,5*0,5 |  | 105.98 | [22 empty] | VV | 0
|  | D02/0,5*0,3 |  | 39.372 | [22 empty] | VV | 0
315 | 762441113R00 | Obložení atiky montáž z dřevoštěpkových desek, 1 vrstva, připevnění hmoždinkami a šrouby | m2 | 72.676 | 190 | 13808.44 | 11.43 | 830.69 | 178.57 | 12977.75 | 21 | 16708.2124 | 2e-05 | 0 | 0 | 0 | 800-762 | RTS 18/ I | RTS 18/ I | 0.434 | 31.54 | [5 empty] | POL1_
|  | D01*0,5 |  | 52.99 | [22 empty] | VV | 0
|  | D02*0,3 |  | 19.686 | [22 empty] | VV | 0
316 | 762495000R00 | Spojovací a ochranné prostředky hřebíky, vruty | m2 | 72.676 | 16.2 | 1177.35 | 16.2 | 1177.35 | 0 | 0 | 21 | 1424.5935 | 0.00024 | 0.02 | 0 | 0 | 800-762 | RTS 18/ I | RTS 18/ I | 0 | 0 | [5 empty] | POL1_
|  | Položka pořadí 315 : 72,67600 |  | 72.676 | [22 empty] | VV | 5
317 | 762911111R00 | Impregnace řeziva máčením, ochrana proti dřevokazným houbám, plísním a dřevokaznému hmyzu | m2 | 31.9774 | 14.3 | 457.28 | 10.02 | 320.41 | 4.28 | 136.86 | 21 | 553.3088 | 6e-05 | 0 | 0 | 0 | 800-762 | RTS 18/ I | RTS 18/ I | 0 | 0 | [5 empty] | POL1_
|  | pro spádování OSB desek atik : | [24 empty] | VV | 0
|  | D01/0,5*0,5*(0,05*2+0,06*2) |  | 23.3156 | [22 empty] | VV | 0
|  | D02/0,5*0,3*(0,05*2+0,06*2) |  | 8.6618 | [22 empty] | VV | 0
318 | 60725032R | deska dřevoštěpková třívrstvá pro prostředí vlhké; strana nebroušená; hrana rovná; tl = 12,0 mm | m2 | 79.9436 | 172 | 13750.3 | 172 | 13750.3 | 0 | 0 | 21 | 16637.863 | 0.0066 | 0.53 | 0 | 0 | SPCM | RTS 18/ I | RTS 18/ I | 0 | 0 | [5 empty] | POL3_
|  | D01*0,5*1,1 |  | 58.289 | [22 empty] | VV | 0
|  | D02*0,3*1,1 |  | 21.6546 | [22 empty] | VV | 0
319 | 998762103R00 | Přesun hmot pro konstrukce tesařské v objektech výšky do 24 m | t | 1.2868 | 1414 | 1819.58 | 0 | 0 | 1414 | 1819.58 | 21 | 2201.6918 | 0 | 0 | 0 | 0 | 800-762 | RTS 18/ I | RTS 18/ I | 1.863 | 2.4 | [5 empty] | POL7_
|  | 50 m vodorovně | [24 empty] | SPI
|  | Hmotnosti z položek s pořadovými čísly: : | [24 empty] | VV | 0
|  | 314,315,316,317,318, : | [24 empty] | VV | 0
|  | Součet: : 1,28683 |  | 1.2868 | [22 empty] | VV | 0
Díl: | 764 | Konstrukce klempířské |  |  |  | 219493.73 |  | 170224 |  | 49269.73 |  | 265587.4133 |  | 3.16 |  | 0 |  |  |  |  | 82.28 | [5 empty] | DIL
320 | K/01 | Oplechování zdí (atik) z lak.Pz plechu, rš 185 mm | m | 65.2 | 195 | 12714 | 75 | 4890 | 120 | 7824 | 21 | 15383.94 | 0.00074 | 0.05 | 0 | 0 |  | Vlastní | Indiv | 0.28 | 18.26 | [5 empty] | POL1_
|  | všechny výrobky vč. podkladních a doplňkových konstrukcí, provedení dle popisu v PD : | [24 empty] | VV | 0
|  | 65,2 |  | 65.2 | [22 empty] | VV | 0
321 | K/02 | Oplechování zdí (atik) z lak.Pz plechu, rš 185 mm | m | 121 | 195 | 23595 | 75 | 9075 | 120 | 14520 | 21 | 28549.95 | 0.00074 | 0.09 | 0 | 0 |  | Vlastní | Indiv | 0.28 | 33.88 | [5 empty] | POL1_
322 | K/04 | Pojistný přepad hranatý 100x100mm PVC, integr.PVC manžeta - D+M | kus | 2 | 2550 | 5100 | 0 | 0 | 2550 | 5100 | 21 | 6171 | 0.005 | 0.01 | 0 | 0 |  | Vlastní | Indiv | 0 | 0 | [5 empty] | POL1_
323 | K/05 | Odpadní trouby hranaté z Pz lak.plechu, r.š.500 mm vč. kolen a doplňků - D+M | m | 17.7 | 444 | 7858.8 | 0 | 0 | 444 | 7858.8 | 21 | 9509.148 | 0.00367 | 0.06 | 0 | 0 |  | Vlastní | RTS 17/ I | 0.294 | 5.2 | [5 empty] | POL1_
|  | 2,95*6 |  | 17.7 | [22 empty] | VV | 0
324 | K/06 | Kačírková lišta 90/65/2000mm, podrobná specifikace viz výpis klempířských výrobků - D+M | m | 171 | 285 | 48735 | 285 | 48735 | 0 | 0 | 21 | 58969.35 | 0.0012 | 0.21 | 0 | 0 |  | Vlastní | Indiv | 0 | 0 | [5 empty] | POL1_
|  | dodávka + montáž | [24 empty] | POP
325 | K/07 | Šachta pro zelené střechy kolem vpusti 400x400x130, podr. spec. viz výpis klempířských výrobků - D+M | kus | 4 | 1900 | 7600 | 1900 | 7600 | 0 | 0 | 21 | 9196 | 0.01 | 0.04 | 0 | 0 |  | Vlastní | Indiv | 0 | 0 | [5 empty] | POL1_
|  | dodávka + montáž | [24 empty] | POP
326 | K/08 | Oplech boxu žaluzií pro okna v.1900mm, r.š.700mm - D+M, podrobná specifikace viz výpis klempířských výrobků | m | 154 | 540 | 83160 | 540 | 83160 | 0 | 0 | 21 | 100623.6 | 0.015 | 2.31 | 0 | 0 |  | Vlastní | Indiv | 0 | 0 | [5 empty] | POL1_
|  | dodávka + montáž | [24 empty] | POP
327 | K/09 | Oplech boxu žaluzií pro okna do v.3000mm, r.š.800mm - D+M, podrobná specifikace viz výpis klempířských výrobků | m | 14 | 620 | 8680 | 620 | 8680 | 0 | 0 | 21 | 10502.8 | 0.016 | 0.22 | 0 | 0 |  | Vlastní | Indiv | 0 | 0 | [5 empty] | POL1_
|  | dodávka + montáž | [24 empty] | POP
328 | K/10 | Oplechování zdí (atik) z Pz lak.plechu, rš 970 mm, ve styku dvou budov, vč. dilatace a doplňků | m | 17.2 | 950 | 16340 | 470 | 8084 | 480 | 8256 | 21 | 19771.4 | 0.01 | 0.17 | 0 | 0 |  | Vlastní | Indiv | 0.54 | 9.29 | [5 empty] | POL1_
329 | 998764103R00 | Přesun hmot pro konstrukce klempířské v objektech výšky do 24 m | t | 3.164 | 1805 | 5710.93 | 0 | 0 | 1805 | 5710.93 | 21 | 6910.2253 | 0 | 0 | 0 | 0 | 800-764 | RTS 18/ I | RTS 18/ I | 4.947 | 15.65 | [5 empty] | POL7_
|  | 50 m vodorovně | [24 empty] | SPI
|  | Hmotnosti z položek s pořadovými čísly: : | [24 empty] | VV | 0
|  | 320,321,322,323,324,325,326,327,328, : | [24 empty] | VV | 0
|  | Součet: : 3,16395 |  | 3.164 | [22 empty] | VV | 0
Díl: | 766 | Konstrukce truhlářské |  |  |  | 1064902.38 |  | 9773 |  | 1055129.38 |  | 1288531.8798 |  | 4.37 |  | 0 |  |  |  |  | 12.01 | [5 empty] | DIL
330 | D.1.07 | Dveře vnitřní 700/1970 plné EI30 DP3-Sm C2, SGK, samozavírač - D+M | ks | 1 | 7700 | 7700 | 0 | 0 | 7700 | 7700 | 21 | 9317 | 0.03 | 0.03 | 0 | 0 |  | Vlastní | Indiv | 0 | 0 | [5 empty] | POL1_
|  | všechny výrobky jako kompletizované, provedení dle popisu v PD, v povrchové úpravě : | [24 empty] | VV | 0
|  | 1 |  | 1 | [22 empty] | VV | 0
331 | D.1.08 | Dveře vnitřní 900/1970 plné EI30 DP3-Sm C2, SGK, samozavírač, čtečka - D+M | ks | 1 | 9900 | 9900 | 0 | 0 | 9900 | 9900 | 21 | 11979 | 0.03 | 0.03 | 0 | 0 |  | Vlastní | Indiv | 0 | 0 | [5 empty] | POL1_
332 | D.1.09 | Dveře vnitřní 900/1970 plné EI30 DP3-C2, SGK, samozavírač - D+M | ks | 1 | 7900 | 7900 | 0 | 0 | 7900 | 7900 | 21 | 9559 | 0.03 | 0.03 | 0 | 0 |  | Vlastní | Indiv | 0 | 0 | [5 empty] | POL1_
333 | D.1.10 | Dveře vnitřní 1800/1970 prosklené EI30 DP3-Sm C2 KZ, panika, SGK, samozavírač - D+M | ks | 1 | 33100 | 33100 | 0 | 0 | 33100 | 33100 | 21 | 40051 | 0.06 | 0.06 | 0 | 0 |  | Vlastní | Indiv | 0 | 0 | [5 empty] | POL1_
334 | D.1.12 | Dveře vnitřní 900/2100 plné EI30 DP3-Sm C2 KZ, SGK, samozavírač - D+M | ks | 2 | 7900 | 15800 | 0 | 0 | 7900 | 15800 | 21 | 19118 | 0.03 | 0.06 | 0 | 0 |  | Vlastní | Indiv | 0 | 0 | [5 empty] | POL1_
|  | 1+1 |  | 2 | [22 empty] | VV | 0
335 | D.1.13 | Dveře vnitřní 1600/2100 plné EI30 DP3-Sm C2 KZ, samozavírač, čtečka - D+M | ks | 1 | 14600 | 14600 | 0 | 0 | 14600 | 14600 | 21 | 17666 | 0.06 | 0.06 | 0 | 0 |  | Vlastní | Indiv | 0 | 0 | [5 empty] | POL1_
336 | D.1.15 | Dveře vnitřní 600/1970 plné EI30 DP3-Sm C2, SGK, samozavírač - D+M | ks | 1 | 7600 | 7600 | 0 | 0 | 7600 | 7600 | 21 | 9196 | 0.03 | 0.03 | 0 | 0 |  | Vlastní | Indiv | 0 | 0 | [5 empty] | POL1_
337 | D.2.01 | Dveře vnitřní 900/2100 část. prosklené, SGK, čtečka - D+M | ks | 6 | 6900 | 41400 | 0 | 0 | 6900 | 41400 | 21 | 50094 | 0.03 | 0.18 | 0 | 0 |  | Vlastní | Indiv | 0 | 0 | [5 empty] | POL1_
338 | D.2.02 | Dveře vnitřní 1500/1970 prosklené, panika, SGK, samozavírač - D+M | ks | 1 | 19400 | 19400 | 0 | 0 | 19400 | 19400 | 21 | 23474 | 0.06 | 0.06 | 0 | 0 |  | Vlastní | Indiv | 0 | 0 | [5 empty] | POL1_
339 | D.2.05 | Dveře vnitřní 900/2100 plné, madlo, mřížka - D+M | ks | 1 | 5900 | 5900 | 0 | 0 | 5900 | 5900 | 21 | 7139 | 0.03 | 0.03 | 0 | 0 |  | Vlastní | Indiv | 0 | 0 | [5 empty] | POL1_
340 | D.2.06 | Dveře vnitřní 800/2100 plné, SGK, čtečka, mřížka - D+M | ks | 1 | 7800 | 7800 | 0 | 0 | 7800 | 7800 | 21 | 9438 | 0.03 | 0.03 | 0 | 0 |  | Vlastní | Indiv | 0 | 0 | [5 empty] | POL1_
341 | D.2.07 | Dveře vnitřní 700/2100 plné, SGK, madlo, mřížka - D+M | ks | 4 | 8300 | 33200 | 0 | 0 | 8300 | 33200 | 21 | 40172 | 0.03 | 0.12 | 0 | 0 |  | Vlastní | Indiv | 0 | 0 | [5 empty] | POL1_
|  | 1+3 |  | 4 | [22 empty] | VV | 0
342 | D.2.08 | Dveře vnitřní 700/2100 plné, madlo - D+M | ks | 3 | 4700 | 14100 | 0 | 0 | 4700 | 14100 | 21 | 17061 | 0.03 | 0.09 | 0 | 0 |  | Vlastní | Indiv | 0 | 0 | [5 empty] | POL1_
|  | 1+2 |  | 3 | [22 empty] | VV | 0
343 | D.2.09 | Dveře vnitřní 800/2100 část. prosklené, SGK, čtečka - D+M | ks | 3 | 8800 | 26400 | 0 | 0 | 8800 | 26400 | 21 | 31944 | 0.03 | 0.09 | 0 | 0 |  | Vlastní | Indiv | 0 | 0 | [5 empty] | POL1_
|  | 1+2 |  | 3 | [22 empty] | VV | 0
344 | D.2.10 | Dveře vnitřní 800/2100 prosklené, SGK - D+M | ks | 1 | 7800 | 7800 | 0 | 0 | 7800 | 7800 | 21 | 9438 | 0.03 | 0.03 | 0 | 0 |  | Vlastní | Indiv | 0 | 0 | [5 empty] | POL1_
345 | D.2.12 | Dveře vnitřní 800/2100 plné EW30 DP3-C2, SGK, čtečka - D+M | ks | 1 | 8800 | 8800 | 0 | 0 | 8800 | 8800 | 21 | 10648 | 0.03 | 0.03 | 0 | 0 |  | Vlastní | Indiv | 0 | 0 | [5 empty] | POL1_
346 | D.2.13 | Dveře vnitřní 800/2100 prosklené, SGK, čtečka - D+M | ks | 1 | 9800 | 9800 | 0 | 0 | 9800 | 9800 | 21 | 11858 | 0.03 | 0.03 | 0 | 0 |  | Vlastní | Indiv | 0 | 0 | [5 empty] | POL1_
347 | D.2.14 | Dveře vnitřní 1600/2100 prosklené EI30 DP3-Sm C2 KZ, panika, SGK, samozavírač - D+M | ks | 1 | 33900 | 33900 | 0 | 0 | 33900 | 33900 | 21 | 41019 | 0.06 | 0.06 | 0 | 0 |  | Vlastní | Indiv | 0 | 0 | [5 empty] | POL1_
348 | D.2.16 | Dveře vnitřní 700/2100 plné, SGK, čtečka, mřížka - D+M | ks | 2 | 7700 | 15400 | 0 | 0 | 7700 | 15400 | 21 | 18634 | 0.03 | 0.06 | 0 | 0 |  | Vlastní | Indiv | 0 | 0 | [5 empty] | POL1_
|  | 1+1 |  | 2 | [22 empty] | VV | 0
349 | D.2.17 | Dveře vnitřní 900/2100 část. prosklené, SGK - D+M | ks | 2 | 6900 | 13800 | 0 | 0 | 6900 | 13800 | 21 | 16698 | 0.03 | 0.06 | 0 | 0 |  | Vlastní | Indiv | 0 | 0 | [5 empty] | POL1_
350 | D.3.01 | Dveře vnitřní 900/2100 plné, SGK - D+M | ks | 1 | 4900 | 4900 | 0 | 0 | 4900 | 4900 | 21 | 5929 | 0.03 | 0.03 | 0 | 0 |  | Vlastní | Indiv | 0 | 0 | [5 empty] | POL1_
351 | D.3.02 | Dveře vnitřní 1500/1970 prosklené, panika, SGK, samozavírač - D+M | ks | 1 | 19400 | 19400 | 0 | 0 | 19400 | 19400 | 21 | 23474 | 0.06 | 0.06 | 0 | 0 |  | Vlastní | Indiv | 0 | 0 | [5 empty] | POL1_
352 | D.3.03 | Dveře vnitřní 900/2100 část. prosklené, SGK, čtečka - D+M | ks | 3 | 8900 | 26700 | 0 | 0 | 8900 | 26700 | 21 | 32307 | 0.03 | 0.09 | 0 | 0 |  | Vlastní | Indiv | 0 | 0 | [5 empty] | POL1_
|  | 1+2 |  | 3 | [22 empty] | VV | 0
353 | D.3.04 | Dveře vnitřní 1100/2100 část. prosklené, EW30 DP3-C2, SGK, samozavírač, čtečka - D+M | ks | 2 | 13900 | 27800 | 0 | 0 | 13900 | 27800 | 21 | 33638 | 0.03 | 0.06 | 0 | 0 |  | Vlastní | Indiv | 0 | 0 | [5 empty] | POL1_
354 | D.3.05 | Dveře vnitřní 900/2100 plné, mřížka, madlo - D+M | ks | 2 | 5900 | 11800 | 0 | 0 | 5900 | 11800 | 21 | 14278 | 0.03 | 0.06 | 0 | 0 |  | Vlastní | Indiv | 0 | 0 | [5 empty] | POL1_
|  | 1+1 |  | 2 | [22 empty] | VV | 0
355 | D.3.06 | Dveře vnitřní 800/2100 plné, SGK - D+M | ks | 1 | 4800 | 4800 | 0 | 0 | 4800 | 4800 | 21 | 5808 | 0.03 | 0.03 | 0 | 0 |  | Vlastní | Indiv | 0 | 0 | [5 empty] | POL1_
356 | D.3.07 | Dveře vnitřní 700/2100 plné, SGK, mřížka, madlo - D+M | ks | 4 | 6700 | 26800 | 0 | 0 | 6700 | 26800 | 21 | 32428 | 0.03 | 0.12 | 0 | 0 |  | Vlastní | Indiv | 0 | 0 | [5 empty] | POL1_
|  | 1+3 |  | 4 | [22 empty] | VV | 0
357 | D.3.08 | Dveře vnitřní 700/2100 plné, madlo - D+M | ks | 4 | 4700 | 18800 | 0 | 0 | 4700 | 18800 | 21 | 22748 | 0.03 | 0.12 | 0 | 0 |  | Vlastní | Indiv | 0 | 0 | [5 empty] | POL1_
|  | 1+3 |  | 4 | [22 empty] | VV | 0
358 | D.3.09 | Dveře vnitřní 800/2100 plné, SGK - D+M | ks | 1 | 4800 | 4800 | 0 | 0 | 4800 | 4800 | 21 | 5808 | 0.03 | 0.03 | 0 | 0 |  | Vlastní | Indiv | 0 | 0 | [5 empty] | POL1_
359 | D.3.10 | Dveře vnitřní 800/2100 plné EW30 DP3-C2, SGK,samozavírač, čtečka - D+M | ks | 3 | 9800 | 29400 | 0 | 0 | 9800 | 29400 | 21 | 35574 | 0.03 | 0.09 | 0 | 0 |  | Vlastní | Indiv | 0 | 0 | [5 empty] | POL1_
|  | 1+2 |  | 3 | [22 empty] | VV | 0
360 | D.3.11 | Dveře vnitřní 900/2100 prosklené, SGK - D+M | ks | 1 | 7900 | 7900 | 0 | 0 | 7900 | 7900 | 21 | 9559 | 0.03 | 0.03 | 0 | 0 |  | Vlastní | Indiv | 0 | 0 | [5 empty] | POL1_
361 | D.3.13 | Dveře vnitřní 1600/2100 prosklené EI30 DP3-Sm C2 KZ, panika, SGK, samozavírač - D+M | ks | 1 | 33900 | 33900 | 0 | 0 | 33900 | 33900 | 21 | 41019 | 0.06 | 0.06 | 0 | 0 |  | Vlastní | Indiv | 0 | 0 | [5 empty] | POL1_
362 | D.3.15 | Dveře vnitřní 800/2100 plné EW30 DP3-C2, SGK,samozavírač, čtečka - D+M | ks | 1 | 8800 | 8800 | 0 | 0 | 8800 | 8800 | 21 | 10648 | 0.03 | 0.03 | 0 | 0 |  | Vlastní | Indiv | 0 | 0 | [5 empty] | POL1_
363 | D.3.17 | Dveře vnitřní 800/2100 plné, SGK, čtečka, mřížka - D+M | ks | 1 | 7800 | 7800 | 0 | 0 | 7800 | 7800 | 21 | 9438 | 0.03 | 0.03 | 0 | 0 |  | Vlastní | Indiv | 0 | 0 | [5 empty] | POL1_
364 | D.3.18 | Dveře vnitřní 700/2100 plné, SGK, čtečka, mřížka - D+M | ks | 2 | 7700 | 15400 | 0 | 0 | 7700 | 15400 | 21 | 18634 | 0.03 | 0.06 | 0 | 0 |  | Vlastní | Indiv | 0 | 0 | [5 empty] | POL1_
|  | 1+1 |  | 2 | [22 empty] | VV | 0
365 | D.3.19 | Dveře vnitřní 800/2100 plné, SGK, čtečka, mřížka - D+M | ks | 1 | 7800 | 7800 | 0 | 0 | 7800 | 7800 | 21 | 9438 | 0.03 | 0.03 | 0 | 0 |  | Vlastní | Indiv | 0 | 0 | [5 empty] | POL1_
366 | D.3.20 | Dveře vnitřní 800/2100 prosklené, SGK, čtečka - D+M | ks | 2 | 9800 | 19600 | 0 | 0 | 9800 | 19600 | 21 | 23716 | 0.03 | 0.06 | 0 | 0 |  | Vlastní | Indiv | 0 | 0 | [5 empty] | POL1_
|  | 1+1 |  | 2 | [22 empty] | VV | 0
367 | D.4.01 | Dveře vnitřní 800/2100 plné EI30 Sm DP3-C2, SGK, čtečka - D+M | ks | 2 | 8800 | 17600 | 0 | 0 | 8800 | 17600 | 21 | 21296 | 0.03 | 0.06 | 0 | 0 |  | Vlastní | Indiv | 0 | 0 | [5 empty] | POL1_
368 | D.4.02 | Dveře vnitřní 800/2100 plné EW30 DP3-C2, SGK, čtečka - D+M | ks | 1 | 8800 | 8800 | 0 | 0 | 8800 | 8800 | 21 | 10648 | 0.03 | 0.03 | 0 | 0 |  | Vlastní | Indiv | 0 | 0 | [5 empty] | POL1_
369 | D.4.03 | Dveře vnitřní 1600/2100 plné, SGK, samozavírač, čtečka - D+M | ks | 2 | 11600 | 23200 | 0 | 0 | 11600 | 23200 | 21 | 28072 | 0.06 | 0.12 | 0 | 0 |  | Vlastní | Indiv | 0 | 0 | [5 empty] | POL1_
370 | D.4.04 | Dveře vnitřní 1500/1970 prosklené, panika, SGK, samozavírač - D+M | ks | 1 | 19400 | 19400 | 0 | 0 | 19400 | 19400 | 21 | 23474 | 0.06 | 0.06 | 0 | 0 |  | Vlastní | Indiv | 0 | 0 | [5 empty] | POL1_
371 | D.4.05 | Dveře vnitřní 1600/2100 plné, SGK, čtečka - D+M | ks | 1 | 10600 | 10600 | 0 | 0 | 10600 | 10600 | 21 | 12826 | 0.06 | 0.06 | 0 | 0 |  | Vlastní | Indiv | 0 | 0 | [5 empty] | POL1_
372 | D.4.06 | Dveře vnitřní 800/2100 prosklené EW30 DP3-C2, SGK, čtečka - D+M | ks | 1 | 11800 | 11800 | 0 | 0 | 11800 | 11800 | 21 | 14278 | 0.03 | 0.03 | 0 | 0 |  | Vlastní | Indiv | 0 | 0 | [5 empty] | POL1_
373 | D.4.07 | Dveře vnitřní 800/2100 plné, SGK, čtečka - D+M | ks | 1 | 6800 | 6800 | 0 | 0 | 6800 | 6800 | 21 | 8228 | 0.03 | 0.03 | 0 | 0 |  | Vlastní | Indiv | 0 | 0 | [5 empty] | POL1_
374 | D.4.08 | Dveře vnitřní 1600/2100 prosklené EW30 DP3-C2 KZ, panika, SGK, samozavírač - D+M | ks | 1 | 33900 | 33900 | 0 | 0 | 33900 | 33900 | 21 | 41019 | 0.06 | 0.06 | 0 | 0 |  | Vlastní | Indiv | 0 | 0 | [5 empty] | POL1_
375 | D.4.09 | Dveře vnitřní 900/2100 plné, mřížka, madlo - D+M | ks | 1 | 5900 | 5900 | 0 | 0 | 5900 | 5900 | 21 | 7139 | 0.03 | 0.03 | 0 | 0 |  | Vlastní | Indiv | 0 | 0 | [5 empty] | POL1_
376 | D.4.10 | Dveře vnitřní 800/2100 plné, SGK, mřížka - D+M | ks | 5 | 4800 | 24000 | 0 | 0 | 4800 | 24000 | 21 | 29040 | 0.03 | 0.15 | 0 | 0 |  | Vlastní | Indiv | 0 | 0 | [5 empty] | POL1_
|  | 1+4 |  | 5 | [22 empty] | VV | 0
377 | D.4.11 | Dveře vnitřní 800/2100 plné, SGK - D+M | ks | 2 | 4800 | 9600 | 0 | 0 | 4800 | 9600 | 21 | 11616 | 0.03 | 0.06 | 0 | 0 |  | Vlastní | Indiv | 0 | 0 | [5 empty] | POL1_
378 | D.4.12 | Dveře vnitřní 700/2100 plné, madlo - D+M | ks | 4 | 4700 | 18800 | 0 | 0 | 4700 | 18800 | 21 | 22748 | 0.03 | 0.12 | 0 | 0 |  | Vlastní | Indiv | 0 | 0 | [5 empty] | POL1_
379 | D.4.13 | Dveře vnitřní 700/2100 plné, madlo, mřížka - D+M | ks | 1 | 4700 | 4700 | 0 | 0 | 4700 | 4700 | 21 | 5687 | 0.03 | 0.03 | 0 | 0 |  | Vlastní | Indiv | 0 | 0 | [5 empty] | POL1_
380 | D.4.14 | Dveře vnitřní 800/2100 plné EW30 DP3-C2, SGK, samozavírač, čtečka - D+M | ks | 1 | 8800 | 8800 | 0 | 0 | 8800 | 8800 | 21 | 10648 | 0.03 | 0.03 | 0 | 0 |  | Vlastní | Indiv | 0 | 0 | [5 empty] | POL1_
381 | D.4.15 | Dveře vnitřní 800/2100 část. prosklené, EW30 DP3-C2, SGK, samozavírač, čtečka - D+M | ks | 1 | 13800 | 13800 | 0 | 0 | 13800 | 13800 | 21 | 16698 | 0.03 | 0.03 | 0 | 0 |  | Vlastní | Indiv | 0 | 0 | [5 empty] | POL1_
382 | D.4.16 | Dveře vnitřní 900/2100 plné, SGK - D+M | ks | 1 | 4900 | 4900 | 0 | 0 | 4900 | 4900 | 21 | 5929 | 0.03 | 0.03 | 0 | 0 |  | Vlastní | Indiv | 0 | 0 | [5 empty] | POL1_
383 | D.4.17 | Stěna interierová 7340/2800 plná, posuvná v rámu, madlo nerez, stropní a podlahové vedení - D+M | ks | 1 | 95000 | 95000 | 0 | 0 | 95000 | 95000 | 21 | 114950 | 0.701 | 0.7 | 0 | 0 |  | Vlastní | Indiv | 0 | 0 | [5 empty] | POL1_
384 | D.4.18 | Dveře vnitřní 1011/2800 plné, posuvné v rámu, manuální, madlo nerez, stropní a podlahové vedení - D+M | ks | 1 | 9000 | 9000 | 0 | 0 | 9000 | 9000 | 21 | 10890 | 0.05 | 0.05 | 0 | 0 |  | Vlastní | Indiv | 0 | 0 | [5 empty] | POL1_
385 | D.4.19 | Dveře vnitřní 1600/2100 prosklené EI30 Sm DP3-C2 KZ, panika, SGK, samozavírač, čtečka - D+M | ks | 1 | 33900 | 33900 | 0 | 0 | 33900 | 33900 | 21 | 41019 | 0.06 | 0.06 | 0 | 0 |  | Vlastní | Indiv | 0 | 0 | [5 empty] | POL1_
386 | D.4.21 | Dveře vnitřní 800/2100 plné EW30 DP3-C2, SGK, čtečka - D+M | ks | 1 | 9800 | 9800 | 0 | 0 | 9800 | 9800 | 21 | 11858 | 0.03 | 0.03 | 0 | 0 |  | Vlastní | Indiv | 0 | 0 | [5 empty] | POL1_
387 | D.4.22 | Dveře vnitřní 800/2100 plné, SGK, čtečka, mřížka - D+M | ks | 1 | 6800 | 6800 | 0 | 0 | 6800 | 6800 | 21 | 8228 | 0.03 | 0.03 | 0 | 0 |  | Vlastní | Indiv | 0 | 0 | [5 empty] | POL1_
388 | D.4.23 | Dveře vnitřní 800/2100 část. prosklené, SGK - D+M | ks | 5 | 6800 | 34000 | 0 | 0 | 6800 | 34000 | 21 | 41140 | 0.03 | 0.15 | 0 | 0 |  | Vlastní | Indiv | 0 | 0 | [5 empty] | POL1_
389 | T/01 | Příčka systémová WC, výška 2100 mm s dveřmi - D+M | ks | 1 | 38600 | 38600 | 9773 | 9773 | 28827 | 28827 | 21 | 46706 | 0.256 | 0.26 | 0 | 0 |  | Vlastní | Indiv | 1.32 | 1.32 | [5 empty] | POL1_
|  | všechny výrobky jako kompletizované, provedení dle popisu v PD, v povrchové úpravě : | [24 empty] | VV | 0
|  | 1 |  | 1 | [22 empty] | VV | 0
390 | 998766103R00 | Přesun hmot pro konstrukce truhlářské v objektech výšky do 24 m | t | 4.367 | 1031 | 4502.38 | 0 | 0 | 1031 | 4502.38 | 21 | 5447.8798 | 0 | 0 | 0 | 0 | 800-766 | RTS 18/ I | RTS 18/ I | 2.447 | 10.69 | [5 empty] | POL7_
|  | 50 m vodorovně | [24 empty] | SPI
|  | Hmotnosti z položek s pořadovými čísly: : | [24 empty] | VV | 0
|  | 330,331,332,333,334,335,336,337,338,339,340,341,342,343,344,345,346,347,348,349,350,351,352,353,354, : | [24 empty] | VV | 0
|  | 355,356,357,358,359,360,361,362,363,364,365,366,367,368,369,370,371,372,373,374,375,376,377,378,379, : | [24 empty] | VV | 0
|  | 380,381,382,383,384,385,386,387,388,389, : | [24 empty] | VV | 0
|  | Součet: : 4,36700 |  | 4.367 | [22 empty] | VV | 0
Díl: | 767 | Konstrukce zámečnické |  |  |  | 3279333.32 |  | 266000 |  | 3013333.32 |  | 3967993.3172 |  | 35.92 |  | 0 |  |  |  |  | 108.21 | [5 empty] | DIL
391 | 767.01 | Pororošt schodiště k chileru t. 30mm, pozink, vč. spoj. mat. - D+M | m2 | 5 | 1600 | 8000 | 0 | 0 | 1600 | 8000 | 21 | 9680 | 0.015 | 0.08 | 0 | 0 |  | Vlastní | Indiv | 0 | 0 | [5 empty] | POL1_
|  | statika v.č.36 : 5,0 |  | 5 | [22 empty] | VV | 0
392 | 767.01A | Podhled rastrový 600/1200mm, polozapuštěný, akustický, vč. doplňků a SDK ploch - D+M, typ A - podrobná specifikace dle D.1.1.10 | m2 | 53.96 | 980 | 52880.8 | 0 | 0 | 980 | 52880.8 | 21 | 63985.768 | 0.025 | 1.35 | 0 | 0 |  | Vlastní | Indiv | 0 | 0 | [5 empty] | POL1_
|  | 4NP : | [24 empty] | VV | 0
|  | 104260 : 43,10-0,6*9,6*2-1,2*3,35 |  | 27.56 | [22 empty] | VV | 0
|  | 104250 : 41,76-0,6*9,6*2-1,2*3,2 |  | 26.4 | [22 empty] | VV | 0
393 | 767.01B | Podhled rastrový 1200/1200mm, přiznaný rastr, akustický širokopásmový, vč. doplňků a SDK ploch - D+M, typ B - podrobná specifikace dle D.1.1.10 | m2 | 9.81 | 1050 | 10300.5 | 0 | 0 | 1050 | 10300.5 | 21 | 12463.605 | 0.025 | 0.25 | 0 | 0 |  | Vlastní | Indiv | 0 | 0 | [5 empty] | POL1_
|  | 4NP : | [24 empty] | VV | 0
|  | 104230 : 9,81 |  | 9.81 | [22 empty] | VV | 0
394 | 767.01C | Podhled rastrový 1200/600 (600/600)mm, polozapuštěný, akustický, vč. doplňků a SDK ploch - D+M, typ C - podrobná specifikace dle D.1.1.10 | m2 | 545.153 | 890 | 485186.17 | 0 | 0 | 890 | 485186.17 | 21 | 587075.2657 | 0.025 | 13.63 | 0 | 0 |  | Vlastní | Indiv | 0 | 0 | [5 empty] | POL1_
|  | 2NP : | [24 empty] | VV | 0
|  | 102270 : 21,99-0,6*3,33*2 |  | 17.994 | [22 empty] | VV | 0
|  | 102290+230 : 6,02+15,91 |  | 21.93 | [22 empty] | VV | 0
|  | 102030 : 27,94-0,6*(4,7+4,0) |  | 22.72 | [22 empty] | VV | 0
|  | 102050 : 41,16-0,6*10,05*2 |  | 29.1 | [22 empty] | VV | 0
|  | 102170+180+190+200+210+220 : 4,7*(1,96+2,56*3+2,46+2,03) |  | 66.411 | [22 empty] | VV | 0
|  | 3NP : | [24 empty] | VV | 0
|  | 103290 : 16,08-0,6*3,53*2 |  | 11.844 | [22 empty] | VV | 0
|  | 103270 : 19,29-0,6*2,92*2 |  | 15.786 | [22 empty] | VV | 0
|  | 103300 : 18,58-0,6*2,81*2 |  | 15.208 | [22 empty] | VV | 0
|  | 103140+220+210+180+200+170+160+130 : 4,94+7,0+4,65+4,76+2,12+5,82+2,04+3,87 |  | 35.2 | [22 empty] | VV | 0
|  | 103260 : 105,14-0,6*(14,83+17,9) |  | 85.502 | [22 empty] | VV | 0
|  | 103240 : 39,63-0,6*5,4 |  | 36.39 | [22 empty] | VV | 0
|  | 103250 : 54,32-0,6*(8,67+6,6+7,94) |  | 40.394 | [22 empty] | VV | 0
|  | 103280 : 14,22-0,6*2,35*2 |  | 11.4 | [22 empty] | VV | 0
|  | 4NP : | [24 empty] | VV | 0
|  | 104240+241 : 41,64+6,98-0,6*7,01*2 |  | 40.208 | [22 empty] | VV | 0
|  | 104140+130 : 24,82+18,98-0,6*(3,76+2,87)*2 |  | 35.844 | [22 empty] | VV | 0
|  | 104160+150 : 12,87+13,92-0,6*(2,82+3,11)*2 |  | 19.674 | [22 empty] | VV | 0
|  | 104210+200 : 15,72+17,99-0,6*(2,36+2,72)*2 |  | 27.614 | [22 empty] | VV | 0
|  | 104220 : 18,39-0,9*2,2-0,6*3,73*2 |  | 11.934 | [22 empty] | VV | 0
395 | 767.01D | Podhled rastrový 1200/600mm, polozapuštěný podélně, akustický, vč. doplňků, a SDK ploch D+M typ D - podrobná specifikace dle D.1.1.10 | m2 | 442.645 | 960 | 424939.2 | 0 | 0 | 960 | 424939.2 | 21 | 514176.432 | 0.025 | 11.07 | 0 | 0 |  | Vlastní | Indiv | 0 | 0 | [5 empty] | POL1_
|  | 2NP : | [24 empty] | VV | 0
|  | 102280 : 212,91-1,2*7,6 |  | 203.79 | [22 empty] | VV | 0
|  | 102160 : 29,72-2,8*4,5 |  | 17.12 | [22 empty] | VV | 0
|  | 3NP : | [24 empty] | VV | 0
|  | 103230 : 155,02-6,75*1,2-2,62*2,5 |  | 140.37 | [22 empty] | VV | 0
|  | 4NP : | [24 empty] | VV | 0
|  | 104120 : 93,8-2,5*2,65-1,13*1,0-1,2*3,9 |  | 81.365 | [22 empty] | VV | 0
396 | 767.01E | Podhled rastrový 600/600mm, přiznaný rastr, akustický, vč. doplňků a SDK ploch - D+M, typ E - podrobná specifikace dle D.1.1.10 | m2 | 162.29 | 750 | 121717.5 | 0 | 0 | 750 | 121717.5 | 21 | 147278.175 | 0.025 | 4.06 | 0 | 0 |  | Vlastní | Indiv | 0 | 0 | [5 empty] | POL1_
|  | 2NP : | [24 empty] | VV | 0
|  | 102100+090+080+070+110+120+130+140+150+260+040+060 : 8,47+2,67+1,62+1,71+1,54+3,41+2,63+1,58+1,71+18,15+2,16+4,14 |  | 49.79 | [22 empty] | VV | 0
|  | 3NP : | [24 empty] | VV | 0
|  | 103310+030+040+050+060+070+080+090+100+110+320+150 : 2,27+1,71+1,62+2,67+8,47+1,62+3,51+2,63+1,58+1,66+6,89+4,59 |  | 39.22 | [22 empty] | VV | 0
|  | 4NP : | [24 empty] | VV | 0
|  | 104040+050+310+070+300+080+081+030+170 : 1,19+8,79+6,65+2,81*2+4,32+1,51+20,31+2,65 |  | 51.04 | [22 empty] | VV | 0
|  | 104270+060+280 : 5,66+5,41+11,17 |  | 22.24 | [22 empty] | VV | 0
397 | D.1.05 | Dveře exterierové 900/2100 ocel plné, se zárubní - D+M | ks | 1 | 15200 | 15200 | 0 | 0 | 15200 | 15200 | 21 | 18392 | 0.08 | 0.08 | 0 | 0 |  | Vlastní | Indiv | 0 | 0 | [5 empty] | POL1_
|  | všechny výrobky jako kompletizované, provedení dle popisu v PD, v povrchové úpravě : | [24 empty] | VV | 0
|  | 1 |  | 1 | [22 empty] | VV | 0
398 | D.1.06 | Dveře exterierové 900/2100 ocel plné EW30 DP3-C2, se zárubní - D+M | ks | 1 | 19200 | 19200 | 0 | 0 | 19200 | 19200 | 21 | 23232 | 0.09 | 0.09 | 0 | 0 |  | Vlastní | Indiv | 0 | 0 | [5 empty] | POL1_
399 | D.2.15 | Dveře exterierové 1500/2100 ocel plné EI30 DP1-S, se zárubní - D+M | ks | 1 | 33600 | 33600 | 0 | 0 | 33600 | 33600 | 21 | 40656 | 0.168 | 0.17 | 0 | 0 |  | Vlastní | Indiv | 0 | 0 | [5 empty] | POL1_
400 | D.3.14 | Dveře exterierové 1500/2100 ocel plné EI30 DP1-S, se zárubní - D+M | ks | 1 | 33600 | 33600 | 0 | 0 | 33600 | 33600 | 21 | 40656 | 0.168 | 0.17 | 0 | 0 |  | Vlastní | Indiv | 0 | 0 | [5 empty] | POL1_
401 | D.4.20 | Dveře exterierové 1500/2100 ocel plné EI30 DP1-S, se zárubní - D+M | ks | 1 | 33600 | 33600 | 0 | 0 | 33600 | 33600 | 21 | 40656 | 0.168 | 0.17 | 0 | 0 |  | Vlastní | Indiv | 0 | 0 | [5 empty] | POL1_
402 | D.4.24 | Dvířka interierová 300/300 ocel plná EI45 DP1 kouřotěsné, v rámu - D+M | ks | 2 | 1800 | 3600 | 0 | 0 | 1800 | 3600 | 21 | 4356 | 0.005 | 0.01 | 0 | 0 |  | Vlastní | Indiv | 0 | 0 | [5 empty] | POL1_
403 | G.01 | Příčka interierová 3900/2400 kov/sklo s dveřmi posuvnými, EI30 Sm-C2, DP3 KZ/EI45 DP1 - D+M | ks | 1 | 189000 | 189000 | 0 | 0 | 189000 | 189000 | 21 | 228690 | 0.187 | 0.19 | 0 | 0 |  | Vlastní | Indiv | 0 | 0 | [5 empty] | POL1_
|  | všechny výrobky jako kompletizované, provedení dle popisu v PD, v povrchové úpravě : | [24 empty] | VV | 0
|  | 1 |  | 1 | [22 empty] | VV | 0
404 | G.02 | Příčka interierová 3200/2400 kov/sklo s dveřmi posuvnými, EI30 Sm-C2, DP3 KZ/EI45 DP1 - D+M | ks | 3 | 166000 | 498000 | 0 | 0 | 166000 | 498000 | 21 | 602580 | 0.154 | 0.46 | 0 | 0 |  | Vlastní | Indiv | 0 | 0 | [5 empty] | POL1_
405 | G.03 | Příčka interierová 7250/2400 kov/sklo s dveřmi posuvnými, EI30 Sm-C2, DP3 KZ/EI45 DP1 - D+M | ks | 2 | 298000 | 596000 | 0 | 0 | 298000 | 596000 | 21 | 721160 | 0.348 | 0.7 | 0 | 0 |  | Vlastní | Indiv | 0 | 0 | [5 empty] | POL1_
406 | G/04 | Box skleněný 3170+2620/2950, sklo bezpečnostní/nerez s automatickými dveřmi - D+M | ks | 1 | 128000 | 128000 | 128000 | 128000 | 0 | 0 | 21 | 154880 | 0.34 | 0.34 | 0 | 0 |  | Vlastní | Indiv | 0 | 0 | [5 empty] | POL1_
407 | G/05 | Stěna skleněná 3450+4540/2950, sklo bezpečnostní/nerez s dveřmi, oblý roh - D+M | ks | 1 | 138000 | 138000 | 138000 | 138000 | 0 | 0 | 21 | 166980 | 0.46 | 0.46 | 0 | 0 |  | Vlastní | Indiv | 0 | 0 | [5 empty] | POL1_
408 | Z/01 | Zábradlí, ocel zinkovaná, lakovaná - D+M | bm | 32 | 1400 | 44800 | 0 | 0 | 1400 | 44800 | 21 | 54208 | 0.009 | 0.29 | 0 | 0 |  | Vlastní | Indiv | 0 | 0 | [5 empty] | POL1_
|  | všechny výrobky jako kompletizované, provedení dle popisu v PD, v povrchové úpravě : | [24 empty] | VV | 0
|  | 32,0 |  | 32 | [22 empty] | VV | 0
409 | Z/02 | Zábradlí na podestách 3800/900 sklo bezpečnostní/nerez - D+M | ks | 1 | 22800 | 22800 | 0 | 0 | 22800 | 22800 | 21 | 27588 | 0.08 | 0.08 | 0 | 0 |  | Vlastní | Indiv | 0 | 0 | [5 empty] | POL1_
410 | Z/03 | Zóna čistící typu I. Al/guma 1500/1600 v Alu rámu - D+M | ks | 1 | 7200 | 7200 | 0 | 0 | 7200 | 7200 | 21 | 8712 | 0.024 | 0.02 | 0 | 0 |  | Vlastní | Indiv | 0 | 0 | [5 empty] | POL1_
411 | Z/04.1 | Zóna čistící typu II. rohož 9900/4450 v Alu rámu - D+M | ks | 1 | 28000 | 28000 | 0 | 0 | 28000 | 28000 | 21 | 33880 | 0.22 | 0.22 | 0 | 0 |  | Vlastní | Indiv | 0 | 0 | [5 empty] | POL1_
412 | Z/04.2 | Zóna čistící typu II. rohož 3050/2200 v Alu rámu - D+M | ks | 1 | 5900 | 5900 | 0 | 0 | 5900 | 5900 | 21 | 7139 | 0.03 | 0.03 | 0 | 0 |  | Vlastní | Indiv | 0 | 0 | [5 empty] | POL1_
413 | Z/05 | Žebřík na střechu 600/4250, ocel zinkovaná, lakovaná - D+M | ks | 1 | 9000 | 9000 | 0 | 0 | 9000 | 9000 | 21 | 10890 | 0.07 | 0.07 | 0 | 0 |  | Vlastní | Indiv | 0 | 0 | [5 empty] | POL1_
414 | Z/06 | Poklop do kanálu potrubní pošty 2300/900 ocel nerez, REI 60 DP1 - D+M | ks | 1 | 14000 | 14000 | 0 | 0 | 14000 | 14000 | 21 | 16940 | 0.1 | 0.1 | 0 | 0 |  | Vlastní | Indiv | 0 | 0 | [5 empty] | POL1_
415 | Z/07 | Výlez střešní 1000/1000 PVC/dvojsklo, izolovaný s mauálním otevíráním - D+M | ks | 1 | 6500 | 6500 | 0 | 0 | 6500 | 6500 | 21 | 7865 | 0.05 | 0.05 | 0 | 0 |  | Vlastní | Indiv | 0 | 0 | [5 empty] | POL1_
416 | Z/08 | Lávka střešní 1000/2000 se zábradlím, ocel zinkovaná - D+M | ks | 1 | 30000 | 30000 | 0 | 0 | 30000 | 30000 | 21 | 36300 | 0.269 | 0.27 | 0 | 0 |  | Vlastní | Indiv | 0 | 0 | [5 empty] | POL1_
417 | Z/09.1 | Lišta dilatační stěnová dl. 3300 mm Alu/nerez - D+M | ks | 8 | 4000 | 32000 | 0 | 0 | 4000 | 32000 | 21 | 38720 | 0.006 | 0.05 | 0 | 0 |  | Vlastní | Indiv | 0 | 0 | [5 empty] | POL1_
418 | Z/09.2 | Lišta dilatační stěnová dl. 3150 mm Alu/elastomer - D+M | ks | 4 | 7000 | 28000 | 0 | 0 | 7000 | 28000 | 21 | 33880 | 0.006 | 0.02 | 0 | 0 |  | Vlastní | Indiv | 0 | 0 | [5 empty] | POL1_
419 | Z/10 | Označení pavílonu 5600/2100 písmo plastické, deska cementotřísková - D+M | ks | 1 | 18000 | 18000 | 0 | 0 | 18000 | 18000 | 21 | 21780 | 0.056 | 0.06 | 0 | 0 |  | Vlastní | Indiv | 0 | 0 | [5 empty] | POL1_
420 | Z/11.1 | Označení kliniky 3100/200 písmo plastické, nerez, podsvícené - D+M | ks | 1 | 12000 | 12000 | 0 | 0 | 12000 | 12000 | 21 | 14520 | 0.048 | 0.05 | 0 | 0 |  | Vlastní | Indiv | 0 | 0 | [5 empty] | POL1_
421 | Z/11.2 | Označení kliniky 6500/300 písmo plastické, nerez, podsvícené - D+M | ks | 1 | 21000 | 21000 | 0 | 0 | 21000 | 21000 | 21 | 25410 | 0.072 | 0.07 | 0 | 0 |  | Vlastní | Indiv | 0 | 0 | [5 empty] | POL1_
422 | Z/12 | Zábradlí schodišťové v. 1000 mm, ocel lakovaná - D+M | ks | 1 | 45000 | 45000 | 0 | 0 | 45000 | 45000 | 21 | 54450 | 0.32 | 0.32 | 0 | 0 |  | Vlastní | Indiv | 0 | 0 | [5 empty] | POL1_
423 | Z/16 | Mřížka větrací 100/100 plast - D+M | ks | 4 | 400 | 1600 | 0 | 0 | 400 | 1600 | 21 | 1936 | 0.001 | 0 | 0 | 0 |  | Vlastní | Indiv | 0 | 0 | [5 empty] | POL1_
424 | Z/17 | Dvířka šachetní 300/300 v rámu EW30, ocel - D+M | ks | 1 | 1800 | 1800 | 0 | 0 | 1800 | 1800 | 21 | 2178 | 0.005 | 0.01 | 0 | 0 |  | Vlastní | Indiv | 0 | 0 | [5 empty] | POL1_
425 | Z/18 | Zábradlí schodišťové 940/900 ocel zinkovaná - D+M | ks | 2 | 3000 | 6000 | 0 | 0 | 3000 | 6000 | 21 | 7260 | 0.02 | 0.04 | 0 | 0 |  | Vlastní | Indiv | 0 | 0 | [5 empty] | POL1_
426 | Z/19 | Zábradlí schodišťové 6200/900 ocel zinkovaná - D+M | ks | 1 | 13000 | 13000 | 0 | 0 | 13000 | 13000 | 21 | 15730 | 0.105 | 0.11 | 0 | 0 |  | Vlastní | Indiv | 0 | 0 | [5 empty] | POL1_
427 | Z/20 | Mezistěna 1800/2950 sklo bezpečnostní/nerez - D+M | ks | 4 | 15600 | 62400 | 0 | 0 | 15600 | 62400 | 21 | 75504 | 0.11 | 0.44 | 0 | 0 |  | Vlastní | Indiv | 0 | 0 | [5 empty] | POL1_
428 | Z/21 | Zábradlí schodišťové 1270/900 ocel zinkovaná, lakovaná - D+M | ks | 2 | 2500 | 5000 | 0 | 0 | 2500 | 5000 | 21 | 6050 | 0.015 | 0.03 | 0 | 0 |  | Vlastní | Indiv | 0 | 0 | [5 empty] | POL1_
429 | Z/22 | Dvířka niky 300/300 v rámu, nerez - D+M | ks | 1 | 1800 | 1800 | 0 | 0 | 1800 | 1800 | 21 | 2178 | 0.005 | 0.01 | 0 | 0 |  | Vlastní | Indiv | 0 | 0 | [5 empty] | POL1_
430 | Z/23 | Obklad potrubí potrubní pošty š. 700 mm EI60 DP1, SDK/ocel. rošt - D+M | bm | 20 | 1350 | 27000 | 0 | 0 | 1350 | 27000 | 21 | 32670 | 0.015 | 0.3 | 0 | 0 |  | Vlastní | Indiv | 0 | 0 | [5 empty] | POL1_
431 | 998767103R00 | Přesun hmot pro kovové stavební doplňk. konstrukce v objektech výšky do 24 m | t | 35.8785 | 1274 | 45709.15 | 0 | 0 | 1274 | 45709.15 | 21 | 55308.0715 | 0 | 0 | 0 | 0 | 800-767 | RTS 18/ I | RTS 18/ I | 3.016 | 108.21 | [5 empty] | POL7_
|  | 50 m vodorovně | [24 empty] | SPI
|  | Hmotnosti z položek s pořadovými čísly: : | [24 empty] | VV | 0
|  | 391,392,393,394,395,396,397,398,399,400,401,402,403,404,405,406,407,408,409,410,411,412,413,414,415, : | [24 empty] | VV | 0
|  | 416,417,418,419,420,421,422,423,424,425,426,427,428,429,430, : | [24 empty] | VV | 0
|  | Součet: : 35,87845 |  | 35.8785 | [22 empty] | VV | 0
Díl: | 770 | Konstrukce systémové z Alu profilů |  |  |  | 4194272.11 |  | 2704269 |  | 1490003.11 |  | 5075069.2531 |  | 10.44 |  | 0 |  |  |  |  | 31.49 | [5 empty] | DIL
432 | D.1.01 | Dveře exterierové 1500/2850 Alu/trojsklo posuvné, elektrické v rámu - D+M | ks | 1 | 88800 | 88800 | 0 | 0 | 88800 | 88800 | 21 | 107448 | 0.13 | 0.13 | 0 | 0 |  | Vlastní | Indiv | 0 | 0 | [5 empty] | POL1_
|  | všechny výrobky jako kompletizované, provedení dle popisu v PD, v povrchové úpravě : | [24 empty] | VV | 0
|  | 1 |  | 1 | [22 empty] | VV | 0
433 | D.1.02 | Dveře exterierové 1500/2650 Alu/trojsklo posuvné, elektrické v rámu - D+M | ks | 1 | 84000 | 84000 | 0 | 0 | 84000 | 84000 | 21 | 101640 | 0.12 | 0.12 | 0 | 0 |  | Vlastní | Indiv | 0 | 0 | [5 empty] | POL1_
434 | D.1.03 | Dveře exterierové 3050/2650 Alu/trojsklo posuvné, EI30 DP3-SmC, elektrické v rámu - D+M | ks | 1 | 178000 | 178000 | 0 | 0 | 178000 | 178000 | 21 | 215380 | 0.24 | 0.24 | 0 | 0 |  | Vlastní | Indiv | 0 | 0 | [5 empty] | POL1_
435 | D.1.04 | Dveře exterierové 1600/2100 Alu plné, zateplené v rámu, EW30 DP3-C2 KZ - D+M | ks | 1 | 61000 | 61000 | 0 | 0 | 61000 | 61000 | 21 | 73810 | 0.102 | 0.1 | 0 | 0 |  | Vlastní | Indiv | 0 | 0 | [5 empty] | POL1_
436 | D.1.11 | Dveře exterierové 1000/2100 Alu/plné v rámu - D+M | ks | 1 | 35600 | 35600 | 0 | 0 | 35600 | 35600 | 21 | 43076 | 0.06 | 0.06 | 0 | 0 |  | Vlastní | Indiv | 0 | 0 | [5 empty] | POL1_
437 | D.1.14 | Dveře exterierové 1500/2100 Alu/trojsklo v rámu, EI30 Sm-C2 DP3 KZ - D+M | ks | 1 | 58000 | 58000 | 0 | 0 | 58000 | 58000 | 21 | 70180 | 0.095 | 0.1 | 0 | 0 |  | Vlastní | Indiv | 0 | 0 | [5 empty] | POL1_
438 | D.2.03 | Dveře interierové 800/2350 Alu/sklo bezpečnostní v rámu - D+M | ks | 1 | 26500 | 26500 | 0 | 0 | 26500 | 26500 | 21 | 32065 | 0.05 | 0.05 | 0 | 0 |  | Vlastní | Indiv | 0 | 0 | [5 empty] | POL1_
439 | D.2.04 | Dveře interierové 900/2350 Alu/sklo bezpečnostní v rámu - D+M | ks | 1 | 29600 | 29600 | 0 | 0 | 29600 | 29600 | 21 | 35816 | 0.06 | 0.06 | 0 | 0 |  | Vlastní | Indiv | 0 | 0 | [5 empty] | POL1_
440 | D.2.11 | Dveře interierové 800/2050 Alu/sklo bezpečnostní v rámu, posuvné, automatické - D+M | ks | 2 | 43000 | 86000 | 0 | 0 | 43000 | 86000 | 21 | 104060 | 0.05 | 0.1 | 0 | 0 |  | Vlastní | Indiv | 0 | 0 | [5 empty] | POL1_
|  | 1+1 |  | 2 | [22 empty] | VV | 0
441 | D.5.01 | Dveře exterierové 1600/1970 Alu plné, zateplené v rámu - D+M | ks | 1 | 50400 | 50400 | 0 | 0 | 50400 | 50400 | 21 | 60984 | 0.102 | 0.1 | 0 | 0 |  | Vlastní | Indiv | 0 | 0 | [5 empty] | POL1_
442 | D-1.01 | Dveře exterierové 1600/2100 Alu plné, zateplené v rámu - D+M | ks | 1 | 54000 | 54000 | 0 | 0 | 54000 | 54000 | 21 | 65340 | 0.102 | 0.1 | 0 | 0 |  | Vlastní | Indiv | 0 | 0 | [5 empty] | POL1_
443 | O.1.01 | Okno interierové 1000/1000 Alu/sklo požární EI60 DP1, vnitřní parapet plast - D+M | ks | 1 | 23000 | 23000 | 0 | 0 | 23000 | 23000 | 21 | 27830 | 0.02 | 0.02 | 0 | 0 |  | Vlastní | Indiv | 0 | 0 | [5 empty] | POL1_
|  | všechny výrobky jako kompletizované, provedení dle popisu v PD, v povrchové úpravě : | [24 empty] | VV | 0
|  | 1 |  | 1 | [22 empty] | VV | 0
444 | O.2.01 | Okno exterierové 11650/1900 Alu/trojsklo, žaluzie předokenní motorická, síť p. hmyzu, vnitřní a vnější parapet - D+M | ks | 1 | 269000 | 269000 | 269000 | 269000 | 0 | 0 | 21 | 325490 | 0.664 | 0.66 | 0 | 0 |  | Vlastní | Indiv | 0 | 0 | [5 empty] | POL1_
445 | O.2.02 | Okno exterierové 4145/1900 Alu/trojsklo, žaluzie předokenní motorická, síť p. hmyzu, vnitřní a vnější parapet - D+M | ks | 1 | 95000 | 95000 | 95000 | 95000 | 0 | 0 | 21 | 114950 | 0.236 | 0.24 | 0 | 0 |  | Vlastní | Indiv | 0 | 0 | [5 empty] | POL1_
446 | O.2.03 | Okno exterierové 7600/1900 Alu/trojsklo, žaluzie předokenní motorická, síť p. hmyzu, vnitřní a vnější parapet - D+M | ks | 1 | 176000 | 176000 | 176000 | 176000 | 0 | 0 | 21 | 212960 | 0.433 | 0.43 | 0 | 0 |  | Vlastní | Indiv | 0 | 0 | [5 empty] | POL1_
447 | O.2.04 | Okno exterierové 1730/1900 Alu/trojsklo, žaluzie předokenní motorická, síť p. hmyzu, vnitřní a vnější parapet - D+M | ks | 1 | 59000 | 59000 | 59000 | 59000 | 0 | 0 | 21 | 71390 | 0.099 | 0.1 | 0 | 0 |  | Vlastní | Indiv | 0 | 0 | [5 empty] | POL1_
448 | O.2.05 | Okno exterierové 3485/1900 Alu/trojsklo, žaluzie předokenní motorická, síť p. hmyzu, vnitřní a vnější parapet - D+M | ks | 1 | 82000 | 82000 | 82000 | 82000 | 0 | 0 | 21 | 99220 | 0.199 | 0.2 | 0 | 0 |  | Vlastní | Indiv | 0 | 0 | [5 empty] | POL1_
449 | O.2.06 | Okno exterierové 5845/1900 Alu/trojsklo, žaluzie předokenní motorická, síť p. hmyzu, vnitřní a vnější parapet - D+M | ks | 1 | 143000 | 143000 | 143000 | 143000 | 0 | 0 | 21 | 173030 | 0.333 | 0.33 | 0 | 0 |  | Vlastní | Indiv | 0 | 0 | [5 empty] | POL1_
450 | O.2.07 | Okno exterierové 4570/1900 Alu/trojsklo, žaluzie předokenní motorická, síť p. hmyzu, vnitřní a vnější parapet - D+M | ks | 1 | 103000 | 103000 | 103000 | 103000 | 0 | 0 | 21 | 124630 | 0.26 | 0.26 | 0 | 0 |  | Vlastní | Indiv | 0 | 0 | [5 empty] | POL1_
451 | O.2.08 | Okno exterierové 2500/2800 Alu/trojsklo, žaluzie předokenní motorická, vnitřní a vnější parapet - D+M | ks | 1 | 70000 | 70000 | 70000 | 70000 | 0 | 0 | 21 | 84700 | 0.21 | 0.21 | 0 | 0 |  | Vlastní | Indiv | 0 | 0 | [5 empty] | POL1_
452 | O.2.09 | Okno exterierové 1900/2300 Alu/trojsklo, žaluzie předokenní motorická, vnitřní a vnější parapet - D+M | ks | 1 | 44000 | 44000 | 0 | 0 | 44000 | 44000 | 21 | 53240 | 0.131 | 0.13 | 0 | 0 |  | Vlastní | Indiv | 0 | 0 | [5 empty] | POL1_
453 | O.2.10 | Okno exterierové 9395/1900 Alu/trojsklo, žaluzie předokenní motorická, částečně EI60 DP1, vnitřní a vnější parapet - D+M | ks | 1 | 227000 | 227000 | 227000 | 227000 | 0 | 0 | 21 | 274670 | 0.536 | 0.54 | 0 | 0 |  | Vlastní | Indiv | 0 | 0 | [5 empty] | POL1_
454 | O.2.11 | Okno interierové 3900/1150 Alu/sklo bezpečnostní, fixní, vnitřní parapet plast - D+M | ks | 1 | 1800 | 1800 | 0 | 0 | 1800 | 1800 | 21 | 2178 | 0.09 | 0.09 | 0 | 0 |  | Vlastní | Indiv | 0 | 0 | [5 empty] | POL1_
455 | O.3.01 | Okno exterierové 11650/1900 Alu/trojsklo, žaluzie předokenní motorická, síť p. hmyzu, částečně EI60 DP1, vnitřní a vnější parapet - D+M | ks | 1 | 269000 | 269000 | 269000 | 269000 | 0 | 0 | 21 | 325490 | 0.664 | 0.66 | 0 | 0 |  | Vlastní | Indiv | 0 | 0 | [5 empty] | POL1_
456 | O.3.02 | Okno exterierové 5650/1900 Alu/trojsklo, žaluzie předokenní motorická, síť p. hmyzu, vnitřní a vnější parapet - D+M | ks | 1 | 139000 | 139000 | 139000 | 139000 | 0 | 0 | 21 | 168190 | 0.322 | 0.32 | 0 | 0 |  | Vlastní | Indiv | 0 | 0 | [5 empty] | POL1_
457 | O.3.03 | Okno exterierové 5395/1900 Alu/trojsklo, žaluzie předokenní motorická, síť p. hmyzu, vnitřní a vnější parapet - D+M | ks | 1 | 135000 | 135000 | 135000 | 135000 | 0 | 0 | 21 | 163350 | 0.322 | 0.32 | 0 | 0 |  | Vlastní | Indiv | 0 | 0 | [5 empty] | POL1_
458 | O.3.04 | Okno exterierové 13320/1900 Alu/trojsklo, žaluzie předokenní motorická, síť p. hmyzu, vnitřní a vnější parapet - D+M | ks | 1 | 269 | 269 | 269 | 269 | 0 | 0 | 21 | 325.49 | 0.759 | 0.76 | 0 | 0 |  | Vlastní | Indiv | 0 | 0 | [5 empty] | POL1_
459 | O.3.05 | Okno exterierové 6200/1900 Alu/trojsklo, žaluzie předokenní motorická, síť p. hmyzu, vnitřní a vnější parapet - D+M | ks | 1 | 166000 | 166000 | 166000 | 166000 | 0 | 0 | 21 | 200860 | 0.353 | 0.35 | 0 | 0 |  | Vlastní | Indiv | 0 | 0 | [5 empty] | POL1_
460 | O.3.06 | Okno exterierové 2500/2800 Alu/trojsklo, žaluzie předokenní motorická, vnitřní a vnější parapet - D+M | ks | 1 | 70000 | 70000 | 0 | 0 | 70000 | 70000 | 21 | 84700 | 0.21 | 0.21 | 0 | 0 |  | Vlastní | Indiv | 0 | 0 | [5 empty] | POL1_
461 | O.3.07 | Okno exterierové 1900/3000 Alu/trojsklo, žaluzie předokenní motorická, vnitřní a vnější parapet - D+M | ks | 1 | 57000 | 57000 | 0 | 0 | 57000 | 57000 | 21 | 68970 | 0.171 | 0.17 | 0 | 0 |  | Vlastní | Indiv | 0 | 0 | [5 empty] | POL1_
462 | O.3.08 | Okno exterierové 9395/1900 Alu/trojsklo, žaluzie předokenní motorická, síť p. hmyzu, vnitřní a vnější parapet - D+M | ks | 1 | 227000 | 227000 | 227000 | 227000 | 0 | 0 | 21 | 274670 | 0.536 | 0.54 | 0 | 0 |  | Vlastní | Indiv | 0 | 0 | [5 empty] | POL1_
463 | O.3.09.1 | Okno interierové 2600/1150 Alu/sklo bezpečnostní, fixní, vnitřní parapet plast - D+M | ks | 1 | 12000 | 12000 | 0 | 0 | 12000 | 12000 | 21 | 14520 | 0.06 | 0.06 | 0 | 0 |  | Vlastní | Indiv | 0 | 0 | [5 empty] | POL1_
464 | O.3.09.2 | Okno interierové 2600/1150 Alu/sklo bezpečnostní, fixní, vnitřní parapet plast - D+M | ks | 1 | 12000 | 12000 | 0 | 0 | 12000 | 12000 | 21 | 14520 | 0.06 | 0.06 | 0 | 0 |  | Vlastní | Indiv | 0 | 0 | [5 empty] | POL1_
465 | O.4.01 | Okno exterierové 7850/1900 Alu/trojsklo, žaluzie předokenní motorická, vnitřní a vnější parapet - D+M | ks | 1 | 181000 | 181000 | 0 | 0 | 181000 | 181000 | 21 | 219010 | 0.447 | 0.45 | 0 | 0 |  | Vlastní | Indiv | 0 | 0 | [5 empty] | POL1_
466 | O.4.02 | Okno exterierové 6305/1900 Alu/trojsklo, žaluzie předokenní motorická, síť p. hmyzu, vnitřní a vnější parapet - D+M | ks | 1 | 152000 | 152000 | 152000 | 152000 | 0 | 0 | 21 | 183920 | 0.359 | 0.36 | 0 | 0 |  | Vlastní | Indiv | 0 | 0 | [5 empty] | POL1_
467 | O.4.03 | Okno exterierové 7470/1900 Alu/trojsklo, žaluzie předokenní motorická, síť p. hmyzu, vnitřní a vnější parapet - D+M | ks | 1 | 174000 | 174000 | 174000 | 174000 | 0 | 0 | 21 | 210540 | 0.426 | 0.43 | 0 | 0 |  | Vlastní | Indiv | 0 | 0 | [5 empty] | POL1_
468 | O.4.04 | Okno exterierové 8950/1900 Alu/trojsklo, žaluzie předokenní motorická, síť p. hmyzu, vnitřní a vnější parapet - D+M | ks | 1 | 218000 | 218000 | 218000 | 218000 | 0 | 0 | 21 | 263780 | 0.51 | 0.51 | 0 | 0 |  | Vlastní | Indiv | 0 | 0 | [5 empty] | POL1_
469 | O.4.05 | Okno exterierové 2500/2800 Alu/trojsklo, žaluzie předokenní motorická, vnitřní a vnější parapet - D+M | ks | 1 | 70000 | 70000 | 0 | 0 | 70000 | 70000 | 21 | 84700 | 0.21 | 0.21 | 0 | 0 |  | Vlastní | Indiv | 0 | 0 | [5 empty] | POL1_
470 | O.4.06 | Okno exterierové 1900/2300 Alu/trojsklo, žaluzie předokenní motorická, vnitřní a vnější parapet - D+M | ks | 1 | 44000 | 44000 | 0 | 0 | 44000 | 44000 | 21 | 53240 | 0.131 | 0.13 | 0 | 0 |  | Vlastní | Indiv | 0 | 0 | [5 empty] | POL1_
471 | O.4.07 | Okno exterierové 9295/1900 Alu/trojsklo, žaluzie předokenní motorická, síť p. hmyzu, částečně EI30 DP1, vnitřní a vnější parapet - D+M | ks | 1 | 210000 | 210000 | 0 | 0 | 210000 | 210000 | 21 | 254100 | 0.53 | 0.53 | 0 | 0 |  | Vlastní | Indiv | 0 | 0 | [5 empty] | POL1_
472 | 998767103R00 | Přesun hmot pro kovové stavební doplňk. konstrukce v objektech výšky do 24 m | t | 10.442 | 1274 | 13303.11 | 0 | 0 | 1274 | 13303.11 | 21 | 16096.7631 | 0 | 0 | 0 | 0 | 800-767 | RTS 18/ I | RTS 18/ I | 3.016 | 31.49 | [5 empty] | POL7_
|  | 50 m vodorovně | [24 empty] | SPI
|  | Hmotnosti z položek s pořadovými čísly: : | [24 empty] | VV | 0
|  | 432,433,434,435,436,437,438,439,440,441,442,443,444,445,446,447,448,449,450,451,452,453,454,455,456, : | [24 empty] | VV | 0
|  | 457,458,459,460,461,462,463,464,465,466,467,468,469,470,471, : | [24 empty] | VV | 0
|  | Součet: : 10,44200 |  | 10.442 | [22 empty] | VV | 0
Díl: | 771 | Podlahy z dlaždic a obklady |  |  |  | 978062.46 |  | 533047.97 |  | 445014.48 |  | 1183455.5766 |  | 17.64 |  | 0 |  |  |  |  | 1063.18 | [5 empty] | DIL
473 | 771101210RT1 | Příprava podkladu pod dlažby penetrace podkladu pod dlažby | m2 | 663.8678 | 41.6 | 27616.9 | 20.65 | 13708.87 | 20.95 | 13908.03 | 21 | 33416.449 | 0.00021 | 0.14 | 0 | 0 | 800-771 | RTS 18/ I | RTS 18/ I | 0.05 | 33.19 | [5 empty] | POL1_
|  | Položka pořadí 474 : 47,93590 |  | 47.9359 | [22 empty] | VV | 5
|  | Položka pořadí 477 : 587,98410 |  | 587.9841 | [22 empty] | VV | 5
|  | Položka pořadí 475 : 220,63000*0,1 |  | 22.063 | [22 empty] | VV | 5
|  | Položka pořadí 476 : 58,84800*0,1 |  | 5.8848 | [22 empty] | VV | 5
474 | 771275106R00 | Montáž obkladů schodišť z dlaždic keramických hladkých, 200 x 100 mm, do flexibilního tmele | m2 | 47.9359 | 734 | 35184.95 | 84.21 | 4036.68 | 649.79 | 31148.27 | 21 | 42573.7895 | 0.00315 | 0.15 | 0 | 0 | 800-771 | RTS 18/ I | RTS 18/ I | 1.55 | 74.3 | [5 empty] | POL1_
|  | P05 |  | 47.9359 | [22 empty] | VV | 0
475 | 771475014R00 | Montáž soklíků z dlaždic keramických výšky 100 mm, soklíků vodorovných, kladených do flexibilního tmele | m | 220.63 | 107.5 | 23717.73 | 8.42 | 1857.7 | 99.08 | 21860.02 | 21 | 28698.4533 | 0.00032 | 0.07 | 0 | 0 | 800-771 | RTS 18/ I | RTS 18/ I | 0.236 | 52.07 | [5 empty] | POL1_
|  | 1NP : | [24 empty] | VV | 0
|  | 101030 : 6,34+5,1+2,2+1,95 |  | 15.59 | [22 empty] | VV | 0
|  | -0,9*2-1,5-1,6-1,0 |  | -5.9 | [22 empty] | VV | 0
|  | mezipodesta : 2,62+1,25+1,5 |  | 5.37 | [22 empty] | VV | 0
|  | 101040 : 4,15+1,68+1,9+3,35 |  | 11.08 | [22 empty] | VV | 0
|  | -0,9-0,8 |  | -1.7 | [22 empty] | VV | 0
|  | 101050 : 9,25*2+6,34*2 |  | 31.18 | [22 empty] | VV | 0
|  | -1,6 |  | -1.6 | [22 empty] | VV | 0
|  | 101080 : 1,73*2+4,15*2 |  | 11.76 | [22 empty] | VV | 0
|  | -0,9 |  | -0.9 | [22 empty] | VV | 0
|  | 101090 : 3,37*2+2,75*2 |  | 12.24 | [22 empty] | VV | 0
|  | -0,9-1,6 |  | -2.5 | [22 empty] | VV | 0
|  | 101090 : 2,7*2+1,58*2 |  | 8.56 | [22 empty] | VV | 0
|  | -0,9*2 |  | -1.8 | [22 empty] | VV | 0
|  | Mezisoučet |  | 81.38 | [22 empty] | VV | 1
|  | 2NP : | [24 empty] | VV | 0
|  | 102300 : 3,48*2+2,5 |  | 9.46 | [22 empty] | VV | 0
|  | -1,6-0,9 |  | -2.5 | [22 empty] | VV | 0
|  | mezipodesta : 2,63+1,25+1,5 |  | 5.38 | [22 empty] | VV | 0
|  | Mezisoučet |  | 12.34 | [22 empty] | VV | 1
|  | 3NP : | [24 empty] | VV | 0
|  | 103340 : 2,0+1,8+0,75+0,15+1,9 |  | 6.6 | [22 empty] | VV | 0
|  | -1,5-1,6 |  | -3.1 | [22 empty] | VV | 0
|  | mezipodesta : 1,25+1,5+2,63 |  | 5.38 | [22 empty] | VV | 0
|  | Mezisoučet |  | 8.88 | [22 empty] | VV | 1
|  | 4NP : | [24 empty] | VV | 0
|  | 104090 : 9,6*2+2,23*2 |  | 23.66 | [22 empty] | VV | 0
|  | -0,8 |  | -0.8 | [22 empty] | VV | 0
|  | 104100 : 9,6*2+2,23*2+0,18*2 |  | 24.02 | [22 empty] | VV | 0
|  | -0,8 |  | -0.8 | [22 empty] | VV | 0
|  | 104110 : 1,8+2,25+0,8+0,15+1,85 |  | 6.85 | [22 empty] | VV | 0
|  | -1,5-1,6 |  | -3.1 | [22 empty] | VV | 0
|  | mezipodesta : 2,63+1,25+1,5 |  | 5.38 | [22 empty] | VV | 0
|  | Mezisoučet |  | 55.21 | [22 empty] | VV | 1
|  | Střecha : | [24 empty] | VV | 0
|  | 22,24*2+9,97*2 |  | 64.42 | [22 empty] | VV | 0
|  | -1,6 |  | -1.6 | [22 empty] | VV | 0
|  | Mezisoučet |  | 62.82 | [22 empty] | VV | 1
476 | 771475034R00 | Montáž soklíků z dlaždic keramických výšky 100 mm, soklíků schodišťových stupňovitých, kladených do flexibilního tmele | m | 58.848 | 166.5 | 9798.19 | 8.42 | 495.5 | 158.08 | 9302.69 | 21 | 11855.8099 | 0.00032 | 0.02 | 0 | 0 | 800-771 | RTS 18/ I | RTS 18/ I | 0.377 | 22.19 | [5 empty] | POL1_7
|  | pro skladbu P05 : | [24 empty] | VV | 0
|  | 1NP : | [24 empty] | VV | 0
|  | 101030 : (20*0,31+22*0,164)*2 |  | 19.616 | [22 empty] | VV | 0
|  | Mezisoučet |  | 19.616 | [22 empty] | VV | 1
|  | 2NP : | [24 empty] | VV | 0
|  | 102300 : (20*0,31+22*0,164)*2 |  | 19.616 | [22 empty] | VV | 0
|  | Mezisoučet |  | 19.616 | [22 empty] | VV | 1
|  | 3NP : | [24 empty] | VV | 0
|  | 103340 : (20*0,31+22*0,164)*2 |  | 19.616 | [22 empty] | VV | 0
|  | Mezisoučet |  | 19.616 | [22 empty] | VV | 1
477 | 771575118R00 | Montáž podlah z dlaždic keramických 600 x 600 mm, režných nebo glazovaných, hladkých, kladených do flexibilního tmele | m2 | 587.9841 | 673 | 395713.3 | 109.27 | 64249.02 | 563.73 | 331464.28 | 21 | 478813.093 | 0.00693 | 4.07 | 0 | 0 | 800-771 | RTS 18/ I | RTS 18/ I | 1.3466 | 791.78 | [5 empty] | POL1_
|  | vč. montáže případných lišt | [24 empty] | POP
|  | P02 |  | 13.04 | [22 empty] | VV | 0
|  | P04 |  | 175.95 | [22 empty] | VV | 0
|  | P06 |  | 224.982 | [22 empty] | VV | 0
|  | P07 |  | 108.9305 | [22 empty] | VV | 0
|  | P08 |  | 65.0816 | [22 empty] | VV | 0
478 | 771577133R00 | Hrany schodů, dilatační, koutové, ukončovací a přechodové profily profily přechodové nerez, dekorativní spojení dvou podlah stejné výšky, uložení do tmele, výška profilu 8 mm, | m | 45 | 436 | 19620 | 373.16 | 16792.2 | 62.84 | 2827.8 | 21 | 23740.2 | 0.00044 | 0.02 | 0 | 0 | 800-771 | RTS 18/ I | RTS 18/ I | 0.15 | 6.75 | [5 empty] | POL1_7
|  | mezi dlažbu a PVC (různá výška) | [24 empty] | POP
|  | dle projektanta : 45,0 |  | 45 | [22 empty] | VV | 0
479 | 771577111RS3 | Hrany schodů, dilatační, koutové, ukončovací a přechodové profily profily hran schodů leštěný hliník, vnější rohy schodů, stěn a ukončení obkladu, upevnění do maltovéo lože, výška profilu 10 mm, | m | 82.5 | 330 | 27225 | 267.16 | 22040.7 | 62.84 | 5184.3 | 21 | 32942.25 | 0.00017 | 0.01 | 0 | 0 | 800-771 | RTS 18/ I | RTS 18/ I | 0.15 | 12.38 | [5 empty] | POL1_7
|  | z 1.NP do 2.NP : | [24 empty] | VV | 0
|  | 1,25*22 |  | 27.5 | [22 empty] | VV | 0
|  | Mezisoučet |  | 27.5 | [22 empty] | VV | 1
|  | z 2.NP do 3.NP : | [24 empty] | VV | 0
|  | 1,25*22 |  | 27.5 | [22 empty] | VV | 0
|  | Mezisoučet |  | 27.5 | [22 empty] | VV | 1
|  | z 3.NP do 4.NP : | [24 empty] | VV | 0
|  | 1,25*22 |  | 27.5 | [22 empty] | VV | 0
|  | Mezisoučet |  | 27.5 | [22 empty] | VV | 1
480 | 771578011R00 | Zvláštní úpravy spár spára podlaha-stěna silikonem | m | 614.338 | 45.2 | 27768.08 | 16.2 | 9952.28 | 29 | 17815.8 | 21 | 33599.3768 | 4e-05 | 0.02 | 0 | 0 | 800-771 | RTS 18/ I | RTS 18/ I | 0.07 | 43 | [5 empty] | POL1_
|  | vč. dodávky a montáže silikonu. | [24 empty] | POP
|  | Spára ker. dlažba + obklad : | [24 empty] | VV | 0
|  | Položka pořadí 261 : 252,36000 |  | 252.36 | [22 empty] | VV | 5
|  | Spára ker. dlažba + sokl rovný : | [24 empty] | VV | 0
|  | Položka pořadí 475 : 220,63000 |  | 220.63 | [22 empty] | VV | 5
|  | Spára ker. dlažba + sokl schodiště : | [24 empty] | VV | 0
|  | Položka pořadí 476 : 58,84800 |  | 58.848 | [22 empty] | VV | 5
|  | Spára stupnice + podstupnice : | [24 empty] | VV | 0
|  | Položka pořadí 479 : 82,50000 |  | 82.5 | [22 empty] | VV | 5
481 | 771579791R00 | Příplatky k položkám montáže podlah keramických příplatek za plochu podlah keramických do 5 m2 jednotlivě | m2 | 149.122 | 12.6 | 1878.94 | 0 | 0 | 12.6 | 1878.94 | 21 | 2273.5174 | 0 | 0 | 0 | 0 | 800-771 | RTS 18/ I | RTS 18/ I | 0.03 | 4.47 | [5 empty] | POL1_7
|  | ke skladbě P2 : | [24 empty] | VV | 0
|  | 4,26 |  | 4.26 | [22 empty] | VV | 0
|  | Mezisoučet |  | 4.26 | [22 empty] | VV | 1
|  | ke skladbě P4 : | [24 empty] | VV | 0
|  | 2NP : | [24 empty] | VV | 0
|  | 2,16+4,14+1,71+1,62+2,67 |  | 12.3 | [22 empty] | VV | 0
|  | 1,54+3,41+2,63+1,58+1,71 |  | 10.87 | [22 empty] | VV | 0
|  | 3NP : | [24 empty] | VV | 0
|  | 1,71+1,62+2,67+1,62+3,51 |  | 11.13 | [22 empty] | VV | 0
|  | 2,63+1,58+1,66+4,94+4,59+2,04 |  | 17.44 | [22 empty] | VV | 0
|  | 4NP : | [24 empty] | VV | 0
|  | 1,19+2,81+4,32+1,51 |  | 9.83 | [22 empty] | VV | 0
|  | 2,65+4,0+2,81 |  | 9.46 | [22 empty] | VV | 0
|  | Mezisoučet |  | 71.03 | [22 empty] | VV | 1
|  | ke skladbě P5 : | [24 empty] | VV | 0
|  | 2NP : | [24 empty] | VV | 0
|  | podesta : | [24 empty] | VV | 0
|  | 1,92*1,25+1,38*1,3 |  | 4.194 | [22 empty] | VV | 0
|  | mezipodesta : | [24 empty] | VV | 0
|  | 1,25*2,63 |  | 3.2875 | [22 empty] | VV | 0
|  | stupně : | [24 empty] | VV | 0
|  | 1,25*0,31*22 |  | 8.525 | [22 empty] | VV | 0
|  | 1,25*0,16*23 |  | 4.6 | [22 empty] | VV | 0
|  | 3NP : | [24 empty] | VV | 0
|  | podesta : | [24 empty] | VV | 0
|  | 1,93*2,63 |  | 5.0759 | [22 empty] | VV | 0
|  | mezipodesta : | [24 empty] | VV | 0
|  | 1,25*2,63 |  | 3.2875 | [22 empty] | VV | 0
|  | stupně : | [24 empty] | VV | 0
|  | 1,25*0,31*22 |  | 8.525 | [22 empty] | VV | 0
|  | 1,25*0,16*23 |  | 4.6 | [22 empty] | VV | 0
|  | 4NP : | [24 empty] | VV | 0
|  | podesta : | [24 empty] | VV | 0
|  | 2,25*1,4+1,95*1,38 |  | 5.841 | [22 empty] | VV | 0
|  | Mezisoučet |  | 47.9359 | [22 empty] | VV | 1
|  | ke skladbě P6 : | [24 empty] | VV | 0
|  | stupně : | [24 empty] | VV | 0
|  | 1,7*0,135*4 |  | 0.918 | [22 empty] | VV | 0
|  | 1,7*0,33*4 |  | 2.244 | [22 empty] | VV | 0
|  | Mezisoučet |  | 3.162 | [22 empty] | VV | 1
|  | ke skladbě P7 : | [24 empty] | VV | 0
|  | mezipodesty : | [24 empty] | VV | 0
|  | 1,25*2,63 |  | 3.2875 | [22 empty] | VV | 0
|  | stupně : | [24 empty] | VV | 0
|  | 1,25*0,31*22 |  | 8.525 | [22 empty] | VV | 0
|  | 1,25*0,16*23 |  | 4.6 | [22 empty] | VV | 0
|  | Mezisoučet |  | 16.4125 | [22 empty] | VV | 1
|  | ke skladbě P8 : | [24 empty] | VV | 0
|  | stupně : | [24 empty] | VV | 0
|  | 1,8*0,159*8 |  | 2.2896 | [22 empty] | VV | 0
|  | 1,8*0,280*8 |  | 4.032 | [22 empty] | VV | 0
|  | Mezisoučet |  | 6.3216 | [22 empty] | VV | 1
482 | 597.01 | Keramická dlažba 600x600 mm, vč. dodávky případných lišt | m2 | 674.9064 | 550 | 371198.51 | 550 | 371198.51 | 0 | 0 | 21 | 449150.1971 | 0.015 | 10.12 | 0 | 0 |  | Vlastní | Indiv | 0 | 0 | [5 empty] | POL3_
|  | Položka pořadí 474 : 47,93590*1,2 |  | 57.5231 | [22 empty] | VV | 5
|  | Položka pořadí 477 : 587,98410*1,05 |  | 617.3833 | [22 empty] | VV | 5
483 | 597.02 | Soklovka keramická systémová k dlažbě 600 mm | bm | 302.2791 | 95 | 28716.51 | 95 | 28716.51 | 0 | 0 | 21 | 34746.9771 | 0.01 | 3.02 | 0 | 0 |  | Vlastní | Indiv | 0 | 0 | [5 empty] | POL3_1
|  | Položka pořadí 475 : 220,63000*1,05 |  | 231.6615 | [22 empty] | VV | 5
|  | Položka pořadí 476 : 58,84800*1,2 |  | 70.6176 | [22 empty] | VV | 5
484 | 998771103R00 | Přesun hmot pro podlahy z dlaždic v objektech výšky do 24 m | t | 17.6594 | 545 | 9624.35 | 0 | 0 | 545 | 9624.35 | 21 | 11645.4635 | 0 | 0 | 0 | 0 | 800-771 | RTS 18/ I | RTS 18/ I | 1.305 | 23.05 | [5 empty] | POL7_
|  | 50 m vodorovně | [24 empty] | SPI
|  | Hmotnosti z položek s pořadovými čísly: : | [24 empty] | VV | 0
|  | 473,474,475,476,477,478,479,480,482,483, : | [24 empty] | VV | 0
|  | Součet: : 17,65936 |  | 17.6594 | [22 empty] | VV | 0
Díl: | 776 | Podlahy povlakové |  |  |  | 1865568.36 |  | 1405999.79 |  | 459568.58 |  | 2257337.7156 |  | 7.26 |  | 0 |  |  |  |  | 1080.47 | [5 empty] | DIL
485 | 776421300R00 | Lepení soklíků PVC a napojení krytiny na stěnu Montáž fabionů k PVC podlahám do v.100 mm | m | 979.91 | 107.5 | 105340.33 | 0 | 0 | 107.5 | 105340.33 | 21 | 127461.7993 | 9e-05 | 0.09 | 0 | 0 | 800-775 | RTS 18/ I | RTS 17/ II | 0.23 | 225.38 | [5 empty] | POL1_
|  | soklík k PVC : | [24 empty] | VV | 0
|  | výtahy : | [24 empty] | VV | 0
|  | (2,35+1,5)*2-1,38 |  | 6.32 | [22 empty] | VV | 0
|  | (1,7+1,4)*2-1,38 |  | 4.82 | [22 empty] | VV | 0
[27 empty] | VV | 0
|  | 2NP : | [24 empty] | VV | 0
|  | 102030 : 4,7+2,4+6,6+4,0+4,1+0,1+0,7+1,25+0,15-0,9*2-0,8 |  | 21.4 | [22 empty] | VV | 0
|  | 102160 : (4,39+6,6)*2-0,8*2-0,9 |  | 19.48 | [22 empty] | VV | 0
|  | 102280 : 6,58+0,2*2+6,75*2+3,48*2+2,5+22,3+12,29+3,7*2+1,2 |  | 73.13 | [22 empty] | VV | 0
|  | -0,9*5-1,6-0,8*2-0,7*4 |  | -10.5 | [22 empty] | VV | 0
|  | 16,0+4,55+2,2+6,6+7,6*2+0,3*6+0,1*2+0,6*2 |  | 47.75 | [22 empty] | VV | 0
|  | -0,9*6-1,6-0,8 |  | -7.8 | [22 empty] | VV | 0
|  | 102281 : (8,18+3,2)*2-1,6*2-1,38*2-1,5 |  | 15.3 | [22 empty] | VV | 0
[27 empty] | VV | 0
|  | 3NP : | [24 empty] | VV | 0
|  | 103220 : (2,75+2,55)*2-0,8*2 |  | 9 | [22 empty] | VV | 0
|  | 103230 : 2,5+24,75+22,36+3,7*2+0,55*2+3,37+1,75+2,5+6,2 |  | 71.93 | [22 empty] | VV | 0
|  | (6,75+10,45)*2+0,6*2+0,3*2+0,6*2 |  | 37.4 | [22 empty] | VV | 0
|  | -0,8*4-1,6*2-0,9*3-1,1*2-0,7*4 |  | -14.1 | [22 empty] | VV | 0
|  | 103231 : (8,17+3,2)*2-1,6*2-1,38*2 |  | 16.78 | [22 empty] | VV | 0
|  | 103270 : (6,6+2,93)*2-0,9 |  | 18.16 | [22 empty] | VV | 0
|  | 103320 : (1,95+3,54)*2-0,8 |  | 10.18 | [22 empty] | VV | 0
[27 empty] | VV | 0
|  | 4NP : | [24 empty] | VV | 0
|  | 104030 : (3,96+3,1)*2+(3,8+2,15)*2-0,8*2 |  | 24.42 | [22 empty] | VV | 0
|  | 104120 : (2,5+22,19)*2+(11,42+3,9)*2+1,0*2-0,9-1,6*5-0,8*12-0,7 |  | 62.82 | [22 empty] | VV | 0
|  | 104140 : (3,76+6,6)*2-0,8*2 |  | 19.12 | [22 empty] | VV | 0
|  | 104150 : (3,11+4,48)*2-0,8 |  | 14.38 | [22 empty] | VV | 0
|  | 104160 : (2,83+4,48)*2-0,8 |  | 13.82 | [22 empty] | VV | 0
|  | 104180 : (2,0+2,56)*2-0,8*3 |  | 6.72 | [22 empty] | VV | 0
|  | 104200 : (2,73+6,6)*2-0,8 |  | 17.86 | [22 empty] | VV | 0
|  | 104210 : (2,36+6,6)*2-0,8 |  | 17.12 | [22 empty] | VV | 0
|  | 104240 : (7,01+6,9)*2+0,1*2-0,8-0,7 |  | 26.52 | [22 empty] | VV | 0
|  | 104241 : (2,35+3,05)*2-0,7 |  | 10.1 | [22 empty] | VV | 0
|  | 104250 : 9,6+4,35*2+0,3+0,1*2-1,6 |  | 17.2 | [22 empty] | VV | 0
|  | 104260 : 9,6+4,5*2+0,3+0,1*2-1,6 |  | 17.5 | [22 empty] | VV | 0
|  | 104270 : (2,08+2,73)*2-0,8 |  | 8.82 | [22 empty] | VV | 0
|  | 104280 : (5,02+2,23)*2-1,6 |  | 12.9 | [22 empty] | VV | 0
|  | 104290 : (3,9+4,55)*2+(3,2+3,38)*2-1,6*2-1,5-0,8*2-1,38*2 |  | 21 | [22 empty] | VV | 0
|  | Mezisoučet |  | 609.55 | [22 empty] | VV | 1
|  | soklík k elektrostat. vodivým PVC : | [24 empty] | VV | 0
|  | 2NP : | [24 empty] | VV | 0
|  | 102050 : (10,06+4,1)*2-0,8-0,9 |  | 26.62 | [22 empty] | VV | 0
|  | 102170 : (5,9+2,56)*2-0,9 |  | 16.02 | [22 empty] | VV | 0
|  | 102180 : (5,9+2,57)*2-0,9 |  | 16.04 | [22 empty] | VV | 0
|  | 102190 : (5,9+2,57)*2-0,9 |  | 16.04 | [22 empty] | VV | 0
|  | 102200 : (5,9+2,57)*2-0,9 |  | 16.04 | [22 empty] | VV | 0
|  | 102210 : (5,9+2,47)*2-0,9 |  | 15.84 | [22 empty] | VV | 0
|  | 102220 : (5,9+2,63)*2-0,9 |  | 16.16 | [22 empty] | VV | 0
|  | 102230 : (6,73+2,4)*2-0,9*4 |  | 14.66 | [22 empty] | VV | 0
|  | 102260 : (6,6+2,75)*2-0,8 |  | 17.9 | [22 empty] | VV | 0
|  | 102270 : (6,6+3,33)*2-0,9*2 |  | 18.06 | [22 empty] | VV | 0
[27 empty] | VV | 0
|  | 3NP : | [24 empty] | VV | 0
|  | 103240 : (5,4+2,6)*2+(0,68+1,1)*2 |  | 19.56 | [22 empty] | VV | 0
|  | 103250 : 7,94+6,6*2-1,12+8,67+(3,3+2,5)*2-1,1*2 |  | 38.09 | [22 empty] | VV | 0
|  | 103260 : 3,37+0,8+3,7+2,2+17,85+6,6+3,3+14,83+3,7 |  | 56.35 | [22 empty] | VV | 0
|  | 4,58*2-0,8*4-0,9-1,1 |  | 3.96 | [22 empty] | VV | 0
|  | 103280 : (2,35+6,05)*2-0,9 |  | 15.9 | [22 empty] | VV | 0
|  | 103290 : (4,55+3,53)*2-0,9 |  | 15.26 | [22 empty] | VV | 0
|  | 103300 : (6,6+2,82)*2-0,9 |  | 17.94 | [22 empty] | VV | 0
[27 empty] | VV | 0
|  | 4NP : | [24 empty] | VV | 0
|  | 104130 : (2,88+6,6)*2-0,8 |  | 18.16 | [22 empty] | VV | 0
|  | 104230 : (4,46+2,22)*2-1,6 |  | 11.76 | [22 empty] | VV | 0
|  | Mezisoučet |  | 370.36 | [22 empty] | VV | 1
486 | 776521200RT1 | Lepení povlakových podlah z plastů Lepení povlakových podlah z plastů - čtverce z PVC a vinylu, montáž, | m2 | 973.515 | 224 | 218067.36 | 37.74 | 36740.46 | 186.26 | 181326.9 | 21 | 263861.5056 | 0.00033 | 0.32 | 0 | 0 | 800-775 | RTS 18/ I | RTS 18/ I | 0.45 | 438.08 | [5 empty] | POL1_
|  | v ploše : | [24 empty] | VV | 0
|  | P03a |  | 906.89 | [22 empty] | VV | 0
|  | po vybourání oken styk pavilonu P a P1 : | [24 empty] | VV | 0
|  | 0,45*3,15*4 |  | 5.67 | [22 empty] | VV | 0
|  | vytažení na fabion : | [24 empty] | VV | 0
|  | 609,55*0,1 |  | 60.955 | [22 empty] | VV | 0
487 | 776521230RT1 | Lepení povlakových podlah z plastů Lepení povlakových podlah z plastů vodivých - čtverce , montáž, | m2 | 501.556 | 421.5 | 211405.85 | 139.76 | 70097.47 | 281.74 | 141308.39 | 21 | 255801.0785 | 0.00042 | 0.21 | 0 | 0 | 800-775 | RTS 18/ I | RTS 18/ I | 0.68 | 341.06 | [5 empty] | POL1_
|  | v ploše : | [24 empty] | VV | 0
|  | P03b |  | 464.52 | [22 empty] | VV | 0
|  | vytažení na fabion : | [24 empty] | VV | 0
|  | 370,36*0,1 |  | 37.036 | [22 empty] | VV | 0
488 | 776994121R00 | Ostatní práce svařování (lepení) povlakových podlah za studena | m | 1475.071 | 25.4 | 37466.8 | 6.35 | 9366.7 | 19.05 | 28100.1 | 21 | 45334.828 | 0 | 0 | 0 | 0 | 800-775 | RTS 18/ I | RTS 18/ I | 0.046 | 67.85 | [5 empty] | POL1_
|  | vykázáno na m2 (zohlednit v CN) : | [24 empty] | VV | 0
|  | Položka pořadí 486 : 973,51500 |  | 973.515 | [22 empty] | VV | 5
|  | Položka pořadí 487 : 501,55600 |  | 501.556 | [22 empty] | VV | 5
489 | 283424022R | lišta ukončovací, fabion; podlahová; materiál PVC; tl. 2,00 mm; š = 90,0 mm; h = 28,0 mm | m | 1028.9055 | 47.8 | 49181.68 | 47.8 | 49181.68 | 0 | 0 | 21 | 59509.8328 | 0.00014 | 0.14 | 0 | 0 | SPCM | RTS 18/ I | RTS 17/ II | 0 | 0 | [5 empty] | POL3_
|  | Položka pořadí 485 : 979,91000*1,05 |  | 1028.9055 | [22 empty] | VV | 5
490 | 284.01 | Vinilová podlahovina probarvené v hmotě tl. 2mm - dodávka | m2 | 1022.1908 | 750 | 766643.06 | 750 | 766643.06 | 0 | 0 | 21 | 927638.1026 | 0.0042 | 4.29 | 0 | 0 |  | Vlastní | Indiv | 0 | 0 | [5 empty] | POL3_
|  | Položka pořadí 486 : 973,51500*1,05 |  | 1022.1908 | [22 empty] | VV | 5
491 | 284.02 | Vinilová podlahovina elektrostat. vodivé probarvené v hmotě tl. 2mm - dodávka | m2 | 526.6338 | 900 | 473970.42 | 900 | 473970.42 | 0 | 0 | 21 | 573504.2082 | 0.0042 | 2.21 | 0 | 0 |  | Vlastní | Indiv | 0 | 0 | [5 empty] | POL3_
|  | Položka pořadí 487 : 501,55600*1,05 |  | 526.6338 | [22 empty] | VV | 5
492 | 998776103R00 | Přesun hmot pro podlahy povlakové v objektech výšky do 24 m | t | 7.2692 | 480.5 | 3492.86 | 0 | 0 | 480.5 | 3492.86 | 21 | 4226.3606 | 0 | 0 | 0 | 0 | 800-775 | RTS 18/ I | RTS 18/ I | 1.114 | 8.1 | [5 empty] | POL7_
|  | vodorovně do 50 m | [24 empty] | SPI
|  | Hmotnosti z položek s pořadovými čísly: : | [24 empty] | VV | 0
|  | 485,486,487,489,490,491, : | [24 empty] | VV | 0
|  | Součet: : 7,26922 |  | 7.2692 | [22 empty] | VV | 0
Díl: | 781 | Obklady keramické |  |  |  | 689347.64 |  | 362440.85 |  | 326906.79 |  | 834110.6444 |  | 9.03 |  | 0 |  |  |  |  | 774.49 | [5 empty] | DIL
493 | 781101210R00 | Příprava podkladu pod obklady penetrace podkladu pod obklady | m2 | 562.194 | 41.6 | 23387.27 | 20.65 | 11609.31 | 20.95 | 11777.96 | 21 | 28298.5967 | 0.00021 | 0.12 | 0 | 0 | 800-771 | RTS 18/ I | RTS 18/ I | 0.05 | 28.11 | [5 empty] | POL1_
|  | včetně dodávky materiálu. | [24 empty] | POP
|  | Položka pořadí 494 : 562,19400 |  | 562.194 | [22 empty] | VV | 5
494 | 781475120R00 | Montáž obkladů vnitřních z dlaždic keramických kladených do tmele 300 x 600 mm, , kladených do flexibilního tmele | m2 | 562.194 | 643 | 361490.74 | 99.04 | 55679.69 | 543.96 | 305811.05 | 21 | 437403.7954 | 0.00535 | 3.01 | 0 | 0 | 800-771 | RTS 18/ I | RTS 18/ I | 1.288 | 724.11 | [5 empty] | POL1_7
|  | 1PP : | [24 empty] | VV | 0
|  | 100010 : 1,5*1,0 |  | 1.5 | [22 empty] | VV | 0
|  | Mezisoučet |  | 1.5 | [22 empty] | VV | 1
|  | 2NP : | [24 empty] | VV | 0
|  | 102030 : 0,3*(1,8+0,6) |  | 0.72 | [22 empty] | VV | 0
|  | 102040 : 2,15*((1,8+1,15)*2-0,8) |  | 10.965 | [22 empty] | VV | 0
|  | 102060 : 2,15*((1,8+2,37)*2-0,9) |  | 15.996 | [22 empty] | VV | 0
|  | 102070 : 2,15*((1,55+1,78)*2-0,7) |  | 12.814 | [22 empty] | VV | 0
|  | 102080 : 2,15*((0,9+1,78)*2-0,7*2) |  | 8.514 | [22 empty] | VV | 0
|  | 102090 : 2,15*((1,5+1,78)*2-0,7*2) |  | 11.094 | [22 empty] | VV | 0
|  | 102100 : 2,15*((3,08+2,76)*2-0,7) |  | 23.607 | [22 empty] | VV | 0
|  | 102110 : 2,15*((0,9+1,75)*2-0,7) |  | 9.89 | [22 empty] | VV | 0
|  | 102120 : 2,15*((1,75+1,95)*2-0,7*2) |  | 12.9 | [22 empty] | VV | 0
|  | 102130 : 2,15*((1,5+1,75)*2-0,7) |  | 12.47 | [22 empty] | VV | 0
|  | 102140 : 2,15*((1,75+0,9)*2-0,7*2) |  | 8.385 | [22 empty] | VV | 0
|  | 102150 : 2,15*((1,55+1,75)*2-0,7) |  | 12.685 | [22 empty] | VV | 0
|  | 102290 : 2,15*((2,5+2,4)*2-0,8) |  | 19.35 | [22 empty] | VV | 0
|  | 102230 : 0,4*(0,6+5,25) |  | 2.34 | [22 empty] | VV | 0
|  | 102270 : 0,3*(1,8+2,4) |  | 1.26 | [22 empty] | VV | 0
|  | Mezisoučet |  | 162.99 | [22 empty] | VV | 1
|  | 3NP : | [24 empty] | VV | 0
|  | 103030 : 2,15*((1,78+0,95)*2-0,7) |  | 10.234 | [22 empty] | VV | 0
|  | 103040 : 2,15*((0,9+1,78)*2-0,7*2) |  | 8.514 | [22 empty] | VV | 0
|  | 103050 : 2,15*((1,5+1,78)*2-0,7) |  | 12.599 | [22 empty] | VV | 0
|  | 103060 : 2,15*((2,75+3,08)*2-0,7) |  | 23.564 | [22 empty] | VV | 0
|  | 103070 : 2,15*((0,95+1,75)*2-0,7) |  | 10.105 | [22 empty] | VV | 0
|  | 103080 : 2,15*((1,95+1,75)*2-0,7*2) |  | 12.9 | [22 empty] | VV | 0
|  | 103090 : 2,15*((1,5+1,75)*2-0,7*2) |  | 10.965 | [22 empty] | VV | 0
|  | 103100 : 2,15*((0,9+1,75)*2-0,7*2) |  | 8.385 | [22 empty] | VV | 0
|  | 103110 : 2,15*((0,95+1,75)*2-0,7) |  | 10.105 | [22 empty] | VV | 0
|  | 103130 : 2,15*((1,8+2,15)*2-0,9) |  | 15.05 | [22 empty] | VV | 0
|  | 103300 : 1,5*1,2 |  | 1.8 | [22 empty] | VV | 0
|  | 103140 : 2,15*((2,75+1,8)*2-0,8) |  | 17.845 | [22 empty] | VV | 0
|  | 103210 : 2,15*((2,2+2,1)*2-0,8*2) |  | 15.05 | [22 empty] | VV | 0
|  | 103150 : 2,15*((1,95+2,6)*2-0,9) |  | 17.63 | [22 empty] | VV | 0
|  | 103160 : 2,15*((0,95+2,15)*2-0,8) |  | 11.61 | [22 empty] | VV | 0
|  | 103170 : 2,15*((2,71+2,15)*2-0,8*2) |  | 17.458 | [22 empty] | VV | 0
|  | 103180 : 2,15*((2,15+2,2)*2-0,8*3) |  | 13.545 | [22 empty] | VV | 0
|  | 103200 : 2,15*((2,15+1,0)*2-0,7) |  | 12.04 | [22 empty] | VV | 0
|  | 103250 : 0,4*(3,17+2,75*2) |  | 3.468 | [22 empty] | VV | 0
|  | Mezisoučet |  | 232.867 | [22 empty] | VV | 1
|  | 4NP : | [24 empty] | VV | 0
|  | 104040 : 2,15*((0,9+1,2)*2-0,7) |  | 7.525 | [22 empty] | VV | 0
|  | 104050 : 2,15*((3,1+3,44)*2-0,7-0,8) |  | 24.897 | [22 empty] | VV | 0
|  | 104060 : 2,15*((2,1+2,6)*2-0,9) |  | 18.275 | [22 empty] | VV | 0
|  | 104070 : 2,15*((1,65+1,72)*2-0,8*2) |  | 11.051 | [22 empty] | VV | 0
|  | 104080 : 2,15*((1,68+2,65)*2-0,8-0,7) |  | 15.394 | [22 empty] | VV | 0
|  | 104081 : 2,15*((0,9+1,68)*2-0,7) |  | 9.589 | [22 empty] | VV | 0
|  | 104170 : 2,15*((2,0+1,32)*2-0,8) |  | 12.556 | [22 empty] | VV | 0
|  | 104190 : 2,15*(2,0*4-0,7) |  | 15.695 | [22 empty] | VV | 0
|  | 104220 : 0,3*2,85 |  | 0.855 | [22 empty] | VV | 0
|  | 104300 : 2,15*((1,65+1,7)*2-0,8*2) |  | 10.965 | [22 empty] | VV | 0
|  | 104310 : 2,15*((1,9+1,7)*2+(0,9+1,7)*4-0,7*4-0,8) |  | 30.1 | [22 empty] | VV | 0
|  | 104130 : 1,5*1,25 |  | 1.875 | [22 empty] | VV | 0
|  | 104140 : 0,3*(0,6*3+1,9+1,0) |  | 1.41 | [22 empty] | VV | 0
|  | 104200 : 1,5*0,9 |  | 1.35 | [22 empty] | VV | 0
|  | 104210 : 1,5*1,2 |  | 1.8 | [22 empty] | VV | 0
|  | Mezisoučet |  | 163.337 | [22 empty] | VV | 1
|  | střecha : | [24 empty] | VV | 0
|  | 1,5*1,0 |  | 1.5 | [22 empty] | VV | 0
|  | Mezisoučet |  | 1.5 | [22 empty] | VV | 1
495 | 781479711R00 | Montáž obkladů vnitřních z dlaždic keramických Příplatky k položkám montáže obkladů vnitřních stěn z dlaždic keramických příplatek k obkladu stěn keram.,za plochu do 10 m2 | m2 | 80.68 | 54.5 | 4397.06 | 0 | 0 | 54.5 | 4397.06 | 21 | 5320.4426 | 0 | 0 | 0 | 0 | 800-771 | RTS 18/ I | RTS 18/ I | 0.13 | 10.49 | [5 empty] | POL1_7
|  | 1PP : | [24 empty] | VV | 0
|  | 100010 : 1,5*1,0 |  | 1.5 | [22 empty] | VV | 0
|  | Mezisoučet |  | 1.5 | [22 empty] | VV | 1
|  | 2NP : | [24 empty] | VV | 0
|  | 102030 : 0,3*(1,8+0,6) |  | 0.72 | [22 empty] | VV | 0
|  | 102080 : 2,15*((0,9+1,78)*2-0,7*2) |  | 8.514 | [22 empty] | VV | 0
|  | 102110 : 2,15*((0,9+1,75)*2-0,7) |  | 9.89 | [22 empty] | VV | 0
|  | 102140 : 2,15*((1,75+0,9)*2-0,7*2) |  | 8.385 | [22 empty] | VV | 0
|  | 102230 : 0,4*(0,6+5,25) |  | 2.34 | [22 empty] | VV | 0
|  | 102270 : 0,3*(1,8+2,4) |  | 1.26 | [22 empty] | VV | 0
|  | Mezisoučet |  | 31.109 | [22 empty] | VV | 1
|  | 3NP : | [24 empty] | VV | 0
|  | 103040 : 2,15*((0,9+1,78)*2-0,7*2) |  | 8.514 | [22 empty] | VV | 0
|  | 103100 : 2,15*((0,9+1,75)*2-0,7*2) |  | 8.385 | [22 empty] | VV | 0
|  | 103300 : 1,5*1,2 |  | 1.8 | [22 empty] | VV | 0
|  | 103250 : 0,4*(3,17+2,75*2) |  | 3.468 | [22 empty] | VV | 0
|  | Mezisoučet |  | 22.167 | [22 empty] | VV | 1
|  | 4NP : | [24 empty] | VV | 0
|  | 104040 : 2,15*((0,9+1,2)*2-0,7) |  | 7.525 | [22 empty] | VV | 0
|  | 104081 : 2,15*((0,9+1,68)*2-0,7) |  | 9.589 | [22 empty] | VV | 0
|  | 104220 : 0,3*2,85 |  | 0.855 | [22 empty] | VV | 0
|  | 104130 : 1,5*1,25 |  | 1.875 | [22 empty] | VV | 0
|  | 104140 : 0,3*(0,6*3+1,9+1,0) |  | 1.41 | [22 empty] | VV | 0
|  | 104200 : 1,5*0,9 |  | 1.35 | [22 empty] | VV | 0
|  | 104210 : 1,5*1,2 |  | 1.8 | [22 empty] | VV | 0
|  | Mezisoučet |  | 24.404 | [22 empty] | VV | 1
|  | střecha : | [24 empty] | VV | 0
|  | 1,5*1,0 |  | 1.5 | [22 empty] | VV | 0
|  | Mezisoučet |  | 1.5 | [22 empty] | VV | 1
496 | OBK01 | Keramický obklad 600/300mm, vč. dodávky veškerých lišt | m2 | 590.3037 | 500 | 295151.85 | 500 | 295151.85 | 0 | 0 | 21 | 357133.7385 | 0.01 | 5.9 | 0 | 0 |  | Vlastní | Indiv | 0 | 0 | [5 empty] | POL3_
|  | Aktualizace-Název v DZ: | [24 empty] | POP
|  | Obkládačka Color One 250x330x7 mm, | [24 empty] | POP
|  | Položka pořadí 494 : 562,19400*1,05 |  | 590.3037 | [22 empty] | VV | 5
497 | 998781103R00 | Přesun hmot pro obklady keramické v objektech výšky do 24 m | t | 9.0288 | 545 | 4920.72 | 0 | 0 | 545 | 4920.72 | 21 | 5954.0712 | 0 | 0 | 0 | 0 | 800-771 | RTS 18/ I | RTS 18/ I | 1.305 | 11.78 | [5 empty] | POL7_
|  | Hmotnosti z položek s pořadovými čísly: : | [24 empty] | VV | 0
|  | 493,494,496, : | [24 empty] | VV | 0
|  | Součet: : 9,02884 |  | 9.0288 | [22 empty] | VV | 0
Díl: | 783 | Nátěry |  |  |  | 19466.18 |  | 8379.8 |  | 11086.37 |  | 23554.0778 |  | 0.06 |  | 0 |  |  |  |  | 32.92 | [5 empty] | DIL
498 | 783843170R00 | Nátěry omítek a betonových povrchů polystyrenové betonových povrchů, napuštěním | m2 | 406.392 | 47.9 | 19466.18 | 20.62 | 8379.8 | 27.28 | 11086.37 | 21 | 23554.0778 | 0.00014 | 0.06 | 0 | 0 | 800-783 | RTS 18/ I | RTS 18/ I | 0.081 | 32.92 | [5 empty] | POL1_
|  | protiprašný nátěr | [24 empty] | POP
|  | 1PP - prostor technologie potrubní pošty : | [24 empty] | VV | 0
|  | strop : | [24 empty] | VV | 0
|  | 1.PP : | [24 empty] | VV | 0
|  | 58,76 |  | 58.76 | [22 empty] | VV | 0
|  | provozní tunel : | [24 empty] | VV | 0
|  | 1,5*(4,65+24,25+0,86+10,06+4,8)-1,0*2,0+0,5 |  | 65.43 | [22 empty] | VV | 0
|  | Mezisoučet |  | 124.19 | [22 empty] | VV | 1
|  | stěny : | [24 empty] | VV | 0
|  | provozní tunel : | [24 empty] | VV | 0
|  | (1,0*2+2,0*2)*1,6 |  | 9.6 | [22 empty] | VV | 0
|  | (4,65*2+4,8*2+36,66*2-1,5)*1,8 |  | 163.296 | [22 empty] | VV | 0
|  | 1.PP : | [24 empty] | VV | 0
|  | (6,34*2+9,25*2)*3,7 |  | 115.366 | [22 empty] | VV | 0
|  | -1,6*2,1-1,5*1,8 |  | -6.06 | [22 empty] | VV | 0
|  | Mezisoučet |  | 282.202 | [22 empty] | VV | 1
Díl: | 784 | Malby |  |  |  | 441229.6 |  | 101134.84 |  | 340094.75 |  | 533887.816 |  | 3.53 |  | 0 |  |  |  |  | 831 | [5 empty] | DIL
499 | 784161401R00 | Příprava povrchu Penetrace (napouštění) podkladu disperzní, jednonásobná | m2 | 5307.1382 | 18 | 95528.49 | 4.73 | 25102.76 | 13.27 | 70425.72 | 21 | 115589.4729 | 0.00017 | 0.9 | 0 | 0 | 800-784 | RTS 18/ I | RTS 18/ I | 0.03248 | 172.38 | [5 empty] | POL1_
|  | pod bílou : | [24 empty] | VV | 0
|  | Položka pořadí 502 : 4282,39417 |  | 4282.3942 | [22 empty] | VV | 5
|  | pod barevnou : | [24 empty] | VV | 0
|  | Položka pořadí 503 : 1024,74400 |  | 1024.744 | [22 empty] | VV | 5
500 | 784161901R00 | Příprava povrchu Penetrace (napouštění) podkladu latex, jednonásobná | m2 | 548.4515 | 14.6 | 8007.39 | 1.29 | 707.5 | 13.31 | 7299.89 | 21 | 9688.9419 | 3e-05 | 0.02 | 0 | 0 | 800-784 | RTS 18/ I | RTS 18/ I | 0.03248 | 17.81 | [5 empty] | POL1_
|  | Položka pořadí 501 : 548,45150 |  | 548.4515 | [22 empty] | VV | 5
501 | 784164112R00 | Malby latexové , bílé, dvojnásobné | m2 | 548.4515 | 79.6 | 43656.74 | 10.4 | 5703.9 | 69.2 | 37952.84 | 21 | 52824.6554 | 0.00028 | 0.15 | 0 | 0 | 800-784 | RTS 18/ I | RTS 18/ I | 0.16897 | 92.67 | [5 empty] | POL1_
|  | latexový nátěr do v.1500mm : | [24 empty] | VV | 0
|  | 1NP : | [24 empty] | VV | 0
|  | 101030 : 1,5*(6,35+2,2*2+5,1+4,35*4+2,63-1,0-1,5-0,9*2-1,6-0,8) |  | 43.77 | [22 empty] | VV | 0
|  | 101060 : 1,5*((9,25+6,34)*2-1,6) |  | 44.37 | [22 empty] | VV | 0
|  | 101070 : 1,5*(6,23+0,2*5+3,1-3,15) |  | 10.77 | [22 empty] | VV | 0
|  | 101071 : 1,5*(3,2+5,33*2-1,0-0,9-1,8-1,45) |  | 13.065 | [22 empty] | VV | 0
|  | Mezisoučet |  | 111.975 | [22 empty] | VV | 1
|  | 2NP : | [24 empty] | VV | 0
|  | 102280 : 1,5*(2,5+6,575+0,1*2+7,6+0,1*2+4,38+0,2*3+0,3*7) |  | 36.2325 | [22 empty] | VV | 0
|  | O.2.08 : -1,5*2,5 |  | -3.75 | [22 empty] | VV | 0
|  | O.2.10 : -1,5*6,58 |  | -9.87 | [22 empty] | VV | 0
|  | O.2.03 : -1,5*7,6 |  | -11.4 | [22 empty] | VV | 0
|  | Mezisoučet |  | 11.2125 | [22 empty] | VV | 1
|  | 3NP : | [24 empty] | VV | 0
|  | 103270 : 1,5*((2,93+6,6)*2-0,9-(1,9*2,92)) |  | 18.918 | [22 empty] | VV | 0
|  | Mezisoučet |  | 18.918 | [22 empty] | VV | 1
|  | 4NP : | [24 empty] | VV | 0
|  | 104090 : 1,5*((2,23+9,6)*2-0,8) |  | 34.29 | [22 empty] | VV | 0
|  | 104100 : 1,5*((2,23+9,6)*2-0,8) |  | 34.29 | [22 empty] | VV | 0
|  | 104180 : 1,5*((2,56+2,0)*2-0,8*3) |  | 10.08 | [22 empty] | VV | 0
|  | 104200 : 1,5*((6,6+2,73)*2-0,8) |  | 26.79 | [22 empty] | VV | 0
|  | 104210 : 1,5*((6,6+2,73)*2-0,8) |  | 26.79 | [22 empty] | VV | 0
|  | Mezisoučet |  | 132.24 | [22 empty] | VV | 1
|  | dezinfikovatelný nátěr do stropu : | [24 empty] | VV | 0
|  | 2NP : | [24 empty] | VV | 0
|  | 102050 : 3,27*((4,1+10,06)*2-0,8-0,9*3-(5,84*1,9)+0,2*(5,84+1,9)*2) |  | 55.0014 | [22 empty] | VV | 0
|  | 102230 : 3,27*((6,73+2,4)*2-0,9*4) |  | 47.9382 | [22 empty] | VV | 0
|  | Mezisoučet |  | 102.9396 | [22 empty] | VV | 1
|  | 3NP : | [24 empty] | VV | 0
|  | 103310 : 3,27*((1,95+1,14)*2-0,8) |  | 17.5926 | [22 empty] | VV | 0
|  | 103320 : 3,27*((3,54+1,95)*2-0,8) |  | 33.2886 | [22 empty] | VV | 0
|  | Mezisoučet |  | 50.8812 | [22 empty] | VV | 1
|  | 4NP : | [24 empty] | VV | 0
|  | 104030 : 3,23*((3,96+3,1)*2+(3,8+2,12)*2-0,8*2) |  | 78.6828 | [22 empty] | VV | 0
|  | 104280 : 3,23*((2,23+5,01)*2-1,6) |  | 41.6024 | [22 empty] | VV | 0
|  | Mezisoučet |  | 120.2852 | [22 empty] | VV | 1
502 | 784165512R00 | Malby z malířských směsí otěruvzdorných, , bělost 93 %, dvojnásobné | m2 | 4282.3942 | 54.4 | 232962.24 | 12.68 | 54300.76 | 41.72 | 178661.48 | 21 | 281884.3104 | 0.00046 | 1.97 | 0 | 0 | 800-784 | RTS 18/ I | RTS 18/ I | 0.10191 | 436.42 | [5 empty] | POL1_
|  | Na SDK podhledy : | [24 empty] | VV | 0
|  | Položka pořadí 68 : 338,66580 |  | 338.6658 | [22 empty] | VV | 5
|  | na SDK části kazetových podhledů : | [24 empty] | VV | 0
|  | Položka pořadí 392 : 53,96000*0,2 |  | 10.792 | [22 empty] | VV | 5
|  | Položka pořadí 393 : 9,81000*0,1 |  | 0.981 | [22 empty] | VV | 5
|  | Položka pořadí 394 : 545,15300*0,2 |  | 109.0306 | [22 empty] | VV | 5
|  | Položka pořadí 395 : 442,64500*0,2 |  | 88.529 | [22 empty] | VV | 5
|  | Položka pořadí 396 : 162,29000*0,2 |  | 32.458 | [22 empty] | VV | 5
|  | Na štuk. stropy : | [24 empty] | VV | 0
|  | Položka pořadí 140 : 560,31000 |  | 560.31 | [22 empty] | VV | 5
[27 empty] | VV | 0
|  | opravy v původním pavilonu P : | [24 empty] | VV | 0
|  | Položka pořadí 146 : 110,00000 |  | 110 | [22 empty] | VV | 5
[27 empty] | VV | 0
|  | Na stěny : | [24 empty] | VV | 0
|  | 1NP : | [24 empty] | VV | 0
|  | 101050 : 3,27*(9,25*2+6,33*2+0,1*2)+0,15*9,25*2 |  | 105.3222 | [22 empty] | VV | 0
|  | -2,1*1,6 |  | -3.36 | [22 empty] | VV | 0
|  | 101030 : (3,27-1,5)*(6,35+2,2*2+5,1-0,9*2-1,5-1,0-1,6) |  | 17.6115 | [22 empty] | VV | 0
|  | schodiště : (3,6-1,5)*(4,15+2,623+1,25+4,37) |  | 26.0253 | [22 empty] | VV | 0
|  | příčka vyzděná po podestu : (2,08-1,5)*4,15*2 |  | 4.814 | [22 empty] | VV | 0
|  | 101040 : 3,27*(4,15*2+1,68*2-0,8-0,9) |  | 32.5692 | [22 empty] | VV | 0
|  | -2,0*0,8 |  | -1.6 | [22 empty] | VV | 0
|  | -2,1*0,9 |  | -1.89 | [22 empty] | VV | 0
|  | 101080 : 3,27*(4,15*2+1,73*2) |  | 38.4552 | [22 empty] | VV | 0
|  | -2,1*0,9 |  | -1.89 | [22 empty] | VV | 0
|  | 101090 : 3,27*(2,75*2+3,57*2) |  | 41.3328 | [22 empty] | VV | 0
|  | -2,1*0,9 |  | -1.89 | [22 empty] | VV | 0
|  | -2,1*1,6 |  | -3.36 | [22 empty] | VV | 0
|  | 101100 : 2,92*(2,7*2+1,58*2) |  | 24.9952 | [22 empty] | VV | 0
|  | -2,1*0,9*2 |  | -3.78 | [22 empty] | VV | 0
|  | 101060 : (3,27-1,5)*3,7*2 |  | 13.098 | [22 empty] | VV | 0
|  | 101070 : (3,27-1,5)*(6,23+3,1+4,45-1,38*2-3,15) |  | 13.9299 | [22 empty] | VV | 0
|  | 101071 : (3,27-1,5)*(5,52*2+3,2-1,8-1,45-0,9-1,0*1,0) |  | 16.0893 | [22 empty] | VV | 0
[27 empty] | VV | 0
|  | 2NP : | [24 empty] | VV | 0
|  | 102270 : 3,27*((6,6+3,33)*2+0,15*6,6) |  | 68.1795 | [22 empty] | VV | 0
|  | obklad : (3,27-0,3)*(1,8+2,4) |  | 12.474 | [22 empty] | VV | 0
|  | O.2.07 : -1,9*3,05+0,2*(1,9+3,05)*2 |  | -3.815 | [22 empty] | VV | 0
|  | 102280 : (3,27-1,5)*(2,5+6,58+6,6*2+3,4+6,15+22,19) |  | 95.6154 | [22 empty] | VV | 0
|  | (3,27-1,5)*((7,6+16,0)*2+0,7*2+0,3*6+0,6*2-2,5) |  | 86.907 | [22 empty] | VV | 0
|  | O.2.08 : -(3,27-1,5)*(2,5+0,2*(2,8+2,5)*2) |  | -8.1774 | [22 empty] | VV | 0
|  | O.2.10 : -(3,27-1,5)*(6,58+0,2*(1,9+6,58)*2) |  | -17.6504 | [22 empty] | VV | 0
|  | O.2.03 : ((3,27-1,5)*(7,6+0,2*(1,9+7,6)*2)) |  | 20.178 | [22 empty] | VV | 0
|  | -(3,27-1,5)*(1,6*2-0,8*3-0,9*11-0,7*4) |  | 21.063 | [22 empty] | VV | 0
|  | 102300 : 3,27*((2,0*2+2,63)+3,6*(4,68*2+2,63)) |  | 162.8264 | [22 empty] | VV | 0
|  | O.2.09 : -2,3*1,9+0,2*(2,3+1,9)*2 |  | -2.69 | [22 empty] | VV | 0
|  | -2,1*(1,5+1,6) |  | -6.51 | [22 empty] | VV | 0
|  | 102260 : 3,27*((2,75+6,6)*2+0,15*2)-2,1*0,8 |  | 60.45 | [22 empty] | VV | 0
|  | O.2.10 : -1,9*2,7+0,2*(1,9+2,7)*2 |  | -3.29 | [22 empty] | VV | 0
|  | 102110 : (3,27-2,15)*(1,75+0,95)*2 |  | 6.048 | [22 empty] | VV | 0
|  | 102020 : 3,27*((1,14+2,4)*2+(1,8+2,15)*2) |  | 48.9846 | [22 empty] | VV | 0
|  | 102170-220 : 3,27*(5,9*12+2,56*2+2,57*6+2,46*2+2,63*2) |  | 331.9704 | [22 empty] | VV | 0
|  | D.2.01 : -2,1*0,9*6 |  | -11.34 | [22 empty] | VV | 0
|  | O.2.01 : -1,9*11,65+0,2*(1,9+11,65)*2 |  | -16.715 | [22 empty] | VV | 0
|  | O.2.02 : -1,9*4,14+0,2*(1,9+4,14)*2 |  | -5.45 | [22 empty] | VV | 0
|  | 102160 : 3,27*(0,6*3+4,39+2,95+6,6-(2,1*0,8)) |  | 45.9762 | [22 empty] | VV | 0
|  | O.2.04 : -1,9*1,73+0,2*(1,9+1,73)*2 |  | -1.835 | [22 empty] | VV | 0
|  | 102030 : 3,27*(4,0+0,1+6,6+0,15+0,5+0,3+2,85+1,3) |  | 51.666 | [22 empty] | VV | 0
|  | obklady : (3,27-0,3)*(0,6+2,3)+(3,27-1,5)*1,25 |  | 10.8255 | [22 empty] | VV | 0
|  | D.2.09,17,10 : -2,1*0,9*2-2,1*0,8 |  | -5.46 | [22 empty] | VV | 0
|  | O.2.05 : -1,9*3,48+0,2*(1,9+3,48)*2 |  | -4.46 | [22 empty] | VV | 0
|  | 102040 : (3,27-2,15)*((1,8+1,15)*2) |  | 6.608 | [22 empty] | VV | 0
|  | 102060 : (3,27-2,15)*((1,8+2,37)*2) |  | 9.3408 | [22 empty] | VV | 0
|  | 102070 : (3,27-2,15)*((1,55+1,78)*2) |  | 7.4592 | [22 empty] | VV | 0
|  | 102080 : (3,27*2,15)*((0,9+1,78)*2) |  | 37.6835 | [22 empty] | VV | 0
|  | 102090 : (3,27-2,15)*((1,5+1,78)*2) |  | 7.3472 | [22 empty] | VV | 0
|  | 102100 : (3,27-2,15)*((3,08+2,76)*2) |  | 13.0816 | [22 empty] | VV | 0
|  | 102120 : (3,27-2,15)*((1,75+1,95)*2) |  | 8.288 | [22 empty] | VV | 0
|  | 102130 : (3,27-2,15)*((1,5+1,75)*2) |  | 7.28 | [22 empty] | VV | 0
|  | 102140 : (3,27-2,15)*((1,75+0,9)*2) |  | 5.936 | [22 empty] | VV | 0
|  | 102150 : (3,27-2,15)*((1,55+1,75)*2) |  | 7.392 | [22 empty] | VV | 0
|  | 102290 : (3,27-2,15)*((2,5+2,4)*2) |  | 10.976 | [22 empty] | VV | 0
|  | 102281 : 3,27*(8,175+0,7+3,62) |  | 40.8587 | [22 empty] | VV | 0
|  | -2,4*1,5 |  | -3.6 | [22 empty] | VV | 0
|  | -2,24*1,38*2 |  | -6.1824 | [22 empty] | VV | 0
[27 empty] | VV | 0
|  | 3NP : | [24 empty] | VV | 0
|  | 103200 : (3,27-2,15)*((2,15+1,0)*2) |  | 7.056 | [22 empty] | VV | 0
|  | -0,65*0,7+0,2*0,65*2+0,7 |  | 0.505 | [22 empty] | VV | 0
|  | 103180 : (3,27-2,15)*((2,15+2,2)*2) |  | 9.744 | [22 empty] | VV | 0
|  | 103210 : (3,27-2,15)*((2,15+2,2)*2) |  | 9.744 | [22 empty] | VV | 0
|  | 103230 : 3,27*(2,5+24,75+22,36+3,7*2+0,55*2+3,37+1,75+2,5+6,2) |  | 235.2111 | [22 empty] | VV | 0
|  | 3,27*((6,75+10,45)*2+0,6*2+0,3*2+0,6*2) |  | 122.298 | [22 empty] | VV | 0
|  | -2,1*0,8*4-2,1*1,6*2-2,1*0,9*3-2,1*1,1*2-2,1*0,7*4 |  | -29.61 | [22 empty] | VV | 0
|  | O.3.06 : -2,8*2,5+0,2*(2,8+2,5)*2 |  | -4.88 | [22 empty] | VV | 0
|  | O.3.01 : -1,9*5,87+0,2*(1,9+5,87)*2 |  | -8.045 | [22 empty] | VV | 0
|  | 103340 : 3,27*(2,0+2,63)*2+3,6*(4,68*2+2,63) |  | 73.4442 | [22 empty] | VV | 0
|  | O.3.07 : -1,9*3,4+0,2*(1,9+3,4)*2 |  | -4.34 | [22 empty] | VV | 0
|  | -2,1*1,6-2,1*1,5 |  | -6.51 | [22 empty] | VV | 0
|  | 103300 : 3,27*(2,82+2,93+0,3*2+0,175*2+3,54+0,175*2+0,2*2+1,6) |  | 41.1693 | [22 empty] | VV | 0
|  | 103270 : (3,27-1,5)*((6,6+2,93)*2+0,175*2)-2,1*0,9 |  | 32.4657 | [22 empty] | VV | 0
|  | O.3.08 : -1,3*2,81+0,2*(1,3*2+2,81) |  | -2.571 | [22 empty] | VV | 0
|  | 103290 : 3,27*(4,55+3,54)*2-2,1*0,9 |  | 51.0186 | [22 empty] | VV | 0
|  | obklad : -(3,27-1,5)*1,2 |  | -2.124 | [22 empty] | VV | 0
|  | O.3.08 : -1,9*3,4+0,2*(1,9+3,4)*2 |  | -4.34 | [22 empty] | VV | 0
|  | 103070 : (3,27-2,15)*(1,75+0,95)*2 |  | 6.048 | [22 empty] | VV | 0
|  | 103020 : 3,27*((1,14+2,4)*2+(2,15+1,8)*2) |  | 48.9846 | [22 empty] | VV | 0
|  | 103280 : 3,27*(2,35+6,05)*2-2,1*0,9 |  | 53.046 | [22 empty] | VV | 0
|  | O.3.01 : -1,9*2,35+0,2*(1,9+2,35)*2 |  | -2.765 | [22 empty] | VV | 0
|  | 103250 : 3,27*(6,6+8,67+0,3*3) |  | 52.8759 | [22 empty] | VV | 0
|  | 103250 : 3,27*(7,94+6,6*2-1,12+8,67+(3,3+2,5)*2-2,1*1,1*2) |  | 116.6409 | [22 empty] | VV | 0
|  | O.3.01 : -1,9*3,15+0,2*(1,9+3,15*2) |  | -4.345 | [22 empty] | VV | 0
|  | O.3.02 : -1,9*5,65+0,2*(1,9+5,65)*2 |  | -7.715 | [22 empty] | VV | 0
|  | obklad : (3,27-0,4)*(2,75*2+3,17+0,3) |  | 25.7439 | [22 empty] | VV | 0
|  | 103240 : 3,27*(5,4*2+0,7*4+0,58*5+0,6*2+2,8+3,6+0,8) |  | 81.423 | [22 empty] | VV | 0
|  | O.3.03 : -1,9*5,39+0,2*(1,9+5,39)*2 |  | -7.325 | [22 empty] | VV | 0
|  | 103260 : 3,27*(3,37+0,8+3,7+2,2+17,85) |  | 91.2984 | [22 empty] | VV | 0
|  | 3,27*(6,6+3,3+14,83+3,7+4,58*2) |  | 122.9193 | [22 empty] | VV | 0
|  | -2,1*0,8*4-2,1*0,9-2,1*1,1 |  | -10.92 | [22 empty] | VV | 0
|  | O.3.04 : -1,9*13,32+0,2*(1,9+13,32)*2 |  | -19.22 | [22 empty] | VV | 0
|  | 103130 : (3,27-2,15)*(2,15+1,8)*2 |  | 8.848 | [22 empty] | VV | 0
|  | O.3.05 : -0,65*1,55+0,2*(0,65*2+1,55) |  | -0.4375 | [22 empty] | VV | 0
|  | 103160 : (3,27-2,15)*(2,15+0,95)*2 |  | 6.944 | [22 empty] | VV | 0
|  | O.3.05 : -0,65*0,95+0,2*(0,65*2+0,95) |  | -0.1675 | [22 empty] | VV | 0
|  | 103170 : (3,27-2,15)*(2,71+2,15)*2 |  | 10.8864 | [22 empty] | VV | 0
|  | O.3.05 : -0,65*2,71+0,2*(0,65*2+2,71) |  | -0.9595 | [22 empty] | VV | 0
|  | 103140 : (3,27-2,15)*(2,75+1,8)*2 |  | 10.192 | [22 empty] | VV | 0
|  | 103231 : 3,27*(8,17+3,62) |  | 38.5533 | [22 empty] | VV | 0
|  | -2,24*1,38*2 |  | -6.1824 | [22 empty] | VV | 0
|  | -1,97*1,5 |  | -2.955 | [22 empty] | VV | 0
|  | 103030 : (3,27-2,15)*(1,78+0,95)*2 |  | 6.1152 | [22 empty] | VV | 0
|  | 103040 : (3,27-2,15)*(1,78+0,9)*2 |  | 6.0032 | [22 empty] | VV | 0
|  | 103050 : (3,27-2,15)*(1,78+1,5)*2 |  | 7.3472 | [22 empty] | VV | 0
|  | 103060 : (3,27-2,15)*(2,75+3,08)*2 |  | 13.0592 | [22 empty] | VV | 0
|  | 103080 : (3,27-2,15)*(1,75+1,95)*2 |  | 8.288 | [22 empty] | VV | 0
|  | 103090 : (3,27-2,15)*(1,75+1,5)*2 |  | 7.28 | [22 empty] | VV | 0
|  | 103100 : (3,27-2,15)*(1,75+0,9)*2 |  | 5.936 | [22 empty] | VV | 0
|  | 103110 : (3,27-2,15)*(1,75+0,95)*2 |  | 6.048 | [22 empty] | VV | 0
|  | 103150 : (3,27-2,15)*(2,55+1,8)*2 |  | 9.744 | [22 empty] | VV | 0
|  | 103220 : 3,27*(2,55+2,75)*2 |  | 34.662 | [22 empty] | VV | 0
|  | -2,1*0,8*2 |  | -3.36 | [22 empty] | VV | 0
[27 empty] | VV | 0
|  | 4NP : | [24 empty] | VV | 0
|  | 104130 : 3,23*(6,6+2,88)*2-2,1*0,8 |  | 59.5608 | [22 empty] | VV | 0
|  | O.4.04 : -1,9*2,6+0,2*(1,9+2,6)*2 |  | -3.14 | [22 empty] | VV | 0
|  | 104120 : 3,23*((2,5+22,19)*2+(11,42+3,9)*2+1,0*2) |  | 264.9246 | [22 empty] | VV | 0
|  | -2,1*(0,9-1,6*5-0,8*12-0,7) |  | 36.54 | [22 empty] | VV | 0
|  | O.4.05 : -2,8*2,5+0,2*(2,8+2,5)*2 |  | -4.88 | [22 empty] | VV | 0
|  | O.4.02 : -1,9*3,9+0,2*(1,9+3,9)*2 |  | -5.09 | [22 empty] | VV | 0
|  | 104110 : 3,23*(6,65+2,65)*2 |  | 60.078 | [22 empty] | VV | 0
|  | -2,1*(1,5+1,6) |  | -6.51 | [22 empty] | VV | 0
|  | O.4.06 : -2,6*1,9+0,2*(2,6+1,9)*2 |  | -3.14 | [22 empty] | VV | 0
|  | 104240+241 : 3,23*(7,01+6,6*2+0,15*2+0,2*2)-2,1*0,8 |  | 65.8593 | [22 empty] | VV | 0
|  | O.4.07 : -1,9*7,01+0,2*(1,9+7,01)*2 |  | -9.755 | [22 empty] | VV | 0
|  | obklad : -1,5*1,2 |  | -1.8 | [22 empty] | VV | 0
|  | 104020 : 3,23*(1,8+5,95)*2 |  | 50.065 | [22 empty] | VV | 0
|  | 104290 : 3,23*(0,75+4,75*2+3,37*2) |  | 54.8777 | [22 empty] | VV | 0
|  | -2,24*1,38*2-2,1*0,8*2-1,97*1,5*2 |  | -15.4524 | [22 empty] | VV | 0
|  | 104090 : (3,23-1,5)*(9,6+2,23)*2-2,1*0,8 |  | 39.2518 | [22 empty] | VV | 0
|  | 104100 : (3,23-1,5)*(9,6+2,23)*2-2,1*0,8 |  | 39.2518 | [22 empty] | VV | 0
|  | 104250 : 3,23*((4,35+9,6)*2+0,3*4) |  | 93.993 | [22 empty] | VV | 0
|  | -2,1*1,6 |  | -3.36 | [22 empty] | VV | 0
|  | 104260 : 3,23*(9,6+4,5)*2-2,1*1,6 |  | 87.726 | [22 empty] | VV | 0
|  | O.4.01 : -1,9*7,85+0,2*(1,9+7,85)*2 |  | -11.015 | [22 empty] | VV | 0
|  | 104220 : 3,23*((3,73+6,6)*2+0,1)-2,1*(0,8+0,7) |  | 63.9048 | [22 empty] | VV | 0
|  | O.4.02 : -1,9*2,3+0,2*(1,9+2,03)*2 |  | -2.798 | [22 empty] | VV | 0
|  | 104270 : 3,23*(2,73+2,08)*2-2,1*0,8 |  | 29.3926 | [22 empty] | VV | 0
|  | 104210 : 3,23*(2,36+6,6)*2-2,1*0,8 |  | 56.2016 | [22 empty] | VV | 0
|  | latex. nátěr : -1,5*1,2 |  | -1.8 | [22 empty] | VV | 0
|  | O.4.03 : -1,9*7,48+0,2*(1,9+7,48)*2 |  | -10.46 | [22 empty] | VV | 0
|  | 104200 : 3,23*(2,73+6,6)*2-2,1*0,8 |  | 58.5918 | [22 empty] | VV | 0
|  | latex. nátěr : -1,5*0,9 |  | -1.35 | [22 empty] | VV | 0
|  | O.4.03 : -1,9*2,72+0,2*(1,9+2,72)*2 |  | -3.32 | [22 empty] | VV | 0
|  | 104160 : 3,23*(2,83+4,48)*2-2,1*0,8 |  | 45.5426 | [22 empty] | VV | 0
|  | O.4.03 : -1,9*4,0+0,2*(1,9+4,0)*2 |  | -5.24 | [22 empty] | VV | 0
|  | 104150 : 3,23*(3,11+3,76+0,3*2) |  | 24.1281 | [22 empty] | VV | 0
|  | O.4.04 : -1,9*2,35+0,2*(1,9+2,35)*2 |  | -2.765 | [22 empty] | VV | 0
|  | 104140 : 3,23*(3,76+6,6)*2-2,1*0,8*2 |  | 63.5656 | [22 empty] | VV | 0
|  | O.4.04 : -1,9*3,76+0,2*(3,76+1,9)*2 |  | -4.88 | [22 empty] | VV | 0
|  | 104170 : (3,23-2,15)*(2,0+1,33)*2 |  | 7.1928 | [22 empty] | VV | 0
|  | 104180 : 3,23*(2,56+2,0)*2-1,5*1,0-2,1*0,8 |  | 26.2776 | [22 empty] | VV | 0
|  | 104190 : (3,23-2,15)*(2,0*4) |  | 8.64 | [22 empty] | VV | 0
|  | 104230 : 3,23*(4,46+2,23)*2-2,1*0,8 |  | 41.5374 | [22 empty] | VV | 0
|  | 104300 : (3,23-2,15)*(1,75+1,65)*2-2,1*0,8*2 |  | 3.984 | [22 empty] | VV | 0
|  | 104310 : (3,23-2,15)*((1,75+0,9)*4+(1,7+1,9)*2) |  | 19.224 | [22 empty] | VV | 0
|  | 104040 : (3,23-2,15)*(1,2+0,9)*2 |  | 4.536 | [22 empty] | VV | 0
|  | 104050 : (3,23-2,15)*(3,1+3,44)*2 |  | 14.1264 | [22 empty] | VV | 0
|  | 104060 : (3,23-2,15)*(2,1+2,6)*2 |  | 10.152 | [22 empty] | VV | 0
|  | 104070 : (3,23-2,15)*(1,75+1,65)*2 |  | 7.344 | [22 empty] | VV | 0
|  | 104080 : (3,23-2,15)*(2,65+1,68)*2 |  | 9.3528 | [22 empty] | VV | 0
|  | 104081 : (3,23-2,15)*(0,9+1,68)*2 |  | 5.5728 | [22 empty] | VV | 0
[27 empty] | VV | 0
|  | Střecha : | [24 empty] | VV | 0
|  | 3,2*(22,24*2-2,25+9,97)+3,05*2,25 |  | 173.9025 | [22 empty] | VV | 0
|  | obklad : -1,5*1,0 |  | -1.5 | [22 empty] | VV | 0
|  | -1,97*1,6+0,1*(1,97+1,6)*2 |  | -2.438 | [22 empty] | VV | 0
|  | -2,45*3,0+0,15*(2,45+3,0)*2 |  | -5.715 | [22 empty] | VV | 0
|  | Mezisoučet |  | 5307.1382 | [22 empty] | VV | 1
[27 empty] | VV | 0
|  | odpočet barevné : | [24 empty] | VV | 0
|  | Položka pořadí 503 : 1024,74400*-1 |  | -1024.744 | [22 empty] | VV | 5
503 | 784165522R00 | Malby z malířských směsí disperzních, , barevné, dvojnásobné | m2 | 1024.744 | 59.6 | 61074.74 | 14.95 | 15319.92 | 44.65 | 45754.82 | 21 | 73900.4354 | 0.00048 | 0.49 | 0 | 0 | 800-784 | RTS 18/ I | RTS 18/ I | 0.10902 | 111.72 | [5 empty] | POL1_
|  | vybrané místa, dle architekta : | [24 empty] | VV | 0
|  | 5123,72*0,2 |  | 1024.744 | [22 empty] | VV | 0
Díl: | 796 | Vnitřní zařízení a vybavení interiéru |  |  |  | 7199844 |  | 0 |  | 7199844 |  | 8711811.24 |  | 0 |  | 0 |  |  |  |  | 0 | [5 empty] | DIL
504 | D.1.4.l | Interiér celkem, viz samostatný rozpočet | kus | 1 | 7129374 | 7129374 | 0 | 0 | 7129374 | 7129374 | 21 | 8626542.54 | 0 | 0 | 0 | 0 |  | Vlastní | Indiv | 0 | 0 | [5 empty] | POL2_
505 | D.1.4.m | Informační systém celkem, viz samostatný rozpočet | kus | 1 | 70470 | 70470 | 0 | 0 | 70470 | 70470 | 21 | 85268.7 | 0 | 0 | 0 | 0 |  | Vlastní | Indiv | 0 | 0 | [5 empty] | POL2_
Díl: | 799 | Ostatní |  |  |  | 801681.68 |  | 91430 |  | 710251.68 |  | 970034.8328 |  | 9.57 |  | 0 |  |  |  |  | 141.73 | [5 empty] | DIL
506 | 799.01 | Certifikovaný záchytný a zádržný systém proti pádu z výšky, kompletní systém, dle návrhu spec firmy - D+M | kus | 1 | 133196 | 133196 | 0 | 0 | 133196 | 133196 | 21 | 161167.16 | 0.3 | 0.3 | 0 | 0 |  | Vlastní | Indiv | 0 | 0 | [5 empty] | POL1_
507 | O/02 | Ochranné rohy 50/50/1500mm, vč. kotvení - D+M, podrobně viz výpis ostatních výrobků | kus | 22 | 560 | 12320 | 0 | 0 | 560 | 12320 | 21 | 14907.2 | 0.002 | 0.04 | 0 | 0 |  | Vlastní | Indiv | 0 | 0 | [5 empty] | POL1_
508 | O/03 | Přenosné hasící přístroje PG6 dle PBŘ, vč. kotvení, tabulek a revizí - D+M, podrobně viz výpis ostatních výrobků | kus | 37 | 1150 | 42550 | 0 | 0 | 1150 | 42550 | 21 | 51485.5 | 0.012 | 0.44 | 0 | 0 |  | Vlastní | Indiv | 0 | 0 | [5 empty] | POL1_
509 | O/04 | Přenosné hasící přístroje PG6 p.ú. N1.5 dle PBŘ, vč. kotvení, tabulek a revizí - D+M, podrobně viz výpis ostatních výrobků | kus | 2 | 1150 | 2300 | 0 | 0 | 1150 | 2300 | 21 | 2783 | 0.012 | 0.02 | 0 | 0 |  | Vlastní | Indiv | 0 | 0 | [5 empty] | POL1_
510 | O/05 | Akustické desky v seminární místnosti 2700x600mm, aku pohltivé panely tl. 40mm - D+M, podrobně viz výpis ostatních výrobků | kus | 2 | 13000 | 26000 | 0 | 0 | 13000 | 26000 | 21 | 31460 | 0.08 | 0.16 | 0 | 0 |  | Vlastní | Indiv | 0 | 0 | [5 empty] | POL1_
511 | O/06 | Nízkofrekvenční absorbér v seminární místnosti panely 1200/600mm tl. 50mm, kotvení a doplňky - D+M, podrobně viz výpis ostatních výrobků | m2 | 28.8 | 4500 | 129600 | 0 | 0 | 4500 | 129600 | 21 | 156816 | 0.08 | 2.3 | 0 | 0 |  | Vlastní | Indiv | 0 | 0 | [5 empty] | POL1_
512 | O/07 | Protihlukový kryt pro VZT jednotky 5096/4132/2500+2780/2200/1500mm - D+M, podrobně viz výpis ostatních výrobků | kus | 1 | 180000 | 180000 | 0 | 0 | 180000 | 180000 | 21 | 217800 | 0.9 | 0.9 | 0 | 0 |  | Vlastní | Indiv | 0 | 0 |  | VZT potřebná pro pasivitu objektu a s tím jsou spojené dodržení hlukových limitů a norem |  |  |  | POL1_
513 | O/10 | Kryt montážního otvoru minerální panel tl.150mm, REI30DP1, rám L100/100/4, PO utěsnění , kotvy, povrch.ú.- D+M, podrobně viz výpis ostatních výrobků | m2 | 7.05 | 2400 | 16920 | 0 | 0 | 2400 | 16920 | 21 | 20473.2 | 0.035 | 0.25 | 0 | 0 |  | Vlastní | Indiv | 0 | 0 |  | Položka nezbytně nutná k provedení a následnému povolení užívání stavby pasivního domu dle platných předpisů a legislativy |  |  |  | POL1_
|  | 3,0*2,35 |  | 7.05 | [22 empty] | VV | 0
514 | O/13 | Parkovací doraz do garáží 1820x100x150mm, guma/reflex, kotvení - D+M, podrobně viz výpis ostatních výrobků | kus | 11 | 1100 | 12100 | 0 | 0 | 1100 | 12100 | 21 | 14641 | 0.015 | 0.17 | 0 | 0 |  | Vlastní | Indiv | 0 | 0 | [5 empty] | POL1_
515 | O/15 | Izolace tepelná potrubí DN160, lamelová tl40mm ve dvou vrstvách, vč tvarovek - D+M | bm | 190 | 490 | 93100 | 77 | 14630 | 413 | 78470 | 21 | 112651 | 0.011 | 2.09 | 0 | 0 |  | Vlastní | Indiv | 0.594 | 112.86 |  | Položka nezbytně nutná k provedení a následnému povolení užívání stavby pasivního domu dle platných předpisů a legislativy |  |  |  | POL1_
|  | 95,0*2 |  | 190 | [22 empty] | VV | 0
516 | O/16 | Šachta horkovodu 600/600mm hl. 1,0m, poklop, vč. zem. praví,obetonování, doplňků - D+M, podrobně viz výpis ostatních výrobků | kus | 2 | 25000 | 50000 | 0 | 0 | 25000 | 50000 | 21 | 60500 | 0.9 | 1.8 | 0 | 0 |  | Vlastní | Indiv | 0 | 0 |  | Položka nezbytně nutná k provedení a následnému povolení užívání stavby pasivního domu dle platných předpisů a legislativy |  |  |  | POL1_
517 | O/17 | Požární revizní dvířka 600/600 mmEI 60 DP1, syst. gener. klíče - D+M, podrobně viz výpis ostatních výrobků | kus | 1 | 3600 | 3600 | 0 | 0 | 3600 | 3600 | 21 | 4356 | 0.015 | 0.02 | 0 | 0 |  | Vlastní | Indiv | 0 | 0 | [5 empty] | POL1_
518 | O/18 | Těsnění prostupu potrubí DN160 potrubní pošty do kanálu- D+M, podrobně viz výpis ostatních výrobků | kus | 6 | 1100 | 6600 | 0 | 0 | 1100 | 6600 | 21 | 7986 | 0.015 | 0.09 | 0 | 0 |  | Vlastní | Indiv | 0 | 0 | [5 empty] | POL1_
519 | O/19 | Těsnění prostupu sítí do 1PP DN140-160 - D+M, podrobně viz výpis ostatních výrobků | kus | 4 | 1100 | 4400 | 0 | 0 | 1100 | 4400 | 21 | 5324 | 0.015 | 0.06 | 0 | 0 |  | Vlastní | Indiv | 0 | 0 | [5 empty] | POL1_
520 | O/22a | Požární SDK kastlík kolem Fancoilu 1,0x1,0x0,3m, odolnost EI30 DP1 -pož. utěsnění prostupů - D+M, podrobně viz výpis ostatních výrobků | kus | 4 | 3900 | 15600 | 3900 | 15600 | 0 | 0 | 21 | 18876 | 0.05 | 0.2 | 0 | 0 |  | Vlastní | Indiv | 0 | 0 | [5 empty] | POL3_
521 | O/22b | Požární SDK kastlík kolem světel 2,4x0,1x0,15m, odolnost EI30 DP1 -pož. utěsnění prostupů - D+M, podrobně viz výpis ostatních výrobků | kus | 10 | 3000 | 30000 | 3000 | 30000 | 0 | 0 | 21 | 36300 | 0.05 | 0.5 | 0 | 0 |  | Vlastní | Indiv | 0 | 0 | [5 empty] | POL3_
522 | O/22c | Požární SDK kastlík kolem světel 0,7x0,7x0,15m, odolnost EI30 DP1 -pož. utěsnění prostupů - D+M, podrobně viz výpis ostatních výrobků | kus | 6 | 3200 | 19200 | 3200 | 19200 | 0 | 0 | 21 | 23232 | 0.03 | 0.18 | 0 | 0 |  | Vlastní | Indiv | 0 | 0 | [5 empty] | POL3_
523 | O/23 | Provedení odvětrání CHUC stáv. schodiště, náhrada okení výplně za VZT mříž 600x700mm+plast, vč. demontáží - D+M podrobně viz výpis ostatních výrobků | kus | 1 | 12000 | 12000 | 12000 | 12000 | 0 | 0 | 21 | 14520 | 0.05 | 0.05 | 0 | 0 |  | Vlastní | Indiv | 0 | 0 | [5 empty] | POL3_
524 | 998767103R00 | Přesun hmot pro kovové stavební doplňk. konstrukce v objektech výšky do 24 m | t | 9.5728 | 1274 | 12195.68 | 0 | 0 | 1274 | 12195.68 | 21 | 14756.7728 | 0 | 0 | 0 | 0 | 800-767 | RTS 18/ I | RTS 18/ I | 3.016 | 28.87 | [5 empty] | POL7_
|  | 50 m vodorovně | [24 empty] | SPI
|  | Hmotnosti z položek s pořadovými čísly: : | [24 empty] | VV | 0
|  | 506,507,508,509,510,511,512,513,514,515,516,517,518,519,520,521,522,523, : | [24 empty] | VV | 0
|  | Součet: : 9,57275 |  | 9.5728 | [22 empty] | VV | 0
Díl: | M21 | Elektromontáže |  |  |  | 9300409 |  | 0 |  | 9300409 |  | 11253494.89 |  | 0 |  | 0 |  |  |  |  | 0 | [5 empty] | DIL
525 | D.1.4.g | Silnoproudá elektroinstalace celkem, viz samostatný rozpočet | kus | 1 | 9300409 | 9300409 | 0 | 0 | 9300409 | 9300409 | 21 | 11253494.89 | 0 | 0 | 0 | 0 |  | Vlastní | Indiv | 0 | 0 | [5 empty] | POL2_
Díl: | M22 | Montáž sdělovací a zabezp. techniky |  |  |  | 7572359 |  | 0 |  | 7572359 |  | 9162554.39 |  | 0 |  | 0 |  |  |  |  | 0 | [5 empty] | DIL
526 | D.1.4.h | NZS, PZTS, SK, CCTV, EKV, STA, VS, MS, SZ celkem, viz samostatný rozpočet | kus | 1 | 6075616 | 6075616 | 0 | 0 | 6075616 | 6075616 | 21 | 7351495.36 | 0 | 0 | 0 | 0 |  | Vlastní | Indiv | 0 | 0
527 | D.1.4.i | EPS celkem, viz samostatný rozpočet | kus | 1 | 1496743 | 1496743 | 0 | 0 | 1496743 | 1496743 | 21 | 1811059.03 | 0 | 0 | 0 | 0 |  | Vlastní | Indiv | 0 | 0
Díl: | M23 | Montáže potrubí |  |  |  | 1118873 |  | 0 |  | 1118873 |  | 1353836.33 |  | 0 |  | 0 |  |  |  |  | 0 | [5 empty] | DIL
528 | D.1.4.k | Potrubní pošta, technologie celkem, viz samostatný rozpočet | kus | 1 | 1118873 | 1118873 | 0 | 0 | 1118873 | 1118873 | 21 | 1353836.33 | 0 | 0 | 0 | 0 |  | Vlastní | Indiv | 0 | 0 | [5 empty] | POL2_
Díl: | M24 | Montáže vzduchotechnických zařízení |  |  |  | 7515175 |  | 0 |  | 7515175 |  | 9093361.75 |  | 0 |  | 0 |  |  |  |  | 0 | [5 empty] | DIL
529 | D.1.4.c | Vzduchotechnika celkem, viz samostatný rozpočet | kus | 1 | 7515175 | 7515175 | 0 | 0 | 7515175 | 7515175 | 21 | 9093361.75 | 0 | 0 | 0 | 0 |  | Vlastní | Indiv | 0 | 0 | [5 empty] | POL2_
Díl: | M33 | Montáže dopravních zařízení a vah-výtahy |  |  |  | 1810000 |  | 0 |  | 1810000 |  | 2190100 |  | 0 |  | 0 |  |  |  |  | 0 | [5 empty] | DIL
530 | V01 | Osobní evakuační výtah MRL 1200kg/16osob, kompletní dodávka - D+M | kus | 1 | 1030000 | 1030000 | 0 | 0 | 1030000 | 1030000 | 21 | 1246300 | 0 | 0 | 0 | 0 |  | Vlastní | Indiv | 0 | 0 | [5 empty] | POL1_
531 | V02 | Osobní výtah MRL 450kg/6osob, kompletní dodávka - D+M | kus | 1 | 780000 | 780000 | 0 | 0 | 780000 | 780000 | 21 | 943800 | 0 | 0 | 0 | 0 |  | Vlastní | Indiv | 0 | 0 | [5 empty] | POL1_
Díl: | M36 | Montáže měřících a regulačních zařízení |  |  |  | 5144507 |  | 0 |  | 5144507 |  | 6224853.47 |  | 0 |  | 0 |  |  |  |  | 0 | [5 empty] | DIL
532 | D.1.4.d | Měření a regulace celkem, viz samostatný rozpočet | kus | 1 | 5144507 | 5144507 | 0 | 0 | 5144507 | 5144507 | 21 | 6224853.47 | 0 | 0 | 0 | 0 |  | Vlastní | Indiv | 0 | 0 | [5 empty] | POL2_
Díl: | M39 | Montáže zdravotnických a laboratorních zařízení |  |  |  | 1084500 |  | 0 |  | 1084500 |  | 1312245 |  | 0 |  | 0 |  |  |  |  | 0 | [5 empty] | DIL
533 | M39.01 | Zdravotnická technologie celkem, viz samostatný rozpočet | kus | 1 | 1084500 | 1084500 | 0 | 0 | 1084500 | 1084500 | 21 | 1312245 | 0 | 0 | 0 | 0 |  | Vlastní | Indiv | 0 | 0 | [5 empty] | POL2_
Díl: | M43 | Montáže ocelových konstrukcí |  |  |  | 426420 |  | 0 |  | 426420 |  | 515968.2 |  | 6.18 |  | 0 |  |  |  |  | 0 | [5 empty] | DIL
534 | M43.01 | Ocelové kce a prvky ocel S235, kotvy, doplňky, stavební přípomoce, vč. finální p.ú. - D+M | kg | 6180 | 69 | 426420 | 0 | 0 | 69 | 426420 | 21 | 515968.2 | 0.001 | 6.18 | 0 | 0 |  | Vlastní | Indiv | 0 | 0 | [5 empty] | POL1_
|  | viz výkresy stavebně konstrukčního řešení : | [24 empty] | VV | 0
|  | v.č.03 : 650,0 |  | 650 | [22 empty] | VV | 0
|  | v.č.04 : 650,0 |  | 650 | [22 empty] | VV | 0
|  | v.č.05 : 650,0 |  | 650 | [22 empty] | VV | 0
|  | v.č.06 : 650,0 |  | 650 | [22 empty] | VV | 0
|  | v.č.09 : 1320,0 |  | 1320 | [22 empty] | VV | 0
|  | v.č.10 : 385,0 |  | 385 | [22 empty] | VV | 0
|  | v.č.11 : 450,0 |  | 450 | [22 empty] | VV | 0
|  | v.č.16 : 750,0 |  | 750 | [22 empty] | VV | 0
|  | v.č.43 : 350,0+175,0+150,0 |  | 675 | [22 empty] | VV | 0
Díl: | D96 | Přesuny suti a vybouraných hmot |  |  |  | 512422.91 |  | 1000.96 |  | 511421.95 |  | 620031.7211 |  | 0 |  | 0 |  |  |  |  | 399.33 | [5 empty] | DIL
535 | 979011111R00 | Svislá doprava suti a vybouraných hmot za prvé podlaží nad nebo pod základním podlažím | t | 339.308 | 289.5 | 98229.66 | 0 | 0 | 289.5 | 98229.66 | 21 | 118857.8886 | 0 | 0 | 0 | 0 | 801-3 | RTS 18/ I | RTS 18/ I | 0.933 | 316.57 | [5 empty] | POL8_
|  | Demontážní hmotnosti z položek s pořadovými čísly: : | [24 empty] | VV | 0
|  | 1,2,3,4,79,235,236,238,239,240,241,242,243,244,245,246,247, : | [24 empty] | VV | 0
|  | Součet: : 339,30797 |  | 339.308 | [22 empty] | VV | 0
536 | 979011121R00 | Svislá doprava suti a vybouraných hmot příplatek za každé další podlaží | t | 101.7924 | 178 | 18119.05 | 0 | 0 | 178 | 18119.05 | 21 | 21924.0505 | 0 | 0 | 0 | 0 | 801-3 | RTS 18/ I | RTS 18/ I | 0.653 | 66.47 | [5 empty] | POL8_
|  | Demontážní hmotnosti z položek s pořadovými čísly: : | [24 empty] | VV | 0
|  | 1,2,3,4,79,235,236,238,239,240,241,242,243,244,245,246,247, : | [24 empty] | VV | 0
|  | Součet: : 101,79239 |  | 101.7924 | [22 empty] | VV | 0
537 | 979083117R00 | Vodorovné přemístění suti přes 5000 m do 6000 m | t | 339.308 | 324.5 | 110105.44 | 2.95 | 1000.96 | 321.55 | 109104.48 | 21 | 133227.5824 | 0 | 0 | 0 | 0 | 800-6 | RTS 18/ I | RTS 18/ I | 0.042 | 14.25 | [5 empty] | POL8_
|  | včetně naložení na dopravní prostředek a složení, | [24 empty] | SPI
|  | Demontážní hmotnosti z položek s pořadovými čísly: : | [24 empty] | VV | 0
|  | 1,2,3,4,79,235,236,238,239,240,241,242,243,244,245,246,247, : | [24 empty] | VV | 0
|  | Součet: : 339,30797 |  | 339.308 | [22 empty] | VV | 0
538 | 979083191R00 | Vodorovné přemístění suti za každých dalších započatých 1000 m přes 6000 m | t | 3053.7717 | 25.9 | 79092.69 | 0 | 0 | 25.9 | 79092.69 | 21 | 95702.1549 | 0 | 0 | 0 | 0 | 800-6 | RTS 18/ I | RTS 18/ I | 0 | 0 | [5 empty] | POL8_
|  | včetně naložení na dopravní prostředek a složení, | [24 empty] | SPI
|  | Demontážní hmotnosti z položek s pořadovými čísly: : | [24 empty] | VV | 0
|  | 1,2,3,4,79,235,236,238,239,240,241,242,243,244,245,246,247, : | [24 empty] | VV | 0
|  | Součet: : 3053,77172 |  | 3053.7717 | [22 empty] | VV | 0
539 | 979999999R00 | Poplatek za skládku suti s 10 % příměsí - DUFONEV Brno | t | 339.308 | 600 | 203584.78 | 0 | 0 | 600 | 203584.78 | 21 | 246337.5838 | 0 | 0 | 0 | 0 | 801-3 | RTS 18/ I | RTS 18/ I | 0 | 0 | [5 empty] | POL8_
|  | nejbližší výhodná skládka | [24 empty] | POP
|  | Demontážní hmotnosti z položek s pořadovými čísly: : | [24 empty] | VV | 0
|  | 1,2,3,4,79,235,236,238,239,240,241,242,243,244,245,246,247, : | [24 empty] | VV | 0
|  | Součet: : 339,30797 |  | 339.308 | [22 empty] | VV | 0
540 | 979093111R00 | Uložení suti na skládku bez zhutnění | t | 339.308 | 9.7 | 3291.29 | 0 | 0 | 9.7 | 3291.29 | 21 | 3982.4609 | 0 | 0 | 0 | 0 | 800-6 | RTS 18/ I | RTS 18/ I | 0.006 | 2.04 | [5 empty] | POL8_
|  | s hrubým urovnáním, | [24 empty] | SPI
|  | Demontážní hmotnosti z položek s pořadovými čísly: : | [24 empty] | VV | 0
|  | 1,2,3,4,79,235,236,238,239,240,241,242,243,244,245,246,247, : | [24 empty] | VV | 0
|  | Součet: : 339,30797 |  | 339.308 | [22 empty] | VV | 0
[25 empty] | 15 | 21
| Celkem |  |  |  |  | 107594655.37 | [18 empty] | 0 | 107594655.37 | SUM
Proměnné:
| ST1VS | střecha ST1VS |  | 127.302 | [22 empty] | VAR
|  | vytažení ke skladbě ST1 : | [24 empty] | VV | 0
|  | (35,94*2+15,95*2)*0,7 |  | 72.646 | [22 empty] | VV | 0
|  | (22,84*2+10,57*2)*0,8 |  | 53.456 | [22 empty] | VV | 0
|  | 1,0*4*0,3 |  | 1.2 | [22 empty] | VV | 0
[27 empty] | VV | 0
| P07 | podlaha P07 |  | 108.9305 | [22 empty] | VAR
|  | skladba podlahy P7 : | [24 empty] | VV | 0
|  | 12,95+58,6+7,02 |  | 78.57 | [22 empty] | VV | 0
|  | podesty : | [24 empty] | VV | 0
|  | 6,34*2,2 |  | 13.948 | [22 empty] | VV | 0
|  | mezipodesty : | [24 empty] | VV | 0
|  | 1,25*2,63 |  | 3.2875 | [22 empty] | VV | 0
|  | stupně : | [24 empty] | VV | 0
|  | 1,25*0,31*22 |  | 8.525 | [22 empty] | VV | 0
|  | 1,25*0,16*23 |  | 4.6 | [22 empty] | VV | 0
[27 empty] | VV | 0
[27 empty] | VV | 0
[27 empty] | VV | 0
| P03a | podlaha P03a |  | 906.89 | [22 empty] | VAR
|  | skladba podlahy P3a : | [24 empty] | VV | 0
|  | 2NP : | [24 empty] | VV | 0
|  | 27,94+29,72+212,91+26,07 |  | 296.64 | [22 empty] | VV | 0
|  | Mezisoučet |  | 296.64 | [22 empty] | VV | 1
|  | 3NP : | [24 empty] | VV | 0
|  | 3,87+5,82+4,76+2,12+4,65+7,0 |  | 28.22 | [22 empty] | VV | 0
|  | 155,02+25,96+19,29+2,27+6,89 |  | 209.43 | [22 empty] | VV | 0
|  | Mezisoučet |  | 237.65 | [22 empty] | VV | 1
|  | 4NP : | [24 empty] | VV | 0
|  | 20,31+93,8+24,82+13,92+12,87+5,12+17,99 |  | 188.83 | [22 empty] | VV | 0
|  | 15,72+41,64+6,98+41,76+43,10+5,66+11,17+17,74 |  | 183.77 | [22 empty] | VV | 0
|  | Mezisoučet |  | 372.6 | [22 empty] | VV | 1
[27 empty] | VV | 0
| P05 | podlaha P05 |  | 47.9359 | [22 empty] | VAR
|  | skladba podlahy P5 - schodiště (rozvinutá plocha) : | [24 empty] | VV | 0
|  | 2NP : | [24 empty] | VV | 0
|  | podesta : 1,92*1,25+1,38*1,3 |  | 4.194 | [22 empty] | VV | 0
|  | mezipodesta : 1,25*2,63 |  | 3.2875 | [22 empty] | VV | 0
|  | sch. stupně : 1,25*0,31*22 |  | 8.525 | [22 empty] | VV | 0
|  | 1,25*0,16*23 |  | 4.6 | [22 empty] | VV | 0
|  | Mezisoučet |  | 20.6065 | [22 empty] | VV | 1
|  | 3NP : | [24 empty] | VV | 0
|  | podesta : 1,93*2,63 |  | 5.0759 | [22 empty] | VV | 0
|  | mezipodesta : 1,25*2,63 |  | 3.2875 | [22 empty] | VV | 0
|  | sch. stupně : 1,25*0,31*22 |  | 8.525 | [22 empty] | VV | 0
|  | 1,25*0,16*23 |  | 4.6 | [22 empty] | VV | 0
|  | Mezisoučet |  | 21.4884 | [22 empty] | VV | 1
|  | 4NP : | [24 empty] | VV | 0
|  | podesta : 2,25*1,4+1,95*1,38 |  | 5.841 | [22 empty] | VV | 0
|  | Mezisoučet |  | 5.841 | [22 empty] | VV | 1
[27 empty] | VV | 0
| P06 | podlaha P06 |  | 224.982 | [22 empty] | VAR
|  | skladba podlahy P6 : | [24 empty] | VV | 0
|  | 221,82 |  | 221.82 | [22 empty] | VV | 0
|  | stupně : | [24 empty] | VV | 0
|  | 1,7*0,135*4 |  | 0.918 | [22 empty] | VV | 0
|  | 1,7*0,33*4 |  | 2.244 | [22 empty] | VV | 0
[27 empty] | VV | 0
| P04 | podlaha P04 |  | 175.95 | [22 empty] | VAR
|  | skladba podlahy P4 : | [24 empty] | VV | 0
|  | 2NP : | [24 empty] | VV | 0
|  | 2,16+4,14+1,71+1,62+2,67+8,47 |  | 20.77 | [22 empty] | VV | 0
|  | 1,54+3,41+2,63+1,58+1,71+6,02 |  | 16.89 | [22 empty] | VV | 0
|  | Mezisoučet |  | 37.66 | [22 empty] | VV | 1
|  | 3NP : | [24 empty] | VV | 0
|  | 1,71+1,62+2,67+8,47+1,62+3,51 |  | 19.6 | [22 empty] | VV | 0
|  | 2,63+1,58+1,66+4,94+4,59+2,04 |  | 17.44 | [22 empty] | VV | 0
|  | Mezisoučet |  | 37.04 | [22 empty] | VV | 1
|  | 4NP : | [24 empty] | VV | 0
|  | 1,19+8,79+5,41+2,81+4,32+1,51 |  | 24.03 | [22 empty] | VV | 0
|  | 21,24+21,48+2,65+4,0+18,39+2,81+6,65 |  | 77.22 | [22 empty] | VV | 0
|  | Mezisoučet |  | 101.25 | [22 empty] | VV | 1
[27 empty] | VV | 0
| P08 | podlaha P08 |  | 65.0816 | [22 empty] | VAR
|  | skladba podlahy P8 : | [24 empty] | VV | 0
|  | 58,76 |  | 58.76 | [22 empty] | VV | 0
|  | stupně : | [24 empty] | VV | 0
|  | 1,8*0,159*8 |  | 2.2896 | [22 empty] | VV | 0
|  | 1,8*0,280*8 |  | 4.032 | [22 empty] | VV | 0
[27 empty] | VV | 0
| P03b | podlaha P03b |  | 464.52 | [22 empty] | VAR
|  | skladba podlahy P3b : | [24 empty] | VV | 0
|  | 2NP : | [24 empty] | VV | 0
|  | 41,16+15,12*3+15,13+14,53 |  | 116.18 | [22 empty] | VV | 0
|  | 15,53+15,91+18,15+21,99 |  | 71.58 | [22 empty] | VV | 0
|  | Mezisoučet |  | 187.76 | [22 empty] | VV | 1
|  | 3NP : | [24 empty] | VV | 0
|  | 39,63+54,32+105,14+14,22+16,08+18,58 |  | 247.97 | [22 empty] | VV | 0
|  | Mezisoučet |  | 247.97 | [22 empty] | VV | 1
|  | 4NP : | [24 empty] | VV | 0
|  | 18,98+9,81 |  | 28.79 | [22 empty] | VV | 0
|  | Mezisoučet |  | 28.79 | [22 empty] | VV | 1
[27 empty] | VV | 0
| ST1VH | střecha ST1VH |  | 117.634 | [22 empty] | VAR
|  | vytažení ke skladbě ST1 : | [24 empty] | VV | 0
|  | (35,94*2+15,95*2)*0,8 |  | 83.024 | [22 empty] | VV | 0
|  | (22,84*2+10,57*2)*0,5 |  | 33.41 | [22 empty] | VV | 0
|  | 1,0*4*0,3 |  | 1.2 | [22 empty] | VV | 0
[27 empty] | VV | 0
| ST2VS | střecha ST2VS |  | 22.547 | [22 empty] | VAR
|  | vytažení ke skladbě ST2 : | [24 empty] | VV | 0
|  | (22,24*2+9,97*2)*0,35 |  | 22.547 | [22 empty] | VV | 0
[27 empty] | VV | 0
[27 empty] | VV | 0
| D02 | detail D02 |  | 65.62 | [22 empty] | VAR
|  | detail D02 - atika technické místnosti : | [24 empty] | VV | 0
|  | 22,84*2+9,97*2 |  | 65.62 | [22 empty] | VV | 0
[27 empty] | VV | 0
| ST2 | střecha ST2 |  | 228.2148 | [22 empty] | VAR
|  | skladba střechy ST2 : | [24 empty] | VV | 0
|  | nad technickou místností : | [24 empty] | VV | 0
|  | 22,44*10,17 |  | 228.2148 | [22 empty] | VV | 0
[27 empty] | VV | 0
| ST3 | střecha ST3 |  | 85.2 | [22 empty] | VAR
|  | skladba střechy ST3 : | [24 empty] | VV | 0
|  | kačírek ve 4.NP : | [24 empty] | VV | 0
|  | (35,94*2+14,95*2+23,84*2+9,97*2+1,0)*0,5 |  | 85.2 | [22 empty] | VV | 0
[27 empty] | VV | 0
| D01 | detail D01 |  | 105.98 | [22 empty] | VAR
|  | detail D01 - atika střechy : | [24 empty] | VV | 0
|  | 17,0*2+36,99*2-0,5*4 |  | 105.98 | [22 empty] | VV | 0
[27 empty] | VV | 0
| P01 | podlaha P01 |  | 46.31 | [22 empty] | VAR
|  | skladba podlahy P1 : | [24 empty] | VV | 0
|  | 16,77+29,54 |  | 46.31 | [22 empty] | VV | 0
[27 empty] | VV | 0
[27 empty] | VV | 0
| ST2VH | střecha ST2VH |  | 32.21 | [22 empty] | VAR
|  | vytažení ke skladbě ST2 : | [24 empty] | VV | 0
|  | (22,24*2+9,97*2)*0,5 |  | 32.21 | [22 empty] | VV | 0
[27 empty] | VV | 0
| P02 | podlaha P02 |  | 13.04 | [22 empty] | VAR
|  | skladba podlahy P2 : | [24 empty] | VV | 0
|  | 8,78+4,26 |  | 13.04 | [22 empty] | VV | 0
[27 empty] | VV | 0
[27 empty] | VV | 0
| ST1 | střecha ST1 |  | 245.6242 | [22 empty] | VAR
|  | skladba střechy ST1 : | [24 empty] | VV | 0
|  | nad 4.NP : | [24 empty] | VV | 0
|  | 35,94*15,95-22,84*10,57-1,0*1,0 |  | 330.8242 | [22 empty] | VV | 0
|  | odečet plochy s kačírkem : | [24 empty] | VV | 0
|  | -(35,94*2+14,95*2+23,84*2+9,97*2+1,0)*0,5 |  | -85.2 | [22 empty] | VV | 0
[27 empty] | VV | 0
[27 empty] | VV | 0
| P09 | plocha parkování pod budovou |  | 446 | [22 empty] | VAR
|  | výměra dle projektanta : | [24 empty] | VV | 0
|  | 394,0+52,0 |  | 446 | [22 empty] | VV | 0
[27 empty] | VV | 0
| D21 | detail D21 |  | 66.82 | [22 empty] | VAR
|  | detail D21 - napojení technické místnosti na střechu : | [24 empty] | VV | 0
|  | 22,84*2+10,57*2 |  | 66.82 | [22 empty] | VV | 0
[27 empty] | VV | 0
JKSO:
| 801.11 | budovy nemocnic a nemocnic s poliklinikou | [24 empty] | JKSO
| m3 | svislá nosná konstrukce monolitická betonová plošná | [24 empty] | JKSOChar
|  | novostavba objektu | [24 empty] | JKSOAkce
END
Note on S6: Jedná se o informaci, zda se jedná o položku, která je do rozpočtu zadána z cenové soustavy RTS, nebo vlastní.
Note on T6: Jedná se o název CÚ, která je zadána u položky rozpočtu

## IO02 02.01 Pol
Položkový soupis prací a dodávek | [25 empty] | #TypZaznamu#
S: | PFB170084 | FN Olomouc, přístavba obj. P pro ambulance a stacionář HOK | [23 empty] | STA
O: | IO02 | Přípojka dešťové a splaškové kanalizace | [20 empty] | ING |  |  | OBJ
R: | 02.01 | Přípojka dešťové a splaškové kanalizace | [23 empty] | ROZ
P.č. | Číslo položky | Název položky | MJ | množství | cena / MJ | Celkem | Dodávka | Dodávka celk. | Montáž | Montáž celk. | DPH | cena s DPH | hmotnost / MJ | hmotnost celk.(t) | dem. hmotnost / MJ | dem. hmotnost celk.(t) | Ceník | Cen. soustava / platnost | Cenová úroveň | Nhod / MJ | Nhod celk. | Dodavatel
Díl: | 8 | Trubní vedení |  |  |  | 112552 |  | 0 |  | 112552 |  | 136187.92 |  | 0 |  | 0 |  |  |  |  | 0 |  |  |  |  | DIL
1 | 8.01 | Přípojka dešťové a splaškové kanalizace celkem, dle samostatného profesního rozpočtu | kus | 1 | 112552 | 112552 | 0 | 0 | 112552 | 112552 | 21 | 136187.92 | 0 | 0 | 0 | 0 |  | Vlastní | Indiv | 0 | 0 |  |  |  |  | POL1_
[24 empty] | 15 | 21
| Celkem |  |  |  |  | 112552 | [17 empty] | 0 | 112552 | SUM
END
Note on S6: Jedná se o informaci, zda se jedná o položku, která je do rozpočtu zadána z cenové soustavy RTS, nebo vlastní.
Note on T6: Jedná se o název CÚ, která je zadána u položky rozpočtu

## IO03a 03a.01 Pol
Položkový soupis prací a dodávek | [25 empty] | #TypZaznamu#
S: | PFB170084 | FN Olomouc, přístavba obj. P pro ambulance a stacionář HOK | [23 empty] | STA
O: | IO03a | Přípojka vody (pro přístavbu HOK) | [20 empty] | ING |  |  | OBJ
R: | 03a.01 | Přípojka vody (pro přístavbu HOK) | [23 empty] | ROZ
P.č. | Číslo položky | Název položky | MJ | množství | cena / MJ | Celkem | Dodávka | Dodávka celk. | Montáž | Montáž celk. | DPH | cena s DPH | hmotnost / MJ | hmotnost celk.(t) | dem. hmotnost / MJ | dem. hmotnost celk.(t) | Ceník | Cen. soustava / platnost | Cenová úroveň | Nhod / MJ | Nhod celk. | Dodavatel
Díl: | 8 | Trubní vedení |  |  |  | 62631 |  | 0 |  | 62631 |  | 75783.51 |  | 0 |  | 0 |  |  |  |  | 0 |  |  |  |  | DIL
1 | 8.01 | Přípojka vody (pro přístavbu HOK) celkem, dle samostatného profesního rozpočtu | kus | 1 | 62631 | 62631 | 0 | 0 | 62631 | 62631 | 21 | 75783.51 | 0 | 0 | 0 | 0 |  | Vlastní | Indiv | 0 | 0 |  |  |  |  | POL1_
[24 empty] | 15 | 21
| Celkem |  |  |  |  | 62631 | [17 empty] | 0 | 62631 | SUM
END
Note on S6: Jedná se o informaci, zda se jedná o položku, která je do rozpočtu zadána z cenové soustavy RTS, nebo vlastní.
Note on T6: Jedná se o název CÚ, která je zadána u položky rozpočtu

## IO03b 03b.01 Pol
Položkový soupis prací a dodávek | [25 empty] | #TypZaznamu#
S: | PFB170084 | FN Olomouc, přístavba obj. P pro ambulance a stacionář HOK | [23 empty] | STA
O: | IO03b | Přípojka vody (pro pavilon P, úprava trasy) | [20 empty] | ING |  |  | OBJ
R: | 03b.01 | Přípojka vody (pro pavilon P, úprava trasy) | [23 empty] | ROZ
P.č. | Číslo položky | Název položky | MJ | množství | cena / MJ | Celkem | Dodávka | Dodávka celk. | Montáž | Montáž celk. | DPH | cena s DPH | hmotnost / MJ | hmotnost celk.(t) | dem. hmotnost / MJ | dem. hmotnost celk.(t) | Ceník | Cen. soustava / platnost | Cenová úroveň | Nhod / MJ | Nhod celk. | Dodavatel
Díl: | 8 | Trubní vedení |  |  |  | 102906 |  | 0 |  | 102906 |  | 124516.26 |  | 0 |  | 0 |  |  |  |  | 0 |  |  |  |  | DIL
1 | 8.01 | Přípojka vody (pro pavilon P, úprava trasy) celkem, dle samostatného profesního rozpočtu | kus | 1 | 102906 | 102906 | 0 | 0 | 102906 | 102906 | 21 | 124516.26 | 0 | 0 | 0 | 0 |  | Vlastní | Indiv | 0 | 0 |  |  |  |  | POL1_
[24 empty] | 15 | 21
| Celkem |  |  |  |  | 102906 | [17 empty] | 0 | 102906 | SUM
END
Note on S6: Jedná se o informaci, zda se jedná o položku, která je do rozpočtu zadána z cenové soustavy RTS, nebo vlastní.
Note on T6: Jedná se o název CÚ, která je zadána u položky rozpočtu

## IO04 04.01 Pol
Položkový soupis prací a dodávek | [25 empty] | #TypZaznamu#
S: | PFB170084 | FN Olomouc, přístavba obj. P pro ambulance a stacionář HOK | [23 empty] | STA
O: | IO04 | Přípojka NN | [20 empty] | ING |  |  | OBJ
R: | 04.01 | Přípojka NN | [23 empty] | ROZ
P.č. | Číslo položky | Název položky | MJ | množství | cena / MJ | Celkem | Dodávka | Dodávka celk. | Montáž | Montáž celk. | DPH | cena s DPH | hmotnost / MJ | hmotnost celk.(t) | dem. hmotnost / MJ | dem. hmotnost celk.(t) | Ceník | Cen. soustava / platnost | Cenová úroveň | Nhod / MJ | Nhod celk. | Dodavatel
Díl: | M21 | Elektromontáže |  |  |  | 500573 |  | 0 |  | 500573 |  | 605693.33 |  | 0 |  | 0 |  |  |  |  | 0 |  |  |  |  | DIL
1 | M21.01 | Přípojka NN celkem, dle samostatného profesního rozpočtu | kus | 1 | 500573 | 500573 | 0 | 0 | 500573 | 500573 | 21 | 605693.33 | 0 | 0 | 0 | 0 |  | Vlastní | Indiv | 0 | 0 |  |  |  |  | POL1_
[24 empty] | 15 | 21
| Celkem |  |  |  |  | 500573 | [17 empty] | 0 | 500573 | SUM
END
Note on S6: Jedná se o informaci, zda se jedná o položku, která je do rozpočtu zadána z cenové soustavy RTS, nebo vlastní.
Note on T6: Jedná se o název CÚ, která je zadána u položky rozpočtu

## IO05 05.01 Pol
Položkový soupis prací a dodávek | [25 empty] | #TypZaznamu#
S: | PFB170084 | FN Olomouc, přístavba obj. P pro ambulance a stacionář HOK | [23 empty] | STA
O: | IO05 | Přípojky a přeložky slaboproudých rozvodů | [20 empty] | ING |  |  | OBJ
R: | 05.01 | Přípojky a přeložky slaboproudých rozvodů | [23 empty] | ROZ
P.č. | Číslo položky | Název položky | MJ | množství | cena / MJ | Celkem | Dodávka | Dodávka celk. | Montáž | Montáž celk. | DPH | cena s DPH | hmotnost / MJ | hmotnost celk.(t) | dem. hmotnost / MJ | dem. hmotnost celk.(t) | Ceník | Cen. soustava / platnost | Cenová úroveň | Nhod / MJ | Nhod celk. | Dodavatel
Díl: | M21 | Elektromontáže |  |  |  | 438564 |  | 0 |  | 438564 |  | 530662.44 |  | 0 |  | 0 |  |  |  |  | 0 |  |  |  |  | DIL
1 | M21.01 | Přípojky a přeložky slaboproudých rozvodů celkem, dle samostatného profesního rozpočtu | kus | 1 | 438564 | 438564 | 0 | 0 | 438564 | 438564 | 21 | 530662.44 | 0 | 0 | 0 | 0 |  | Vlastní | Indiv | 0 | 0 |  |  |  |  | POL1_
[24 empty] | 15 | 21
| Celkem |  |  |  |  | 438564 | [17 empty] | 0 | 438564 | SUM
END
Note on S6: Jedná se o informaci, zda se jedná o položku, která je do rozpočtu zadána z cenové soustavy RTS, nebo vlastní.
Note on T6: Jedná se o název CÚ, která je zadána u položky rozpočtu

## IO06 06.01 Pol
Položkový soupis prací a dodávek | [25 empty] | #TypZaznamu#
S: | PFB170084 | FN Olomouc, přístavba obj. P pro ambulance a stacionář HOK | [23 empty] | STA
O: | IO06 | Sadové úpravy | [20 empty] | ING |  |  | OBJ
R: | 06.01 | Sadové úpravy | [23 empty] | ROZ
P.č. | Číslo položky | Název položky | MJ | množství | cena / MJ | Celkem | Dodávka | Dodávka celk. | Montáž | Montáž celk. | DPH | cena s DPH | hmotnost / MJ | hmotnost celk.(t) | dem. hmotnost / MJ | dem. hmotnost celk.(t) | Ceník | Cen. soustava / platnost | Cenová úroveň | Nhod / MJ | Nhod celk. | Dodavatel
Díl: | 18 | Povrchové úpravy terénu |  |  |  | 141460 |  | 0 |  | 141460 |  | 171166.6 |  | 0 |  | 0 |  |  |  |  | 0 |  |  |  |  | DIL
1 | 18.01 | Sadové úpravy celkem, dle samostatného profesního rozpočtu | kus | 1 | 141460 | 141460 | 0 | 0 | 141460 | 141460 | 21 | 171166.6 | 0 | 0 | 0 | 0 |  | Vlastní | Indiv | 0 | 0 |  |  |  |  | POL1_
[24 empty] | 15 | 21
| Celkem |  |  |  |  | 141460 | [17 empty] | 0 | 141460 | SUM
END
Note on S6: Jedná se o informaci, zda se jedná o položku, která je do rozpočtu zadána z cenové soustavy RTS, nebo vlastní.
Note on T6: Jedná se o název CÚ, která je zadána u položky rozpočtu

## IO07 07.01 Pol
Položkový soupis prací a dodávek | [25 empty] | #TypZaznamu#
S: | PFB170084 | FN Olomouc, přístavba obj. P pro ambulance a stacionář HOK | [23 empty] | STA
O: | IO07 | Doplnění a přeložka VO | [20 empty] | ING |  |  | OBJ
R: | 07.01 | Doplnění a přeložka VO | [23 empty] | ROZ
P.č. | Číslo položky | Název položky | MJ | množství | cena / MJ | Celkem | Dodávka | Dodávka celk. | Montáž | Montáž celk. | DPH | cena s DPH | hmotnost / MJ | hmotnost celk.(t) | dem. hmotnost / MJ | dem. hmotnost celk.(t) | Ceník | Cen. soustava / platnost | Cenová úroveň | Nhod / MJ | Nhod celk. | Dodavatel
Díl: | M21 | Elektromontáže |  |  |  | 211241.16 |  | 0 |  | 211241.16 |  | 255601.8036 |  | 0 |  | 0 |  |  |  |  | 0 |  |  |  |  | DIL
1 | M21.01 | Doplnění a přeložka VO celkem, dle samostatného profesního rozpočtu | kus | 1 | 211241.16 | 211241.16 | 0 | 0 | 211241.16 | 211241.16 | 21 | 255601.8036 | 0 | 0 | 0 | 0 |  | Vlastní | Indiv | 0 | 0 |  |  |  |  | POL1_
[24 empty] | 15 | 21
| Celkem |  |  |  |  | 211241.16 | [17 empty] | 0 | 211241.16 | SUM
END
Note on S6: Jedná se o informaci, zda se jedná o položku, která je do rozpočtu zadána z cenové soustavy RTS, nebo vlastní.
Note on T6: Jedná se o název CÚ, která je zadána u položky rozpočtu

## IO08 08.01 Pol
Položkový soupis prací a dodávek | [25 empty] | #TypZaznamu#
S: | PFB170084 | FN Olomouc, přístavba obj. P pro ambulance a stacionář HOK | [23 empty] | STA
O: | IO08 | Chodníky a komunikace | [20 empty] | ING |  |  | OBJ
R: | 08.01 | Chodníky a komunikace | [23 empty] | ROZ
P.č. | Číslo položky | Název položky | MJ | množství | cena / MJ | Celkem | Dodávka | Dodávka celk. | Montáž | Montáž celk. | DPH | cena s DPH | hmotnost / MJ | hmotnost celk.(t) | dem. hmotnost / MJ | dem. hmotnost celk.(t) | Ceník | Cen. soustava / platnost | Cenová úroveň | Nhod / MJ | Nhod celk. | Dodavatel
Díl: | 5 | Komunikace |  |  |  | 2819129.2 |  | 0 |  | 2819129.2 |  | 3411146.332 |  | 0 |  | 0 |  |  |  |  | 0 |  |  |  |  | DIL
1 | 5.01 | Chodníky a komunikace celkem, dle samostatného profesního rozpočtu | kus | 1 | 2819129.2 | 2819129.2 | 0 | 0 | 2819129.2 | 2819129.2 | 21 | 3411146.332 | 0 | 0 | 0 | 0 |  | Vlastní | Indiv | 0 | 0 |  |  |  |  | POL1_
[24 empty] | 15 | 21
| Celkem |  |  |  |  | 2819129.2 | [17 empty] | 0 | 2819129.2 | SUM
END
Note on S6: Jedná se o informaci, zda se jedná o položku, která je do rozpočtu zadána z cenové soustavy RTS, nebo vlastní.
Note on T6: Jedná se o název CÚ, která je zadána u položky rozpočtu

## IO09 09.01 Pol
Položkový soupis prací a dodávek | [25 empty] | #TypZaznamu#
S: | PFB170084 | FN Olomouc, přístavba obj. P pro ambulance a stacionář HOK | [23 empty] | STA
O: | IO09 | Přeložky kanalizací | [20 empty] | ING |  |  | OBJ
R: | 09.01 | Přeložky kanalizací | [23 empty] | ROZ
P.č. | Číslo položky | Název položky | MJ | množství | cena / MJ | Celkem | Dodávka | Dodávka celk. | Montáž | Montáž celk. | DPH | cena s DPH | hmotnost / MJ | hmotnost celk.(t) | dem. hmotnost / MJ | dem. hmotnost celk.(t) | Ceník | Cen. soustava / platnost | Cenová úroveň | Nhod / MJ | Nhod celk. | Dodavatel
Díl: | 8 | Trubní vedení |  |  |  | 798890 |  | 0 |  | 798890 |  | 966656.9 |  | 0 |  | 0 |  |  |  |  | 0 |  |  |  |  | DIL
1 | 8.01 | Přeložky kanalizací celkem, dle samostatného profesního rozpočtu | kus | 1 | 798890 | 798890 | 0 | 0 | 798890 | 798890 | 21 | 966656.9 | 0 | 0 | 0 | 0 |  | Vlastní | Indiv | 0 | 0 |  |  |  |  | POL1_
[24 empty] | 15 | 21
| Celkem |  |  |  |  | 798890 | [17 empty] | 0 | 798890 | SUM
END
Note on S6: Jedná se o informaci, zda se jedná o položku, která je do rozpočtu zadána z cenové soustavy RTS, nebo vlastní.
Note on T6: Jedná se o název CÚ, která je zadána u položky rozpočtu

## IO10 10.01 Pol
Položkový soupis prací a dodávek | [25 empty] | #TypZaznamu#
S: | PFB170084 | FN Olomouc, přístavba obj. P pro ambulance a stacionář HOK | [23 empty] | STA
O: | IO10 | Přeložka vody | [20 empty] | ING |  |  | OBJ
R: | 10.01 | Přeložka vody | [23 empty] | ROZ
P.č. | Číslo položky | Název položky | MJ | množství | cena / MJ | Celkem | Dodávka | Dodávka celk. | Montáž | Montáž celk. | DPH | cena s DPH | hmotnost / MJ | hmotnost celk.(t) | dem. hmotnost / MJ | dem. hmotnost celk.(t) | Ceník | Cen. soustava / platnost | Cenová úroveň | Nhod / MJ | Nhod celk. | Dodavatel
Díl: | 8 | Trubní vedení |  |  |  | 350893 |  | 0 |  | 350893 |  | 424580.53 |  | 0 |  | 0 |  |  |  |  | 0 |  |  |  |  | DIL
1 | 8.01 | Přeložka vody celkem, dle samostatného profesního rozpočtu | kus | 1 | 350893 | 350893 | 0 | 0 | 350893 | 350893 | 21 | 424580.53 | 0 | 0 | 0 | 0 |  | Vlastní | Indiv | 0 | 0 |  |  |  |  | POL1_
[24 empty] | 15 | 21
| Celkem |  |  |  |  | 350893 | [17 empty] | 0 | 350893 | SUM
END
Note on S6: Jedná se o informaci, zda se jedná o položku, která je do rozpočtu zadána z cenové soustavy RTS, nebo vlastní.
Note on T6: Jedná se o název CÚ, která je zadána u položky rozpočtu

## IO11 11.01 Pol
Položkový soupis prací a dodávek | [25 empty] | #TypZaznamu#
S: | PFB170084 | FN Olomouc, přístavba obj. P pro ambulance a stacionář HOK | [23 empty] | STA
O: | IO11 | Přípojka horkovodu | [20 empty] | ING |  |  | OBJ
R: | 11.01 | Přípojka horkovodu | [23 empty] | ROZ
P.č. | Číslo položky | Název položky | MJ | množství | cena / MJ | Celkem | Dodávka | Dodávka celk. | Montáž | Montáž celk. | DPH | cena s DPH | hmotnost / MJ | hmotnost celk.(t) | dem. hmotnost / MJ | dem. hmotnost celk.(t) | Ceník | Cen. soustava / platnost | Cenová úroveň | Nhod / MJ | Nhod celk. | Dodavatel
Díl: | 8 | Trubní vedení |  |  |  | 63677 |  | 0 |  | 63677 |  | 77049.17 |  | 0 |  | 0 |  |  |  |  | 0 |  |  |  |  | DIL
1 | 8.01 | Přípojka horkovodu celkem, dle samostatného profesního rozpočtu | kus | 1 | 63677 | 63677 | 0 | 0 | 63677 | 63677 | 21 | 77049.17 | 0 | 0 | 0 | 0 |  | Vlastní | Indiv | 0 | 0 |  |  |  |  | POL1_
[24 empty] | 15 | 21
| Celkem |  |  |  |  | 63677 | [17 empty] | 0 | 63677 | SUM
END
Note on S6: Jedná se o informaci, zda se jedná o položku, která je do rozpočtu zadána z cenové soustavy RTS, nebo vlastní.
Note on T6: Jedná se o název CÚ, která je zadána u položky rozpočtu

## IO12 12.01 Pol
Položkový soupis prací a dodávek | [25 empty] | #TypZaznamu#
S: | PFB170084 | FN Olomouc, přístavba obj. P pro ambulance a stacionář HOK | [23 empty] | STA
O: | IO12 | Přeložka horkovodu | [20 empty] | ING |  |  | OBJ
R: | 12.01 | Přeložka horkovodu | [23 empty] | ROZ
P.č. | Číslo položky | Název položky | MJ | množství | cena / MJ | Celkem | Dodávka | Dodávka celk. | Montáž | Montáž celk. | DPH | cena s DPH | hmotnost / MJ | hmotnost celk.(t) | dem. hmotnost / MJ | dem. hmotnost celk.(t) | Ceník | Cen. soustava / platnost | Cenová úroveň | Nhod / MJ | Nhod celk. | Dodavatel
Díl: | 8 | Trubní vedení |  |  |  | 750684 |  | 0 |  | 750684 |  | 908327.64 |  | 0 |  | 0 |  |  |  |  | 0 |  |  |  |  | DIL
1 | 8.01 | Přeložka horkovodu celkem, dle samostatného profesního rozpočtu | kus | 1 | 750684 | 750684 | 0 | 0 | 750684 | 750684 | 21 | 908327.64 | 0 | 0 | 0 | 0 |  | Vlastní | Indiv | 0 | 0 |  |  |  |  | POL1_
[24 empty] | 15 | 21
| Celkem |  |  |  |  | 750684 | [17 empty] | 0 | 750684 | SUM
END
Note on S6: Jedná se o informaci, zda se jedná o položku, která je do rozpočtu zadána z cenové soustavy RTS, nebo vlastní.
Note on T6: Jedná se o název CÚ, která je zadána u položky rozpočtu