## Rekapitulace stavby
Export Komplet | [30 empty] | 2.0 | [5 empty] | False | False | {71a70156-9cae-4faa-86b8-f26719d23912}
[22 empty] | >> skryté sloupce << | [13 empty] | 0,01 | 21
[36 empty] | 0,01 | 15
|  | REKAPITULACE STAVBY | [20 empty] | v --- níže se nacházejí doplnkové a pomocné údaje k sestavám --- v | [11 empty] | Návod na vyplnění | 0,001
|  | Kód: | [5 empty] | LT14 | [26 empty] | Měnit lze pouze buňky se žlutým podbarvením! 1) na prvním listu Rekapitulace stavby vyplňte v sestavě a) Souhrnný list - údaje o Uchazeči (přenesou se do ostatních sestav i v jiných listech) b) Rekapitulace objektů - potřebné Ostatní náklady 2) na vybraných listech vyplňte v sestavě a) Krycí list - údaje o Uchazeči, pokud se liší od údajů o Uchazeči na Souhrnném listu (údaje se přenesou do ostatních sestav v daném listu) b) Rekapitulace rozpočtu - potřebné Ostatní náklady c) Celkové náklady za stavbu - ceny u položek - množství, pokud má žluté podbarvení - a v případě potřeby poznámku (ta je ve skrytém sloupci) | 0,01
|  | Stavba: | [5 empty] | FNOL Novostavba Pavilonu B | [27 empty] | 0,01
|  | KSO: | [15 empty] | CC-CZ: | [17 empty] | 0,01
|  | Místo: | [15 empty] | Datum: |  | 8. 4. 2023 | [15 empty] | 0,01
0,01
|  | Zadavatel: | [15 empty] | IČ: | [17 empty] | 0,01
|  |  | Fakultní nemocnice Olomouc | [14 empty] | DIČ: | [17 empty] | 0,01
0,01
|  | Uchazeč: | [15 empty] | IČ: |  | Vyplň údaj | [15 empty] | 0,01
|  |  | Vyplň údaj | [14 empty] | DIČ: |  | Vyplň údaj | [15 empty] | 0,01
False
|  | Projektant: | [15 empty] | IČ: | [17 empty] | False
|  |  | LTProjekt, EP Rožnov | [14 empty] | DIČ: | [17 empty] | True
0,01
|  | Zpracovatel: | [15 empty] | IČ: | [17 empty] | 0,01
[18 empty] | DIČ: | [17 empty] | True
Poznámka:
|  | Cena bez DPH | [15 empty] | 0
[9 empty] | Sazba daně |  |  |  | Základ daně |  |  |  |  | Výše daně
|  | DPH |  | základní |  |  |  |  | 21% |  |  |  | 0 |  |  |  |  | 0
|  |  |  | snížená |  |  |  |  | 15% |  |  |  | 0 |  |  |  |  | 0
|  |  |  | zákl. přenesená |  |  |  |  | 21% |  |  |  | 0 |  |  |  |  | 0
|  |  |  | sníž. přenesená |  |  |  |  | 15% |  |  |  | 0 |  |  |  |  | 0
|  |  |  | nulová |  |  |  |  | 0% |  |  |  | 0 |  |  |  |  | 0
|  | Cena s DPH | [8 empty] | v |  |  | CZK |  |  |  | 0
|  | Projektant | [13 empty] | Zpracovatel
|  | Datum a podpis: | [9 empty] | Razítko |  |  |  | Datum a podpis: |  |  | Razítko
|  | Objednavatel | [13 empty] | Uchazeč
|  | Datum a podpis: | [9 empty] | Razítko |  |  |  | Datum a podpis: |  |  | Razítko
REKAPITULACE OBJEKTŮ STAVBY A SOUPISŮ PRACÍ
| Kód: | [7 empty] | LT14
| Stavba: | [7 empty] | FNOL Novostavba Pavilonu B
| Místo: | [15 empty] | Datum: |  | 8. 4. 2023
| Zadavatel: | [7 empty] | Fakultní nemocnice Olomouc | [7 empty] | Projektant: |  | LTProjekt, EP Rožnov |  |  |  | Informatívní údaje z listů zakázek
| Uchazeč: | [15 empty] | Zpracovatel:
| Kód |  |  |  |  | Popis | [8 empty] | Cena bez DPH [CZK] |  |  |  |  | Cena s DPH [CZK] | Typ |  | z toho Ostat. náklady [CZK] | DPH [CZK] | Normohodiny [h] | DPH základní [CZK] | DPH snížená [CZK] | DPH základní přenesená [CZK] | DPH snížená přenesená [CZK] | Základna DPH základní | Základna DPH snížená | Základna DPH zákl. přenesená | Základna DPH sníž. přenesená | Základna DPH nulová
| Náklady z rozpočtů | [13 empty] | 0 |  |  |  |  | 0 |  |  | 0 | 0 | 0 | 0 | 0 | 0 | 0 | 0 | 0 | 0 | 0 | 0 |  | D | 0 | ###NOIMPORT### | IMPORT | {71a70156-9cae-4faa-86b8-f26719d23912} | {00000000-0000-0000-0000-000000000000}
|  | E2 |  |  |  |  | ETAPA 2 | [7 empty] | 0 |  |  |  |  | 0 | STA |  | 0 | 0 | 0 | 0 | 0 | 0 | 0 | 0 | 0 | 0 | 0 | 0 |  | D | 1 | ###NOIMPORT### | IMPORT | {aa6da0a5-7a4c-43d1-8e8c-0ab5e1ed9358} | {71a70156-9cae-4faa-86b8-f26719d23912} | 80111 | 2
|  |  | SO01.02 |  |  |  |  | Vnitřní dostavba nízkoprahového urgentního příjmu | [6 empty] | 0 |  |  |  |  | 0 | Soupis |  | 0 | 0 | 0 | 0 | 0 | 0 | 0 | 0 | 0 | 0 | 0 | 0 |  | D | 2 | ###NOIMPORT### | IMPORT | {597c0736-39a3-47f0-860d-8370adedff1c} | {aa6da0a5-7a4c-43d1-8e8c-0ab5e1ed9358}
/ |  |  |  | SO01.e2 |  |  |  |  | Architektonicko stavební a konstrukční část a PBŘ | [5 empty] | 0 |  |  |  |  | 0 | Soupis |  | 0 | 0 | 0 | 0 | 0 | 0 | 0 | 0 | 0 | 0 | 0 | 0 |  |  | 3 |  | IMPORT | {2093793c-83d2-479b-b5a0-f95919fee856} | {597c0736-39a3-47f0-860d-8370adedff1c}
/ |  |  |  | D.1.4a |  |  |  |  | Zdravotně technická instalace | [5 empty] | 0 |  |  |  |  | 0 | Soupis |  | 0 | 0 | 0 | 0 | 0 | 0 | 0 | 0 | 0 | 0 | 0 | 0 |  |  | 3 |  | IMPORT | {5667d282-da04-46b1-8635-39867b77cf6b} | {597c0736-39a3-47f0-860d-8370adedff1c}
/ |  |  |  | D.1.4b |  |  |  |  | Vytápění | [5 empty] | 0 |  |  |  |  | 0 | Soupis |  | 0 | 0 | 0 | 0 | 0 | 0 | 0 | 0 | 0 | 0 | 0 | 0 |  |  | 3 |  | IMPORT | {3c4165fa-682c-445a-bef9-daba10ad5c8f} | {597c0736-39a3-47f0-860d-8370adedff1c}
/ |  |  |  | D.1.4c |  |  |  |  | Silnoproudá elektrotechnika | [5 empty] | 0 |  |  |  |  | 0 | Soupis |  | 0 | 0 | 0 | 0 | 0 | 0 | 0 | 0 | 0 | 0 | 0 | 0 |  |  | 3 |  | IMPORT | {003ec5ea-33e0-4f8d-b192-9b4a2279d82a} | {597c0736-39a3-47f0-860d-8370adedff1c}
|  |  |  | D.1.4d |  |  |  |  | Elektronické komunikace | [5 empty] | 0 |  |  |  |  | 0 | Soupis |  | 0 | 0 | 0 | 0 | 0 | 0 | 0 | 0 | 0 | 0 | 0 | 0 |  | D | 3 | ###NOIMPORT### | IMPORT | {d2303af1-f4ce-4759-a21e-23116976e0b1} | {597c0736-39a3-47f0-860d-8370adedff1c}
/ |  |  |  |  | D.1.4d (11) |  |  |  |  | EK-CCTV |  |  |  |  | 0 |  |  |  |  | 0 | Soupis |  | 0 | 0 | 0 | 0 | 0 | 0 | 0 | 0 | 0 | 0 | 0 | 0 |  |  | 4 |  | IMPORT | {8302c878-95e1-45f0-ac86-89736fbf4325} | {d2303af1-f4ce-4759-a21e-23116976e0b1}
/ |  |  |  |  | D.1.4d (14) |  |  |  |  | EK-EKV |  |  |  |  | 0 |  |  |  |  | 0 | Soupis |  | 0 | 0 | 0 | 0 | 0 | 0 | 0 | 0 | 0 | 0 | 0 | 0 |  |  | 4 |  | IMPORT | {e590f409-bdf6-4be7-8e85-0138edcf81e5} | {d2303af1-f4ce-4759-a21e-23116976e0b1}
/ |  |  |  |  | D.1.4d (13) |  |  |  |  | EK-JČ |  |  |  |  | 0 |  |  |  |  | 0 | Soupis |  | 0 | 0 | 0 | 0 | 0 | 0 | 0 | 0 | 0 | 0 | 0 | 0 |  |  | 4 |  | IMPORT | {e6fb3fcb-b8f0-4196-a8ab-6d64e3fcd8b8} | {d2303af1-f4ce-4759-a21e-23116976e0b1}
/ |  |  |  |  | D.1.4d (16) |  |  |  |  | EK-KS-SP |  |  |  |  | 0 |  |  |  |  | 0 | Soupis |  | 0 | 0 | 0 | 0 | 0 | 0 | 0 | 0 | 0 | 0 | 0 | 0 |  |  | 4 |  | IMPORT | {dcb62954-2347-46fe-8d15-fe4b2b6bf988} | {d2303af1-f4ce-4759-a21e-23116976e0b1}
/ |  |  |  |  | D.1.4d (15) |  |  |  |  | EK-MT |  |  |  |  | 0 |  |  |  |  | 0 | Soupis |  | 0 | 0 | 0 | 0 | 0 | 0 | 0 | 0 | 0 | 0 | 0 | 0 |  |  | 4 |  | IMPORT | {1e34853d-7e7e-4ecf-8480-c4460a935374} | {d2303af1-f4ce-4759-a21e-23116976e0b1}
/ |  |  |  |  | D.1.4d (10) |  |  |  |  | EK-SK |  |  |  |  | 0 |  |  |  |  | 0 | Soupis |  | 0 | 0 | 0 | 0 | 0 | 0 | 0 | 0 | 0 | 0 | 0 | 0 |  |  | 4 |  | IMPORT | {2944cff3-5fe1-4c80-a321-cd4cf058707c} | {d2303af1-f4ce-4759-a21e-23116976e0b1}
/ |  |  |  |  | D.1.4d (12) |  |  |  |  | EK-STA |  |  |  |  | 0 |  |  |  |  | 0 | Soupis |  | 0 | 0 | 0 | 0 | 0 | 0 | 0 | 0 | 0 | 0 | 0 | 0 |  |  | 4 |  | IMPORT | {e88edbe0-710a-4f2d-9d81-d91fc2056de7} | {d2303af1-f4ce-4759-a21e-23116976e0b1}
/ |  |  |  |  | D.1.4d (17) |  |  |  |  | EK-VS |  |  |  |  | 0 |  |  |  |  | 0 | Soupis |  | 0 | 0 | 0 | 0 | 0 | 0 | 0 | 0 | 0 | 0 | 0 | 0 |  |  | 4 |  | IMPORT | {6cd3ebee-6394-42a5-9937-c59fd101d794} | {d2303af1-f4ce-4759-a21e-23116976e0b1}
/ |  |  |  | D.1.4e |  |  |  |  | Rozvody medicinálních plynů | [5 empty] | 0 |  |  |  |  | 0 | Soupis |  | 0 | 0 | 0 | 0 | 0 | 0 | 0 | 0 | 0 | 0 | 0 | 0 |  |  | 3 |  | IMPORT | {112c1020-81bd-4636-a74c-012974e0d992} | {597c0736-39a3-47f0-860d-8370adedff1c}
/ |  |  |  | D.1.4f |  |  |  |  | Vzduchotechnika | [5 empty] | 0 |  |  |  |  | 0 | Soupis |  | 0 | 0 | 0 | 0 | 0 | 0 | 0 | 0 | 0 | 0 | 0 | 0 |  |  | 3 |  | IMPORT | {96ba41c9-7012-42fe-a0b0-b0baa003f10e} | {597c0736-39a3-47f0-860d-8370adedff1c}
/ |  |  |  | D.1.4g |  |  |  |  | Měření a regulace | [5 empty] | 0 |  |  |  |  | 0 | Soupis |  | 0 | 0 | 0 | 0 | 0 | 0 | 0 | 0 | 0 | 0 | 0 | 0 |  |  | 3 |  | IMPORT | {5bf8cf14-f184-4920-83cd-94b618c8cdf1} | {597c0736-39a3-47f0-860d-8370adedff1c}
|  |  |  | D.1.4h |  |  |  |  | EPS a NZS | [5 empty] | 0 |  |  |  |  | 0 | Soupis |  | 0 | 0 | 0 | 0 | 0 | 0 | 0 | 0 | 0 | 0 | 0 | 0 |  | D | 3 | ###NOIMPORT### | IMPORT | {c6502254-8554-4625-b169-5bb92b4464d2} | {597c0736-39a3-47f0-860d-8370adedff1c}
/ |  |  |  |  | D.1.4h (2) |  |  |  |  | EPS |  |  |  |  | 0 |  |  |  |  | 0 | Soupis |  | 0 | 0 | 0 | 0 | 0 | 0 | 0 | 0 | 0 | 0 | 0 | 0 |  |  | 4 |  | IMPORT | {c822a1f1-adfb-4f35-8e06-6f38b9e97c20} | {c6502254-8554-4625-b169-5bb92b4464d2}
/ |  |  |  |  | D.1.4h (3) |  |  |  |  | NZS |  |  |  |  | 0 |  |  |  |  | 0 | Soupis |  | 0 | 0 | 0 | 0 | 0 | 0 | 0 | 0 | 0 | 0 | 0 | 0 |  |  | 4 |  | IMPORT | {8813e2a4-0bb3-4aa9-87b2-a9299f84c607} | {c6502254-8554-4625-b169-5bb92b4464d2}
/ |  |  |  | D.1.4i |  |  |  |  | Urgentní příjem | [5 empty] | 0 |  |  |  |  | 0 | Soupis |  | 0 | 0 | 0 | 0 | 0 | 0 | 0 | 0 | 0 | 0 | 0 | 0 |  |  | 3 |  | IMPORT | {67d5c096-673e-449b-9a87-3bd2b42df5bd} | {597c0736-39a3-47f0-860d-8370adedff1c}
/ |  |  |  | D.1.4j |  |  |  |  | Rozvody chladu | [5 empty] | 0 |  |  |  |  | 0 | Soupis |  | 0 | 0 | 0 | 0 | 0 | 0 | 0 | 0 | 0 | 0 | 0 | 0 |  |  | 3 |  | IMPORT | {62d53644-a49a-404b-ab86-030289b5dfd9} | {597c0736-39a3-47f0-860d-8370adedff1c}
/ |  |  |  | D.1.4k |  |  |  |  | Zdroj a rozvody páry pro vlhčení | [5 empty] | 0 |  |  |  |  | 0 | Soupis |  | 0 | 0 | 0 | 0 | 0 | 0 | 0 | 0 | 0 | 0 | 0 | 0 |  |  | 3 |  | IMPORT | {0d05b403-7ad3-4f12-8bd4-a222b6da3301} | {597c0736-39a3-47f0-860d-8370adedff1c}
|  |  |  | D.1.5a |  |  |  |  | Zdravotechnická technologie | [5 empty] | 0 |  |  |  |  | 0 | Soupis |  | 0 | 0 | 0 | 0 | 0 | 0 | 0 | 0 | 0 | 0 | 0 | 0 |  | D | 3 | ###NOIMPORT### | IMPORT | {76799da3-c44e-4065-87b6-a7bc8f3f9096} | {597c0736-39a3-47f0-860d-8370adedff1c}
/ |  |  |  |  | D.1.5a_1 |  |  |  |  | Zdravotnická technologie pevně spojené se stavbou |  |  |  |  | 0 |  |  |  |  | 0 | Soupis |  | 0 | 0 | 0 | 0 | 0 | 0 | 0 | 0 | 0 | 0 | 0 | 0 |  |  | 4 |  | IMPORT | {89a51c39-a291-4c2c-bc95-1f484ac95e6f} | {76799da3-c44e-4065-87b6-a7bc8f3f9096}
|  |  |  | D.1.6 |  |  |  |  | Interér | [5 empty] | 0 |  |  |  |  | 0 | Soupis |  | 0 | 0 | 0 | 0 | 0 | 0 | 0 | 0 | 0 | 0 | 0 | 0 |  | D | 3 | ###NOIMPORT### | IMPORT | {fd18a535-df60-4777-845f-9b45072f3f48} | {597c0736-39a3-47f0-860d-8370adedff1c}
/ |  |  |  |  | D.1.6_1.2b |  |  |  |  | Zabudovaný |  |  |  |  | 0 |  |  |  |  | 0 | Soupis |  | 0 | 0 | 0 | 0 | 0 | 0 | 0 | 0 | 0 | 0 | 0 | 0 |  |  | 4 |  | IMPORT | {0cefd795-a8ed-4da0-ad97-f456b198aa31} | {fd18a535-df60-4777-845f-9b45072f3f48}
|  |  | SO03.02 |  |  |  |  | Vnitřní dostavba nízkoprahového urgentního příjmu | [6 empty] | 0 |  |  |  |  | 0 | Soupis |  | 0 | 0 | 0 | 0 | 0 | 0 | 0 | 0 | 0 | 0 | 0 | 0 |  | D | 2 | ###NOIMPORT### | IMPORT | {c1b2ff4f-ecab-4a3f-b0f8-7ea53c1a926b} | {aa6da0a5-7a4c-43d1-8e8c-0ab5e1ed9358}
/ |  |  |  | SO03.e2 |  |  |  |  | Architektonicko stavební a konstrukční část a PBŘ | [5 empty] | 0 |  |  |  |  | 0 | Soupis |  | 0 | 0 | 0 | 0 | 0 | 0 | 0 | 0 | 0 | 0 | 0 | 0 |  |  | 3 |  | IMPORT | {c2e20174-03a8-402e-8b2d-6f354ceccb69} | {c1b2ff4f-ecab-4a3f-b0f8-7ea53c1a926b}
/ |  |  |  | D.1.4a |  |  |  |  | Zdravotně technická instalace | [5 empty] | 0 |  |  |  |  | 0 | Soupis |  | 0 | 0 | 0 | 0 | 0 | 0 | 0 | 0 | 0 | 0 | 0 | 0 |  |  | 3 |  | IMPORT | {c28bcc1c-f298-4535-ba38-70cc0db8eb8d} | {c1b2ff4f-ecab-4a3f-b0f8-7ea53c1a926b}
/ |  |  |  | D.1.4b |  |  |  |  | Vytápění | [5 empty] | 0 |  |  |  |  | 0 | Soupis |  | 0 | 0 | 0 | 0 | 0 | 0 | 0 | 0 | 0 | 0 | 0 | 0 |  |  | 3 |  | IMPORT | {9c0f18df-a41f-47da-9f4b-ca47effe671e} | {c1b2ff4f-ecab-4a3f-b0f8-7ea53c1a926b}
/ |  |  |  | D.1.4c |  |  |  |  | Silnoproudá elektrotechnika | [5 empty] | 0 |  |  |  |  | 0 | Soupis |  | 0 | 0 | 0 | 0 | 0 | 0 | 0 | 0 | 0 | 0 | 0 | 0 |  |  | 3 |  | IMPORT | {bf370fbd-fb7c-4a1b-a346-6f96db049667} | {c1b2ff4f-ecab-4a3f-b0f8-7ea53c1a926b}
|  |  |  | D.1.4d |  |  |  |  | Elektronické komunikace | [5 empty] | 0 |  |  |  |  | 0 | Soupis |  | 0 | 0 | 0 | 0 | 0 | 0 | 0 | 0 | 0 | 0 | 0 | 0 |  | D | 3 | ###NOIMPORT### | IMPORT | {9484ff0f-2b55-4451-a64c-cbc1e62c897b} | {c1b2ff4f-ecab-4a3f-b0f8-7ea53c1a926b}
/ |  |  |  |  | D.1.4d (31) |  |  |  |  | EK-EKV |  |  |  |  | 0 |  |  |  |  | 0 | Soupis |  | 0 | 0 | 0 | 0 | 0 | 0 | 0 | 0 | 0 | 0 | 0 | 0 |  |  | 4 |  | IMPORT | {0083297c-7749-4a3d-80ea-6f0570caef6c} | {9484ff0f-2b55-4451-a64c-cbc1e62c897b}
/ |  |  |  |  | D.1.4d (30) |  |  |  |  | EK-JČ |  |  |  |  | 0 |  |  |  |  | 0 | Soupis |  | 0 | 0 | 0 | 0 | 0 | 0 | 0 | 0 | 0 | 0 | 0 | 0 |  |  | 4 |  | IMPORT | {11946bce-399f-428c-8ed9-666772f6bccc} | {9484ff0f-2b55-4451-a64c-cbc1e62c897b}
/ |  |  |  |  | D.1.4d (33) |  |  |  |  | EK-KS-SP |  |  |  |  | 0 |  |  |  |  | 0 | Soupis |  | 0 | 0 | 0 | 0 | 0 | 0 | 0 | 0 | 0 | 0 | 0 | 0 |  |  | 4 |  | IMPORT | {4e78de85-7932-40b3-b046-822da9fef07b} | {9484ff0f-2b55-4451-a64c-cbc1e62c897b}
/ |  |  |  |  | D.1.4d (32) |  |  |  |  | EK-MT |  |  |  |  | 0 |  |  |  |  | 0 | Soupis |  | 0 | 0 | 0 | 0 | 0 | 0 | 0 | 0 | 0 | 0 | 0 | 0 |  |  | 4 |  | IMPORT | {46cf5cc3-26ba-40f3-8d3c-8d094b100c0c} | {9484ff0f-2b55-4451-a64c-cbc1e62c897b}
/ |  |  |  |  | D.1.4d (28) |  |  |  |  | EK-SK |  |  |  |  | 0 |  |  |  |  | 0 | Soupis |  | 0 | 0 | 0 | 0 | 0 | 0 | 0 | 0 | 0 | 0 | 0 | 0 |  |  | 4 |  | IMPORT | {f4952e7f-ad00-4365-b3ca-1f59f579f22c} | {9484ff0f-2b55-4451-a64c-cbc1e62c897b}
/ |  |  |  |  | D.1.4d (29) |  |  |  |  | EK-STA |  |  |  |  | 0 |  |  |  |  | 0 | Soupis |  | 0 | 0 | 0 | 0 | 0 | 0 | 0 | 0 | 0 | 0 | 0 | 0 |  |  | 4 |  | IMPORT | {472afde9-28c8-415b-ad3d-ade32de3b039} | {9484ff0f-2b55-4451-a64c-cbc1e62c897b}
/ |  |  |  |  | D.1.4d (34) |  |  |  |  | EK-VS |  |  |  |  | 0 |  |  |  |  | 0 | Soupis |  | 0 | 0 | 0 | 0 | 0 | 0 | 0 | 0 | 0 | 0 | 0 | 0 |  |  | 4 |  | IMPORT | {ad10b426-3aaf-4e0a-9c60-4adb5dd4bb67} | {9484ff0f-2b55-4451-a64c-cbc1e62c897b}
/ |  |  |  | D.1.4f |  |  |  |  | Vzduchotechnika | [5 empty] | 0 |  |  |  |  | 0 | Soupis |  | 0 | 0 | 0 | 0 | 0 | 0 | 0 | 0 | 0 | 0 | 0 | 0 |  |  | 3 |  | IMPORT | {ef244eec-fa40-4f32-a2be-07278a63d3db} | {c1b2ff4f-ecab-4a3f-b0f8-7ea53c1a926b}
/ |  |  |  | D.1.4g |  |  |  |  | Měření a regulace | [5 empty] | 0 |  |  |  |  | 0 | Soupis |  | 0 | 0 | 0 | 0 | 0 | 0 | 0 | 0 | 0 | 0 | 0 | 0 |  |  | 3 |  | IMPORT | {e2bab1fe-fe38-4165-9d72-ad45769fc1b8} | {c1b2ff4f-ecab-4a3f-b0f8-7ea53c1a926b}
|  |  |  | D.1.4h |  |  |  |  | EPS a NZS | [5 empty] | 0 |  |  |  |  | 0 | Soupis |  | 0 | 0 | 0 | 0 | 0 | 0 | 0 | 0 | 0 | 0 | 0 | 0 |  | D | 3 | ###NOIMPORT### | IMPORT | {aa9f486f-de76-4806-96c5-bb4694aa28b0} | {c1b2ff4f-ecab-4a3f-b0f8-7ea53c1a926b}
/ |  |  |  |  | D.1.4h (8) |  |  |  |  | EPS |  |  |  |  | 0 |  |  |  |  | 0 | Soupis |  | 0 | 0 | 0 | 0 | 0 | 0 | 0 | 0 | 0 | 0 | 0 | 0 |  |  | 4 |  | IMPORT | {0a42deed-00b5-47d8-ae20-cf76c7397b4c} | {aa9f486f-de76-4806-96c5-bb4694aa28b0}
/ |  |  |  |  | D.1.4h (9) |  |  |  |  | NZS |  |  |  |  | 0 |  |  |  |  | 0 | Soupis |  | 0 | 0 | 0 | 0 | 0 | 0 | 0 | 0 | 0 | 0 | 0 | 0 |  |  | 4 |  | IMPORT | {73af53ec-96a7-4d89-abb0-e645c22e10c7} | {aa9f486f-de76-4806-96c5-bb4694aa28b0}
/ |  |  |  | D.1.4j |  |  |  |  | Rozvod chladu | [5 empty] | 0 |  |  |  |  | 0 | Soupis |  | 0 | 0 | 0 | 0 | 0 | 0 | 0 | 0 | 0 | 0 | 0 | 0 |  |  | 3 |  | IMPORT | {974cbb1c-1137-439a-ba71-044761f31bef} | {c1b2ff4f-ecab-4a3f-b0f8-7ea53c1a926b}
|  |  |  | D.1.6 |  |  |  |  | Interér | [5 empty] | 0 |  |  |  |  | 0 | Soupis |  | 0 | 0 | 0 | 0 | 0 | 0 | 0 | 0 | 0 | 0 | 0 | 0 |  | D | 3 | ###NOIMPORT### | IMPORT | {d5c5f010-b5f1-4b1f-91b2-d5a5ad453ad0} | {c1b2ff4f-ecab-4a3f-b0f8-7ea53c1a926b}
/ |  |  |  |  | D.1.6_3.2b |  |  |  |  | Zabudovaný |  |  |  |  | 0 |  |  |  |  | 0 | Soupis |  | 0 | 0 | 0 | 0 | 0 | 0 | 0 | 0 | 0 | 0 | 0 | 0 |  |  | 4 |  | IMPORT | {882a1d31-7546-49db-9375-bc0508645611} | {d5c5f010-b5f1-4b1f-91b2-d5a5ad453ad0}
/ |  |  | VON |  |  |  |  | Vedlejší a ostatní náklady | [6 empty] | 0 |  |  |  |  | 0 | Soupis |  | 0 | 0 | 0 | 0 | 0 | 0 | 0 | 0 | 0 | 0 | 0 | 0 |  |  | 2 |  | IMPORT | {0c809ecf-33e2-4c29-8f85-652c60ef201b} | {aa6da0a5-7a4c-43d1-8e8c-0ab5e1ed9358}

## SO01.e2 - Architektonicko...
[9 empty] | >> skryté sloupce << | [9 empty] | {2093793c-83d2-479b-b5a0-f95919fee856}
2
| KRYCÍ LIST SOUPISU PRACÍ | [8 empty] | v --- níže se nacházejí doplnkové a pomocné údaje k sestavám --- v | [8 empty] | False
Stavba:
FNOL Novostavba Pavilonu B
Objekt:
E2 - ETAPA 2
Soupis:
SO01.02 - Vnitřní dostavba nízkoprahového urgentního příjmu
Úroveň 3:
SO01.e2 - Architektonicko stavební a konstrukční část a PBŘ
| KSO: |  |  |  |  | CC-CZ:
| Místo: |  |  |  |  | Datum: | 8. 4. 2023
| Zadavatel: |  |  |  |  | IČ:
|  | Fakultní nemocnice Olomouc |  |  |  | DIČ:
| Uchazeč: |  |  |  |  | IČ: | Vyplň údaj
|  | Vyplň údaj |  |  |  | DIČ: | Vyplň údaj
| Projektant: |  |  |  |  | IČ:
|  | LTProjekt, EP Rožnov |  |  |  | DIČ:
| Zpracovatel: |  |  |  |  | IČ:
DIČ:
Poznámka:
Položky označené D+M (dodávka + montáž) se oceňují včetně přesunu hmot. Ostatní vlastní položky jsou založeny na cenové soustavě URS. Veškeré prvky a konstrukce se oceňují jako kompletní, včetně detailů, pomocných prací (vysekání drážek, doklinkování, vysekání kapes, lože apod.). Jakýkoliv rozpor mezi PD a Soupisem prací je nutné na základě důsledné kontroly zhotovitelem neprodleně oznámit. Od sádrokartonových příček jsou odečteny otvory, toto je nutno případně zohlednit v ceně. Veškeré výrobky je třeba ocenit přesně dle jejich specifik uvedených v projektové dokumentaci D.1.1-501 až D.1.1-507.
| Cena bez DPH | [5 empty] | 0
|  |  | Základ daně |  |  | Sazba daně | Výše daně
| DPH | základní | 0 |  |  | 21% | 0
|  | snížená | 0 |  |  | 15% | 0
|  | zákl. přenesená | 0 |  |  | 21% | 0
|  | sníž. přenesená | 0 |  |  | 15% | 0
|  | nulová | 0 |  |  | 0% | 0
| Cena s DPH |  |  | v | CZK |  | 0
| Projektant |  |  | Zpracovatel
| Datum a podpis: |  | Razítko | Datum a podpis: |  |  | Razítko
| Objednavatel |  |  | Uchazeč
| Datum a podpis: |  | Razítko | Datum a podpis: |  |  | Razítko
REKAPITULACE ČLENĚNÍ SOUPISU PRACÍ
Stavba:
FNOL Novostavba Pavilonu B
Objekt:
E2 - ETAPA 2
Soupis:
SO01.02 - Vnitřní dostavba nízkoprahového urgentního příjmu
Úroveň 3:
SO01.e2 - Architektonicko stavební a konstrukční část a PBŘ
Místo: | [5 empty] | Datum: | 8. 4. 2023
Zadavatel: |  |  | Fakultní nemocnice Olomouc |  |  | Projektant: | LTProjekt, EP Rožnov
Uchazeč: |  |  | Vyplň údaj |  |  | Zpracovatel:
Kód dílu - Popis | [6 empty] | Cena celkem [CZK]
Náklady ze soupisu prací | [6 empty] | 0 | [12 empty] | -1
| HSV - Práce a dodávky HSV | [5 empty] | 0
| 6 - Úpravy povrchů, podlahy a osazování výplní | [5 empty] | 0
| 63 - Podlahy a podlahové konstrukce | [5 empty] | 0
| 9 - Ostatní konstrukce a práce, bourání | [5 empty] | 0
| 998 - Přesun hmot | [5 empty] | 0
| PSV - Práce a dodávky PSV | [5 empty] | 0
| 711 - Izolace proti vodě, vlhkosti a plynům | [5 empty] | 0
| 713 - Izolace tepelné | [5 empty] | 0
| 763 - Konstrukce suché výstavby | [5 empty] | 0
| 766 - Konstrukce truhlářské | [5 empty] | 0
| 767 - Konstrukce zámečnické | [5 empty] | 0
| 769 - Prvky z plastu | [5 empty] | 0
| 771 - Podlahy z dlaždic | [5 empty] | 0
| 776 - Podlahy povlakové | [5 empty] | 0
| 781 - Dokončovací práce - obklady | [5 empty] | 0
| 783 - Dokončovací práce - nátěry | [5 empty] | 0
| 784 - Dokončovací práce - malby a tapety | [5 empty] | 0
SOUPIS PRACÍ
Stavba:
FNOL Novostavba Pavilonu B
Objekt:
E2 - ETAPA 2
Soupis:
SO01.02 - Vnitřní dostavba nízkoprahového urgentního příjmu
Úroveň 3:
SO01.e2 - Architektonicko stavební a konstrukční část a PBŘ
Místo: | [5 empty] | Datum: | 8. 4. 2023
Zadavatel: |  |  | Fakultní nemocnice Olomouc |  |  | Projektant: | LTProjekt, EP Rožnov
Uchazeč: |  |  | Vyplň údaj |  |  | Zpracovatel:
PČ | Typ | Kód | Popis | MJ | Množství | J.cena [CZK] | Cena celkem [CZK] | Cenová soustava |  |  | DPH | J. Nh [h] | Nh celkem [h] | J. hmotnost [t] | Hmotnost celkem [t] | J. suť [t] | Suť Celkem [t]
Náklady soupisu celkem | [6 empty] | 0 | [5 empty] | 0 |  | 514.4336 |  | 0 |  | D | -1 | [10 empty] | 0
| D | HSV | Práce a dodávky HSV |  |  |  | 0 | [5 empty] | 0 |  | 303.0797 |  | 0 | 1 | D | 0 |  |  |  | ROZPOCET | [6 empty] | 0
| D | 6 | Úpravy povrchů, podlahy a osazování výplní |  |  |  | 0 | [5 empty] | 0 |  | 302.7399 |  | 0 | 1 | D | 1 |  |  |  | ROZPOCET | [6 empty] | 0
| D | 63 | Podlahy a podlahové konstrukce |  |  |  | 0 | [5 empty] | 0 |  | 302.7399 |  | 0 | 1 | D | 2 |  |  |  | ROZPOCET | [6 empty] | 0
1 | K | 631311115 | Mazanina tl přes 50 do 80 mm z betonu prostého bez zvýšených nároků na prostředí tř. C 20/25 | m3 | 1.3 |  | 0 | CS ÚRS 2023 01 |  |  | základní |  | 0 | 2.5019 | 3.2524 | 0 | 0 | 4 | K | 3 |  |  |  | ROZPOCET | 0 | 0 | 0 | 0 | 0 | 1 | 0 | 4 | -1495447094
| VV |  | D.1.01.1-103, D.1.01.1-104, D.1.01.1-105, D.1.01.1-107, D.1.01.1-108, D.1.01.1-109, D.1.01.1-110, , D.1.01.1-111, D.1.01.1-002 | [15 empty] | VV | 3 | 1 | True | 0 | ROZPOCET
| VV |  | Skladba G2 | [15 empty] | VV | 3 | 1 | True | 0 | ROZPOCET
| VV |  | 17,1*0,076 |  | 1.3 | [13 empty] | VV | 3 | 2 | True | 0 | ROZPOCET
| VV |  | Součet |  | 1.3 | [13 empty] | VV | 3 | 4 | True | 1 | ROZPOCET
2 | K | 631319171 | Příplatek k mazanině tl přes 50 do 80 mm za stržení povrchu spodní vrstvy před vložením výztuže | m3 | 1.3 |  | 0 | CS ÚRS 2023 01 |  |  | základní |  | 0 | 0 | 0 | 0 | 0 | 4 | K | 3 |  |  |  | ROZPOCET | 0 | 0 | 0 | 0 | 0 | 1 | 0 | 4 | 242353211
3 | K | 631362021 | Výztuž mazanin svařovanými sítěmi Kari | t | 0.025 |  | 0 | CS ÚRS 2023 01 |  |  | základní |  | 0 | 1.0628 | 0.026569 | 0 | 0 | 4 | K | 3 |  |  |  | ROZPOCET | 0 | 0 | 0 | 0 | 0 | 1 | 0 | 4 | -1257245950
| VV |  | D.1.01.1-103, D.1.01.1-104, D.1.01.1-105, D.1.01.1-107, D.1.01.1-108, D.1.01.1-109, D.1.01.1-110, , D.1.01.1-111, D.1.01.1-002 | [15 empty] | VV | 3 | 1 | True | 0 | ROZPOCET
| VV |  | Skladba G2 | [15 empty] | VV | 3 | 1 | True | 0 | ROZPOCET
| VV |  | 17,1*8,12/6000*1,1 |  | 0.025 | [13 empty] | VV | 3 | 2 | True | 0 | ROZPOCET
| VV |  | Součet |  | 0.025 | [13 empty] | VV | 3 | 4 | True | 1 | ROZPOCET
4 | K | 632451234x04 | Potěr cementový litý CT - C25 - F5, tl. 65 mm, vč. dodávky | m2 | 740.19 |  | 0 |  |  |  | základní |  | 0 | 0.11 | 81.4209 | 0 | 0 | 4 | K | 3 |  |  |  | ROZPOCET | 0 | 0 | 0 | 0 | 0 | 1 | 0 | 4 | -636013599
| VV |  | D.1.01.1-103, D.1.01.1-104, D.1.01.1-105, D.1.01.1-107, D.1.01.1-108, D.1.01.1-109, D.1.01.1-110, , D.1.01.1-111, D.1.01.1-002 | [15 empty] | VV | 3 | 1 | True | 0 | ROZPOCET
| VV |  | Skladba E1 | [15 empty] | VV | 3 | 1 | True | 0 | ROZPOCET
| VV |  | 740,19 |  | 740.19 | [13 empty] | VV | 3 | 2 | True | 0 | ROZPOCET
| VV |  | Součet |  | 740.19 | [13 empty] | VV | 3 | 4 | True | 1 | ROZPOCET
5 | K | 632451234x01 | Potěr cementový litý CT - C25 - F5, tl. 75 mm, vč. dodávky | m2 | 1193.82 |  | 0 |  |  |  | základní |  | 0 | 0.18 | 214.8876 | 0 | 0 | 4 | K | 3 |  |  |  | ROZPOCET | 0 | 0 | 0 | 0 | 0 | 1 | 0 | 4 | 263462714
| VV |  | D.1.01.1-103, D.1.01.1-104, D.1.01.1-105, D.1.01.1-107, D.1.01.1-108, D.1.01.1-109, D.1.01.1-110, , D.1.01.1-111, D.1.01.1-002 | [15 empty] | VV | 3 | 1 | True | 0 | ROZPOCET
| VV |  | Skladba A1 | [15 empty] | VV | 3 | 1 | True | 0 | ROZPOCET
| VV |  | 540,14 |  | 540.14 | [13 empty] | VV | 3 | 2 | True | 0 | ROZPOCET
| VV |  | Skladba C1 | [15 empty] | VV | 3 | 1 | True | 0 | ROZPOCET
| VV |  | 653,68 |  | 653.68 | [13 empty] | VV | 3 | 2 | True | 0 | ROZPOCET
| VV |  | Součet |  | 1193.82 | [13 empty] | VV | 3 | 4 | True | 1 | ROZPOCET
6 | K | 632451234x02 | Potěr cementový C20/25 s přísadou zvyšující pevnost v tlaku a ohybu, tl. 74 mm, vč. dodávky | m2 | 16.31 |  | 0 |  |  |  | základní |  | 0 | 0.1776 | 2.8967 | 0 | 0 | 4 | K | 3 |  |  |  | ROZPOCET | 0 | 0 | 0 | 0 | 0 | 1 | 0 | 4 | -888147912
| VV |  | D.1.01.1-103, D.1.01.1-104, D.1.01.1-105, D.1.01.1-107, D.1.01.1-108, D.1.01.1-109, D.1.01.1-110, , D.1.01.1-111, D.1.01.1-002 | [15 empty] | VV | 3 | 1 | True | 0 | ROZPOCET
| VV |  | Potěr cementový C20/25 s přísadou zvyšující pevnost v tlaku a ohybu prostřednictvím zušlechtění syntetickými hmotami technikou polymerizace, tl. 74 mm | [15 empty] | VV | 3 | 1 | True | 0 | ROZPOCET
| VV |  | Skladba B1 | [15 empty] | VV | 3 | 1 | True | 0 | ROZPOCET
| VV |  | 16,31 |  | 16.31 | [13 empty] | VV | 3 | 2 | True | 0 | ROZPOCET
| VV |  | Součet |  | 16.31 | [13 empty] | VV | 3 | 4 | True | 1 | ROZPOCET
7 | K | 632481213 | Separační vrstva z PE fólie s přelepenými spoji | m2 | 1967.42 |  | 0 | CS ÚRS 2023 01 |  |  | základní |  | 0 | 0.00013 | 0.25576 | 0 | 0 | 4 | K | 3 |  |  |  | ROZPOCET | 0 | 0 | 0 | 0 | 0 | 1 | 0 | 4 | -1043311850
| VV |  | D.1.01.1-103, D.1.01.1-104, D.1.01.1-105, D.1.01.1-107, D.1.01.1-108, D.1.01.1-109, D.1.01.1-110, , D.1.01.1-111, D.1.01.1-002 | [15 empty] | VV | 3 | 1 | True | 0 | ROZPOCET
| VV |  | S přelepenými spoji | [15 empty] | VV | 3 | 1 | True | 0 | ROZPOCET
| VV |  | Skladba A1 | [15 empty] | VV | 3 | 1 | True | 0 | ROZPOCET
| VV |  | 540,14 |  | 540.14 | [13 empty] | VV | 3 | 2 | True | 0 | ROZPOCET
| VV |  | Skladba B1 | [15 empty] | VV | 3 | 1 | True | 0 | ROZPOCET
| VV |  | 16,31 |  | 16.31 | [13 empty] | VV | 3 | 2 | True | 0 | ROZPOCET
| VV |  | Skladba C1 | [15 empty] | VV | 3 | 1 | True | 0 | ROZPOCET
| VV |  | 653,68 |  | 653.68 | [13 empty] | VV | 3 | 2 | True | 0 | ROZPOCET
| VV |  | Skladba E1 | [15 empty] | VV | 3 | 1 | True | 0 | ROZPOCET
| VV |  | 740,19 |  | 740.19 | [13 empty] | VV | 3 | 2 | True | 0 | ROZPOCET
| VV |  | Skladba G2 | [15 empty] | VV | 3 | 1 | True | 0 | ROZPOCET
| VV |  | 17,1 |  | 17.1 | [13 empty] | VV | 3 | 2 | True | 0 | ROZPOCET
| VV |  | Součet |  | 1967.42 | [13 empty] | VV | 3 | 4 | True | 1 | ROZPOCET
| D | 9 | Ostatní konstrukce a práce, bourání |  |  |  | 0 | [5 empty] | 0 |  | 0.33976 |  | 0 | 1 | D | 1 |  |  |  | ROZPOCET | [6 empty] | 0
8 | K | 949101111 | Lešení pomocné pro objekty pozemních staveb s lešeňovou podlahou v do 1,9 m zatížení do 150 kg/m2 | m2 | 1967.42 |  | 0 | CS ÚRS 2023 01 |  |  | základní |  | 0 | 0.00013 | 0.25576 | 0 | 0 | 4 | K | 2 |  |  |  | ROZPOCET | 0 | 0 | 0 | 0 | 0 | 1 | 0 | 4 | 2059274220
| VV |  | 1967,42 |  | 1967.42 | [13 empty] | VV | 2 | 2 | True | 0 | ROZPOCET
| VV |  | Součet |  | 1967.42 | [13 empty] | VV | 2 | 4 | True | 1 | ROZPOCET
9 | K | 952901111 | Vyčištění budov bytové a občanské výstavby při výšce podlaží do 4 m | m2 | 2100 |  | 0 | CS ÚRS 2023 01 |  |  | základní |  | 0 | 4e-05 | 0.084 | 0 | 0 | 4 | K | 2 |  |  |  | ROZPOCET | 0 | 0 | 0 | 0 | 0 | 1 | 0 | 4 | 343003452
10 | K | 9X004 | D+M sponkování podlah vč. zalití, prořezání, vč. pomocných prací, doplňků | m | 50 |  | 0 |  |  |  | základní |  | 0 | 0 | 0 | 0 | 0 | 4 | K | 2 |  |  |  | ROZPOCET | 0 | 0 | 0 | 0 | 0 | 1 | 0 | 4 | -1786880888
| D | 998 | Přesun hmot |  |  |  | 0 | [5 empty] | 0 |  | 0 |  | 0 | 1 | D | 1 |  |  |  | ROZPOCET | [6 empty] | 0
11 | K | 998014122 | Přesun hmot pro budovy vícepodlažní v přes 18 do 52 m z betonových dílců se zděným pláštěm | t | 303.08 |  | 0 | CS ÚRS 2023 01 |  |  | základní |  | 0 | 0 | 0 | 0 | 0 | 4 | K | 2 |  |  |  | ROZPOCET | 0 | 0 | 0 | 0 | 0 | 1 | 0 | 4 | -1560929710
12 | K | 998014190 | Příplatek k přesunu hmot pro budovy z betonových dílců se zděným pláštěm za přesun do 500 m | t | 303.08 |  | 0 | CS ÚRS 2023 01 |  |  | základní |  | 0 | 0 | 0 | 0 | 0 | 4 | K | 2 |  |  |  | ROZPOCET | 0 | 0 | 0 | 0 | 0 | 1 | 0 | 4 | -2058129317
| D | PSV | Práce a dodávky PSV |  |  |  | 0 | [5 empty] | 0 |  | 211.3539 |  | 0 | 2 | D | 0 |  |  |  | ROZPOCET | [6 empty] | 0
| D | 711 | Izolace proti vodě, vlhkosti a plynům |  |  |  | 0 | [5 empty] | 0 |  | 0 |  | 0 | 2 | D | 1 |  |  |  | ROZPOCET | [6 empty] | 0
13 | K | 711000000x02 | D+M nátěr hydroizolační podlah a stěn,vč. zesilujících pásků, včetně pomocných prací, doplňků, penetrace, specifikace viz PD | m2 | 53.02 |  | 0 |  |  |  | základní |  | 0 | 0 | 0 | 0 | 0 | 16 | K | 2 |  |  |  | ROZPOCET | 0 | 0 | 0 | 0 | 0 | 1 | 0 | 16 | 2040340604
| VV |  | D.1.01.1-103, D.1.01.1-104, D.1.01.1-105, D.1.01.1-107, D.1.01.1-108, D.1.01.1-109, D.1.01.1-110, , D.1.01.1-111, D.1.01.1-002 | [15 empty] | VV | 2 | 1 | True | 0 | ROZPOCET
| VV |  | Skladba B1 | [15 empty] | VV | 2 | 1 | True | 0 | ROZPOCET
| VV |  | 16,31 |  | 16.31 | [13 empty] | VV | 2 | 2 | True | 0 | ROZPOCET
| VV |  | D.1.01.1-103, D.1.01.1-104, D.1.01.1-105, D.1.01.1-107, D.1.01.1-108, D.1.01.1-109, D.1.01.1-110, , D.1.01.1-111, D.1.01.1-002 | [15 empty] | VV | 2 | 1 | True | 0 | ROZPOCET
| VV |  | Stěny | [15 empty] | VV | 2 | 1 | True | 0 | ROZPOCET
| VV |  | "1.PP - B291-630" 28,47 |  | 28.47 | [13 empty] | VV | 2 | 2 | True | 0 | ROZPOCET
| VV |  | "1.PP - B391-101" 8,24 |  | 8.24 | [13 empty] | VV | 2 | 2 | True | 0 | ROZPOCET
| VV |  | Součet |  | 53.02 | [13 empty] | VV | 2 | 4 | True | 1 | ROZPOCET
| D | 713 | Izolace tepelné |  |  |  | 0 | [5 empty] | 0 |  | 7.7888 |  | 0 | 2 | D | 1 |  |  |  | ROZPOCET | [6 empty] | 0
14 | K | 713121111 | Montáž izolace tepelné podlah volně kladenými rohožemi, pásy, dílci, deskami 1 vrstva | m2 | 1967.42 |  | 0 | CS ÚRS 2023 01 |  |  | základní |  | 0 | 0 | 0 | 0 | 0 | 16 | K | 2 |  |  |  | ROZPOCET | 0 | 0 | 0 | 0 | 0 | 1 | 0 | 16 | 1489148407
| VV |  | D.1.01.1-103, D.1.01.1-104, D.1.01.1-105, D.1.01.1-107, D.1.01.1-108, D.1.01.1-109, D.1.01.1-110, , D.1.01.1-111, D.1.01.1-002 | [15 empty] | VV | 2 | 1 | True | 0 | ROZPOCET
| VV |  | Skladba A1 | [15 empty] | VV | 2 | 1 | True | 0 | ROZPOCET
| VV |  | 540,14 |  | 540.14 | [13 empty] | VV | 2 | 2 | True | 0 | ROZPOCET
| VV |  | Skladba B1 | [15 empty] | VV | 2 | 1 | True | 0 | ROZPOCET
| VV |  | 16,31 |  | 16.31 | [13 empty] | VV | 2 | 2 | True | 0 | ROZPOCET
| VV |  | Skladba C1 | [15 empty] | VV | 2 | 1 | True | 0 | ROZPOCET
| VV |  | 653,68 |  | 653.68 | [13 empty] | VV | 2 | 2 | True | 0 | ROZPOCET
| VV |  | Skladba E1 | [15 empty] | VV | 2 | 1 | True | 0 | ROZPOCET
| VV |  | 740,19 |  | 740.19 | [13 empty] | VV | 2 | 2 | True | 0 | ROZPOCET
| VV |  | Skladba G2 | [15 empty] | VV | 2 | 1 | True | 0 | ROZPOCET
| VV |  | 17,1 |  | 17.1 | [13 empty] | VV | 2 | 2 | True | 0 | ROZPOCET
| VV |  | Součet |  | 1967.42 | [13 empty] | VV | 2 | 4 | True | 1 | ROZPOCET
15 | M | 63141430 | deska tepelně izolační minerální plovoucích podlah λ=0,033-0,035 tl 20mm | m2 | 777.2 |  | 0 | CS ÚRS 2023 01 |  |  | základní |  | 0 | 0.002 | 1.5544 | 0 | 0 | 32 | M | 2 |  |  |  | ROZPOCET | 0 | 0 | 0 | 0 | 0 | 1 | 0 | 16 | 839020620
| VV |  | (zatížení 5 kN/m2) | [15 empty] | VV | 2 | 1 | True | 0 | ROZPOCET
| VV |  | Skladba E1 | [15 empty] | VV | 2 | 1 | True | 0 | ROZPOCET
| VV |  | 740,19 |  | 740.19 | [13 empty] | VV | 2 | 2 | True | 0 | ROZPOCET
| VV |  | Součet |  | 740.19 | [13 empty] | VV | 2 | 4 | True | 1 | ROZPOCET
| VV |  | 740,19*1,05 'Přepočtené koeficientem množství |  | 777.2 | [13 empty] | VV | 2 | 2 | False | 1 | ROZPOCET
16 | M | 63141434 | deska tepelně izolační minerální plovoucích podlah λ=0,033-0,035 tl 40mm (zatížení 5 kN/m2) | m2 | 1288.592 |  | 0 | CS ÚRS 2023 01 |  |  | základní |  | 0 | 0.0045 | 5.7987 | 0 | 0 | 32 | M | 2 |  |  |  | ROZPOCET | 0 | 0 | 0 | 0 | 0 | 1 | 0 | 16 | -1344592640
| VV |  | D.1.01.1-103, D.1.01.1-104, D.1.01.1-105, D.1.01.1-107, D.1.01.1-108, D.1.01.1-109, D.1.01.1-110, , D.1.01.1-111, D.1.01.1-002 | [15 empty] | VV | 2 | 1 | True | 0 | ROZPOCET
| VV |  | Skladba A1 | [15 empty] | VV | 2 | 1 | True | 0 | ROZPOCET
| VV |  | 540,14 |  | 540.14 | [13 empty] | VV | 2 | 2 | True | 0 | ROZPOCET
| VV |  | Skladba B1 | [15 empty] | VV | 2 | 1 | True | 0 | ROZPOCET
| VV |  | 16,31 |  | 16.31 | [13 empty] | VV | 2 | 2 | True | 0 | ROZPOCET
| VV |  | Skladba C1 | [15 empty] | VV | 2 | 1 | True | 0 | ROZPOCET
| VV |  | 653,68 |  | 653.68 | [13 empty] | VV | 2 | 2 | True | 0 | ROZPOCET
| VV |  | Skladba G2 | [15 empty] | VV | 2 | 1 | True | 0 | ROZPOCET
| VV |  | 17,1 |  | 17.1 | [13 empty] | VV | 2 | 2 | True | 0 | ROZPOCET
| VV |  | Součet |  | 1227.23 | [13 empty] | VV | 2 | 4 | True | 1 | ROZPOCET
| VV |  | 1227,23*1,05 'Přepočtené koeficientem množství |  | 1288.592 | [13 empty] | VV | 2 | 2 | False | 1 | ROZPOCET
17 | K | 713121211 | Montáž izolace tepelné podlah volně kladenými okrajovými pásky | m | 1320.52 |  | 0 | CS ÚRS 2023 01 |  |  | základní |  | 0 | 0 | 0 | 0 | 0 | 16 | K | 2 |  |  |  | ROZPOCET | 0 | 0 | 0 | 0 | 0 | 1 | 0 | 16 | -1398425519
| VV |  | D.1.01.1-103, D.1.01.1-104, D.1.01.1-105, D.1.01.1-107, D.1.01.1-108, D.1.01.1-109, D.1.01.1-110, , D.1.01.1-111, D.1.01.1-002 | [15 empty] | VV | 2 | 1 | True | 0 | ROZPOCET
| VV |  | "1PP: B291-651" 12,95 |  | 12.95 | [13 empty] | VV | 2 | 2 | True | 0 | ROZPOCET
| VV |  | "1PP: B291-650" 13,95 |  | 13.95 | [13 empty] | VV | 2 | 2 | True | 0 | ROZPOCET
| VV |  | "1PP: B291-615" 19,75 |  | 19.75 | [13 empty] | VV | 2 | 2 | True | 0 | ROZPOCET
| VV |  | "1PP: B291-661" 16 |  | 16 | [13 empty] | VV | 2 | 2 | True | 0 | ROZPOCET
| VV |  | "1PP: B291-660" 23,4 |  | 23.4 | [13 empty] | VV | 2 | 2 | True | 0 | ROZPOCET
| VV |  | "1PP: B291-680" 6,45 |  | 6.45 | [13 empty] | VV | 2 | 2 | True | 0 | ROZPOCET
| VV |  | "1PP: B291-681" 5,45 |  | 5.45 | [13 empty] | VV | 2 | 2 | True | 0 | ROZPOCET
| VV |  | "1PP: B291-690" 6,45 |  | 6.45 | [13 empty] | VV | 2 | 2 | True | 0 | ROZPOCET
| VV |  | "1PP: B291-691" 5,45 |  | 5.45 | [13 empty] | VV | 2 | 2 | True | 0 | ROZPOCET
| VV |  | "1PP: B291-670" 15,6 |  | 15.6 | [13 empty] | VV | 2 | 2 | True | 0 | ROZPOCET
| VV |  | "1PP: B291-700" 6,25 |  | 6.25 | [13 empty] | VV | 2 | 2 | True | 0 | ROZPOCET
| VV |  | "1PP: B291-701" 6,35 |  | 6.35 | [13 empty] | VV | 2 | 2 | True | 0 | ROZPOCET
| VV |  | "1PP: B291-710" 6,65 |  | 6.65 | [13 empty] | VV | 2 | 2 | True | 0 | ROZPOCET
| VV |  | "1PP: B291-711" 5,45 |  | 5.45 | [13 empty] | VV | 2 | 2 | True | 0 | ROZPOCET
| VV |  | "1PP: B291-611" 10,7 |  | 10.7 | [13 empty] | VV | 2 | 2 | True | 0 | ROZPOCET
| VV |  | "1PP: B291-612" 15,9 |  | 15.9 | [13 empty] | VV | 2 | 2 | True | 0 | ROZPOCET
| VV |  | "1PP: B291-613" 14 |  | 14 | [13 empty] | VV | 2 | 2 | True | 0 | ROZPOCET
| VV |  | "1PP: B291-720" 11,75 |  | 11.75 | [13 empty] | VV | 2 | 2 | True | 0 | ROZPOCET
| VV |  | "1PP: B291-721" 8,3 |  | 8.3 | [13 empty] | VV | 2 | 2 | True | 0 | ROZPOCET
| VV |  | "1PP: B291-730" 10,7 |  | 10.7 | [13 empty] | VV | 2 | 2 | True | 0 | ROZPOCET
| VV |  | "1PP: B291-731" 4,8 |  | 4.8 | [13 empty] | VV | 2 | 2 | True | 0 | ROZPOCET
| VV |  | "1PP: B291-732" 4,8 |  | 4.8 | [13 empty] | VV | 2 | 2 | True | 0 | ROZPOCET
| VV |  | "1PP: B291-733" 4,8 |  | 4.8 | [13 empty] | VV | 2 | 2 | True | 0 | ROZPOCET
| VV |  | "1PP: B291-740" 13,25 |  | 13.25 | [13 empty] | VV | 2 | 2 | True | 0 | ROZPOCET
| VV |  | "1PP: B291-741" 8,3 |  | 8.3 | [13 empty] | VV | 2 | 2 | True | 0 | ROZPOCET
| VV |  | "1PP: B291-750" 12,45 |  | 12.45 | [13 empty] | VV | 2 | 2 | True | 0 | ROZPOCET
| VV |  | "1PP: B291-751" 4,8 |  | 4.8 | [13 empty] | VV | 2 | 2 | True | 0 | ROZPOCET
| VV |  | "1PP: B291-752" 4,8 |  | 4.8 | [13 empty] | VV | 2 | 2 | True | 0 | ROZPOCET
| VV |  | "1PP: B291-753" 4,8 |  | 4.8 | [13 empty] | VV | 2 | 2 | True | 0 | ROZPOCET
| VV |  | "1PP: B291-760" 29,75 |  | 29.75 | [13 empty] | VV | 2 | 2 | True | 0 | ROZPOCET
| VV |  | "1PP: B391-390" 22,3 |  | 22.3 | [13 empty] | VV | 2 | 2 | True | 0 | ROZPOCET
| VV |  | "1PP: B391-380" 21,05 |  | 21.05 | [13 empty] | VV | 2 | 2 | True | 0 | ROZPOCET
| VV |  | "1PP: B391-370" 12,65 |  | 12.65 | [13 empty] | VV | 2 | 2 | True | 0 | ROZPOCET
| VV |  | "1PP: B391-360" 13,1 |  | 13.1 | [13 empty] | VV | 2 | 2 | True | 0 | ROZPOCET
| VV |  | "1PP: B291-820" 18,2 |  | 18.2 | [13 empty] | VV | 2 | 2 | True | 0 | ROZPOCET
| VV |  | "1PP: B391-200" 11,6 |  | 11.6 | [13 empty] | VV | 2 | 2 | True | 0 | ROZPOCET
| VV |  | "1PP: B391-220" 24,1 |  | 24.1 | [13 empty] | VV | 2 | 2 | True | 0 | ROZPOCET
| VV |  | "1PP: B391-400" 13,2 |  | 13.2 | [13 empty] | VV | 2 | 2 | True | 0 | ROZPOCET
| VV |  | "1PP: B391-450" 16 |  | 16 | [13 empty] | VV | 2 | 2 | True | 0 | ROZPOCET
| VV |  | "1PP: B391-053" 7,2 |  | 7.2 | [13 empty] | VV | 2 | 2 | True | 0 | ROZPOCET
| VV |  | "1PP: B391-060" 18,35 |  | 18.35 | [13 empty] | VV | 2 | 2 | True | 0 | ROZPOCET
| VV |  | "1PP: B391-070" 17,25 |  | 17.25 | [13 empty] | VV | 2 | 2 | True | 0 | ROZPOCET
| VV |  | "1PP: B391-080" 15,7 |  | 15.7 | [13 empty] | VV | 2 | 2 | True | 0 | ROZPOCET
| VV |  | "1PP: B391-081" 9,85 |  | 9.85 | [13 empty] | VV | 2 | 2 | True | 0 | ROZPOCET
| VV |  | "1PP: B391-082" 6,5 |  | 6.5 | [13 empty] | VV | 2 | 2 | True | 0 | ROZPOCET
| VV |  | "1PP: B391-083" 10,75 |  | 10.75 | [13 empty] | VV | 2 | 2 | True | 0 | ROZPOCET
| VV |  | "1PP: B391-100" 6,1 |  | 6.1 | [13 empty] | VV | 2 | 2 | True | 0 | ROZPOCET
| VV |  | "1PP: B391-090" 6,9 |  | 6.9 | [13 empty] | VV | 2 | 2 | True | 0 | ROZPOCET
| VV |  | "1PP: B391-091" 5,7 |  | 5.7 | [13 empty] | VV | 2 | 2 | True | 0 | ROZPOCET
| VV |  | "1PP: B391-110" 10,75 |  | 10.75 | [13 empty] | VV | 2 | 2 | True | 0 | ROZPOCET
| VV |  | "1PP: B391-092" 4,75 |  | 4.75 | [13 empty] | VV | 2 | 2 | True | 0 | ROZPOCET
| VV |  | "1PP: B291-626" 21,22 |  | 21.22 | [13 empty] | VV | 2 | 2 | True | 0 | ROZPOCET
| VV |  | "1PP: B291-627" 22,65 |  | 22.65 | [13 empty] | VV | 2 | 2 | True | 0 | ROZPOCET
| VV |  | "1PP: B291-628" 15,37 |  | 15.37 | [13 empty] | VV | 2 | 2 | True | 0 | ROZPOCET
| VV |  | "1PP: B391-050" 5,6 |  | 5.6 | [13 empty] | VV | 2 | 2 | True | 0 | ROZPOCET
| VV |  | "1PP: B291-630" 15,5 |  | 15.5 | [13 empty] | VV | 2 | 2 | True | 0 | ROZPOCET
| VV |  | "1PP: B391-101" 6,3 |  | 6.3 | [13 empty] | VV | 2 | 2 | True | 0 | ROZPOCET
| VV |  | "1PP: B291-620" 79,83 |  | 79.83 | [13 empty] | VV | 2 | 2 | True | 0 | ROZPOCET
| VV |  | "1PP: B291-621" 33,49 |  | 33.49 | [13 empty] | VV | 2 | 2 | True | 0 | ROZPOCET
| VV |  | "1PP: B291-622" 21,66 |  | 21.66 | [13 empty] | VV | 2 | 2 | True | 0 | ROZPOCET
| VV |  | "1PP: B291-623" 19,64 |  | 19.64 | [13 empty] | VV | 2 | 2 | True | 0 | ROZPOCET
| VV |  | "1PP: B291-624" 16,9 |  | 16.9 | [13 empty] | VV | 2 | 2 | True | 0 | ROZPOCET
| VV |  | "1PP: B291-625" 30,28 |  | 30.28 | [13 empty] | VV | 2 | 2 | True | 0 | ROZPOCET
| VV |  | "1PP: B291-640" 24,88 |  | 24.88 | [13 empty] | VV | 2 | 2 | True | 0 | ROZPOCET
| VV |  | "1PP: B391-120" 24,45 |  | 24.45 | [13 empty] | VV | 2 | 2 | True | 0 | ROZPOCET
| VV |  | "1PP: B391-130" 24,15 |  | 24.15 | [13 empty] | VV | 2 | 2 | True | 0 | ROZPOCET
| VV |  | "1PP: B391-140" 24,75 |  | 24.75 | [13 empty] | VV | 2 | 2 | True | 0 | ROZPOCET
| VV |  | "1PP: B391-150" 24,65 |  | 24.65 | [13 empty] | VV | 2 | 2 | True | 0 | ROZPOCET
| VV |  | "1PP: B391-160" 24,25 |  | 24.25 | [13 empty] | VV | 2 | 2 | True | 0 | ROZPOCET
| VV |  | "1PP: B391-170" 24,45 |  | 24.45 | [13 empty] | VV | 2 | 2 | True | 0 | ROZPOCET
| VV |  | "1PP: B391-180" 24,45 |  | 24.45 | [13 empty] | VV | 2 | 2 | True | 0 | ROZPOCET
| VV |  | "1PP: B391-190" 24,15 |  | 24.15 | [13 empty] | VV | 2 | 2 | True | 0 | ROZPOCET
| VV |  | "1PP: B391-210" 19,85 |  | 19.85 | [13 empty] | VV | 2 | 2 | True | 0 | ROZPOCET
| VV |  | "1PP: B291-610" 21 |  | 21 | [13 empty] | VV | 2 | 2 | True | 0 | ROZPOCET
| VV |  | "1PP: B391-020" 167,7 |  | 167.7 | [13 empty] | VV | 2 | 2 | True | 0 | ROZPOCET
| VV |  | "1PP: B291-614" 17,3 |  | 17.3 | [13 empty] | VV | 2 | 2 | True | 0 | ROZPOCET
| VV |  | Součet |  | 1320.52 | [13 empty] | VV | 2 | 4 | True | 1 | ROZPOCET
18 | M | 63152004 | pásek izolační minerální podlahový λ=0,036 15x100x1000mm | m | 1452.572 |  | 0 | CS ÚRS 2023 01 |  |  | základní |  | 0 | 0.0003 | 0.43577 | 0 | 0 | 32 | M | 2 |  |  |  | ROZPOCET | 0 | 0 | 0 | 0 | 0 | 1 | 0 | 16 | 626853323
| VV |  | 1320,52*1,1 'Přepočtené koeficientem množství |  | 1452.572 | [13 empty] | VV | 2 | 2 | False | 1 | ROZPOCET
19 | K | 998713104 | Přesun hmot tonážní pro izolace tepelné v objektech v přes 24 do 36 m | t | 7.789 |  | 0 | CS ÚRS 2023 01 |  |  | základní |  | 0 | 0 | 0 | 0 | 0 | 16 | K | 2 |  |  |  | ROZPOCET | 0 | 0 | 0 | 0 | 0 | 1 | 0 | 16 | 559346801
20 | K | 998713193 | Příplatek k přesunu hmot tonážní 713 za zvětšený přesun do 500 m | t | 7.789 |  | 0 | CS ÚRS 2023 01 |  |  | základní |  | 0 | 0 | 0 | 0 | 0 | 16 | K | 2 |  |  |  | ROZPOCET | 0 | 0 | 0 | 0 | 0 | 1 | 0 | 16 | -1424645329
| D | 763 | Konstrukce suché výstavby |  |  |  | 0 | [5 empty] | 0 |  | 118.7908 |  | 0 | 2 | D | 1 |  |  |  | ROZPOCET | [6 empty] | 0
21 | K | 763111421 | SDK příčka tl 100 mm profil CW+UW 50 desky 2xDF 12,5 s izolací EI 90 Rw do 56 dB | m2 | 75.55 |  | 0 | CS ÚRS 2023 01 |  |  | základní |  | 0 | 0.05026 | 3.7971 | 0 | 0 | 16 | K | 2 |  |  |  | ROZPOCET | 0 | 0 | 0 | 0 | 0 | 1 | 0 | 16 | 597276694
| VV |  | D.1.1-103, D.1.1-104, D.1.1-105, D.1.1-107, D.1.1-108, D.1.1-109, D.1.1-110, , D.1.1-111 | [15 empty] | VV | 2 | 1 | True | 0 | ROZPOCET
| VV |  | LT_SDK KONSTRUKCE JEDNODUCHÁ 100mm | [15 empty] | VV | 2 | 1 | True | 0 | ROZPOCET
| VV |  | "1PP" 75,55 |  | 75.55 | [13 empty] | VV | 2 | 2 | True | 0 | ROZPOCET
| VV |  | Součet |  | 75.55 | [13 empty] | VV | 2 | 4 | True | 1 | ROZPOCET
22 | K | 763111424 | SDK příčka tl 125 mm profil CW+UW 75 desky 2xDF 12,5 s izolací EI 90 Rw do 57 dB | m2 | 11.41 |  | 0 | CS ÚRS 2023 01 |  |  | základní |  | 0 | 0.05133 | 0.58568 | 0 | 0 | 16 | K | 2 |  |  |  | ROZPOCET | 0 | 0 | 0 | 0 | 0 | 1 | 0 | 16 | 2003737622
| VV |  | D.1.1-103, D.1.1-104, D.1.1-105, D.1.1-107, D.1.1-108, D.1.1-109, D.1.1-110, , D.1.1-111 | [15 empty] | VV | 2 | 1 | True | 0 | ROZPOCET
| VV |  | LT_SDK KONSTRUKCE JEDNODUCHÁ 125mm | [15 empty] | VV | 2 | 1 | True | 0 | ROZPOCET
| VV |  | "1PP" 11,41 |  | 11.41 | [13 empty] | VV | 2 | 2 | True | 0 | ROZPOCET
| VV |  | Součet |  | 11.41 | [13 empty] | VV | 2 | 4 | True | 1 | ROZPOCET
23 | K | 763111426 | SDK příčka tl 150 mm profil CW+UW 100 desky 2xDF 12,5 s izolací EI 90 Rw do 59 dB | m2 | 1326.21 |  | 0 | CS ÚRS 2023 01 |  |  | základní |  | 0 | 0.05341 | 70.8329 | 0 | 0 | 16 | K | 2 |  |  |  | ROZPOCET | 0 | 0 | 0 | 0 | 0 | 1 | 0 | 16 | 185981902
| VV |  | D.1.1-103, D.1.1-104, D.1.1-105, D.1.1-107, D.1.1-108, D.1.1-109, D.1.1-110, , D.1.1-111 | [15 empty] | VV | 2 | 1 | True | 0 | ROZPOCET
| VV |  | LT_SDK KONSTRUKCE JEDNODUCHÁ 150mm | [15 empty] | VV | 2 | 1 | True | 0 | ROZPOCET
| VV |  | "1PP" 1290,17 |  | 1290.17 | [13 empty] | VV | 2 | 2 | True | 0 | ROZPOCET
| VV |  | "1PP" 9,96 |  | 9.96 | [13 empty] | VV | 2 | 2 | True | 0 | ROZPOCET
| VV |  | "1PP" 26,08 |  | 26.08 | [13 empty] | VV | 2 | 2 | True | 0 | ROZPOCET
| VV |  | Součet |  | 1326.21 | [13 empty] | VV | 2 | 4 | True | 1 | ROZPOCET
24 | K | 7631114X4 | SDK příčka tl 150 mm profil CW+UW 100 desky 2xDF 12,5, vč. izolace EI 120, vč. dodávky materiálů | m2 | 346.59 |  | 0 |  |  |  | základní |  | 0 | 0.06142 | 21.2876 | 0 | 0 | 16 | K | 2 |  |  |  | ROZPOCET | 0 | 0 | 0 | 0 | 0 | 1 | 0 | 16 | -1549476310
| VV |  | D.1.1-103, D.1.1-104, D.1.1-105, D.1.1-107, D.1.1-108, D.1.1-109, D.1.1-110, , D.1.1-111 | [15 empty] | VV | 2 | 1 | True | 0 | ROZPOCET
| VV |  | LT_SDK KONSTRUKCE JEDNODUCHÁ 150mm PBŘ EI120 | [15 empty] | VV | 2 | 1 | True | 0 | ROZPOCET
| VV |  | "1PP" 56,95 |  | 56.95 | [13 empty] | VV | 2 | 2 | True | 0 | ROZPOCET
| VV |  | "1PP" 22,64 |  | 22.64 | [13 empty] | VV | 2 | 2 | True | 0 | ROZPOCET
| VV |  | "1PP" 267 |  | 267 | [13 empty] | VV | 2 | 2 | True | 0 | ROZPOCET
| VV |  | Součet |  | 346.59 | [13 empty] | VV | 2 | 4 | True | 1 | ROZPOCET
25 | K | 763121465 | SDK stěna předsazená tl 75 mm profil CW+UW 50 desky 2xDFH2 12,5 s izolací EI 45 | m2 | 80.47 |  | 0 | CS ÚRS 2023 01 |  |  | základní |  | 0 | 0.0272 | 2.1888 | 0 | 0 | 16 | K | 2 |  |  |  | ROZPOCET | 0 | 0 | 0 | 0 | 0 | 1 | 0 | 16 | -930900058
| VV |  | D.1.1-103, D.1.1-104, D.1.1-105, D.1.1-107, D.1.1-108, D.1.1-109, D.1.1-110, , D.1.1-111 | [15 empty] | VV | 2 | 1 | True | 0 | ROZPOCET
| VV |  | LT_SDK KONSTRUKCE PŘEDSAZENÁ 75mm | [15 empty] | VV | 2 | 1 | True | 0 | ROZPOCET
| VV |  | "1PP" 80,47 |  | 80.47 | [13 empty] | VV | 2 | 2 | True | 0 | ROZPOCET
| VV |  | Součet |  | 80.47 | [13 empty] | VV | 2 | 4 | True | 1 | ROZPOCET
26 | K | 763121466 | SDK stěna předsazená tl 100 mm profil CW+UW 75 desky 2xDFH2 12,5 s izolací EI 45 | m2 | 35.57 |  | 0 | CS ÚRS 2023 01 |  |  | základní |  | 0 | 0.0279 | 0.9924 | 0 | 0 | 16 | K | 2 |  |  |  | ROZPOCET | 0 | 0 | 0 | 0 | 0 | 1 | 0 | 16 | 1892811205
| VV |  | D.1.1-103, D.1.1-104, D.1.1-105, D.1.1-107, D.1.1-108, D.1.1-109, D.1.1-110, , D.1.1-111 | [15 empty] | VV | 2 | 1 | True | 0 | ROZPOCET
| VV |  | LT_SDK KONSTRUKCE PŘEDSAZENÁ 100mm | [15 empty] | VV | 2 | 1 | True | 0 | ROZPOCET
| VV |  | "1PP" 35,57 |  | 35.57 | [13 empty] | VV | 2 | 2 | True | 0 | ROZPOCET
| VV |  | Součet |  | 35.57 | [13 empty] | VV | 2 | 4 | True | 1 | ROZPOCET
27 | K | 763121467 | SDK stěna předsazená tl 125 mm profil CW+UW 100 desky 2xDFH2 12,5 s izolací EI 45 | m2 | 175.21 |  | 0 | CS ÚRS 2023 01 |  |  | základní |  | 0 | 0.02855 | 5.0022 | 0 | 0 | 16 | K | 2 |  |  |  | ROZPOCET | 0 | 0 | 0 | 0 | 0 | 1 | 0 | 16 | 119521063
| VV |  | D.1.1-103, D.1.1-104, D.1.1-105, D.1.1-107, D.1.1-108, D.1.1-109, D.1.1-110, , D.1.1-111 | [15 empty] | VV | 2 | 1 | True | 0 | ROZPOCET
| VV |  | LT_SDK KONSTRUKCE PŘEDSAZENÁ 125mm | [15 empty] | VV | 2 | 1 | True | 0 | ROZPOCET
| VV |  | "1PP" 118,69 |  | 118.69 | [13 empty] | VV | 2 | 2 | True | 0 | ROZPOCET
| VV |  | LT_SDK KONSTRUKCE PŘEDSAZENÁ 150mm | [15 empty] | VV | 2 | 1 | True | 0 | ROZPOCET
| VV |  | "1PP" 14,57 |  | 14.57 | [13 empty] | VV | 2 | 2 | True | 0 | ROZPOCET
| VV |  | LT_SDK KONSTRUKCE PŘEDSAZENÁ 175mm | [15 empty] | VV | 2 | 1 | True | 0 | ROZPOCET
| VV |  | "1PP" 4,03 |  | 4.03 | [13 empty] | VV | 2 | 2 | True | 0 | ROZPOCET
| VV |  | LT_SDK KONSTRUKCE PŘEDSAZENÁ 200mm | [15 empty] | VV | 2 | 1 | True | 0 | ROZPOCET
| VV |  | "1PP" 37,92 |  | 37.92 | [13 empty] | VV | 2 | 2 | True | 0 | ROZPOCET
| VV |  | Součet |  | 175.21 | [13 empty] | VV | 2 | 4 | True | 1 | ROZPOCET
28 | K | 763113343 | SDK příčka instalační tl 205 - 700 mm zdvojený profil CW+UW 75 desky 2xH2 12,5 s izolací EI 60 Rw do 54 dB | m2 | 47.94 |  | 0 | CS ÚRS 2023 01 |  |  | základní |  | 0 | 0.04976 | 2.3855 | 0 | 0 | 16 | K | 2 |  |  |  | ROZPOCET | 0 | 0 | 0 | 0 | 0 | 1 | 0 | 16 | 1753820095
| VV |  | D.1.1-103, D.1.1-104, D.1.1-105, D.1.1-107, D.1.1-108, D.1.1-109, D.1.1-110, , D.1.1-111 | [15 empty] | VV | 2 | 1 | True | 0 | ROZPOCET
| VV |  | LT_SDK KONSTRUKCE INSTALAČNÍ 300mm | [15 empty] | VV | 2 | 1 | True | 0 | ROZPOCET
| VV |  | "1PP" 47,94 |  | 47.94 | [13 empty] | VV | 2 | 2 | True | 0 | ROZPOCET
| VV |  | Součet |  | 47.94 | [13 empty] | VV | 2 | 4 | True | 1 | ROZPOCET
29 | K | 763181411 | Ztužující výplň otvoru pro dveře pro příčky do 2,75 m zátěž křídla do 25 kg | kus | 70 |  | 0 | CS ÚRS 2023 01 |  |  | základní |  | 0 | 0.00528 | 0.3696 | 0 | 0 | 16 | K | 2 |  |  |  | ROZPOCET | 0 | 0 | 0 | 0 | 0 | 1 | 0 | 16 | 1520445313
30 | K | 7631814X1 | D+M Výztuha pro zavěšení horních skříněk, poliček a dalších, dle PD | m | 86.05 |  | 0 |  |  |  | základní |  | 0 | 0 | 0 | 0 | 0 | 16 | K | 2 |  |  |  | ROZPOCET | 0 | 0 | 0 | 0 | 0 | 1 | 0 | 16 | 82638287
31 | K | 7631814X2 | D+M Výztuha pro zavěšení madel, vyztužení předstěnových systémů v příčce, WC, umyvadel, a dalších, dle PD | m | 16.4 |  | 0 |  |  |  | základní |  | 0 | 0 | 0 | 0 | 0 | 16 | K | 2 |  |  |  | ROZPOCET | 0 | 0 | 0 | 0 | 0 | 1 | 0 | 16 | -1512237367
32 | K | 763131432 | SDK podhled deska 1xDF 15 bez izolace dvouvrstvá spodní kce profil CD+UD, SDK1 | m2 | 218.42 |  | 0 | CS ÚRS 2023 01 |  |  | základní |  | 0 | 0.01691 | 3.6935 | 0 | 0 | 16 | K | 2 |  |  |  | ROZPOCET | 0 | 0 | 0 | 0 | 0 | 1 | 0 | 16 | 1895356501
| VV |  | D.1.01.1-403 | [15 empty] | VV | 2 | 1 | True | 0 | ROZPOCET
| VV |  | "1PP" 37,26 |  | 37.26 | [13 empty] | VV | 2 | 2 | True | 0 | ROZPOCET
| VV |  | "1PP" 13,99 |  | 13.99 | [13 empty] | VV | 2 | 2 | True | 0 | ROZPOCET
| VV |  | "1PP" 10,58 |  | 10.58 | [13 empty] | VV | 2 | 2 | True | 0 | ROZPOCET
| VV |  | "1PP" 13,32 |  | 13.32 | [13 empty] | VV | 2 | 2 | True | 0 | ROZPOCET
| VV |  | "1PP" 13,32 |  | 13.32 | [13 empty] | VV | 2 | 2 | True | 0 | ROZPOCET
| VV |  | "1PP" 13,32 |  | 13.32 | [13 empty] | VV | 2 | 2 | True | 0 | ROZPOCET
| VV |  | "1PP" 12,26 |  | 12.26 | [13 empty] | VV | 2 | 2 | True | 0 | ROZPOCET
| VV |  | "1PP" 14,11 |  | 14.11 | [13 empty] | VV | 2 | 2 | True | 0 | ROZPOCET
| VV |  | "1PP" 13,32 |  | 13.32 | [13 empty] | VV | 2 | 2 | True | 0 | ROZPOCET
| VV |  | "1PP" 13,32 |  | 13.32 | [13 empty] | VV | 2 | 2 | True | 0 | ROZPOCET
| VV |  | "1PP" 2,07 |  | 2.07 | [13 empty] | VV | 2 | 2 | True | 0 | ROZPOCET
| VV |  | "1PP" 1,63 |  | 1.63 | [13 empty] | VV | 2 | 2 | True | 0 | ROZPOCET
| VV |  | "1PP" 1,63 |  | 1.63 | [13 empty] | VV | 2 | 2 | True | 0 | ROZPOCET
| VV |  | "1PP" 1,32 |  | 1.32 | [13 empty] | VV | 2 | 2 | True | 0 | ROZPOCET
| VV |  | "1PP" 1,32 |  | 1.32 | [13 empty] | VV | 2 | 2 | True | 0 | ROZPOCET
| VV |  | "1PP" 1,32 |  | 1.32 | [13 empty] | VV | 2 | 2 | True | 0 | ROZPOCET
| VV |  | "1PP" 1,32 |  | 1.32 | [13 empty] | VV | 2 | 2 | True | 0 | ROZPOCET
| VV |  | "1PP" 1,32 |  | 1.32 | [13 empty] | VV | 2 | 2 | True | 0 | ROZPOCET
| VV |  | "1PP" 1,32 |  | 1.32 | [13 empty] | VV | 2 | 2 | True | 0 | ROZPOCET
| VV |  | "1PP" 6,34 |  | 6.34 | [13 empty] | VV | 2 | 2 | True | 0 | ROZPOCET
| VV |  | "1PP" 1,63 |  | 1.63 | [13 empty] | VV | 2 | 2 | True | 0 | ROZPOCET
| VV |  | "1PP" 4,51 |  | 4.51 | [13 empty] | VV | 2 | 2 | True | 0 | ROZPOCET
| VV |  | "1PP" 5,13 |  | 5.13 | [13 empty] | VV | 2 | 2 | True | 0 | ROZPOCET
| VV |  | "1PP" 20,01 |  | 20.01 | [13 empty] | VV | 2 | 2 | True | 0 | ROZPOCET
| VV |  | "1PP" 12,75 |  | 12.75 | [13 empty] | VV | 2 | 2 | True | 0 | ROZPOCET
| VV |  | Součet |  | 218.42 | [13 empty] | VV | 2 | 4 | True | 1 | ROZPOCET
33 | K | 7631314X2 | SDK 2 podhled deska 1x akustická perforovaná, tl. 12,5mm s izolací, dvouvrstvá spodní kce profil CD+UD, vč. dodávky, přesná specifiace viz PD, Poznámky k podhledům (D.1.01.401 - D.1.01.408 , D.1.01.1-001) - SDK 2 | m2 | 456.76 |  | 0 |  |  |  | základní |  | 0 | 0.01661 | 7.5868 | 0 | 0 | 16 | K | 2 |  |  |  | ROZPOCET | 0 | 0 | 0 | 0 | 0 | 1 | 0 | 16 | 1028714621
| VV |  | D.1.01.1-403 | [15 empty] | VV | 2 | 1 | True | 0 | ROZPOCET
| VV |  | "1PP" 413,14 |  | 413.14 | [13 empty] | VV | 2 | 2 | True | 0 | ROZPOCET
| VV |  | "1PP" 43,62 |  | 43.62 | [13 empty] | VV | 2 | 2 | True | 0 | ROZPOCET
| VV |  | Součet |  | 456.76 | [13 empty] | VV | 2 | 4 | True | 1 | ROZPOCET
34 | K | 763131765 | Příplatek k SDK podhledu za výšku zavěšení přes 0,5 do 1,0 m | m2 | 655.38 |  | 0 | CS ÚRS 2023 01 |  |  | základní |  | 0 | 0.0001 | 0.065538 | 0 | 0 | 16 | K | 2 |  |  |  | ROZPOCET | 0 | 0 | 0 | 0 | 0 | 1 | 0 | 16 | -1231378472
| VV |  | "1PP - "37,26 |  | 37.26 | [13 empty] | VV | 2 | 2 | True | 0 | ROZPOCET
| VV |  | "1PP - "13,99 |  | 13.99 | [13 empty] | VV | 2 | 2 | True | 0 | ROZPOCET
| VV |  | "1PP - "10,58 |  | 10.58 | [13 empty] | VV | 2 | 2 | True | 0 | ROZPOCET
| VV |  | "1PP - "13,32 |  | 13.32 | [13 empty] | VV | 2 | 2 | True | 0 | ROZPOCET
| VV |  | "1PP - "13,32 |  | 13.32 | [13 empty] | VV | 2 | 2 | True | 0 | ROZPOCET
| VV |  | "1PP - "13,32 |  | 13.32 | [13 empty] | VV | 2 | 2 | True | 0 | ROZPOCET
| VV |  | "1PP - "12,26 |  | 12.26 | [13 empty] | VV | 2 | 2 | True | 0 | ROZPOCET
| VV |  | "1PP - "14,11 |  | 14.11 | [13 empty] | VV | 2 | 2 | True | 0 | ROZPOCET
| VV |  | "1PP - "13,32 |  | 13.32 | [13 empty] | VV | 2 | 2 | True | 0 | ROZPOCET
| VV |  | "1PP - "13,32 |  | 13.32 | [13 empty] | VV | 2 | 2 | True | 0 | ROZPOCET
| VV |  | "1PP - "6,34 |  | 6.34 | [13 empty] | VV | 2 | 2 | True | 0 | ROZPOCET
| VV |  | "1PP - "5,13 |  | 5.13 | [13 empty] | VV | 2 | 2 | True | 0 | ROZPOCET
| VV |  | "1PP - "19,6 |  | 19.6 | [13 empty] | VV | 2 | 2 | True | 0 | ROZPOCET
| VV |  | "1PP - "12,75 |  | 12.75 | [13 empty] | VV | 2 | 2 | True | 0 | ROZPOCET
| VV |  | "1PP - "413,14 |  | 413.14 | [13 empty] | VV | 2 | 2 | True | 0 | ROZPOCET
| VV |  | "1PP - "43,62 |  | 43.62 | [13 empty] | VV | 2 | 2 | True | 0 | ROZPOCET
| VV |  | Součet |  | 655.38 | [13 empty] | VV | 2 | 4 | True | 1 | ROZPOCET
35 | K | 763131766 | Příplatek k SDK podhledu za výšku zavěšení přes 1,0 do 1,5 m | m2 | 19.39 |  | 0 | CS ÚRS 2023 01 |  |  | základní |  | 0 | 0.00015 | 0.0029085 | 0 | 0 | 16 | K | 2 |  |  |  | ROZPOCET | 0 | 0 | 0 | 0 | 0 | 1 | 0 | 16 | 1784522083
| VV |  | "1PP - "2,07 |  | 2.07 | [13 empty] | VV | 2 | 2 | True | 0 | ROZPOCET
| VV |  | "1PP - "1,63 |  | 1.63 | [13 empty] | VV | 2 | 2 | True | 0 | ROZPOCET
| VV |  | "1PP - "1,63 |  | 1.63 | [13 empty] | VV | 2 | 2 | True | 0 | ROZPOCET
| VV |  | "1PP - "1,32 |  | 1.32 | [13 empty] | VV | 2 | 2 | True | 0 | ROZPOCET
| VV |  | "1PP - "1,32 |  | 1.32 | [13 empty] | VV | 2 | 2 | True | 0 | ROZPOCET
| VV |  | "1PP - "1,32 |  | 1.32 | [13 empty] | VV | 2 | 2 | True | 0 | ROZPOCET
| VV |  | "1PP - "1,32 |  | 1.32 | [13 empty] | VV | 2 | 2 | True | 0 | ROZPOCET
| VV |  | "1PP - "1,32 |  | 1.32 | [13 empty] | VV | 2 | 2 | True | 0 | ROZPOCET
| VV |  | "1PP - "1,32 |  | 1.32 | [13 empty] | VV | 2 | 2 | True | 0 | ROZPOCET
| VV |  | "1PP - "1,63 |  | 1.63 | [13 empty] | VV | 2 | 2 | True | 0 | ROZPOCET
| VV |  | "1PP - "4,51 |  | 4.51 | [13 empty] | VV | 2 | 2 | True | 0 | ROZPOCET
| VV |  | Součet |  | 19.39 | [13 empty] | VV | 2 | 4 | True | 1 | ROZPOCET
36 | K | 76313510K1 | D+M KAZETY 1 - kazetový podhled 600x600x17 mm, viditelná hrana, vč. roštu (jakékoliv výšky zavěšení), pomocných prací, doplňků, napojení na jiný druh podhledu, přesná specifiace viz PD, Poznámky k podhledům (D.1.01.401 - D.1.01.408 , D.1.01.1-001) | m2 | 155.52 |  | 0 |  |  |  | základní |  | 0 | 0 | 0 | 0 | 0 | 16 | K | 2 |  |  |  | ROZPOCET | 0 | 0 | 0 | 0 | 0 | 1 | 0 | 16 | -904046978
| VV |  | D.1.01.1-403 | [15 empty] | VV | 2 | 1 | True | 0 | ROZPOCET
| VV |  | "1PP" 2,47 |  | 2.47 | [13 empty] | VV | 2 | 2 | True | 0 | ROZPOCET
| VV |  | "1PP" 2,2 |  | 2.2 | [13 empty] | VV | 2 | 2 | True | 0 | ROZPOCET
| VV |  | "1PP" 2,34 |  | 2.34 | [13 empty] | VV | 2 | 2 | True | 0 | ROZPOCET
| VV |  | "1PP" 2,34 |  | 2.34 | [13 empty] | VV | 2 | 2 | True | 0 | ROZPOCET
| VV |  | "1PP" 5,95 |  | 5.95 | [13 empty] | VV | 2 | 2 | True | 0 | ROZPOCET
| VV |  | "1PP" 9,01 |  | 9.01 | [13 empty] | VV | 2 | 2 | True | 0 | ROZPOCET
| VV |  | "1PP" 3,96 |  | 3.96 | [13 empty] | VV | 2 | 2 | True | 0 | ROZPOCET
| VV |  | "1PP" 3,96 |  | 3.96 | [13 empty] | VV | 2 | 2 | True | 0 | ROZPOCET
| VV |  | "1PP" 7,41 |  | 7.41 | [13 empty] | VV | 2 | 2 | True | 0 | ROZPOCET
| VV |  | "1PP" 10,1 |  | 10.1 | [13 empty] | VV | 2 | 2 | True | 0 | ROZPOCET
| VV |  | "1PP" 26,83 |  | 26.83 | [13 empty] | VV | 2 | 2 | True | 0 | ROZPOCET
| VV |  | "1PP" 22,03 |  | 22.03 | [13 empty] | VV | 2 | 2 | True | 0 | ROZPOCET
| VV |  | "1PP" 9,16 |  | 9.16 | [13 empty] | VV | 2 | 2 | True | 0 | ROZPOCET
| VV |  | "1PP" 9,75 |  | 9.75 | [13 empty] | VV | 2 | 2 | True | 0 | ROZPOCET
| VV |  | "1PP" 18,73 |  | 18.73 | [13 empty] | VV | 2 | 2 | True | 0 | ROZPOCET
| VV |  | "1PP" 6,7 |  | 6.7 | [13 empty] | VV | 2 | 2 | True | 0 | ROZPOCET
| VV |  | "1PP" 12,58 |  | 12.58 | [13 empty] | VV | 2 | 2 | True | 0 | ROZPOCET
| VV |  | Součet |  | 155.52 | [13 empty] | VV | 2 | 4 | True | 1 | ROZPOCET
37 | K | 76313510K2 | D+M KAZETY 2 kazetový podhled 600x600x15 mm, viditelná hrana, vč. roštu (jakékoliv výšky zavěšení), pomocných prací, doplňků, napojení na jiný druh podhledu, přesná specifiace viz PD, Poznámky k podhledům (D.1.01.401 - D.1.01.408 , D.1.01.1-001) | m2 | 25.84 |  | 0 |  |  |  | základní |  | 0 | 0 | 0 | 0 | 0 | 16 | K | 2 |  |  |  | ROZPOCET | 0 | 0 | 0 | 0 | 0 | 1 | 0 | 16 | -1912492396
| VV |  | D.1.01.1-403 | [15 empty] | VV | 2 | 1 | True | 0 | ROZPOCET
| VV |  | "1PP" 10,89 |  | 10.89 | [13 empty] | VV | 2 | 2 | True | 0 | ROZPOCET
| VV |  | "1PP" 14,95 |  | 14.95 | [13 empty] | VV | 2 | 2 | True | 0 | ROZPOCET
| VV |  | Součet |  | 25.84 | [13 empty] | VV | 2 | 4 | True | 1 | ROZPOCET
38 | K | 76313510K4 | D+M KAZETA 4 kazetový podhled 600x1200x15 mm, polozapuštěná hrana, vč. roštu (jakékoliv výšky zavěšení), pomocných prací, doplňků, napojení na jiný druh podhledu, přesná specifiace viz PD, Poznámky k podhledům (D.1.01.401 - D.1.01.408 , D.1.01.1-001) | m2 | 387.06 |  | 0 |  |  |  | základní |  | 0 | 0 | 0 | 0 | 0 | 16 | K | 2 |  |  |  | ROZPOCET | 0 | 0 | 0 | 0 | 0 | 1 | 0 | 16 | 1502255935
| VV |  | D.1.01.1-403 | [15 empty] | VV | 2 | 1 | True | 0 | ROZPOCET
| VV |  | "1PP" 29,4 |  | 29.4 | [13 empty] | VV | 2 | 2 | True | 0 | ROZPOCET
| VV |  | "1PP" 123,24 |  | 123.24 | [13 empty] | VV | 2 | 2 | True | 0 | ROZPOCET
| VV |  | "1PP" 17,28 |  | 17.28 | [13 empty] | VV | 2 | 2 | True | 0 | ROZPOCET
| VV |  | "1PP" 11,52 |  | 11.52 | [13 empty] | VV | 2 | 2 | True | 0 | ROZPOCET
| VV |  | "1PP" 17,28 |  | 17.28 | [13 empty] | VV | 2 | 2 | True | 0 | ROZPOCET
| VV |  | "1PP" 17,28 |  | 17.28 | [13 empty] | VV | 2 | 2 | True | 0 | ROZPOCET
| VV |  | "1PP" 17,28 |  | 17.28 | [13 empty] | VV | 2 | 2 | True | 0 | ROZPOCET
| VV |  | "1PP" 17,28 |  | 17.28 | [13 empty] | VV | 2 | 2 | True | 0 | ROZPOCET
| VV |  | "1PP" 17,28 |  | 17.28 | [13 empty] | VV | 2 | 2 | True | 0 | ROZPOCET
| VV |  | "1PP" 17,28 |  | 17.28 | [13 empty] | VV | 2 | 2 | True | 0 | ROZPOCET
| VV |  | "1PP" 17,28 |  | 17.28 | [13 empty] | VV | 2 | 2 | True | 0 | ROZPOCET
| VV |  | "1PP" 17,28 |  | 17.28 | [13 empty] | VV | 2 | 2 | True | 0 | ROZPOCET
| VV |  | "1PP" 32,4 |  | 32.4 | [13 empty] | VV | 2 | 2 | True | 0 | ROZPOCET
| VV |  | "1PP" 18,06 |  | 18.06 | [13 empty] | VV | 2 | 2 | True | 0 | ROZPOCET
| VV |  | "1PP" 16,92 |  | 16.92 | [13 empty] | VV | 2 | 2 | True | 0 | ROZPOCET
| VV |  | Součet |  | 387.06 | [13 empty] | VV | 2 | 4 | True | 1 | ROZPOCET
39 | K | 76313510K5 | D+M KAZETY 5 kazetový hygienický podhled 600x600x20 mm, viditeln hrana, vč. roštu (jakékoliv výšky zavěšení), pom. prací, doplňků, napojení na jiný druh podhledu, přesná specifiace viz PD, Poznámky k podhledům (D.1.01.401 - D.1.01.408 , D.1.01.1-001) | m2 | 646.62 |  | 0 |  |  |  | základní |  | 0 | 0 | 0 | 0 | 0 | 16 | K | 2 |  |  |  | ROZPOCET | 0 | 0 | 0 | 0 | 0 | 1 | 0 | 16 | -581753621
| VV |  | D.1.01.1-403 | [15 empty] | VV | 2 | 1 | True | 0 | ROZPOCET
| VV |  | "1PP" 18,4 |  | 18.4 | [13 empty] | VV | 2 | 2 | True | 0 | ROZPOCET
| VV |  | "1PP" 18,21 |  | 18.21 | [13 empty] | VV | 2 | 2 | True | 0 | ROZPOCET
| VV |  | "1PP" 51,86 |  | 51.86 | [13 empty] | VV | 2 | 2 | True | 0 | ROZPOCET
| VV |  | "1PP" 51,66 |  | 51.66 | [13 empty] | VV | 2 | 2 | True | 0 | ROZPOCET
| VV |  | "1PP" 34,88 |  | 34.88 | [13 empty] | VV | 2 | 2 | True | 0 | ROZPOCET
| VV |  | "1PP" 14,04 |  | 14.04 | [13 empty] | VV | 2 | 2 | True | 0 | ROZPOCET
| VV |  | "1PP" 2,9 |  | 2.9 | [13 empty] | VV | 2 | 2 | True | 0 | ROZPOCET
| VV |  | "1PP" 11,21 |  | 11.21 | [13 empty] | VV | 2 | 2 | True | 0 | ROZPOCET
| VV |  | "1PP" 28,8 |  | 28.8 | [13 empty] | VV | 2 | 2 | True | 0 | ROZPOCET
| VV |  | "1PP" 11,22 |  | 11.22 | [13 empty] | VV | 2 | 2 | True | 0 | ROZPOCET
| VV |  | "1PP" 14,55 |  | 14.55 | [13 empty] | VV | 2 | 2 | True | 0 | ROZPOCET
| VV |  | "1PP" 23,01 |  | 23.01 | [13 empty] | VV | 2 | 2 | True | 0 | ROZPOCET
| VV |  | "1PP" 10,57 |  | 10.57 | [13 empty] | VV | 2 | 2 | True | 0 | ROZPOCET
| VV |  | "1PP" 8,18 |  | 8.18 | [13 empty] | VV | 2 | 2 | True | 0 | ROZPOCET
| VV |  | "1PP" 205,78 |  | 205.78 | [13 empty] | VV | 2 | 2 | True | 0 | ROZPOCET
| VV |  | "1PP" 11,25 |  | 11.25 | [13 empty] | VV | 2 | 2 | True | 0 | ROZPOCET
| VV |  | "1PP" 7,01 |  | 7.01 | [13 empty] | VV | 2 | 2 | True | 0 | ROZPOCET
| VV |  | "1PP" 2,15 |  | 2.15 | [13 empty] | VV | 2 | 2 | True | 0 | ROZPOCET
| VV |  | "1PP" 5,67 |  | 5.67 | [13 empty] | VV | 2 | 2 | True | 0 | ROZPOCET
| VV |  | "1PP" 2,19 |  | 2.19 | [13 empty] | VV | 2 | 2 | True | 0 | ROZPOCET
| VV |  | "1PP" 1,81 |  | 1.81 | [13 empty] | VV | 2 | 2 | True | 0 | ROZPOCET
| VV |  | "1PP" 6,18 |  | 6.18 | [13 empty] | VV | 2 | 2 | True | 0 | ROZPOCET
| VV |  | "1PP" 1,92 |  | 1.92 | [13 empty] | VV | 2 | 2 | True | 0 | ROZPOCET
| VV |  | "1PP" 2,22 |  | 2.22 | [13 empty] | VV | 2 | 2 | True | 0 | ROZPOCET
| VV |  | "1PP" 1,24 |  | 1.24 | [13 empty] | VV | 2 | 2 | True | 0 | ROZPOCET
| VV |  | "1PP" 28,11 |  | 28.11 | [13 empty] | VV | 2 | 2 | True | 0 | ROZPOCET
| VV |  | "1PP" 23,36 |  | 23.36 | [13 empty] | VV | 2 | 2 | True | 0 | ROZPOCET
| VV |  | "1PP" 16,92 |  | 16.92 | [13 empty] | VV | 2 | 2 | True | 0 | ROZPOCET
| VV |  | "1PP" 24,91 |  | 24.91 | [13 empty] | VV | 2 | 2 | True | 0 | ROZPOCET
| VV |  | "1PP" 6,41 |  | 6.41 | [13 empty] | VV | 2 | 2 | True | 0 | ROZPOCET
| VV |  | Součet |  | 646.62 | [13 empty] | VV | 2 | 4 | True | 1 | ROZPOCET
40 | K | 76313173x02c | D+M SDK podhled - čelo do v. 800mm, vč. akustické izolace, vč. nosné konstrukce, pomocných prací, doplňků, napojení, specifikace viz PD | m2 | 32.03 |  | 0 |  |  |  | základní |  | 0 | 1e-05 | 0.0003203 | 0 | 0 | 16 | K | 2 |  |  |  | ROZPOCET | 0 | 0 | 0 | 0 | 0 | 1 | 0 | 16 | 736271560
| VV |  | D.1.01.1-401, D.1.01.1-402, D.1.01.1-403, D.1.01.1-404, D.1.01.1-405, D.1.01.1-406, D.1.01.1-407, D.1.01.1-408 | [15 empty] | VV | 2 | 1 | True | 0 | ROZPOCET
| VV |  | 3,33*0,69 |  | 2.298 | [13 empty] | VV | 2 | 2 | True | 0 | ROZPOCET
| VV |  | 19,2*0,69 |  | 13.248 | [13 empty] | VV | 2 | 2 | True | 0 | ROZPOCET
| VV |  | 3,29*0,69 |  | 2.27 | [13 empty] | VV | 2 | 2 | True | 0 | ROZPOCET
| VV |  | 20,6*0,69 |  | 14.214 | [13 empty] | VV | 2 | 2 | True | 0 | ROZPOCET
| VV |  | Součet |  | 32.03 | [13 empty] | VV | 2 | 4 | True | 1 | ROZPOCET
41 | K | 78100x02 | D+M: PBŘ obklad (dle PD) | m2 | 3.75 |  | 0 |  |  |  | základní |  | 0 | 0 | 0 | 0 | 0 | 16 | K | 2 |  |  |  | ROZPOCET | 0 | 0 | 0 | 0 | 0 | 1 | 0 | 16 | -1188751858
| VV |  | D.1.01.1-103, D.1.01.1-104, D.1.01.1-105, D.1.01.1-107, D.1.01.1-108, D.1.01.1-109, D.1.01.1-110, , D.1.01.1-111, D.1.01.1-002 | [15 empty] | VV | 2 | 1 | True | 0 | ROZPOCET
| VV |  | "1.PP - B391-380" 3,75 |  | 3.75 | [13 empty] | VV | 2 | 2 | True | 0 | ROZPOCET
| VV |  | Součet |  | 3.75 | [13 empty] | VV | 2 | 4 | True | 1 | ROZPOCET
42 | K | 998763304 | Přesun hmot tonážní pro sádrokartonové konstrukce v objektech v přes 24 do 36 m | t | 118.791 |  | 0 | CS ÚRS 2023 01 |  |  | základní |  | 0 | 0 | 0 | 0 | 0 | 16 | K | 2 |  |  |  | ROZPOCET | 0 | 0 | 0 | 0 | 0 | 1 | 0 | 16 | -1358688960
43 | K | 998763392 | Příplatek k přesunu hmot tonážní 763 SDK za zvětšený přesun do 500 m | t | 118.791 |  | 0 | CS ÚRS 2023 01 |  |  | základní |  | 0 | 0 | 0 | 0 | 0 | 16 | K | 2 |  |  |  | ROZPOCET | 0 | 0 | 0 | 0 | 0 | 1 | 0 | 16 | 573785073
| D | 766 | Konstrukce truhlářské |  |  |  | 0 | [5 empty] | 0 |  | 0 |  | 0 | 2 | D | 1 |  |  |  | ROZPOCET | [6 empty] | 0
44 | K | 766000D012L | D+M D12 L Dveře jednokřídlé otočné 1000x2150 mm, s PO EW 30/DP3-C, včetně příslušenství, doplňků, přesná specifikace dle PD | soubor | 2 |  | 0 |  |  |  | základní |  | 0 | 0 | 0 | 0 | 0 | 16 | K | 2 |  |  |  | ROZPOCET | 0 | 0 | 0 | 0 | 0 | 1 | 0 | 16 | -2015840179
45 | K | 766000D013P | D+M D13 P Dveře jednokřídlé otočné 1000x2150 mm, včetně příslušenství, doplňků, přesná specifikace dle PD | soubor | 1 |  | 0 |  |  |  | základní |  | 0 | 0 | 0 | 0 | 0 | 16 | K | 2 |  |  |  | ROZPOCET | 0 | 0 | 0 | 0 | 0 | 1 | 0 | 16 | 846739792
46 | K | 766000D018L | D+M D18 L Dveře jednokřídlé otočné 800x2150 mm, včetně příslušenství, doplňků, přesná specifikace dle PD | soubor | 4 |  | 0 |  |  |  | základní |  | 0 | 0 | 0 | 0 | 0 | 16 | K | 2 |  |  |  | ROZPOCET | 0 | 0 | 0 | 0 | 0 | 1 | 0 | 16 | 1167402137
47 | K | 766000D018P | D+M D18 P Dveře jednokřídlé otočné 800x2150 mm, včetně příslušenství, doplňků, přesná specifikace dle PD | soubor | 6 |  | 0 |  |  |  | základní |  | 0 | 0 | 0 | 0 | 0 | 16 | K | 2 |  |  |  | ROZPOCET | 0 | 0 | 0 | 0 | 0 | 1 | 0 | 16 | 1539994295
48 | K | 766000D019L | D+M D19 L Dveře jednokřídlé otočné 900x2150 mm, včetně příslušenství, doplňků, přesná specifikace dle PD | soubor | 2 |  | 0 |  |  |  | základní |  | 0 | 0 | 0 | 0 | 0 | 16 | K | 2 |  |  |  | ROZPOCET | 0 | 0 | 0 | 0 | 0 | 1 | 0 | 16 | 1813780678
49 | K | 766000D019P | D+M D19 P Dveře jednokřídlé otočné 900x2150 mm, včetně příslušenství, doplňků, přesná specifikace dle PD | soubor | 6 |  | 0 |  |  |  | základní |  | 0 | 0 | 0 | 0 | 0 | 16 | K | 2 |  |  |  | ROZPOCET | 0 | 0 | 0 | 0 | 0 | 1 | 0 | 16 | 916319864
50 | K | 766000D021L | D+M D21 L Dveře jednokřídlé otočné 1000x2150 mm, včetně příslušenství, doplňků, přesná specifikace dle PD | soubor | 2 |  | 0 |  |  |  | základní |  | 0 | 0 | 0 | 0 | 0 | 16 | K | 2 |  |  |  | ROZPOCET | 0 | 0 | 0 | 0 | 0 | 1 | 0 | 16 | -940011503
51 | K | 766000D022L | D+M D22 L Dveře jednokřídlé otočné 800x2150 mm, včetně příslušenství, doplňků, přesná specifikace dle PD | soubor | 1 |  | 0 |  |  |  | základní |  | 0 | 0 | 0 | 0 | 0 | 16 | K | 2 |  |  |  | ROZPOCET | 0 | 0 | 0 | 0 | 0 | 1 | 0 | 16 | 192804620
52 | K | 766000D022P | D+M D22 P Dveře jednokřídlé otočné 800x2150 mm, včetně příslušenství, doplňků, přesná specifikace dle PD | soubor | 4 |  | 0 |  |  |  | základní |  | 0 | 0 | 0 | 0 | 0 | 16 | K | 2 |  |  |  | ROZPOCET | 0 | 0 | 0 | 0 | 0 | 1 | 0 | 16 | -901337124
53 | K | 766000D031P | D+M D31 P Dveře jednokřídlé otočné 1000x2150 mm, včetně příslušenství, doplňků, přesná specifikace dle PD | soubor | 1 |  | 0 |  |  |  | základní |  | 0 | 0 | 0 | 0 | 0 | 16 | K | 2 |  |  |  | ROZPOCET | 0 | 0 | 0 | 0 | 0 | 1 | 0 | 16 | 1300507704
54 | K | 766000D049L | D+M D49 L Dveře jednokřídlé otočné 900x2150 mm, s PO EI 30/DP3-C-S200, včetně příslušenství, doplňků, přesná specifikace dle PD | soubor | 1 |  | 0 |  |  |  | základní |  | 0 | 0 | 0 | 0 | 0 | 16 | K | 2 |  |  |  | ROZPOCET | 0 | 0 | 0 | 0 | 0 | 1 | 0 | 16 | -595546492
55 | K | 766000D052L | D+M D52 L Dveře jednokřídlé otočné 1000x2150 mm, s PO EI 30/DP3-C-S200, včetně příslušenství, doplňků, přesná specifikace dle PD | soubor | 1 |  | 0 |  |  |  | základní |  | 0 | 0 | 0 | 0 | 0 | 16 | K | 2 |  |  |  | ROZPOCET | 0 | 0 | 0 | 0 | 0 | 1 | 0 | 16 | 344106898
56 | K | 766000D062L | D+M D62 L Dveře jednokřídlé otočné 1000x2150 mm, včetně příslušenství, doplňků, přesná specifikace dle PD | soubor | 1 |  | 0 |  |  |  | základní |  | 0 | 0 | 0 | 0 | 0 | 16 | K | 2 |  |  |  | ROZPOCET | 0 | 0 | 0 | 0 | 0 | 1 | 0 | 16 | 959027223
57 | K | 766000D062P | D+M D62 P Dveře jednokřídlé otočné 1000x2150 mm, včetně příslušenství, doplňků, přesná specifikace dle PD | soubor | 1 |  | 0 |  |  |  | základní |  | 0 | 0 | 0 | 0 | 0 | 16 | K | 2 |  |  |  | ROZPOCET | 0 | 0 | 0 | 0 | 0 | 1 | 0 | 16 | -272500036
58 | K | 766000D063L | D+M D63 L Dveře jednokřídlé otočné 900x2150 mm, včetně příslušenství, doplňků, přesná specifikace dle PD | soubor | 2 |  | 0 |  |  |  | základní |  | 0 | 0 | 0 | 0 | 0 | 16 | K | 2 |  |  |  | ROZPOCET | 0 | 0 | 0 | 0 | 0 | 1 | 0 | 16 | -361784116
59 | K | 766000D063P | D+M D63 P Dveře jednokřídlé otočné 900x2150 mm, včetně příslušenství, doplňků, přesná specifikace dle PD | soubor | 2 |  | 0 |  |  |  | základní |  | 0 | 0 | 0 | 0 | 0 | 16 | K | 2 |  |  |  | ROZPOCET | 0 | 0 | 0 | 0 | 0 | 1 | 0 | 16 | 2104978097
60 | K | 766000D064P | D+M D64 P Dveře dvoukřídlé otočné 1600x2150 mm, včetně příslušenství, doplňků, přesná specifikace dle PD | soubor | 1 |  | 0 |  |  |  | základní |  | 0 | 0 | 0 | 0 | 0 | 16 | K | 2 |  |  |  | ROZPOCET | 0 | 0 | 0 | 0 | 0 | 1 | 0 | 16 | -1322970501
61 | K | 766000D065L | D+M D65 L Dveře jednokřídlé otočné 1000x2150 mm, včetně příslušenství, doplňků, přesná specifikace dle PD | soubor | 1 |  | 0 |  |  |  | základní |  | 0 | 0 | 0 | 0 | 0 | 16 | K | 2 |  |  |  | ROZPOCET | 0 | 0 | 0 | 0 | 0 | 1 | 0 | 16 | -652493505
62 | K | 766000D066L | D+M D66 L Dveře jednokřídlé posuvné 800x2150 mm, včetně příslušenství, doplňků, přesná specifikace dle PD | soubor | 1 |  | 0 |  |  |  | základní |  | 0 | 0 | 0 | 0 | 0 | 16 | K | 2 |  |  |  | ROZPOCET | 0 | 0 | 0 | 0 | 0 | 1 | 0 | 16 | -1922674031
63 | K | 766000D066P | D+M D66 P Dveře jednokřídlé posuvné 800x2150 mm, včetně příslušenství, doplňků, přesná specifikace dle PD | soubor | 1 |  | 0 |  |  |  | základní |  | 0 | 0 | 0 | 0 | 0 | 16 | K | 2 |  |  |  | ROZPOCET | 0 | 0 | 0 | 0 | 0 | 1 | 0 | 16 | 2130377145
64 | K | 766000D067L | D+M D67 L Dveře jednokřídlé otočné 900x2150 mm, s PO EW 30/DP3-C, včetně příslušenství, doplňků, přesná specifikace dle PD | soubor | 1 |  | 0 |  |  |  | základní |  | 0 | 0 | 0 | 0 | 0 | 16 | K | 2 |  |  |  | ROZPOCET | 0 | 0 | 0 | 0 | 0 | 1 | 0 | 16 | -356039098
65 | K | 766000D067P | D+M D67 P Dveře jednokřídlé otočné 900x2150 mm, s PO EW 30/DP3-C, včetně příslušenství, doplňků, přesná specifikace dle PD | soubor | 1 |  | 0 |  |  |  | základní |  | 0 | 0 | 0 | 0 | 0 | 16 | K | 2 |  |  |  | ROZPOCET | 0 | 0 | 0 | 0 | 0 | 1 | 0 | 16 | 208210295
66 | K | 766000D068L | D+M D68 L Dveře jednokřídlé otočné, nadsvětlík 900x3000 mm, včetně příslušenství, doplňků, přesná specifikace dle PD | soubor | 1 |  | 0 |  |  |  | základní |  | 0 | 0 | 0 | 0 | 0 | 16 | K | 2 |  |  |  | ROZPOCET | 0 | 0 | 0 | 0 | 0 | 1 | 0 | 16 | -905779239
67 | K | 766000D068P | D+M D68 P Dveře jednokřídlé otočné, nadsvětlík 900x3000 mm, včetně příslušenství, doplňků, přesná specifikace dle PD | soubor | 1 |  | 0 |  |  |  | základní |  | 0 | 0 | 0 | 0 | 0 | 16 | K | 2 |  |  |  | ROZPOCET | 0 | 0 | 0 | 0 | 0 | 1 | 0 | 16 | -685347247
68 | K | 766000D069L | D+M D69 L Dveře jednokřídlé posuvné 1000x2150 mm, včetně příslušenství, doplňků, přesná specifikace dle PD | soubor | 2 |  | 0 |  |  |  | základní |  | 0 | 0 | 0 | 0 | 0 | 16 | K | 2 |  |  |  | ROZPOCET | 0 | 0 | 0 | 0 | 0 | 1 | 0 | 16 | 1236522725
69 | K | 766000D069P | D+M D69 P Dveře jednokřídlé posuvné 1000x2150 mm, včetně příslušenství, doplňků, přesná specifikace dle PD | soubor | 6 |  | 0 |  |  |  | základní |  | 0 | 0 | 0 | 0 | 0 | 16 | K | 2 |  |  |  | ROZPOCET | 0 | 0 | 0 | 0 | 0 | 1 | 0 | 16 | -1386058662
70 | K | 766000D111L | D+M D111 L Dveře jednokřídlé otočné 1300x2150 mm, s PO EW 30/DP3-C, včetně příslušenství, doplňků, přesná specifikace dle PD | soubor | 8 |  | 0 |  |  |  | základní |  | 0 | 0 | 0 | 0 | 0 | 16 | K | 2 |  |  |  | ROZPOCET | 0 | 0 | 0 | 0 | 0 | 1 | 0 | 16 | -958697510
71 | K | 766000D112L | D+M D112 L Dveře jednokřídlé posuvné 800x2150 mm, včetně příslušenství, doplňků, přesná specifikace dle PD | soubor | 1 |  | 0 |  |  |  | základní |  | 0 | 0 | 0 | 0 | 0 | 16 | K | 2 |  |  |  | ROZPOCET | 0 | 0 | 0 | 0 | 0 | 1 | 0 | 16 | -1902419285
72 | K | 766000D112P | D+M D112 P Dveře jednokřídlé posuvné 800x2150 mm, včetně příslušenství, doplňků, přesná specifikace dle PD | soubor | 1 |  | 0 |  |  |  | základní |  | 0 | 0 | 0 | 0 | 0 | 16 | K | 2 |  |  |  | ROZPOCET | 0 | 0 | 0 | 0 | 0 | 1 | 0 | 16 | -1947104957
73 | K | 766000D113L | D+M D113 L Dveře jednokřídlé otočné 1300x2150 mm, s PO EI 30/DP3-C-S200, včetně příslušenství, doplňků, přesná specifikace dle PD | soubor | 1 |  | 0 |  |  |  | základní |  | 0 | 0 | 0 | 0 | 0 | 16 | K | 2 |  |  |  | ROZPOCET | 0 | 0 | 0 | 0 | 0 | 1 | 0 | 16 | -1096515029
74 | K | 766000D114P | D+M D114 P Dveře jednokřídlé otočné 1000x2150 mm, včetně příslušenství, doplňků, přesná specifikace dle PD | soubor | 1 |  | 0 |  |  |  | základní |  | 0 | 0 | 0 | 0 | 0 | 16 | K | 2 |  |  |  | ROZPOCET | 0 | 0 | 0 | 0 | 0 | 1 | 0 | 16 | 1799957398
75 | K | 766000Z022L | D+M Z22 L Dveře jednokřídlé otočné 1000x2150 mm, s PO EW 60/DP1-C, včetně příslušenství, doplňků, přesná specifikace dle PD | soubor | 2 |  | 0 |  |  |  | základní |  | 0 | 0 | 0 | 0 | 0 | 16 | K | 2 |  |  |  | ROZPOCET | 0 | 0 | 0 | 0 | 0 | 1 | 0 | 16 | -64120479
76 | K | 766000Z023P | D+M Z23 P Dveře jednokřídlé otočné 700x2150 mm, s PO EW 30/DP1, včetně příslušenství, doplňků, přesná specifikace dle PD | soubor | 1 |  | 0 |  |  |  | základní |  | 0 | 0 | 0 | 0 | 0 | 16 | K | 2 |  |  |  | ROZPOCET | 0 | 0 | 0 | 0 | 0 | 1 | 0 | 16 | -578248886
77 | K | 766000Z042P | D+M Z42 P Dveře jednokřídlé otočné 700x2150 mm, s PO EW 30/DP1, včetně příslušenství, doplňků, přesná specifikace dle PD | soubor | 1 |  | 0 |  |  |  | základní |  | 0 | 0 | 0 | 0 | 0 | 16 | K | 2 |  |  |  | ROZPOCET | 0 | 0 | 0 | 0 | 0 | 1 | 0 | 16 | -1219105691
78 | K | 766000Z049L | D+M Z49 L Dveře jednokřídlé otočné 800x2150 mm, s PO EW 30/DP1, včetně příslušenství, doplňků, přesná specifikace dle PD | soubor | 1 |  | 0 |  |  |  | základní |  | 0 | 0 | 0 | 0 | 0 | 16 | K | 2 |  |  |  | ROZPOCET | 0 | 0 | 0 | 0 | 0 | 1 | 0 | 16 | -1530107721
79 | K | 766000A033 | D+M A33 Vnitřní hliníková stěna, dveře dvoukřídlé posuvné 3000x2750 mm, PO EW 30/DP3, včetně příslušenství, doplňků, přesná specifikace dle PD | soubor | 1 |  | 0 |  |  |  | základní |  | 0 | 0 | 0 | 0 | 0 | 16 | K | 2 |  |  |  | ROZPOCET | 0 | 0 | 0 | 0 | 0 | 1 | 0 | 16 | 46746988
80 | K | 766000A041L | D+M A41 P Vnitřní hliníková stěna, dveře jednokřídlé posuvné 1550x2175 mm, PO EW 30/DP3, včetně příslušenství, doplňků, přesná specifikace dle PD | soubor | 1 |  | 0 |  |  |  | základní |  | 0 | 0 | 0 | 0 | 0 | 16 | K | 2 |  |  |  | ROZPOCET | 0 | 0 | 0 | 0 | 0 | 1 | 0 | 16 | -568275311
81 | K | 766000A045L | D+M A45 L Vnitřní hliníková stěna, dveře jednokřídlé posuvné 1550x2175 mm, PO EI 30/DP3-S200, včetně příslušenství, doplňků, přesná specifikace dle PD | soubor | 1 |  | 0 |  |  |  | základní |  | 0 | 0 | 0 | 0 | 0 | 16 | K | 2 |  |  |  | ROZPOCET | 0 | 0 | 0 | 0 | 0 | 1 | 0 | 16 | -2081183687
82 | K | 766000A046P | D+M A46 P Vnitřní hliníková stěna, dveře jednokřídlé posuvné 1550x2175 mm, včetně příslušenství, doplňků, přesná specifikace dle PD | soubor | 3 |  | 0 |  |  |  | základní |  | 0 | 0 | 0 | 0 | 0 | 16 | K | 2 |  |  |  | ROZPOCET | 0 | 0 | 0 | 0 | 0 | 1 | 0 | 16 | 644933158
83 | K | 766000A047L | D+M A47 L Vnitřní hliníková stěna, dveře jednokřídlé posuvné 1500x2150 mm, včetně příslušenství, doplňků, přesná specifikace dle PD | soubor | 1 |  | 0 |  |  |  | základní |  | 0 | 0 | 0 | 0 | 0 | 16 | K | 2 |  |  |  | ROZPOCET | 0 | 0 | 0 | 0 | 0 | 1 | 0 | 16 | 1176879679
84 | K | 766000A048L | D+M A48 L Vnitřní hliníková stěna, dveře jednokřídlé posuvné 1500x2150 mm, včetně příslušenství, doplňků, přesná specifikace dle PD | soubor | 4 |  | 0 |  |  |  | základní |  | 0 | 0 | 0 | 0 | 0 | 16 | K | 2 |  |  |  | ROZPOCET | 0 | 0 | 0 | 0 | 0 | 1 | 0 | 16 | -1557343781
85 | K | 766000A048P | D+M A48 P Vnitřní hliníková stěna, dveře jednokřídlé posuvné 1500x2150 mm, včetně příslušenství, doplňků, přesná specifikace dle PD | soubor | 3 |  | 0 |  |  |  | základní |  | 0 | 0 | 0 | 0 | 0 | 16 | K | 2 |  |  |  | ROZPOCET | 0 | 0 | 0 | 0 | 0 | 1 | 0 | 16 | -1931030719
86 | K | 766000A051 | D+M A51 Vnitřní hliníková stěna, dveře dvoukřídlé posuvné 3000x2600 mm, PO EW 30/DP3, včetně příslušenství, doplňků, přesná specifikace dle PD | soubor | 1 |  | 0 |  |  |  | základní |  | 0 | 0 | 0 | 0 | 0 | 16 | K | 2 |  |  |  | ROZPOCET | 0 | 0 | 0 | 0 | 0 | 1 | 0 | 16 | 1280075490
| D | 767 | Konstrukce zámečnické |  |  |  | 0 | [5 empty] | 0 |  | 0 |  | 0 | 2 | D | 1 |  |  |  | ROZPOCET | [6 empty] | 0
87 | K | 767000Z001 | D+M Z1 sedátko do sprchovéh koutu pro imobilní pacienty 450x450 mm, včetně PÚ, kotvení, doplňků, dle PD (přesná specifikace viz D.1.01.1-501 - Výpis zámečnických výrobků) | soubor | 1 |  | 0 |  |  |  | základní |  | 0 | 0 | 0 | 0 | 0 | 16 | K | 2 |  |  |  | ROZPOCET | 0 | 0 | 0 | 0 | 0 | 1 | 0 | 16 | -1711412724
88 | K | 767000Z002 | D+M Z2 madlo trubkové do sprchy 600x600 mm, včetně PÚ, kotvení, doplňků, dle PD (přesná specifikace viz D.1.01.1-501 - Výpis zámečnických výrobků) | soubor | 1 |  | 0 |  |  |  | základní |  | 0 | 0 | 0 | 0 | 0 | 16 | K | 2 |  |  |  | ROZPOCET | 0 | 0 | 0 | 0 | 0 | 1 | 0 | 16 | 1065279487
89 | K | 767000Z003 | D+M Z3 nástěnné sklopné madlo dl. 800 mm, včetně PÚ, kotvení, doplňků, dle PD (přesná specifikace viz D.1.01.1-501 - Výpis zámečnických výrobků) | soubor | 1 |  | 0 |  |  |  | základní |  | 0 | 0 | 0 | 0 | 0 | 16 | K | 2 |  |  |  | ROZPOCET | 0 | 0 | 0 | 0 | 0 | 1 | 0 | 16 | -1000087342
90 | K | 767000Z005a | D+M Z5 sada madel pro WC imobilní pacienty - sklopné madlo dl. 800 mm, včetně PÚ, kotvení, doplňků, dle PD (přesná specifikace viz D.1.01.1-501 - Výpis zámečnických výrobků) | soubor | 4 |  | 0 |  |  |  | základní |  | 0 | 0 | 0 | 0 | 0 | 16 | K | 2 |  |  |  | ROZPOCET | 0 | 0 | 0 | 0 | 0 | 1 | 0 | 16 | 1596316978
91 | K | 767000Z005b | D+M Z5 sada madel pro WC imobilní pacienty - pevné madlo dl. 900 mm, včetně PÚ, kotvení, doplňků, dle PD (přesná specifikace viz D.1.01.1-501 - Výpis zámečnických výrobků) | soubor | 4 |  | 0 |  |  |  | základní |  | 0 | 0 | 0 | 0 | 0 | 16 | K | 2 |  |  |  | ROZPOCET | 0 | 0 | 0 | 0 | 0 | 1 | 0 | 16 | 821397466
92 | K | 767000Z006a | D+M Z6 madlo opěrné trubkové, nerez ocel, pr. 28 mm dl. 400 mm, včetně PÚ, kotvení, doplňků, dle PD (přesná specifikace viz D.1.01.1-501 - Výpis zámečnických výrobků) | soubor | 8 |  | 0 |  |  |  | základní |  | 0 | 0 | 0 | 0 | 0 | 16 | K | 2 |  |  |  | ROZPOCET | 0 | 0 | 0 | 0 | 0 | 1 | 0 | 16 | -1373980812
93 | K | 767000Z017 | D+M Z17 skleněné dveře do sprchových kabin zasouvací 950x1900 mm, včetně PÚ, kotvení, doplňků, dle PD (přesná specifikace viz D.1.01.1-501 - Výpis zámečnických výrobků) | soubor | 1 |  | 0 |  |  |  | základní |  | 0 | 0 | 0 | 0 | 0 | 16 | K | 2 |  |  |  | ROZPOCET | 0 | 0 | 0 | 0 | 0 | 1 | 0 | 16 | -861968922
94 | K | 767000Z018 | D+M Z18 ocelová konstrukce pro vnitřní prosklené stěny, včetně PÚ, kotvení, doplňků, dle PD (přesná specifikace viz D.1.01.1-501 - Výpis zámečnických výrobků) | kg | 1380 |  | 0 |  |  |  | základní |  | 0 | 0 | 0 | 0 | 0 | 16 | K | 2 |  |  |  | ROZPOCET | 0 | 0 | 0 | 0 | 0 | 1 | 0 | 16 | -616358626
95 | K | 767000Z025 | D+M Z25 stojan na hasicí přístroj, lakovaný plech 300x200x600 mm, včetně PÚ, kotvení, doplňků, dle PD (přesná specifikace viz D.1.01.1-501 - Výpis zámečnických výrobků) | soubor | 5 |  | 0 |  |  |  | základní |  | 0 | 0 | 0 | 0 | 0 | 16 | K | 2 |  |  |  | ROZPOCET | 0 | 0 | 0 | 0 | 0 | 1 | 0 | 16 | -715410754
96 | K | 767000Z046 | D+M Z46 dveřní zarážka z matného kovu s pryžovým lemem, včetně PÚ, kotvení, doplňků, dle PD (přesná specifikace viz D.1.01.1-501 - Výpis zámečnických výrobků) | soubor | 50 |  | 0 |  |  |  | základní |  | 0 | 0 | 0 | 0 | 0 | 16 | K | 2 |  |  |  | ROZPOCET | 0 | 0 | 0 | 0 | 0 | 1 | 0 | 16 | 1500147305
97 | K | 767000Z051 | D+M Z51 kotvení zdrojových mostů přes stropní konstrukci, včetně PÚ, kotvení, doplňků, dle PD (přesná specifikace viz D.1.01.1-501 - Výpis zámečnických výrobků) | soubor | 10 |  | 0 |  |  |  | základní |  | 0 | 0 | 0 | 0 | 0 | 16 | K | 2 |  |  |  | ROZPOCET | 0 | 0 | 0 | 0 | 0 | 1 | 0 | 16 | -414514251
98 | K | 767000Z076 | D+M Z76 zrcadlo v Al rámu, sklopné, pro imobilní 400x600 mm, včetně PÚ, kotvení, doplňků, dle PD (přesná specifikace viz D.1.01.1-501 - Výpis zámečnických výrobků) | soubor | 4 |  | 0 |  |  |  | základní |  | 0 | 0 | 0 | 0 | 0 | 16 | K | 2 |  |  |  | ROZPOCET | 0 | 0 | 0 | 0 | 0 | 1 | 0 | 16 | -1949340437
99 | K | 767000Z085 | D+M Z85 zrcadlo vlepené do obkladu 1375x850 mm, včetně PÚ, kotvení, doplňků, dle PD (přesná specifikace viz D.1.01.1-501 - Výpis zámečnických výrobků) | soubor | 4 |  | 0 |  |  |  | základní |  | 0 | 0 | 0 | 0 | 0 | 16 | K | 2 |  |  |  | ROZPOCET | 0 | 0 | 0 | 0 | 0 | 1 | 0 | 16 | 1561970651
100 | K | 767000Z098 | D+M Z98 zrcadlo vlepené do obkladu 2650x850 mm, včetně PÚ, kotvení, doplňků, dle PD (přesná specifikace viz D.1.01.1-501 - Výpis zámečnických výrobků) | soubor | 2 |  | 0 |  |  |  | základní |  | 0 | 0 | 0 | 0 | 0 | 16 | K | 2 |  |  |  | ROZPOCET | 0 | 0 | 0 | 0 | 0 | 1 | 0 | 16 | 306240018
101 | K | 767000Z105 | D+M Z105 zrcadlo vlepené do obkladu 1100x850 mm, včetně PÚ, kotvení, doplňků, dle PD (přesná specifikace viz D.1.01.1-501 - Výpis zámečnických výrobků) | soubor | 1 |  | 0 |  |  |  | základní |  | 0 | 0 | 0 | 0 | 0 | 16 | K | 2 |  |  |  | ROZPOCET | 0 | 0 | 0 | 0 | 0 | 1 | 0 | 16 | -355249165
102 | K | 767000Z115 | D+M Z115 opěrné madlo na chodbách, ocelová trubka pr. 42,4 mm, včetně PÚ, kotvení, doplňků, dle PD (přesná specifikace viz D.1.01.1-501 - Výpis zámečnických výrobků) | soubor | 50 |  | 0 |  |  |  | základní |  | 0 | 0 | 0 | 0 | 0 | 16 | K | 2 |  |  |  | ROZPOCET | 0 | 0 | 0 | 0 | 0 | 1 | 0 | 16 | -100742532
103 | K | 767000Z116 | D+M Z116 protinárazové tyče, pod opěrným madlem pr. 20 mm, včetně PÚ, kotvení, doplňků, dle PD (přesná specifikace viz D.1.01.1-501 - Výpis zámečnických výrobků) | m | 125 |  | 0 |  |  |  | základní |  | 0 | 0 | 0 | 0 | 0 | 16 | K | 2 |  |  |  | ROZPOCET | 0 | 0 | 0 | 0 | 0 | 1 | 0 | 16 | 1091737025
104 | K | 767000Z150 | D+M Z150 skříňka pro umístění hydrantu a 2 kusů PHP, včetně PÚ, kotvení, doplňků, dle PD (přesná specifikace viz D.1.01.1-501 - Výpis zámečnických výrobků) | soubor | 3 |  | 0 |  |  |  | základní |  | 0 | 0 | 0 | 0 | 0 | 16 | K | 2 |  |  |  | ROZPOCET | 0 | 0 | 0 | 0 | 0 | 1 | 0 | 16 | -324133088
105 | K | 767000Z152 | D+M Z152 skříňka pro umístění PHP, včetně PÚ, kotvení, doplňků, dle PD (přesná specifikace viz D.1.01.1-501 - Výpis zámečnických výrobků) | soubor | 3 |  | 0 |  |  |  | základní |  | 0 | 0 | 0 | 0 | 0 | 16 | K | 2 |  |  |  | ROZPOCET | 0 | 0 | 0 | 0 | 0 | 1 | 0 | 16 | -1962396232
106 | K | 767000Z194 | D+M Z194 sestava vnitřních recepčních oken pevných z Al profilů 4280x1100 mm, včetně PÚ, kotvení, doplňků, dle PD (přesná specifikace viz D.1.01.1-501 - Výpis zámečnických výrobků) | soubor | 1 |  | 0 |  |  |  | základní |  | 0 | 0 | 0 | 0 | 0 | 16 | K | 2 |  |  |  | ROZPOCET | 0 | 0 | 0 | 0 | 0 | 1 | 0 | 16 | 105392337
107 | K | 767000Z195 | D+M Z195 vnitřní recepční okno pevné, Al profily 2800x1100 mm, včetně PÚ, kotvení, doplňků, dle PD (přesná specifikace viz D.1.01.1-501 - Výpis zámečnických výrobků) | soubor | 1 |  | 0 |  |  |  | základní |  | 0 | 0 | 0 | 0 | 0 | 16 | K | 2 |  |  |  | ROZPOCET | 0 | 0 | 0 | 0 | 0 | 1 | 0 | 16 | -1355195351
108 | K | 767000Z197 | D+M Z197 kotvení stropních stativů otočných, 6 kotev v souboru, včetně PÚ, kotvení, doplňků, dle PD (přesná specifikace viz D.1.01.1-501 - Výpis zámečnických výrobků) | soubor | 33 |  | 0 |  |  |  | základní |  | 0 | 0 | 0 | 0 | 0 | 16 | K | 2 |  |  |  | ROZPOCET | 0 | 0 | 0 | 0 | 0 | 1 | 0 | 16 | -1010159104
109 | K | 767000Z198 | D+M Z198 dveřní práh, nerez plech, včetně PÚ, kotvení, doplňků, dle PD (přesná specifikace viz D.1.01.1-501 - Výpis zámečnických výrobků) | m | 13 |  | 0 |  |  |  | základní |  | 0 | 0 | 0 | 0 | 0 | 16 | K | 2 |  |  |  | ROZPOCET | 0 | 0 | 0 | 0 | 0 | 1 | 0 | 16 | 1983617942
110 | K | 767000Z208 | D+M Z208 překrytí a prodloužení pojezdů dveří, krycí plech RŠ 500 mm, včetně PÚ, kotvení, doplňků, dle PD (přesná specifikace viz D.1.01.1-501 - Výpis zámečnických výrobků) | m | 20 |  | 0 |  |  |  | základní |  | 0 | 0 | 0 | 0 | 0 | 16 | K | 2 |  |  |  | ROZPOCET | 0 | 0 | 0 | 0 | 0 | 1 | 0 | 16 | -1514505056
111 | K | 767000Z327 | D+M Z327 ocelová konstrukce pro uchycení podhledů, jäkl profily, včetně PÚ, kotvení, doplňků, dle PD (přesná specifikace viz D.1.01.1-501 - Výpis zámečnických výrobků) | kg | 3010 |  | 0 |  |  |  | základní |  | 0 | 0 | 0 | 0 | 0 | 16 | K | 2 |  |  |  | ROZPOCET | 0 | 0 | 0 | 0 | 0 | 1 | 0 | 16 | -1627837570
| D | 769 | Prvky z plastu |  |  |  | 0 | [5 empty] | 0 |  | 0 |  | 0 | 2 | D | 1 |  |  |  | ROZPOCET | [6 empty] | 0
112 | K | 767000P01a | D+M P1a ochrana rohu, včetně PÚ, kotvení, doplňků, dle PD (přesná specifikace viz D.1.01.1-503 - Výpis plastových výrobků) | m | 10 |  | 0 |  |  |  | základní |  | 0 | 0 | 0 | 0 | 0 | 16 | K | 2 |  |  |  | ROZPOCET | 0 | 0 | 0 | 0 | 0 | 1 | 0 | 16 | -88835818
113 | K | 767000P01b | D+M P1b ochrana rohu, včetně PÚ, kotvení, doplňků, dle PD (přesná specifikace viz D.1.01.1-503 - Výpis plastových výrobků) | m | 48.1 |  | 0 |  |  |  | základní |  | 0 | 0 | 0 | 0 | 0 | 16 | K | 2 |  |  |  | ROZPOCET | 0 | 0 | 0 | 0 | 0 | 1 | 0 | 16 | 27234516
114 | K | 767000P02a | D+M P2a ochranné pláty stěn nárazuvzdorné v. 1000 mm, včetně PÚ, kotvení, doplňků, dle PD (přesná specifikace viz D.1.01.1-503 - Výpis plastových výrobků) | m | 80 |  | 0 |  |  |  | základní |  | 0 | 0 | 0 | 0 | 0 | 16 | K | 2 |  |  |  | ROZPOCET | 0 | 0 | 0 | 0 | 0 | 1 | 0 | 16 | -1430229749
115 | K | 767000P02b | D+M P2b ochranné pláty stěn nárazuvzdorné v. 1300 mm, včetně PÚ, kotvení, doplňků, dle PD (přesná specifikace viz D.1.01.1-503 - Výpis plastových výrobků) | m | 35 |  | 0 |  |  |  | základní |  | 0 | 0 | 0 | 0 | 0 | 16 | K | 2 |  |  |  | ROZPOCET | 0 | 0 | 0 | 0 | 0 | 1 | 0 | 16 | -1835967151
116 | K | 767000P02e | D+M P2e ochranné pláty stěn nárazuvzdorné v. 225 mm, včetně PÚ, kotvení, doplňků, dle PD (přesná specifikace viz D.1.01.1-503 - Výpis plastových výrobků) | m | 2 |  | 0 |  |  |  | základní |  | 0 | 0 | 0 | 0 | 0 | 16 | K | 2 |  |  |  | ROZPOCET | 0 | 0 | 0 | 0 | 0 | 1 | 0 | 16 | 827335126
117 | K | 767000P02h | D+M P2h ochranné pláty stěn nárazuvzdorné v. 2050 mm, včetně PÚ, kotvení, doplňků, dle PD (přesná specifikace viz D.1.01.1-503 - Výpis plastových výrobků) | m | 24 |  | 0 |  |  |  | základní |  | 0 | 0 | 0 | 0 | 0 | 16 | K | 2 |  |  |  | ROZPOCET | 0 | 0 | 0 | 0 | 0 | 1 | 0 | 16 | 1348658999
118 | K | 767000P02i | D+M P2i ochranné pláty stěn nárazuvzdorné v. 600 mm, včetně PÚ, kotvení, doplňků, dle PD (přesná specifikace viz D.1.01.1-503 - Výpis plastových výrobků) | m | 18 |  | 0 |  |  |  | základní |  | 0 | 0 | 0 | 0 | 0 | 16 | K | 2 |  |  |  | ROZPOCET | 0 | 0 | 0 | 0 | 0 | 1 | 0 | 16 | 703333772
119 | K | 767000P02j | D+M P2j ochranné pláty stěn nárazuvzdorné v. 300 mm, včetně PÚ, kotvení, doplňků, dle PD (přesná specifikace viz D.1.01.1-503 - Výpis plastových výrobků) | m | 2 |  | 0 |  |  |  | základní |  | 0 | 0 | 0 | 0 | 0 | 16 | K | 2 |  |  |  | ROZPOCET | 0 | 0 | 0 | 0 | 0 | 1 | 0 | 16 | -1082145520
120 | K | 767000P03a | D+M P3a ochranné pláty stěn nárazuvzdorné s madlem v. 1300 mm, včetně PÚ, kotvení, doplňků, dle PD (přesná specifikace viz D.1.01.1-503 - Výpis plastových výrobků) | m | 51 |  | 0 |  |  |  | základní |  | 0 | 0 | 0 | 0 | 0 | 16 | K | 2 |  |  |  | ROZPOCET | 0 | 0 | 0 | 0 | 0 | 1 | 0 | 16 | -909449255
| D | 771 | Podlahy z dlaždic |  |  |  | 0 | [5 empty] | 0 |  | 61.2949 |  | 0 | 2 | D | 1 |  |  |  | ROZPOCET | [6 empty] | 0
121 | K | 771111011 | Vysátí podkladu před pokládkou dlažby | m2 | 740.19 |  | 0 | CS ÚRS 2023 01 |  |  | základní |  | 0 | 0 | 0 | 0 | 0 | 16 | K | 2 |  |  |  | ROZPOCET | 0 | 0 | 0 | 0 | 0 | 1 | 0 | 16 | 690470229
| VV |  | D.1.01.1-103, D.1.01.1-104, D.1.01.1-105, D.1.01.1-107, D.1.01.1-108, D.1.01.1-109, D.1.01.1-110, , D.1.01.1-111, D.1.01.1-002 | [15 empty] | VV | 2 | 1 | True | 0 | ROZPOCET
| VV |  | Skladba E1 | [15 empty] | VV | 2 | 1 | True | 0 | ROZPOCET
| VV |  | "1PP: B291-610" 22,5 |  | 22.5 | [13 empty] | VV | 2 | 2 | True | 0 | ROZPOCET
| VV |  | "1PP: B391-020" 717,69 |  | 717.69 | [13 empty] | VV | 2 | 2 | True | 0 | ROZPOCET
| VV |  | Součet |  | 740.19 | [13 empty] | VV | 2 | 4 | True | 1 | ROZPOCET
122 | K | 771121011 | Nátěr penetrační na podlahu | m2 | 740.19 |  | 0 | CS ÚRS 2023 01 |  |  | základní |  | 0 | 0.0003 | 0.22206 | 0 | 0 | 16 | K | 2 |  |  |  | ROZPOCET | 0 | 0 | 0 | 0 | 0 | 1 | 0 | 16 | -711620066
123 | K | 771554113 | Montáž podlah z dlaždic teracových lepených flexibilním lepidlem přes 9 do 12 ks/m2 | m2 | 740.19 |  | 0 | CS ÚRS 2023 01 |  |  | základní |  | 0 | 0.0054 | 3.997 | 0 | 0 | 16 | K | 2 |  |  |  | ROZPOCET | 0 | 0 | 0 | 0 | 0 | 1 | 0 | 16 | -1524209722
| VV |  | D.1.01.1-103, D.1.01.1-104, D.1.01.1-105, D.1.01.1-107, D.1.01.1-108, D.1.01.1-109, D.1.01.1-110, , D.1.01.1-111, D.1.01.1-002 | [15 empty] | VV | 2 | 1 | True | 0 | ROZPOCET
| VV |  | Skladba E1 | [15 empty] | VV | 2 | 1 | True | 0 | ROZPOCET
| VV |  | 740,19 |  | 740.19 | [13 empty] | VV | 2 | 2 | True | 0 | ROZPOCET
| VV |  | Součet |  | 740.19 | [13 empty] | VV | 2 | 4 | True | 1 | ROZPOCET
124 | M | 59247001M01 | dlaždice teracová tl. 24 mm | m2 | 814.209 |  | 0 |  |  |  | základní |  | 0 | 0.07 | 56.9946 | 0 | 0 | 32 | M | 2 |  |  |  | ROZPOCET | 0 | 0 | 0 | 0 | 0 | 1 | 0 | 16 | 21480832
| VV |  | 740,19*1,1 'Přepočtené koeficientem množství |  | 814.209 | [13 empty] | VV | 2 | 2 | False | 1 | ROZPOCET
125 | K | 7714731X1a | D+M soklů z dlaždic teracových s požlábkem lepených, vč. pomocných prací, doplňků | m | 93.5 |  | 0 |  |  |  | základní |  | 0 | 0.00043 | 0.040205 | 0 | 0 | 16 | K | 2 |  |  |  | ROZPOCET | 0 | 0 | 0 | 0 | 0 | 1 | 0 | 16 | 520425700
| VV |  | 93,5 |  | 93.5 | [13 empty] | VV | 2 | 2 | True | 0 | ROZPOCET
| VV |  | Součet |  | 93.5 | [13 empty] | VV | 2 | 4 | True | 1 | ROZPOCET
126 | K | 7714731X1b | D+M soklů zapuštěných z dlaždic teracových s požlábkem lepených, vč. pomocných prací, doplňků | m | 95.2 |  | 0 |  |  |  | základní |  | 0 | 0.00043 | 0.040936 | 0 | 0 | 16 | K | 2 |  |  |  | ROZPOCET | 0 | 0 | 0 | 0 | 0 | 1 | 0 | 16 | 921590274
| VV |  | 95,2 |  | 95.2 | [13 empty] | VV | 2 | 2 | True | 0 | ROZPOCET
| VV |  | Součet |  | 95.2 | [13 empty] | VV | 2 | 4 | True | 1 | ROZPOCET
127 | K | 998771104 | Přesun hmot tonážní pro podlahy z dlaždic v objektech v přes 24 do 36 m | t | 61.295 |  | 0 | CS ÚRS 2023 01 |  |  | základní |  | 0 | 0 | 0 | 0 | 0 | 16 | K | 2 |  |  |  | ROZPOCET | 0 | 0 | 0 | 0 | 0 | 1 | 0 | 16 | -1905669028
128 | K | 998771193 | Příplatek k přesunu hmot tonážní 771 za zvětšený přesun do 500 m | t | 61.295 |  | 0 | CS ÚRS 2023 01 |  |  | základní |  | 0 | 0 | 0 | 0 | 0 | 16 | K | 2 |  |  |  | ROZPOCET | 0 | 0 | 0 | 0 | 0 | 1 | 0 | 16 | 774916480
| D | 776 | Podlahy povlakové |  |  |  | 0 | [5 empty] | 0 |  | 10.0172 |  | 0 | 2 | D | 1 |  |  |  | ROZPOCET | [6 empty] | 0
129 | K | 776111112 | Broušení betonového podkladu povlakových podlah | m2 | 1210.13 |  | 0 | CS ÚRS 2023 01 |  |  | základní |  | 0 | 0 | 0 | 0 | 0 | 16 | K | 2 |  |  |  | ROZPOCET | 0 | 0 | 0 | 0 | 0 | 1 | 0 | 16 | 1372136939
| VV |  | D.1.01.1-103, D.1.01.1-104, D.1.01.1-105, D.1.01.1-107, D.1.01.1-108, D.1.01.1-109, D.1.01.1-110, , D.1.01.1-111, D.1.01.1-002 | [15 empty] | VV | 2 | 1 | True | 0 | ROZPOCET
| VV |  | Skladba A1 | [15 empty] | VV | 2 | 1 | True | 0 | ROZPOCET
| VV |  | "1PP: B291-651" 8,3 |  | 8.3 | [13 empty] | VV | 2 | 2 | True | 0 | ROZPOCET
| VV |  | "1PP: B291-650" 10,69 |  | 10.69 | [13 empty] | VV | 2 | 2 | True | 0 | ROZPOCET
| VV |  | "1PP: B291-615" 23,14 |  | 23.14 | [13 empty] | VV | 2 | 2 | True | 0 | ROZPOCET
| VV |  | "1PP: B291-661" 14,67 |  | 14.67 | [13 empty] | VV | 2 | 2 | True | 0 | ROZPOCET
| VV |  | "1PP: B291-660" 28,92 |  | 28.92 | [13 empty] | VV | 2 | 2 | True | 0 | ROZPOCET
| VV |  | "1PP: B291-680" 2,44 |  | 2.44 | [13 empty] | VV | 2 | 2 | True | 0 | ROZPOCET
| VV |  | "1PP: B291-681" 1,69 |  | 1.69 | [13 empty] | VV | 2 | 2 | True | 0 | ROZPOCET
| VV |  | "1PP: B291-690" 2,44 |  | 2.44 | [13 empty] | VV | 2 | 2 | True | 0 | ROZPOCET
| VV |  | "1PP: B291-691" 1,7 |  | 1.7 | [13 empty] | VV | 2 | 2 | True | 0 | ROZPOCET
| VV |  | "1PP: B291-670" 11,34 |  | 11.34 | [13 empty] | VV | 2 | 2 | True | 0 | ROZPOCET
| VV |  | "1PP: B291-700" 2,32 |  | 2.32 | [13 empty] | VV | 2 | 2 | True | 0 | ROZPOCET
| VV |  | "1PP: B291-701" 2,14 |  | 2.14 | [13 empty] | VV | 2 | 2 | True | 0 | ROZPOCET
| VV |  | "1PP: B291-710" 2,58 |  | 2.58 | [13 empty] | VV | 2 | 2 | True | 0 | ROZPOCET
| VV |  | "1PP: B291-711" 1,7 |  | 1.7 | [13 empty] | VV | 2 | 2 | True | 0 | ROZPOCET
| VV |  | "1PP: B291-611" 6,83 |  | 6.83 | [13 empty] | VV | 2 | 2 | True | 0 | ROZPOCET
| VV |  | "1PP: B291-612" 12,72 |  | 12.72 | [13 empty] | VV | 2 | 2 | True | 0 | ROZPOCET
| VV |  | "1PP: B291-613" 11,35 |  | 11.35 | [13 empty] | VV | 2 | 2 | True | 0 | ROZPOCET
| VV |  | "1PP: B291-720" 7,54 |  | 7.54 | [13 empty] | VV | 2 | 2 | True | 0 | ROZPOCET
| VV |  | "1PP: B291-721" 4,09 |  | 4.09 | [13 empty] | VV | 2 | 2 | True | 0 | ROZPOCET
| VV |  | "1PP: B291-730" 6,07 |  | 6.07 | [13 empty] | VV | 2 | 2 | True | 0 | ROZPOCET
| VV |  | "1PP: B291-731" 1,39 |  | 1.39 | [13 empty] | VV | 2 | 2 | True | 0 | ROZPOCET
| VV |  | "1PP: B291-732" 1,39 |  | 1.39 | [13 empty] | VV | 2 | 2 | True | 0 | ROZPOCET
| VV |  | "1PP: B291-733" 1,39 |  | 1.39 | [13 empty] | VV | 2 | 2 | True | 0 | ROZPOCET
| VV |  | "1PP: B291-740" 10,23 |  | 10.23 | [13 empty] | VV | 2 | 2 | True | 0 | ROZPOCET
| VV |  | "1PP: B291-741" 4,09 |  | 4.09 | [13 empty] | VV | 2 | 2 | True | 0 | ROZPOCET
| VV |  | "1PP: B291-750" 9,13 |  | 9.13 | [13 empty] | VV | 2 | 2 | True | 0 | ROZPOCET
| VV |  | "1PP: B291-751" 1,39 |  | 1.39 | [13 empty] | VV | 2 | 2 | True | 0 | ROZPOCET
| VV |  | "1PP: B291-752" 1,39 |  | 1.39 | [13 empty] | VV | 2 | 2 | True | 0 | ROZPOCET
| VV |  | "1PP: B291-753" 1,39 |  | 1.39 | [13 empty] | VV | 2 | 2 | True | 0 | ROZPOCET
| VV |  | "1PP: B291-760" 52,13 |  | 52.13 | [13 empty] | VV | 2 | 2 | True | 0 | ROZPOCET
| VV |  | "1PP: B391-390" 26,96 |  | 26.96 | [13 empty] | VV | 2 | 2 | True | 0 | ROZPOCET
| VV |  | "1PP: B391-380" 22,17 |  | 22.17 | [13 empty] | VV | 2 | 2 | True | 0 | ROZPOCET
| VV |  | "1PP: B391-370" 9,29 |  | 9.29 | [13 empty] | VV | 2 | 2 | True | 0 | ROZPOCET
| VV |  | "1PP: B391-360" 9,88 |  | 9.88 | [13 empty] | VV | 2 | 2 | True | 0 | ROZPOCET
| VV |  | "1PP: B291-820" 18,87 |  | 18.87 | [13 empty] | VV | 2 | 2 | True | 0 | ROZPOCET
| VV |  | "1PP: B391-200" 6,7 |  | 6.7 | [13 empty] | VV | 2 | 2 | True | 0 | ROZPOCET
| VV |  | "1PP: B391-220" 31,27 |  | 31.27 | [13 empty] | VV | 2 | 2 | True | 0 | ROZPOCET
| VV |  | "1PP: B391-400" 10,89 |  | 10.89 | [13 empty] | VV | 2 | 2 | True | 0 | ROZPOCET
| VV |  | "1PP: B391-450" 14,95 |  | 14.95 | [13 empty] | VV | 2 | 2 | True | 0 | ROZPOCET
| VV |  | "1PP: B391-053" 2,94 |  | 2.94 | [13 empty] | VV | 2 | 2 | True | 0 | ROZPOCET
| VV |  | "1PP: B391-060" 18,44 |  | 18.44 | [13 empty] | VV | 2 | 2 | True | 0 | ROZPOCET
| VV |  | "1PP: B391-070" 18,4 |  | 18.4 | [13 empty] | VV | 2 | 2 | True | 0 | ROZPOCET
| VV |  | "1PP: B391-080" 11,93 |  | 11.93 | [13 empty] | VV | 2 | 2 | True | 0 | ROZPOCET
| VV |  | "1PP: B391-081" 5,79 |  | 5.79 | [13 empty] | VV | 2 | 2 | True | 0 | ROZPOCET
| VV |  | "1PP: B391-082" 2,27 |  | 2.27 | [13 empty] | VV | 2 | 2 | True | 0 | ROZPOCET
| VV |  | "1PP: B391-083" 7,01 |  | 7.01 | [13 empty] | VV | 2 | 2 | True | 0 | ROZPOCET
| VV |  | "1PP: B391-100" 2,19 |  | 2.19 | [13 empty] | VV | 2 | 2 | True | 0 | ROZPOCET
| VV |  | "1PP: B391-090" 2,54 |  | 2.54 | [13 empty] | VV | 2 | 2 | True | 0 | ROZPOCET
| VV |  | "1PP: B391-091" 1,92 |  | 1.92 | [13 empty] | VV | 2 | 2 | True | 0 | ROZPOCET
| VV |  | "1PP: B391-110" 6,3 |  | 6.3 | [13 empty] | VV | 2 | 2 | True | 0 | ROZPOCET
| VV |  | "1PP: B391-092" 1,32 |  | 1.32 | [13 empty] | VV | 2 | 2 | True | 0 | ROZPOCET
| VV |  | "1PP: B291-626" 22,21 |  | 22.21 | [13 empty] | VV | 2 | 2 | True | 0 | ROZPOCET
| VV |  | "1PP: B291-627" 25,14 |  | 25.14 | [13 empty] | VV | 2 | 2 | True | 0 | ROZPOCET
| VV |  | "1PP: B291-628" 13,11 |  | 13.11 | [13 empty] | VV | 2 | 2 | True | 0 | ROZPOCET
| VV |  | "1PP: B391-050" 1,06 |  | 1.06 | [13 empty] | VV | 2 | 2 | True | 0 | ROZPOCET
| VV |  | Mezisoučet |  | 540.14 | [13 empty] | VV | 2 | 3 | True | 0 | ROZPOCET
| VV |  | Skladba B1 | [15 empty] | VV | 2 | 1 | True | 0 | ROZPOCET
| VV |  | "1PP: B291-630" 14,27 |  | 14.27 | [13 empty] | VV | 2 | 2 | True | 0 | ROZPOCET
| VV |  | "1PP: B391-101" 2,04 |  | 2.04 | [13 empty] | VV | 2 | 2 | True | 0 | ROZPOCET
| VV |  | Mezisoučet |  | 16.31 | [13 empty] | VV | 2 | 3 | True | 0 | ROZPOCET
| VV |  | Skladba C1 | [15 empty] | VV | 2 | 1 | True | 0 | ROZPOCET
| VV |  | "1PP: B291-620" 178,41 |  | 178.41 | [13 empty] | VV | 2 | 2 | True | 0 | ROZPOCET
| VV |  | "1PP: B291-621" 51,25 |  | 51.25 | [13 empty] | VV | 2 | 2 | True | 0 | ROZPOCET
| VV |  | "1PP: B291-622" 28,33 |  | 28.33 | [13 empty] | VV | 2 | 2 | True | 0 | ROZPOCET
| VV |  | "1PP: B291-623" 23,58 |  | 23.58 | [13 empty] | VV | 2 | 2 | True | 0 | ROZPOCET
| VV |  | "1PP: B291-624" 17,14 |  | 17.14 | [13 empty] | VV | 2 | 2 | True | 0 | ROZPOCET
| VV |  | "1PP: B291-625" 51,3 |  | 51.3 | [13 empty] | VV | 2 | 2 | True | 0 | ROZPOCET
| VV |  | "1PP: B291-640" 35,29 |  | 35.29 | [13 empty] | VV | 2 | 2 | True | 0 | ROZPOCET
| VV |  | "1PP: B391-120" 30,36 |  | 30.36 | [13 empty] | VV | 2 | 2 | True | 0 | ROZPOCET
| VV |  | "1PP: B391-130" 30,78 |  | 30.78 | [13 empty] | VV | 2 | 2 | True | 0 | ROZPOCET
| VV |  | "1PP: B391-140" 30,93 |  | 30.93 | [13 empty] | VV | 2 | 2 | True | 0 | ROZPOCET
| VV |  | "1PP: B391-150" 31,72 |  | 31.72 | [13 empty] | VV | 2 | 2 | True | 0 | ROZPOCET
| VV |  | "1PP: B391-160" 29,87 |  | 29.87 | [13 empty] | VV | 2 | 2 | True | 0 | ROZPOCET
| VV |  | "1PP: B391-170" 30,93 |  | 30.93 | [13 empty] | VV | 2 | 2 | True | 0 | ROZPOCET
| VV |  | "1PP: B391-180" 30,76 |  | 30.76 | [13 empty] | VV | 2 | 2 | True | 0 | ROZPOCET
| VV |  | "1PP: B391-190" 30,78 |  | 30.78 | [13 empty] | VV | 2 | 2 | True | 0 | ROZPOCET
| VV |  | "1PP: B391-210" 22,25 |  | 22.25 | [13 empty] | VV | 2 | 2 | True | 0 | ROZPOCET
| VV |  | Mezisoučet |  | 653.68 | [13 empty] | VV | 2 | 3 | True | 0 | ROZPOCET
| VV |  | Součet |  | 1210.13 | [13 empty] | VV | 2 | 4 | True | 1 | ROZPOCET
130 | K | 776111311 | Vysátí podkladu povlakových podlah | m2 | 1210.13 |  | 0 | CS ÚRS 2023 01 |  |  | základní |  | 0 | 0 | 0 | 0 | 0 | 16 | K | 2 |  |  |  | ROZPOCET | 0 | 0 | 0 | 0 | 0 | 1 | 0 | 16 | 2024979101
131 | K | 776121112 | Vodou ředitelná penetrace savého podkladu povlakových podlah | m2 | 1210.13 |  | 0 | CS ÚRS 2023 01 |  |  | základní |  | 0 | 3e-05 | 0.036304 | 0 | 0 | 16 | K | 2 |  |  |  | ROZPOCET | 0 | 0 | 0 | 0 | 0 | 1 | 0 | 16 | -663261233
132 | K | 776141121 | Stěrka podlahová nivelační pro vyrovnání podkladu povlakových podlah pevnosti 30 MPa tl do 3 mm | m2 | 1210.13 |  | 0 | CS ÚRS 2023 01 |  |  | základní |  | 0 | 0.0045 | 5.4456 | 0 | 0 | 16 | K | 2 |  |  |  | ROZPOCET | 0 | 0 | 0 | 0 | 0 | 1 | 0 | 16 | -1075404307
| VV |  | D.1.01.1-103, D.1.01.1-104, D.1.01.1-105, D.1.01.1-107, D.1.01.1-108, D.1.01.1-109, D.1.01.1-110, , D.1.01.1-111, D.1.01.1-002 | [15 empty] | VV | 2 | 1 | True | 0 | ROZPOCET
| VV |  | Skladba A1 | [15 empty] | VV | 2 | 1 | True | 0 | ROZPOCET
| VV |  | 540,14 |  | 540.14 | [13 empty] | VV | 2 | 2 | True | 0 | ROZPOCET
| VV |  | Skladba B1 | [15 empty] | VV | 2 | 1 | True | 0 | ROZPOCET
| VV |  | 16,31 |  | 16.31 | [13 empty] | VV | 2 | 2 | True | 0 | ROZPOCET
| VV |  | Skladba C1 | [15 empty] | VV | 2 | 1 | True | 0 | ROZPOCET
| VV |  | 653,68 |  | 653.68 | [13 empty] | VV | 2 | 2 | True | 0 | ROZPOCET
| VV |  | Součet |  | 1210.13 | [13 empty] | VV | 2 | 4 | True | 1 | ROZPOCET
133 | K | 776221111x01 | Lepení trvanlivé nebo protiskluzné vinylové podlahové krytiny na lepidlo doporučené výrobcem | m2 | 556.45 |  | 0 |  |  |  | základní |  | 0 | 0.0003 | 0.16694 | 0 | 0 | 16 | K | 2 |  |  |  | ROZPOCET | 0 | 0 | 0 | 0 | 0 | 1 | 0 | 16 | 1155525848
| VV |  | D.1.01.1-103, D.1.01.1-104, D.1.01.1-105, D.1.01.1-107, D.1.01.1-108, D.1.01.1-109, D.1.01.1-110, , D.1.01.1-111, D.1.01.1-002 | [15 empty] | VV | 2 | 1 | True | 0 | ROZPOCET
| VV |  | Skladba A1 | [15 empty] | VV | 2 | 1 | True | 0 | ROZPOCET
| VV |  | 540,14 |  | 540.14 | [13 empty] | VV | 2 | 2 | True | 0 | ROZPOCET
| VV |  | Skladba B1 | [15 empty] | VV | 2 | 1 | True | 0 | ROZPOCET
| VV |  | 16,31 |  | 16.31 | [13 empty] | VV | 2 | 2 | True | 0 | ROZPOCET
| VV |  | Součet |  | 556.45 | [13 empty] | VV | 2 | 4 | True | 1 | ROZPOCET
134 | K | 776221111x03 | Vytažení extrémně trvanlivé nebo protiskluzné vinylové podl. krytiny 10 cm na stěu, vč. dodávky přísl. dle PD | m | 672.69 |  | 0 |  |  |  | základní |  | 0 | 0.0003 | 0.20181 | 0 | 0 | 16 | K | 2 |  |  |  | ROZPOCET | 0 | 0 | 0 | 0 | 0 | 1 | 0 | 16 | -1836726548
| VV |  | Skladba A1 | [15 empty] | VV | 2 | 1 | True | 0 | ROZPOCET
| VV |  | "1PP: B291-651" 12,95 |  | 12.95 | [13 empty] | VV | 2 | 2 | True | 0 | ROZPOCET
| VV |  | "1PP: B291-650" 13,95 |  | 13.95 | [13 empty] | VV | 2 | 2 | True | 0 | ROZPOCET
| VV |  | "1PP: B291-615" 19,75 |  | 19.75 | [13 empty] | VV | 2 | 2 | True | 0 | ROZPOCET
| VV |  | "1PP: B291-661" 16 |  | 16 | [13 empty] | VV | 2 | 2 | True | 0 | ROZPOCET
| VV |  | "1PP: B291-660" 23,4 |  | 23.4 | [13 empty] | VV | 2 | 2 | True | 0 | ROZPOCET
| VV |  | "1PP: B291-680" 6,45 |  | 6.45 | [13 empty] | VV | 2 | 2 | True | 0 | ROZPOCET
| VV |  | "1PP: B291-681" 5,45 |  | 5.45 | [13 empty] | VV | 2 | 2 | True | 0 | ROZPOCET
| VV |  | "1PP: B291-690" 6,45 |  | 6.45 | [13 empty] | VV | 2 | 2 | True | 0 | ROZPOCET
| VV |  | "1PP: B291-691" 5,45 |  | 5.45 | [13 empty] | VV | 2 | 2 | True | 0 | ROZPOCET
| VV |  | "1PP: B291-670" 15,6 |  | 15.6 | [13 empty] | VV | 2 | 2 | True | 0 | ROZPOCET
| VV |  | "1PP: B291-700" 6,25 |  | 6.25 | [13 empty] | VV | 2 | 2 | True | 0 | ROZPOCET
| VV |  | "1PP: B291-701" 6,35 |  | 6.35 | [13 empty] | VV | 2 | 2 | True | 0 | ROZPOCET
| VV |  | "1PP: B291-710" 6,65 |  | 6.65 | [13 empty] | VV | 2 | 2 | True | 0 | ROZPOCET
| VV |  | "1PP: B291-711" 5,45 |  | 5.45 | [13 empty] | VV | 2 | 2 | True | 0 | ROZPOCET
| VV |  | "1PP: B291-611" 10,7 |  | 10.7 | [13 empty] | VV | 2 | 2 | True | 0 | ROZPOCET
| VV |  | "1PP: B291-612" 15,9 |  | 15.9 | [13 empty] | VV | 2 | 2 | True | 0 | ROZPOCET
| VV |  | "1PP: B291-613" 14 |  | 14 | [13 empty] | VV | 2 | 2 | True | 0 | ROZPOCET
| VV |  | "1PP: B291-720" 11,75 |  | 11.75 | [13 empty] | VV | 2 | 2 | True | 0 | ROZPOCET
| VV |  | "1PP: B291-721" 8,3 |  | 8.3 | [13 empty] | VV | 2 | 2 | True | 0 | ROZPOCET
| VV |  | "1PP: B291-730" 10,7 |  | 10.7 | [13 empty] | VV | 2 | 2 | True | 0 | ROZPOCET
| VV |  | "1PP: B291-731" 4,8 |  | 4.8 | [13 empty] | VV | 2 | 2 | True | 0 | ROZPOCET
| VV |  | "1PP: B291-732" 4,8 |  | 4.8 | [13 empty] | VV | 2 | 2 | True | 0 | ROZPOCET
| VV |  | "1PP: B291-733" 4,8 |  | 4.8 | [13 empty] | VV | 2 | 2 | True | 0 | ROZPOCET
| VV |  | "1PP: B291-740" 13,25 |  | 13.25 | [13 empty] | VV | 2 | 2 | True | 0 | ROZPOCET
| VV |  | "1PP: B291-741" 8,3 |  | 8.3 | [13 empty] | VV | 2 | 2 | True | 0 | ROZPOCET
| VV |  | "1PP: B291-750" 12,45 |  | 12.45 | [13 empty] | VV | 2 | 2 | True | 0 | ROZPOCET
| VV |  | "1PP: B291-751" 4,8 |  | 4.8 | [13 empty] | VV | 2 | 2 | True | 0 | ROZPOCET
| VV |  | "1PP: B291-752" 4,8 |  | 4.8 | [13 empty] | VV | 2 | 2 | True | 0 | ROZPOCET
| VV |  | "1PP: B291-753" 4,8 |  | 4.8 | [13 empty] | VV | 2 | 2 | True | 0 | ROZPOCET
| VV |  | "1PP: B291-760" 29,75 |  | 29.75 | [13 empty] | VV | 2 | 2 | True | 0 | ROZPOCET
| VV |  | "1PP: B391-390" 22,3 |  | 22.3 | [13 empty] | VV | 2 | 2 | True | 0 | ROZPOCET
| VV |  | "1PP: B391-380" 21,05 |  | 21.05 | [13 empty] | VV | 2 | 2 | True | 0 | ROZPOCET
| VV |  | "1PP: B391-370" 12,65 |  | 12.65 | [13 empty] | VV | 2 | 2 | True | 0 | ROZPOCET
| VV |  | "1PP: B391-360" 13,1 |  | 13.1 | [13 empty] | VV | 2 | 2 | True | 0 | ROZPOCET
| VV |  | "1PP: B291-820" 18,2 |  | 18.2 | [13 empty] | VV | 2 | 2 | True | 0 | ROZPOCET
| VV |  | "1PP: B391-200" 11,6 |  | 11.6 | [13 empty] | VV | 2 | 2 | True | 0 | ROZPOCET
| VV |  | "1PP: B391-220" 24,1 |  | 24.1 | [13 empty] | VV | 2 | 2 | True | 0 | ROZPOCET
| VV |  | "1PP: B391-400" 13,2 |  | 13.2 | [13 empty] | VV | 2 | 2 | True | 0 | ROZPOCET
| VV |  | "1PP: B391-450" 16 |  | 16 | [13 empty] | VV | 2 | 2 | True | 0 | ROZPOCET
| VV |  | "1PP: B391-053" 7,2 |  | 7.2 | [13 empty] | VV | 2 | 2 | True | 0 | ROZPOCET
| VV |  | "1PP: B391-060" 18,35 |  | 18.35 | [13 empty] | VV | 2 | 2 | True | 0 | ROZPOCET
| VV |  | "1PP: B391-070" 17,25 |  | 17.25 | [13 empty] | VV | 2 | 2 | True | 0 | ROZPOCET
| VV |  | "1PP: B391-080" 15,7 |  | 15.7 | [13 empty] | VV | 2 | 2 | True | 0 | ROZPOCET
| VV |  | "1PP: B391-081" 9,85 |  | 9.85 | [13 empty] | VV | 2 | 2 | True | 0 | ROZPOCET
| VV |  | "1PP: B391-082" 6,5 |  | 6.5 | [13 empty] | VV | 2 | 2 | True | 0 | ROZPOCET
| VV |  | "1PP: B391-083" 10,75 |  | 10.75 | [13 empty] | VV | 2 | 2 | True | 0 | ROZPOCET
| VV |  | "1PP: B391-100" 6,1 |  | 6.1 | [13 empty] | VV | 2 | 2 | True | 0 | ROZPOCET
| VV |  | "1PP: B391-090" 6,9 |  | 6.9 | [13 empty] | VV | 2 | 2 | True | 0 | ROZPOCET
| VV |  | "1PP: B391-091" 5,7 |  | 5.7 | [13 empty] | VV | 2 | 2 | True | 0 | ROZPOCET
| VV |  | "1PP: B391-110" 10,75 |  | 10.75 | [13 empty] | VV | 2 | 2 | True | 0 | ROZPOCET
| VV |  | "1PP: B391-092" 4,75 |  | 4.75 | [13 empty] | VV | 2 | 2 | True | 0 | ROZPOCET
| VV |  | "1PP: B291-626" 21,22 |  | 21.22 | [13 empty] | VV | 2 | 2 | True | 0 | ROZPOCET
| VV |  | "1PP: B291-627" 22,65 |  | 22.65 | [13 empty] | VV | 2 | 2 | True | 0 | ROZPOCET
| VV |  | "1PP: B291-628" 15,37 |  | 15.37 | [13 empty] | VV | 2 | 2 | True | 0 | ROZPOCET
| VV |  | "1PP: B391-050" 5,6 |  | 5.6 | [13 empty] | VV | 2 | 2 | True | 0 | ROZPOCET
| VV |  | Mezisoučet |  | 650.89 | [13 empty] | VV | 2 | 3 | True | 0 | ROZPOCET
| VV |  | Skladba B1 | [15 empty] | VV | 2 | 1 | True | 0 | ROZPOCET
| VV |  | "1PP: B291-630" 15,5 |  | 15.5 | [13 empty] | VV | 2 | 2 | True | 0 | ROZPOCET
| VV |  | "1PP: B391-101" 6,3 |  | 6.3 | [13 empty] | VV | 2 | 2 | True | 0 | ROZPOCET
| VV |  | Mezisoučet |  | 21.8 | [13 empty] | VV | 2 | 3 | True | 0 | ROZPOCET
| VV |  | Součet |  | 672.69 | [13 empty] | VV | 2 | 4 | True | 1 | ROZPOCET
135 | M | 28412245M01a | PVC podlahovina trvanlivá homogenní vinylová tl. 2 mm, tvrzení PUR, přesná specifikace viz PD | m2 | 665.752 |  | 0 |  |  |  | základní |  | 0 | 0.00264 | 1.7576 | 0 | 0 | 32 | M | 2 |  |  |  | ROZPOCET | 0 | 0 | 0 | 0 | 0 | 1 | 0 | 16 | 718891202
| VV |  | Skladba A1 | [15 empty] | VV | 2 | 1 | True | 0 | ROZPOCET
| VV |  | "plocha" 540,14*1,1 |  | 594.154 | [13 empty] | VV | 2 | 2 | True | 0 | ROZPOCET
| VV |  | "vytažení" 650,89*0,1*1,1 |  | 71.598 | [13 empty] | VV | 2 | 2 | True | 0 | ROZPOCET
| VV |  | Součet |  | 665.752 | [13 empty] | VV | 2 | 4 | True | 1 | ROZPOCET
136 | M | 28412245M02a | protiskluzné PVC podlahovina homogenní bezpečnostní protiskluzová vinylová se vsypem tl. 2 mm, tvrzení PUR, přesná specifikace viz PD | m2 | 20.339 |  | 0 |  |  |  | základní |  | 0 | 0.00264 | 0.053695 | 0 | 0 | 32 | M | 2 |  |  |  | ROZPOCET | 0 | 0 | 0 | 0 | 0 | 1 | 0 | 16 | -583088384
| VV |  | Skladba B1 | [15 empty] | VV | 2 | 1 | True | 0 | ROZPOCET
| VV |  | "plocha" 16,31*1,1 |  | 17.941 | [13 empty] | VV | 2 | 2 | True | 0 | ROZPOCET
| VV |  | "vytažení" 21,8*0,1*1,1 |  | 2.398 | [13 empty] | VV | 2 | 2 | True | 0 | ROZPOCET
| VV |  | Součet |  | 20.339 | [13 empty] | VV | 2 | 4 | True | 1 | ROZPOCET
137 | K | 776221111x02 | Lepení homogenní podlahové krytiny PVC antistaticky a elektrostaticky vodivých napojení na zemění, měření pro prokázání správnosti vodivosti doložené protokolem | m2 | 653.68 |  | 0 |  |  |  | základní |  | 0 | 0.0003 | 0.1961 | 0 | 0 | 16 | K | 2 |  |  |  | ROZPOCET | 0 | 0 | 0 | 0 | 0 | 1 | 0 | 16 | 874730277
| VV |  | D.1.01.1-103, D.1.01.1-104, D.1.01.1-105, D.1.01.1-107, D.1.01.1-108, D.1.01.1-109, D.1.01.1-110, , D.1.01.1-111, D.1.01.1-002 | [15 empty] | VV | 2 | 1 | True | 0 | ROZPOCET
| VV |  | Skladba C1 | [15 empty] | VV | 2 | 1 | True | 0 | ROZPOCET
| VV |  | 653,68 |  | 653.68 | [13 empty] | VV | 2 | 2 | True | 0 | ROZPOCET
| VV |  | Součet |  | 653.68 | [13 empty] | VV | 2 | 4 | True | 1 | ROZPOCET
138 | K | 776221111x04 | Vytažení homogenní podlahové krytiny PVC antistaticky a elektrostaticky vodivých, 10 cm na stěu, vč. dodávky přísl. dle PD | m | 441.83 |  | 0 |  |  |  | základní |  | 0 | 0.0003 | 0.13255 | 0 | 0 | 16 | K | 2 |  |  |  | ROZPOCET | 0 | 0 | 0 | 0 | 0 | 1 | 0 | 16 | 242857877
| VV |  | D.1.01.1-103, D.1.01.1-104, D.1.01.1-105, D.1.01.1-107, D.1.01.1-108, D.1.01.1-109, D.1.01.1-110, , D.1.01.1-111, D.1.01.1-002 | [15 empty] | VV | 2 | 1 | True | 0 | ROZPOCET
| VV |  | Skladba C1 | [15 empty] | VV | 2 | 1 | True | 0 | ROZPOCET
| VV |  | "1PP: B291-620" 79,83 |  | 79.83 | [13 empty] | VV | 2 | 2 | True | 0 | ROZPOCET
| VV |  | "1PP: B291-621" 33,49 |  | 33.49 | [13 empty] | VV | 2 | 2 | True | 0 | ROZPOCET
| VV |  | "1PP: B291-622" 21,66 |  | 21.66 | [13 empty] | VV | 2 | 2 | True | 0 | ROZPOCET
| VV |  | "1PP: B291-623" 19,64 |  | 19.64 | [13 empty] | VV | 2 | 2 | True | 0 | ROZPOCET
| VV |  | "1PP: B291-624" 16,9 |  | 16.9 | [13 empty] | VV | 2 | 2 | True | 0 | ROZPOCET
| VV |  | "1PP: B291-625" 30,28 |  | 30.28 | [13 empty] | VV | 2 | 2 | True | 0 | ROZPOCET
| VV |  | "1PP: B291-640" 24,88 |  | 24.88 | [13 empty] | VV | 2 | 2 | True | 0 | ROZPOCET
| VV |  | "1PP: B391-120" 24,45 |  | 24.45 | [13 empty] | VV | 2 | 2 | True | 0 | ROZPOCET
| VV |  | "1PP: B391-130" 24,15 |  | 24.15 | [13 empty] | VV | 2 | 2 | True | 0 | ROZPOCET
| VV |  | "1PP: B391-140" 24,75 |  | 24.75 | [13 empty] | VV | 2 | 2 | True | 0 | ROZPOCET
| VV |  | "1PP: B391-150" 24,65 |  | 24.65 | [13 empty] | VV | 2 | 2 | True | 0 | ROZPOCET
| VV |  | "1PP: B391-160" 24,25 |  | 24.25 | [13 empty] | VV | 2 | 2 | True | 0 | ROZPOCET
| VV |  | "1PP: B391-170" 24,45 |  | 24.45 | [13 empty] | VV | 2 | 2 | True | 0 | ROZPOCET
| VV |  | "1PP: B391-180" 24,45 |  | 24.45 | [13 empty] | VV | 2 | 2 | True | 0 | ROZPOCET
| VV |  | "1PP: B391-190" 24,15 |  | 24.15 | [13 empty] | VV | 2 | 2 | True | 0 | ROZPOCET
| VV |  | "1PP: B391-210" 19,85 |  | 19.85 | [13 empty] | VV | 2 | 2 | True | 0 | ROZPOCET
| VV |  | Součet |  | 441.83 | [13 empty] | VV | 2 | 4 | True | 1 | ROZPOCET
139 | M | 28412245M03a | PVC elektrostaticky vodivá homogenní podlahovina, tl. 2 mm, tvrzení PUR, přesná specifikace viz PD | m2 | 767.649 |  | 0 |  |  |  | základní |  | 0 | 0.00264 | 2.0266 | 0 | 0 | 32 | M | 2 |  |  |  | ROZPOCET | 0 | 0 | 0 | 0 | 0 | 1 | 0 | 16 | -1726567284
| VV |  | Skladba C1 | [15 empty] | VV | 2 | 1 | True | 0 | ROZPOCET
| VV |  | "plocha" 653,68*1,1 |  | 719.048 | [13 empty] | VV | 2 | 2 | True | 0 | ROZPOCET
| VV |  | "vytažení" 441,83*0,1*1,1 |  | 48.601 | [13 empty] | VV | 2 | 2 | True | 0 | ROZPOCET
| VV |  | Součet |  | 767.649 | [13 empty] | VV | 2 | 4 | True | 1 | ROZPOCET
140 | K | 998776104 | Přesun hmot tonážní pro podlahy povlakové v objektech v přes 24 do 36 m | t | 10.017 |  | 0 | CS ÚRS 2023 01 |  |  | základní |  | 0 | 0 | 0 | 0 | 0 | 16 | K | 2 |  |  |  | ROZPOCET | 0 | 0 | 0 | 0 | 0 | 1 | 0 | 16 | 788609233
141 | K | 998776193 | Příplatek k přesunu hmot tonážní 776 za zvětšený přesun do 500 m | t | 10.017 |  | 0 | CS ÚRS 2023 01 |  |  | základní |  | 0 | 0 | 0 | 0 | 0 | 16 | K | 2 |  |  |  | ROZPOCET | 0 | 0 | 0 | 0 | 0 | 1 | 0 | 16 | -14523040
| D | 781 | Dokončovací práce - obklady |  |  |  | 0 | [5 empty] | 0 |  | 11.1882 |  | 0 | 2 | D | 1 |  |  |  | ROZPOCET | [6 empty] | 0
142 | K | 78100x01a | D+M hliniková lišta ukončovací, vč. pomocných prací, doplňků (dle PD) | m | 237.1 |  | 0 |  |  |  | základní |  | 0 | 0 | 0 | 0 | 0 | 16 | K | 2 |  |  |  | ROZPOCET | 0 | 0 | 0 | 0 | 0 | 1 | 0 | 16 | 1194799723
| VV |  | D.1.01.1-103, D.1.01.1-104, D.1.01.1-105, D.1.01.1-107, D.1.01.1-108, D.1.01.1-109, D.1.01.1-110, , D.1.01.1-111, D.1.01.1-002 | [15 empty] | VV | 2 | 1 | True | 0 | ROZPOCET
| VV |  | 237,1 |  | 237.1 | [13 empty] | VV | 2 | 2 | True | 0 | ROZPOCET
| VV |  | Součet |  | 237.1 | [13 empty] | VV | 2 | 4 | True | 1 | ROZPOCET
143 | K | 78100x01b | D+M hliniková lišta rohová, vč. pomocných prací, doplňků (dle PD) | m | 30.1 |  | 0 |  |  |  | základní |  | 0 | 0 | 0 | 0 | 0 | 16 | K | 2 |  |  |  | ROZPOCET | 0 | 0 | 0 | 0 | 0 | 1 | 0 | 16 | -10606350
| VV |  | D.1.01.1-103, D.1.01.1-104, D.1.01.1-105, D.1.01.1-107, D.1.01.1-108, D.1.01.1-109, D.1.01.1-110, , D.1.01.1-111, D.1.01.1-002 | [15 empty] | VV | 2 | 1 | True | 0 | ROZPOCET
| VV |  | "1PP" 14*2,15 |  | 30.1 | [13 empty] | VV | 2 | 2 | True | 0 | ROZPOCET
| VV |  | Součet |  | 30.1 | [13 empty] | VV | 2 | 4 | True | 1 | ROZPOCET
144 | K | 781111011 | Ometení (oprášení) stěny při přípravě podkladu | m2 | 401.2 |  | 0 | CS ÚRS 2023 01 |  |  | základní |  | 0 | 0 | 0 | 0 | 0 | 16 | K | 2 |  |  |  | ROZPOCET | 0 | 0 | 0 | 0 | 0 | 1 | 0 | 16 | -1095882942
145 | K | 781121011 | Nátěr penetrační na stěnu | m2 | 401.2 |  | 0 | CS ÚRS 2023 01 |  |  | základní |  | 0 | 0.0003 | 0.12036 | 0 | 0 | 16 | K | 2 |  |  |  | ROZPOCET | 0 | 0 | 0 | 0 | 0 | 1 | 0 | 16 | -47767445
| VV |  | D.1.01.1-103, D.1.01.1-104, D.1.01.1-105, D.1.01.1-107, D.1.01.1-108, D.1.01.1-109, D.1.01.1-110, , D.1.01.1-111, D.1.01.1-002 | [15 empty] | VV | 2 | 1 | True | 0 | ROZPOCET
| VV |  | SK5 200x400mm | [15 empty] | VV | 2 | 1 | True | 0 | ROZPOCET
| VV |  | "1.PP - B291-611" 19,17 |  | 19.17 | [13 empty] | VV | 2 | 2 | True | 0 | ROZPOCET
| VV |  | "1.PP - B291-630" 28,47 |  | 28.47 | [13 empty] | VV | 2 | 2 | True | 0 | ROZPOCET
| VV |  | "1.PP - B291-650" 26,05 |  | 26.05 | [13 empty] | VV | 2 | 2 | True | 0 | ROZPOCET
| VV |  | "1.PP - B291-670" 27,07 |  | 27.07 | [13 empty] | VV | 2 | 2 | True | 0 | ROZPOCET
| VV |  | "1.PP - B391-081" 12,08 |  | 12.08 | [13 empty] | VV | 2 | 2 | True | 0 | ROZPOCET
| VV |  | "1.PP - B391-082" 10,77 |  | 10.77 | [13 empty] | VV | 2 | 2 | True | 0 | ROZPOCET
| VV |  | "1.PP - B391-360" 24,09 |  | 24.09 | [13 empty] | VV | 2 | 2 | True | 0 | ROZPOCET
| VV |  | Mezisoučet |  | 147.7 | [13 empty] | VV | 2 | 3 | True | 0 | ROZPOCET
| VV |  | SK1 - 300x600mm | [15 empty] | VV | 2 | 1 | True | 0 | ROZPOCET
| VV |  | "1.PP - B291-680" 9,16 |  | 9.16 | [13 empty] | VV | 2 | 2 | True | 0 | ROZPOCET
| VV |  | "1.PP - B291-681" 9,04 |  | 9.04 | [13 empty] | VV | 2 | 2 | True | 0 | ROZPOCET
| VV |  | "1.PP - B291-690" 9,16 |  | 9.16 | [13 empty] | VV | 2 | 2 | True | 0 | ROZPOCET
| VV |  | "1.PP - B291-691" 9,04 |  | 9.04 | [13 empty] | VV | 2 | 2 | True | 0 | ROZPOCET
| VV |  | "1.PP - B291-700" 8,51 |  | 8.51 | [13 empty] | VV | 2 | 2 | True | 0 | ROZPOCET
| VV |  | "1.PP - B291-701" 10,89 |  | 10.89 | [13 empty] | VV | 2 | 2 | True | 0 | ROZPOCET
| VV |  | "1.PP - B291-710" 9,58 |  | 9.58 | [13 empty] | VV | 2 | 2 | True | 0 | ROZPOCET
| VV |  | "1.PP - B291-711" 9,04 |  | 9.04 | [13 empty] | VV | 2 | 2 | True | 0 | ROZPOCET
| VV |  | "1.PP - B291-720" 17,24 |  | 17.24 | [13 empty] | VV | 2 | 2 | True | 0 | ROZPOCET
| VV |  | "1.PP - B291-721" 14,25 |  | 14.25 | [13 empty] | VV | 2 | 2 | True | 0 | ROZPOCET
| VV |  | "1.PP - B291-730" 14,47 |  | 14.47 | [13 empty] | VV | 2 | 2 | True | 0 | ROZPOCET
| VV |  | "1.PP - B291-731" 7,71 |  | 7.71 | [13 empty] | VV | 2 | 2 | True | 0 | ROZPOCET
| VV |  | "1.PP - B291-732" 7,71 |  | 7.71 | [13 empty] | VV | 2 | 2 | True | 0 | ROZPOCET
| VV |  | "1.PP - B291-733" 7,71 |  | 7.71 | [13 empty] | VV | 2 | 2 | True | 0 | ROZPOCET
| VV |  | "1.PP - B291-740" 20,31 |  | 20.31 | [13 empty] | VV | 2 | 2 | True | 0 | ROZPOCET
| VV |  | "1.PP - B291-741" 14,25 |  | 14.25 | [13 empty] | VV | 2 | 2 | True | 0 | ROZPOCET
| VV |  | "1.PP - B291-750" 18,05 |  | 18.05 | [13 empty] | VV | 2 | 2 | True | 0 | ROZPOCET
| VV |  | "1.PP - B291-751" 7,71 |  | 7.71 | [13 empty] | VV | 2 | 2 | True | 0 | ROZPOCET
| VV |  | "1.PP - B291-752" 7,71 |  | 7.71 | [13 empty] | VV | 2 | 2 | True | 0 | ROZPOCET
| VV |  | "1.PP - B291-753" 7,71 |  | 7.71 | [13 empty] | VV | 2 | 2 | True | 0 | ROZPOCET
| VV |  | "1.PP - B391-053" 10,16 |  | 10.16 | [13 empty] | VV | 2 | 2 | True | 0 | ROZPOCET
| VV |  | "1.PP - B391-091" 8,24 |  | 8.24 | [13 empty] | VV | 2 | 2 | True | 0 | ROZPOCET
| VV |  | "1.PP - B391-092" 7,61 |  | 7.61 | [13 empty] | VV | 2 | 2 | True | 0 | ROZPOCET
| VV |  | "1.PP - B391-101" 8,24 |  | 8.24 | [13 empty] | VV | 2 | 2 | True | 0 | ROZPOCET
| VV |  | Mezisoučet |  | 253.5 | [13 empty] | VV | 2 | 3 | True | 0 | ROZPOCET
| VV |  | Součet |  | 401.2 | [13 empty] | VV | 2 | 4 | True | 1 | ROZPOCET
146 | K | 781571141 | Montáž obkladů ostění šířky přes 200 do 400 mm lepenými flexibilním lepidlem | m | 1.3 |  | 0 | CS ÚRS 2023 01 |  |  | základní |  | 0 | 0.002 | 0.0026 | 0 | 0 | 16 | K | 2 |  |  |  | ROZPOCET | 0 | 0 | 0 | 0 | 0 | 1 | 0 | 16 | -2068895641
| VV |  | D.1.01.1-103, D.1.01.1-104, D.1.01.1-105, D.1.01.1-107, D.1.01.1-108, D.1.01.1-109, D.1.01.1-110, , D.1.01.1-111, D.1.01.1-002 | [15 empty] | VV | 2 | 1 | True | 0 | ROZPOCET
| VV |  | "1.PP - B391-081" 1,3 |  | 1.3 | [13 empty] | VV | 2 | 2 | True | 0 | ROZPOCET
| VV |  | Součet |  | 1.3 | [13 empty] | VV | 2 | 4 | True | 1 | ROZPOCET
147 | K | 781474113 | Montáž obkladů vnitřních keramických hladkých přes 12 do 19 ks/m2 lepených flexibilním lepidlem | m2 | 147.7 |  | 0 | CS ÚRS 2023 01 |  |  | základní |  | 0 | 0.00605 | 0.89358 | 0 | 0 | 16 | K | 2 |  |  |  | ROZPOCET | 0 | 0 | 0 | 0 | 0 | 1 | 0 | 16 | 1861182206
| VV |  | D.1.01.1-103, D.1.01.1-104, D.1.01.1-105, D.1.01.1-107, D.1.01.1-108, D.1.01.1-109, D.1.01.1-110, , D.1.01.1-111, D.1.01.1-002 | [15 empty] | VV | 2 | 1 | True | 0 | ROZPOCET
| VV |  | SK5 200x400mm | [15 empty] | VV | 2 | 1 | True | 0 | ROZPOCET
| VV |  | "1.PP - B291-611" 19,17 |  | 19.17 | [13 empty] | VV | 2 | 2 | True | 0 | ROZPOCET
| VV |  | "1.PP - B291-630" 28,47 |  | 28.47 | [13 empty] | VV | 2 | 2 | True | 0 | ROZPOCET
| VV |  | "1.PP - B291-650" 26,05 |  | 26.05 | [13 empty] | VV | 2 | 2 | True | 0 | ROZPOCET
| VV |  | "1.PP - B291-670" 27,07 |  | 27.07 | [13 empty] | VV | 2 | 2 | True | 0 | ROZPOCET
| VV |  | "1.PP - B391-081" 12,08 |  | 12.08 | [13 empty] | VV | 2 | 2 | True | 0 | ROZPOCET
| VV |  | "1.PP - B391-082" 10,77 |  | 10.77 | [13 empty] | VV | 2 | 2 | True | 0 | ROZPOCET
| VV |  | "1.PP - B391-360" 24,09 |  | 24.09 | [13 empty] | VV | 2 | 2 | True | 0 | ROZPOCET
| VV |  | Součet |  | 147.7 | [13 empty] | VV | 2 | 4 | True | 1 | ROZPOCET
148 | M | 59761071a | obklad keramický hladký přes 12 do 19ks/m2 | m2 | 166.901 |  | 0 |  |  |  | základní |  | 0 | 0.0129 | 2.153 | 0 | 0 | 32 | M | 2 |  |  |  | ROZPOCET | 0 | 0 | 0 | 0 | 0 | 1 | 0 | 16 | -364135165
| VV |  | SK5 | [15 empty] | VV | 2 | 1 | True | 0 | ROZPOCET
| VV |  | 147,7 |  | 147.7 | [13 empty] | VV | 2 | 2 | True | 0 | ROZPOCET
| VV |  | Součet |  | 147.7 | [13 empty] | VV | 2 | 4 | True | 1 | ROZPOCET
| VV |  | 147,7*1,13 'Přepočtené koeficientem množství |  | 166.901 | [13 empty] | VV | 2 | 2 | False | 1 | ROZPOCET
149 | K | 781474154 | Montáž obkladů vnitřních keramických velkoformátových hladkých přes 4 do 6 ks/m2 lepených flexibilním lepidlem | m2 | 253.5 |  | 0 | CS ÚRS 2023 01 |  |  | základní |  | 0 | 0.009 | 2.2815 | 0 | 0 | 16 | K | 2 |  |  |  | ROZPOCET | 0 | 0 | 0 | 0 | 0 | 1 | 0 | 16 | 1437113724
| VV |  | D.1.01.1-103, D.1.01.1-104, D.1.01.1-105, D.1.01.1-107, D.1.01.1-108, D.1.01.1-109, D.1.01.1-110, , D.1.01.1-111, D.1.01.1-002 | [15 empty] | VV | 2 | 1 | True | 0 | ROZPOCET
| VV |  | SK1 - 300x600mm | [15 empty] | VV | 2 | 1 | True | 0 | ROZPOCET
| VV |  | "1.PP - B291-680" 9,16 |  | 9.16 | [13 empty] | VV | 2 | 2 | True | 0 | ROZPOCET
| VV |  | "1.PP - B291-681" 9,04 |  | 9.04 | [13 empty] | VV | 2 | 2 | True | 0 | ROZPOCET
| VV |  | "1.PP - B291-690" 9,16 |  | 9.16 | [13 empty] | VV | 2 | 2 | True | 0 | ROZPOCET
| VV |  | "1.PP - B291-691" 9,04 |  | 9.04 | [13 empty] | VV | 2 | 2 | True | 0 | ROZPOCET
| VV |  | "1.PP - B291-700" 8,51 |  | 8.51 | [13 empty] | VV | 2 | 2 | True | 0 | ROZPOCET
| VV |  | "1.PP - B291-701" 10,89 |  | 10.89 | [13 empty] | VV | 2 | 2 | True | 0 | ROZPOCET
| VV |  | "1.PP - B291-710" 9,58 |  | 9.58 | [13 empty] | VV | 2 | 2 | True | 0 | ROZPOCET
| VV |  | "1.PP - B291-711" 9,04 |  | 9.04 | [13 empty] | VV | 2 | 2 | True | 0 | ROZPOCET
| VV |  | "1.PP - B291-720" 17,24 |  | 17.24 | [13 empty] | VV | 2 | 2 | True | 0 | ROZPOCET
| VV |  | "1.PP - B291-721" 14,25 |  | 14.25 | [13 empty] | VV | 2 | 2 | True | 0 | ROZPOCET
| VV |  | "1.PP - B291-730" 14,47 |  | 14.47 | [13 empty] | VV | 2 | 2 | True | 0 | ROZPOCET
| VV |  | "1.PP - B291-731" 7,71 |  | 7.71 | [13 empty] | VV | 2 | 2 | True | 0 | ROZPOCET
| VV |  | "1.PP - B291-732" 7,71 |  | 7.71 | [13 empty] | VV | 2 | 2 | True | 0 | ROZPOCET
| VV |  | "1.PP - B291-733" 7,71 |  | 7.71 | [13 empty] | VV | 2 | 2 | True | 0 | ROZPOCET
| VV |  | "1.PP - B291-740" 20,31 |  | 20.31 | [13 empty] | VV | 2 | 2 | True | 0 | ROZPOCET
| VV |  | "1.PP - B291-741" 14,25 |  | 14.25 | [13 empty] | VV | 2 | 2 | True | 0 | ROZPOCET
| VV |  | "1.PP - B291-750" 18,05 |  | 18.05 | [13 empty] | VV | 2 | 2 | True | 0 | ROZPOCET
| VV |  | "1.PP - B291-751" 7,71 |  | 7.71 | [13 empty] | VV | 2 | 2 | True | 0 | ROZPOCET
| VV |  | "1.PP - B291-752" 7,71 |  | 7.71 | [13 empty] | VV | 2 | 2 | True | 0 | ROZPOCET
| VV |  | "1.PP - B291-753" 7,71 |  | 7.71 | [13 empty] | VV | 2 | 2 | True | 0 | ROZPOCET
| VV |  | "1.PP - B391-053" 10,16 |  | 10.16 | [13 empty] | VV | 2 | 2 | True | 0 | ROZPOCET
| VV |  | "1.PP - B391-091" 8,24 |  | 8.24 | [13 empty] | VV | 2 | 2 | True | 0 | ROZPOCET
| VV |  | "1.PP - B391-092" 7,61 |  | 7.61 | [13 empty] | VV | 2 | 2 | True | 0 | ROZPOCET
| VV |  | "1.PP - B391-101" 8,24 |  | 8.24 | [13 empty] | VV | 2 | 2 | True | 0 | ROZPOCET
| VV |  | Součet |  | 253.5 | [13 empty] | VV | 2 | 4 | True | 1 | ROZPOCET
150 | M | 59761001 | obklad velkoformátový keramický hladký přes 4 do 6ks/m2 | m2 | 286.455 |  | 0 | CS ÚRS 2023 01 |  |  | základní |  | 0 | 0.02 | 5.7291 | 0 | 0 | 32 | M | 2 |  |  |  | ROZPOCET | 0 | 0 | 0 | 0 | 0 | 1 | 0 | 16 | -515968870
| VV |  | 253,5 |  | 253.5 | [13 empty] | VV | 2 | 2 | True | 0 | ROZPOCET
| VV |  | Součet |  | 253.5 | [13 empty] | VV | 2 | 4 | True | 1 | ROZPOCET
| VV |  | 253,5*1,13 'Přepočtené koeficientem množství |  | 286.455 | [13 empty] | VV | 2 | 2 | False | 1 | ROZPOCET
151 | K | 781495115 | Spárování vnitřních obkladů silikonem | m | 266.6 |  | 0 | CS ÚRS 2023 01 |  |  | základní |  | 0 | 3e-05 | 0.007998 | 0 | 0 | 16 | K | 2 |  |  |  | ROZPOCET | 0 | 0 | 0 | 0 | 0 | 1 | 0 | 16 | 1283446610
| VV |  | D.1.01.1-103, D.1.01.1-104, D.1.01.1-105, D.1.01.1-107, D.1.01.1-108, D.1.01.1-109, D.1.01.1-110, , D.1.01.1-111, D.1.01.1-002 | [15 empty] | VV | 2 | 1 | True | 0 | ROZPOCET
| VV |  | 31*4*2,15 |  | 266.6 | [13 empty] | VV | 2 | 2 | True | 0 | ROZPOCET
| VV |  | Součet |  | 266.6 | [13 empty] | VV | 2 | 4 | True | 1 | ROZPOCET
152 | K | 998781104 | Přesun hmot tonážní pro obklady keramické v objektech v přes 24 do 36 m | t | 11.188 |  | 0 | CS ÚRS 2023 01 |  |  | základní |  | 0 | 0 | 0 | 0 | 0 | 16 | K | 2 |  |  |  | ROZPOCET | 0 | 0 | 0 | 0 | 0 | 1 | 0 | 16 | 294354802
153 | K | 998781193 | Příplatek k přesunu hmot tonážní 781 za zvětšený přesun do 500 m | t | 11.188 |  | 0 | CS ÚRS 2023 01 |  |  | základní |  | 0 | 0 | 0 | 0 | 0 | 16 | K | 2 |  |  |  | ROZPOCET | 0 | 0 | 0 | 0 | 0 | 1 | 0 | 16 | -618845917
| D | 783 | Dokončovací práce - nátěry |  |  |  | 0 | [5 empty] | 0 |  | 0.094508 |  | 0 | 2 | D | 1 |  |  |  | ROZPOCET | [6 empty] | 0
154 | K | 783901453 | Vysátí betonových podlah před provedením nátěru | m2 | 17.1 |  | 0 | CS ÚRS 2023 01 |  |  | základní |  | 0 | 0 | 0 | 0 | 0 | 16 | K | 2 |  |  |  | ROZPOCET | 0 | 0 | 0 | 0 | 0 | 1 | 0 | 16 | -30788643
155 | K | 783932171 | Celoplošné vyrovnání betonové podlahy cementovou stěrkou tl do 3 mm | m2 | 17.1 |  | 0 | CS ÚRS 2023 01 |  |  | základní |  | 0 | 0.0048 | 0.08208 | 0 | 0 | 16 | K | 2 |  |  |  | ROZPOCET | 0 | 0 | 0 | 0 | 0 | 1 | 0 | 16 | 1684178475
| VV |  | D.1.01.1-103, D.1.01.1-104, D.1.01.1-105, D.1.01.1-107, D.1.01.1-108, D.1.01.1-109, D.1.01.1-110, , D.1.01.1-111, D.1.01.1-002 | [15 empty] | VV | 2 | 1 | True | 0 | ROZPOCET
| VV |  | Skladba G2 | [15 empty] | VV | 2 | 1 | True | 0 | ROZPOCET
| VV |  | 17,1 |  | 17.1 | [13 empty] | VV | 2 | 2 | True | 0 | ROZPOCET
| VV |  | Součet |  | 17.1 | [13 empty] | VV | 2 | 4 | True | 1 | ROZPOCET
156 | K | 783937163x01 | D+M epoxidový nátěr pro bezprašnou a vysoko odolnou úpravu proti oděru (dvousložkový), specifikace viz PD | m2 | 18.83 |  | 0 |  |  |  | základní |  | 0 | 0.00066 | 0.012428 | 0 | 0 | 16 | K | 2 |  |  |  | ROZPOCET | 0 | 0 | 0 | 0 | 0 | 1 | 0 | 16 | 221355999
| VV |  | D.1.01.1-103, D.1.01.1-104, D.1.01.1-105, D.1.01.1-107, D.1.01.1-108, D.1.01.1-109, D.1.01.1-110, , D.1.01.1-111, D.1.01.1-002 | [15 empty] | VV | 2 | 1 | True | 0 | ROZPOCET
| VV |  | Skladba G2 | [15 empty] | VV | 2 | 1 | True | 0 | ROZPOCET
| VV |  | "1PP: B291-614" 17,1 |  | 17.1 | [13 empty] | VV | 2 | 2 | True | 0 | ROZPOCET
| VV |  | "sokl" 17,3*0,1 |  | 1.73 | [13 empty] | VV | 2 | 2 | True | 0 | ROZPOCET
| VV |  | Součet |  | 18.83 | [13 empty] | VV | 2 | 4 | True | 1 | ROZPOCET
| D | 784 | Dokončovací práce - malby a tapety |  |  |  | 0 | [5 empty] | 0 |  | 2.1796 |  | 0 | 2 | D | 1 |  |  |  | ROZPOCET | [6 empty] | 0
157 | K | 784181101 | Základní akrylátová jednonásobná bezbarvá penetrace podkladu v místnostech v do 3,80 m | m2 | 4690.697 |  | 0 | CS ÚRS 2023 01 |  |  | základní |  | 0 | 0.0002 | 0.93814 | 0 | 0 | 16 | K | 2 |  |  |  | ROZPOCET | 0 | 0 | 0 | 0 | 0 | 1 | 0 | 16 | -835611458
158 | K | 784211101 | Dvojnásobné bílé malby ze směsí za mokra výborně oděruvzdorných v místnostech v do 3,80 m | m2 | 4690.697 |  | 0 | CS ÚRS 2023 01 |  |  | základní |  | 0 | 0.00026 | 1.2196 | 0 | 0 | 16 | K | 2 |  |  |  | ROZPOCET | 0 | 0 | 0 | 0 | 0 | 1 | 0 | 16 | -1860842035
| VV |  | STĚNY | [15 empty] | VV | 2 | 1 | True | 0 | ROZPOCET
| VV |  | "1PP - B291-610"135,2*3,715 |  | 502.268 | [13 empty] | VV | 2 | 2 | True | 0 | ROZPOCET
| VV |  | "1PP - B291-611"10,4*3,715 |  | 38.636 | [13 empty] | VV | 2 | 2 | True | 0 | ROZPOCET
| VV |  | "1PP - B291-612"15,6*3,715 |  | 57.954 | [13 empty] | VV | 2 | 2 | True | 0 | ROZPOCET
| VV |  | "1PP - B291-613"13,7*3,715 |  | 50.896 | [13 empty] | VV | 2 | 2 | True | 0 | ROZPOCET
| VV |  | "1PP - B291-614"17*3,715 |  | 63.155 | [13 empty] | VV | 2 | 2 | True | 0 | ROZPOCET
| VV |  | "1PP - B291-615"19,45*3,715 |  | 72.257 | [13 empty] | VV | 2 | 2 | True | 0 | ROZPOCET
| VV |  | "1PP - B291-620"75,13*3,715 |  | 279.108 | [13 empty] | VV | 2 | 2 | True | 0 | ROZPOCET
| VV |  | "1PP - B291-621"33,19*3,715 |  | 123.301 | [13 empty] | VV | 2 | 2 | True | 0 | ROZPOCET
| VV |  | "1PP - B291-622"21,36*3,715 |  | 79.352 | [13 empty] | VV | 2 | 2 | True | 0 | ROZPOCET
| VV |  | "1PP - B291-623"19,34*3,715 |  | 71.848 | [13 empty] | VV | 2 | 2 | True | 0 | ROZPOCET
| VV |  | "1PP - B291-624"16,6*3,715 |  | 61.669 | [13 empty] | VV | 2 | 2 | True | 0 | ROZPOCET
| VV |  | "1PP - B291-625"29,98*3,715 |  | 111.376 | [13 empty] | VV | 2 | 2 | True | 0 | ROZPOCET
| VV |  | "1PP - B291-626"20,62*3,715 |  | 76.603 | [13 empty] | VV | 2 | 2 | True | 0 | ROZPOCET
| VV |  | "1PP - B291-627"22,35*3,715 |  | 83.03 | [13 empty] | VV | 2 | 2 | True | 0 | ROZPOCET
| VV |  | "1PP - B291-628"14,77*3,715 |  | 54.871 | [13 empty] | VV | 2 | 2 | True | 0 | ROZPOCET
| VV |  | "1PP - B291-630"15,2*3,715 |  | 56.468 | [13 empty] | VV | 2 | 2 | True | 0 | ROZPOCET
| VV |  | "1PP - B291-640"24,28*3,715 |  | 90.2 | [13 empty] | VV | 2 | 2 | True | 0 | ROZPOCET
| VV |  | "1PP - B291-650"13,65*3,715 |  | 50.71 | [13 empty] | VV | 2 | 2 | True | 0 | ROZPOCET
| VV |  | "1PP - B291-651"12,65*3,715 |  | 46.995 | [13 empty] | VV | 2 | 2 | True | 0 | ROZPOCET
| VV |  | "1PP - B291-660"23,1*3,715 |  | 85.817 | [13 empty] | VV | 2 | 2 | True | 0 | ROZPOCET
| VV |  | "1PP - B291-661"15,7*3,715 |  | 58.326 | [13 empty] | VV | 2 | 2 | True | 0 | ROZPOCET
| VV |  | "1PP - B291-670"15,3*3,715 |  | 56.84 | [13 empty] | VV | 2 | 2 | True | 0 | ROZPOCET
| VV |  | "1PP - B291-680"6,15*3,715 |  | 22.847 | [13 empty] | VV | 2 | 2 | True | 0 | ROZPOCET
| VV |  | "1PP - B291-681"5,25*3,715 |  | 19.504 | [13 empty] | VV | 2 | 2 | True | 0 | ROZPOCET
| VV |  | "1PP - B291-690"6,15*3,715 |  | 22.847 | [13 empty] | VV | 2 | 2 | True | 0 | ROZPOCET
| VV |  | "1PP - B291-691"5,25*3,715 |  | 19.504 | [13 empty] | VV | 2 | 2 | True | 0 | ROZPOCET
| VV |  | "1PP - B291-700"5,95*3,715 |  | 22.104 | [13 empty] | VV | 2 | 2 | True | 0 | ROZPOCET
| VV |  | "1PP - B291-701"6,15*3,715 |  | 22.847 | [13 empty] | VV | 2 | 2 | True | 0 | ROZPOCET
| VV |  | "1PP - B291-710"6,35*3,715 |  | 23.59 | [13 empty] | VV | 2 | 2 | True | 0 | ROZPOCET
| VV |  | "1PP - B291-711"5,25*3,715 |  | 19.504 | [13 empty] | VV | 2 | 2 | True | 0 | ROZPOCET
| VV |  | "1PP - B291-720"11,45*3,715 |  | 42.537 | [13 empty] | VV | 2 | 2 | True | 0 | ROZPOCET
| VV |  | "1PP - B291-721"8*3,715 |  | 29.72 | [13 empty] | VV | 2 | 2 | True | 0 | ROZPOCET
| VV |  | "1PP - B291-730"10,4*3,715 |  | 38.636 | [13 empty] | VV | 2 | 2 | True | 0 | ROZPOCET
| VV |  | "1PP - B291-731"4,6*3,715 |  | 17.089 | [13 empty] | VV | 2 | 2 | True | 0 | ROZPOCET
| VV |  | "1PP - B291-732"4,6*3,715 |  | 17.089 | [13 empty] | VV | 2 | 2 | True | 0 | ROZPOCET
| VV |  | "1PP - B291-733"4,6*3,715 |  | 17.089 | [13 empty] | VV | 2 | 2 | True | 0 | ROZPOCET
| VV |  | "1PP - B291-740"12,95*3,715 |  | 48.109 | [13 empty] | VV | 2 | 2 | True | 0 | ROZPOCET
| VV |  | "1PP - B291-741"8*3,715 |  | 29.72 | [13 empty] | VV | 2 | 2 | True | 0 | ROZPOCET
| VV |  | "1PP - B291-750"12,15*3,715 |  | 45.137 | [13 empty] | VV | 2 | 2 | True | 0 | ROZPOCET
| VV |  | "1PP - B291-751"4,6*3,715 |  | 17.089 | [13 empty] | VV | 2 | 2 | True | 0 | ROZPOCET
| VV |  | "1PP - B291-752"4,6*3,715 |  | 17.089 | [13 empty] | VV | 2 | 2 | True | 0 | ROZPOCET
| VV |  | "1PP - B291-753"4,6*3,715 |  | 17.089 | [13 empty] | VV | 2 | 2 | True | 0 | ROZPOCET
| VV |  | "1PP - B291-760"29,45*3,715 |  | 109.407 | [13 empty] | VV | 2 | 2 | True | 0 | ROZPOCET
| VV |  | "1PP - B291-820"17,9*3,715 |  | 66.499 | [13 empty] | VV | 2 | 2 | True | 0 | ROZPOCET
| VV |  | "1PP - B391-060"18,05*3,715 |  | 67.056 | [13 empty] | VV | 2 | 2 | True | 0 | ROZPOCET
| VV |  | "1PP - B391-070"17,25*3,715 |  | 64.084 | [13 empty] | VV | 2 | 2 | True | 0 | ROZPOCET
| VV |  | "1PP - B391-080"14,5*3,715 |  | 53.868 | [13 empty] | VV | 2 | 2 | True | 0 | ROZPOCET
| VV |  | "1PP - B391-081"9,55*3,715 |  | 35.478 | [13 empty] | VV | 2 | 2 | True | 0 | ROZPOCET
| VV |  | "1PP - B391-082"6,2*3,715 |  | 23.033 | [13 empty] | VV | 2 | 2 | True | 0 | ROZPOCET
| VV |  | "1PP - B391-083"10,75*3,715 |  | 39.936 | [13 empty] | VV | 2 | 2 | True | 0 | ROZPOCET
| VV |  | "1PP - B391-090"6,1*3,715 |  | 22.662 | [13 empty] | VV | 2 | 2 | True | 0 | ROZPOCET
| VV |  | "1PP - B391-091"5,7*3,715 |  | 21.176 | [13 empty] | VV | 2 | 2 | True | 0 | ROZPOCET
| VV |  | "1PP - B391-092"4,55*3,715 |  | 16.903 | [13 empty] | VV | 2 | 2 | True | 0 | ROZPOCET
| VV |  | "1PP - B391-100"6,1*3,715 |  | 22.662 | [13 empty] | VV | 2 | 2 | True | 0 | ROZPOCET
| VV |  | "1PP - B391-110"10,45*3,715 |  | 38.822 | [13 empty] | VV | 2 | 2 | True | 0 | ROZPOCET
| VV |  | "1PP - B391-120"23,85*3,715 |  | 88.603 | [13 empty] | VV | 2 | 2 | True | 0 | ROZPOCET
| VV |  | "1PP - B391-130"23,85*3,715 |  | 88.603 | [13 empty] | VV | 2 | 2 | True | 0 | ROZPOCET
| VV |  | "1PP - B391-140"23,85*3,715 |  | 88.603 | [13 empty] | VV | 2 | 2 | True | 0 | ROZPOCET
| VV |  | "1PP - B391-150"24,05*3,715 |  | 89.346 | [13 empty] | VV | 2 | 2 | True | 0 | ROZPOCET
| VV |  | "1PP - B391-160"23,65*3,715 |  | 87.86 | [13 empty] | VV | 2 | 2 | True | 0 | ROZPOCET
| VV |  | "1PP - B391-170"23,85*3,715 |  | 88.603 | [13 empty] | VV | 2 | 2 | True | 0 | ROZPOCET
| VV |  | "1PP - B391-180"23,85*3,715 |  | 88.603 | [13 empty] | VV | 2 | 2 | True | 0 | ROZPOCET
| VV |  | "1PP - B391-190"23,85*3,715 |  | 88.603 | [13 empty] | VV | 2 | 2 | True | 0 | ROZPOCET
| VV |  | "1PP - B391-200"10,7*3,715 |  | 39.751 | [13 empty] | VV | 2 | 2 | True | 0 | ROZPOCET
| VV |  | "1PP - B391-210"19,55*3,715 |  | 72.628 | [13 empty] | VV | 2 | 2 | True | 0 | ROZPOCET
| VV |  | "1PP - B391-220"24,1*3,715 |  | 89.532 | [13 empty] | VV | 2 | 2 | True | 0 | ROZPOCET
| VV |  | "1PP - B391-360"12,8*3,715 |  | 47.552 | [13 empty] | VV | 2 | 2 | True | 0 | ROZPOCET
| VV |  | "1PP - B391-370"12,35*3,715 |  | 45.88 | [13 empty] | VV | 2 | 2 | True | 0 | ROZPOCET
| VV |  | "1PP - B391-380"20,75*3,715 |  | 77.086 | [13 empty] | VV | 2 | 2 | True | 0 | ROZPOCET
| VV |  | "1PP - B391-390"22*3,715 |  | 81.73 | [13 empty] | VV | 2 | 2 | True | 0 | ROZPOCET
| VV |  | "1PP - B391-400"13,2*3,715 |  | 49.038 | [13 empty] | VV | 2 | 2 | True | 0 | ROZPOCET
| VV |  | "1PP - B391-450"16*3,715 |  | 59.44 | [13 empty] | VV | 2 | 2 | True | 0 | ROZPOCET
| VV |  | Mezisoučet |  | 4533.867 | [13 empty] | VV | 2 | 3 | True | 0 | ROZPOCET
| VV |  | 156,83 |  | 156.83 | [13 empty] | VV | 2 | 2 | True | 0 | ROZPOCET
| VV |  | Mezisoučet |  | 156.83 | [13 empty] | VV | 2 | 3 | True | 0 | ROZPOCET
| VV |  | Součet |  | 4690.697 | [13 empty] | VV | 2 | 4 | True | 1 | ROZPOCET
159 | K | 7845110X5 | D+M tapet na stěny, vč. pomocných prací, doplňků | m2 | 109.407 |  | 0 |  |  |  | základní |  | 0 | 0.0002 | 0.021881 | 0 | 0 | 16 | K | 2 |  |  |  | ROZPOCET | 0 | 0 | 0 | 0 | 0 | 1 | 0 | 16 | -521739706
| VV |  | D.1.01.1-105 | [15 empty] | VV | 2 | 1 | True | 0 | ROZPOCET
| VV |  | "1PP - B291-760"29,45*3,715 |  | 109.407 | [13 empty] | VV | 2 | 2 | True | 0 | ROZPOCET
| VV |  | Součet |  | 109.407 | [13 empty] | VV | 2 | 4 | True | 1 | ROZPOCET

## D.1.4a - Zdravotně techni...
[9 empty] | >> skryté sloupce << | [9 empty] | {5667d282-da04-46b1-8635-39867b77cf6b}
2
| KRYCÍ LIST SOUPISU PRACÍ | [8 empty] | v --- níže se nacházejí doplnkové a pomocné údaje k sestavám --- v | [8 empty] | False
Stavba:
FNOL Novostavba Pavilonu B
Objekt:
E2 - ETAPA 2
Soupis:
SO01.02 - Vnitřní dostavba nízkoprahového urgentního příjmu
Úroveň 3:
D.1.4a - Zdravotně technická instalace
| KSO: |  |  |  |  | CC-CZ:
| Místo: |  |  |  |  | Datum: | 8. 4. 2023
| Zadavatel: |  |  |  |  | IČ:
|  | Fakultní nemocnice Olomouc |  |  |  | DIČ:
| Uchazeč: |  |  |  |  | IČ: | Vyplň údaj
|  | Vyplň údaj |  |  |  | DIČ: | Vyplň údaj
| Projektant: |  |  |  |  | IČ:
|  | LTProjekt, EP Rožnov |  |  |  | DIČ:
| Zpracovatel: |  |  |  |  | IČ:
DIČ:
Poznámka:
Pozn.: U3 Umývadlo včetně desky (dodávka interiéru) U4 Umývadlový díl pracovní linky (dodávka zdrav. technologie) U5 Umývadlo v učebnách ve 2.PP (dodávka interiéru) U6 Umývadlo (dodávka interiéru) U8 Umývadlo lékařské dvoudílné včetně desky (dodávka vestavby OS) U9 Umývadlo lékařské trojdílné včetně desky (dodávka vestavby OS)
| Cena bez DPH | [5 empty] | 0
|  |  | Základ daně |  |  | Sazba daně | Výše daně
| DPH | základní | 0 |  |  | 21% | 0
|  | snížená | 0 |  |  | 15% | 0
|  | zákl. přenesená | 0 |  |  | 21% | 0
|  | sníž. přenesená | 0 |  |  | 15% | 0
|  | nulová | 0 |  |  | 0% | 0
| Cena s DPH |  |  | v | CZK |  | 0
| Projektant |  |  | Zpracovatel
| Datum a podpis: |  | Razítko | Datum a podpis: |  |  | Razítko
| Objednavatel |  |  | Uchazeč
| Datum a podpis: |  | Razítko | Datum a podpis: |  |  | Razítko
REKAPITULACE ČLENĚNÍ SOUPISU PRACÍ
Stavba:
FNOL Novostavba Pavilonu B
Objekt:
E2 - ETAPA 2
Soupis:
SO01.02 - Vnitřní dostavba nízkoprahového urgentního příjmu
Úroveň 3:
D.1.4a - Zdravotně technická instalace
Místo: | [5 empty] | Datum: | 8. 4. 2023
Zadavatel: |  |  | Fakultní nemocnice Olomouc |  |  | Projektant: | LTProjekt, EP Rožnov
Uchazeč: |  |  | Vyplň údaj |  |  | Zpracovatel:
Kód dílu - Popis | [6 empty] | Cena celkem [CZK]
Náklady ze soupisu prací | [6 empty] | 0 | [12 empty] | -1
| 721 - Splašková kanalizace | [5 empty] | 0
| 721-01 - Zařizovací předměty | [5 empty] | 0
| 721-02 - Dešťová kanalizace-podtlaková | [5 empty] | 0
| 721-03 - Dešťová kanalizace-podtlaková (havarijní) | [5 empty] | 0
| 721-04 - Dešťová kanalizace gravitační | [5 empty] | 0
| 722 - Pitná a teplá voda | [5 empty] | 0
| 722-1 - Požární vodovod | [5 empty] | 0
| VN - Vedlejší náklady | [5 empty] | 0
| ON - Ostatní náklady | [5 empty] | 0
SOUPIS PRACÍ
Stavba:
FNOL Novostavba Pavilonu B
Objekt:
E2 - ETAPA 2
Soupis:
SO01.02 - Vnitřní dostavba nízkoprahového urgentního příjmu
Úroveň 3:
D.1.4a - Zdravotně technická instalace
Místo: | [5 empty] | Datum: | 8. 4. 2023
Zadavatel: |  |  | Fakultní nemocnice Olomouc |  |  | Projektant: | LTProjekt, EP Rožnov
Uchazeč: |  |  | Vyplň údaj |  |  | Zpracovatel:
PČ | Typ | Kód | Popis | MJ | Množství | J.cena [CZK] | Cena celkem [CZK] | Cenová soustava |  |  | DPH | J. Nh [h] | Nh celkem [h] | J. hmotnost [t] | Hmotnost celkem [t] | J. suť [t] | Suť Celkem [t]
Náklady soupisu celkem | [6 empty] | 0 | [5 empty] | 0 |  | 0 |  | 0 |  | D | -1 | [7 empty] | 0
| D | 721 | Splašková kanalizace |  |  |  | 0 | [5 empty] | 0 |  | 0 |  | 0 | 2 | D | 0 | ROZPOCET | [6 empty] | 0
1 | K | 721176113R01 | Potrubí HT odpadní svislé vč. tvarovek D 32 | m | 110 |  | 0 | Indiv |  |  | základní |  | 0 | 0 | 0 | 0 | 0 | 16 | K | 1 | ROZPOCET | 0 | 0 | 0 | 0 | 0 | 1 | 0 | 16 | 2
| P |  | Poznámka k položce: viz. výkr.č. D.1.4a-104.C1 a D.1.4a-104.C2 | [15 empty] | P | 1
2 | K | 721-01 | D+M Odhlučněné potrubí PP DN 40 vč.tvarovek(svislá kanal.)vyhov.požadavkům na hlukový útlum 20dB(A), spojované hrdlovými spoji s břitovým kroužkem | m | 62 |  | 0 | Indiv |  |  | základní |  | 0 | 0 | 0 | 0 | 0 | 16 | K | 1 | ROZPOCET | 0 | 0 | 0 | 0 | 0 | 1 | 0 | 16 | 4
| P |  | Poznámka k položce: viz. výkr.č. D.1.4a-104.C1 a D.1.4a-104.C2 | [15 empty] | P | 1
3 | K | 721-02 | D+M Odhlučněné potrubí PP DN 50 vč.tvarovek (svislá kanal.)vyhov.požadavkům na hlukový útlum20dB(A), spojované hrdlovými spoji s břitovým kroužkem | m | 97 |  | 0 | Indiv |  |  | základní |  | 0 | 0 | 0 | 0 | 0 | 16 | K | 1 | ROZPOCET | 0 | 0 | 0 | 0 | 0 | 1 | 0 | 16 | 6
| P |  | Poznámka k položce: viz. výkr.č. D.1.4a-104.C1 a D.1.4a-104.C2 | [15 empty] | P | 1
4 | K | 721-03 | D+M Odhlučněné potrubí PP DN 70 vč.tvarovek (svislá kanal.)vyhov.požadavkům na hlukový útlum20dB(A), spojované hrdlovými spoji s břitovým kroužkem | m | 55 |  | 0 | Indiv |  |  | základní |  | 0 | 0 | 0 | 0 | 0 | 16 | K | 1 | ROZPOCET | 0 | 0 | 0 | 0 | 0 | 1 | 0 | 16 | 8
| P |  | Poznámka k položce: viz. výkr.č. D.1.4a-104.C1 a D.1.4a-104.C2 | [15 empty] | P | 1
5 | K | 721-04 | D+M Odhlučněné potrubí PP DN 100 vč.tvarovek(svislá kanal.)vyhov.požadavkům na hlukový útlum20dB(A), spojované hrdlovými spoji s břitovým kroužkem | m | 310 |  | 0 | Indiv |  |  | základní |  | 0 | 0 | 0 | 0 | 0 | 16 | K | 1 | ROZPOCET | 0 | 0 | 0 | 0 | 0 | 1 | 0 | 16 | 10
| P |  | Poznámka k položce: viz. výkr.č. D.1.4a-104.C1 a D.1.4a-104.C2 | [15 empty] | P | 1
6 | K | 721-05 | D+M Podomítková zápachová uzávěrka pro odvod kondenzátu DN 32 | ks | 15 |  | 0 | Indiv |  |  | základní |  | 0 | 0 | 0 | 0 | 0 | 16 | K | 1 | ROZPOCET | 0 | 0 | 0 | 0 | 0 | 1 | 0 | 16 | 12
| P |  | Poznámka k položce: viz. výkr.č. D.1.4a-104.C1 a D.1.4a-104.C2 | [15 empty] | P | 1
7 | K | 725860212R00 | Zápachová uzávěrka (sifon) pro zařizovací předměty D 40, 50 mm; pro umyvadla; podomítková; PP; příslušenství vyjímatelná vložka, včetně dodávky materiálu | kus | 3 |  | 0 | RTS 23/ I |  |  | základní |  | 0 | 0 | 0 | 0 | 0 | 16 | K | 1 | ROZPOCET | 0 | 0 | 0 | 0 | 0 | 1 | 0 | 16 | 14
| P |  | Poznámka k položce: viz. výkr.č. D.1.4a-104.C1 a D.1.4a-104.C2 | [15 empty] | P | 1
8 | K | 725860216RT1 | Připojovací souprava k zápachové uzávěrce pro umyvadla; výškově nastavitelná; D 32 mm x 5/4"; mosaz, povrch chrom, včetně dodávky materiálu | kus | 3 |  | 0 | RTS 23/ I |  |  | základní |  | 0 | 0 | 0 | 0 | 0 | 16 | K | 1 | ROZPOCET | 0 | 0 | 0 | 0 | 0 | 1 | 0 | 16 | 16
| P |  | Poznámka k položce: viz. výkr.č. D.1.4a-104.C1 a D.1.4a-104.C2 | [15 empty] | P | 1
9 | K | 721-06 | D+M Odpadní ventil | ks | 3 |  | 0 | Indiv |  |  | základní |  | 0 | 0 | 0 | 0 | 0 | 16 | K | 1 | ROZPOCET | 0 | 0 | 0 | 0 | 0 | 1 | 0 | 16 | 18
| P |  | Poznámka k položce: viz. výkr.č. D.1.4a-104.C1 a D.1.4a-104.C2 | [15 empty] | P | 1
10 | K | 721-07 | D+M Zápachový uzávěr umyvadlový celokovový kulatý DN 32 | ks | 27 |  | 0 | Indiv |  |  | základní |  | 0 | 0 | 0 | 0 | 0 | 16 | K | 1 | ROZPOCET | 0 | 0 | 0 | 0 | 0 | 1 | 0 | 16 | 20
| P |  | Poznámka k položce: viz. výkr.č. D.1.4a-104.C1 a D.1.4a-104.C2 | [15 empty] | P | 1
11 | K | 725860213R00 | Zápachová uzávěrka (sifon) pro zařizovací předměty D 32, 40 mm x 5/4"; pro umyvadla; PP; příslušenství krycí růžice odtoku, zpětný uzávěr, včetně dodávky materiálu | kus | 13 |  | 0 | RTS 23/ I |  |  | základní |  | 0 | 0 | 0 | 0 | 0 | 16 | K | 1 | ROZPOCET | 0 | 0 | 0 | 0 | 0 | 1 | 0 | 16 | 22
| P |  | Poznámka k položce: viz. výkr.č. D.1.4a-104.C1 a D.1.4a-104.C2 | [15 empty] | P | 1
12 | K | 725860182R00 | Zápachová uzávěrka (sifon) pro zařizovací předměty D 40/50 mm; podomítková, pro pračky/myčky; PE; příslušenství přip. koleno, krycí deska nerez, montážní kryt, nástěnka mosaz, montážní deska, včetně dodávky materiálu | kus | 4 |  | 0 | RTS 23/ I |  |  | základní |  | 0 | 0 | 0 | 0 | 0 | 16 | K | 1 | ROZPOCET | 0 | 0 | 0 | 0 | 0 | 1 | 0 | 16 | 24
| P |  | Poznámka k položce: viz. výkr.č. D.1.4a-104.C1 a D.1.4a-104.C2 | [15 empty] | P | 1
13 | K | 721-08 | D+M Sifon z PP DN 70 | ks | 3 |  | 0 | Indiv |  |  | základní |  | 0 | 0 | 0 | 0 | 0 | 16 | K | 1 | ROZPOCET | 0 | 0 | 0 | 0 | 0 | 1 | 0 | 16 | 26
| P |  | Poznámka k položce: viz. výkr.č. D.1.4a-104.C1 a D.1.4a-104.C2 | [15 empty] | P | 1
14 | K | 721-09 | D+M Koleno 90°pro připojení WC a výlevky | ks | 17 |  | 0 | Indiv |  |  | základní |  | 0 | 0 | 0 | 0 | 0 | 16 | K | 1 | ROZPOCET | 0 | 0 | 0 | 0 | 0 | 1 | 0 | 16 | 28
| P |  | Poznámka k položce: viz. výkr.č. D.1.4a-104.C1 a D.1.4a-104.C2 | [15 empty] | P | 1
15 | K | 725860168R00 | Zápachová uzávěrka (sifon) pro zařizovací předměty D 40, 50 mm; pro pisoáry, odsávací; PP; odtok vnitřní vodorovný, sklon 0-90°, včetně dodávky materiálu | kus | 3 |  | 0 | RTS 23/ I |  |  | základní |  | 0 | 0 | 0 | 0 | 0 | 16 | K | 1 | ROZPOCET | 0 | 0 | 0 | 0 | 0 | 1 | 0 | 16 | 30
| P |  | Poznámka k položce: viz. výkr.č. D.1.4a-104.C1 a D.1.4a-104.C2 | [15 empty] | P | 1
16 | K | 721-10 | D+M Zápachový uzávěr dřezový s přípojkou pro spotřebiče a zpětnou klapkou DN 50 + odpadní | ks | 18 |  | 0 | Indiv |  |  | základní |  | 0 | 0 | 0 | 0 | 0 | 16 | K | 1 | ROZPOCET | 0 | 0 | 0 | 0 | 0 | 1 | 0 | 16 | 32
| P |  | Poznámka k položce: viz. výkr.č. D.1.4a-104.C1 a D.1.4a-104.C2 | [15 empty] | P | 1
17 | K | 721-11 | D+M Zápachový uzávěr (nízký) pro sprchové mísy s odpadním otvorem O 90 mm DN 40 | ks | 1 |  | 0 | Indiv |  |  | základní |  | 0 | 0 | 0 | 0 | 0 | 16 | K | 1 | ROZPOCET | 0 | 0 | 0 | 0 | 0 | 1 | 0 | 16 | 34
| P |  | Poznámka k položce: viz. výkr.č. D.1.4a-104.C1 a D.1.4a-104.C2 | [15 empty] | P | 1
18 | K | 721223425RT1 | Vpusť podlahová se zápachovou uzávěrkou průměr 50, 75 mm, balkonové, terasové s otočným kloubem na odtoku, s izolační přírubou,123x123mm/115x115mm,, včetně dodávky materiálu | kus | 2 |  | 0 | RTS 23/ I |  |  | základní |  | 0 | 0 | 0 | 0 | 0 | 16 | K | 1 | ROZPOCET | 0 | 0 | 0 | 0 | 0 | 1 | 0 | 16 | 36
| P |  | Poznámka k položce: viz. výkr.č. D.1.4a-104.C1 a D.1.4a-104.C2 | [15 empty] | P | 1
19 | K | 721223590R0P | Souprava izolační s textilní nakašírovanou folií pro stěrkové kontaktní hydroizolace | kus | 2 |  | 0 | Indiv |  |  | základní |  | 0 | 0 | 0 | 0 | 0 | 16 | K | 1 | ROZPOCET | 0 | 0 | 0 | 0 | 0 | 1 | 0 | 16 | 38
| P |  | Poznámka k položce: viz. výkr.č. D.1.4a-104.C1 a D.1.4a-104.C2 | [15 empty] | P | 1
20 | K | 721194103R00 | Zřízení přípojek na potrubí D 32 mm, materiál ve specifikaci | kus | 12 |  | 0 | RTS 23/ I |  |  | základní |  | 0 | 0 | 0 | 0 | 0 | 16 | K | 1 | ROZPOCET | 0 | 0 | 0 | 0 | 0 | 1 | 0 | 16 | 40
| P |  | Poznámka k položce: vyvedení a upevnění odpadních výpustek, viz. výkr.č. D.1.4a-104.C1 a D.1.4a-104.C2 | [15 empty] | P | 1
21 | K | 721194104R00 | Zřízení přípojek na potrubí D 40 mm, materiál ve specifikaci | kus | 42 |  | 0 | RTS 23/ I |  |  | základní |  | 0 | 0 | 0 | 0 | 0 | 16 | K | 1 | ROZPOCET | 0 | 0 | 0 | 0 | 0 | 1 | 0 | 16 | 42
| P |  | Poznámka k položce: vyvedení a upevnění odpadních výpustek, viz. výkr.č. D.1.4a-104.C1 a D.1.4a-104.C2 | [15 empty] | P | 1
22 | K | 721194105R00 | Zřízení přípojek na potrubí D 50 mm, materiál ve specifikaci | kus | 21 |  | 0 | RTS 23/ I |  |  | základní |  | 0 | 0 | 0 | 0 | 0 | 16 | K | 1 | ROZPOCET | 0 | 0 | 0 | 0 | 0 | 1 | 0 | 16 | 44
| P |  | Poznámka k položce: vyvedení a upevnění odpadních výpustek, viz. výkr.č. D.1.4a-104.C1 a D.1.4a-104.C2 | [15 empty] | P | 1
23 | K | 721194107R00 | Zřízení přípojek na potrubí D 75 mm, materiál ve specifikaci | kus | 3 |  | 0 | RTS 23/ I |  |  | základní |  | 0 | 0 | 0 | 0 | 0 | 16 | K | 1 | ROZPOCET | 0 | 0 | 0 | 0 | 0 | 1 | 0 | 16 | 46
| P |  | Poznámka k položce: vyvedení a upevnění odpadních výpustek, viz. výkr.č. D.1.4a-104.C1 a D.1.4a-104.C2 | [15 empty] | P | 1
24 | K | 721194109R00 | Zřízení přípojek na potrubí D 110 mm, materiál ve specifikaci | kus | 18 |  | 0 | RTS 23/ I |  |  | základní |  | 0 | 0 | 0 | 0 | 0 | 16 | K | 1 | ROZPOCET | 0 | 0 | 0 | 0 | 0 | 1 | 0 | 16 | 48
| P |  | Poznámka k položce: vyvedení a upevnění odpadních výpustek, viz. výkr.č. D.1.4a-104.C1 a D.1.4a-104.C2 | [15 empty] | P | 1
25 | K | 713571111R00 | Požárně ochranná manžeta EI 90, D 50 mm | kus | 11 |  | 0 | RTS 23/ I |  |  | základní |  | 0 | 0 | 0 | 0 | 0 | 16 | K | 1 | ROZPOCET | 0 | 0 | 0 | 0 | 0 | 1 | 0 | 16 | 50
| P |  | Poznámka k položce: viz. výkr.č. D.1.4a-104.C1 a D.1.4a-104.C2 | [15 empty] | P | 1
26 | K | 713571113R00 | Požárně ochranná manžeta EI 90, D 75 mm | kus | 2 |  | 0 | RTS 23/ I |  |  | základní |  | 0 | 0 | 0 | 0 | 0 | 16 | K | 1 | ROZPOCET | 0 | 0 | 0 | 0 | 0 | 1 | 0 | 16 | 52
| P |  | Poznámka k položce: viz. výkr.č. D.1.4a-104.C1 a D.1.4a-104.C2 | [15 empty] | P | 1
27 | K | 713571115R00 | Požárně ochranná manžeta EI 90, D 110 mm | kus | 23 |  | 0 | RTS 23/ I |  |  | základní |  | 0 | 0 | 0 | 0 | 0 | 16 | K | 1 | ROZPOCET | 0 | 0 | 0 | 0 | 0 | 1 | 0 | 16 | 54
| P |  | Poznámka k položce: viz. výkr.č. D.1.4a-104.C1 a D.1.4a-104.C2 | [15 empty] | P | 1
28 | K | 721-12 | D+M Protipožární zpevňující tmel, požární tmel, kartuše | ks | 10 |  | 0 | Indiv |  |  | základní |  | 0 | 0 | 0 | 0 | 0 | 16 | K | 1 | ROZPOCET | 0 | 0 | 0 | 0 | 0 | 1 | 0 | 16 | 56
| P |  | Poznámka k položce: viz. výkr.č. D.1.4a-104.C1 a D.1.4a-104.C2 | [15 empty] | P | 1
29 | K | 767990010RAA | Ostatní atypické kovové prvky do 5 kg/kus | kg | 580 |  | 0 | RTS 23/ I |  |  | základní |  | 0 | 0 | 0 | 0 | 0 | 16 | K | 1 | ROZPOCET | 0 | 0 | 0 | 0 | 0 | 1 | 0 | 16 | 58
| P |  | Poznámka k položce: viz. výkr.č. D.1.4a-104.C1 a D.1.4a-104.C2 | [15 empty] | P | 1
30 | K | 970031060R00 | Jádrové vrtání, kruhové prostupy v cihelném zdivu jádrové vrtání, do D 60 mm | m | 3 |  | 0 | RTS 23/ I |  |  | základní |  | 0 | 0 | 0 | 0 | 0 | 16 | K | 1 | ROZPOCET | 0 | 0 | 0 | 0 | 0 | 1 | 0 | 16 | 60
| P |  | Poznámka k položce: viz. výkr.č. D.1.4a-104.C1 a D.1.4a-104.C2 | [15 empty] | P | 1
31 | K | 970031080R00 | Jádrové vrtání, kruhové prostupy v cihelném zdivu jádrové vrtání, do D 80 mm | m | 1 |  | 0 | RTS 23/ I |  |  | základní |  | 0 | 0 | 0 | 0 | 0 | 16 | K | 1 | ROZPOCET | 0 | 0 | 0 | 0 | 0 | 1 | 0 | 16 | 62
| P |  | Poznámka k položce: viz. výkr.č. D.1.4a-104.C1 a D.1.4a-104.C2 | [15 empty] | P | 1
32 | K | 970031100R00 | Jádrové vrtání, kruhové prostupy v cihelném zdivu jádrové vrtání, do D 100 mm | m | 3 |  | 0 | RTS 23/ I |  |  | základní |  | 0 | 0 | 0 | 0 | 0 | 16 | K | 1 | ROZPOCET | 0 | 0 | 0 | 0 | 0 | 1 | 0 | 16 | 64
| P |  | Poznámka k položce: viz. výkr.č. D.1.4a-104.C1 a D.1.4a-104.C2 | [15 empty] | P | 1
33 | K | 970034060R00 | Jádrové vrtání, kruhové prostupy v cihelném zdivu příplatek za jádrové vrtání vodorovně ve stěně, do D 60 mm | m | 3 |  | 0 | RTS 23/ I |  |  | základní |  | 0 | 0 | 0 | 0 | 0 | 16 | K | 1 | ROZPOCET | 0 | 0 | 0 | 0 | 0 | 1 | 0 | 16 | 66
34 | K | 970034080R00 | Jádrové vrtání, kruhové prostupy v cihelném zdivu příplatek za jádrové vrtání vodorovně ve stěně, do D 80 mm | m | 1 |  | 0 | RTS 23/ I |  |  | základní |  | 0 | 0 | 0 | 0 | 0 | 16 | K | 1 | ROZPOCET | 0 | 0 | 0 | 0 | 0 | 1 | 0 | 16 | 68
35 | K | 970034100R00 | Jádrové vrtání, kruhové prostupy v cihelném zdivu příplatek za jádrové vrtání vodorovně ve stěně, do D 100 mm | m | 3 |  | 0 | RTS 23/ I |  |  | základní |  | 0 | 0 | 0 | 0 | 0 | 16 | K | 1 | ROZPOCET | 0 | 0 | 0 | 0 | 0 | 1 | 0 | 16 | 70
36 | K | 970051060R00 | Jádrové vrtání, kruhové prostupy v železobetonu jádrové vrtání , do D 60 mm | m | 6 |  | 0 | RTS 23/ I |  |  | základní |  | 0 | 0 | 0 | 0 | 0 | 16 | K | 1 | ROZPOCET | 0 | 0 | 0 | 0 | 0 | 1 | 0 | 16 | 72
| P |  | Poznámka k položce: viz. výkr.č. D.1.4a-104.C1 a D.1.4a-104.C2 | [15 empty] | P | 1
37 | K | 970051080R00 | Jádrové vrtání, kruhové prostupy v železobetonu jádrové vrtání , do D 80 mm | m | 1 |  | 0 | RTS 23/ I |  |  | základní |  | 0 | 0 | 0 | 0 | 0 | 16 | K | 1 | ROZPOCET | 0 | 0 | 0 | 0 | 0 | 1 | 0 | 16 | 74
| P |  | Poznámka k položce: viz. výkr.č. D.1.4a-104.C1 a D.1.4a-104.C2 | [15 empty] | P | 1
38 | K | 970051100R00 | Jádrové vrtání, kruhové prostupy v železobetonu jádrové vrtání , do D 100 mm | m | 12 |  | 0 | RTS 23/ I |  |  | základní |  | 0 | 0 | 0 | 0 | 0 | 16 | K | 1 | ROZPOCET | 0 | 0 | 0 | 0 | 0 | 1 | 0 | 16 | 76
| P |  | Poznámka k položce: viz. výkr.č. D.1.4a-104.C1 a D.1.4a-104.C2 | [15 empty] | P | 1
39 | K | 970056060R00 | Jádrové vrtání, kruhové prostupy v železobetonu příplatek za jádrové vrtání do stropu, do D 60 mm | m | 6 |  | 0 | RTS 23/ I |  |  | základní |  | 0 | 0 | 0 | 0 | 0 | 16 | K | 1 | ROZPOCET | 0 | 0 | 0 | 0 | 0 | 1 | 0 | 16 | 78
40 | K | 970056080R00 | Jádrové vrtání, kruhové prostupy v železobetonu příplatek za jádrové vrtání do stropu, do D 80 mm | m | 1 |  | 0 | RTS 23/ I |  |  | základní |  | 0 | 0 | 0 | 0 | 0 | 16 | K | 1 | ROZPOCET | 0 | 0 | 0 | 0 | 0 | 1 | 0 | 16 | 80
41 | K | 970056100R00 | Jádrové vrtání, kruhové prostupy v železobetonu příplatek za jádrové vrtání do stropu, do D 100 mm | m | 12 |  | 0 | RTS 23/ I |  |  | základní |  | 0 | 0 | 0 | 0 | 0 | 16 | K | 1 | ROZPOCET | 0 | 0 | 0 | 0 | 0 | 1 | 0 | 16 | 82
42 | K | 721-13 | Zapravení prostupů | ks | 36 |  | 0 | Indiv |  |  | základní |  | 0 | 0 | 0 | 0 | 0 | 16 | K | 1 | ROZPOCET | 0 | 0 | 0 | 0 | 0 | 1 | 0 | 16 | 84
| P |  | Poznámka k položce: viz. výkr.č. D.1.4a-104.C1 a D.1.4a-104.C2 | [15 empty] | P | 1
43 | K | 721-14 | D+M Madlo toaletní pevné, nerez 900x100x200 (k WC) | ks | 4 |  | 0 | Indiv |  |  | základní |  | 0 | 0 | 0 | 0 | 0 | 16 | K | 1 | ROZPOCET | 0 | 0 | 0 | 0 | 0 | 1 | 0 | 16 | 86
| P |  | Poznámka k položce: viz. výkr.č. D.1.4a-104.C1 a D.1.4a-104.C2 | [15 empty] | P | 1
44 | K | 721-15 | D+M Madlo toaletní sklopné, nerez 800x100x200 (k WC) | ks | 4 |  | 0 | Indiv |  |  | základní |  | 0 | 0 | 0 | 0 | 0 | 16 | K | 1 | ROZPOCET | 0 | 0 | 0 | 0 | 0 | 1 | 0 | 16 | 88
| P |  | Poznámka k položce: viz. výkr.č. D.1.4a-104.C1 a D.1.4a-104.C2 | [15 empty] | P | 1
45 | K | 721-16 | D+M Madlo univerzální, závěsné, pevné, nerez 600 (k umývadlu) | ks | 4 |  | 0 | Indiv |  |  | základní |  | 0 | 0 | 0 | 0 | 0 | 16 | K | 1 | ROZPOCET | 0 | 0 | 0 | 0 | 0 | 1 | 0 | 16 | 90
| P |  | Poznámka k položce: viz. výkr.č. D.1.4a-104.C1 a D.1.4a-104.C2 | [15 empty] | P | 1
46 | K | 722290237R01 | Proplach kanalizačního potrubí do DN 200 mm | m | 727 |  | 0 | RTS 23/ I |  |  | základní |  | 0 | 0 | 0 | 0 | 0 | 16 | K | 1 | ROZPOCET | 0 | 0 | 0 | 0 | 0 | 1 | 0 | 16 | 92
| P |  | Poznámka k položce: viz. výkr.č. D.1.4a-104.C1 a D.1.4a-104.C2 | [15 empty] | P | 1
47 | K | 721290112R00 | Zkouška těsnosti kanalizace v objektech vodou, DN 200 | m | 727 |  | 0 | RTS 23/ I |  |  | základní |  | 0 | 0 | 0 | 0 | 0 | 16 | K | 1 | ROZPOCET | 0 | 0 | 0 | 0 | 0 | 1 | 0 | 16 | 94
| P |  | Poznámka k položce: viz. výkr.č. D.1.4a-104.C1 a D.1.4a-104.C2 | [15 empty] | P | 1
48 | K | 909 R00 | Hzs-nezmeritelne stavebni prace | h | 35 |  | 0 | RTS 23/ I |  |  | základní |  | 0 | 0 | 0 | 0 | 0 | 16 | K | 1 | ROZPOCET | 0 | 0 | 0 | 0 | 0 | 1 | 0 | 16 | 96
| P |  | Poznámka k položce: viz. výkr.č. D.1.4a-104.C1 a D.1.4a-104.C2 | [15 empty] | P | 1
49 | K | 721-011 | Lešení pro montáž potrubí š. 1,0 m | m | 55 |  | 0 | Indiv |  |  | základní |  | 0 | 0 | 0 | 0 | 0 | 16 | K | 1 | ROZPOCET | 0 | 0 | 0 | 0 | 0 | 1 | 0 | 16 | 98
| P |  | Poznámka k položce: viz. výkr.č. D.1.4a-104.C1 a D.1.4a-104.C2 | [15 empty] | P | 1
| D | 721-01 | Zařizovací předměty |  |  |  | 0 | [5 empty] | 0 |  | 0 |  | 0 | 1 | D | 0 | ROZPOCET | [6 empty] | 0
50 | K | 721-001 | D+M U1 Umývadlo hranaté bez otvoru pro baterii, barva bílá, 550x440 mm, samostatně stojící | ks | 25 |  | 0 | Indiv |  |  | základní |  | 0 | 0 | 0 | 0 | 0 | 4 | K | 1 | ROZPOCET | 0 | 0 | 0 | 0 | 0 | 1 | 0 | 4 | 100
| P |  | Poznámka k položce: viz. výkr.č. D.1.4a-104.C1 a D.1.4a-104.C2 | [15 empty] | P | 1
51 | K | 725017153R00 | Umyvadlo invalidní, bílé, šířka 640 mm, hloubka 550 mm | soubor | 3 |  | 0 | RTS 23/ I |  |  | základní |  | 0 | 0 | 0 | 0 | 0 | 4 | K | 1 | ROZPOCET | 0 | 0 | 0 | 0 | 0 | 1 | 0 | 4 | 102
| P |  | Poznámka k položce: U2 umývadlo - viz. výkr.č. D.1.4a-104.C1 a D.1.4a-104.C2 | [15 empty] | P | 1
52 | K | 721-002 | D+M U7 Umývadlo diturvitové lékařské 600x480 mm bez přepadu (bez otvoru pro baterii) - včetně | ks | 1 |  | 0 | Indiv |  |  | základní |  | 0 | 0 | 0 | 0 | 0 | 4 | K | 1 | ROZPOCET | 0 | 0 | 0 | 0 | 0 | 1 | 0 | 4 | 104
| P |  | Poznámka k položce: viz. výkr.č. D.1.4a-104.C1 a D.1.4a-104.C2 | [15 empty] | P | 1
53 | K | 725014173R00 | Klozetové mísy závěsné, bilé, hluboké splachování bez splachovacího kruhu, zadní, včetně sedátka, šířka 360 mm, hloubka 530 mm, výška 400 mm | soubor | 11 |  | 0 | RTS 23/ I |  |  | základní |  | 0 | 0 | 0 | 0 | 0 | 4 | K | 1 | ROZPOCET | 0 | 0 | 0 | 0 | 0 | 1 | 0 | 4 | 106
| P |  | Poznámka k položce: WC1 - viz. výkr.č. D.1.4a-104.C1 a D.1.4a-104.C2 | [15 empty] | P | 1
54 | K | 721-003 | D+M WC2 Modul pro závěsné WC, pro zabudování suchým procesem, se sam. ocel. rámem, nosnost 400 kg | ks | 4 |  | 0 | Indiv |  |  | základní |  | 0 | 0 | 0 | 0 | 0 | 4 | K | 1 | ROZPOCET | 0 | 0 | 0 | 0 | 0 | 1 | 0 | 4 | 108
| P |  | Poznámka k položce: viz. výkr.č. D.1.4a-104.C1 a D.1.4a-104.C2 | [15 empty] | P | 1
55 | K | 721-004 | D+M WC2 Podomítkový modul pro upevnění opěrných madel | ks | 4 |  | 0 | Indiv |  |  | základní |  | 0 | 0 | 0 | 0 | 0 | 4 | K | 1 | ROZPOCET | 0 | 0 | 0 | 0 | 0 | 1 | 0 | 4 | 110
| P |  | Poznámka k položce: viz. výkr.č. D.1.4a-104.C1 a D.1.4a-104.C2 | [15 empty] | P | 1
56 | K | 725019103R00 | Výlevka diturvitová s plastovou mřížkou, závěsná | soubor | 3 |  | 0 | RTS 23/ I |  |  | základní |  | 0 | 0 | 0 | 0 | 0 | 4 | K | 1 | ROZPOCET | 0 | 0 | 0 | 0 | 0 | 1 | 0 | 4 | 112
| P |  | Poznámka k položce: VD - výlevka - viz. výkr.č. D.1.4a-104.C1 a D.1.4a-104.C2 | [15 empty] | P | 1
57 | K | 721-005 | D+M SPR1 Sprchová vanička keramická čtvercová 900x900 mm | ks | 1 |  | 0 | Indiv |  |  | základní |  | 0 | 0 | 0 | 0 | 0 | 4 | K | 1 | ROZPOCET | 0 | 0 | 0 | 0 | 0 | 1 | 0 | 4 | 114
| P |  | Poznámka k položce: viz. výkr.č. D.1.4a-104.C1 a D.1.4a-104.C2 | [15 empty] | P | 1
58 | K | 721-006 | D+M SPR1 Sprchové dveře šířka 900 mm bezpečnostní sklo tl. 6 mm, výška 1950 mm (dveře posuvné) | ks | 1 |  | 0 | Indiv |  |  | základní |  | 0 | 0 | 0 | 0 | 0 | 4 | K | 1 | ROZPOCET | 0 | 0 | 0 | 0 | 0 | 1 | 0 | 4 | 116
| P |  | Poznámka k položce: viz. výkr.č. D.1.4a-104.C1 a D.1.4a-104.C2 | [15 empty] | P | 1
59 | K | 721-007 | D+M PM Pisoárová mísa 345x580mm s automatickým, inteligentním splachovačem, bílá, samonasávací sifon | kpl | 3 |  | 0 | Indiv |  |  | základní |  | 0 | 0 | 0 | 0 | 0 | 4 | K | 1 | ROZPOCET | 0 | 0 | 0 | 0 | 0 | 1 | 0 | 4 | 118
| P |  | Poznámka k položce: viz. výkr.č. D.1.4a-104.C1 a D.1.4a-104.C2 | [15 empty] | P | 1
60 | K | 721-008 | D+M PM Pisoárová dělící stěna keramická | ks | 2 |  | 0 | Indiv |  |  | základní |  | 0 | 0 | 0 | 0 | 0 | 4 | K | 1 | ROZPOCET | 0 | 0 | 0 | 0 | 0 | 1 | 0 | 4 | 120
| P |  | Poznámka k položce: viz. výkr.č. D.1.4a-104.C1 a D.1.4a-104.C2 | [15 empty] | P | 1
| D | 721-02 | Dešťová kanalizace-podtlaková |  |  |  | 0 | [5 empty] | 0 |  | 0 |  | 0 | 1 | D | 0 | ROZPOCET | [6 empty] | 0
61 | K | 722171216R0P | Potrubí plastové PE-HD D 110 | m | 15 |  | 0 | Indiv |  |  | základní |  | 0 | 0 | 0 | 0 | 0 | 4 | K | 1 | ROZPOCET | 0 | 0 | 0 | 0 | 0 | 1 | 0 | 4 | 122
| P |  | Poznámka k položce: viz. výkr.č. D.1.4a-104.C1 a D.1.4a-104.C2 | [15 empty] | P | 1
62 | K | 721-1 | D+M Systémové uchycení potrubí pro systém podtlakového odvodnění střech | kg | 15 |  | 0 | Indiv |  |  | základní |  | 0 | 0 | 0 | 0 | 0 | 4 | K | 1 | ROZPOCET | 0 | 0 | 0 | 0 | 0 | 1 | 0 | 4 | 124
| P |  | Poznámka k položce: viz. výkr.č. D.1.4a-104.C1 a D.1.4a-104.C2 | [15 empty] | P | 1
63 | K | 721-2 | D+M Izolace potrubí proti rosení samolepícími izolačními pásy, pás tl. 19 mm o šířce 1000 mm | m2 | 5 |  | 0 | Indiv |  |  | základní |  | 0 | 0 | 0 | 0 | 0 | 4 | K | 1 | ROZPOCET | 0 | 0 | 0 | 0 | 0 | 1 | 0 | 4 | 126
| P |  | Poznámka k položce: viz. výkr.č. D.1.4a-104.C1 a D.1.4a-104.C2 | [15 empty] | P | 1
64 | K | 722290237R01 | Proplach kanalizačního potrubí do DN 200 mm | m | 15 |  | 0 | RTS 23/ I |  |  | základní |  | 0 | 0 | 0 | 0 | 0 | 4 | K | 1 | ROZPOCET | 0 | 0 | 0 | 0 | 0 | 1 | 0 | 4 | 128
| P |  | Poznámka k položce: viz. výkr.č. D.1.4a-104.C1 a D.1.4a-104.C2 | [15 empty] | P | 1
65 | K | 721290112R00 | Zkouška těsnosti kanalizace v objektech vodou, DN 200 | m | 15 |  | 0 | RTS 23/ I |  |  | základní |  | 0 | 0 | 0 | 0 | 0 | 4 | K | 1 | ROZPOCET | 0 | 0 | 0 | 0 | 0 | 1 | 0 | 4 | 130
| P |  | Poznámka k položce: viz. výkr.č. D.1.4a-104.C1 a D.1.4a-104.C2 | [15 empty] | P | 1
66 | K | 721290123R00 | Zkouška těsnosti kanalizace v objektech kouřem, DN 300 | m | 15 |  | 0 | RTS 23/ I |  |  | základní |  | 0 | 0 | 0 | 0 | 0 | 4 | K | 1 | ROZPOCET | 0 | 0 | 0 | 0 | 0 | 1 | 0 | 4 | 132
| P |  | Poznámka k položce: viz. výkr.č. D.1.4a-104.C1 a D.1.4a-104.C2 | [15 empty] | P | 1
67 | K | 970031100R00 | Jádrové vrtání, kruhové prostupy v cihelném zdivu jádrové vrtání, do D 100 mm | m | 1 |  | 0 | RTS 23/ I |  |  | základní |  | 0 | 0 | 0 | 0 | 0 | 4 | K | 1 | ROZPOCET | 0 | 0 | 0 | 0 | 0 | 1 | 0 | 4 | 134
| P |  | Poznámka k položce: viz. výkr.č. D.1.4a-104.C1 a D.1.4a-104.C2 | [15 empty] | P | 1
68 | K | 970034100R00 | Jádrové vrtání, kruhové prostupy v cihelném zdivu příplatek za jádrové vrtání vodorovně ve stěně, do D 100 mm | m | 1 |  | 0 | RTS 23/ I |  |  | základní |  | 0 | 0 | 0 | 0 | 0 | 4 | K | 1 | ROZPOCET | 0 | 0 | 0 | 0 | 0 | 1 | 0 | 4 | 136
69 | K | 970051100R00 | Jádrové vrtání, kruhové prostupy v železobetonu jádrové vrtání , do D 100 mm | m | 1 |  | 0 | RTS 23/ I |  |  | základní |  | 0 | 0 | 0 | 0 | 0 | 4 | K | 1 | ROZPOCET | 0 | 0 | 0 | 0 | 0 | 1 | 0 | 4 | 138
| P |  | Poznámka k položce: viz. výkr.č. D.1.4a-104.C1 a D.1.4a-104.C2 | [15 empty] | P | 1
70 | K | 970056100R00 | Jádrové vrtání, kruhové prostupy v železobetonu příplatek za jádrové vrtání do stropu, do D 100 mm | m | 1 |  | 0 | RTS 23/ I |  |  | základní |  | 0 | 0 | 0 | 0 | 0 | 4 | K | 1 | ROZPOCET | 0 | 0 | 0 | 0 | 0 | 1 | 0 | 4 | 140
71 | K | 721-3 | Zapravení prostupů | ks | 1 |  | 0 | Indiv |  |  | základní |  | 0 | 0 | 0 | 0 | 0 | 4 | K | 1 | ROZPOCET | 0 | 0 | 0 | 0 | 0 | 1 | 0 | 4 | 142
| P |  | Poznámka k položce: viz. výkr.č. D.1.4a-104.C1 a D.1.4a-104.C2 | [15 empty] | P | 1
72 | K | 721-4 | Lešení pro montáž potrubí š. 1,0 m | m | 10 |  | 0 | Indiv |  |  | základní |  | 0 | 0 | 0 | 0 | 0 | 4 | K | 1 | ROZPOCET | 0 | 0 | 0 | 0 | 0 | 1 | 0 | 4 | 144
| P |  | Poznámka k položce: viz. výkr.č. D.1.4a-104.C1 a D.1.4a-104.C2 | [15 empty] | P | 1
73 | K | 909 R00 | Hzs-nezmeritelne stavebni prace | h | 2 |  | 0 | RTS 23/ I |  |  | základní |  | 0 | 0 | 0 | 0 | 0 | 4 | K | 1 | ROZPOCET | 0 | 0 | 0 | 0 | 0 | 1 | 0 | 4 | 146
| P |  | Poznámka k položce: viz. výkr.č. D.1.4a-104.C1 a D.1.4a-104.C2 | [15 empty] | P | 1
74 | K | 713571115R00 | Požárně ochranná manžeta EI 90, D 110 mm | kus | 6 |  | 0 | RTS 23/ I |  |  | základní |  | 0 | 0 | 0 | 0 | 0 | 4 | K | 1 | ROZPOCET | 0 | 0 | 0 | 0 | 0 | 1 | 0 | 4 | 148
| P |  | Poznámka k položce: Montáž manžety ke stěně nebo stropu pomocí rozpěrné hmoždinky se šroubem. Cena obsahuje i dodávku manžety a spojovacích prostředků. viz. výkr.č. D.1.4a-104.C1 a D.1.4a-104.C2 | [15 empty] | P | 1
75 | K | 723150372R00 | Potrubí ocel. černé svařované - chráničky D 133 mm, s 4,5 mm | m | 1 |  | 0 | RTS 23/ I |  |  | základní |  | 0 | 0 | 0 | 0 | 0 | 4 | K | 1 | ROZPOCET | 0 | 0 | 0 | 0 | 0 | 1 | 0 | 4 | 150
| P |  | Poznámka k položce: viz. výkr.č. D.1.4a-104.C1 a D.1.4a-104.C2 | [15 empty] | P | 1
| D | 721-03 | Dešťová kanalizace-podtlaková (havarijní) |  |  |  | 0 | [5 empty] | 0 |  | 0 |  | 0 | 1 | D | 0 | ROZPOCET | [6 empty] | 0
76 | K | 722171216R0R | Potrubí plastové PE-HD D 125 | m | 20 |  | 0 | Indiv |  |  | základní |  | 0 | 0 | 0 | 0 | 0 | 4 | K | 1 | ROZPOCET | 0 | 0 | 0 | 0 | 0 | 1 | 0 | 4 | 152
| P |  | Poznámka k položce: viz. výkr.č. D.1.4a-104.C1 a D.1.4a-104.C2 | [15 empty] | P | 1
77 | K | 721-1 | D+M Systémové uchycení potrubí pro systém podtlakového odvodnění střech | kg | 20 |  | 0 | Indiv |  |  | základní |  | 0 | 0 | 0 | 0 | 0 | 4 | K | 1 | ROZPOCET | 0 | 0 | 0 | 0 | 0 | 1 | 0 | 4 | 154
| P |  | Poznámka k položce: viz. výkr.č. D.1.4a-104.C1 a D.1.4a-104.C2 | [15 empty] | P | 1
78 | K | 721-2 | D+M Izolace potrubí proti rosení samolepícími izolačními pásy, pás tl. 19 mm o šířce 1000 mm | m2 | 9 |  | 0 | Indiv |  |  | základní |  | 0 | 0 | 0 | 0 | 0 | 4 | K | 1 | ROZPOCET | 0 | 0 | 0 | 0 | 0 | 1 | 0 | 4 | 156
| P |  | Poznámka k položce: viz. výkr.č. D.1.4a-104.C1 a D.1.4a-104.C2 | [15 empty] | P | 1
79 | K | 722290237R01 | Proplach kanalizačního potrubí do DN 200 mm | m | 20 |  | 0 | RTS 23/ I |  |  | základní |  | 0 | 0 | 0 | 0 | 0 | 4 | K | 1 | ROZPOCET | 0 | 0 | 0 | 0 | 0 | 1 | 0 | 4 | 158
| P |  | Poznámka k položce: viz. výkr.č. D.1.4a-104.C1 a D.1.4a-104.C2 | [15 empty] | P | 1
80 | K | 721290112R00 | Zkouška těsnosti kanalizace v objektech vodou, DN 200 | m | 20 |  | 0 | RTS 23/ I |  |  | základní |  | 0 | 0 | 0 | 0 | 0 | 4 | K | 1 | ROZPOCET | 0 | 0 | 0 | 0 | 0 | 1 | 0 | 4 | 160
| P |  | Poznámka k položce: viz. výkr.č. D.1.4a-104.C1 a D.1.4a-104.C2 | [15 empty] | P | 1
81 | K | 721290123R00 | Zkouška těsnosti kanalizace v objektech kouřem, DN 300 | m | 20 |  | 0 | RTS 23/ I |  |  | základní |  | 0 | 0 | 0 | 0 | 0 | 4 | K | 1 | ROZPOCET | 0 | 0 | 0 | 0 | 0 | 1 | 0 | 4 | 162
| P |  | Poznámka k položce: viz. výkr.č. D.1.4a-104.C1 a D.1.4a-104.C2 | [15 empty] | P | 1
82 | K | 970031130R00 | Jádrové vrtání, kruhové prostupy v cihelném zdivu jádrové vrtání, do D 130 mm | m | 1 |  | 0 | RTS 23/ I |  |  | základní |  | 0 | 0 | 0 | 0 | 0 | 4 | K | 1 | ROZPOCET | 0 | 0 | 0 | 0 | 0 | 1 | 0 | 4 | 164
| P |  | Poznámka k položce: viz. výkr.č. D.1.4a-104.C1 a D.1.4a-104.C2 | [15 empty] | P | 1
83 | K | 970034130R00 | Jádrové vrtání, kruhové prostupy v cihelném zdivu příplatek za jádrové vrtání vodorovně ve stěně, do D 130 mm | m | 1 |  | 0 | RTS 23/ I |  |  | základní |  | 0 | 0 | 0 | 0 | 0 | 4 | K | 1 | ROZPOCET | 0 | 0 | 0 | 0 | 0 | 1 | 0 | 4 | 166
84 | K | 970051130R00 | Jádrové vrtání, kruhové prostupy v železobetonu jádrové vrtání , do D 130 mm | m | 1 |  | 0 | RTS 23/ I |  |  | základní |  | 0 | 0 | 0 | 0 | 0 | 4 | K | 1 | ROZPOCET | 0 | 0 | 0 | 0 | 0 | 1 | 0 | 4 | 168
| P |  | Poznámka k položce: viz. výkr.č. D.1.4a-104.C1 a D.1.4a-104.C2 | [15 empty] | P | 1
85 | K | 970056130R00 | Jádrové vrtání, kruhové prostupy v železobetonu příplatek za jádrové vrtání do stropu, do D 130 mm | m | 1 |  | 0 | RTS 23/ I |  |  | základní |  | 0 | 0 | 0 | 0 | 0 | 4 | K | 1 | ROZPOCET | 0 | 0 | 0 | 0 | 0 | 1 | 0 | 4 | 170
86 | K | 721-3 | Zapravení prostupů | ks | 2 |  | 0 | Indiv |  |  | základní |  | 0 | 0 | 0 | 0 | 0 | 4 | K | 1 | ROZPOCET | 0 | 0 | 0 | 0 | 0 | 1 | 0 | 4 | 172
| P |  | Poznámka k položce: viz. výkr.č. D.1.4a-104.C1 a D.1.4a-104.C2 | [15 empty] | P | 1
87 | K | 721-4 | Lešení pro montáž potrubí š. 1,0 m | m | 10 |  | 0 | Indiv |  |  | základní |  | 0 | 0 | 0 | 0 | 0 | 4 | K | 1 | ROZPOCET | 0 | 0 | 0 | 0 | 0 | 1 | 0 | 4 | 174
| P |  | Poznámka k položce: viz. výkr.č. D.1.4a-104.C1 a D.1.4a-104.C2 | [15 empty] | P | 1
88 | K | 909 R00 | Hzs-nezmeritelne stavebni prace | h | 5 |  | 0 | RTS 23/ I |  |  | základní |  | 0 | 0 | 0 | 0 | 0 | 4 | K | 1 | ROZPOCET | 0 | 0 | 0 | 0 | 0 | 1 | 0 | 4 | 176
| P |  | Poznámka k položce: viz. výkr.č. D.1.4a-104.C1 a D.1.4a-104.C2 | [15 empty] | P | 1
89 | K | 713571116R00 | Požárně ochranná manžeta EI 90, D 125 mm | kus | 2 |  | 0 | RTS 23/ I |  |  | základní |  | 0 | 0 | 0 | 0 | 0 | 4 | K | 1 | ROZPOCET | 0 | 0 | 0 | 0 | 0 | 1 | 0 | 4 | 178
| P |  | Poznámka k položce: Montáž manžety ke stěně nebo stropu pomocí rozpěrné hmoždinky se šroubem. Cena obsahuje i dodávku manžety a spojovacích prostředků. viz. výkr.č. D.1.4a-104.C1 a D.1.4a-104.C2 | [15 empty] | P | 1
90 | K | 723150373R00 | Potrubí ocel. černé svařované - chráničky D 159 mm, s 4,5 mm | m | 1 |  | 0 | RTS 23/ I |  |  | základní |  | 0 | 0 | 0 | 0 | 0 | 4 | K | 1 | ROZPOCET | 0 | 0 | 0 | 0 | 0 | 1 | 0 | 4 | 180
| P |  | Poznámka k položce: viz. výkr.č. D.1.4a-104.C1 a D.1.4a-104.C2 | [15 empty] | P | 1
| D | 721-04 | Dešťová kanalizace gravitační |  |  |  | 0 | [5 empty] | 0 |  | 0 |  | 0 | 1 | D | 0 | ROZPOCET | [6 empty] | 0
91 | K | 722171216R0P | Potrubí plastové PE-HD D 110 | m | 20 |  | 0 | Indiv |  |  | základní |  | 0 | 0 | 0 | 0 | 0 | 4 | K | 1 | ROZPOCET | 0 | 0 | 0 | 0 | 0 | 1 | 0 | 4 | 182
| P |  | Poznámka k položce: viz. výkr.č. D.1.4a-104.C1 a D.1.4a-104.C2 | [15 empty] | P | 1
92 | K | 722171216R0R | Potrubí plastové PE-HD D 125 | m | 12 |  | 0 | Indiv |  |  | základní |  | 0 | 0 | 0 | 0 | 0 | 4 | K | 1 | ROZPOCET | 0 | 0 | 0 | 0 | 0 | 1 | 0 | 4 | 184
| P |  | Poznámka k položce: viz. výkr.č. D.1.4a-104.C1 a D.1.4a-104.C2 | [15 empty] | P | 1
93 | K | 721-1 | D+M Systémové uchycení potrubí pro systém podtlakového odvodnění střech | kg | 30 |  | 0 | Indiv |  |  | základní |  | 0 | 0 | 0 | 0 | 0 | 4 | K | 1 | ROZPOCET | 0 | 0 | 0 | 0 | 0 | 1 | 0 | 4 | 186
| P |  | Poznámka k položce: viz. výkr.č. D.1.4a-104.C1 a D.1.4a-104.C2 | [15 empty] | P | 1
94 | K | 721-2.1 | D+M Izolace potrubí proti rosení samolepícími izolačními pásy, pás tl. 13 mm o šířce 1000 mm | m2 | 12 |  | 0 | Indiv |  |  | základní |  | 0 | 0 | 0 | 0 | 0 | 4 | K | 1 | ROZPOCET | 0 | 0 | 0 | 0 | 0 | 1 | 0 | 4 | 188
| P |  | Poznámka k položce: viz. výkr.č. D.1.4a-104.C1 a D.1.4a-104.C2 | [15 empty] | P | 1
95 | K | 713571115R00 | Požárně ochranná manžeta EI 90, D 110 mm | kus | 1 |  | 0 | RTS 23/ I |  |  | základní |  | 0 | 0 | 0 | 0 | 0 | 4 | K | 1 | ROZPOCET | 0 | 0 | 0 | 0 | 0 | 1 | 0 | 4 | 190
| P |  | Poznámka k položce: Montáž manžety ke stěně nebo stropu pomocí rozpěrné hmoždinky se šroubem. Cena obsahuje i dodávku manžety a spojovacích prostředků. viz. výkr.č. D.1.4a-104.C1 a D.1.4a-104.C2 | [15 empty] | P | 1
96 | K | 713571116R00 | Požárně ochranná manžeta EI 90, D 125 mm | kus | 1 |  | 0 | RTS 23/ I |  |  | základní |  | 0 | 0 | 0 | 0 | 0 | 4 | K | 1 | ROZPOCET | 0 | 0 | 0 | 0 | 0 | 1 | 0 | 4 | 192
| P |  | Poznámka k položce: Montáž manžety ke stěně nebo stropu pomocí rozpěrné hmoždinky se šroubem. Cena obsahuje i dodávku manžety a spojovacích prostředků. viz. výkr.č. D.1.4a-104.C1 a D.1.4a-104.C2 | [15 empty] | P | 1
97 | K | 970031130R00 | Jádrové vrtání, kruhové prostupy v cihelném zdivu jádrové vrtání, do D 130 mm | m | 2 |  | 0 | RTS 23/ I |  |  | základní |  | 0 | 0 | 0 | 0 | 0 | 4 | K | 1 | ROZPOCET | 0 | 0 | 0 | 0 | 0 | 1 | 0 | 4 | 194
| P |  | Poznámka k položce: viz. výkr.č. D.1.4a-104.C1 a D.1.4a-104.C2 | [15 empty] | P | 1
98 | K | 970034130R00 | Jádrové vrtání, kruhové prostupy v cihelném zdivu příplatek za jádrové vrtání vodorovně ve stěně, do D 130 mm | m | 2 |  | 0 | RTS 23/ I |  |  | základní |  | 0 | 0 | 0 | 0 | 0 | 4 | K | 1 | ROZPOCET | 0 | 0 | 0 | 0 | 0 | 1 | 0 | 4 | 196
99 | K | 970031160R00 | Jádrové vrtání, kruhové prostupy v cihelném zdivu jádrové vrtání, do D 160 mm | m | 2.5 |  | 0 | RTS 23/ I |  |  | základní |  | 0 | 0 | 0 | 0 | 0 | 4 | K | 1 | ROZPOCET | 0 | 0 | 0 | 0 | 0 | 1 | 0 | 4 | 198
| P |  | Poznámka k položce: viz. výkr.č. D.1.4a-104.C1 a D.1.4a-104.C2 | [15 empty] | P | 1
100 | K | 970034160R00 | Jádrové vrtání, kruhové prostupy v cihelném zdivu příplatek za jádrové vrtání vodorovně ve stěně, do D 160 mm | m | 2.5 |  | 0 | RTS 23/ I |  |  | základní |  | 0 | 0 | 0 | 0 | 0 | 4 | K | 1 | ROZPOCET | 0 | 0 | 0 | 0 | 0 | 1 | 0 | 4 | 200
101 | K | 722290237R01 | Proplach kanalizačního potrubí do DN 200 mm | m | 32 |  | 0 | RTS 23/ I |  |  | základní |  | 0 | 0 | 0 | 0 | 0 | 4 | K | 1 | ROZPOCET | 0 | 0 | 0 | 0 | 0 | 1 | 0 | 4 | 202
| P |  | Poznámka k položce: viz. výkr.č. D.1.4a-104.C1 a D.1.4a-104.C2 | [15 empty] | P | 1
102 | K | 721290112R00 | Zkouška těsnosti kanalizace v objektech vodou, DN 200 | m | 32 |  | 0 | RTS 23/ I |  |  | základní |  | 0 | 0 | 0 | 0 | 0 | 4 | K | 1 | ROZPOCET | 0 | 0 | 0 | 0 | 0 | 1 | 0 | 4 | 204
| P |  | Poznámka k položce: viz. výkr.č. D.1.4a-104.C1 a D.1.4a-104.C2 | [15 empty] | P | 1
103 | K | 970051130R00 | Jádrové vrtání, kruhové prostupy v železobetonu jádrové vrtání , do D 130 mm | m | 1 |  | 0 | RTS 23/ I |  |  | základní |  | 0 | 0 | 0 | 0 | 0 | 4 | K | 1 | ROZPOCET | 0 | 0 | 0 | 0 | 0 | 1 | 0 | 4 | 206
| P |  | Poznámka k položce: viz. výkr.č. D.1.4a-104.C1 a D.1.4a-104.C2 | [15 empty] | P | 1
104 | K | 970056130R00 | Jádrové vrtání, kruhové prostupy v železobetonu příplatek za jádrové vrtání do stropu, do D 130 mm | m | 1 |  | 0 | RTS 23/ I |  |  | základní |  | 0 | 0 | 0 | 0 | 0 | 4 | K | 1 | ROZPOCET | 0 | 0 | 0 | 0 | 0 | 1 | 0 | 4 | 208
105 | K | 721-3 | Zapravení prostupů | ks | 2 |  | 0 | Indiv |  |  | základní |  | 0 | 0 | 0 | 0 | 0 | 4 | K | 1 | ROZPOCET | 0 | 0 | 0 | 0 | 0 | 1 | 0 | 4 | 210
| P |  | Poznámka k položce: viz. výkr.č. D.1.4a-104.C1 a D.1.4a-104.C2 | [15 empty] | P | 1
106 | K | 721-4 | Lešení pro montáž potrubí š. 1,0 m | m | 15 |  | 0 | Indiv |  |  | základní |  | 0 | 0 | 0 | 0 | 0 | 4 | K | 1 | ROZPOCET | 0 | 0 | 0 | 0 | 0 | 1 | 0 | 4 | 212
| P |  | Poznámka k položce: viz. výkr.č. D.1.4a-104.C1 a D.1.4a-104.C2 | [15 empty] | P | 1
107 | K | 909 R00 | Hzs-nezmeritelne stavebni prace | h | 5 |  | 0 | RTS 23/ I |  |  | základní |  | 0 | 0 | 0 | 0 | 0 | 4 | K | 1 | ROZPOCET | 0 | 0 | 0 | 0 | 0 | 1 | 0 | 4 | 214
| P |  | Poznámka k položce: viz. výkr.č. D.1.4a-104.C1 a D.1.4a-104.C2 | [15 empty] | P | 1
| D | 722 | Pitná a teplá voda |  |  |  | 0 | [5 empty] | 0 |  | 0 |  | 0 | 2 | D | 0 | ROZPOCET | [6 empty] | 0
108 | K | 722-01 | D+M Potrubí nerezové AISI 316L DN 15 (d 18) vč. tvarovek, lisovací spojovací systém s lisovacími spojkami a trubkami z ušlechtilé oceli | m | 291 |  | 0 | Indiv |  |  | základní |  | 0 | 0 | 0 | 0 | 0 | 16 | K | 1 | ROZPOCET | 0 | 0 | 0 | 0 | 0 | 1 | 0 | 16 | 216
| P |  | Poznámka k položce: viz. výkr.č. D.1.4a-113.C1 a D.1.4a-113.C2 | [15 empty] | P | 1
109 | K | 722-02 | D+M Potrubí nerezové AISI 316L DN 20 (d 22) vč. tvarovek, lisovací spojovací systém s lisovacími spojkami a trubkami z ušlechtilé oceli | m | 343 |  | 0 | Indiv |  |  | základní |  | 0 | 0 | 0 | 0 | 0 | 16 | K | 1 | ROZPOCET | 0 | 0 | 0 | 0 | 0 | 1 | 0 | 16 | 218
| P |  | Poznámka k položce: viz. výkr.č. D.1.4a-113.C1 a D.1.4a-113.C2 | [15 empty] | P | 1
110 | K | 722-03 | D+M Potrubí nerezové AISI 316L DN 25 (d 28) vč. tvarovek, lisovací spojovací systém s lisovacími spojkami a trubkami z ušlechtilé oceli | m | 208 |  | 0 | Indiv |  |  | základní |  | 0 | 0 | 0 | 0 | 0 | 16 | K | 1 | ROZPOCET | 0 | 0 | 0 | 0 | 0 | 1 | 0 | 16 | 220
| P |  | Poznámka k položce: viz. výkr.č. D.1.4a-113.C1 a D.1.4a-113.C2 | [15 empty] | P | 1
111 | K | 722-04 | D+M Potrubí nerezové AISI 316L DN 32 (d 35) vč. tvarovek, lisovací spojovací systém s lisovacími spojkami a trubkami z ušlechtilé oceli | m | 32 |  | 0 | Indiv |  |  | základní |  | 0 | 0 | 0 | 0 | 0 | 16 | K | 1 | ROZPOCET | 0 | 0 | 0 | 0 | 0 | 1 | 0 | 16 | 222
| P |  | Poznámka k položce: viz. výkr.č. D.1.4a-113.C1 a D.1.4a-113.C2 | [15 empty] | P | 1
112 | K | 722-05 | D+M Potrubí nerezové AISI 316L DN 40 (d 42) vč. tvarovek, lisovací spojovací systém s lisovacími spojkami a trubkami z ušlechtilé oceli | m | 79 |  | 0 | Indiv |  |  | základní |  | 0 | 0 | 0 | 0 | 0 | 16 | K | 1 | ROZPOCET | 0 | 0 | 0 | 0 | 0 | 1 | 0 | 16 | 224
| P |  | Poznámka k položce: viz. výkr.č. D.1.4a-113.C1 a D.1.4a-113.C2 | [15 empty] | P | 1
113 | K | 722-06 | D+M Potrubí nerezové AISI 316L DN 50 (d 54) vč. tvarovek, lisovací spojovací systém s lisovacími spojkami a trubkami z ušlechtilé oceli | m | 7 |  | 0 | Indiv |  |  | základní |  | 0 | 0 | 0 | 0 | 0 | 16 | K | 1 | ROZPOCET | 0 | 0 | 0 | 0 | 0 | 1 | 0 | 16 | 226
| P |  | Poznámka k položce: viz. výkr.č. D.1.4a-113.C1 a D.1.4a-113.C2 | [15 empty] | P | 1
114 | K | 722182014R00 | Montáž tepelné izolace potrubí lepicí páska, sponky, přes DN 25 do DN 40 | m | 634 |  | 0 | RTS 23/ I |  |  | základní |  | 0 | 0 | 0 | 0 | 0 | 16 | K | 1 | ROZPOCET | 0 | 0 | 0 | 0 | 0 | 1 | 0 | 16 | 228
| P |  | Poznámka k položce: viz. výkr.č. D.1.4a-113.C1 a D.1.4a-113.C2 | [15 empty] | P | 1
115 | M | 631547112R | pouzdro potrubní řezané; minerální vlákno; povrchová úprava Al fólie se skelnou mřížkou; vnitřní průměr 18,0 mm; tl. izolace 30,0 mm; provozní teplota do 250 °C; tepelná vodivost (10°C) 0,0330 W/mK; tepelná vodivost (50°C) 0,037 W/mK | m | 291 |  | 0 | RTS 23/ I |  |  | základní |  | 0 | 0 | 0 | 0 | 0 | 32 | M | 1 | ROZPOCET | 0 | 0 | 0 | 0 | 0 | 1 | 0 | 16 | 230
| P |  | Poznámka k položce: viz. výkr.č. D.1.4a-113.C1 a D.1.4a-113.C2 | [15 empty] | P | 1
116 | M | 631547113R | pouzdro potrubní řezané; minerální vlákno; povrchová úprava Al fólie se skelnou mřížkou; vnitřní průměr 22,0 mm; tl. izolace 30,0 mm; provozní teplota do 250 °C; tepelná vodivost (10°C) 0,0330 W/mK; tepelná vodivost (50°C) 0,037 W/mK | m | 343 |  | 0 | RTS 23/ I |  |  | základní |  | 0 | 0 | 0 | 0 | 0 | 32 | M | 1 | ROZPOCET | 0 | 0 | 0 | 0 | 0 | 1 | 0 | 16 | 232
| P |  | Poznámka k položce: viz. výkr.č. D.1.4a-113.C1 a D.1.4a-113.C2 | [15 empty] | P | 1
117 | K | 722182014R00 | Montáž tepelné izolace potrubí lepicí páska, sponky, přes DN 25 do DN 40 | m | 240 |  | 0 | RTS 23/ I |  |  | základní |  | 0 | 0 | 0 | 0 | 0 | 16 | K | 1 | ROZPOCET | 0 | 0 | 0 | 0 | 0 | 1 | 0 | 16 | 234
| P |  | Poznámka k položce: viz. výkr.č. D.1.4a-113.C1 a D.1.4a-113.C2 | [15 empty] | P | 1
118 | M | 631547114R | pouzdro potrubní řezané; minerální vlákno; povrchová úprava Al fólie se skelnou mřížkou; vnitřní průměr 28,0 mm; tl. izolace 30,0 mm; provozní teplota do 250 °C; tepelná vodivost (10°C) 0,0330 W/mK; tepelná vodivost (50°C) 0,037 W/mK | m | 208 |  | 0 | RTS 23/ I |  |  | základní |  | 0 | 0 | 0 | 0 | 0 | 32 | M | 1 | ROZPOCET | 0 | 0 | 0 | 0 | 0 | 1 | 0 | 16 | 236
| P |  | Poznámka k položce: viz. výkr.č. D.1.4a-113.C1 a D.1.4a-113.C2 | [15 empty] | P | 1
119 | M | 631547115R | pouzdro potrubní řezané; minerální vlákno; povrchová úprava Al fólie se skelnou mřížkou; vnitřní průměr 35,0 mm; tl. izolace 30,0 mm; provozní teplota do 250 °C; tepelná vodivost (10°C) 0,0330 W/mK; tepelná vodivost (50°C) 0,037 W/mK | m | 32 |  | 0 | RTS 23/ I |  |  | základní |  | 0 | 0 | 0 | 0 | 0 | 32 | M | 1 | ROZPOCET | 0 | 0 | 0 | 0 | 0 | 1 | 0 | 16 | 238
| P |  | Poznámka k položce: viz. výkr.č. D.1.4a-113.C1 a D.1.4a-113.C2 | [15 empty] | P | 1
120 | K | 722182016R00 | Montáž tepelné izolace potrubí lepicí páska, sponky, přes DN 40 do DN 80 | m | 86 |  | 0 | RTS 23/ I |  |  | základní |  | 0 | 0 | 0 | 0 | 0 | 16 | K | 1 | ROZPOCET | 0 | 0 | 0 | 0 | 0 | 1 | 0 | 16 | 240
| P |  | Poznámka k položce: viz. výkr.č. D.1.4a-113.C1 a D.1.4a-113.C2 | [15 empty] | P | 1
121 | M | 631547116R | pouzdro potrubní řezané; minerální vlákno; povrchová úprava Al fólie se skelnou mřížkou; vnitřní průměr 42,0 mm; tl. izolace 30,0 mm; provozní teplota do 250 °C; tepelná vodivost (10°C) 0,0330 W/mK; tepelná vodivost (50°C) 0,037 W/mK | m | 79 |  | 0 | RTS 23/ I |  |  | základní |  | 0 | 0 | 0 | 0 | 0 | 32 | M | 1 | ROZPOCET | 0 | 0 | 0 | 0 | 0 | 1 | 0 | 16 | 242
| P |  | Poznámka k položce: viz. výkr.č. D.1.4a-113.C1 a D.1.4a-113.C2 | [15 empty] | P | 1
122 | M | 631547118R | pouzdro potrubní řezané; minerální vlákno; povrchová úprava Al fólie se skelnou mřížkou; vnitřní průměr 54,0 mm; tl. izolace 30,0 mm; provozní teplota do 250 °C; tepelná vodivost (10°C) 0,0330 W/mK; tepelná vodivost (50°C) 0,037 W/mK | m | 7 |  | 0 | RTS 23/ I |  |  | základní |  | 0 | 0 | 0 | 0 | 0 | 32 | M | 1 | ROZPOCET | 0 | 0 | 0 | 0 | 0 | 1 | 0 | 16 | 244
| P |  | Poznámka k položce: viz. výkr.č. D.1.4a-113.C1 a D.1.4a-113.C2 | [15 empty] | P | 1
123 | K | 722-08 | D+M Lisovací spojovací systém s lisovacími spojkami a trubkami z materiálu PE-Xc/Al/PE-Xc DN 15 (d, 20) vč. tvarovek | m | 254 |  | 0 | Indiv |  |  | základní |  | 0 | 0 | 0 | 0 | 0 | 16 | K | 1 | ROZPOCET | 0 | 0 | 0 | 0 | 0 | 1 | 0 | 16 | 246
| P |  | Poznámka k položce: viz. výkr.č. D.1.4a-113.C1 a D.1.4a-113.C2 | [15 empty] | P | 1
124 | K | 722-09 | D+M Lisovací spojovací systém s lisovacími spojkami a trubkami z materiálu PE-Xc/Al/PE-Xc DN 20, (d26) vč. tvarovek | m | 110 |  | 0 | Indiv |  |  | základní |  | 0 | 0 | 0 | 0 | 0 | 16 | K | 1 | ROZPOCET | 0 | 0 | 0 | 0 | 0 | 1 | 0 | 16 | 248
| P |  | Poznámka k položce: viz. výkr.č. D.1.4a-113.C1 a D.1.4a-113.C2 | [15 empty] | P | 1
125 | K | 722181214RT7 | Izolace vodovodního potrubí návleková z trubic z pěnového polyetylenu, tloušťka stěny 20 mm, d 22 mm | m | 254 |  | 0 | RTS 23/ I |  |  | základní |  | 0 | 0 | 0 | 0 | 0 | 16 | K | 1 | ROZPOCET | 0 | 0 | 0 | 0 | 0 | 1 | 0 | 16 | 250
| P |  | Poznámka k položce: V položce je kalkulována dodávka izolační trubice, spon a lepicí pásky.viz. výkr.č. D.1.4a-113.C1 a D.1.4a-113.C2 | [15 empty] | P | 1
126 | K | 722181214RT8 | Izolace vodovodního potrubí návleková z trubic z pěnového polyetylenu, tloušťka stěny 20 mm, d 25 mm | m | 110 |  | 0 | RTS 23/ I |  |  | základní |  | 0 | 0 | 0 | 0 | 0 | 16 | K | 1 | ROZPOCET | 0 | 0 | 0 | 0 | 0 | 1 | 0 | 16 | 252
| P |  | Poznámka k položce: V položce je kalkulována dodávka izolační trubice, spon a lepicí pásky.viz. výkr.č. D.1.4a-113.C1 a D.1.4a-113.C2 | [15 empty] | P | 1
127 | K | 722-10 | D+M Kompenzátor axiální vlnovcový závitový s vnější ochrannou trubkou, mat. AISI 304 DN 32 (G1 1/2") | ks | 8 |  | 0 | Indiv |  |  | základní |  | 0 | 0 | 0 | 0 | 0 | 16 | K | 1 | ROZPOCET | 0 | 0 | 0 | 0 | 0 | 1 | 0 | 16 | 254
| P |  | Poznámka k položce: viz. výkr.č. D.1.4a-113.C1 a D.1.4a-113.C2 | [15 empty] | P | 1
128 | K | 722-11 | D+M Kompenzátor axiální vlnovcový závitový s vnější ochrannou trubkou, mat. AISI 304 DN 50 (G2 1/2") | ks | 4 |  | 0 | Indiv |  |  | základní |  | 0 | 0 | 0 | 0 | 0 | 16 | K | 1 | ROZPOCET | 0 | 0 | 0 | 0 | 0 | 1 | 0 | 16 | 256
| P |  | Poznámka k položce: viz. výkr.č. D.1.4a-113.C1 a D.1.4a-113.C2 | [15 empty] | P | 1
129 | K | 722-12 | D+M Vřetenový ventil z červeného bronzu s koncovkami na lisovaný spoj DN 15 | ks | 32 |  | 0 | Indiv |  |  | základní |  | 0 | 0 | 0 | 0 | 0 | 16 | K | 1 | ROZPOCET | 0 | 0 | 0 | 0 | 0 | 1 | 0 | 16 | 258
| P |  | Poznámka k položce: viz. výkr.č. D.1.4a-113.C1 a D.1.4a-113.C2 | [15 empty] | P | 1
130 | K | 722-13 | D+M Vřetenový ventil z červeného bronzu s koncovkami na lisovaný spoj DN 20 | ks | 26 |  | 0 | Indiv |  |  | základní |  | 0 | 0 | 0 | 0 | 0 | 16 | K | 1 | ROZPOCET | 0 | 0 | 0 | 0 | 0 | 1 | 0 | 16 | 260
| P |  | Poznámka k položce: viz. výkr.č. D.1.4a-113.C1 a D.1.4a-113.C2 | [15 empty] | P | 1
131 | K | 722-14 | D+M Vřetenový ventil z červeného bronzu s koncovkami na lisovaný spoj DN 32 | ks | 1 |  | 0 | Indiv |  |  | základní |  | 0 | 0 | 0 | 0 | 0 | 16 | K | 1 | ROZPOCET | 0 | 0 | 0 | 0 | 0 | 1 | 0 | 16 | 262
| P |  | Poznámka k položce: viz. výkr.č. D.1.4a-113.C1 a D.1.4a-113.C2 | [15 empty] | P | 1
132 | K | 722-15 | D+M Vřetenový ventil z červeného bronzu s koncovkami na lisovaný spoj DN 50 | ks | 2 |  | 0 | Indiv |  |  | základní |  | 0 | 0 | 0 | 0 | 0 | 16 | K | 1 | ROZPOCET | 0 | 0 | 0 | 0 | 0 | 1 | 0 | 16 | 264
| P |  | Poznámka k položce: viz. výkr.č. D.1.4a-113.C1 a D.1.4a-113.C2 | [15 empty] | P | 1
133 | K | 722-16 | D+M Automatický termostatický vyvažovací ventil DN 20 | ks | 2 |  | 0 | Indiv |  |  | základní |  | 0 | 0 | 0 | 0 | 0 | 16 | K | 1 | ROZPOCET | 0 | 0 | 0 | 0 | 0 | 1 | 0 | 16 | 266
| P |  | Poznámka k položce: viz. výkr.č. D.1.4a-113.C1 a D.1.4a-113.C2 | [15 empty] | P | 1
134 | K | 722-17 | D+M Statický vyvažovací ventil DN 25 | ks | 1 |  | 0 | Indiv |  |  | základní |  | 0 | 0 | 0 | 0 | 0 | 16 | K | 1 | ROZPOCET | 0 | 0 | 0 | 0 | 0 | 1 | 0 | 16 | 268
| P |  | Poznámka k položce: viz. výkr.č. D.1.4a-113.C1 a D.1.4a-113.C2 | [15 empty] | P | 1
135 | K | 722-18 | Zpětný ventil závitový č. 1072 DN 20 | ks | 1 |  | 0 | Indiv |  |  | základní |  | 0 | 0 | 0 | 0 | 0 | 16 | K | 1 | ROZPOCET | 0 | 0 | 0 | 0 | 0 | 1 | 0 | 16 | 270
| P |  | Poznámka k položce: viz. výkr.č. D.1.4a-113.C1 a D.1.4a-113.C2 | [15 empty] | P | 1
136 | K | 722235141R00 | Kohout kulový s vypouštěním, mosazný, vnitřní-vnitřní závit, DN 15, PN 25, včetně dodávky materiálu | kus | 10 |  | 0 | RTS 23/ I |  |  | základní |  | 0 | 0 | 0 | 0 | 0 | 16 | K | 1 | ROZPOCET | 0 | 0 | 0 | 0 | 0 | 1 | 0 | 16 | 272
| P |  | Poznámka k položce: viz. výkr.č. D.1.4a-113.C1 a D.1.4a-113.C2 | [15 empty] | P | 1
137 | K | 725814102R00 | Ventil rohový, mosazný, bez matky, DN 15 x DN 10, včetně dodávky materiálu | soubor | 8 |  | 0 | RTS 23/ I |  |  | základní |  | 0 | 0 | 0 | 0 | 0 | 16 | K | 1 | ROZPOCET | 0 | 0 | 0 | 0 | 0 | 1 | 0 | 16 | 274
| P |  | Poznámka k položce: viz. výkr.č. D.1.4a-113.C1 a D.1.4a-113.C2 | [15 empty] | P | 1
138 | K | 723150367R00 | Potrubí ocel. černé svařované - chráničky D 57 mm, s 2,9 mm | m | 2 |  | 0 | RTS 23/ I |  |  | základní |  | 0 | 0 | 0 | 0 | 0 | 16 | K | 1 | ROZPOCET | 0 | 0 | 0 | 0 | 0 | 1 | 0 | 16 | 276
| P |  | Poznámka k položce: viz. výkr.č. D.1.4a-113.C1 a D.1.4a-113.C2 | [15 empty] | P | 1
139 | K | 723150368R00 | Potrubí ocel. černé svařované - chráničky D 76 mm, s 3,2 mm | m | 2 |  | 0 | RTS 23/ I |  |  | základní |  | 0 | 0 | 0 | 0 | 0 | 16 | K | 1 | ROZPOCET | 0 | 0 | 0 | 0 | 0 | 1 | 0 | 16 | 278
| P |  | Poznámka k položce: viz. výkr.č. D.1.4a-113.C1 a D.1.4a-113.C2 | [15 empty] | P | 1
140 | K | 723150371R00 | Potrubí ocel. černé svařované - chráničky D 108 mm, s 4,0 mm | m | 1 |  | 0 | RTS 23/ I |  |  | základní |  | 0 | 0 | 0 | 0 | 0 | 16 | K | 1 | ROZPOCET | 0 | 0 | 0 | 0 | 0 | 1 | 0 | 16 | 280
| P |  | Poznámka k položce: viz. výkr.č. D.1.4a-113.C1 a D.1.4a-113.C2 | [15 empty] | P | 1
141 | K | 722-19 | D+M Umyvadlová nástěnná páková baterie s otočným plochým ústím délky 200 mm, DN15-chrom, rozteč, 150 mm, plochá ovládací páka umístěna na boku směšovače | kus | 39 |  | 0 | Indiv |  |  | základní |  | 0 | 0 | 0 | 0 | 0 | 16 | K | 1 | ROZPOCET | 0 | 0 | 0 | 0 | 0 | 1 | 0 | 16 | 282
| P |  | Poznámka k položce: U1, U4, U6 - viz. výkr.č. D.1.4a-113.C1 a D.1.4a-113.C2 | [15 empty] | P | 1
142 | K | 722-20 | D+M Umyvadlová stojánková páková baterie s otočným plochým ústím délky 170 mm, DN 15, páková - chrom, s lékařskou pákou | kus | 3 |  | 0 | Indiv |  |  | základní |  | 0 | 0 | 0 | 0 | 0 | 16 | K | 1 | ROZPOCET | 0 | 0 | 0 | 0 | 0 | 1 | 0 | 16 | 284
| P |  | Poznámka k položce: U2 - viz. výkr.č. D.1.4a-113.C1 a D.1.4a-113.C2 | [15 empty] | P | 1
143 | K | 722-21 | D+M Umyvadlová nástěnná páková baterie s otočným plochým ústím délky 255 mm, DN 15, páková - chrom, rozteč 150 mm, s lékařskou pákou | ks | 1 |  | 0 | Indiv |  |  | základní |  | 0 | 0 | 0 | 0 | 0 | 16 | K | 1 | ROZPOCET | 0 | 0 | 0 | 0 | 0 | 1 | 0 | 16 | 286
| P |  | Poznámka k položce: U7 - viz. výkr.č. D.1.4a-113.C1 a D.1.4a-113.C2 | [15 empty] | P | 1
144 | K | 722-22 | D+M Sprchová nástěnná páková baterie DN 15 -chrom, rozteč 150 mm, plochá ovládací páka umístěná na, boku, směšovače+ sprchový set (ruční sprcha, hadice,sprchová tyč s posuvným držákem, mýdelník pro | ks | 1 |  | 0 | Indiv |  |  | základní |  | 0 | 0 | 0 | 0 | 0 | 16 | K | 1 | ROZPOCET | 0 | 0 | 0 | 0 | 0 | 1 | 0 | 16 | 288
| P |  | Poznámka k položce: sprchovou tyč-chrom) SPR1 - viz. výkr.č. D.1.4a-113.C1 a D.1.4a-113.C2 | [15 empty] | P | 1
145 | K | 722-23 | D+M Dřezová nástěnná páková baterie s otočným plochým ústím délky 255 mm, DN15-chrom, rozteč 150 mm, plochá ovládací páka umístěná na boku směšovače | ks | 15 |  | 0 | Indiv |  |  | základní |  | 0 | 0 | 0 | 0 | 0 | 16 | K | 1 | ROZPOCET | 0 | 0 | 0 | 0 | 0 | 1 | 0 | 16 | 290
| P |  | Poznámka k položce: DŘ1, DŘ2 - viz. výkr.č. D.1.4a-113.C1 a D.1.4a-113.C2 | [15 empty] | P | 1
146 | K | 722-24 | D+M Dřezová nástěnná páková baterie s otočným plochým ústím délky 300 mm, DN15-chrom, rozteč 150 mm, plochá ovládací páka umístěná na boku směšovače | ks | 3 |  | 0 | Indiv |  |  | základní |  | 0 | 0 | 0 | 0 | 0 | 16 | K | 1 | ROZPOCET | 0 | 0 | 0 | 0 | 0 | 1 | 0 | 16 | 292
| P |  | Poznámka k položce: SM - viz. výkr.č. D.1.4a-113.C1 a D.1.4a-113.C2 | [15 empty] | P | 1
147 | K | 726212331R00 | Klozet zavěšené, mezi dvě stěny, s nádržkou, pro instalaci suchým procesem do lehkých sádrokartonových příček nebo k instalaci před masivní stěnu, bez soupravy na tlumení hluku, bez ovladacího tlačitka, ovládání zepředu, stavební výška 112 cm, včetně dodá | soubor | 11 |  | 0 | RTS 23/ I |  |  | základní |  | 0 | 0 | 0 | 0 | 0 | 16 | K | 1 | ROZPOCET | 0 | 0 | 0 | 0 | 0 | 1 | 0 | 16 | 294
| P |  | Poznámka k položce: WC1 - viz. výkr.č. D.1.4a-113.C1 a D.1.4a-113.C2 | [15 empty] | P | 1
148 | K | 722-25 | D+M Podomítkový modul pro závěsné WC, obsahuje modul pro zabudování suchým procesem, tlačítko | ks | 4 |  | 0 | Indiv |  |  | základní |  | 0 | 0 | 0 | 0 | 0 | 16 | K | 1 | ROZPOCET | 0 | 0 | 0 | 0 | 0 | 1 | 0 | 16 | 296
| P |  | Poznámka k položce: WC2 - viz. výkr.č. D.1.4a-113.C1 a D.1.4a-113.C2 | [15 empty] | P | 1
149 | K | 722-26 | D+M Podomítkový modul pro závěsné výlevku se samostatným ocel.rámem, nosnost 400 kg + tlačítko | ks | 3 |  | 0 | Indiv |  |  | základní |  | 0 | 0 | 0 | 0 | 0 | 16 | K | 1 | ROZPOCET | 0 | 0 | 0 | 0 | 0 | 1 | 0 | 16 | 298
| P |  | Poznámka k položce: VD - viz. výkr.č. D.1.4a-113.C1 a D.1.4a-113.C2 | [15 empty] | P | 1
150 | K | 722-27 | D+M Baterie dřezová páková nástěnná rozteč 150 mm s otáčivým plochým ústím 300 m k výlevce | ks | 3 |  | 0 | Indiv |  |  | základní |  | 0 | 0 | 0 | 0 | 0 | 16 | K | 1 | ROZPOCET | 0 | 0 | 0 | 0 | 0 | 1 | 0 | 16 | 300
| P |  | Poznámka k položce: VD - viz. výkr.č. D.1.4a-113.C1 a D.1.4a-113.C2 | [15 empty] | P | 1
151 | K | 726211143R00 | Pisoár univerzální, pro instalaci s mokrými procesy do masivních zděných konstrukcí nebo pro předstěnovou instalaci s předezděním, pro bezdotykové ovládání - skryté, stavební výška 109 - 127 cm, včetně dodávky materiálu | soubor | 3 |  | 0 | RTS 23/ I |  |  | základní |  | 0 | 0 | 0 | 0 | 0 | 16 | K | 1 | ROZPOCET | 0 | 0 | 0 | 0 | 0 | 1 | 0 | 16 | 302
| P |  | Poznámka k položce: PM - viz. výkr.č. D.1.4a-113.C1 a D.1.4a-113.C2 | [15 empty] | P | 1
152 | K | 722190401R00 | Vyvedení a upevnění výpustek DN 15 | kus | 152 |  | 0 | RTS 23/ I |  |  | základní |  | 0 | 0 | 0 | 0 | 0 | 16 | K | 1 | ROZPOCET | 0 | 0 | 0 | 0 | 0 | 1 | 0 | 16 | 304
| P |  | Poznámka k položce: viz. výkr.č. D.1.4a-113.C1 a D.1.4a-113.C2 | [15 empty] | P | 1
153 | K | 342263410R00 | Úpravy, doplňkové práce a příplatky pro sádrokartonové a sádrovláknité příčky doplňkové práce osazení revizních dvířek plochy do 0,25 m2 | kus | 8 |  | 0 | RTS 23/ I |  |  | základní |  | 0 | 0 | 0 | 0 | 0 | 16 | K | 1 | ROZPOCET | 0 | 0 | 0 | 0 | 0 | 1 | 0 | 16 | 306
| P |  | Poznámka k položce: Včetně vytvoření otvoru a osazení rámu s dvířky a prošroubování.viz. výkr.č. D.1.4a-113.C1 a D.1.4a-113.C2 | [15 empty] | P | 1
154 | M | 553476562R | Dvířka revizní použití: stavební otvor; funkce: klasické; šířka = 400 mm; výška = 400 mm; materiál: hliník; počet křídel: 1 | kus | 8 |  | 0 | RTS 23/ I |  |  | základní |  | 0 | 0 | 0 | 0 | 0 | 32 | M | 1 | ROZPOCET | 0 | 0 | 0 | 0 | 0 | 1 | 0 | 16 | 308
| P |  | Poznámka k položce: viz. výkr.č. D.1.4a-113.C1 a D.1.4a-113.C2 | [15 empty] | P | 1
155 | K | 722-28 | D+M Krycí dvířka ocelová 300x300 (nástřik KOMAXIT) | ks | 1 |  | 0 | Indiv |  |  | základní |  | 0 | 0 | 0 | 0 | 0 | 16 | K | 1 | ROZPOCET | 0 | 0 | 0 | 0 | 0 | 1 | 0 | 16 | 310
| P |  | Poznámka k položce: viz. výkr.č. D.1.4a-113.C1 a D.1.4a-113.C2 | [15 empty] | P | 1
156 | K | 722-29 | D+M Protipožární zpevňující tmel, požární tmel, kartuše | ks | 15 |  | 0 | Indiv |  |  | základní |  | 0 | 0 | 0 | 0 | 0 | 16 | K | 1 | ROZPOCET | 0 | 0 | 0 | 0 | 0 | 1 | 0 | 16 | 312
| P |  | Poznámka k položce: viz. výkr.č. D.1.4a-113.C1 a D.1.4a-113.C2 | [15 empty] | P | 1
157 | K | 722290234R00 | Proplach a dezinfekce vodovodního potrubí do DN 80 | m | 1324 |  | 0 | RTS 23/ I |  |  | základní |  | 0 | 0 | 0 | 0 | 0 | 16 | K | 1 | ROZPOCET | 0 | 0 | 0 | 0 | 0 | 1 | 0 | 16 | 314
| P |  | Poznámka k položce: viz. výkr.č. D.1.4a-113.C1 a D.1.4a-113.C2 | [15 empty] | P | 1
158 | K | 722280109R00 | Tlakové zkoušky vodovodního potrubí přes DN 50 do DN 65 | m | 1324 |  | 0 | RTS 23/ I |  |  | základní |  | 0 | 0 | 0 | 0 | 0 | 16 | K | 1 | ROZPOCET | 0 | 0 | 0 | 0 | 0 | 1 | 0 | 16 | 316
| P |  | Poznámka k položce: viz. výkr.č. D.1.4a-113.C1 a D.1.4a-113.C2 | [15 empty] | P | 1
159 | K | 767990010RAA | Ostatní atypické kovové prvky do 5 kg/kus | kg | 1085 |  | 0 | RTS 23/ I |  |  | základní |  | 0 | 0 | 0 | 0 | 0 | 16 | K | 1 | ROZPOCET | 0 | 0 | 0 | 0 | 0 | 1 | 0 | 16 | 318
| P |  | Poznámka k položce: viz. výkr.č. D.1.4a-113.C1 a D.1.4a-113.C2 | [15 empty] | P | 1
160 | K | 722-30 | Zhotovení pevných bodů na potrubí | ks | 20 |  | 0 | Indiv |  |  | základní |  | 0 | 0 | 0 | 0 | 0 | 16 | K | 1 | ROZPOCET | 0 | 0 | 0 | 0 | 0 | 1 | 0 | 16 | 320
| P |  | Poznámka k položce: viz. výkr.č. D.1.4a-113.C1 a D.1.4a-113.C2 | [15 empty] | P | 1
161 | K | 722-013 | Lešení pro montáž potrubí š. 1,0 m | m | 70 |  | 0 | Indiv |  |  | základní |  | 0 | 0 | 0 | 0 | 0 | 16 | K | 1 | ROZPOCET | 0 | 0 | 0 | 0 | 0 | 1 | 0 | 16 | 322
| P |  | Poznámka k položce: viz. výkr.č. D.1.4a-113.C1 a D.1.4a-113.C2 | [15 empty] | P | 1
162 | K | 909 R00 | Hzs-nezmeritelne stavebni prace | h | 85 |  | 0 | RTS 23/ I |  |  | základní |  | 0 | 0 | 0 | 0 | 0 | 16 | K | 1 | ROZPOCET | 0 | 0 | 0 | 0 | 0 | 1 | 0 | 16 | 324
| P |  | Poznámka k položce: viz. výkr.č. D.1.4a-113.C1 a D.1.4a-113.C2 | [15 empty] | P | 1
| D | 722-1 | Požární vodovod |  |  |  | 0 | [5 empty] | 0 |  | 0 |  | 0 | 1 | D | 0 | ROZPOCET | [6 empty] | 0
163 | K | 722132115R00 | Potrubí z trubek ocel. uvnitř a vně pozinkovaných, pro sprinklery spojované lisováním D 28 mm, s 1,5 mm | m | 6 |  | 0 | RTS 23/ I |  |  | základní |  | 0 | 0 | 0 | 0 | 0 | 4 | K | 1 | ROZPOCET | 0 | 0 | 0 | 0 | 0 | 1 | 0 | 4 | 326
| P |  | Poznámka k položce: včetně tvarovek, bez zednických výpomocí, viz. výkr.č. D.1.4a-113.C1 a D.1.4a-113.C2 | [15 empty] | P | 1
164 | K | 722132116R00 | Potrubí z trubek ocel. uvnitř a vně pozinkovaných, pro sprinklery spojované lisováním D 35 mm, s 1,5 mm | m | 40 |  | 0 | RTS 23/ I |  |  | základní |  | 0 | 0 | 0 | 0 | 0 | 4 | K | 1 | ROZPOCET | 0 | 0 | 0 | 0 | 0 | 1 | 0 | 4 | 328
| P |  | Poznámka k položce: včetně tvarovek, bez zednických výpomocí, viz. výkr.č. D.1.4a-113.C1 a D.1.4a-113.C2 | [15 empty] | P | 1
165 | K | 722132117R00 | Potrubí z trubek ocel. uvnitř a vně pozinkovaných, pro sprinklery spojované lisováním D 42 mm, s 1,5 mm | m | 28 |  | 0 | RTS 23/ I |  |  | základní |  | 0 | 0 | 0 | 0 | 0 | 4 | K | 1 | ROZPOCET | 0 | 0 | 0 | 0 | 0 | 1 | 0 | 4 | 330
| P |  | Poznámka k položce: včetně tvarovek, bez zednických výpomocí, viz. výkr.č. D.1.4a-113.C1 a D.1.4a-113.C2 | [15 empty] | P | 1
166 | K | 722132118R00 | Potrubí z trubek ocel. uvnitř a vně pozinkovaných, pro sprinklery spojované lisováním D 54 mm, s 1,5 mm | m | 29 |  | 0 | RTS 23/ I |  |  | základní |  | 0 | 0 | 0 | 0 | 0 | 4 | K | 1 | ROZPOCET | 0 | 0 | 0 | 0 | 0 | 1 | 0 | 4 | 332
| P |  | Poznámka k položce: včetně tvarovek, bez zednických výpomocí, viz. výkr.č. D.1.4a-113.C1 a D.1.4a-113.C2 | [15 empty] | P | 1
167 | K | 722181213RT9 | Izolace vodovodního potrubí návleková z trubic z pěnového polyetylenu, tloušťka stěny 13 mm, d 28 mm | m | 6 |  | 0 | RTS 23/ I |  |  | základní |  | 0 | 0 | 0 | 0 | 0 | 4 | K | 1 | ROZPOCET | 0 | 0 | 0 | 0 | 0 | 1 | 0 | 4 | 334
| P |  | Poznámka k položce: V položce je kalkulována dodávka izolační trubice, spon a lepicí pásky.viz. výkr.č. D.1.4a-113.C1 a D.1.4a-113.C2 | [15 empty] | P | 1
168 | K | 722181213RU2 | Izolace vodovodního potrubí návleková z trubic z pěnového polyetylenu, tloušťka stěny 13 mm, d 35 mm | m | 40 |  | 0 | RTS 23/ I |  |  | základní |  | 0 | 0 | 0 | 0 | 0 | 4 | K | 1 | ROZPOCET | 0 | 0 | 0 | 0 | 0 | 1 | 0 | 4 | 336
| P |  | Poznámka k položce: V položce je kalkulována dodávka izolační trubice, spon a lepicí pásky.viz. výkr.č. D.1.4a-113.C1 a D.1.4a-113.C2 | [15 empty] | P | 1
169 | K | 722181213RW2 | Izolace vodovodního potrubí návleková z trubic z pěnového polyetylenu, tloušťka stěny 13 mm, d 45 mm | m | 28 |  | 0 | RTS 23/ I |  |  | základní |  | 0 | 0 | 0 | 0 | 0 | 4 | K | 1 | ROZPOCET | 0 | 0 | 0 | 0 | 0 | 1 | 0 | 4 | 338
| P |  | Poznámka k položce: V položce je kalkulována dodávka izolační trubice, spon a lepicí pásky.viz. výkr.č. D.1.4a-113.C1 a D.1.4a-113.C2 | [15 empty] | P | 1
170 | K | 722181213RW8 | Izolace vodovodního potrubí návleková z trubic z pěnového polyetylenu, tloušťka stěny 13 mm, d 54 mm | m | 29 |  | 0 | RTS 23/ I |  |  | základní |  | 0 | 0 | 0 | 0 | 0 | 4 | K | 1 | ROZPOCET | 0 | 0 | 0 | 0 | 0 | 1 | 0 | 4 | 340
| P |  | Poznámka k položce: V položce je kalkulována dodávka izolační trubice, spon a lepicí pásky.viz. výkr.č. D.1.4a-113.C1 a D.1.4a-113.C2 | [15 empty] | P | 1
171 | K | 722254211RT2 | Požární příslušenství hydrantový systém D 25, box s plnými dveřmi + HP, stálotvará hadice, průměr 25/30 | kus | 3 |  | 0 | RTS 23/ I |  |  | základní |  | 0 | 0 | 0 | 0 | 0 | 4 | K | 1 | ROZPOCET | 0 | 0 | 0 | 0 | 0 | 1 | 0 | 4 | 342
| P |  | Poznámka k položce: viz. výkr.č. D.1.4a-113.C1 a D.1.4a-113.C2 | [15 empty] | P | 1
172 | K | 722-1 | D+M Protipožární zpevňující tmel, požární tmel, kartuše | ks | 4 |  | 0 | Indiv |  |  | základní |  | 0 | 0 | 0 | 0 | 0 | 4 | K | 1 | ROZPOCET | 0 | 0 | 0 | 0 | 0 | 1 | 0 | 4 | 344
| P |  | Poznámka k položce: viz. výkr.č. D.1.4a-113.C1 a D.1.4a-113.C2 | [15 empty] | P | 1
173 | K | 722290234R00 | Proplach a dezinfekce vodovodního potrubí do DN 80 | m | 103 |  | 0 | RTS 23/ I |  |  | základní |  | 0 | 0 | 0 | 0 | 0 | 4 | K | 1 | ROZPOCET | 0 | 0 | 0 | 0 | 0 | 1 | 0 | 4 | 346
| P |  | Poznámka k položce: Včetně dodání desinfekčního prostředku.viz. výkr.č. D.1.4a-113.C1 a D.1.4a-113.C2 | [15 empty] | P | 1
174 | K | 722280106R00 | Tlakové zkoušky vodovodního potrubí do DN 32 | m | 103 |  | 0 | RTS 23/ I |  |  | základní |  | 0 | 0 | 0 | 0 | 0 | 4 | K | 1 | ROZPOCET | 0 | 0 | 0 | 0 | 0 | 1 | 0 | 4 | 348
| P |  | Poznámka k položce: Včetně dodávky vody, uzavření a zabezpečení konců potrubí.viz. výkr.č. D.1.4a-113.C1 a D.1.4a-113.C2 | [15 empty] | P | 1
175 | K | 767990010RAA | Ostatní atypické kovové prvky do 5 kg/kus | kg | 85 |  | 0 | RTS 23/ I |  |  | základní |  | 0 | 0 | 0 | 0 | 0 | 4 | K | 1 | ROZPOCET | 0 | 0 | 0 | 0 | 0 | 1 | 0 | 4 | 350
| P |  | Poznámka k položce: viz. výkr.č. D.1.4a-113.C1 a D.1.4a-113.C2 | [15 empty] | P | 1
176 | K | 909 R00 | Hzs-nezmeritelne stavebni prace | h | 65 |  | 0 | RTS 23/ I |  |  | základní |  | 0 | 0 | 0 | 0 | 0 | 4 | K | 1 | ROZPOCET | 0 | 0 | 0 | 0 | 0 | 1 | 0 | 4 | 352
| P |  | Poznámka k položce: viz. výkr.č. D.1.4a-113.C1 a D.1.4a-113.C2 | [15 empty] | P | 1
| D | VN | Vedlejší náklady |  |  |  | 0 | [5 empty] | 0 |  | 0 |  | 0 | 1 | D | 0 | ROZPOCET | [6 empty] | 0
177 | K | VN01 | Dokumentace skutečného provedení stavby bude provedena ve 3D modelu programu Revit metodikou BIM ve, výstupním formátu ifc | hod | 45 |  | 0 | Indiv |  |  | základní |  | 0 | 0 | 0 | 0 | 0 | 4 | K | 1 | ROZPOCET | 0 | 0 | 0 | 0 | 0 | 1 | 0 | 4 | 354
| D | ON | Ostatní náklady |  |  |  | 0 | [5 empty] | 0 |  | 0 |  | 0 | 1 | D | 0 | ROZPOCET | [6 empty] | 0
178 | K | ON-01 | Přesun hmot do výšky 36 m | soubor | 1 |  | 0 | Indiv |  |  | základní |  | 0 | 0 | 0 | 0 | 0 | 4 | K | 1 | ROZPOCET | 0 | 0 | 0 | 0 | 0 | 1 | 0 | 4 | 356

## D.1.4b - Vytápění
[9 empty] | >> skryté sloupce << | [9 empty] | {3c4165fa-682c-445a-bef9-daba10ad5c8f}
2
| KRYCÍ LIST SOUPISU PRACÍ | [8 empty] | v --- níže se nacházejí doplnkové a pomocné údaje k sestavám --- v | [8 empty] | False
Stavba:
FNOL Novostavba Pavilonu B
Objekt:
E2 - ETAPA 2
Soupis:
SO01.02 - Vnitřní dostavba nízkoprahového urgentního příjmu
Úroveň 3:
D.1.4b - Vytápění
| KSO: |  |  |  |  | CC-CZ:
| Místo: |  |  |  |  | Datum: | 8. 4. 2023
| Zadavatel: |  |  |  |  | IČ:
|  | Fakultní nemocnice Olomouc |  |  |  | DIČ:
| Uchazeč: |  |  |  |  | IČ: | Vyplň údaj
|  | Vyplň údaj |  |  |  | DIČ: | Vyplň údaj
| Projektant: |  |  |  |  | IČ:
|  | LTProjekt, EP Rožnov |  |  |  | DIČ:
| Zpracovatel: |  |  |  |  | IČ:
DIČ:
Poznámka:
POZNÁMKA: Otopná tělesa a konvektory budou z výroby dodány bez integrovaných termostatických ventilů Termoelektrické pohony k radiátorovým termostatickým ventilům jsou dodávkou profese měření a regulace
| Cena bez DPH | [5 empty] | 0
|  |  | Základ daně |  |  | Sazba daně | Výše daně
| DPH | základní | 0 |  |  | 21% | 0
|  | snížená | 0 |  |  | 15% | 0
|  | zákl. přenesená | 0 |  |  | 21% | 0
|  | sníž. přenesená | 0 |  |  | 15% | 0
|  | nulová | 0 |  |  | 0% | 0
| Cena s DPH |  |  | v | CZK |  | 0
| Projektant |  |  | Zpracovatel
| Datum a podpis: |  | Razítko | Datum a podpis: |  |  | Razítko
| Objednavatel |  |  | Uchazeč
| Datum a podpis: |  | Razítko | Datum a podpis: |  |  | Razítko
REKAPITULACE ČLENĚNÍ SOUPISU PRACÍ
Stavba:
FNOL Novostavba Pavilonu B
Objekt:
E2 - ETAPA 2
Soupis:
SO01.02 - Vnitřní dostavba nízkoprahového urgentního příjmu
Úroveň 3:
D.1.4b - Vytápění
Místo: | [5 empty] | Datum: | 8. 4. 2023
Zadavatel: |  |  | Fakultní nemocnice Olomouc |  |  | Projektant: | LTProjekt, EP Rožnov
Uchazeč: |  |  | Vyplň údaj |  |  | Zpracovatel:
Kód dílu - Popis | [6 empty] | Cena celkem [CZK]
Náklady ze soupisu prací | [6 empty] | 0 | [12 empty] | -1
| A - Topení pro VZT | [5 empty] | 0
| C - C. Radiátorové vytápění | [5 empty] | 0
| VN - Vedlejší náklady | [5 empty] | 0
SOUPIS PRACÍ
Stavba:
FNOL Novostavba Pavilonu B
Objekt:
E2 - ETAPA 2
Soupis:
SO01.02 - Vnitřní dostavba nízkoprahového urgentního příjmu
Úroveň 3:
D.1.4b - Vytápění
Místo: | [5 empty] | Datum: | 8. 4. 2023
Zadavatel: |  |  | Fakultní nemocnice Olomouc |  |  | Projektant: | LTProjekt, EP Rožnov
Uchazeč: |  |  | Vyplň údaj |  |  | Zpracovatel:
PČ | Typ | Kód | Popis | MJ | Množství | J.cena [CZK] | Cena celkem [CZK] | Cenová soustava |  |  | DPH | J. Nh [h] | Nh celkem [h] | J. hmotnost [t] | Hmotnost celkem [t] | J. suť [t] | Suť Celkem [t]
Náklady soupisu celkem | [6 empty] | 0 | [5 empty] | 0 |  | 0 |  | 0 |  | D | -1 | [7 empty] | 0
| D | A | Topení pro VZT |  |  |  | 0 | [5 empty] | 0 |  | 0 |  | 0 | 1 | D | 0 | ROZPOCET | [6 empty] | 0
1 | K | 941955002R00 | Lešení lehké pracovní pomocné pomocné, o výšce lešeňové podlahy přes 1,2 do 1,9 m | m2 | 10 |  | 0 | RTS 23/ I |  |  | základní |  | 0 | 0 | 0 | 0 | 0 | 4 | K | 1 | ROZPOCET | 0 | 0 | 0 | 0 | 0 | 1 | 0 | 4 | 2
| P |  | Poznámka k položce: viz. D.1.4b-001 TZ | [15 empty] | P | 1
2 | K | 722182014R00 | Montáž tepelné izolace potrubí lepicí páska, sponky, přes DN 25 do DN 40 | m | 47 |  | 0 | RTS 23/ I |  |  | základní |  | 0 | 0 | 0 | 0 | 0 | 4 | K | 1 | ROZPOCET | 0 | 0 | 0 | 0 | 0 | 1 | 0 | 4 | 4
| P |  | Poznámka k položce: viz. D.1.4b-001 TZ Odkaz na mn. položky pořadí 4 : 16,00000 Odkaz na mn. položky pořadí 5 : 16,00000 Odkaz na mn. položky pořadí 6 : 15,00000 | [15 empty] | P | 1
3 | K | 732199100RM1 | Montáž orientačních štítků s dodávkou orientačního štítku | soubor | 26 |  | 0 | RTS 23/ I |  |  | základní |  | 0 | 0 | 0 | 0 | 0 | 4 | K | 1 | ROZPOCET | 0 | 0 | 0 | 0 | 0 | 1 | 0 | 4 | 6
| P |  | Poznámka k položce: viz. D.1.4b-001 TZ | [15 empty] | P | 1
4 | K | 733111114R00 | Potrubí z trubek závitových ocelových bezešvých, běžných, v kotelnách a strojovnách, DN 20 | m | 16 |  | 0 | RTS 23/ I |  |  | základní |  | 0 | 0 | 0 | 0 | 0 | 4 | K | 1 | ROZPOCET | 0 | 0 | 0 | 0 | 0 | 1 | 0 | 4 | 8
| P |  | Poznámka k položce: Potrubí včetně tvarovek a zednických výpomocí. | [15 empty] | P | 1
5 | K | 733111115R00 | Potrubí z trubek závitových ocelových bezešvých, běžných, v kotelnách a strojovnách, DN 25 | m | 16 |  | 0 | RTS 23/ I |  |  | základní |  | 0 | 0 | 0 | 0 | 0 | 4 | K | 1 | ROZPOCET | 0 | 0 | 0 | 0 | 0 | 1 | 0 | 4 | 10
| P |  | Poznámka k položce: Potrubí včetně tvarovek a zednických výpomocí.viz.výkr.č. D.1.4b-118-119 | [15 empty] | P | 1
6 | K | 733111116R00 | Potrubí z trubek závitových ocelových bezešvých, běžných, v kotelnách a strojovnách, DN 32 | m | 15 |  | 0 | RTS 23/ I |  |  | základní |  | 0 | 0 | 0 | 0 | 0 | 4 | K | 1 | ROZPOCET | 0 | 0 | 0 | 0 | 0 | 1 | 0 | 4 | 12
| P |  | Poznámka k položce: Potrubí včetně tvarovek a zednických výpomocí.viz.výkr.č. D.1.4b 118-119 | [15 empty] | P | 1
7 | K | 733113114R00 | Potrubí z trubek závitových příplatek k ceně za zhotovení přípojky z ocelových trubek závitových, , , DN 20 | kus | 2 |  | 0 | RTS 23/ I |  |  | základní |  | 0 | 0 | 0 | 0 | 0 | 4 | K | 1 | ROZPOCET | 0 | 0 | 0 | 0 | 0 | 1 | 0 | 4 | 14
| P |  | Poznámka k položce: viz.výkr.č. D.1.4b 118-119 | [15 empty] | P | 1
8 | K | 733113115R00 | Potrubí z trubek závitových příplatek k ceně za zhotovení přípojky z ocelových trubek závitových, , , DN 25 | kus | 2 |  | 0 | RTS 23/ I |  |  | základní |  | 0 | 0 | 0 | 0 | 0 | 4 | K | 1 | ROZPOCET | 0 | 0 | 0 | 0 | 0 | 1 | 0 | 4 | 16
| P |  | Poznámka k položce: viz.výkr.č. D.1.4b 118-119 | [15 empty] | P | 1
9 | K | 733113116R00 | Potrubí z trubek závitových příplatek k ceně za zhotovení přípojky z ocelových trubek závitových, , , DN 32 | kus | 2 |  | 0 | RTS 23/ I |  |  | základní |  | 0 | 0 | 0 | 0 | 0 | 4 | K | 1 | ROZPOCET | 0 | 0 | 0 | 0 | 0 | 1 | 0 | 4 | 18
| P |  | Poznámka k položce: viz.výkr.č. D.1.4b 118-119 | [15 empty] | P | 1
10 | K | 733190106R00 | Tlakové zkoušky potrubí ocelových závitových, plastových, měděných do DN 32 | m | 47 |  | 0 | RTS 23/ I |  |  | základní |  | 0 | 0 | 0 | 0 | 0 | 4 | K | 1 | ROZPOCET | 0 | 0 | 0 | 0 | 0 | 1 | 0 | 4 | 20
| P |  | Poznámka k položce: Včetně dodávky vody, uzavření a zabezpečení konců potrubí.viz. D.1.4b-001 TZ Odkaz na mn. položky pořadí 4 : 16,00000 Odkaz na mn. položky pořadí 5 : 16,00000 Odkaz na mn. položky pořadí 6 : 15,00000 | [15 empty] | P | 1
11 | K | 734235122R00 | Kohout kulový, mosazný, DN 20, PN 42, vnitřní-vnitřní, včetně dodávky materiálu | kus | 2 |  | 0 | RTS 23/ I |  |  | základní |  | 0 | 0 | 0 | 0 | 0 | 4 | K | 1 | ROZPOCET | 0 | 0 | 0 | 0 | 0 | 1 | 0 | 4 | 22
| P |  | Poznámka k položce: viz.výkr.č. D.1.4b 118-119 | [15 empty] | P | 1
12 | K | 734235123R00 | Kohout kulový, mosazný, DN 25, PN 35, vnitřní-vnitřní, včetně dodávky materiálu | kus | 4 |  | 0 | RTS 23/ I |  |  | základní |  | 0 | 0 | 0 | 0 | 0 | 4 | K | 1 | ROZPOCET | 0 | 0 | 0 | 0 | 0 | 1 | 0 | 4 | 24
| P |  | Poznámka k položce: viz.výkr.č. D.1.4b 118-119 | [15 empty] | P | 1
13 | K | 734235124R00 | Kohout kulový, mosazný, DN 32, PN 35, vnitřní-vnitřní, včetně dodávky materiálu | kus | 2 |  | 0 | RTS 23/ I |  |  | základní |  | 0 | 0 | 0 | 0 | 0 | 4 | K | 1 | ROZPOCET | 0 | 0 | 0 | 0 | 0 | 1 | 0 | 4 | 26
| P |  | Poznámka k položce: viz.výkr.č. D.1.4b 118-119 | [15 empty] | P | 1
14 | K | 734245123R00 | Ventil zpětný, mosazný, DN 25 , PN 16, vnitřní-vnitřní závit, včetně dodávky materiálu | kus | 1 |  | 0 | RTS 23/ I |  |  | základní |  | 0 | 0 | 0 | 0 | 0 | 4 | K | 1 | ROZPOCET | 0 | 0 | 0 | 0 | 0 | 1 | 0 | 4 | 28
| P |  | Poznámka k položce: viz.výkr.č. D.1.4b 118-119 | [15 empty] | P | 1
15 | K | 734245124R00 | Ventil zpětný, mosazný, DN 32, PN 10, vnitřní-vnitřní závit, včetně dodávky materiálu | kus | 1 |  | 0 | RTS 23/ I |  |  | základní |  | 0 | 0 | 0 | 0 | 0 | 4 | K | 1 | ROZPOCET | 0 | 0 | 0 | 0 | 0 | 1 | 0 | 4 | 30
| P |  | Poznámka k položce: viz.výkr.č. D.1.4b 118-119 | [15 empty] | P | 1
16 | K | 734265313R00 | Šroubení topenářské, přímé, mosazné, DN 20, PN 16, včetně dodávky materiálu | kus | 4 |  | 0 | RTS 23/ I |  |  | základní |  | 0 | 0 | 0 | 0 | 0 | 4 | K | 1 | ROZPOCET | 0 | 0 | 0 | 0 | 0 | 1 | 0 | 4 | 32
| P |  | Poznámka k položce: viz.výkr.č. D.1.4b 118-119 | [15 empty] | P | 1
17 | K | 734265314R00 | Šroubení topenářské, přímé, mosazné, DN 25, PN 16, včetně dodávky materiálu | kus | 8 |  | 0 | RTS 23/ I |  |  | základní |  | 0 | 0 | 0 | 0 | 0 | 4 | K | 1 | ROZPOCET | 0 | 0 | 0 | 0 | 0 | 1 | 0 | 4 | 34
| P |  | Poznámka k položce: viz.výkr.č. D.1.4b 118-119 | [15 empty] | P | 1
18 | K | 734265315R00 | Šroubení topenářské, přímé, mosazné, DN 32, PN 16, včetně dodávky materiálu | kus | 4 |  | 0 | RTS 23/ I |  |  | základní |  | 0 | 0 | 0 | 0 | 0 | 4 | K | 1 | ROZPOCET | 0 | 0 | 0 | 0 | 0 | 1 | 0 | 4 | 36
| P |  | Poznámka k položce: viz.výkr.č. D.1.4b 118-119 | [15 empty] | P | 1
19 | K | 734265316R00 | Šroubení topenářské, přímé, mosazné, DN 40, PN 16, včetně dodávky materiálu | kus | 4 |  | 0 | RTS 23/ I |  |  | základní |  | 0 | 0 | 0 | 0 | 0 | 4 | K | 1 | ROZPOCET | 0 | 0 | 0 | 0 | 0 | 1 | 0 | 4 | 38
| P |  | Poznámka k položce: viz.výkr.č. D.1.4b 118-119 pro čerpadlo : 4 | [15 empty] | P | 1
20 | K | 734295321R00 | Kohout kulový, napouštěcí a vypouštěcí, mosazný, DN 15, PN 10, včetně dodávky materiálu | kus | 12 |  | 0 | RTS 23/ I |  |  | základní |  | 0 | 0 | 0 | 0 | 0 | 4 | K | 1 | ROZPOCET | 0 | 0 | 0 | 0 | 0 | 1 | 0 | 4 | 40
| P |  | Poznámka k položce: kohout s hadicovou vývodkou a zátkou, viz.výkr.č. D.1.4b 118-119 | [15 empty] | P | 1
21 | K | 734295212R00 | Filtr mosazný, DN 20, PN 20, vnitřní-vnitřní závit, včetně dodávky materiálu | kus | 2 |  | 0 | RTS 23/ I |  |  | základní |  | 0 | 0 | 0 | 0 | 0 | 4 | K | 1 | ROZPOCET | 0 | 0 | 0 | 0 | 0 | 1 | 0 | 4 | 42
| P |  | Poznámka k položce: viz.výkr.č. D.1.4b 118-119 | [15 empty] | P | 1
22 | K | 734295213R00 | Filtr mosazný, DN 25, PN 20, vnitřní-vnitřní závit, včetně dodávky materiálu | kus | 4 |  | 0 | RTS 23/ I |  |  | základní |  | 0 | 0 | 0 | 0 | 0 | 4 | K | 1 | ROZPOCET | 0 | 0 | 0 | 0 | 0 | 1 | 0 | 4 | 44
| P |  | Poznámka k položce: viz.výkr.č. D.1.4b-118-119 | [15 empty] | P | 1
23 | K | 734295214R00 | Filtr mosazný, DN 32, PN 20, vnitřní-vnitřní závit, včetně dodávky materiálu | kus | 1 |  | 0 | RTS 23/ I |  |  | základní |  | 0 | 0 | 0 | 0 | 0 | 4 | K | 1 | ROZPOCET | 0 | 0 | 0 | 0 | 0 | 1 | 0 | 4 | 46
| P |  | Poznámka k položce: viz.výkr.č. D.1.4b-118-119 | [15 empty] | P | 1
24 | K | 734494213R00 | Návarek s trubkovým závitem G 1/2", včetně dodávky materiálu | kus | 28 |  | 0 | RTS 23/ I |  |  | základní |  | 0 | 0 | 0 | 0 | 0 | 4 | K | 1 | ROZPOCET | 0 | 0 | 0 | 0 | 0 | 1 | 0 | 4 | 48
| P |  | Poznámka k položce: viz.výkr.č. D.1.4b-118-119 Návarek pro teploměr : 12 Návarek pro manometr : 16 | [15 empty] | P | 1
25 | K | 783424140R00 | Nátěry potrubí a armatur syntetické potrubí, do DN 50 mm, dvojnásobné se základním nátěrem | m | 47 |  | 0 | RTS 23/ I |  |  | základní |  | 0 | 0 | 0 | 0 | 0 | 4 | K | 1 | ROZPOCET | 0 | 0 | 0 | 0 | 0 | 1 | 0 | 4 | 50
| P |  | Poznámka k položce: na vzduchu schnoucí viz. D.1.4b-001 TZ Odkaz na mn. položky pořadí 4 : 16,00000 Odkaz na mn. položky pořadí 5 : 16,00000 Odkaz na mn. položky pořadí 6 : 15,00000 | [15 empty] | P | 1
26 | K | 730-1.1 | D+M Vysoce účinné mokroběžné jednofázové oběhové čerpadlo DN 25 | ks | 2 |  | 0 | Indiv |  |  | základní |  | 0 | 0 | 0 | 0 | 0 | 4 | K | 1 | ROZPOCET | 0 | 0 | 0 | 0 | 0 | 1 | 0 | 4 | 52
| P |  | Poznámka k položce: s pokročilými možnostmi řízení, DN 25, Q=0,21-3,22m3/h, H=2,5m v. sl., 1N-230V, 50Hz, P=50W, I=0,46A, závitové připojení G 6/4", rozteč 180mm Umožňuje řízení pomocí signálu 0-10 V / 4-20 mA, začlenění do systémů nadřazené správy pomocí komunikační karta ModBusviz.výkr.č. D.1.4b-118-119 | [15 empty] | P | 1
27 | K | 730-1.1a | Uvedení čerpadla do provozu | kpl | 2 |  | 0 | Indiv |  |  | základní |  | 0 | 0 | 0 | 0 | 0 | 4 | K | 1 | ROZPOCET | 0 | 0 | 0 | 0 | 0 | 1 | 0 | 4 | 54
| P |  | Poznámka k položce: viz.výkr.č. D.1.4b-118-119 | [15 empty] | P | 1
28 | K | 730-1.2 | D+M 2-cestný tlakově nezávislý regulační ventil vyvažovací ventil; DN20 | ks | 1 |  | 0 | Indiv |  |  | základní |  | 0 | 0 | 0 | 0 | 0 | 4 | K | 1 | ROZPOCET | 0 | 0 | 0 | 0 | 0 | 1 | 0 | 4 | 56
| P |  | Poznámka k položce: dPmax=600kPa; závitové připojení; v setu s digitálně konfigurovatelným proporcionálním pohonem – 160/200N; 24VAC; řízení 0-10V; 5m kabelviz.výkr.č. D.1.4b-118-119 | [15 empty] | P | 1
29 | K | 730-1.3 | D+M 2-cestný tlakově nezávislý regulační ventil vyvažovací ventil; DN25 | ks | 2 |  | 0 | Indiv |  |  | základní |  | 0 | 0 | 0 | 0 | 0 | 4 | K | 1 | ROZPOCET | 0 | 0 | 0 | 0 | 0 | 1 | 0 | 4 | 58
| P |  | Poznámka k položce: dPmax=600kPa; závitové připojení; v setu s digitálně konfigurovatelným proporcionálním pohonem – 160/200N; 24VAC; řízení 0-10V; 5m kabelviz.výkr.č. D.1.4b-118-119 | [15 empty] | P | 1
30 | K | 730-1.4 | D+M 2-cestný tlakově nezávislý regulační ventil vyvažovací ventil; DN32 | ks | 1 |  | 0 | Indiv |  |  | základní |  | 0 | 0 | 0 | 0 | 0 | 4 | K | 1 | ROZPOCET | 0 | 0 | 0 | 0 | 0 | 1 | 0 | 4 | 60
| P |  | Poznámka k položce: dPmax=600kPa; závitové připojení; v setu s digitálně konfigurovatelným proporcionálním pohonem – 160/200N; 24VAC; řízení 0-10V; 5m kabelviz.výkr.č. D.1.4b-118-119 | [15 empty] | P | 1
31 | K | 730-3.1 | D+M Automatický odvzdušňovací ventil, Vnitřní závit. Svislá montáž. Mosazný Rp 1/2" | ks | 4 |  | 0 | Indiv |  |  | základní |  | 0 | 0 | 0 | 0 | 0 | 4 | K | 1 | ROZPOCET | 0 | 0 | 0 | 0 | 0 | 1 | 0 | 4 | 62
| P |  | Poznámka k položce: viz.výkr.č. D.1.4b-118-119 | [15 empty] | P | 1
32 | K | 730-3.14 | D+M Ruční vyvažovací ventil ze slitiny mosazi odolné proti odzinkování, G1" | ks | 2 |  | 0 | Indiv |  |  | základní |  | 0 | 0 | 0 | 0 | 0 | 4 | K | 1 | ROZPOCET | 0 | 0 | 0 | 0 | 0 | 1 | 0 | 4 | 64
| P |  | Poznámka k položce: se samotěsnícími měřícími vsuvkami, PN25; Rozsah použití:-20 až +120°C;vč. prefabrikované izolace (demontovatelné pouzdro pro snadnou a rychlou montáž) Funkce ventilu: Vyvažování Nastavení s aretací Měření průtoku, tlaků a teploty Uzavírání Vypouštěníviz.výkr.č. D.1.4b-118-119 | [15 empty] | P | 1
33 | K | 730-3.2 | D+M Kulový kohout s ovládací vrtulkou - červená, vnější x vnitřní závit, chromovaný 1/2", (pod odvzdušňovací ventil) | ks | 4 |  | 0 | Indiv |  |  | základní |  | 0 | 0 | 0 | 0 | 0 | 4 | K | 1 | ROZPOCET | 0 | 0 | 0 | 0 | 0 | 1 | 0 | 4 | 66
| P |  | Poznámka k položce: viz.výkr.č. D.1.4b-118-119 | [15 empty] | P | 1
34 | K | 730-3.4 | D+M Teploměr průměr100, nerez jímka 100 mm, rozsah 0-120°C, G 1/2" | ks | 12 |  | 0 | Indiv |  |  | základní |  | 0 | 0 | 0 | 0 | 0 | 4 | K | 1 | ROZPOCET | 0 | 0 | 0 | 0 | 0 | 1 | 0 | 4 | 68
| P |  | Poznámka k položce: viz.výkr.č. D.1.4b-118-119 | [15 empty] | P | 1
35 | K | 730-3.5 | D+M Manometr včetně smyčky a zkušebního kohoutu, rozsah 0-1 MPa, G 1/2" | ks | 16 |  | 0 | Indiv |  |  | základní |  | 0 | 0 | 0 | 0 | 0 | 4 | K | 1 | ROZPOCET | 0 | 0 | 0 | 0 | 0 | 1 | 0 | 4 | 70
| P |  | Poznámka k položce: viz.výkr.č. D.1.4b-118-119 | [15 empty] | P | 1
36 | K | 730-3.8 | D+M Návarek pro čidla MaR G 1/2" (umístění dle projektu MaR) | ks | 2 |  | 0 | Indiv |  |  | základní |  | 0 | 0 | 0 | 0 | 0 | 4 | K | 1 | ROZPOCET | 0 | 0 | 0 | 0 | 0 | 1 | 0 | 4 | 72
| P |  | Poznámka k položce: viz.výkr.č. D.1.4b-118-119 | [15 empty] | P | 1
37 | K | 735-4.1 | D+M Doplňkové konstrukce–uložení potrubí (objímky+podpěry, pevné body, kluzné uložení, osové vedení) | kg | 10 |  | 0 | Indiv |  |  | základní |  | 0 | 0 | 0 | 0 | 0 | 4 | K | 1 | ROZPOCET | 0 | 0 | 0 | 0 | 0 | 1 | 0 | 4 | 74
| P |  | Poznámka k položce: viz. D.1.4b-001 TZ | [15 empty] | P | 1
38 | K | 904 R00 | Hzs-zkousky v ramci montaz.praci | h | 36 |  | 0 | RTS 23/ I |  |  | základní |  | 0 | 0 | 0 | 0 | 0 | 4 | K | 1 | ROZPOCET | 0 | 0 | 0 | 0 | 0 | 1 | 0 | 4 | 76
| P |  | Poznámka k položce: viz. D.1.4b-001 TZ Topná zkouška-vyvážení a zaregulování systému : 12,0 Hydraulické vyvážení topného systému : 8,0 Vypouštění a napouštění systému : 8,0 Dozor po svařování : 8,0 | [15 empty] | P | 1
39 | M | 283233621R | páska spojovací Al, PE; samolepicí; jednostranně; spoj parotěsný; š = 50,0 mm; l = 50 m | kus | 1 |  | 0 | RTS 23/ I |  |  | základní |  | 0 | 0 | 0 | 0 | 0 | 8 | M | 1 | ROZPOCET | 0 | 0 | 0 | 0 | 0 | 1 | 0 | 4 | 78
| P |  | Poznámka k položce: viz. D.1.4b-001 TZ | [15 empty] | P | 1
40 | M | 631547014R | pouzdro potrubní řezané; minerální vlákno; povrchová úprava Al fólie se skelnou mřížkou; vnitřní průměr 28,0 mm; tl. izolace 20,0 mm; provozní teplota do 250 °C; tepelná vodivost (10°C) 0,0330 W/mK; tepelná vodivost (50°C) 0,037 W/mK | m | 16 |  | 0 | RTS 23/ I |  |  | základní |  | 0 | 0 | 0 | 0 | 0 | 8 | M | 1 | ROZPOCET | 0 | 0 | 0 | 0 | 0 | 1 | 0 | 4 | 80
| P |  | Poznámka k položce: viz. D.1.4b-001 TZ Odkaz na mn. položky pořadí 4 : 16,00000 | [15 empty] | P | 1
41 | M | 631547115R | pouzdro potrubní řezané; minerální vlákno; povrchová úprava Al fólie se skelnou mřížkou; vnitřní průměr 35,0 mm; tl. izolace 30,0 mm; provozní teplota do 250 °C; tepelná vodivost (10°C) 0,0330 W/mK; tepelná vodivost (50°C) 0,037 W/mK | m | 16 |  | 0 | RTS 23/ I |  |  | základní |  | 0 | 0 | 0 | 0 | 0 | 8 | M | 1 | ROZPOCET | 0 | 0 | 0 | 0 | 0 | 1 | 0 | 4 | 82
| P |  | Poznámka k položce: viz. D.1.4b-001 TZ Odkaz na mn. položky pořadí 5 : 16,00000 | [15 empty] | P | 1
42 | M | 631547116R | pouzdro potrubní řezané; minerální vlákno; povrchová úprava Al fólie se skelnou mřížkou; vnitřní průměr 42,0 mm; tl. izolace 30,0 mm; provozní teplota do 250 °C; tepelná vodivost (10°C) 0,0330 W/mK; tepelná vodivost (50°C) 0,037 W/mK | m | 15 |  | 0 | RTS 23/ I |  |  | základní |  | 0 | 0 | 0 | 0 | 0 | 8 | M | 1 | ROZPOCET | 0 | 0 | 0 | 0 | 0 | 1 | 0 | 4 | 84
| P |  | Poznámka k položce: viz. D.1.4b-001 TZ Odkaz na mn. položky pořadí 6 : 15,00000 | [15 empty] | P | 1
43 | K | 998733204R00 | Přesun hmot pro rozvody potrubí v objektech výšky do 36 m | % |  |  | 0 | RTS 23/ I |  |  | základní |  | 0 | 0 | 0 | 0 | 0 | 4 | K | 1 | ROZPOCET | 0 | 0 | 0 | 0 | 0 | 1 | 0 | 4 | 86
| D | C | C. Radiátorové vytápění |  |  |  | 0 | [5 empty] | 0 |  | 0 |  | 0 | 1 | D | 0 | ROZPOCET | [6 empty] | 0
44 | K | 941955002R00 | Lešení lehké pracovní pomocné pomocné, o výšce lešeňové podlahy přes 1,2 do 1,9 m | m2 | 90 |  | 0 | RTS 23/ I |  |  | základní |  | 0 | 0 | 0 | 0 | 0 | 4 | K | 1 | ROZPOCET | 0 | 0 | 0 | 0 | 0 | 1 | 0 | 4 | 88
| P |  | Poznámka k položce: viz. D.1.4b-001 TZ | [15 empty] | P | 1
45 | K | 713552121R00 | Protipožární kabelové přepážky Protipožární trubní ucpávky EI 120, do D 108 mm, stěna | kus | 20 |  | 0 | RTS 23/ I |  |  | základní |  | 0 | 0 | 0 | 0 | 0 | 4 | K | 1 | ROZPOCET | 0 | 0 | 0 | 0 | 0 | 1 | 0 | 4 | 90
| P |  | Poznámka k položce: Otvor se utěsní minerální vlnou. Prostup i potrubí před a za prostupem je natřeno protipožární stěrkou. Cena obsahuje dodávku minerální vlny a požární stěrky. Včetně pomocného lešení o výšce podlahy do 1900 mm a pro zatížení do 1,5 kPa. vč. identifikačních štítků CZviz.výkr.č. D.1.4b 109-114 | [15 empty] | P | 1
46 | K | 722181212RT5 | Izolace vodovodního potrubí návleková z trubic z pěnového polyetylenu, tloušťka stěny 9 mm, d 15 mm | m | 40 |  | 0 | RTS 23/ I |  |  | základní |  | 0 | 0 | 0 | 0 | 0 | 4 | K | 1 | ROZPOCET | 0 | 0 | 0 | 0 | 0 | 1 | 0 | 4 | 92
| P |  | Poznámka k položce: V položce je kalkulována dodávka izolační trubice, spon a lepicí pásky.viz. D.1.4b-001 TZ izolace potrubí vedeného v podlaze : 40,0 | [15 empty] | P | 1
47 | K | 722182014R00 | Montáž tepelné izolace potrubí lepicí páska, sponky, přes DN 25 do DN 40 | m | 416 |  | 0 | RTS 23/ I |  |  | základní |  | 0 | 0 | 0 | 0 | 0 | 4 | K | 1 | ROZPOCET | 0 | 0 | 0 | 0 | 0 | 1 | 0 | 4 | 94
| P |  | Poznámka k položce: viz. D.1.4b-001 TZ DN 15 : 250 Odkaz na mn. položky pořadí 60 : 82,00000 Odkaz na mn. položky pořadí 61 : 22,00000 Odkaz na mn. položky pořadí 62 : 62,00000 | [15 empty] | P | 1
48 | K | 723150365R00 | Potrubí ocel. černé svařované - chráničky D 38 mm, s 2,6 mm | m | 25 |  | 0 | RTS 23/ I |  |  | základní |  | 0 | 0 | 0 | 0 | 0 | 4 | K | 1 | ROZPOCET | 0 | 0 | 0 | 0 | 0 | 1 | 0 | 4 | 96
| P |  | Poznámka k položce: viz.výkr.č. D.1.4b 109-114 4.7 DN 25 : 0,5*30 DN 32 : 0,5*20 | [15 empty] | P | 1
49 | K | 723150366R00 | Potrubí ocel. černé svařované - chráničky D 44,5 mm, s 2,6 mm | m | 8 |  | 0 | RTS 23/ I |  |  | základní |  | 0 | 0 | 0 | 0 | 0 | 4 | K | 1 | ROZPOCET | 0 | 0 | 0 | 0 | 0 | 1 | 0 | 4 | 98
| P |  | Poznámka k položce: viz.výkr.č. D.1.4b 109-114 4.7 DN 40 : 0,5*16 | [15 empty] | P | 1
50 | K | 732199100RM1 | Montáž orientačních štítků s dodávkou orientačního štítku | soubor | 50 |  | 0 | RTS 23/ I |  |  | základní |  | 0 | 0 | 0 | 0 | 0 | 4 | K | 1 | ROZPOCET | 0 | 0 | 0 | 0 | 0 | 1 | 0 | 4 | 100
| P |  | Poznámka k položce: viz. D.1.4b-001 TZ | [15 empty] | P | 1
51 | K | 733190306R00 | Tlakové zkoušky potrubí ocelových závitových, plastových, měděných do D 35 | m | 456 |  | 0 | RTS 23/ I |  |  | základní |  | 0 | 0 | 0 | 0 | 0 | 4 | K | 1 | ROZPOCET | 0 | 0 | 0 | 0 | 0 | 1 | 0 | 4 | 102
| P |  | Poznámka k položce: Včetně dodávky vody, uzavření a zabezpečení konců potrubí., viz. D.1.4b-001 TZ Odkaz na mn. položky pořadí 59 : 290,00000 Odkaz na mn. položky pořadí 60 : 82,00000 Odkaz na mn. položky pořadí 61 : 22,00000 Odkaz na mn. položky pořadí 62 : 62,00000 | [15 empty] | P | 1
52 | K | 734295321R00 | Kohout kulový, napouštěcí a vypouštěcí, mosazný, DN 15, PN 10, včetně dodávky materiálu | kus | 10 |  | 0 | RTS 23/ I |  |  | základní |  | 0 | 0 | 0 | 0 | 0 | 4 | K | 1 | ROZPOCET | 0 | 0 | 0 | 0 | 0 | 1 | 0 | 4 | 104
| P |  | Poznámka k položce: kohout s hadicovou vývodkou a zátkouviz.výkr.č. D.1.4b 109-114 | [15 empty] | P | 1
53 | K | 735158210R00 | Otopná tělesa panelová doplňkové práce tlakové zkoušky , těles jednořadých | kus | 6 |  | 0 | RTS 23/ I |  |  | základní |  | 0 | 0 | 0 | 0 | 0 | 4 | K | 1 | ROZPOCET | 0 | 0 | 0 | 0 | 0 | 1 | 0 | 4 | 106
| P |  | Poznámka k položce: viz. D.1.4b-001 TZ 3.1 : 6 | [15 empty] | P | 1
54 | K | 735158220R00 | Otopná tělesa panelová doplňkové práce tlakové zkoušky , těles dvouřadých | kus | 24 |  | 0 | RTS 23/ I |  |  | základní |  | 0 | 0 | 0 | 0 | 0 | 4 | K | 1 | ROZPOCET | 0 | 0 | 0 | 0 | 0 | 1 | 0 | 4 | 108
| P |  | Poznámka k položce: viz. D.1.4b-001 TZ 3.1 : 3+21 | [15 empty] | P | 1
55 | K | 735159110R00 | Otopná tělesa panelová montáž jednořadých, do délky 1500 mm, bez dodávky materiálu | kus | 6 |  | 0 | RTS 23/ I |  |  | základní |  | 0 | 0 | 0 | 0 | 0 | 4 | K | 1 | ROZPOCET | 0 | 0 | 0 | 0 | 0 | 1 | 0 | 4 | 110
| P |  | Poznámka k položce: viz.výkr.č. D.1.4b 109-114 3.1 : 6 | [15 empty] | P | 1
56 | K | 735159210R00 | Otopná tělesa panelová montáž dvouřadých, délky do 1140 mm, bez dodávky materiálu | kus | 3 |  | 0 | RTS 23/ I |  |  | základní |  | 0 | 0 | 0 | 0 | 0 | 4 | K | 1 | ROZPOCET | 0 | 0 | 0 | 0 | 0 | 1 | 0 | 4 | 112
| P |  | Poznámka k položce: viz.výkr.č. D.1.4b 109-114 3.1 : 3 | [15 empty] | P | 1
57 | K | 735159230R00 | Otopná tělesa panelová montáž dvouřadých, délky přes 1500 do 1980 mm, bez dodávky materiálu | kus | 21 |  | 0 | RTS 23/ I |  |  | základní |  | 0 | 0 | 0 | 0 | 0 | 4 | K | 1 | ROZPOCET | 0 | 0 | 0 | 0 | 0 | 1 | 0 | 4 | 114
| P |  | Poznámka k položce: viz.výkr.č. D.1.4b 109-114 3.1 : 21 | [15 empty] | P | 1
58 | K | 735171161R00 | Otopná tělesa koupelnová trubkové otopné těleso obloukové, spodní středové připojení s roztečí 50 mm, výška 700 mm, šířka 445 mm, průměr trubek 24 mm, objem tělesa 3,4 l, včetně dodávky materiálu | kus | 1 |  | 0 | RTS 23/ I |  |  | základní |  | 0 | 0 | 0 | 0 | 0 | 4 | K | 1 | ROZPOCET | 0 | 0 | 0 | 0 | 0 | 1 | 0 | 4 | 116
| P |  | Poznámka k položce: viz.výkr.č. D.1.4b 109-114 | [15 empty] | P | 1
59 | K | 733163102R0P | Potrubí z měděných trubek vytápění D 15 x 1,0 mm | m | 290 |  | 0 | Indiv |  |  | základní |  | 0 | 0 | 0 | 0 | 0 | 4 | K | 1 | ROZPOCET | 0 | 0 | 0 | 0 | 0 | 1 | 0 | 4 | 118
| P |  | Poznámka k položce: Trubky z Cu potrubí, spojované pomocí lisovacích nátrubků PN16, vč. pressfitinek (nátrubky, redukce, oblouky, T-kusy,připojovací šroubení pro závitové armatury, přírubové spoje pro připojení přírubových armatur, atd.) viz.výkr.č. D.1.4b 109-114 | [15 empty] | P | 1
60 | K | 733163103R0P | Potrubí z měděných trubek vytápění D 18 x 1,0 mm | m | 82 |  | 0 | Indiv |  |  | základní |  | 0 | 0 | 0 | 0 | 0 | 4 | K | 1 | ROZPOCET | 0 | 0 | 0 | 0 | 0 | 1 | 0 | 4 | 120
| P |  | Poznámka k položce: Trubky z Cu potrubí, spojované pomocí lisovacích nátrubků PN16, vč. pressfitinek (nátrubky, redukce, oblouky, T-kusy,připojovací šroubení pro závitové armatury, přírubové spoje pro připojení přírubových armatur, atd.) viz.výkr.č. D.1.4b 109-114 | [15 empty] | P | 1
61 | K | 733163104R0P | Potrubí z měděných trubek vytápění D 22 x 1,0 mm | m | 22 |  | 0 | Indiv |  |  | základní |  | 0 | 0 | 0 | 0 | 0 | 4 | K | 1 | ROZPOCET | 0 | 0 | 0 | 0 | 0 | 1 | 0 | 4 | 122
| P |  | Poznámka k položce: Trubky z Cu potrubí, spojované pomocí lisovacích nátrubků PN16, vč. pressfitinek (nátrubky, redukce, oblouky, T-kusy,připojovací šroubení pro závitové armatury, přírubové spoje pro připojení přírubových armatur, atd.) viz.výkr.č. D.1.4b 109-114 | [15 empty] | P | 1
62 | K | 733163105R0P | Potrubí z měděných trubek vytápění D 28 x 1,5 mm | m | 62 |  | 0 | Indiv |  |  | základní |  | 0 | 0 | 0 | 0 | 0 | 4 | K | 1 | ROZPOCET | 0 | 0 | 0 | 0 | 0 | 1 | 0 | 4 | 124
| P |  | Poznámka k položce: Trubky z Cu potrubí, spojované pomocí lisovacích nátrubků PN16, vč. pressfitinek (nátrubky, redukce, oblouky, T-kusy,připojovací šroubení pro závitové armatury, přírubové spoje pro připojení přírubových armatur, atd.) viz.výkr.č. D.1.4b 109-114 | [15 empty] | P | 1
63 | K | 735-2.1 | D+M Ruční vyvažovací ventil ze slitiny mosazi odolné proti odzinkování, G3/4" | ks | 1 |  | 0 | Indiv |  |  | základní |  | 0 | 0 | 0 | 0 | 0 | 4 | K | 1 | ROZPOCET | 0 | 0 | 0 | 0 | 0 | 1 | 0 | 4 | 126
| P |  | Poznámka k položce: se samotěsnícími měřícími vsuvkami, PN25; Rozsah použití:-20 až +120°C;vč. prefabrikované izolace (demontovatelné pouzdro pro snadnou a rychlou montáž) Funkce ventilu: Vyvažování Nastavení s aretací Měření průtoku, tlaků a teploty Uzavírání Vypouštěníviz.výkr.č. D.1.4b 109-114 | [15 empty] | P | 1
64 | K | 735-2.2 | D+M Regulátor tlakové diference pro udržování konstantní tlakové diference pro chráněný okruh G3/4" | ks | 1 |  | 0 | Indiv |  |  | základní |  | 0 | 0 | 0 | 0 | 0 | 4 | K | 1 | ROZPOCET | 0 | 0 | 0 | 0 | 0 | 1 | 0 | 4 | 128
| P |  | Poznámka k položce: Materiál ze slitiny mosazi odolné proti odzinkování. PN16; Rozsah použití:-20 až +120°C; rozsah nastavení tlakové diference 10-60 kPa, vč.: - kapiláry L=1m prefabrikované izolace (demontovatelné pouzdro pro snadnou a rychlou montáž) Funkce ventilu: Regulace tlakové diference Plynule nastavitelná hodnota ?p Měřicí vsuvka Uzavíráníviz.výkr.č. D.1.4b 109-114 | [15 empty] | P | 1
65 | K | 735-2.3 | D+M Automatický odvzdušňovací ventil, PN16, G1/2" + kulový kohout uzavírací 1/2" | ks | 10 |  | 0 | Indiv |  |  | základní |  | 0 | 0 | 0 | 0 | 0 | 4 | K | 1 | ROZPOCET | 0 | 0 | 0 | 0 | 0 | 1 | 0 | 4 | 130
| P |  | Poznámka k položce: viz.výkr.č. D.1.4b 109-114 | [15 empty] | P | 1
66 | K | 735-3.1a | Dodávka - Otopné těleso ocelové deskové s vysokými požadavky na hygienu a čistotu 10/500/400 | ks | 6 |  | 0 | Indiv |  |  | základní |  | 0 | 0 | 0 | 0 | 0 | 4 | K | 1 | ROZPOCET | 0 | 0 | 0 | 0 | 0 | 1 | 0 | 4 | 132
| P |  | Poznámka k položce: s hladkou čelní deskou bez přídavných ploch-středové spodní připojení bez ventilové vložky, rozteč 50mm. Připojovací závit 2 x G3/4" vnější závit. Nejvyšší přípustný provozní přetlak 1,0 MPa. Nejvyšší přípustná provozní teplota 90°C. Vícedesková tělesa jsou vybavena patentovaným principem sériového průtoku (přednostní nahřívání přední desky). Dodávka vč. příslušenství (montážní sada) Značení těles: 20-počet desek(2) a přídavných ploch(0), 500(výška 50cm), 1000(délka 100cm)viz.výkr.č. D.1.4b 109-114 | [15 empty] | P | 1
67 | K | 735-3.1b | Dodávka - Otopné těleso ocelové deskové s vysokými požadavky na hygienu a čistotu 20/500/1000 | ks | 3 |  | 0 | Indiv |  |  | základní |  | 0 | 0 | 0 | 0 | 0 | 4 | K | 1 | ROZPOCET | 0 | 0 | 0 | 0 | 0 | 1 | 0 | 4 | 134
| P |  | Poznámka k položce: s hladkou čelní deskou bez přídavných ploch-středové spodní připojení bez ventilové vložky, rozteč 50mm. Připojovací závit 2 x G3/4" vnější závit. Nejvyšší přípustný provozní přetlak 1,0 MPa. Nejvyšší přípustná provozní teplota 90°C. Vícedesková tělesa jsou vybavena patentovaným principem sériového průtoku (přednostní nahřívání přední desky). Dodávka vč. příslušenství (montážní sada) Značení těles: 20-počet desek(2) a přídavných ploch(0), 500(výška 50cm), 1000(délka 100cm)viz.výkr.č. D.1.4b 109-114 | [15 empty] | P | 1
68 | K | 735-3.1c | Dodávka - Otopné těleso ocelové deskové s vysokými požadavky na hygienu a čistotu 20/500/1600 | ks | 21 |  | 0 | Indiv |  |  | základní |  | 0 | 0 | 0 | 0 | 0 | 4 | K | 1 | ROZPOCET | 0 | 0 | 0 | 0 | 0 | 1 | 0 | 4 | 136
| P |  | Poznámka k položce: s hladkou čelní deskou bez přídavných ploch-středové spodní připojení bez ventilové vložky, rozteč 50mm. Připojovací závit 2 x G3/4" vnější závit. Nejvyšší přípustný provozní přetlak 1,0 MPa. Nejvyšší přípustná provozní teplota 90°C. Vícedesková tělesa jsou vybavena patentovaným principem sériového průtoku (přednostní nahřívání přední desky). Dodávka vč. příslušenství (montážní sada) Značení těles: 20-počet desek(2) a přídavných ploch(0), 500(výška 50cm), 1000(délka 100cm)viz.výkr.č. D.1.4b 109-114 | [15 empty] | P | 1
69 | K | 735-3.3a | D+M Termostatický ventil s automatickou regulací průtoku Rp 1/2" | ks | 1 |  | 0 | Indiv |  |  | základní |  | 0 | 0 | 0 | 0 | 0 | 4 | K | 1 | ROZPOCET | 0 | 0 | 0 | 0 | 0 | 1 | 0 | 4 | 138
| P |  | Poznámka k položce: nastavitelnou dle výkonu otopného tělesa(Za provozu nebude tento průtok nikdy překročen, zajištění správného vyvážení soustavy bez nadprůtoků), vč. uzavíracího a regulačního šroubení typu "H" s vypouštěním, pro OT bez ventilové vložky, rozteč připojení 50mm, rohové provedení Těleso ventilu: koroziodolný bronz, PN10, Připojení pro termostatické hlavice a pohony: M30x1,5 Tlakové diference (?pv): Max. tlaková diference: 60 kPa Min. tlaková diference: 10 – 100 l/h = 10 kPa 100 – 150 l/h = 15 kPa Funkce ventilu: Regulace Omezení průtoku Uzavírání Vypouštění Napouštění viz.výkr.č. D.1.4b 109-114 | [15 empty] | P | 1
70 | K | 735-3.3b | D+M Termostatický ventil s automatickou regulací průtoku Rp 3/4" | ks | 30 |  | 0 | Indiv |  |  | základní |  | 0 | 0 | 0 | 0 | 0 | 4 | K | 1 | ROZPOCET | 0 | 0 | 0 | 0 | 0 | 1 | 0 | 4 | 140
| P |  | Poznámka k položce: nastavitelnou dle výkonu otopného tělesa(Za provozu nebude tento průtok nikdy překročen, zajištění správného vyvážení soustavy bez nadprůtoků), vč. uzavíracího a regulačního šroubení typu "H" s vypouštěním, pro OT bez ventilové vložky, rozteč připojení 50mm, rohové provedení Těleso ventilu: koroziodolný bronz, PN10, Připojení pro termostatické hlavice a pohony: M30x1,5 Tlakové diference (?pv): Max. tlaková diference: 60 kPa Min. tlaková diference: 10 – 100 l/h = 10 kPa 100 – 150 l/h = 15 kPa Funkce ventilu: Regulace Omezení průtoku Uzavírání Vypouštění Napouštění viz.výkr.č. D.1.4b 109-114 | [15 empty] | P | 1
71 | K | 735-4.1 | D+M Doplňkové konstrukce–uložení potrubí (objímky+podpěry, pevné body, kluzné uložení, osové vedení) | kg | 160 |  | 0 | Indiv |  |  | základní |  | 0 | 0 | 0 | 0 | 0 | 4 | K | 1 | ROZPOCET | 0 | 0 | 0 | 0 | 0 | 1 | 0 | 4 | 142
| P |  | Poznámka k položce: viz. D.1.4b-001 TZ | [15 empty] | P | 1
72 | K | 904 R00 | Hzs-zkousky v ramci montaz.praci | h | 120 |  | 0 | RTS 23/ I |  |  | základní |  | 0 | 0 | 0 | 0 | 0 | 4 | K | 1 | ROZPOCET | 0 | 0 | 0 | 0 | 0 | 1 | 0 | 4 | 144
| P |  | Poznámka k položce: viz. D.1.4b-001 TZ Topná zkouška, vyvážení a zaregulování systému : 72,0 Požární dohled po řezání a sváření kovů : 48,0 | [15 empty] | P | 1
73 | M | 283233621R | páska spojovací Al, PE; samolepicí; jednostranně; spoj parotěsný; š = 50,0 mm; l = 50 m | kus | 9 |  | 0 | RTS 23/ I |  |  | základní |  | 0 | 0 | 0 | 0 | 0 | 8 | M | 1 | ROZPOCET | 0 | 0 | 0 | 0 | 0 | 1 | 0 | 4 | 146
| P |  | Poznámka k položce: viz. D.1.4b-001 TZ | [15 empty] | P | 1
74 | M | 631547011R | pouzdro potrubní řezané; minerální vlákno; povrchová úprava Al fólie se skelnou mřížkou; vnitřní průměr 15,0 mm; tl. izolace 20,0 mm; provozní teplota do 250 °C; tepelná vodivost (10°C) 0,0330 W/mK; tepelná vodivost (50°C) 0,037 W/mK | m | 250 |  | 0 | RTS 23/ I |  |  | základní |  | 0 | 0 | 0 | 0 | 0 | 8 | M | 1 | ROZPOCET | 0 | 0 | 0 | 0 | 0 | 1 | 0 | 4 | 148
| P |  | Poznámka k položce: viz. D.1.4b-001 TZ | [15 empty] | P | 1
75 | M | 631547012R | pouzdro potrubní řezané; minerální vlákno; povrchová úprava Al fólie se skelnou mřížkou; vnitřní průměr 18,0 mm; tl. izolace 20,0 mm; provozní teplota do 250 °C; tepelná vodivost (10°C) 0,0330 W/mK; tepelná vodivost (50°C) 0,037 W/mK | m | 82 |  | 0 | RTS 23/ I |  |  | základní |  | 0 | 0 | 0 | 0 | 0 | 8 | M | 1 | ROZPOCET | 0 | 0 | 0 | 0 | 0 | 1 | 0 | 4 | 150
| P |  | Poznámka k položce: viz. D.1.4b-001 TZ Odkaz na mn. položky pořadí 60 : 82,00000 | [15 empty] | P | 1
76 | M | 631547013R | pouzdro potrubní řezané; minerální vlákno; povrchová úprava Al fólie se skelnou mřížkou; vnitřní průměr 22,0 mm; tl. izolace 20,0 mm; provozní teplota do 250 °C; tepelná vodivost (10°C) 0,0330 W/mK; tepelná vodivost (50°C) 0,037 W/mK | m | 22 |  | 0 | RTS 23/ I |  |  | základní |  | 0 | 0 | 0 | 0 | 0 | 8 | M | 1 | ROZPOCET | 0 | 0 | 0 | 0 | 0 | 1 | 0 | 4 | 152
| P |  | Poznámka k položce: viz. D.1.4b-001 TZ Odkaz na mn. položky pořadí 61 : 22,00000 | [15 empty] | P | 1
77 | M | 631547014R | pouzdro potrubní řezané; minerální vlákno; povrchová úprava Al fólie se skelnou mřížkou; vnitřní průměr 28,0 mm; tl. izolace 20,0 mm; provozní teplota do 250 °C; tepelná vodivost (10°C) 0,0330 W/mK; tepelná vodivost (50°C) 0,037 W/mK | m | 62 |  | 0 | RTS 23/ I |  |  | základní |  | 0 | 0 | 0 | 0 | 0 | 8 | M | 1 | ROZPOCET | 0 | 0 | 0 | 0 | 0 | 1 | 0 | 4 | 154
| P |  | Poznámka k položce: viz. D.1.4b-001 TZ Odkaz na mn. položky pořadí 62 : 62,00000 | [15 empty] | P | 1
78 | K | 998735204R00 | Přesun hmot pro otopná tělesa v objektech výšky do 36 m | % |  |  | 0 | RTS 23/ I |  |  | základní |  | 0 | 0 | 0 | 0 | 0 | 4 | K | 1 | ROZPOCET | 0 | 0 | 0 | 0 | 0 | 1 | 0 | 4 | 156
| D | VN | Vedlejší náklady |  |  |  | 0 | [5 empty] | 0 |  | 0 |  | 0 | 1 | D | 0 | ROZPOCET | [6 empty] | 0
79 | K | VN-01 | Dokumentace skutečného provedení stavby bude provedena ve 3D modelu programu Revit, metodikou BIM ve výstupním formátu ifc. | hod | 43 |  | 0 | Indiv |  |  | základní |  | 0 | 0 | 0 | 0 | 0 | 4 | K | 1 | ROZPOCET | 0 | 0 | 0 | 0 | 0 | 1 | 0 | 4 | 158

## D.1.4c - Silnoproudá elek...
[9 empty] | >> skryté sloupce << | [9 empty] | {003ec5ea-33e0-4f8d-b192-9b4a2279d82a}
2
| KRYCÍ LIST SOUPISU PRACÍ | [8 empty] | v --- níže se nacházejí doplnkové a pomocné údaje k sestavám --- v | [8 empty] | False
Stavba:
FNOL Novostavba Pavilonu B
Objekt:
E2 - ETAPA 2
Soupis:
SO01.02 - Vnitřní dostavba nízkoprahového urgentního příjmu
Úroveň 3:
D.1.4c - Silnoproudá elektrotechnika
| KSO: |  |  |  |  | CC-CZ:
| Místo: |  |  |  |  | Datum: | 8. 4. 2023
| Zadavatel: |  |  |  |  | IČ:
|  | Fakultní nemocnice Olomouc |  |  |  | DIČ:
| Uchazeč: |  |  |  |  | IČ: | Vyplň údaj
|  | Vyplň údaj |  |  |  | DIČ: | Vyplň údaj
| Projektant: |  |  |  |  | IČ:
|  | LTProjekt, EP Rožnov |  |  |  | DIČ:
| Zpracovatel: |  |  |  |  | IČ:
DIČ:
Poznámka:
Před realizací je nutné aktualizovat specifikaci DALI prvků s dodavatelem. Před realizací je nutné aktualizovat specifikaci svítidel s dodavatelem. Cena obsahuje dodávku a montáž
| Cena bez DPH | [5 empty] | 0
|  |  | Základ daně |  |  | Sazba daně | Výše daně
| DPH | základní | 0 |  |  | 21% | 0
|  | snížená | 0 |  |  | 15% | 0
|  | zákl. přenesená | 0 |  |  | 21% | 0
|  | sníž. přenesená | 0 |  |  | 15% | 0
|  | nulová | 0 |  |  | 0% | 0
| Cena s DPH |  |  | v | CZK |  | 0
| Projektant |  |  | Zpracovatel
| Datum a podpis: |  | Razítko | Datum a podpis: |  |  | Razítko
| Objednavatel |  |  | Uchazeč
| Datum a podpis: |  | Razítko | Datum a podpis: |  |  | Razítko
REKAPITULACE ČLENĚNÍ SOUPISU PRACÍ
Stavba:
FNOL Novostavba Pavilonu B
Objekt:
E2 - ETAPA 2
Soupis:
SO01.02 - Vnitřní dostavba nízkoprahového urgentního příjmu
Úroveň 3:
D.1.4c - Silnoproudá elektrotechnika
Místo: | [5 empty] | Datum: | 8. 4. 2023
Zadavatel: |  |  | Fakultní nemocnice Olomouc |  |  | Projektant: | LTProjekt, EP Rožnov
Uchazeč: |  |  | Vyplň údaj |  |  | Zpracovatel:
Kód dílu - Popis | [6 empty] | Cena celkem [CZK]
Náklady ze soupisu prací | [6 empty] | 0 | [12 empty] | -1
| M2110201 - Rozvaděč 01R13 | [5 empty] | 0
| M2110202 - Rozvaděč 01R14 | [5 empty] | 0
| M2110203 - Rozvaděč 01R15 | [5 empty] | 0
| M2110204 - Rozvaděč 01R16 | [5 empty] | 0
| M2110205 - Rozvaděč 01R17 | [5 empty] | 0
| M2110206 - Řídící systém DALI - osvětlení | [5 empty] | 0
| M2110207 - Řídící systém DALI - žaluzie | [5 empty] | 0
| M2110208 - Hlavní osvětlení | [5 empty] | 0
| M2110209 - Nouzové osvětlení | [5 empty] | 0
| M2110210 - Silnoproudá elektroinstalace | [5 empty] | 0
| M2110211 - Hodinové sazby | [5 empty] | 0
SOUPIS PRACÍ
Stavba:
FNOL Novostavba Pavilonu B
Objekt:
E2 - ETAPA 2
Soupis:
SO01.02 - Vnitřní dostavba nízkoprahového urgentního příjmu
Úroveň 3:
D.1.4c - Silnoproudá elektrotechnika
Místo: | [5 empty] | Datum: | 8. 4. 2023
Zadavatel: |  |  | Fakultní nemocnice Olomouc |  |  | Projektant: | LTProjekt, EP Rožnov
Uchazeč: |  |  | Vyplň údaj |  |  | Zpracovatel:
PČ | Typ | Kód | Popis | MJ | Množství | J.cena [CZK] | Cena celkem [CZK] | Cenová soustava |  |  | DPH | J. Nh [h] | Nh celkem [h] | J. hmotnost [t] | Hmotnost celkem [t] | J. suť [t] | Suť Celkem [t]
Náklady soupisu celkem | [6 empty] | 0 | [5 empty] | 0 |  | 0 |  | 0 |  | D | -1 | [7 empty] | 0
| D | M2110201 | Rozvaděč 01R13 |  |  |  | 0 | [5 empty] | 0 |  | 0 |  | 0 | 1 | D | 0 | ROZPOCET | [6 empty] | 0
1 | K | D14c120001 | Oceloplechový rozvaděč skříňové konstrukce 2x (800 x 400 x 2100), 1x (600 x 400 x 2100) - Š x V, xHL), In MDO = 80A, In DO = 63A, In VDO = 32A, Iks=10kA, rozvodná soustava: 3NPE AC 50Hz 400V TN/S, | ks | 1 |  | 0 | Indiv |  |  | základní |  | 0 | 0 | 0 | 0 | 0 | 4 | K | 1 | ROZPOCET | 0 | 0 | 0 | 0 | 0 | 1 | 0 | 4 | 2
| P |  | Poznámka k položce: 2PE AC 50Hz 230V / IT D.1.4c-224 - vzorový, D.1.4c-229 - vzorový | [15 empty] | P | 1
| D | M2110202 | Rozvaděč 01R14 |  |  |  | 0 | [5 empty] | 0 |  | 0 |  | 0 | 1 | D | 0 | ROZPOCET | [6 empty] | 0
2 | K | D14c120002 | Oceloplechový rozvaděč skříňové konstrukce 2x (800 x 400 x 2100), 1x (600 x 400 x 2100), - Š x V, xHL), In MDO = 80A, In DO = 63A, In VDO = 32A, Iks=10kA, rozvodná soustava: 3NPE AC 50Hz 400V TN/S, | ks | 1 |  | 0 | Indiv |  |  | základní |  | 0 | 0 | 0 | 0 | 0 | 4 | K | 1 | ROZPOCET | 0 | 0 | 0 | 0 | 0 | 1 | 0 | 4 | 4
| P |  | Poznámka k položce: 2PE AC 50Hz 230V / IT D.1.4c-224 - vzorový, D.1.4c-229 - vzorový | [15 empty] | P | 1
| D | M2110203 | Rozvaděč 01R15 |  |  |  | 0 | [5 empty] | 0 |  | 0 |  | 0 | 1 | D | 0 | ROZPOCET | [6 empty] | 0
3 | K | D14c120003 | Oceloplechový rozvaděč skříňové konstrukce 2x (800 x 400 x 2100), 1x (600 x 400 x 2100) - Š x V, xHL), In MDO = 80A, In DO = 63A, In VDO = 32A, Iks=10kA, rozvodná soustava: 3NPE AC 50Hz 400V TN/S, | ks | 1 |  | 0 | Indiv |  |  | základní |  | 0 | 0 | 0 | 0 | 0 | 4 | K | 1 | ROZPOCET | 0 | 0 | 0 | 0 | 0 | 1 | 0 | 4 | 6
| P |  | Poznámka k položce: 2PE AC 50Hz 230V / IT D.1.4c-224 - vzorový, D.1.4c-229 - vzorový | [15 empty] | P | 1
| D | M2110204 | Rozvaděč 01R16 |  |  |  | 0 | [5 empty] | 0 |  | 0 |  | 0 | 1 | D | 0 | ROZPOCET | [6 empty] | 0
4 | K | D14c120004 | Oceloplechový rozvaděč skříňové konstrukce 2x (800 x 400 x 2100), 1x (600 x 400 x 2100) - Š x V, xHL), In MDO = 80A, In DO = 63A, In VDO = 32A, Iks=10kA, rozvodná soustava: 3NPE AC 50Hz 400V TN/S, | ks | 1 |  | 0 | Indiv |  |  | základní |  | 0 | 0 | 0 | 0 | 0 | 4 | K | 1 | ROZPOCET | 0 | 0 | 0 | 0 | 0 | 1 | 0 | 4 | 8
| P |  | Poznámka k položce: 2PE AC 50Hz 230V / IT D.1.4c-224 - vzorový, D.1.4c-229 - vzorový | [15 empty] | P | 1
| D | M2110205 | Rozvaděč 01R17 |  |  |  | 0 | [5 empty] | 0 |  | 0 |  | 0 | 1 | D | 0 | ROZPOCET | [6 empty] | 0
5 | K | D14c120005 | Oceloplechový rozvaděč skříňové konstrukce 2x (800 x 400 x 2100) - Š x V xHL), In MDO = 80A, In DO, = 63A, Iks=10kA, rozvodná soustava: 3NPE AC 50Hz 400V TN/S, 2PE AC 50Hz 230V / IT | ks | 1 |  | 0 | Indiv |  |  | základní |  | 0 | 0 | 0 | 0 | 0 | 4 | K | 1 | ROZPOCET | 0 | 0 | 0 | 0 | 0 | 1 | 0 | 4 | 10
| P |  | Poznámka k položce: D.1.4c-224 - vzorový, D.1.4c-229 - vzorový | [15 empty] | P | 1
| D | M2110206 | Řídící systém DALI - osvětlení |  |  |  | 0 | [5 empty] | 0 |  | 0 |  | 0 | 1 | D | 0 | ROZPOCET | [6 empty] | 0
6 | K | D14c120006 | 1028 DALI 2 programovatelný router, 1x DALI2 kanál 250mA, min.23V, RJ45 Ethernet, Astro GPS, 8kB, cache, programovací podmínky AND, IF, OR, plánování, plně kompatibilní s MaR Honeywell a stávajícím | ks | 2 |  | 0 | Indiv |  |  | základní |  | 0 | 0 | 0 | 0 | 0 | 4 | K | 1 | ROZPOCET | 0 | 0 | 0 | 0 | 0 | 1 | 0 | 4 | 12
| P |  | Poznámka k položce: systémem řízení osvětlení v budovách areálu FNOL D.1.4c-102 až D.1.4c-108 | [15 empty] | P | 1
7 | K | D14c120007 | 1033 DALI 2 programovatelný router, 2x DALI2 kanál 250mA, min.23V, RJ45 Ethernet, Astro GPS, 8kB, cache, programovací podmínky AND, IF, OR, plánování, plně kompatibilní s MaR Honeywell a stávajícím | ks | 2 |  | 0 | Indiv |  |  | základní |  | 0 | 0 | 0 | 0 | 0 | 4 | K | 1 | ROZPOCET | 0 | 0 | 0 | 0 | 0 | 1 | 0 | 4 | 14
| P |  | Poznámka k položce: systémem řízení osvětlení v budovách areálu FNOL D.1.4c-102 až D.1.4c-108 | [15 empty] | P | 1
8 | K | D14c120008 | 435 Multisenzor, rozměry d 65 x 26,4 mm, detekce přítomnosti rozsah: h 2,5 m / 85° = 5,1 m, IP30 | ks | 8 |  | 0 | Indiv |  |  | základní |  | 0 | 0 | 0 | 0 | 0 | 4 | K | 1 | ROZPOCET | 0 | 0 | 0 | 0 | 0 | 1 | 0 | 4 | 16
| P |  | Poznámka k položce: D.1.4c-112 | [15 empty] | P | 1
9 | K | D14c120009 | 436 DALI vestavný nízkoprofilový mikrovlný přítomnostní detektor vesavný 360°, záběr 12-16m z v.2,8m, , dodržení certifikace pro normy: DALI standard IEC62386, EMC emise dle EN61000.6-3, EMC imunita | ks | 11 |  | 0 | Indiv |  |  | základní |  | 0 | 0 | 0 | 0 | 0 | 4 | K | 1 | ROZPOCET | 0 | 0 | 0 | 0 | 0 | 1 | 0 | 4 | 18
| P |  | Poznámka k položce: dle EN61000.6-1, bezpečnost dle 60730-1, Enviromentální kompatibilita s WEEE a RoHS D.1.4c-112 | [15 empty] | P | 1
10 | K | D14c120010 | 437 Mikrovlný senzor přítomnosti koridorový, rozměry d 85 mm x h 92 mm, měřící rozsah naklopením pod, úhlem 80°, h 2,8m / 80° = max 23 m, úhel 0° h 2,8m = max. 17 m, IP30, šířka koridoru: max 6m | ks | 8 |  | 0 | Indiv |  |  | základní |  | 0 | 0 | 0 | 0 | 0 | 4 | K | 1 | ROZPOCET | 0 | 0 | 0 | 0 | 0 | 1 | 0 | 4 | 20
| P |  | Poznámka k položce: D.1.4c-112 | [15 empty] | P | 1
11 | K | D14c120011 | 443 PIR sensor N, PIR sensor N IP65, rozměry d66 mm x h62 mm, PIR rozsah v ose x/h 2,5m / 116°=8m,, PIR rozsah v ose y/h 2,5m /100°=6,2m, bílý | ks | 7 |  | 0 | Indiv |  |  | základní |  | 0 | 0 | 0 | 0 | 0 | 4 | K | 1 | ROZPOCET | 0 | 0 | 0 | 0 | 0 | 1 | 0 | 4 | 22
| P |  | Poznámka k položce: D.1.4c-112 | [15 empty] | P | 1
12 | K | D14c120012 | 444 Multisensor IP65, rozměry d 66 mm x h 62 mm, PIR rozsah v ose x/h 2,5m / 116°=8m, PIR rozsah v, ose y/h 2,5m /100°=6,2m, CL rozsah / h 2,5m /60°=2,9m, bílý | ks | 1 |  | 0 | Indiv |  |  | základní |  | 0 | 0 | 0 | 0 | 0 | 4 | K | 1 | ROZPOCET | 0 | 0 | 0 | 0 | 0 | 1 | 0 | 4 | 24
| P |  | Poznámka k položce: D.1.4c-112 | [15 empty] | P | 1
13 | K | D14c120013 | 254W - Modul 2 tlačítka, rozměry 35,4 mm x 46,4 mm x 31,8 mm, rámeček 86 mm x 86 mm, DALI napájení:, 13-22,5V, IR přijímač povelů: pro DO426, IP30, W-bílá | ks | 15 |  | 0 | Indiv |  |  | základní |  | 0 | 0 | 0 | 0 | 0 | 4 | K | 1 | ROZPOCET | 0 | 0 | 0 | 0 | 0 | 1 | 0 | 4 | 26
| P |  | Poznámka k položce: D.1.4c-112 | [15 empty] | P | 1
14 | K | D14c120014 | 258W - Modul 7 tlačítek, 4 scény, nahoru/dolů, vyp., rozměry 35,4 mm x 46,4 mm x 31,8 mm, rámeček 86, mm x 86 mm, DALI napájení: 13-22,5V, IR přijímač povelů: pro DO426, IP30, W-bílá | ks | 12 |  | 0 | Indiv |  |  | základní |  | 0 | 0 | 0 | 0 | 0 | 4 | K | 1 | ROZPOCET | 0 | 0 | 0 | 0 | 0 | 1 | 0 | 4 | 28
| P |  | Poznámka k položce: D.1.4c-112 | [15 empty] | P | 1
15 | K | D14c120015 | 426 IR Remote controll, IR dálkový ovladač, 7x tlačítko, 4 scény, UP/DOWN + OFF | ks | 1 |  | 0 | Indiv |  |  | základní |  | 0 | 0 | 0 | 0 | 0 | 4 | K | 1 | ROZPOCET | 0 | 0 | 0 | 0 | 0 | 1 | 0 | 4 | 30
| P |  | Poznámka k položce: D.1.4c-112 | [15 empty] | P | 1
16 | K | D14c120016 | 353S Montážní sada tlačítkových ovládacích panelů do KU 68 + rámeček antistatický bílý vč. Stínění | ks | 27 |  | 0 | Indiv |  |  | základní |  | 0 | 0 | 0 | 0 | 0 | 4 | K | 1 | ROZPOCET | 0 | 0 | 0 | 0 | 0 | 1 | 0 | 4 | 32
| P |  | Poznámka k položce: D.1.4c-112 | [15 empty] | P | 1
| D | M2110207 | Řídící systém DALI - žaluzie |  |  |  | 0 | [5 empty] | 0 |  | 0 |  | 0 | 1 | D | 0 | ROZPOCET | [6 empty] | 0
17 | K | D14c120017 | 1028 DALI 2 programovatelný router, 1x DALI2 kanál 250mA, min.23V, RJ45 Ethernet, Astro GPS, 8kB, cache, programovací podmínky AND, IF, OR, plánování, plně kompatibilní s MaR Honeywell a stávajícím | ks | 1 |  | 0 | Indiv |  |  | základní |  | 0 | 0 | 0 | 0 | 0 | 4 | K | 1 | ROZPOCET | 0 | 0 | 0 | 0 | 0 | 1 | 0 | 4 | 34
| P |  | Poznámka k položce: systémem řízení osvětlení v budovách areálu FNOL D.1.4c-129 až D.1.4c-134 | [15 empty] | P | 1
18 | K | D14c120018 | 1033 DALI 2 programovatelný router, 2x DALI2 kanál 250mA, min.23V, RJ45 Ethernet, Astro GPS, 8kB, cache, programovací podmínky AND, IF, OR, plánování, plně kompatibilní s MaR Honeywell a stávajícím | ks | 1 |  | 0 | Indiv |  |  | základní |  | 0 | 0 | 0 | 0 | 0 | 4 | K | 1 | ROZPOCET | 0 | 0 | 0 | 0 | 0 | 1 | 0 | 4 | 36
| P |  | Poznámka k položce: systémem řízení osvětlení v budovách areálu FNOL D.1.4c-129 až D.1.4c-134 | [15 empty] | P | 1
19 | K | D14c120019 | 567 DALI 4-kontaktní programovatelná vstupní jednotka pro připojení ext. Tlačítek, dodržení, certifikace pro normy: DALI standard IEC62386, EMC emise dle EN55015, EMC imunita dle EN615447, | ks | 31 |  | 0 | Indiv |  |  | základní |  | 0 | 0 | 0 | 0 | 0 | 4 | K | 1 | ROZPOCET | 0 | 0 | 0 | 0 | 0 | 1 | 0 | 4 | 38
| P |  | Poznámka k položce: bezpečnost dle EN61347-2-11, Enviromentální kompatibilita s WEEE a RoHS D.1.4c-137 | [15 empty] | P | 1
20 | K | D14c120020 | 613 Blind controller | ks | 22 |  | 0 | Indiv |  |  | základní |  | 0 | 0 | 0 | 0 | 0 | 4 | K | 1 | ROZPOCET | 0 | 0 | 0 | 0 | 0 | 1 | 0 | 4 | 40
| P |  | Poznámka k položce: D.1.4c-137 | [15 empty] | P | 1
| D | M2110208 | Hlavní osvětlení |  |  |  | 0 | [5 empty] | 0 |  | 0 |  | 0 | 1 | D | 0 | ROZPOCET | [6 empty] | 0
21 | K | D14c120021 | "B3" Vestavné LED svítidlo, rozm. 595x595x112 mm, montáž do kazetového podhledu M600,, mikroprismatický optický systém, UGR<19, 41W, 4388 lm, 4000K, index podání barev Ra>90, IP65, | ks | 12 |  | 0 | Indiv |  |  | základní |  | 0 | 0 | 0 | 0 | 0 | 4 | K | 1 | ROZPOCET | 0 | 0 | 0 | 0 | 0 | 1 | 0 | 4 | 42
| P |  | Poznámka k položce: stmívatelné (1÷100%) - předřadník DALI, bílá RAL 9003 D.1.4c-112 | [15 empty] | P | 1
22 | K | D14c120022 | "C1" Vestavné LED svítidlo, rozm. 595x595x 41 mm, montáž do kazetového podhledu M600, optický systém, s indexem oslnění UGR<19, 36W, 4000 lm, 4000K, index podání barev Ra>90, IP40, barva bílá | ks | 66 |  | 0 | Indiv |  |  | základní |  | 0 | 0 | 0 | 0 | 0 | 4 | K | 1 | ROZPOCET | 0 | 0 | 0 | 0 | 0 | 1 | 0 | 4 | 44
| P |  | Poznámka k položce: D.1.4c-112 | [15 empty] | P | 1
23 | K | D14c120023 | "C3" Vestavné LED svítidlo, rozm. 595x595x41 mm, montáž do kazetového podhledu M600, optický systém, s indexem oslnění UGR<19, 27W, 3000 lm, 4000K, index podání barev Ra>90, IP40, barva bílá | ks | 4 |  | 0 | Indiv |  |  | základní |  | 0 | 0 | 0 | 0 | 0 | 4 | K | 1 | ROZPOCET | 0 | 0 | 0 | 0 | 0 | 1 | 0 | 4 | 46
| P |  | Poznámka k položce: D.1.4c-112 | [15 empty] | P | 1
24 | K | D14c120024 | "D1" Vestavné LED svítidlo, rozm. 595x595x41 mm, montáž do kazetového podhledu M600, optický systém, s indexem oslnění UGR<19, 36W, 4000 lm, 4000K, index podání barev Ra>90, IP40, stmívatelné | ks | 78 |  | 0 | Indiv |  |  | základní |  | 0 | 0 | 0 | 0 | 0 | 4 | K | 1 | ROZPOCET | 0 | 0 | 0 | 0 | 0 | 1 | 0 | 4 | 48
| P |  | Poznámka k položce: (1÷100%) - předřadník DALI, barva bílá D.1.4c-112 | [15 empty] | P | 1
25 | K | D14c120025 | "D2" Vestavné LED svítidlo, rozm. 595x595x41 mm, montáž do kazetového podhledu M600, optický systém, s indexem oslnění UGR<19, 23W, 2500 lm, 4000K, index podání barev Ra>90, IP40, stmívatelné | ks | 11 |  | 0 | Indiv |  |  | základní |  | 0 | 0 | 0 | 0 | 0 | 4 | K | 1 | ROZPOCET | 0 | 0 | 0 | 0 | 0 | 1 | 0 | 4 | 50
| P |  | Poznámka k položce: (1÷100%) - předřadník DALI, barva bílá D.1.4c-112 | [15 empty] | P | 1
26 | K | D14c120026 | "D3" Vestavné LED svítidlo, rozm. 595x595x41 mm, montáž do kazetového podhledu M600, optický systém, s indexem oslnění UGR<19, 27W, 3000 lm, 4000K, index podání barev Ra>90, IP40, stmívatelné | ks | 30 |  | 0 | Indiv |  |  | základní |  | 0 | 0 | 0 | 0 | 0 | 4 | K | 1 | ROZPOCET | 0 | 0 | 0 | 0 | 0 | 1 | 0 | 4 | 52
| P |  | Poznámka k položce: (1÷100%) - předřadník DALI, barva bílá D.1.4c-112 | [15 empty] | P | 1
27 | K | D14c120027 | "E1" Vestavné LED svítidlo, rozm. 595x595x41 mm, montáž do sádrokartonu,optický systém s indexem, oslnění UGR<19, 27W, 3000 lm, 4000K, index podání barev Ra>90, IP40, stmívatelné (1÷100%) - | ks | 1 |  | 0 | Indiv |  |  | základní |  | 0 | 0 | 0 | 0 | 0 | 4 | K | 1 | ROZPOCET | 0 | 0 | 0 | 0 | 0 | 1 | 0 | 4 | 54
| P |  | Poznámka k položce: předřadník DALI, barva bílá D.1.4c-112 | [15 empty] | P | 1
28 | K | D14c120028 | "E3" Vestavné LED svítidlo, rozm. 595x595x41 mm, montáž do sádrokartonu,optický systém s indexem, oslnění UGR<19, 36W, 4000 lm, 4000K, index podání barev Ra>90, IP40, stmívatelné (1÷100%) - | ks | 4 |  | 0 | Indiv |  |  | základní |  | 0 | 0 | 0 | 0 | 0 | 4 | K | 1 | ROZPOCET | 0 | 0 | 0 | 0 | 0 | 1 | 0 | 4 | 56
| P |  | Poznámka k položce: předřadník DALI, barva bílá D.1.4c-112 | [15 empty] | P | 1
29 | K | D14c120029 | "F" Přisazené LED svítidlo,kruhové, základna ocel, stínidlo opálové akrylátové sklo, průměr 900 mm,, 98W, 11200 lm, 4000K, index podání barev Ra>80, IP54, stmívatelné (1÷100%) - předřadník DALI, | ks | 25 |  | 0 | Indiv |  |  | základní |  | 0 | 0 | 0 | 0 | 0 | 4 | K | 1 | ROZPOCET | 0 | 0 | 0 | 0 | 0 | 1 | 0 | 4 | 58
| P |  | Poznámka k položce: barva bílá D.1.4c-112 | [15 empty] | P | 1
30 | K | D14c120030 | "G1" Vestavné LED svítidlo, rozm. 595x595x41 mm, montáž do kazetového podhledu M600, optický systém, s indexem oslnění UGR<19, 36W, 4000 lm, 4000K, index podání barev Ra>90, IP65, barva bílá | ks | 8 |  | 0 | Indiv |  |  | základní |  | 0 | 0 | 0 | 0 | 0 | 4 | K | 1 | ROZPOCET | 0 | 0 | 0 | 0 | 0 | 1 | 0 | 4 | 60
| P |  | Poznámka k položce: D.1.4c-112 | [15 empty] | P | 1
31 | K | D14c120031 | "H1" Vestavné LED svítidlo, rozm. 595x595x34 mm, montáž do kazetového podhledu M600, optický systém, s indexem oslnění UGR<22, 40W, 4500 lm, 4000K, index podání barev Ra>80, IP40, barva bílá | ks | 4 |  | 0 | Indiv |  |  | základní |  | 0 | 0 | 0 | 0 | 0 | 4 | K | 1 | ROZPOCET | 0 | 0 | 0 | 0 | 0 | 1 | 0 | 4 | 62
| P |  | Poznámka k položce: D.1.4c-112 | [15 empty] | P | 1
32 | K | D14c120032 | "H2" Vestavné LED svítidlo, rozm. 595x595x41 mm, montáž do kazetového podhledu M600, optický systém, s indexem oslnění UGR<22, 36W, 3600 lm, 4000K, index podání barev Ra>80, IP40, barva bílá | ks | 24 |  | 0 | Indiv |  |  | základní |  | 0 | 0 | 0 | 0 | 0 | 4 | K | 1 | ROZPOCET | 0 | 0 | 0 | 0 | 0 | 1 | 0 | 4 | 64
| P |  | Poznámka k položce: D.1.4c-112 | [15 empty] | P | 1
33 | K | D14c120034 | "K1" Vestavné LED svítidlo, rozm. 595x595x31 mm, montáž do kazetového podhledu M600, optický systém, s indexem oslnění UGR<19, 40W, 4500 lm, 4000K, index podání barev Ra>80, IP40, barva bílá | ks | 2 |  | 0 | Indiv |  |  | základní |  | 0 | 0 | 0 | 0 | 0 | 4 | K | 1 | ROZPOCET | 0 | 0 | 0 | 0 | 0 | 1 | 0 | 4 | 66
| P |  | Poznámka k položce: D.1.4c-112 | [15 empty] | P | 1
34 | K | D14c120035 | "K2" Vestavné LED svítidlo, rozm. 595x595x31 mm, montáž do kazetového podhledu M600, optický systém, s indexem oslnění UGR<19, 36W, 3600 lm, 4000K, index podání barev Ra>80, IP40, barva bílá | ks | 18 |  | 0 | Indiv |  |  | základní |  | 0 | 0 | 0 | 0 | 0 | 4 | K | 1 | ROZPOCET | 0 | 0 | 0 | 0 | 0 | 1 | 0 | 4 | 68
| P |  | Poznámka k položce: D.1.4c-112 | [15 empty] | P | 1
35 | K | D14c120036 | "L1" Vestavné LED svítidlo, průměr 160 mm, kruhové (Downlight), těleso hliník, difuzér opálový, polykarbonát, 15,6W, 1611 lm, 4000K, index podání barev Ra>80, IP44, barva bílá | ks | 6 |  | 0 | Indiv |  |  | základní |  | 0 | 0 | 0 | 0 | 0 | 4 | K | 1 | ROZPOCET | 0 | 0 | 0 | 0 | 0 | 1 | 0 | 4 | 70
| P |  | Poznámka k položce: D.1.4c-112 | [15 empty] | P | 1
36 | K | D14c120037 | "L2" Vestavné LED svítidlo, průměr 215 mm, kruhové (Downlight), těleso hliník, difuzér opálový, polykarbonát, 24,5W, 2757 lm, 4000K, index podání barev Ra>80, IP44, barva bílá | ks | 11 |  | 0 | Indiv |  |  | základní |  | 0 | 0 | 0 | 0 | 0 | 4 | K | 1 | ROZPOCET | 0 | 0 | 0 | 0 | 0 | 1 | 0 | 4 | 72
| P |  | Poznámka k položce: D.1.4c-112 | [15 empty] | P | 1
37 | K | D14c120038 | "L3" Vestavné LED svítidlo, průměr 215 mm, kruhové (Downlight), těleso hliník, difuzér opálový, polykarbonát, 24,5W, 2757 lm, 4000K, index podání barev Ra>80, IP44, barva bílá, stmívatelné | ks | 18 |  | 0 | Indiv |  |  | základní |  | 0 | 0 | 0 | 0 | 0 | 4 | K | 1 | ROZPOCET | 0 | 0 | 0 | 0 | 0 | 1 | 0 | 4 | 74
| P |  | Poznámka k položce: (1÷100%) - předřadník DALI D.1.4c-112 | [15 empty] | P | 1
38 | K | D14c120039 | "M1" Přisazené průmyslové LED svítidlo, nastavitelné, těleso a difuzér z polykarbonátu, 39W, 5500 lm, , 4000K, index podání barev Ra>80, IP65, 1280 x 170 x 95 mm | ks | 2 |  | 0 | Indiv |  |  | základní |  | 0 | 0 | 0 | 0 | 0 | 4 | K | 1 | ROZPOCET | 0 | 0 | 0 | 0 | 0 | 1 | 0 | 4 | 76
| P |  | Poznámka k položce: D.1.4c-112 | [15 empty] | P | 1
39 | K | D14c120040 | "M3" Přisazené průmyslové LED svítidlo, nastavitelné, těleso a difuzér z polykarbonátu, 41W, 5500 lm, , 4000K, index podání barev Ra>80, IP65, 671 x 170 x 95 mm | ks | 2 |  | 0 | Indiv |  |  | základní |  | 0 | 0 | 0 | 0 | 0 | 4 | K | 1 | ROZPOCET | 0 | 0 | 0 | 0 | 0 | 1 | 0 | 4 | 78
| P |  | Poznámka k položce: D.1.4c-112 | [15 empty] | P | 1
40 | K | D14c120041 | "P3" Přisazené LED svítidlo pod kuchyňskou (pracovní) linku, těleso z hliníku, difuzér ze skla, s, vestavěným vypínačem,10W, 800 lm, 4100K, index podání barev Ra>80, IP20, výklopné, 584 x 28 x 84 mm | ks | 19 |  | 0 | Indiv |  |  | základní |  | 0 | 0 | 0 | 0 | 0 | 4 | K | 1 | ROZPOCET | 0 | 0 | 0 | 0 | 0 | 1 | 0 | 4 | 80
| P |  | Poznámka k položce: D.1.4c-112 | [15 empty] | P | 1
41 | K | D14c120042 | "P4" Přisazené LED svítidlo pod kuchyňskou (pracovní) linku, těleso z hliníku, difuzér ze skla, s, vestavěným vypínačem,15W, 1200 lm, 4100K, index podání barev Ra>80, IP20, výklopné, 917 x 28 x 84 | ks | 4 |  | 0 | Indiv |  |  | základní |  | 0 | 0 | 0 | 0 | 0 | 4 | K | 1 | ROZPOCET | 0 | 0 | 0 | 0 | 0 | 1 | 0 | 4 | 82
| P |  | Poznámka k položce: mm" D.1.4c-112 | [15 empty] | P | 1
42 | K | D14c120043 | "S1" Přisazené LED svítidlo, rozm. 1150x81,5x86, těleso hliník, mikroprizmatický difuzér, 21W, 2400, lm, 4000K, index podání barev Ra>80, IP40, stmívatelné (1÷100%) - předřadník DALI | ks | 7 |  | 0 | Indiv |  |  | základní |  | 0 | 0 | 0 | 0 | 0 | 4 | K | 1 | ROZPOCET | 0 | 0 | 0 | 0 | 0 | 1 | 0 | 4 | 84
| P |  | Poznámka k položce: D.1.4c-112 | [15 empty] | P | 1
43 | K | D14c120044 | Přístroj spínače jednopólového (bezšroubové svorky); řazení 1, 230 V AC, 10AX | ks | 36 |  | 0 | Indiv |  |  | základní |  | 0 | 0 | 0 | 0 | 0 | 4 | K | 1 | ROZPOCET | 0 | 0 | 0 | 0 | 0 | 1 | 0 | 4 | 86
| P |  | Poznámka k položce: D.1.4c-112 | [15 empty] | P | 1
44 | K | D14c120045 | Přístroj přepínače sériového (bezšroubové svorky); řazení 5, 230 V AC, 10 AX | ks | 22 |  | 0 | Indiv |  |  | základní |  | 0 | 0 | 0 | 0 | 0 | 4 | K | 1 | ROZPOCET | 0 | 0 | 0 | 0 | 0 | 1 | 0 | 4 | 88
| P |  | Poznámka k položce: D.1.4c-112 | [15 empty] | P | 1
45 | K | D14c120046 | Přístroj přepínače střídavého (bezšroubové svorky); řazení 6, 230 V AC, 10 AX | ks | 4 |  | 0 | Indiv |  |  | základní |  | 0 | 0 | 0 | 0 | 0 | 4 | K | 1 | ROZPOCET | 0 | 0 | 0 | 0 | 0 | 1 | 0 | 4 | 90
| P |  | Poznámka k položce: D.1.4c-112 | [15 empty] | P | 1
46 | K | D14c120047 | Kryt spínače kolébkového; b. alpská bílá, (pro rozvody ve zdravotnictví) | ks | 40 |  | 0 | Indiv |  |  | základní |  | 0 | 0 | 0 | 0 | 0 | 4 | K | 1 | ROZPOCET | 0 | 0 | 0 | 0 | 0 | 1 | 0 | 4 | 92
| P |  | Poznámka k položce: D.1.4c-112 | [15 empty] | P | 1
47 | K | D14c120048 | Kryt spínače kolébkového, dělený; b. alpská bílá (pro rozvody ve zdravotnictví) | ks | 22 |  | 0 | Indiv |  |  | základní |  | 0 | 0 | 0 | 0 | 0 | 4 | K | 1 | ROZPOCET | 0 | 0 | 0 | 0 | 0 | 1 | 0 | 4 | 94
| P |  | Poznámka k položce: D.1.4c-112 | [15 empty] | P | 1
48 | K | D14c120049 | Rámeček pro elektroinstalační přístroje, jednonásobný, s popisovým polem; b. alpská bílá | ks | 62 |  | 0 | Indiv |  |  | základní |  | 0 | 0 | 0 | 0 | 0 | 4 | K | 1 | ROZPOCET | 0 | 0 | 0 | 0 | 0 | 1 | 0 | 4 | 96
| P |  | Poznámka k položce: D.1.4c-112 | [15 empty] | P | 1
49 | K | D14c120050 | Spínač jednoplový, IP 44, zapuštěná montáž; kompletní, řazení 6 (1); 230 V AC, 10AX, b. bílá | ks | 4 |  | 0 | Indiv |  |  | základní |  | 0 | 0 | 0 | 0 | 0 | 4 | K | 1 | ROZPOCET | 0 | 0 | 0 | 0 | 0 | 1 | 0 | 4 | 98
| P |  | Poznámka k položce: D.1.4c-112 | [15 empty] | P | 1
50 | K | D14c120051 | Přepínač střídavý IP 44, zapuštěná montáž; kompletní, řazení 6 (1); 230 V AC, 10AX, b. bílá | ks | 2 |  | 0 | Indiv |  |  | základní |  | 0 | 0 | 0 | 0 | 0 | 4 | K | 1 | ROZPOCET | 0 | 0 | 0 | 0 | 0 | 1 | 0 | 4 | 100
| P |  | Poznámka k položce: D.1.4c-112 | [15 empty] | P | 1
51 | K | D14c120052 | Kabel silový bezhalogenový B2ca s1d1 Cu 2x1.5 (barevné značení O) , volně | m | 5750 |  | 0 | Indiv |  |  | základní |  | 0 | 0 | 0 | 0 | 0 | 4 | K | 1 | ROZPOCET | 0 | 0 | 0 | 0 | 0 | 1 | 0 | 4 | 102
| P |  | Poznámka k položce: D.1.4c-112 | [15 empty] | P | 1
52 | K | D14c120053 | Kabel silový bezhalogenový B2ca s1d1 Cu 3x1.5 (barevné značení O) , volně | m | 340 |  | 0 | Indiv |  |  | základní |  | 0 | 0 | 0 | 0 | 0 | 4 | K | 1 | ROZPOCET | 0 | 0 | 0 | 0 | 0 | 1 | 0 | 4 | 104
| P |  | Poznámka k položce: D.1.4c-112 | [15 empty] | P | 1
53 | K | D14c120054 | Kabel silový bezhalogenový B2ca s1d1 Cu 3x1.5 (barevné značení J) , volně | m | 9890 |  | 0 | Indiv |  |  | základní |  | 0 | 0 | 0 | 0 | 0 | 4 | K | 1 | ROZPOCET | 0 | 0 | 0 | 0 | 0 | 1 | 0 | 4 | 106
| P |  | Poznámka k položce: D.1.4c-112 | [15 empty] | P | 1
54 | K | D14c120055 | Ukončení kabelů do 4x10 mm2 | ks | 96 |  | 0 | Indiv |  |  | základní |  | 0 | 0 | 0 | 0 | 0 | 4 | K | 1 | ROZPOCET | 0 | 0 | 0 | 0 | 0 | 1 | 0 | 4 | 108
| P |  | Poznámka k položce: D.1.4c-112 | [15 empty] | P | 1
55 | K | D14c120056 | Kabelová příchytka jednostranná pro 1 kabel do průměru 10 mm | ks | 2500 |  | 0 | Indiv |  |  | základní |  | 0 | 0 | 0 | 0 | 0 | 4 | K | 1 | ROZPOCET | 0 | 0 | 0 | 0 | 0 | 1 | 0 | 4 | 110
| P |  | Poznámka k položce: D.1.4c-112 | [15 empty] | P | 1
56 | K | D14c120057 | Skupinový držák na kabely (pro cca 3 až 10ks kabelů) | ks | 850 |  | 0 | Indiv |  |  | základní |  | 0 | 0 | 0 | 0 | 0 | 4 | K | 1 | ROZPOCET | 0 | 0 | 0 | 0 | 0 | 1 | 0 | 4 | 112
| P |  | Poznámka k položce: D.1.4c-112 | [15 empty] | P | 1
57 | K | D14c120058 | Žlab kabelový mřížový 55x55, délka 3m, vč.dílů a příslušenství, vč. kotvícího systémů (nosníků,, výložníků, příchytek, kotev apod.) | m | 108 |  | 0 | Indiv |  |  | základní |  | 0 | 0 | 0 | 0 | 0 | 4 | K | 1 | ROZPOCET | 0 | 0 | 0 | 0 | 0 | 1 | 0 | 4 | 114
| P |  | Poznámka k položce: D.1.4c-112 | [15 empty] | P | 1
58 | K | D14c120059 | Trubka ohebná k ochraně kabelů, střední mechanická odolnost 750 N, DN 16 mm, bezhalogenová | m | 280 |  | 0 | Indiv |  |  | základní |  | 0 | 0 | 0 | 0 | 0 | 4 | K | 1 | ROZPOCET | 0 | 0 | 0 | 0 | 0 | 1 | 0 | 4 | 116
| P |  | Poznámka k položce: D.1.4c-112 | [15 empty] | P | 1
59 | K | D14c120060 | Trubka ohebná k ochraně kabelů, střední mechanická odolnost 750 N, DN 20 mm, bezhalogenová | m | 3400 |  | 0 | Indiv |  |  | základní |  | 0 | 0 | 0 | 0 | 0 | 4 | K | 1 | ROZPOCET | 0 | 0 | 0 | 0 | 0 | 1 | 0 | 4 | 118
| P |  | Poznámka k položce: D.1.4c-112 | [15 empty] | P | 1
60 | K | D14c120061 | Trubka ohebná k ochraně kabelů, střední mechanická odolnost 750 N, DN 25 mm, bezhalogenová | m | 60 |  | 0 | Indiv |  |  | základní |  | 0 | 0 | 0 | 0 | 0 | 4 | K | 1 | ROZPOCET | 0 | 0 | 0 | 0 | 0 | 1 | 0 | 4 | 120
| P |  | Poznámka k položce: D.1.4c-112 | [15 empty] | P | 1
61 | K | D14c120062 | Krabice přístrojová do dutých příček bezhalogenová | ks | 105 |  | 0 | Indiv |  |  | základní |  | 0 | 0 | 0 | 0 | 0 | 4 | K | 1 | ROZPOCET | 0 | 0 | 0 | 0 | 0 | 1 | 0 | 4 | 122
| P |  | Poznámka k položce: D.1.4c-112 | [15 empty] | P | 1
62 | K | D14c120063 | Krabice přístrojová pod omítku | ks | 18 |  | 0 | Indiv |  |  | základní |  | 0 | 0 | 0 | 0 | 0 | 4 | K | 1 | ROZPOCET | 0 | 0 | 0 | 0 | 0 | 1 | 0 | 4 | 124
| P |  | Poznámka k položce: D.1.4c-112 | [15 empty] | P | 1
63 | K | D14c120064 | Krabice přístrojová do betonu | ks | 2 |  | 0 | Indiv |  |  | základní |  | 0 | 0 | 0 | 0 | 0 | 4 | K | 1 | ROZPOCET | 0 | 0 | 0 | 0 | 0 | 1 | 0 | 4 | 126
| P |  | Poznámka k položce: D.1.4c-112 | [15 empty] | P | 1
64 | K | D14c120065 | Svorkovnice krabicová 3x1-2,5mm2 | ks | 380 |  | 0 | Indiv |  |  | základní |  | 0 | 0 | 0 | 0 | 0 | 4 | K | 1 | ROZPOCET | 0 | 0 | 0 | 0 | 0 | 1 | 0 | 4 | 128
| P |  | Poznámka k položce: D.1.4c-112 | [15 empty] | P | 1
65 | K | D14c120066 | Krabice odbočná plastová, 5-ti pólová svork. IP 54,12 otv. | ks | 560 |  | 0 | Indiv |  |  | základní |  | 0 | 0 | 0 | 0 | 0 | 4 | K | 1 | ROZPOCET | 0 | 0 | 0 | 0 | 0 | 1 | 0 | 4 | 130
| P |  | Poznámka k položce: D.1.4c-112 | [15 empty] | P | 1
66 | K | D14c120067 | Kabel bezhalogenový B2ca s1d1a1 Cu 1x6mm2, volně ZŽ | m | 150 |  | 0 | Indiv |  |  | základní |  | 0 | 0 | 0 | 0 | 0 | 4 | K | 1 | ROZPOCET | 0 | 0 | 0 | 0 | 0 | 1 | 0 | 4 | 132
| P |  | Poznámka k položce: D.1.4c-112 | [15 empty] | P | 1
67 | K | D14c120068 | EI 60 Protipožární kabelová přepážka | m2 | 1.5 |  | 0 | Indiv |  |  | základní |  | 0 | 0 | 0 | 0 | 0 | 4 | K | 1 | ROZPOCET | 0 | 0 | 0 | 0 | 0 | 1 | 0 | 4 | 134
| P |  | Poznámka k položce: D.1.4c-112 | [15 empty] | P | 1
68 | K | D14c120069 | EI 90 Protipožární kabelová přepážka | m2 | 0.5 |  | 0 | Indiv |  |  | základní |  | 0 | 0 | 0 | 0 | 0 | 4 | K | 1 | ROZPOCET | 0 | 0 | 0 | 0 | 0 | 1 | 0 | 4 | 136
| P |  | Poznámka k položce: D.1.4c-112 | [15 empty] | P | 1
69 | K | D14c120070 | Vysekání kapes pro krabice přístrojové | ks | 20 |  | 0 | Indiv |  |  | základní |  | 0 | 0 | 0 | 0 | 0 | 4 | K | 1 | ROZPOCET | 0 | 0 | 0 | 0 | 0 | 1 | 0 | 4 | 138
| P |  | Poznámka k položce: D.1.4c-112 | [15 empty] | P | 1
70 | K | D14c120071 | Vysekání rýh ve stěně, hl.30mm, šire 30 mm | m | 100 |  | 0 | Indiv |  |  | základní |  | 0 | 0 | 0 | 0 | 0 | 4 | K | 1 | ROZPOCET | 0 | 0 | 0 | 0 | 0 | 1 | 0 | 4 | 140
| P |  | Poznámka k položce: D.1.4c-112 | [15 empty] | P | 1
71 | K | D14c120072 | Hrubá výplň rýh maltou | m2 | 15 |  | 0 | Indiv |  |  | základní |  | 0 | 0 | 0 | 0 | 0 | 4 | K | 1 | ROZPOCET | 0 | 0 | 0 | 0 | 0 | 1 | 0 | 4 | 142
| P |  | Poznámka k položce: D.1.4c-112 | [15 empty] | P | 1
72 | K | D14c120073 | Podružný materiál | soubor | 1 |  | 0 | Indiv |  |  | základní |  | 0 | 0 | 0 | 0 | 0 | 4 | K | 1 | ROZPOCET | 0 | 0 | 0 | 0 | 0 | 1 | 0 | 4 | 144
| P |  | Poznámka k položce: D.1.4c-112 | [15 empty] | P | 1
| D | M2110209 | Nouzové osvětlení |  |  |  | 0 | [5 empty] | 0 |  | 0 |  | 0 | 1 | D | 0 | ROZPOCET | [6 empty] | 0
73 | K | D14c120074 | "N1" Nouzové LED svítidlo, protipanické, rozm. 375 x 152 x 63 mm, 400 lm, 8,3VA/4,1W, IP65,, přisazené, těleso a difuzér z polykarbonátu, provedení pro CBS, 230 V, adresný monitoring | ks | 1 |  | 0 | Indiv |  |  | základní |  | 0 | 0 | 0 | 0 | 0 | 4 | K | 1 | ROZPOCET | 0 | 0 | 0 | 0 | 0 | 1 | 0 | 4 | 146
| P |  | Poznámka k položce: D.1.4c-123 | [15 empty] | P | 1
74 | K | D14c120075 | "NA" Nouzové LED svítidlo, protipanické, s 2 vyměnitelnými čočkami, rozm. 137 x 137 x 32,1 mm,, 255/285 lm, 8,3VA/4,1W, IP42, přisazené, těleso z ocelového plechu, provedení pro CBS, 230 V, | ks | 3 |  | 0 | Indiv |  |  | základní |  | 0 | 0 | 0 | 0 | 0 | 4 | K | 1 | ROZPOCET | 0 | 0 | 0 | 0 | 0 | 1 | 0 | 4 | 148
| P |  | Poznámka k položce: adresný monitoring D.1.4c-123 | [15 empty] | P | 1
75 | K | D14c120076 | "NC" Nouzové LED svítidlo, protipanické, s 2 vyměnitelnými čočkami, průměr 120 mm, 255/285 lm, 8,, 3VA/4,1W, IP42, vestavné, těleso z ocelového plechu, provedení pro CBS, 230 V, adresný monitoring | ks | 20 |  | 0 | Indiv |  |  | základní |  | 0 | 0 | 0 | 0 | 0 | 4 | K | 1 | ROZPOCET | 0 | 0 | 0 | 0 | 0 | 1 | 0 | 4 | 150
| P |  | Poznámka k položce: D.1.4c-123 | [15 empty] | P | 1
76 | K | D14c120077 | "ND" Nouzové LED svítidlo pro osvětlení únikových cest, průměr 120 mm, 261 lm, 8,3VA/4,1W, IP42,, vestavné, těleso z ocelového plechu, provedení pro CBS, 230 V, adresný monitoring | ks | 5 |  | 0 | Indiv |  |  | základní |  | 0 | 0 | 0 | 0 | 0 | 4 | K | 1 | ROZPOCET | 0 | 0 | 0 | 0 | 0 | 1 | 0 | 4 | 152
| P |  | Poznámka k položce: D.1.4c-123 | [15 empty] | P | 1
77 | K | D14c120078 | "NH" Nouzové LED svítidlo, protipanické, s čočkou s asymetrickým paprskem pro osvětlení požárně, bezpečnostních zařízení, průměr 124 mm, 255 lm, 8,3VA/4,1W, IP42, vestavné, těleso z ocelového | ks | 4 |  | 0 | Indiv |  |  | základní |  | 0 | 0 | 0 | 0 | 0 | 4 | K | 1 | ROZPOCET | 0 | 0 | 0 | 0 | 0 | 1 | 0 | 4 | 154
| P |  | Poznámka k položce: plechu, provedení pro CBS, 230 V, adresný monitoring D.1.4c-123 | [15 empty] | P | 1
78 | K | D14c120079 | "NL" Nouzové LED svítidlo, protipanické, s piktogramem hydrantu a současně osvětlující požárně, bezpečnostní zařízení na osvětlenost 5 lx, rozm. 167 x 149 x 135 mm, 17,2VA/8,6W, IP40, nástěnné, | ks | 3 |  | 0 | Indiv |  |  | základní |  | 0 | 0 | 0 | 0 | 0 | 4 | K | 1 | ROZPOCET | 0 | 0 | 0 | 0 | 0 | 1 | 0 | 4 | 156
| P |  | Poznámka k položce: těleso z ocelového plechu, trojúhelníkový design, provedení pro CBS, 230 V, adresný monitoring D.1.4c-123 | [15 empty] | P | 1
79 | K | D14c120080 | "NP1" Nouzové LED svítidlo s piktogramem, rozm. 375 x 152 x 63 mm, 8,3VA/4,1W, IP65, přisazené, nástěnné, pozorovací vzdálenost 25 m, těleso z polykarbonátu, provedení pro CBS, 230 V, adresný | ks | 15 |  | 0 | Indiv |  |  | základní |  | 0 | 0 | 0 | 0 | 0 | 4 | K | 1 | ROZPOCET | 0 | 0 | 0 | 0 | 0 | 1 | 0 | 4 | 158
| P |  | Poznámka k položce: monitoring D.1.4c-123 | [15 empty] | P | 1
80 | K | D14c120081 | "NP2" Nouzové LED svítidlo s piktogramem, rozm. 137 x 137 x 32,1, 7,4VA/3,5W, IP41, přisazené, stropní, pozorovací vzdálenost 20 m, těleso z polykarbonátu, provedení pro CBS, 230 V, adresný | ks | 18 |  | 0 | Indiv |  |  | základní |  | 0 | 0 | 0 | 0 | 0 | 4 | K | 1 | ROZPOCET | 0 | 0 | 0 | 0 | 0 | 1 | 0 | 4 | 160
| P |  | Poznámka k položce: monitoring D.1.4c-123 | [15 empty] | P | 1
81 | K | D14c120082 | "NP3" Nouzové LED svítidlo s piktogramem, rozm. 137 x 137 x32,1, 4,8VA/1,8W, IP41, přisazené nástěné, , pozorovací vzdálenost 20 m, těleso z ocelového plechu, provedení pro CBS, 230 V, adresný | ks | 8 |  | 0 | Indiv |  |  | základní |  | 0 | 0 | 0 | 0 | 0 | 4 | K | 1 | ROZPOCET | 0 | 0 | 0 | 0 | 0 | 1 | 0 | 4 | 162
| P |  | Poznámka k položce: monitoring D.1.4c-123 | [15 empty] | P | 1
82 | K | D14c120083 | Kabel silový, bezhalogenový funkční při požáru B2ca s1d1, Cu 3x1,5, P60-R, (barevné značení J) | m | 2000 |  | 0 | Indiv |  |  | základní |  | 0 | 0 | 0 | 0 | 0 | 4 | K | 1 | ROZPOCET | 0 | 0 | 0 | 0 | 0 | 1 | 0 | 4 | 164
| P |  | Poznámka k položce: D.1.4c-123 | [15 empty] | P | 1
83 | K | D14c120084 | Kabel sdělovací bezhalogenový B2ca s1d1 2x2x0,8 | m | 250 |  | 0 | Indiv |  |  | základní |  | 0 | 0 | 0 | 0 | 0 | 4 | K | 1 | ROZPOCET | 0 | 0 | 0 | 0 | 0 | 1 | 0 | 4 | 166
| P |  | Poznámka k položce: D.1.4c-123 | [15 empty] | P | 1
84 | K | D14c120085 | Ukončení kabelů do 4x10 mm2 | ks | 45 |  | 0 | Indiv |  |  | základní |  | 0 | 0 | 0 | 0 | 0 | 4 | K | 1 | ROZPOCET | 0 | 0 | 0 | 0 | 0 | 1 | 0 | 4 | 168
| P |  | Poznámka k položce: D.1.4c-123 | [15 empty] | P | 1
85 | K | D14c120086 | Ocelová příchytka pro kabel s funkčností při požáru P60-R, do průměru 10mm vč. šroubu do betonu | ks | 3100 |  | 0 | Indiv |  |  | základní |  | 0 | 0 | 0 | 0 | 0 | 4 | K | 1 | ROZPOCET | 0 | 0 | 0 | 0 | 0 | 1 | 0 | 4 | 170
| P |  | Poznámka k položce: D.1.4c-123 | [15 empty] | P | 1
86 | K | D14c120087 | Kabelová příchytka jednostranná pro 1 kabel do průměru 10 mm | ks | 250 |  | 0 | Indiv |  |  | základní |  | 0 | 0 | 0 | 0 | 0 | 4 | K | 1 | ROZPOCET | 0 | 0 | 0 | 0 | 0 | 1 | 0 | 4 | 172
| P |  | Poznámka k položce: D.1.4c-123 | [15 empty] | P | 1
87 | K | D14c120088 | Krabice rozvodná plastová, požárně odolná, IP 54, vč. keramické svorkovnice, 1,5-6mm2, P60-R | ks | 80 |  | 0 | Indiv |  |  | základní |  | 0 | 0 | 0 | 0 | 0 | 4 | K | 1 | ROZPOCET | 0 | 0 | 0 | 0 | 0 | 1 | 0 | 4 | 174
| P |  | Poznámka k položce: D.1.4c-123 | [15 empty] | P | 1
88 | K | D14c120089 | Závitová tyč se zachováním funkčnosti P60-R včetně spojovacích matic, kotvy a příchytek pro upevnění, kabelu, komplet, d=1,5m | ks | 60 |  | 0 | Indiv |  |  | základní |  | 0 | 0 | 0 | 0 | 0 | 4 | K | 1 | ROZPOCET | 0 | 0 | 0 | 0 | 0 | 1 | 0 | 4 | 176
| P |  | Poznámka k položce: D.1.4c-123 | [15 empty] | P | 1
89 | K | D14c120090 | Žlab kabelový plechový s požární odolností P60-R,60x100, vč. spojek, nosných konstrukcí a, příslušenství, normová konstrukce | m | 70 |  | 0 | Indiv |  |  | základní |  | 0 | 0 | 0 | 0 | 0 | 4 | K | 1 | ROZPOCET | 0 | 0 | 0 | 0 | 0 | 1 | 0 | 4 | 178
| P |  | Poznámka k položce: D.1.4c-123 | [15 empty] | P | 1
90 | K | D14c120091 | Trubka ohebná k ochraně kabelů, střední mechanická odolnost 750 N, DN 16 mm, bezhalogenová | m | 150 |  | 0 | Indiv |  |  | základní |  | 0 | 0 | 0 | 0 | 0 | 4 | K | 1 | ROZPOCET | 0 | 0 | 0 | 0 | 0 | 1 | 0 | 4 | 180
| P |  | Poznámka k položce: D.1.4c-123 | [15 empty] | P | 1
91 | K | D14c120092 | EI 60 Protipožární kabelová přepážka | m2 | 1.5 |  | 0 | Indiv |  |  | základní |  | 0 | 0 | 0 | 0 | 0 | 4 | K | 1 | ROZPOCET | 0 | 0 | 0 | 0 | 0 | 1 | 0 | 4 | 182
| P |  | Poznámka k položce: D.1.4c-123 | [15 empty] | P | 1
92 | K | D14c120093 | EI 90 Protipožární kabelová přepážka | m2 | 0.5 |  | 0 | Indiv |  |  | základní |  | 0 | 0 | 0 | 0 | 0 | 4 | K | 1 | ROZPOCET | 0 | 0 | 0 | 0 | 0 | 1 | 0 | 4 | 184
| P |  | Poznámka k položce: D.1.4c-123 | [15 empty] | P | 1
93 | K | D14c120094 | Vysekání rýh ve stěně, hl.30mm, šire 30 mm | m | 50 |  | 0 | Indiv |  |  | základní |  | 0 | 0 | 0 | 0 | 0 | 4 | K | 1 | ROZPOCET | 0 | 0 | 0 | 0 | 0 | 1 | 0 | 4 | 186
| P |  | Poznámka k položce: D.1.4c-123 | [15 empty] | P | 1
94 | K | D14c120095 | Hrubá výplň rýh maltou | m2 | 7.5 |  | 0 | Indiv |  |  | základní |  | 0 | 0 | 0 | 0 | 0 | 4 | K | 1 | ROZPOCET | 0 | 0 | 0 | 0 | 0 | 1 | 0 | 4 | 188
| P |  | Poznámka k položce: D.1.4c-123 | [15 empty] | P | 1
95 | K | D14c120096 | Podružný materiál | soubor | 1 |  | 0 | Indiv |  |  | základní |  | 0 | 0 | 0 | 0 | 0 | 4 | K | 1 | ROZPOCET | 0 | 0 | 0 | 0 | 0 | 1 | 0 | 4 | 190
| D | M2110210 | Silnoproudá elektroinstalace |  |  |  | 0 | [5 empty] | 0 |  | 0 |  | 0 | 1 | D | 0 | ROZPOCET | [6 empty] | 0
96 | K | D14c120097 | Zásuvka jednonásobná pro zdravotnictví (bezšroubové svorky), s ochranným kolíkem, s clonkami; řazení, 2P+PE, barva bílá | ks | 330 |  | 0 | Indiv |  |  | základní |  | 0 | 0 | 0 | 0 | 0 | 4 | K | 1 | ROZPOCET | 0 | 0 | 0 | 0 | 0 | 1 | 0 | 4 | 192
| P |  | Poznámka k položce: D.1.4c-137, D.1.4c-144, D.1.4c-150, D.1.4c-153 | [15 empty] | P | 1
97 | K | D14c120098 | Zásuvka jednonásobná pro zdravotnictví (bezšroubové svorky), s ochranným kolíkem, s clonkami; se, signalizací provozního stavu; řazení 2P+PE, bílá | ks | 19 |  | 0 | Indiv |  |  | základní |  | 0 | 0 | 0 | 0 | 0 | 4 | K | 1 | ROZPOCET | 0 | 0 | 0 | 0 | 0 | 1 | 0 | 4 | 194
| P |  | Poznámka k položce: D.1.4c-137, D.1.4c-144, D.1.4c-150, D.1.4c-153 | [15 empty] | P | 1
98 | K | D14c120099 | Zásuvka dvojnásobná (bezšroubové svorky), s ochrannými kolíky, s natočenou dutinou, s clonkami;, řazení 2x(2P+PE); b. hnědá | ks | 56 |  | 0 | Indiv |  |  | základní |  | 0 | 0 | 0 | 0 | 0 | 4 | K | 1 | ROZPOCET | 0 | 0 | 0 | 0 | 0 | 1 | 0 | 4 | 196
| P |  | Poznámka k položce: D.1.4c-137, D.1.4c-144, D.1.4c-150, D.1.4c-153 | [15 empty] | P | 1
99 | K | D14c120100 | Zásuvka dvojnásobná (bezšroubové svorky), s ochrannými kolíky, s natočenou dutinou, s clonkami, s, ochranou před přepětím, optická signalizace poruchy; řazení 2x(2P+PE); b. hnědá | ks | 35 |  | 0 | Indiv |  |  | základní |  | 0 | 0 | 0 | 0 | 0 | 4 | K | 1 | ROZPOCET | 0 | 0 | 0 | 0 | 0 | 1 | 0 | 4 | 198
| P |  | Poznámka k položce: D.1.4c-137, D.1.4c-144, D.1.4c-150, D.1.4c-153 | [15 empty] | P | 1
100 | K | D14c120101 | Zásuvka jednonásobná pro zdravotnictví (bezšroubové svorky), s ochranným kolíkem, s clonkami, řazení, 2P+PE;zelená | ks | 67 |  | 0 | Indiv |  |  | základní |  | 0 | 0 | 0 | 0 | 0 | 4 | K | 1 | ROZPOCET | 0 | 0 | 0 | 0 | 0 | 1 | 0 | 4 | 200
| P |  | Poznámka k položce: D.1.4c-137, D.1.4c-144, D.1.4c-150, D.1.4c-153 | [15 empty] | P | 1
101 | K | D14c120102 | Zásuvka jednonásobná pro zdravotnictví (bezšroubové svorky), s ochranným kolíkem, s clonkami; se, signalizací provozního stavu; řazení 2P+PE, zelená | ks | 18 |  | 0 | Indiv |  |  | základní |  | 0 | 0 | 0 | 0 | 0 | 4 | K | 1 | ROZPOCET | 0 | 0 | 0 | 0 | 0 | 1 | 0 | 4 | 202
| P |  | Poznámka k položce: D.1.4c-137, D.1.4c-144, D.1.4c-150, D.1.4c-153 | [15 empty] | P | 1
102 | K | D14c120103 | Zásuvka jednonásobná pro zdravotnictví (bezšroubové svorky), s ochranným kolíkem, s clonkami; se, signalizací provozního stavu; řazení 2P+PE, žlutá | ks | 21 |  | 0 | Indiv |  |  | základní |  | 0 | 0 | 0 | 0 | 0 | 4 | K | 1 | ROZPOCET | 0 | 0 | 0 | 0 | 0 | 1 | 0 | 4 | 204
| P |  | Poznámka k položce: D.1.4c-137, D.1.4c-144, D.1.4c-150, D.1.4c-153 | [15 empty] | P | 1
103 | K | D14c120104 | Zásuvka jednonásobná pro zdravotnictví (bezšroubové svorky), s ochranným kolíkem, s clonkami; se, signalizací provozního stavu; řazení 2P+PE, oranžová | ks | 6 |  | 0 | Indiv |  |  | základní |  | 0 | 0 | 0 | 0 | 0 | 4 | K | 1 | ROZPOCET | 0 | 0 | 0 | 0 | 0 | 1 | 0 | 4 | 206
| P |  | Poznámka k položce: D.1.4c-137, D.1.4c-144, D.1.4c-150, D.1.4c-153 | [15 empty] | P | 1
104 | K | D14c120105 | Rámeček pro elektroinstalační přístroje, jednonásobný, s popisovým polem; b. alpská bílá | ks | 590 |  | 0 | Indiv |  |  | základní |  | 0 | 0 | 0 | 0 | 0 | 4 | K | 1 | ROZPOCET | 0 | 0 | 0 | 0 | 0 | 1 | 0 | 4 | 208
| P |  | Poznámka k položce: D.1.4c-137, D.1.4c-144, D.1.4c-150, D.1.4c-153 | [15 empty] | P | 1
105 | K | D14c120106 | Krabice přístrojová do dutých příček bezhalogenová | ks | 590 |  | 0 | Indiv |  |  | základní |  | 0 | 0 | 0 | 0 | 0 | 4 | K | 1 | ROZPOCET | 0 | 0 | 0 | 0 | 0 | 1 | 0 | 4 | 210
| P |  | Poznámka k položce: D.1.4c-137, D.1.4c-144, D.1.4c-150, D.1.4c-153 | [15 empty] | P | 1
106 | K | D14c120107 | Svorkovnice krabicová 3x1-2,5mm2 | ks | 1800 |  | 0 | Indiv |  |  | základní |  | 0 | 0 | 0 | 0 | 0 | 4 | K | 1 | ROZPOCET | 0 | 0 | 0 | 0 | 0 | 1 | 0 | 4 | 212
| P |  | Poznámka k položce: D.1.4c-137, D.1.4c-144, D.1.4c-150, D.1.4c-153 | [15 empty] | P | 1
107 | K | D14c120108 | Krabice odbočná plastová, 5-ti pólová svork. IP 66,80x80, bezhalogenová | ks | 45 |  | 0 | Indiv |  |  | základní |  | 0 | 0 | 0 | 0 | 0 | 4 | K | 1 | ROZPOCET | 0 | 0 | 0 | 0 | 0 | 1 | 0 | 4 | 214
| P |  | Poznámka k položce: D.1.4c-137, D.1.4c-144, D.1.4c-150, D.1.4c-153 | [15 empty] | P | 1
108 | K | D14c120109 | Krabice odbočná plastová, 5-ti pólová svork. IP 66,100x100, bezhalogenová | ks | 32 |  | 0 | Indiv |  |  | základní |  | 0 | 0 | 0 | 0 | 0 | 4 | K | 1 | ROZPOCET | 0 | 0 | 0 | 0 | 0 | 1 | 0 | 4 | 216
| P |  | Poznámka k položce: D.1.4c-137, D.1.4c-144, D.1.4c-150, D.1.4c-153 | [15 empty] | P | 1
109 | K | D14c120110 | Svorka pro vyrovnání potenciálů pro zdravotnictví, dvojnásobná, zapuštěná; | ks | 37 |  | 0 | Indiv |  |  | základní |  | 0 | 0 | 0 | 0 | 0 | 4 | K | 1 | ROZPOCET | 0 | 0 | 0 | 0 | 0 | 1 | 0 | 4 | 218
| P |  | Poznámka k položce: D.1.4c-137, D.1.4c-144, D.1.4c-150, D.1.4c-153 | [15 empty] | P | 1
110 | K | D14c120111 | Přístroj spínače jednopólového (bezšroubové svorky); řazení 1, 230 V AC, 10AX | ks | 24 |  | 0 | Indiv |  |  | základní |  | 0 | 0 | 0 | 0 | 0 | 4 | K | 1 | ROZPOCET | 0 | 0 | 0 | 0 | 0 | 1 | 0 | 4 | 220
| P |  | Poznámka k položce: D.1.4c-137, D.1.4c-144, D.1.4c-150, D.1.4c-153 | [15 empty] | P | 1
111 | K | D14c120112 | Kryt spínače kolébkového; b. alpská bílá, (pro rozvody ve zdravotnictví) | ks | 24 |  | 0 | Indiv |  |  | základní |  | 0 | 0 | 0 | 0 | 0 | 4 | K | 1 | ROZPOCET | 0 | 0 | 0 | 0 | 0 | 1 | 0 | 4 | 222
| P |  | Poznámka k položce: D.1.4c-137, D.1.4c-144, D.1.4c-150, D.1.4c-153 | [15 empty] | P | 1
112 | K | D14c120113 | Spínač pro ovládání žaluzií, 230V/50Hz, barva bílá | ks | 44 |  | 0 | Indiv |  |  | základní |  | 0 | 0 | 0 | 0 | 0 | 4 | K | 1 | ROZPOCET | 0 | 0 | 0 | 0 | 0 | 1 | 0 | 4 | 224
| P |  | Poznámka k položce: D.1.4c-137, D.1.4c-144, D.1.4c-150, D.1.4c-153 | [15 empty] | P | 1
113 | K | D14c120114 | Kryt spínače žaluziového kolébkového, dělený, s potiskem; b. alpská bílá | ks | 44 |  | 0 | Indiv |  |  | základní |  | 0 | 0 | 0 | 0 | 0 | 4 | K | 1 | ROZPOCET | 0 | 0 | 0 | 0 | 0 | 1 | 0 | 4 | 226
| P |  | Poznámka k položce: D.1.4c-137, D.1.4c-144, D.1.4c-150, D.1.4c-153 | [15 empty] | P | 1
114 | K | D14c120115 | Signalizační panel pro vizuální a akustickou signalizaci stavů zdravotnické izolované soustavy. S, alfanumerickým displejem pro hlášní provozních a poruchových stavů. Přenos signálů pomocí digitální | ks | 1 |  | 0 | Indiv |  |  | základní |  | 0 | 0 | 0 | 0 | 0 | 4 | K | 1 | ROZPOCET | 0 | 0 | 0 | 0 | 0 | 1 | 0 | 4 | 228
| P |  | Poznámka k položce: sběrnice. D.1.4c-137, D.1.4c-144, D.1.4c-150, D.1.4c-153 | [15 empty] | P | 1
115 | K | D14c120116 | Dvoukomorový parapetní žlab, 140x70mm, bezhalogenový, stínící přepážka, pro klasické přístroje,, včetně příslušenství (kryt spojovací, koncový, přístrojová krabice, podložka …) | m | 85 |  | 0 | Indiv |  |  | základní |  | 0 | 0 | 0 | 0 | 0 | 4 | K | 1 | ROZPOCET | 0 | 0 | 0 | 0 | 0 | 1 | 0 | 4 | 230
| P |  | Poznámka k položce: D.1.4c-137, D.1.4c-144, D.1.4c-150, D.1.4c-153 | [15 empty] | P | 1
116 | K | D14c120117 | Podlahová krabice pro 6 kusů přístrojů, nastavitelná hloubka 75-105mm | ks | 10 |  | 0 | Indiv |  |  | základní |  | 0 | 0 | 0 | 0 | 0 | 4 | K | 1 | ROZPOCET | 0 | 0 | 0 | 0 | 0 | 1 | 0 | 4 | 232
| P |  | Poznámka k položce: D.1.4c-137, D.1.4c-144, D.1.4c-150, D.1.4c-153 | [15 empty] | P | 1
117 | K | D14c120118 | Bezhalogenová ohebná dvouplášťová korugovaná chránička O63mm, červená | m | 20 |  | 0 | Indiv |  |  | základní |  | 0 | 0 | 0 | 0 | 0 | 4 | K | 1 | ROZPOCET | 0 | 0 | 0 | 0 | 0 | 1 | 0 | 4 | 234
| P |  | Poznámka k položce: D.1.4c-137, D.1.4c-144, D.1.4c-150, D.1.4c-153 | [15 empty] | P | 1
118 | K | D14c120119 | Bezhalogenová ohebná dvouplášťová korugovaná chránička O90mm, červená | m | 12 |  | 0 | Indiv |  |  | základní |  | 0 | 0 | 0 | 0 | 0 | 4 | K | 1 | ROZPOCET | 0 | 0 | 0 | 0 | 0 | 1 | 0 | 4 | 236
| P |  | Poznámka k položce: D.1.4c-137, D.1.4c-144, D.1.4c-150, D.1.4c-153 | [15 empty] | P | 1
119 | K | D14c120120 | Trubka tuhá 750N, bezhalogenová PVC, D16 mm vč. příchytek a spojek | m | 3005 |  | 0 | Indiv |  |  | základní |  | 0 | 0 | 0 | 0 | 0 | 4 | K | 1 | ROZPOCET | 0 | 0 | 0 | 0 | 0 | 1 | 0 | 4 | 238
| P |  | Poznámka k položce: D.1.4c-137, D.1.4c-144, D.1.4c-150, D.1.4c-153 | [15 empty] | P | 1
120 | K | D14c120121 | Trubka tuhá 750N, bezhalogenová PVC, D20 mm vč. příchytek a spojek | m | 1860 |  | 0 | Indiv |  |  | základní |  | 0 | 0 | 0 | 0 | 0 | 4 | K | 1 | ROZPOCET | 0 | 0 | 0 | 0 | 0 | 1 | 0 | 4 | 240
| P |  | Poznámka k položce: D.1.4c-137, D.1.4c-144, D.1.4c-150, D.1.4c-153 | [15 empty] | P | 1
121 | K | D14c120122 | Trubka tuhá 750N, bezhalogenová PVC, D25 mm vč. příchytek a spojek | m | 870 |  | 0 | Indiv |  |  | základní |  | 0 | 0 | 0 | 0 | 0 | 4 | K | 1 | ROZPOCET | 0 | 0 | 0 | 0 | 0 | 1 | 0 | 4 | 242
| P |  | Poznámka k položce: D.1.4c-137, D.1.4c-144, D.1.4c-150, D.1.4c-153 | [15 empty] | P | 1
122 | K | D14c120123 | Trubka tuhá 750N, bezhalogenová PVC, D32 mm vč. příchytek a spojek | m | 330 |  | 0 | Indiv |  |  | základní |  | 0 | 0 | 0 | 0 | 0 | 4 | K | 1 | ROZPOCET | 0 | 0 | 0 | 0 | 0 | 1 | 0 | 4 | 244
| P |  | Poznámka k položce: D.1.4c-137, D.1.4c-144, D.1.4c-150, D.1.4c-153 | [15 empty] | P | 1
123 | K | D14c120124 | Kabel silový bezhalogenový B2ca s1d1 Cu 3x1.5 (barevné značení J) , volně | m | 6380 |  | 0 | Indiv |  |  | základní |  | 0 | 0 | 0 | 0 | 0 | 4 | K | 1 | ROZPOCET | 0 | 0 | 0 | 0 | 0 | 1 | 0 | 4 | 246
| P |  | Poznámka k položce: D.1.4c-137, D.1.4c-144, D.1.4c-150, D.1.4c-153 | [15 empty] | P | 1
124 | K | D14c120125 | Kabel silový bezhalogenový B2ca s1d1 Cu 3x2.5 (barevné značení J) , volně | m | 9565 |  | 0 | Indiv |  |  | základní |  | 0 | 0 | 0 | 0 | 0 | 4 | K | 1 | ROZPOCET | 0 | 0 | 0 | 0 | 0 | 1 | 0 | 4 | 248
| P |  | Poznámka k položce: D.1.4c-137, D.1.4c-144, D.1.4c-150, D.1.4c-153 | [15 empty] | P | 1
125 | K | D14c120126 | Kabel bezhalogenový B2ca s1d1 Cu 5x4 (barevné značení J) volně | m | 85 |  | 0 | Indiv |  |  | základní |  | 0 | 0 | 0 | 0 | 0 | 4 | K | 1 | ROZPOCET | 0 | 0 | 0 | 0 | 0 | 1 | 0 | 4 | 250
| P |  | Poznámka k položce: D.1.4c-137, D.1.4c-144, D.1.4c-150, D.1.4c-153 | [15 empty] | P | 1
126 | K | D14c120127 | Kabel bezhalogenový B2ca s1d1 Cu 5x2,5 (barevné značení J) volně | m | 85 |  | 0 | Indiv |  |  | základní |  | 0 | 0 | 0 | 0 | 0 | 4 | K | 1 | ROZPOCET | 0 | 0 | 0 | 0 | 0 | 1 | 0 | 4 | 252
| P |  | Poznámka k položce: D.1.4c-137, D.1.4c-144, D.1.4c-150, D.1.4c-153 | [15 empty] | P | 1
127 | K | D14c120128 | Kabel bezhalogenový B2ca s1d1 Cu 5x1,5 (barevné značení J) volně | m | 2725 |  | 0 | Indiv |  |  | základní |  | 0 | 0 | 0 | 0 | 0 | 4 | K | 1 | ROZPOCET | 0 | 0 | 0 | 0 | 0 | 1 | 0 | 4 | 254
| P |  | Poznámka k položce: D.1.4c-137, D.1.4c-144, D.1.4c-150, D.1.4c-153 | [15 empty] | P | 1
128 | K | D14c120129 | Kabel bezhalogenový B2ca s1d1 Cu 5x6 (barevné značení J) volně | m | 480 |  | 0 | Indiv |  |  | základní |  | 0 | 0 | 0 | 0 | 0 | 4 | K | 1 | ROZPOCET | 0 | 0 | 0 | 0 | 0 | 1 | 0 | 4 | 256
| P |  | Poznámka k položce: D.1.4c-137, D.1.4c-144, D.1.4c-150, D.1.4c-153 | [15 empty] | P | 1
129 | K | D14c120130 | Kabel bezhalogenový B2ca s1d1 Cu 5x16 (barevné značení J) volně | m | 480 |  | 0 | Indiv |  |  | základní |  | 0 | 0 | 0 | 0 | 0 | 4 | K | 1 | ROZPOCET | 0 | 0 | 0 | 0 | 0 | 1 | 0 | 4 | 258
| P |  | Poznámka k položce: D.1.4c-137, D.1.4c-144, D.1.4c-150, D.1.4c-153 | [15 empty] | P | 1
130 | K | D14c120131 | Kabel bezhalogenový B2ca s1d1 Cu 5x25 (barevné značení J) volně | m | 480 |  | 0 | Indiv |  |  | základní |  | 0 | 0 | 0 | 0 | 0 | 4 | K | 1 | ROZPOCET | 0 | 0 | 0 | 0 | 0 | 1 | 0 | 4 | 260
| P |  | Poznámka k položce: D.1.4c-137, D.1.4c-144, D.1.4c-150, D.1.4c-153 | [15 empty] | P | 1
131 | K | D14c120132 | Kabel silový, bezhalogenový funkční při požáru B2ca s1d1, Cu 3x1,5, P60-R, (barevné značení J) | m | 480 |  | 0 | Indiv |  |  | základní |  | 0 | 0 | 0 | 0 | 0 | 4 | K | 1 | ROZPOCET | 0 | 0 | 0 | 0 | 0 | 1 | 0 | 4 | 262
| P |  | Poznámka k položce: D.1.4c-137, D.1.4c-144, D.1.4c-150, D.1.4c-153 | [15 empty] | P | 1
132 | K | D14c120133 | Kabel silový, bezhalogenový funkční při požáru B2ca s1d1, Cu 3x2,5, P60-R, (barevné značení J) | m | 2755 |  | 0 | Indiv |  |  | základní |  | 0 | 0 | 0 | 0 | 0 | 4 | K | 1 | ROZPOCET | 0 | 0 | 0 | 0 | 0 | 1 | 0 | 4 | 264
| P |  | Poznámka k položce: D.1.4c-137, D.1.4c-144, D.1.4c-150, D.1.4c-153 | [15 empty] | P | 1
133 | K | D14c120134 | Kabel sdělovací bezhalogenový B2ca s1d1 Cu 4x2x0,8 | m | 50 |  | 0 | Indiv |  |  | základní |  | 0 | 0 | 0 | 0 | 0 | 4 | K | 1 | ROZPOCET | 0 | 0 | 0 | 0 | 0 | 1 | 0 | 4 | 266
| P |  | Poznámka k položce: D.1.4c-137, D.1.4c-144, D.1.4c-150, D.1.4c-153 | [15 empty] | P | 1
134 | K | D14c120135 | HOP-B… Hlavní zemnící přípojnice v rozvodně, nástěnná, 40 svorek M8 | ks | 1 |  | 0 | Indiv |  |  | základní |  | 0 | 0 | 0 | 0 | 0 | 4 | K | 1 | ROZPOCET | 0 | 0 | 0 | 0 | 0 | 1 | 0 | 4 | 268
| P |  | Poznámka k položce: D.1.4c-137, D.1.4c-144, D.1.4c-150, D.1.4c-153 | [15 empty] | P | 1
135 | K | D14c120136 | US-… Ekvipotenciální přípojnice zapuštěná pod povrchem, pro rozvaděč, zdravotn. prostory 1 a 2,, uvniř krabice 250x100 mm s víkem | ks | 1 |  | 0 | Indiv |  |  | základní |  | 0 | 0 | 0 | 0 | 0 | 4 | K | 1 | ROZPOCET | 0 | 0 | 0 | 0 | 0 | 1 | 0 | 4 | 270
| P |  | Poznámka k položce: D.1.4c-137, D.1.4c-144, D.1.4c-150, D.1.4c-153 | [15 empty] | P | 1
136 | K | D14c120137 | EP-B… Ekvipotenciální přípojnice pro zdravotn. prostory 1 a 2 | ks | 17 |  | 0 | Indiv |  |  | základní |  | 0 | 0 | 0 | 0 | 0 | 4 | K | 1 | ROZPOCET | 0 | 0 | 0 | 0 | 0 | 1 | 0 | 4 | 272
| P |  | Poznámka k položce: D.1.4c-137, D.1.4c-144, D.1.4c-150, D.1.4c-153 | [15 empty] | P | 1
137 | K | D14c120138 | Krabice pro uzemnění antistatické podlahy, vestavná, vzduchotěsná, se šroubovou svorkou a víčkem | ks | 41 |  | 0 | Indiv |  |  | základní |  | 0 | 0 | 0 | 0 | 0 | 4 | K | 1 | ROZPOCET | 0 | 0 | 0 | 0 | 0 | 1 | 0 | 4 | 274
| P |  | Poznámka k položce: D.1.4c-137, D.1.4c-144, D.1.4c-150, D.1.4c-153 | [15 empty] | P | 1
138 | K | D14c120139 | Krabice pro uzemnění kovových příček, vestavná, vzduchotěsná, se šroubovou svorkou a víčkem | ks | 41 |  | 0 | Indiv |  |  | základní |  | 0 | 0 | 0 | 0 | 0 | 4 | K | 1 | ROZPOCET | 0 | 0 | 0 | 0 | 0 | 1 | 0 | 4 | 276
| P |  | Poznámka k položce: D.1.4c-137, D.1.4c-144, D.1.4c-150, D.1.4c-153 | [15 empty] | P | 1
139 | K | D14c120140 | HPS-6 (12-ti pólové provedení) Průchozí izolovaná svorka | ks | 24 |  | 0 | Indiv |  |  | základní |  | 0 | 0 | 0 | 0 | 0 | 4 | K | 1 | ROZPOCET | 0 | 0 | 0 | 0 | 0 | 1 | 0 | 4 | 278
| P |  | Poznámka k položce: D.1.4c-137, D.1.4c-144, D.1.4c-150, D.1.4c-153 | [15 empty] | P | 1
140 | K | D14c120141 | HPS-16 (12-ti pólové provedení) Průchozí izolovaná svorka | ks | 46 |  | 0 | Indiv |  |  | základní |  | 0 | 0 | 0 | 0 | 0 | 4 | K | 1 | ROZPOCET | 0 | 0 | 0 | 0 | 0 | 1 | 0 | 4 | 280
| P |  | Poznámka k položce: D.1.4c-137, D.1.4c-144, D.1.4c-150, D.1.4c-153 | [15 empty] | P | 1
141 | K | D14c120142 | Zemnicí svorka na potrubí | ks | 140 |  | 0 | Indiv |  |  | základní |  | 0 | 0 | 0 | 0 | 0 | 4 | K | 1 | ROZPOCET | 0 | 0 | 0 | 0 | 0 | 1 | 0 | 4 | 282
| P |  | Poznámka k položce: D.1.4c-137, D.1.4c-144, D.1.4c-150, D.1.4c-153 | [15 empty] | P | 1
142 | K | D14c120143 | Pásek uzemňovací Cu, 0.5m | ks | 140 |  | 0 | Indiv |  |  | základní |  | 0 | 0 | 0 | 0 | 0 | 4 | K | 1 | ROZPOCET | 0 | 0 | 0 | 0 | 0 | 1 | 0 | 4 | 284
| P |  | Poznámka k položce: D.1.4c-137, D.1.4c-144, D.1.4c-150, D.1.4c-153 | [15 empty] | P | 1
143 | K | D14c120144 | Svorka uzemňovací připojovací | ks | 175 |  | 0 | Indiv |  |  | základní |  | 0 | 0 | 0 | 0 | 0 | 4 | K | 1 | ROZPOCET | 0 | 0 | 0 | 0 | 0 | 1 | 0 | 4 | 286
| P |  | Poznámka k položce: D.1.4c-137, D.1.4c-144, D.1.4c-150, D.1.4c-153 | [15 empty] | P | 1
144 | K | D14c120145 | Zemnicí svorka na baterie | ks | 70 |  | 0 | Indiv |  |  | základní |  | 0 | 0 | 0 | 0 | 0 | 4 | K | 1 | ROZPOCET | 0 | 0 | 0 | 0 | 0 | 1 | 0 | 4 | 288
| P |  | Poznámka k položce: D.1.4c-137, D.1.4c-144, D.1.4c-150, D.1.4c-153 | [15 empty] | P | 1
145 | K | D14c120146 | Kabel bezhalogenový B2ca s1d1a1 Cu 1x4mm2, volně ZŽ | m | 4520 |  | 0 | Indiv |  |  | základní |  | 0 | 0 | 0 | 0 | 0 | 4 | K | 1 | ROZPOCET | 0 | 0 | 0 | 0 | 0 | 1 | 0 | 4 | 290
| P |  | Poznámka k položce: D.1.4c-137, D.1.4c-144, D.1.4c-150, D.1.4c-153 | [15 empty] | P | 1
146 | K | D14c120147 | Kabel bezhalogenový B2ca s1d1a1 Cu 1x6mm2, volně ZŽ | m | 2495 |  | 0 | Indiv |  |  | základní |  | 0 | 0 | 0 | 0 | 0 | 4 | K | 1 | ROZPOCET | 0 | 0 | 0 | 0 | 0 | 1 | 0 | 4 | 292
| P |  | Poznámka k položce: D.1.4c-137, D.1.4c-144, D.1.4c-150, D.1.4c-153 | [15 empty] | P | 1
147 | K | D14c120148 | Kabel bezhalogenový B2ca s1d1a1 Cu 1x16mm2, volně ZŽ | m | 40 |  | 0 | Indiv |  |  | základní |  | 0 | 0 | 0 | 0 | 0 | 4 | K | 1 | ROZPOCET | 0 | 0 | 0 | 0 | 0 | 1 | 0 | 4 | 294
| P |  | Poznámka k položce: D.1.4c-137, D.1.4c-144, D.1.4c-150, D.1.4c-153 | [15 empty] | P | 1
148 | K | D14c120149 | Kabel bezhalogenový B2ca s1d1a1 Cu 1x25mm2, volně ZŽ | m | 1010 |  | 0 | Indiv |  |  | základní |  | 0 | 0 | 0 | 0 | 0 | 4 | K | 1 | ROZPOCET | 0 | 0 | 0 | 0 | 0 | 1 | 0 | 4 | 296
| P |  | Poznámka k položce: D.1.4c-137, D.1.4c-144, D.1.4c-150, D.1.4c-153 | [15 empty] | P | 1
149 | K | D14c120150 | Kabel bezhalogenový B2ca s1d1a1 Cu 1x35mm2, volně ZŽ | m | 300 |  | 0 | Indiv |  |  | základní |  | 0 | 0 | 0 | 0 | 0 | 4 | K | 1 | ROZPOCET | 0 | 0 | 0 | 0 | 0 | 1 | 0 | 4 | 298
| P |  | Poznámka k položce: D.1.4c-137, D.1.4c-144, D.1.4c-150, D.1.4c-153 | [15 empty] | P | 1
150 | K | D14c120151 | Kabel bezhalogenový B2ca s1d1a1 Cu 1x50mm2, volně ZŽ | m | 200 |  | 0 | Indiv |  |  | základní |  | 0 | 0 | 0 | 0 | 0 | 4 | K | 1 | ROZPOCET | 0 | 0 | 0 | 0 | 0 | 1 | 0 | 4 | 300
| P |  | Poznámka k položce: D.1.4c-137, D.1.4c-144, D.1.4c-150, D.1.4c-153 | [15 empty] | P | 1
151 | K | D14c120152 | Ukončení vodičů do 2,5 mm2 | ks | 4940 |  | 0 | Indiv |  |  | základní |  | 0 | 0 | 0 | 0 | 0 | 4 | K | 1 | ROZPOCET | 0 | 0 | 0 | 0 | 0 | 1 | 0 | 4 | 302
| P |  | Poznámka k položce: D.1.4c-137, D.1.4c-144, D.1.4c-150, D.1.4c-153 | [15 empty] | P | 1
152 | K | D14c120153 | Ukončení vodičů do 4 mm2 | ks | 115 |  | 0 | Indiv |  |  | základní |  | 0 | 0 | 0 | 0 | 0 | 4 | K | 1 | ROZPOCET | 0 | 0 | 0 | 0 | 0 | 1 | 0 | 4 | 304
| P |  | Poznámka k položce: D.1.4c-137, D.1.4c-144, D.1.4c-150, D.1.4c-153 | [15 empty] | P | 1
153 | K | D14c120154 | Ukončení vodičů do 6 mm2 | ks | 1160 |  | 0 | Indiv |  |  | základní |  | 0 | 0 | 0 | 0 | 0 | 4 | K | 1 | ROZPOCET | 0 | 0 | 0 | 0 | 0 | 1 | 0 | 4 | 306
| P |  | Poznámka k položce: D.1.4c-137, D.1.4c-144, D.1.4c-150, D.1.4c-153 | [15 empty] | P | 1
154 | K | D14c120155 | Ukončení vodičů do 16 mm2 | ks | 12 |  | 0 | Indiv |  |  | základní |  | 0 | 0 | 0 | 0 | 0 | 4 | K | 1 | ROZPOCET | 0 | 0 | 0 | 0 | 0 | 1 | 0 | 4 | 308
| P |  | Poznámka k položce: D.1.4c-137, D.1.4c-144, D.1.4c-150, D.1.4c-153 | [15 empty] | P | 1
155 | K | D14c120156 | Ukončení vodičů do 25 mm2 | ks | 44 |  | 0 | Indiv |  |  | základní |  | 0 | 0 | 0 | 0 | 0 | 4 | K | 1 | ROZPOCET | 0 | 0 | 0 | 0 | 0 | 1 | 0 | 4 | 310
| P |  | Poznámka k položce: D.1.4c-137, D.1.4c-144, D.1.4c-150, D.1.4c-153 | [15 empty] | P | 1
156 | K | D14c120157 | Ukončení vodičů do 35 mm2 | ks | 4 |  | 0 | Indiv |  |  | základní |  | 0 | 0 | 0 | 0 | 0 | 4 | K | 1 | ROZPOCET | 0 | 0 | 0 | 0 | 0 | 1 | 0 | 4 | 312
| P |  | Poznámka k položce: D.1.4c-137, D.1.4c-144, D.1.4c-150, D.1.4c-153 | [15 empty] | P | 1
157 | K | D14c120158 | Ukončení vodičů do 50 mm2 | ks | 4 |  | 0 | Indiv |  |  | základní |  | 0 | 0 | 0 | 0 | 0 | 4 | K | 1 | ROZPOCET | 0 | 0 | 0 | 0 | 0 | 1 | 0 | 4 | 314
| P |  | Poznámka k položce: D.1.4c-137, D.1.4c-144, D.1.4c-150, D.1.4c-153 | [15 empty] | P | 1
158 | K | D14c120159 | Trubka ohebná k ochraně kabelů, střední mechanická odolnost 750 N, DN 20 mm, bezhalogenová | m | 1620 |  | 0 | Indiv |  |  | základní |  | 0 | 0 | 0 | 0 | 0 | 4 | K | 1 | ROZPOCET | 0 | 0 | 0 | 0 | 0 | 1 | 0 | 4 | 316
| P |  | Poznámka k položce: D.1.4c-137, D.1.4c-144, D.1.4c-150, D.1.4c-153 | [15 empty] | P | 1
159 | K | D14c120160 | Trubka ohebná k ochraně kabelů, střední mechanická odolnost 750 N, DN 25 mm, bezhalogenová | m | 510 |  | 0 | Indiv |  |  | základní |  | 0 | 0 | 0 | 0 | 0 | 4 | K | 1 | ROZPOCET | 0 | 0 | 0 | 0 | 0 | 1 | 0 | 4 | 318
| P |  | Poznámka k položce: D.1.4c-137, D.1.4c-144, D.1.4c-150, D.1.4c-153 | [15 empty] | P | 1
160 | K | D14c120161 | Trubka ohebná k ochraně kabelů, střední mechanická odolnost 750 N, DN 32 mm, bezhalogenová | m | 70 |  | 0 | Indiv |  |  | základní |  | 0 | 0 | 0 | 0 | 0 | 4 | K | 1 | ROZPOCET | 0 | 0 | 0 | 0 | 0 | 1 | 0 | 4 | 320
| P |  | Poznámka k položce: D.1.4c-137, D.1.4c-144, D.1.4c-150, D.1.4c-153 | [15 empty] | P | 1
161 | K | D14c120162 | Nosník pozink, svislý, stropní, délky 1200mm s kotvící patkou a kotvami do betonu a s příslušenstvím, (rozteč 1,2m) | m | 20 |  | 0 | Indiv |  |  | základní |  | 0 | 0 | 0 | 0 | 0 | 4 | K | 1 | ROZPOCET | 0 | 0 | 0 | 0 | 0 | 1 | 0 | 4 | 322
| P |  | Poznámka k položce: D.1.4c-137, D.1.4c-144, D.1.4c-150, D.1.4c-153 | [15 empty] | P | 1
162 | K | D14c120163 | Nosník pozink, svislý, stropní, délky 800mm s kotvící patkou a kotvami do betonu a s příslušenstvím,, normová nosná konstrukce s požární odolností P60-R (rozteč 1,2m max.10kg/m)vč. výložníku, spojek a | m | 225 |  | 0 | Indiv |  |  | základní |  | 0 | 0 | 0 | 0 | 0 | 4 | K | 1 | ROZPOCET | 0 | 0 | 0 | 0 | 0 | 1 | 0 | 4 | 324
| P |  | Poznámka k položce: příslušenství D.1.4c-137, D.1.4c-144, D.1.4c-150, D.1.4c-153 | [15 empty] | P | 1
163 | K | D14c120164 | Nosník pozink, svislý, stropní, délky 700mm s kotvící patkou a kotvami do betonu a s příslušenstvím,, normová nosná konstrukce s požární odolností P60-R (rozteč 1,5m) vč. výložníku, spojek a | m | 150 |  | 0 | Indiv |  |  | základní |  | 0 | 0 | 0 | 0 | 0 | 4 | K | 1 | ROZPOCET | 0 | 0 | 0 | 0 | 0 | 1 | 0 | 4 | 326
| P |  | Poznámka k položce: příslušenství D.1.4c-137, D.1.4c-144, D.1.4c-150, D.1.4c-153 | [15 empty] | P | 1
164 | K | D14c120165 | Nosník pozink, svislý, stropní, délky 400mm s kotvící patkou a kotvami do betonu a s příslušenstvím,, normová nosná konstrukce s požární odolností P60-R (rozteč 1,5m) vč. výložníku, spojek a | m | 160 |  | 0 | Indiv |  |  | základní |  | 0 | 0 | 0 | 0 | 0 | 4 | K | 1 | ROZPOCET | 0 | 0 | 0 | 0 | 0 | 1 | 0 | 4 | 328
| P |  | Poznámka k položce: příslušenství D.1.4c-137, D.1.4c-144, D.1.4c-150, D.1.4c-153 | [15 empty] | P | 1
165 | K | D14c120166 | Žlab kabelový plechový s požární odolností P60-R,60x200, vč. spojek, nosných konstrukcí a, příslušenství, normová konstrukce | m | 270 |  | 0 | Indiv |  |  | základní |  | 0 | 0 | 0 | 0 | 0 | 4 | K | 1 | ROZPOCET | 0 | 0 | 0 | 0 | 0 | 1 | 0 | 4 | 330
| P |  | Poznámka k položce: D.1.4c-137, D.1.4c-144, D.1.4c-150, D.1.4c-153 | [15 empty] | P | 1
166 | K | D14c120167 | Žlab kabelový mřížový 60x100, G, délka 3m, vč.dílů a příslušenství, vč. kotvícího systémů (nosníků,, výložníků, příchytek, kotev apod.) uzemnění | m | 270 |  | 0 | Indiv |  |  | základní |  | 0 | 0 | 0 | 0 | 0 | 4 | K | 1 | ROZPOCET | 0 | 0 | 0 | 0 | 0 | 1 | 0 | 4 | 332
| P |  | Poznámka k položce: D.1.4c-137, D.1.4c-144, D.1.4c-150, D.1.4c-153 | [15 empty] | P | 1
167 | K | D14c120168 | Žlab kabelový mřížový 110x300, délka 3m, vč.dílů a příslušenství, vč. kotvícího systémů (nosníků,, výložníků, příchytek, kotev apod.) VDO, DO, MDO | m | 810 |  | 0 | Indiv |  |  | základní |  | 0 | 0 | 0 | 0 | 0 | 4 | K | 1 | ROZPOCET | 0 | 0 | 0 | 0 | 0 | 1 | 0 | 4 | 334
| P |  | Poznámka k položce: D.1.4c-137, D.1.4c-144, D.1.4c-150, D.1.4c-153 | [15 empty] | P | 1
168 | K | D14c120169 | Žlab kabelový mřížový 60x200, zár. zink, délka 3m, vč.dílů a příslušenství, vč. kotvícího systémů, (nosníků, výložníků, příchytek, kotev apod.) VDO, DO, MDO, uzemnění | m | 180 |  | 0 | Indiv |  |  | základní |  | 0 | 0 | 0 | 0 | 0 | 4 | K | 1 | ROZPOCET | 0 | 0 | 0 | 0 | 0 | 1 | 0 | 4 | 336
| P |  | Poznámka k položce: D.1.4c-137, D.1.4c-144, D.1.4c-150, D.1.4c-153 | [15 empty] | P | 1
169 | K | D14c120170 | Žlab kabelový mřížový 60x200, zár. zink. délka 3m, vč.dílů a příslušenství, vč. kotvícího systémů, (nosníků, výložníků, příchytek, kotev apod.) vedlejší kabelové trasy | m | 1020 |  | 0 | Indiv |  |  | základní |  | 0 | 0 | 0 | 0 | 0 | 4 | K | 1 | ROZPOCET | 0 | 0 | 0 | 0 | 0 | 1 | 0 | 4 | 338
| P |  | Poznámka k položce: D.1.4c-137, D.1.4c-144, D.1.4c-150, D.1.4c-153 | [15 empty] | P | 1
170 | K | D14c120171 | Ocelová příchytka pro kabel s funkčností při požáru P60-R, do průměru 10mm vč. šroubu do betonu | ks | 540 |  | 0 | Indiv |  |  | základní |  | 0 | 0 | 0 | 0 | 0 | 4 | K | 1 | ROZPOCET | 0 | 0 | 0 | 0 | 0 | 1 | 0 | 4 | 340
| P |  | Poznámka k položce: D.1.4c-137, D.1.4c-144, D.1.4c-150, D.1.4c-153 | [15 empty] | P | 1
171 | K | D14c120172 | Skupinový držák do stropu případně stěny 89x55mm (pro cca 3 až 10ks kabelů) | ks | 50 |  | 0 | Indiv |  |  | základní |  | 0 | 0 | 0 | 0 | 0 | 4 | K | 1 | ROZPOCET | 0 | 0 | 0 | 0 | 0 | 1 | 0 | 4 | 342
| P |  | Poznámka k položce: D.1.4c-137, D.1.4c-144, D.1.4c-150, D.1.4c-153 | [15 empty] | P | 1
172 | K | D14c120173 | Krabice rozvodná plastová, požárně odolná, IP 54, vč. keramické svorkovnice, 1,5-6mm2 | ks | 19 |  | 0 | Indiv |  |  | základní |  | 0 | 0 | 0 | 0 | 0 | 4 | K | 1 | ROZPOCET | 0 | 0 | 0 | 0 | 0 | 1 | 0 | 4 | 344
| P |  | Poznámka k položce: D.1.4c-137, D.1.4c-144, D.1.4c-150, D.1.4c-153 | [15 empty] | P | 1
173 | K | D14c120174 | EI 60 Protipožární kabelová přepážka | m2 | 4 |  | 0 | Indiv |  |  | základní |  | 0 | 0 | 0 | 0 | 0 | 4 | K | 1 | ROZPOCET | 0 | 0 | 0 | 0 | 0 | 1 | 0 | 4 | 346
| P |  | Poznámka k položce: D.1.4c-137, D.1.4c-144, D.1.4c-150, D.1.4c-153 | [15 empty] | P | 1
174 | K | D14c120175 | EI 90 Protipožární kabelová přepážka | m2 | 2 |  | 0 | Indiv |  |  | základní |  | 0 | 0 | 0 | 0 | 0 | 4 | K | 1 | ROZPOCET | 0 | 0 | 0 | 0 | 0 | 1 | 0 | 4 | 348
| P |  | Poznámka k položce: D.1.4c-137, D.1.4c-144, D.1.4c-150, D.1.4c-153 | [15 empty] | P | 1
175 | K | D14c120176 | Podružný materiál | soubor | 1 |  | 0 | Indiv |  |  | základní |  | 0 | 0 | 0 | 0 | 0 | 4 | K | 1 | ROZPOCET | 0 | 0 | 0 | 0 | 0 | 1 | 0 | 4 | 350
| P |  | Poznámka k položce: D.1.4c-137, D.1.4c-144, D.1.4c-150, D.1.4c-153 | [15 empty] | P | 1
| D | M2110211 | Hodinové sazby |  |  |  | 0 | [5 empty] | 0 |  | 0 |  | 0 | 1 | D | 0 | ROZPOCET | [6 empty] | 0
176 | K | D14c120177 | Spolupráce s dodavateli při zapojovani a zkouskach | hod | 24 |  | 0 | Indiv |  |  | základní |  | 0 | 0 | 0 | 0 | 0 | 4 | K | 1 | ROZPOCET | 0 | 0 | 0 | 0 | 0 | 1 | 0 | 4 | 352
177 | K | D14c120178 | Koordinace s profesí, zajišťující betonáž skeletu schodišť (trubky pro el. rozvody) | hod | 24 |  | 0 | Indiv |  |  | základní |  | 0 | 0 | 0 | 0 | 0 | 4 | K | 1 | ROZPOCET | 0 | 0 | 0 | 0 | 0 | 1 | 0 | 4 | 354
178 | K | D14c120179 | Naprogramování stanice CBS | hod | 20 |  | 0 | Indiv |  |  | základní |  | 0 | 0 | 0 | 0 | 0 | 4 | K | 1 | ROZPOCET | 0 | 0 | 0 | 0 | 0 | 1 | 0 | 4 | 356
179 | K | D14c120180 | Koordinace postupu prací s ostatnimi profesemi | hod | 72 |  | 0 | Indiv |  |  | základní |  | 0 | 0 | 0 | 0 | 0 | 4 | K | 1 | ROZPOCET | 0 | 0 | 0 | 0 | 0 | 1 | 0 | 4 | 358
180 | K | D14c120181 | Měření osvětlení po realizaci vč. vyhotovení protokolu o měření | hod | 56 |  | 0 | Indiv |  |  | základní |  | 0 | 0 | 0 | 0 | 0 | 4 | K | 1 | ROZPOCET | 0 | 0 | 0 | 0 | 0 | 1 | 0 | 4 | 360
181 | K | D14c120182 | Požární dohled dle vyhlášky č. 87/200 Sb. při svařování, broušení kovů, řezání kovů a tepelném, dělení kovů | hod | 36 |  | 0 | Indiv |  |  | základní |  | 0 | 0 | 0 | 0 | 0 | 4 | K | 1 | ROZPOCET | 0 | 0 | 0 | 0 | 0 | 1 | 0 | 4 | 362
182 | K | D14c120183 | Zabezpeceni pracoviste | hod | 64 |  | 0 | Indiv |  |  | základní |  | 0 | 0 | 0 | 0 | 0 | 4 | K | 1 | ROZPOCET | 0 | 0 | 0 | 0 | 0 | 1 | 0 | 4 | 364
183 | K | D14c120184 | Priprava ke komplexni zkousce | hod | 32 |  | 0 | Indiv |  |  | základní |  | 0 | 0 | 0 | 0 | 0 | 4 | K | 1 | ROZPOCET | 0 | 0 | 0 | 0 | 0 | 1 | 0 | 4 | 366
184 | K | D14c120185 | Zkusebni provoz | hod | 32 |  | 0 | Indiv |  |  | základní |  | 0 | 0 | 0 | 0 | 0 | 4 | K | 1 | ROZPOCET | 0 | 0 | 0 | 0 | 0 | 1 | 0 | 4 | 368
185 | K | D14c120186 | Zauceni obsluhy | hod | 16 |  | 0 | Indiv |  |  | základní |  | 0 | 0 | 0 | 0 | 0 | 4 | K | 1 | ROZPOCET | 0 | 0 | 0 | 0 | 0 | 1 | 0 | 4 | 370
186 | K | D14c120187 | Pomocné zednické práce | hod | 64 |  | 0 | Indiv |  |  | základní |  | 0 | 0 | 0 | 0 | 0 | 4 | K | 1 | ROZPOCET | 0 | 0 | 0 | 0 | 0 | 1 | 0 | 4 | 372
187 | K | D14c120188 | Vypracování dokumentace pro trubkování el. rozvodů v betonovém skeletu | hod | 28 |  | 0 | Indiv |  |  | základní |  | 0 | 0 | 0 | 0 | 0 | 4 | K | 1 | ROZPOCET | 0 | 0 | 0 | 0 | 0 | 1 | 0 | 4 | 374
188 | K | D14c120189 | Vypracování dílenské dokumentace rozvaděčů | hod | 28 |  | 0 | Indiv |  |  | základní |  | 0 | 0 | 0 | 0 | 0 | 4 | K | 1 | ROZPOCET | 0 | 0 | 0 | 0 | 0 | 1 | 0 | 4 | 376
189 | K | D14c120190 | Vypracování dokumentace skutečného provedení stavby | hod | 72 |  | 0 | Indiv |  |  | základní |  | 0 | 0 | 0 | 0 | 0 | 4 | K | 1 | ROZPOCET | 0 | 0 | 0 | 0 | 0 | 1 | 0 | 4 | 378
190 | K | D14c120191 | Dodavatelská dokumentace stavby - certifikáty, pasporty, protokoly o zkouškách, technická, dokumentace zařízení, revize, dodací listy jednotlivých komponentů, prohlášení o shodě, záruční | hod | 32 |  | 0 | Indiv |  |  | základní |  | 0 | 0 | 0 | 0 | 0 | 4 | K | 1 | ROZPOCET | 0 | 0 | 0 | 0 | 0 | 1 | 0 | 4 | 380
| P |  | Poznámka k položce: listy, návody na obsluhu, protokol o zaškolení obsluhy apod. | [15 empty] | P | 1
191 | K | D14c120192 | Inženýrská činnost při legislativě vyhrazených elektrických zařízení dle Nařízení vlády NV 190/2022, a spoluzpráce s organizací státního odborného dozoru (TIČR) | hod | 28 |  | 0 | Indiv |  |  | základní |  | 0 | 0 | 0 | 0 | 0 | 4 | K | 1 | ROZPOCET | 0 | 0 | 0 | 0 | 0 | 1 | 0 | 4 | 382
192 | K | D14c120193 | Zajištění vydání odborného a závazného stanoviska dle Nařízení vlády NV 190/2022 od organizace, státního odborného dozoru (TIČR) | ks | 1 |  | 0 | Indiv |  |  | základní |  | 0 | 0 | 0 | 0 | 0 | 4 | K | 1 | ROZPOCET | 0 | 0 | 0 | 0 | 0 | 1 | 0 | 4 | 384
193 | K | D14c120194 | Provedení revizních zkoušek dle ČSN 331500 - Revizni technik | hod | 160 |  | 0 | Indiv |  |  | základní |  | 0 | 0 | 0 | 0 | 0 | 4 | K | 1 | ROZPOCET | 0 | 0 | 0 | 0 | 0 | 1 | 0 | 4 | 386
194 | K | D14c120195 | Spoluprace s reviz.technikem | hod | 120 |  | 0 | Indiv |  |  | základní |  | 0 | 0 | 0 | 0 | 0 | 4 | K | 1 | ROZPOCET | 0 | 0 | 0 | 0 | 0 | 1 | 0 | 4 | 388
195 | K | D14c120196 | Účast na kontrolních dnech | hod | 60 |  | 0 | Indiv |  |  | základní |  | 0 | 0 | 0 | 0 | 0 | 4 | K | 1 | ROZPOCET | 0 | 0 | 0 | 0 | 0 | 1 | 0 | 4 | 390
196 | K | D14c120197 | Doprava 3,60%, Přesun 1,00% | soubor | 1 |  | 0 | Indiv |  |  | základní |  | 0 | 0 | 0 | 0 | 0 | 4 | K | 1 | ROZPOCET | 0 | 0 | 0 | 0 | 0 | 1 | 0 | 4 | 392
197 | K | D14c120198 | PPV 6,00% z montáže: materiál + práce | soubor | 1 |  | 0 | Indiv |  |  | základní |  | 0 | 0 | 0 | 0 | 0 | 4 | K | 1 | ROZPOCET | 0 | 0 | 0 | 0 | 0 | 1 | 0 | 4 | 394
198 | K | D14c120199 | GZS 3,25% | soubor | 1 |  | 0 | Indiv |  |  | základní |  | 0 | 0 | 0 | 0 | 0 | 4 | K | 1 | ROZPOCET | 0 | 0 | 0 | 0 | 0 | 1 | 0 | 4 | 396

## D.1.4d (11) - EK-CCTV
[9 empty] | >> skryté sloupce << | [9 empty] | {8302c878-95e1-45f0-ac86-89736fbf4325}
2
| KRYCÍ LIST SOUPISU PRACÍ | [8 empty] | v --- níže se nacházejí doplnkové a pomocné údaje k sestavám --- v | [8 empty] | False
Stavba:
FNOL Novostavba Pavilonu B
Objekt:
E2 - ETAPA 2
Soupis:
SO01.02 - Vnitřní dostavba nízkoprahového urgentního příjmu
Úroveň 4:
D.1.4d (11) - EK-CCTV
| KSO: |  |  |  |  | CC-CZ:
| Místo: |  |  |  |  | Datum: | 8. 4. 2023
| Zadavatel: |  |  |  |  | IČ:
|  | Fakultní nemocnice Olomouc |  |  |  | DIČ:
| Uchazeč: |  |  |  |  | IČ: | Vyplň údaj
|  | Vyplň údaj |  |  |  | DIČ: | Vyplň údaj
| Projektant: |  |  |  |  | IČ:
|  | LTProjekt, EP Rožnov |  |  |  | DIČ:
| Zpracovatel: |  |  |  |  | IČ:
DIČ:
Poznámka:
| Cena bez DPH | [5 empty] | 0
|  |  | Základ daně |  |  | Sazba daně | Výše daně
| DPH | základní | 0 |  |  | 21% | 0
|  | snížená | 0 |  |  | 15% | 0
|  | zákl. přenesená | 0 |  |  | 21% | 0
|  | sníž. přenesená | 0 |  |  | 15% | 0
|  | nulová | 0 |  |  | 0% | 0
| Cena s DPH |  |  | v | CZK |  | 0
| Projektant |  |  | Zpracovatel
| Datum a podpis: |  | Razítko | Datum a podpis: |  |  | Razítko
| Objednavatel |  |  | Uchazeč
| Datum a podpis: |  | Razítko | Datum a podpis: |  |  | Razítko
REKAPITULACE ČLENĚNÍ SOUPISU PRACÍ
Stavba:
FNOL Novostavba Pavilonu B
Objekt:
E2 - ETAPA 2
Soupis:
SO01.02 - Vnitřní dostavba nízkoprahového urgentního příjmu
Úroveň 4:
D.1.4d (11) - EK-CCTV
Místo: | [5 empty] | Datum: | 8. 4. 2023
Zadavatel: |  |  | Fakultní nemocnice Olomouc |  |  | Projektant: | LTProjekt, EP Rožnov
Uchazeč: |  |  | Vyplň údaj |  |  | Zpracovatel:
Kód dílu - Popis | [6 empty] | Cena celkem [CZK]
Náklady ze soupisu prací | [6 empty] | 0 | [12 empty] | -1
| M23.02 - CCTV - Kamerový systém | [5 empty] | 0
SOUPIS PRACÍ
Stavba:
FNOL Novostavba Pavilonu B
Objekt:
E2 - ETAPA 2
Soupis:
SO01.02 - Vnitřní dostavba nízkoprahového urgentního příjmu
Úroveň 4:
D.1.4d (11) - EK-CCTV
Místo: | [5 empty] | Datum: | 8. 4. 2023
Zadavatel: |  |  | Fakultní nemocnice Olomouc |  |  | Projektant: | LTProjekt, EP Rožnov
Uchazeč: |  |  | Vyplň údaj |  |  | Zpracovatel:
PČ | Typ | Kód | Popis | MJ | Množství | J.cena [CZK] | Cena celkem [CZK] | Cenová soustava |  |  | DPH | J. Nh [h] | Nh celkem [h] | J. hmotnost [t] | Hmotnost celkem [t] | J. suť [t] | Suť Celkem [t]
Náklady soupisu celkem | [6 empty] | 0 | [5 empty] | 0 |  | 0 |  | 0 |  | D | -1 | [7 empty] | 0
| D | M23.02 | CCTV - Kamerový systém |  |  |  | 0 | [5 empty] | 0 |  | 0 |  | 0 | 1 | D | 0 | ROZPOCET | [6 empty] | 0
1 | K | Pol__0001 | Montáž - Vnitřní IP dome kamera, | ks | 5 |  | 0 | Indiv |  |  | základní |  | 0 | 0 | 0 | 0 | 0 | 4 | K | 1 | ROZPOCET | 0 | 0 | 0 | 0 | 0 | 1 | 0 | 4 | 2
2 | K | Pol__0002 | Dodávka - Vnitřní IP dome kamera, | ks | 5 |  | 0 | Indiv |  |  | základní |  | 0 | 0 | 0 | 0 | 0 | 4 | K | 1 | ROZPOCET | 0 | 0 | 0 | 0 | 0 | 1 | 0 | 4 | 4
| P |  | Poznámka k položce: IP dome kamera - 5 Mpx, interiérová, Smart IR, IR LED dosvit 30 m, rozlišení 2592 x 1944 px @ 24 fps, motor zoom objektiv 3,1–8,4 mm / F1.6, úhel záběru 35°–90°, BLC, AWB, Dual Exposure WDR 110 dB, komprese H.264 HDSM SmartCodec / H.265 HDSM SmartCodec / MJPEG, ONVIF kompatibilní, multi-stream, Idle Scene mód, alarm I/O 1/1, audio I/O 1/1, slot na MicroSD kartu max. 256 GB, možnost přídavného WiFi adaptéru, napájení PoE Výměry dle výkresu: D.1.4d-103 : 5 : 5 | [15 empty] | P | 1
3 | K | Pol__0003 | Montáž - Montážní nástavec do podhledu pro dome kamery | ks | 5 |  | 0 | Indiv |  |  | základní |  | 0 | 0 | 0 | 0 | 0 | 4 | K | 1 | ROZPOCET | 0 | 0 | 0 | 0 | 0 | 1 | 0 | 4 | 6
4 | K | Pol__0004 | Dodávka - Montážní nástavec do podhledu pro dome kamery | ks | 5 |  | 0 | Indiv |  |  | základní |  | 0 | 0 | 0 | 0 | 0 | 4 | K | 1 | ROZPOCET | 0 | 0 | 0 | 0 | 0 | 1 | 0 | 4 | 8
| P |  | Poznámka k položce: Výměry dle výkresu: D.1.4d-103 : 5 : 5 | [15 empty] | P | 1
5 | K | Pol__0005 | Průraz stěnou do 30cm, vč. zapravení | ks | 1 |  | 0 | Indiv |  |  | základní |  | 0 | 0 | 0 | 0 | 0 | 4 | K | 1 | ROZPOCET | 0 | 0 | 0 | 0 | 0 | 1 | 0 | 4 | 10
| P |  | Poznámka k položce: Poznámka k položce: Kabelové a nosné trasy jsou řešeny v rámci Strukturované kabeláže Výměry dle výkresu: D.1.4d-103 : 1 : 1 | [15 empty] | P | 1
6 | K | Pol__0006 | Dodávka - Pomocný elektroinstalační materiál (kotvy, hmoždinky, svorky, stahovací pásky, spojky, atd.) | kpl | 1 |  | 0 | Indiv |  |  | základní |  | 0 | 0 | 0 | 0 | 0 | 4 | K | 1 | ROZPOCET | 0 | 0 | 0 | 0 | 0 | 1 | 0 | 4 | 12
| P |  | Poznámka k položce: Výměry dle výkresu: D.1.4d-103 : 1 : 1 | [15 empty] | P | 1
7 | K | Pol__0007 | Programování a zprovoznění systému CCTV | hod | 4 |  | 0 | Indiv |  |  | základní |  | 0 | 0 | 0 | 0 | 0 | 4 | K | 1 | ROZPOCET | 0 | 0 | 0 | 0 | 0 | 1 | 0 | 4 | 14
| P |  | Poznámka k položce: Výměry dle výkresu: D.1.4d-103 : 4 : 4 | [15 empty] | P | 1
8 | K | Pol__0008 | Nastavení, úprava pohledu a vyladění kamery | hod | 3 |  | 0 | Indiv |  |  | základní |  | 0 | 0 | 0 | 0 | 0 | 4 | K | 1 | ROZPOCET | 0 | 0 | 0 | 0 | 0 | 1 | 0 | 4 | 16
| P |  | Poznámka k položce: Výměry dle výkresu: D.1.4d-103 : 3 : 3 | [15 empty] | P | 1
9 | K | Pol__0009 | Funkční zkouška systému | hod | 4 |  | 0 | Indiv |  |  | základní |  | 0 | 0 | 0 | 0 | 0 | 4 | K | 1 | ROZPOCET | 0 | 0 | 0 | 0 | 0 | 1 | 0 | 4 | 18
| P |  | Poznámka k položce: Výměry dle výkresu: D.1.4d-103 : 4 : 4 | [15 empty] | P | 1
10 | K | Pol__0010 | Měření, výchozí revize, spolupráce s revizním technikem | kpl | 1 |  | 0 | Indiv |  |  | základní |  | 0 | 0 | 0 | 0 | 0 | 4 | K | 1 | ROZPOCET | 0 | 0 | 0 | 0 | 0 | 1 | 0 | 4 | 20
| P |  | Poznámka k položce: Výměry dle výkresu: D.1.4d-103 : 1 : 1 | [15 empty] | P | 1
11 | K | Pol__0011 | Koordinační práce s ostatními profesemi | hod | 4 |  | 0 | Indiv |  |  | základní |  | 0 | 0 | 0 | 0 | 0 | 4 | K | 1 | ROZPOCET | 0 | 0 | 0 | 0 | 0 | 1 | 0 | 4 | 22
| P |  | Poznámka k položce: Výměry dle výkresu: D.1.4d-103 : 4 : 4 | [15 empty] | P | 1
12 | K | Pol__0012 | Ekologická likvidace vzniklého odpadu | kpl | 1 |  | 0 | Indiv |  |  | základní |  | 0 | 0 | 0 | 0 | 0 | 4 | K | 1 | ROZPOCET | 0 | 0 | 0 | 0 | 0 | 1 | 0 | 4 | 24
| P |  | Poznámka k položce: Výměry dle výkresu: D.1.4d-103 : 1 : 1 | [15 empty] | P | 1
13 | K | Pol__0013 | Dokumentace skutečného provedení stavby | kpl | 1 |  | 0 | Indiv |  |  | základní |  | 0 | 0 | 0 | 0 | 0 | 4 | K | 1 | ROZPOCET | 0 | 0 | 0 | 0 | 0 | 1 | 0 | 4 | 26
| P |  | Poznámka k položce: Výměry dle výkresu: D.1.4d-103 : 1 : 1 | [15 empty] | P | 1

## D.1.4d (14) - EK-EKV
[9 empty] | >> skryté sloupce << | [9 empty] | {e590f409-bdf6-4be7-8e85-0138edcf81e5}
2
| KRYCÍ LIST SOUPISU PRACÍ | [8 empty] | v --- níže se nacházejí doplnkové a pomocné údaje k sestavám --- v | [8 empty] | False
Stavba:
FNOL Novostavba Pavilonu B
Objekt:
E2 - ETAPA 2
Soupis:
SO01.02 - Vnitřní dostavba nízkoprahového urgentního příjmu
Úroveň 4:
D.1.4d (14) - EK-EKV
| KSO: |  |  |  |  | CC-CZ:
| Místo: |  |  |  |  | Datum: | 8. 4. 2023
| Zadavatel: |  |  |  |  | IČ:
|  | Fakultní nemocnice Olomouc |  |  |  | DIČ:
| Uchazeč: |  |  |  |  | IČ: | Vyplň údaj
|  | Vyplň údaj |  |  |  | DIČ: | Vyplň údaj
| Projektant: |  |  |  |  | IČ:
|  | LTProjekt, EP Rožnov |  |  |  | DIČ:
| Zpracovatel: |  |  |  |  | IČ:
DIČ:
Poznámka:
| Cena bez DPH | [5 empty] | 0
|  |  | Základ daně |  |  | Sazba daně | Výše daně
| DPH | základní | 0 |  |  | 21% | 0
|  | snížená | 0 |  |  | 15% | 0
|  | zákl. přenesená | 0 |  |  | 21% | 0
|  | sníž. přenesená | 0 |  |  | 15% | 0
|  | nulová | 0 |  |  | 0% | 0
| Cena s DPH |  |  | v | CZK |  | 0
| Projektant |  |  | Zpracovatel
| Datum a podpis: |  | Razítko | Datum a podpis: |  |  | Razítko
| Objednavatel |  |  | Uchazeč
| Datum a podpis: |  | Razítko | Datum a podpis: |  |  | Razítko
REKAPITULACE ČLENĚNÍ SOUPISU PRACÍ
Stavba:
FNOL Novostavba Pavilonu B
Objekt:
E2 - ETAPA 2
Soupis:
SO01.02 - Vnitřní dostavba nízkoprahového urgentního příjmu
Úroveň 4:
D.1.4d (14) - EK-EKV
Místo: | [5 empty] | Datum: | 8. 4. 2023
Zadavatel: |  |  | Fakultní nemocnice Olomouc |  |  | Projektant: | LTProjekt, EP Rožnov
Uchazeč: |  |  | Vyplň údaj |  |  | Zpracovatel:
Kód dílu - Popis | [6 empty] | Cena celkem [CZK]
Náklady ze soupisu prací | [6 empty] | 0 | [12 empty] | -1
| M23.05 - EKV - Elektronická kontrola vstupu | [5 empty] | 0
SOUPIS PRACÍ
Stavba:
FNOL Novostavba Pavilonu B
Objekt:
E2 - ETAPA 2
Soupis:
SO01.02 - Vnitřní dostavba nízkoprahového urgentního příjmu
Úroveň 4:
D.1.4d (14) - EK-EKV
Místo: | [5 empty] | Datum: | 8. 4. 2023
Zadavatel: |  |  | Fakultní nemocnice Olomouc |  |  | Projektant: | LTProjekt, EP Rožnov
Uchazeč: |  |  | Vyplň údaj |  |  | Zpracovatel:
PČ | Typ | Kód | Popis | MJ | Množství | J.cena [CZK] | Cena celkem [CZK] | Cenová soustava |  |  | DPH | J. Nh [h] | Nh celkem [h] | J. hmotnost [t] | Hmotnost celkem [t] | J. suť [t] | Suť Celkem [t]
Náklady soupisu celkem | [6 empty] | 0 | [5 empty] | 0 |  | 0 |  | 0 |  | D | -1 | [7 empty] | 0
| D | M23.05 | EKV - Elektronická kontrola vstupu |  |  |  | 0 | [5 empty] | 0 |  | 0 |  | 0 | 1 | D | 0 | ROZPOCET | [6 empty] | 0
1 | K | Pol__0001 | Montáž - Bezkontaktní čtečka, (iClass, SEOS, SIO, CSN, PROX a BT); připojovací kabel (pigtail) | ks | 31 |  | 0 | Indiv |  |  | základní |  | 0 | 0 | 0 | 0 | 0 | 4 | K | 1 | ROZPOCET | 0 | 0 | 0 | 0 | 0 | 1 | 0 | 4 | 2
2 | K | Pol__0002 | Dodávka - Bezkontaktní čtečka, (iClass, SEOS, SIO, CSN, PROX a BT); připojovací kabel (pigtail) | ks | 31 |  | 0 | Indiv |  |  | základní |  | 0 | 0 | 0 | 0 | 0 | 4 | K | 1 | ROZPOCET | 0 | 0 | 0 | 0 | 0 | 1 | 0 | 4 | 4
| P |  | Poznámka k položce: Výměry dle výkresu: D.1.4d-111 : 31 : 31 | [15 empty] | P | 1
3 | K | Pol__0003 | Dodávka - Licence pro přístupový systém na jednu čtečku | ks | 31 |  | 0 | Indiv |  |  | základní |  | 0 | 0 | 0 | 0 | 0 | 4 | K | 1 | ROZPOCET | 0 | 0 | 0 | 0 | 0 | 1 | 0 | 4 | 6
| P |  | Poznámka k položce: Výměry dle výkresu: D.1.4d-111 : 31 : 31 | [15 empty] | P | 1
4 | K | Pol__0004 | Montáž - Elektromechanický úzký samozamykací panikový zámek | ks | 9 |  | 0 | Indiv |  |  | základní |  | 0 | 0 | 0 | 0 | 0 | 4 | K | 1 | ROZPOCET | 0 | 0 | 0 | 0 | 0 | 1 | 0 | 4 | 8
5 | K | Pol__0005 | Dodávka - Elektromechanický úzký samozamykací panikový zámek | ks | 9 |  | 0 | Indiv |  |  | základní |  | 0 | 0 | 0 | 0 | 0 | 4 | K | 1 | ROZPOCET | 0 | 0 | 0 | 0 | 0 | 1 | 0 | 4 | 10
| P |  | Poznámka k položce: Výměry dle výkresu: D.1.4d-111 : 9 : 9 | [15 empty] | P | 1
6 | K | Pol__0006 | Montáž - Bezpečnostní kování klika x klika | ks | 9 |  | 0 | Indiv |  |  | základní |  | 0 | 0 | 0 | 0 | 0 | 4 | K | 1 | ROZPOCET | 0 | 0 | 0 | 0 | 0 | 1 | 0 | 4 | 12
7 | K | Pol__0007 | Dodávka - Bezpečnostní kování klika x klika | ks | 9 |  | 0 | Indiv |  |  | základní |  | 0 | 0 | 0 | 0 | 0 | 4 | K | 1 | ROZPOCET | 0 | 0 | 0 | 0 | 0 | 1 | 0 | 4 | 14
| P |  | Poznámka k položce: Výměry dle výkresu: D.1.4d-111 : 9 : 9 | [15 empty] | P | 1
8 | K | Pol__0008 | Montáž - Universální protiplech | ks | 9 |  | 0 | Indiv |  |  | základní |  | 0 | 0 | 0 | 0 | 0 | 4 | K | 1 | ROZPOCET | 0 | 0 | 0 | 0 | 0 | 1 | 0 | 4 | 16
9 | K | Pol__0009 | Dodávka - Universální protiplech | ks | 9 |  | 0 | Indiv |  |  | základní |  | 0 | 0 | 0 | 0 | 0 | 4 | K | 1 | ROZPOCET | 0 | 0 | 0 | 0 | 0 | 1 | 0 | 4 | 18
| P |  | Poznámka k položce: Výměry dle výkresu: D.1.4d-111 : 9 : 9 | [15 empty] | P | 1
10 | K | Pol__0010 | Montáž - Kabelová průchodka | ks | 9 |  | 0 | Indiv |  |  | základní |  | 0 | 0 | 0 | 0 | 0 | 4 | K | 1 | ROZPOCET | 0 | 0 | 0 | 0 | 0 | 1 | 0 | 4 | 20
11 | K | Pol__0011 | Dodávka - Kabelová průchodka | ks | 9 |  | 0 | Indiv |  |  | základní |  | 0 | 0 | 0 | 0 | 0 | 4 | K | 1 | ROZPOCET | 0 | 0 | 0 | 0 | 0 | 1 | 0 | 4 | 22
| P |  | Poznámka k položce: Výměry dle výkresu: D.1.4d-111 : 9 : 9 | [15 empty] | P | 1
12 | K | Pol__0012 | Montáž - 6m propojovací kabel s konektorem pro el.zámky | ks | 9 |  | 0 | Indiv |  |  | základní |  | 0 | 0 | 0 | 0 | 0 | 4 | K | 1 | ROZPOCET | 0 | 0 | 0 | 0 | 0 | 1 | 0 | 4 | 24
13 | K | Pol__0013 | Dodávka - 6m propojovací kabel s konektorem pro el.zámky | ks | 9 |  | 0 | Indiv |  |  | základní |  | 0 | 0 | 0 | 0 | 0 | 4 | K | 1 | ROZPOCET | 0 | 0 | 0 | 0 | 0 | 1 | 0 | 4 | 26
| P |  | Poznámka k položce: Výměry dle výkresu: D.1.4d-111 : 9 : 9 | [15 empty] | P | 1
14 | K | Pol__0014 | Montáž - Dělený čtyřhran 9 mm | ks | 9 |  | 0 | Indiv |  |  | základní |  | 0 | 0 | 0 | 0 | 0 | 4 | K | 1 | ROZPOCET | 0 | 0 | 0 | 0 | 0 | 1 | 0 | 4 | 28
15 | K | Pol__0015 | Dodávka - Dělený čtyřhran 9 mm | ks | 9 |  | 0 | Indiv |  |  | základní |  | 0 | 0 | 0 | 0 | 0 | 4 | K | 1 | ROZPOCET | 0 | 0 | 0 | 0 | 0 | 1 | 0 | 4 | 30
| P |  | Poznámka k položce: Výměry dle výkresu: D.1.4d-111 : 9 : 9 | [15 empty] | P | 1
16 | K | Pol__0016 | Montáž - Elektromagnetický zámek požárně odolný s mikrospínačem, napájecí napětí 6 - 24 Vss / Vstř | ks | 10 |  | 0 | Indiv |  |  | základní |  | 0 | 0 | 0 | 0 | 0 | 4 | K | 1 | ROZPOCET | 0 | 0 | 0 | 0 | 0 | 1 | 0 | 4 | 32
17 | K | Pol__0017 | Dodávka - Elektromagnetický zámek požárně odolný s mikrospínačem, napájecí napětí 6 - 24 Vss /, Vstř | ks | 10 |  | 0 | Indiv |  |  | základní |  | 0 | 0 | 0 | 0 | 0 | 4 | K | 1 | ROZPOCET | 0 | 0 | 0 | 0 | 0 | 1 | 0 | 4 | 34
| P |  | Poznámka k položce: Výměry dle výkresu: D.1.4d-111 : 10 : 10 | [15 empty] | P | 1
18 | K | Pol__0018 | Montáž - Elektrický otvírač 12V/230mA, stavitel. střelka, mikrospínač | ks | 7 |  | 0 | Indiv |  |  | základní |  | 0 | 0 | 0 | 0 | 0 | 4 | K | 1 | ROZPOCET | 0 | 0 | 0 | 0 | 0 | 1 | 0 | 4 | 36
19 | K | Pol__0019 | Dodávka - Elektrický otvírač 12V/230mA, stavitel. střelka, mikrospínač | ks | 7 |  | 0 | Indiv |  |  | základní |  | 0 | 0 | 0 | 0 | 0 | 4 | K | 1 | ROZPOCET | 0 | 0 | 0 | 0 | 0 | 1 | 0 | 4 | 38
| P |  | Poznámka k položce: Výměry dle výkresu: D.1.4d-111 : 7 : 7 | [15 empty] | P | 1
20 | K | Pol__0020 | Montáž - Kabel datový Cat. 5e, FTP, B2ca-s1,d1,a1 | m | 1798 |  | 0 | Indiv |  |  | základní |  | 0 | 0 | 0 | 0 | 0 | 4 | K | 1 | ROZPOCET | 0 | 0 | 0 | 0 | 0 | 1 | 0 | 4 | 40
21 | K | Pol__0021 | Dodávka - Kabel datový Cat. 5e, FTP, B2ca-s1,d1,a1 | m | 1798 |  | 0 | Indiv |  |  | základní |  | 0 | 0 | 0 | 0 | 0 | 4 | K | 1 | ROZPOCET | 0 | 0 | 0 | 0 | 0 | 1 | 0 | 4 | 42
| P |  | Poznámka k položce: Výměry dle výkresu: D.1.4d-111 : 1798 : 1798 | [15 empty] | P | 1
22 | K | Pol__0022 | Montáž - Kabel datový Cat. 6, UTP, B2ca-s1,d1,a1 | m | 1918 |  | 0 | Indiv |  |  | základní |  | 0 | 0 | 0 | 0 | 0 | 4 | K | 1 | ROZPOCET | 0 | 0 | 0 | 0 | 0 | 1 | 0 | 4 | 44
23 | K | Pol__0023 | Dodávka - Kabel datový Cat. 5e, UTP, B2ca-s1,d1,a1 | m | 1918 |  | 0 | Indiv |  |  | základní |  | 0 | 0 | 0 | 0 | 0 | 4 | K | 1 | ROZPOCET | 0 | 0 | 0 | 0 | 0 | 1 | 0 | 4 | 46
| P |  | Poznámka k položce: Výměry dle výkresu: D.1.4d-111 : 1918 : 1918 | [15 empty] | P | 1
24 | K | Pol__0024 | Montáž - Kabelová příchytka včetně kovového hřebu do betonu a stahovacího pásku | ks | 2877 |  | 0 | Indiv |  |  | základní |  | 0 | 0 | 0 | 0 | 0 | 4 | K | 1 | ROZPOCET | 0 | 0 | 0 | 0 | 0 | 1 | 0 | 4 | 48
25 | K | Pol__0025 | Dodávka - Kabelová příchytka včetně kovového hřebu do betonu a stahovacího pásku | ks | 2877 |  | 0 | Indiv |  |  | základní |  | 0 | 0 | 0 | 0 | 0 | 4 | K | 1 | ROZPOCET | 0 | 0 | 0 | 0 | 0 | 1 | 0 | 4 | 50
| P |  | Poznámka k položce: Výměry dle výkresu: D.1.4d-111 : 2877 : 2877 | [15 empty] | P | 1
26 | K | Pol__0026 | Montáž - Trubka ohebná, o 25mm, bezhalogenová, SDK příčky | m | 570 |  | 0 | Indiv |  |  | základní |  | 0 | 0 | 0 | 0 | 0 | 4 | K | 1 | ROZPOCET | 0 | 0 | 0 | 0 | 0 | 1 | 0 | 4 | 52
27 | K | Pol__0027 | Dodávka - Trubka ohebná, o 25mm, bezhalogenová, SDK příčky | m | 570 |  | 0 | Indiv |  |  | základní |  | 0 | 0 | 0 | 0 | 0 | 4 | K | 1 | ROZPOCET | 0 | 0 | 0 | 0 | 0 | 1 | 0 | 4 | 54
| P |  | Poznámka k položce: Výměry dle výkresu: D.1.4d-111 : 570 : 570 | [15 empty] | P | 1
28 | K | Pol__0028 | Průraz stropem, vč. zapravení | m | 1 |  | 0 | Indiv |  |  | základní |  | 0 | 0 | 0 | 0 | 0 | 4 | K | 1 | ROZPOCET | 0 | 0 | 0 | 0 | 0 | 1 | 0 | 4 | 56
| P |  | Poznámka k položce: Výměry dle výkresu: D.1.4d-111 : 1 : 1 | [15 empty] | P | 1
29 | K | Pol__0029 | Průraz stěnou do 20cm, vč. zapravení | ks | 6 |  | 0 | Indiv |  |  | základní |  | 0 | 0 | 0 | 0 | 0 | 4 | K | 1 | ROZPOCET | 0 | 0 | 0 | 0 | 0 | 1 | 0 | 4 | 58
| P |  | Poznámka k položce: Výměry dle výkresu: D.1.4d-111 : 6 : 6 | [15 empty] | P | 1
30 | K | Pol__0030 | Průraz stěnou do 30cm, vč. zapravení | ks | 5 |  | 0 | Indiv |  |  | základní |  | 0 | 0 | 0 | 0 | 0 | 4 | K | 1 | ROZPOCET | 0 | 0 | 0 | 0 | 0 | 1 | 0 | 4 | 60
| P |  | Poznámka k položce: Výměry dle výkresu: D.1.4d-111 : 5 : 5 | [15 empty] | P | 1
31 | K | Pol__0031 | Montáž - Protipožární ucpávka, EI 60 včetně označení - štítek | kpl | 1 |  | 0 | Indiv |  |  | základní |  | 0 | 0 | 0 | 0 | 0 | 4 | K | 1 | ROZPOCET | 0 | 0 | 0 | 0 | 0 | 1 | 0 | 4 | 62
32 | K | Pol__0032 | Dodávka - Protipožární ucpávka, EI 60 včetně označení - štítek | kpl | 1 |  | 0 | Indiv |  |  | základní |  | 0 | 0 | 0 | 0 | 0 | 4 | K | 1 | ROZPOCET | 0 | 0 | 0 | 0 | 0 | 1 | 0 | 4 | 64
| P |  | Poznámka k položce: Výměry dle výkresu: D.1.4d-111 : 1 : 1 | [15 empty] | P | 1
33 | K | Pol__0033 | Dodávka - Pomocný elektroinstalační materiál (kotvy, hmoždinky, svorky, stahovací pásky, spojky, atd.) | kpl | 1 |  | 0 | Indiv |  |  | základní |  | 0 | 0 | 0 | 0 | 0 | 4 | K | 1 | ROZPOCET | 0 | 0 | 0 | 0 | 0 | 1 | 0 | 4 | 66
| P |  | Poznámka k položce: Výměry dle výkresu: D.1.4d-111 : 1 : 1 | [15 empty] | P | 1
34 | K | Pol__0034 | Programování a zprovoznění systému EKV | hod | 18 |  | 0 | Indiv |  |  | základní |  | 0 | 0 | 0 | 0 | 0 | 4 | K | 1 | ROZPOCET | 0 | 0 | 0 | 0 | 0 | 1 | 0 | 4 | 68
| P |  | Poznámka k položce: Výměry dle výkresu: D.1.4d-111 : 18 : 18 | [15 empty] | P | 1
35 | K | Pol__0035 | Funkční zkouška systému EKV | hod | 10 |  | 0 | Indiv |  |  | základní |  | 0 | 0 | 0 | 0 | 0 | 4 | K | 1 | ROZPOCET | 0 | 0 | 0 | 0 | 0 | 1 | 0 | 4 | 70
| P |  | Poznámka k položce: Výměry dle výkresu: D.1.4d-111 : 10 : 10 | [15 empty] | P | 1
36 | K | Pol__0036 | Měření, výchozí revize, spolupráce s revizním technikem | kpl | 1 |  | 0 | Indiv |  |  | základní |  | 0 | 0 | 0 | 0 | 0 | 4 | K | 1 | ROZPOCET | 0 | 0 | 0 | 0 | 0 | 1 | 0 | 4 | 72
| P |  | Poznámka k položce: Výměry dle výkresu: D.1.4d-111 : 1 : 1 | [15 empty] | P | 1
37 | K | Pol__0037 | Koordinační práce s ostatními profesemi | hod | 10 |  | 0 | Indiv |  |  | základní |  | 0 | 0 | 0 | 0 | 0 | 4 | K | 1 | ROZPOCET | 0 | 0 | 0 | 0 | 0 | 1 | 0 | 4 | 74
| P |  | Poznámka k položce: Výměry dle výkresu: D.1.4d-111 : 10 : 10 | [15 empty] | P | 1
38 | K | Pol__0038 | Ekologická likvidace vzniklého odpadu | kpl | 1 |  | 0 | Indiv |  |  | základní |  | 0 | 0 | 0 | 0 | 0 | 4 | K | 1 | ROZPOCET | 0 | 0 | 0 | 0 | 0 | 1 | 0 | 4 | 76
| P |  | Poznámka k položce: Výměry dle výkresu: D.1.4d-111 : 1 : 1 | [15 empty] | P | 1
39 | K | Pol__0039 | Dokumentace skutečného provedení stavby | kpl | 1 |  | 0 | Indiv |  |  | základní |  | 0 | 0 | 0 | 0 | 0 | 4 | K | 1 | ROZPOCET | 0 | 0 | 0 | 0 | 0 | 1 | 0 | 4 | 78
| P |  | Poznámka k položce: Výměry dle výkresu: D.1.4d-111 : 1 : 1 | [15 empty] | P | 1

## D.1.4d (13) - EK-JČ
[9 empty] | >> skryté sloupce << | [9 empty] | {e6fb3fcb-b8f0-4196-a8ab-6d64e3fcd8b8}
2
| KRYCÍ LIST SOUPISU PRACÍ | [8 empty] | v --- níže se nacházejí doplnkové a pomocné údaje k sestavám --- v | [8 empty] | False
Stavba:
FNOL Novostavba Pavilonu B
Objekt:
E2 - ETAPA 2
Soupis:
SO01.02 - Vnitřní dostavba nízkoprahového urgentního příjmu
Úroveň 4:
D.1.4d (13) - EK-JČ
| KSO: |  |  |  |  | CC-CZ:
| Místo: |  |  |  |  | Datum: | 8. 4. 2023
| Zadavatel: |  |  |  |  | IČ:
|  | Fakultní nemocnice Olomouc |  |  |  | DIČ:
| Uchazeč: |  |  |  |  | IČ: | Vyplň údaj
|  | Vyplň údaj |  |  |  | DIČ: | Vyplň údaj
| Projektant: |  |  |  |  | IČ:
|  | LTProjekt, EP Rožnov |  |  |  | DIČ:
| Zpracovatel: |  |  |  |  | IČ:
DIČ:
Poznámka:
| Cena bez DPH | [5 empty] | 0
|  |  | Základ daně |  |  | Sazba daně | Výše daně
| DPH | základní | 0 |  |  | 21% | 0
|  | snížená | 0 |  |  | 15% | 0
|  | zákl. přenesená | 0 |  |  | 21% | 0
|  | sníž. přenesená | 0 |  |  | 15% | 0
|  | nulová | 0 |  |  | 0% | 0
| Cena s DPH |  |  | v | CZK |  | 0
| Projektant |  |  | Zpracovatel
| Datum a podpis: |  | Razítko | Datum a podpis: |  |  | Razítko
| Objednavatel |  |  | Uchazeč
| Datum a podpis: |  | Razítko | Datum a podpis: |  |  | Razítko
REKAPITULACE ČLENĚNÍ SOUPISU PRACÍ
Stavba:
FNOL Novostavba Pavilonu B
Objekt:
E2 - ETAPA 2
Soupis:
SO01.02 - Vnitřní dostavba nízkoprahového urgentního příjmu
Úroveň 4:
D.1.4d (13) - EK-JČ
Místo: | [5 empty] | Datum: | 8. 4. 2023
Zadavatel: |  |  | Fakultní nemocnice Olomouc |  |  | Projektant: | LTProjekt, EP Rožnov
Uchazeč: |  |  | Vyplň údaj |  |  | Zpracovatel:
Kód dílu - Popis | [6 empty] | Cena celkem [CZK]
Náklady ze soupisu prací | [6 empty] | 0 | [12 empty] | -1
| M23.04 - JČ - Jednotný čas | [5 empty] | 0
SOUPIS PRACÍ
Stavba:
FNOL Novostavba Pavilonu B
Objekt:
E2 - ETAPA 2
Soupis:
SO01.02 - Vnitřní dostavba nízkoprahového urgentního příjmu
Úroveň 4:
D.1.4d (13) - EK-JČ
Místo: | [5 empty] | Datum: | 8. 4. 2023
Zadavatel: |  |  | Fakultní nemocnice Olomouc |  |  | Projektant: | LTProjekt, EP Rožnov
Uchazeč: |  |  | Vyplň údaj |  |  | Zpracovatel:
PČ | Typ | Kód | Popis | MJ | Množství | J.cena [CZK] | Cena celkem [CZK] | Cenová soustava |  |  | DPH | J. Nh [h] | Nh celkem [h] | J. hmotnost [t] | Hmotnost celkem [t] | J. suť [t] | Suť Celkem [t]
Náklady soupisu celkem | [6 empty] | 0 | [5 empty] | 0 |  | 0 |  | 0 |  | D | -1 | [7 empty] | 0
| D | M23.04 | JČ - Jednotný čas |  |  |  | 0 | [5 empty] | 0 |  | 0 |  | 0 | 1 | D | 0 | ROZPOCET | [6 empty] | 0
1 | K | Pol__0001 | Montáž - Jednostranné interierové hodiny, vypouklé akrylátové krycí sklo, o číselníku 28cm,, podružný strojek pro polarizované minutové impulsy 24 - 60 V= / 6mA, tiché provedení, bez | ks | 20 |  | 0 | Indiv |  |  | základní |  | 0 | 0 | 0 | 0 | 0 | 4 | K | 1 | ROZPOCET | 0 | 0 | 0 | 0 | 0 | 1 | 0 | 4 | 2
| P |  | Poznámka k položce: sekundových ručiček, číselník C2 | [15 empty] | P | 1
2 | K | Pol__0002 | Dodávka - Jednostranné interierové hodiny, vypouklé akrylátové krycí sklo, o číselníku 28cm,, podružný strojek pro polarizované minutové impulsy 24 - 60 V= / 6mA, tiché provedení, bez | ks | 20 |  | 0 | Indiv |  |  | základní |  | 0 | 0 | 0 | 0 | 0 | 4 | K | 1 | ROZPOCET | 0 | 0 | 0 | 0 | 0 | 1 | 0 | 4 | 4
| P |  | Poznámka k položce: sekundových ručiček, číselník C2 Výměry dle výkresu: D.1.4d-103 : 20 : 20 | [15 empty] | P | 1
3 | K | Pol__0003 | Montáž - Kabel silový 2x2,5mm2, B2ca-s1d1a1 | m | 536 |  | 0 | Indiv |  |  | základní |  | 0 | 0 | 0 | 0 | 0 | 4 | K | 1 | ROZPOCET | 0 | 0 | 0 | 0 | 0 | 1 | 0 | 4 | 6
4 | K | Pol__0004 | Dodávka - Kabel silový 2x2,5mm2, B2ca-s1d1a1 | m | 536 |  | 0 | Indiv |  |  | základní |  | 0 | 0 | 0 | 0 | 0 | 4 | K | 1 | ROZPOCET | 0 | 0 | 0 | 0 | 0 | 1 | 0 | 4 | 8
| P |  | Poznámka k položce: Výměry dle výkresu: D.1.4d-103 : 536 : 536 | [15 empty] | P | 1
5 | K | Pol__0005 | Montáž - Krabice do dutých stěn s víčkem a svorkovnicí k odbočení linky k hodinám, vč. instalace | ks | 20 |  | 0 | Indiv |  |  | základní |  | 0 | 0 | 0 | 0 | 0 | 4 | K | 1 | ROZPOCET | 0 | 0 | 0 | 0 | 0 | 1 | 0 | 4 | 10
6 | K | Pol__0006 | Dodávka - Krabice do dutých stěn s víčkem a svorkovnicí k odbočení linky k hodinám, vč. instalace | ks | 20 |  | 0 | Indiv |  |  | základní |  | 0 | 0 | 0 | 0 | 0 | 4 | K | 1 | ROZPOCET | 0 | 0 | 0 | 0 | 0 | 1 | 0 | 4 | 12
| P |  | Poznámka k položce: Výměry dle výkresu: D.1.4d-103 : 20 : 20 | [15 empty] | P | 1
7 | K | Pol__0007 | Montáž - Kabelová příchytka včetně kovového hřebu do betonu a stahovacího pásku | ks | 1072 |  | 0 | Indiv |  |  | základní |  | 0 | 0 | 0 | 0 | 0 | 4 | K | 1 | ROZPOCET | 0 | 0 | 0 | 0 | 0 | 1 | 0 | 4 | 14
8 | K | Pol__0008 | Dodávka - Kabelová příchytka včetně kovového hřebu do betonu a stahovacího pásku | ks | 1072 |  | 0 | Indiv |  |  | základní |  | 0 | 0 | 0 | 0 | 0 | 4 | K | 1 | ROZPOCET | 0 | 0 | 0 | 0 | 0 | 1 | 0 | 4 | 16
| P |  | Poznámka k položce: Výměry dle výkresu: D.1.4d-103 : 1072 : 1072 | [15 empty] | P | 1
9 | K | Pol__0009 | Montáž - Trubka ohebná, o 25mm, bezhalogenová, SDK příčky | m | 40 |  | 0 | Indiv |  |  | základní |  | 0 | 0 | 0 | 0 | 0 | 4 | K | 1 | ROZPOCET | 0 | 0 | 0 | 0 | 0 | 1 | 0 | 4 | 18
10 | K | Pol__0010 | Dodávka - Trubka ohebná, o 25mm, bezhalogenová, SDK příčky | m | 40 |  | 0 | Indiv |  |  | základní |  | 0 | 0 | 0 | 0 | 0 | 4 | K | 1 | ROZPOCET | 0 | 0 | 0 | 0 | 0 | 1 | 0 | 4 | 20
| P |  | Poznámka k položce: Výměry dle výkresu: D.1.4d-103 : 40 : 40 | [15 empty] | P | 1
11 | K | Pol__0011 | Průraz stěnou do 30cm, vč. zapravení | ks | 22 |  | 0 | Indiv |  |  | základní |  | 0 | 0 | 0 | 0 | 0 | 4 | K | 1 | ROZPOCET | 0 | 0 | 0 | 0 | 0 | 1 | 0 | 4 | 22
| P |  | Poznámka k položce: Výměry dle výkresu: D.1.4d-103 : 22 : 22 | [15 empty] | P | 1
12 | K | Pol__0012 | Montáž - Protipožární ucpávka, EI 60 včetně označení - štítek | kpl | 1 |  | 0 | Indiv |  |  | základní |  | 0 | 0 | 0 | 0 | 0 | 4 | K | 1 | ROZPOCET | 0 | 0 | 0 | 0 | 0 | 1 | 0 | 4 | 24
13 | K | Pol__0013 | Dodávka - Protipožární ucpávka, EI 60 včetně označení - štítek | kpl | 1 |  | 0 | Indiv |  |  | základní |  | 0 | 0 | 0 | 0 | 0 | 4 | K | 1 | ROZPOCET | 0 | 0 | 0 | 0 | 0 | 1 | 0 | 4 | 26
| P |  | Poznámka k položce: Výměry dle výkresu: D.1.4d-103 : 1 : 1 | [15 empty] | P | 1
14 | K | Pol__0014 | Dodávka - Pomocný elektroinstalační materiál (kotvy, hmoždinky, svorky, stahovací pásky, spojky, atd.) | kpl | 1 |  | 0 | Indiv |  |  | základní |  | 0 | 0 | 0 | 0 | 0 | 4 | K | 1 | ROZPOCET | 0 | 0 | 0 | 0 | 0 | 1 | 0 | 4 | 28
| P |  | Poznámka k položce: Výměry dle výkresu: D.1.4d-103 : 1 : 1 | [15 empty] | P | 1
15 | K | Pol__0015 | Programování a zprovoznění systému JČ | hod | 4 |  | 0 | Indiv |  |  | základní |  | 0 | 0 | 0 | 0 | 0 | 4 | K | 1 | ROZPOCET | 0 | 0 | 0 | 0 | 0 | 1 | 0 | 4 | 30
| P |  | Poznámka k položce: Výměry dle výkresu: D.1.4d-103 : 4 : 4 | [15 empty] | P | 1
16 | K | Pol__0016 | Funkční zkouška systému | hod | 4 |  | 0 | Indiv |  |  | základní |  | 0 | 0 | 0 | 0 | 0 | 4 | K | 1 | ROZPOCET | 0 | 0 | 0 | 0 | 0 | 1 | 0 | 4 | 32
| P |  | Poznámka k položce: Výměry dle výkresu: D.1.4d-103 : 4 : 4 | [15 empty] | P | 1
17 | K | Pol__0017 | Měření, výchozí revize, spolupráce s revizním technikem | kpl | 1 |  | 0 | Indiv |  |  | základní |  | 0 | 0 | 0 | 0 | 0 | 4 | K | 1 | ROZPOCET | 0 | 0 | 0 | 0 | 0 | 1 | 0 | 4 | 34
| P |  | Poznámka k položce: Výměry dle výkresu: D.1.4d-103 : 1 : 1 | [15 empty] | P | 1
18 | K | Pol__0018 | Koordinační práce s ostatními profesemi | hod | 6 |  | 0 | Indiv |  |  | základní |  | 0 | 0 | 0 | 0 | 0 | 4 | K | 1 | ROZPOCET | 0 | 0 | 0 | 0 | 0 | 1 | 0 | 4 | 36
| P |  | Poznámka k položce: Výměry dle výkresu: D.1.4d-103 : 6 : 6 | [15 empty] | P | 1
19 | K | Pol__0019 | Ekologická likvidace vzniklého odpadu | kpl | 1 |  | 0 | Indiv |  |  | základní |  | 0 | 0 | 0 | 0 | 0 | 4 | K | 1 | ROZPOCET | 0 | 0 | 0 | 0 | 0 | 1 | 0 | 4 | 38
| P |  | Poznámka k položce: Výměry dle výkresu: D.1.4d-103 : 1 : 1 | [15 empty] | P | 1
20 | K | Pol__0020 | Dokumentace skutečného provedení stavby | kpl | 1 |  | 0 | Indiv |  |  | základní |  | 0 | 0 | 0 | 0 | 0 | 4 | K | 1 | ROZPOCET | 0 | 0 | 0 | 0 | 0 | 1 | 0 | 4 | 40
| P |  | Poznámka k položce: Výměry dle výkresu: D.1.4d-103 : 1 : 1 | [15 empty] | P | 1

## D.1.4d (16) - EK-KS-SP
[9 empty] | >> skryté sloupce << | [9 empty] | {dcb62954-2347-46fe-8d15-fe4b2b6bf988}
2
| KRYCÍ LIST SOUPISU PRACÍ | [8 empty] | v --- níže se nacházejí doplnkové a pomocné údaje k sestavám --- v | [8 empty] | False
Stavba:
FNOL Novostavba Pavilonu B
Objekt:
E2 - ETAPA 2
Soupis:
SO01.02 - Vnitřní dostavba nízkoprahového urgentního příjmu
Úroveň 4:
D.1.4d (16) - EK-KS-SP
| KSO: |  |  |  |  | CC-CZ:
| Místo: |  |  |  |  | Datum: | 8. 4. 2023
| Zadavatel: |  |  |  |  | IČ:
|  | Fakultní nemocnice Olomouc |  |  |  | DIČ:
| Uchazeč: |  |  |  |  | IČ: | Vyplň údaj
|  | Vyplň údaj |  |  |  | DIČ: | Vyplň údaj
| Projektant: |  |  |  |  | IČ:
|  | LTProjekt, EP Rožnov |  |  |  | DIČ:
| Zpracovatel: |  |  |  |  | IČ:
DIČ:
Poznámka:
| Cena bez DPH | [5 empty] | 0
|  |  | Základ daně |  |  | Sazba daně | Výše daně
| DPH | základní | 0 |  |  | 21% | 0
|  | snížená | 0 |  |  | 15% | 0
|  | zákl. přenesená | 0 |  |  | 21% | 0
|  | sníž. přenesená | 0 |  |  | 15% | 0
|  | nulová | 0 |  |  | 0% | 0
| Cena s DPH |  |  | v | CZK |  | 0
| Projektant |  |  | Zpracovatel
| Datum a podpis: |  | Razítko | Datum a podpis: |  |  | Razítko
| Objednavatel |  |  | Uchazeč
| Datum a podpis: |  | Razítko | Datum a podpis: |  |  | Razítko
REKAPITULACE ČLENĚNÍ SOUPISU PRACÍ
Stavba:
FNOL Novostavba Pavilonu B
Objekt:
E2 - ETAPA 2
Soupis:
SO01.02 - Vnitřní dostavba nízkoprahového urgentního příjmu
Úroveň 4:
D.1.4d (16) - EK-KS-SP
Místo: | [5 empty] | Datum: | 8. 4. 2023
Zadavatel: |  |  | Fakultní nemocnice Olomouc |  |  | Projektant: | LTProjekt, EP Rožnov
Uchazeč: |  |  | Vyplň údaj |  |  | Zpracovatel:
Kód dílu - Popis | [6 empty] | Cena celkem [CZK]
Náklady ze soupisu prací | [6 empty] | 0 | [12 empty] | -1
| M23.07 - KS-SP - Komunikační systém sestra-pacient | [5 empty] | 0
SOUPIS PRACÍ
Stavba:
FNOL Novostavba Pavilonu B
Objekt:
E2 - ETAPA 2
Soupis:
SO01.02 - Vnitřní dostavba nízkoprahového urgentního příjmu
Úroveň 4:
D.1.4d (16) - EK-KS-SP
Místo: | [5 empty] | Datum: | 8. 4. 2023
Zadavatel: |  |  | Fakultní nemocnice Olomouc |  |  | Projektant: | LTProjekt, EP Rožnov
Uchazeč: |  |  | Vyplň údaj |  |  | Zpracovatel:
PČ | Typ | Kód | Popis | MJ | Množství | J.cena [CZK] | Cena celkem [CZK] | Cenová soustava |  |  | DPH | J. Nh [h] | Nh celkem [h] | J. hmotnost [t] | Hmotnost celkem [t] | J. suť [t] | Suť Celkem [t]
Náklady soupisu celkem | [6 empty] | 0 | [5 empty] | 0 |  | 0 |  | 0 |  | D | -1 | [7 empty] | 0
| D | M23.07 | KS-SP - Komunikační systém sestra-pacient |  |  |  | 0 | [5 empty] | 0 |  | 0 |  | 0 | 1 | D | 0 | ROZPOCET | [6 empty] | 0
1 | K | Pol__0001 | Montáž - Hlavní terminál, vč. adaptéru a kabelu k terminálu 2m | ks | 1 |  | 0 | Indiv |  |  | základní |  | 0 | 0 | 0 | 0 | 0 | 4 | K | 1 | ROZPOCET | 0 | 0 | 0 | 0 | 0 | 1 | 0 | 4 | 2
2 | K | Pol__0002 | Dodávka - Hlavní terminál, vč. adaptéru a kabelu k terminálu 2m | ks | 1 |  | 0 | Indiv |  |  | základní |  | 0 | 0 | 0 | 0 | 0 | 4 | K | 1 | ROZPOCET | 0 | 0 | 0 | 0 | 0 | 1 | 0 | 4 | 4
| P |  | Poznámka k položce: Výměry dle výkresu: D.1.4d-119 : 1 : 1 | [15 empty] | P | 1
3 | K | Pol__0003 | Montáž - Zásuvkový modul LAN (Zásuvka terminálu) | ks | 1 |  | 0 | Indiv |  |  | základní |  | 0 | 0 | 0 | 0 | 0 | 4 | K | 1 | ROZPOCET | 0 | 0 | 0 | 0 | 0 | 1 | 0 | 4 | 6
4 | K | Pol__0004 | Dodávka - Zásuvkový modul LAN (Zásuvka terminálu) | ks | 1 |  | 0 | Indiv |  |  | základní |  | 0 | 0 | 0 | 0 | 0 | 4 | K | 1 | ROZPOCET | 0 | 0 | 0 | 0 | 0 | 1 | 0 | 4 | 8
| P |  | Poznámka k položce: Výměry dle výkresu: D.1.4d-119 : 1 : 1 | [15 empty] | P | 1
5 | K | Pol__0005 | Montáž - SW - licence pro hlavní terminál | ks | 1 |  | 0 | Indiv |  |  | základní |  | 0 | 0 | 0 | 0 | 0 | 4 | K | 1 | ROZPOCET | 0 | 0 | 0 | 0 | 0 | 1 | 0 | 4 | 10
6 | K | Pol__0006 | Dodávka - SW - licence pro hlavní terminál | ks | 1 |  | 0 | Indiv |  |  | základní |  | 0 | 0 | 0 | 0 | 0 | 4 | K | 1 | ROZPOCET | 0 | 0 | 0 | 0 | 0 | 1 | 0 | 4 | 12
| P |  | Poznámka k položce: Výměry dle výkresu: D.1.4d-119 : 1 : 1 | [15 empty] | P | 1
7 | K | Pol__0007 | Montáž - SW - licence provozu účastníka | ks | 1 |  | 0 | Indiv |  |  | základní |  | 0 | 0 | 0 | 0 | 0 | 4 | K | 1 | ROZPOCET | 0 | 0 | 0 | 0 | 0 | 1 | 0 | 4 | 14
8 | K | Pol__0008 | Dodávka - SW - licence provozu účastníka | ks | 1 |  | 0 | Indiv |  |  | základní |  | 0 | 0 | 0 | 0 | 0 | 4 | K | 1 | ROZPOCET | 0 | 0 | 0 | 0 | 0 | 1 | 0 | 4 | 16
| P |  | Poznámka k položce: Výměry dle výkresu: D.1.4d-119 : 1 : 1 | [15 empty] | P | 1
9 | K | Pol__0009 | Montáž - SW - databáze historie volání | ks | 1 |  | 0 | Indiv |  |  | základní |  | 0 | 0 | 0 | 0 | 0 | 4 | K | 1 | ROZPOCET | 0 | 0 | 0 | 0 | 0 | 1 | 0 | 4 | 18
10 | K | Pol__0010 | Dodávka - SW - databáze historie volání | ks | 1 |  | 0 | Indiv |  |  | základní |  | 0 | 0 | 0 | 0 | 0 | 4 | K | 1 | ROZPOCET | 0 | 0 | 0 | 0 | 0 | 1 | 0 | 4 | 20
| P |  | Poznámka k položce: Výměry dle výkresu: D.1.4d-119 : 1 : 1 | [15 empty] | P | 1
11 | K | Pol__0011 | Montáž - SW - aktivace sdruženého provozu | ks | 1 |  | 0 | Indiv |  |  | základní |  | 0 | 0 | 0 | 0 | 0 | 4 | K | 1 | ROZPOCET | 0 | 0 | 0 | 0 | 0 | 1 | 0 | 4 | 22
12 | K | Pol__0012 | Dodávka - SW - aktivace sdruženého provozu | ks | 1 |  | 0 | Indiv |  |  | základní |  | 0 | 0 | 0 | 0 | 0 | 4 | K | 1 | ROZPOCET | 0 | 0 | 0 | 0 | 0 | 1 | 0 | 4 | 24
| P |  | Poznámka k položce: Výměry dle výkresu: D.1.4d-119 : 1 : 1 | [15 empty] | P | 1
13 | K | Pol__0013 | Montáž - SW - prohlížeč historie | ks | 1 |  | 0 | Indiv |  |  | základní |  | 0 | 0 | 0 | 0 | 0 | 4 | K | 1 | ROZPOCET | 0 | 0 | 0 | 0 | 0 | 1 | 0 | 4 | 26
14 | K | Pol__0014 | Dodávka - SW - prohlížeč historie | ks | 1 |  | 0 | Indiv |  |  | základní |  | 0 | 0 | 0 | 0 | 0 | 4 | K | 1 | ROZPOCET | 0 | 0 | 0 | 0 | 0 | 1 | 0 | 4 | 28
| P |  | Poznámka k položce: Výměry dle výkresu: D.1.4d-119 : 1 : 1 | [15 empty] | P | 1
15 | K | Pol__0015 | Montáž - Svítidlo signalizační LED | ks | 11 |  | 0 | Indiv |  |  | základní |  | 0 | 0 | 0 | 0 | 0 | 4 | K | 1 | ROZPOCET | 0 | 0 | 0 | 0 | 0 | 1 | 0 | 4 | 30
16 | K | Pol__0016 | Dodávka - Svítidlo signalizační LED | ks | 11 |  | 0 | Indiv |  |  | základní |  | 0 | 0 | 0 | 0 | 0 | 4 | K | 1 | ROZPOCET | 0 | 0 | 0 | 0 | 0 | 1 | 0 | 4 | 32
| P |  | Poznámka k položce: Výměry dle výkresu: D.1.4d-119 : 11 : 11 | [15 empty] | P | 1
17 | K | Pol__0017 | Montáž - Služební terminál Vchod | ks | 1 |  | 0 | Indiv |  |  | základní |  | 0 | 0 | 0 | 0 | 0 | 4 | K | 1 | ROZPOCET | 0 | 0 | 0 | 0 | 0 | 1 | 0 | 4 | 34
18 | K | Pol__0018 | Dodávka - Služební terminál Vchod | ks | 1 |  | 0 | Indiv |  |  | základní |  | 0 | 0 | 0 | 0 | 0 | 4 | K | 1 | ROZPOCET | 0 | 0 | 0 | 0 | 0 | 1 | 0 | 4 | 36
| P |  | Poznámka k položce: Výměry dle výkresu: D.1.4d-119 : 1 : 1 | [15 empty] | P | 1
19 | K | Pol__0019 | Montáž - Pokojový terminál hovorový | ks | 9 |  | 0 | Indiv |  |  | základní |  | 0 | 0 | 0 | 0 | 0 | 4 | K | 1 | ROZPOCET | 0 | 0 | 0 | 0 | 0 | 1 | 0 | 4 | 38
20 | K | Pol__0020 | Dodávka - Pokojový terminál hovorový | ks | 9 |  | 0 | Indiv |  |  | základní |  | 0 | 0 | 0 | 0 | 0 | 4 | K | 1 | ROZPOCET | 0 | 0 | 0 | 0 | 0 | 1 | 0 | 4 | 40
| P |  | Poznámka k položce: Výměry dle výkresu: D.1.4d-119 : 9 : 9 | [15 empty] | P | 1
21 | K | Pol__0021 | Montáž - Pokojový terminál hovorový s displejem | ks | 1 |  | 0 | Indiv |  |  | základní |  | 0 | 0 | 0 | 0 | 0 | 4 | K | 1 | ROZPOCET | 0 | 0 | 0 | 0 | 0 | 1 | 0 | 4 | 42
22 | K | Pol__0022 | Dodávka - Pokojový terminál hovorový s displejem | ks | 1 |  | 0 | Indiv |  |  | základní |  | 0 | 0 | 0 | 0 | 0 | 4 | K | 1 | ROZPOCET | 0 | 0 | 0 | 0 | 0 | 1 | 0 | 4 | 44
| P |  | Poznámka k položce: Výměry dle výkresu: D.1.4d-119 : 1 : 1 | [15 empty] | P | 1
23 | K | Pol__0023 | Montáž - Zásuvka pacienta s držákem tačítko | ks | 14 |  | 0 | Indiv |  |  | základní |  | 0 | 0 | 0 | 0 | 0 | 4 | K | 1 | ROZPOCET | 0 | 0 | 0 | 0 | 0 | 1 | 0 | 4 | 46
24 | K | Pol__0024 | Dodávka - Zásuvka pacienta s držákem tačítko | ks | 14 |  | 0 | Indiv |  |  | základní |  | 0 | 0 | 0 | 0 | 0 | 4 | K | 1 | ROZPOCET | 0 | 0 | 0 | 0 | 0 | 1 | 0 | 4 | 48
| P |  | Poznámka k položce: Výměry dle výkresu: D.1.4d-119 : 14 : 14 | [15 empty] | P | 1
25 | K | Pol__0025 | Montáž - Zásuvka pacienta s držákem a reproduktorem | ks | 14 |  | 0 | Indiv |  |  | základní |  | 0 | 0 | 0 | 0 | 0 | 4 | K | 1 | ROZPOCET | 0 | 0 | 0 | 0 | 0 | 1 | 0 | 4 | 50
26 | K | Pol__0026 | Dodávka - Zásuvka pacienta s držákem a reproduktorem | ks | 14 |  | 0 | Indiv |  |  | základní |  | 0 | 0 | 0 | 0 | 0 | 4 | K | 1 | ROZPOCET | 0 | 0 | 0 | 0 | 0 | 1 | 0 | 4 | 52
| P |  | Poznámka k položce: Výměry dle výkresu: D.1.4d-119 : 14 : 14 | [15 empty] | P | 1
27 | K | Pol__0027 | Montáž - Táhlo a tlačítko nouzového volání | ks | 13 |  | 0 | Indiv |  |  | základní |  | 0 | 0 | 0 | 0 | 0 | 4 | K | 1 | ROZPOCET | 0 | 0 | 0 | 0 | 0 | 1 | 0 | 4 | 54
28 | K | Pol__0028 | Dodávka - Táhlo a tlačítko nouzového volání | ks | 13 |  | 0 | Indiv |  |  | základní |  | 0 | 0 | 0 | 0 | 0 | 4 | K | 1 | ROZPOCET | 0 | 0 | 0 | 0 | 0 | 1 | 0 | 4 | 56
| P |  | Poznámka k položce: Výměry dle výkresu: D.1.4d-119 : 13 : 13 | [15 empty] | P | 1
29 | K | Pol__0029 | Montáž - Tlačítko nouzového volání | ks | 1 |  | 0 | Indiv |  |  | základní |  | 0 | 0 | 0 | 0 | 0 | 4 | K | 1 | ROZPOCET | 0 | 0 | 0 | 0 | 0 | 1 | 0 | 4 | 58
30 | K | Pol__0030 | Dodávka - Tlačítko nouzového volání | ks | 1 |  | 0 | Indiv |  |  | základní |  | 0 | 0 | 0 | 0 | 0 | 4 | K | 1 | ROZPOCET | 0 | 0 | 0 | 0 | 0 | 1 | 0 | 4 | 60
| P |  | Poznámka k položce: Výměry dle výkresu: D.1.4d-119 : 1 : 1 | [15 empty] | P | 1
31 | K | Pol__0031 | Montáž - Patch kabel Cat. 5e | ks | 23 |  | 0 | Indiv |  |  | základní |  | 0 | 0 | 0 | 0 | 0 | 4 | K | 1 | ROZPOCET | 0 | 0 | 0 | 0 | 0 | 1 | 0 | 4 | 62
32 | K | Pol__0032 | Dodávka - Patch kabel Cat. 5e | ks | 23 |  | 0 | Indiv |  |  | základní |  | 0 | 0 | 0 | 0 | 0 | 4 | K | 1 | ROZPOCET | 0 | 0 | 0 | 0 | 0 | 1 | 0 | 4 | 64
| P |  | Poznámka k položce: Výměry dle výkresu: D.1.4d-119 : 23 : 23 | [15 empty] | P | 1
33 | K | Pol__0033 | Montáž - Konektor včetně ochrany a proměření RJ45, Cat 5e | ks | 14 |  | 0 | Indiv |  |  | základní |  | 0 | 0 | 0 | 0 | 0 | 4 | K | 1 | ROZPOCET | 0 | 0 | 0 | 0 | 0 | 1 | 0 | 4 | 66
34 | K | Pol__0034 | Dodávka - Konektor včetně ochrany a proměření RJ45, Cat 5e | ks | 14 |  | 0 | Indiv |  |  | základní |  | 0 | 0 | 0 | 0 | 0 | 4 | K | 1 | ROZPOCET | 0 | 0 | 0 | 0 | 0 | 1 | 0 | 4 | 68
| P |  | Poznámka k položce: Výměry dle výkresu: D.1.4d-119 : 14 : 14 | [15 empty] | P | 1
35 | K | Pol__0035 | Montáž - Kabel datový UTP, Cat. 6, B2ca s1d1a1 | m | 1559 |  | 0 | Indiv |  |  | základní |  | 0 | 0 | 0 | 0 | 0 | 4 | K | 1 | ROZPOCET | 0 | 0 | 0 | 0 | 0 | 1 | 0 | 4 | 70
36 | K | Pol__0036 | Dodávka - Kabel datový UTP, Cat. 6, B2ca s1d1a1 | m | 1559 |  | 0 | Indiv |  |  | základní |  | 0 | 0 | 0 | 0 | 0 | 4 | K | 1 | ROZPOCET | 0 | 0 | 0 | 0 | 0 | 1 | 0 | 4 | 72
| P |  | Poznámka k položce: Výměry dle výkresu: D.1.4d-119 : 1559 : 1559 | [15 empty] | P | 1
37 | K | Pol__0037 | Montáž - Krabice elektroinstalační pod omítku (např. KU 68/2) | ks | 28 |  | 0 | Indiv |  |  | základní |  | 0 | 0 | 0 | 0 | 0 | 4 | K | 1 | ROZPOCET | 0 | 0 | 0 | 0 | 0 | 1 | 0 | 4 | 74
38 | K | Pol__0038 | Dodávka - Krabice elektroinstalační pod omítku (např. KU 68/2) | ks | 28 |  | 0 | Indiv |  |  | základní |  | 0 | 0 | 0 | 0 | 0 | 4 | K | 1 | ROZPOCET | 0 | 0 | 0 | 0 | 0 | 1 | 0 | 4 | 76
| P |  | Poznámka k položce: Výměry dle výkresu: D.1.4d-119 : 28 : 28 | [15 empty] | P | 1
39 | K | Pol__0039 | Montáž - Skupinový držák kabelů | ks | 48 |  | 0 | Indiv |  |  | základní |  | 0 | 0 | 0 | 0 | 0 | 4 | K | 1 | ROZPOCET | 0 | 0 | 0 | 0 | 0 | 1 | 0 | 4 | 78
40 | K | Pol__0040 | Dodávka - Skupinový držák kabelů | ks | 48 |  | 0 | Indiv |  |  | základní |  | 0 | 0 | 0 | 0 | 0 | 4 | K | 1 | ROZPOCET | 0 | 0 | 0 | 0 | 0 | 1 | 0 | 4 | 80
| P |  | Poznámka k položce: Výměry dle výkresu: D.1.4d-119 : 48 : 48 | [15 empty] | P | 1
41 | K | Pol__0041 | Montáž - Kabelová příchytka včetně kovového hřebu do betonu a stahovacího pásku | ks | 278 |  | 0 | Indiv |  |  | základní |  | 0 | 0 | 0 | 0 | 0 | 4 | K | 1 | ROZPOCET | 0 | 0 | 0 | 0 | 0 | 1 | 0 | 4 | 82
42 | K | Pol__0042 | Dodávka - Kabelová příchytka včetně kovového hřebu do betonu a stahovacího pásku | ks | 278 |  | 0 | Indiv |  |  | základní |  | 0 | 0 | 0 | 0 | 0 | 4 | K | 1 | ROZPOCET | 0 | 0 | 0 | 0 | 0 | 1 | 0 | 4 | 84
| P |  | Poznámka k položce: Výměry dle výkresu: D.1.4d-119 : 278 : 278 | [15 empty] | P | 1
43 | K | Pol__0043 | Montáž - Trubka ohebná, o 25mm, bezhalogenová, SDK příčky | m | 276 |  | 0 | Indiv |  |  | základní |  | 0 | 0 | 0 | 0 | 0 | 4 | K | 1 | ROZPOCET | 0 | 0 | 0 | 0 | 0 | 1 | 0 | 4 | 86
44 | K | Pol__0044 | Dodávka - Trubka ohebná, o 25mm, bezhalogenová, SDK příčky | m | 276 |  | 0 | Indiv |  |  | základní |  | 0 | 0 | 0 | 0 | 0 | 4 | K | 1 | ROZPOCET | 0 | 0 | 0 | 0 | 0 | 1 | 0 | 4 | 88
| P |  | Poznámka k položce: Výměry dle výkresu: D.1.4d-119 : 276 : 276 | [15 empty] | P | 1
45 | K | Pol__0045 | Průraz stěnou do 20cm, vč. zapravení | ks | 19 |  | 0 | Indiv |  |  | základní |  | 0 | 0 | 0 | 0 | 0 | 4 | K | 1 | ROZPOCET | 0 | 0 | 0 | 0 | 0 | 1 | 0 | 4 | 90
| P |  | Poznámka k položce: Výměry dle výkresu: D.1.4d-119 : 19 : 19 | [15 empty] | P | 1
46 | K | Pol__0046 | Průraz stěnou do 30cm, vč. zapravení | ks | 7 |  | 0 | Indiv |  |  | základní |  | 0 | 0 | 0 | 0 | 0 | 4 | K | 1 | ROZPOCET | 0 | 0 | 0 | 0 | 0 | 1 | 0 | 4 | 92
| P |  | Poznámka k položce: Výměry dle výkresu: D.1.4d-119 : 7 : 7 | [15 empty] | P | 1
47 | K | Pol__0047 | Montáž - Protipožární ucpávka, EI 60 včetně označení - štítek | kpl | 1 |  | 0 | Indiv |  |  | základní |  | 0 | 0 | 0 | 0 | 0 | 4 | K | 1 | ROZPOCET | 0 | 0 | 0 | 0 | 0 | 1 | 0 | 4 | 94
48 | K | Pol__0048 | Dodávka - Protipožární ucpávka, EI 60 včetně označení - štítek | kpl | 1 |  | 0 | Indiv |  |  | základní |  | 0 | 0 | 0 | 0 | 0 | 4 | K | 1 | ROZPOCET | 0 | 0 | 0 | 0 | 0 | 1 | 0 | 4 | 96
| P |  | Poznámka k položce: Výměry dle výkresu: D.1.4d-119 : 1 : 1 | [15 empty] | P | 1
49 | K | Pol__0049 | Dodávka - Pomocný elektroinstalační materiál (kotvy, hmoždinky, wago svorky, stahovací pásky, atd.) | kpl | 1 |  | 0 | Indiv |  |  | základní |  | 0 | 0 | 0 | 0 | 0 | 4 | K | 1 | ROZPOCET | 0 | 0 | 0 | 0 | 0 | 1 | 0 | 4 | 98
| P |  | Poznámka k položce: Výměry dle výkresu: D.1.4d-119 : 1 : 1 | [15 empty] | P | 1
50 | K | Pol__0050 | Instalace a konfigurace systému | hod | 24 |  | 0 | Indiv |  |  | základní |  | 0 | 0 | 0 | 0 | 0 | 4 | K | 1 | ROZPOCET | 0 | 0 | 0 | 0 | 0 | 1 | 0 | 4 | 100
| P |  | Poznámka k položce: Výměry dle výkresu: D.1.4d-119 : 24 : 24 | [15 empty] | P | 1
51 | K | Pol__0051 | Kontrolní provoz, zaškolení, vedlejší výdaje | hod | 10 |  | 0 | Indiv |  |  | základní |  | 0 | 0 | 0 | 0 | 0 | 4 | K | 1 | ROZPOCET | 0 | 0 | 0 | 0 | 0 | 1 | 0 | 4 | 102
| P |  | Poznámka k položce: Výměry dle výkresu: D.1.4d-119 : 10 : 10 | [15 empty] | P | 1
52 | K | Pol__0052 | Výchozí zkouška dorozumívacího systému | hod | 12 |  | 0 | Indiv |  |  | základní |  | 0 | 0 | 0 | 0 | 0 | 4 | K | 1 | ROZPOCET | 0 | 0 | 0 | 0 | 0 | 1 | 0 | 4 | 104
| P |  | Poznámka k položce: Výměry dle výkresu: D.1.4d-119 : 12 : 12 | [15 empty] | P | 1
53 | K | Pol__0053 | Měření, výchozí revize, spolupráce s revizním technikem | ks | 1 |  | 0 | Indiv |  |  | základní |  | 0 | 0 | 0 | 0 | 0 | 4 | K | 1 | ROZPOCET | 0 | 0 | 0 | 0 | 0 | 1 | 0 | 4 | 106
| P |  | Poznámka k položce: Výměry dle výkresu: D.1.4d-119 : 1 : 1 | [15 empty] | P | 1
54 | K | Pol__0054 | Koordinační práce s ostatními profesemi | hod | 14 |  | 0 | Indiv |  |  | základní |  | 0 | 0 | 0 | 0 | 0 | 4 | K | 1 | ROZPOCET | 0 | 0 | 0 | 0 | 0 | 1 | 0 | 4 | 108
| P |  | Poznámka k položce: Výměry dle výkresu: D.1.4d-119 : 14 : 14 | [15 empty] | P | 1
55 | K | Pol__0055 | Ekologická likvidace odpadu | ks | 1 |  | 0 | Indiv |  |  | základní |  | 0 | 0 | 0 | 0 | 0 | 4 | K | 1 | ROZPOCET | 0 | 0 | 0 | 0 | 0 | 1 | 0 | 4 | 110
| P |  | Poznámka k položce: Výměry dle výkresu: D.1.4d-119 : 1 : 1 | [15 empty] | P | 1
56 | K | Pol__0056 | Úklid staveniště | ks | 1 |  | 0 | Indiv |  |  | základní |  | 0 | 0 | 0 | 0 | 0 | 4 | K | 1 | ROZPOCET | 0 | 0 | 0 | 0 | 0 | 1 | 0 | 4 | 112
| P |  | Poznámka k položce: Výměry dle výkresu: D.1.4d-119 : 10 : 1 | [15 empty] | P | 1
57 | K | Pol__0057 | Doprava 4x tam a zpět | km | 150 |  | 0 | Indiv |  |  | základní |  | 0 | 0 | 0 | 0 | 0 | 4 | K | 1 | ROZPOCET | 0 | 0 | 0 | 0 | 0 | 1 | 0 | 4 | 114
| P |  | Poznámka k položce: Výměry dle výkresu: D.1.4d-119 : 150 : 150 | [15 empty] | P | 1
58 | K | Pol__0058 | Dokumentace skutečného provedení stavby | ks | 1 |  | 0 | Indiv |  |  | základní |  | 0 | 0 | 0 | 0 | 0 | 4 | K | 1 | ROZPOCET | 0 | 0 | 0 | 0 | 0 | 1 | 0 | 4 | 116
| P |  | Poznámka k položce: Výměry dle výkresu: D.1.4d-119 : 1 : 1 | [15 empty] | P | 1

## D.1.4d (15) - EK-MT
[9 empty] | >> skryté sloupce << | [9 empty] | {1e34853d-7e7e-4ecf-8480-c4460a935374}
2
| KRYCÍ LIST SOUPISU PRACÍ | [8 empty] | v --- níže se nacházejí doplnkové a pomocné údaje k sestavám --- v | [8 empty] | False
Stavba:
FNOL Novostavba Pavilonu B
Objekt:
E2 - ETAPA 2
Soupis:
SO01.02 - Vnitřní dostavba nízkoprahového urgentního příjmu
Úroveň 4:
D.1.4d (15) - EK-MT
| KSO: |  |  |  |  | CC-CZ:
| Místo: |  |  |  |  | Datum: | 8. 4. 2023
| Zadavatel: |  |  |  |  | IČ:
|  | Fakultní nemocnice Olomouc |  |  |  | DIČ:
| Uchazeč: |  |  |  |  | IČ: | Vyplň údaj
|  | Vyplň údaj |  |  |  | DIČ: | Vyplň údaj
| Projektant: |  |  |  |  | IČ:
|  | LTProjekt, EP Rožnov |  |  |  | DIČ:
| Zpracovatel: |  |  |  |  | IČ:
DIČ:
Poznámka:
| Cena bez DPH | [5 empty] | 0
|  |  | Základ daně |  |  | Sazba daně | Výše daně
| DPH | základní | 0 |  |  | 21% | 0
|  | snížená | 0 |  |  | 15% | 0
|  | zákl. přenesená | 0 |  |  | 21% | 0
|  | sníž. přenesená | 0 |  |  | 15% | 0
|  | nulová | 0 |  |  | 0% | 0
| Cena s DPH |  |  | v | CZK |  | 0
| Projektant |  |  | Zpracovatel
| Datum a podpis: |  | Razítko | Datum a podpis: |  |  | Razítko
| Objednavatel |  |  | Uchazeč
| Datum a podpis: |  | Razítko | Datum a podpis: |  |  | Razítko
REKAPITULACE ČLENĚNÍ SOUPISU PRACÍ
Stavba:
FNOL Novostavba Pavilonu B
Objekt:
E2 - ETAPA 2
Soupis:
SO01.02 - Vnitřní dostavba nízkoprahového urgentního příjmu
Úroveň 4:
D.1.4d (15) - EK-MT
Místo: | [5 empty] | Datum: | 8. 4. 2023
Zadavatel: |  |  | Fakultní nemocnice Olomouc |  |  | Projektant: | LTProjekt, EP Rožnov
Uchazeč: |  |  | Vyplň údaj |  |  | Zpracovatel:
Kód dílu - Popis | [6 empty] | Cena celkem [CZK]
Náklady ze soupisu prací | [6 empty] | 0 | [12 empty] | -1
| M23.06 - MT - Monitorování teplot | [5 empty] | 0
SOUPIS PRACÍ
Stavba:
FNOL Novostavba Pavilonu B
Objekt:
E2 - ETAPA 2
Soupis:
SO01.02 - Vnitřní dostavba nízkoprahového urgentního příjmu
Úroveň 4:
D.1.4d (15) - EK-MT
Místo: | [5 empty] | Datum: | 8. 4. 2023
Zadavatel: |  |  | Fakultní nemocnice Olomouc |  |  | Projektant: | LTProjekt, EP Rožnov
Uchazeč: |  |  | Vyplň údaj |  |  | Zpracovatel:
PČ | Typ | Kód | Popis | MJ | Množství | J.cena [CZK] | Cena celkem [CZK] | Cenová soustava |  |  | DPH | J. Nh [h] | Nh celkem [h] | J. hmotnost [t] | Hmotnost celkem [t] | J. suť [t] | Suť Celkem [t]
Náklady soupisu celkem | [6 empty] | 0 | [5 empty] | 0 |  | 0 |  | 0 |  | D | -1 | [7 empty] | 0
| D | M23.06 | MT - Monitorování teplot |  |  |  | 0 | [5 empty] | 0 |  | 0 |  | 0 | 1 | D | 0 | ROZPOCET | [6 empty] | 0
1 | K | Pol__0001 | Dodávka - Teplotní čidlo stopkové | ks | 12 |  | 0 | Indiv |  |  | základní |  | 0 | 0 | 0 | 0 | 0 | 4 | K | 1 | ROZPOCET | 0 | 0 | 0 | 0 | 0 | 1 | 0 | 4 | 2
| P |  | Poznámka k položce: Výměry dle výkresu: D.1.4d-111 : 12 : 12 | [15 empty] | P | 1
2 | K | Pol__0002 | Dodávka - Sdružené čidlo teplota + vlhkost | ks | 28 |  | 0 | Indiv |  |  | základní |  | 0 | 0 | 0 | 0 | 0 | 4 | K | 1 | ROZPOCET | 0 | 0 | 0 | 0 | 0 | 1 | 0 | 4 | 4
| P |  | Poznámka k položce: Výměry dle výkresu: D.1.4d-111 : 28 : 28 | [15 empty] | P | 1
3 | K | Pol__0003 | Dodávka - Komunikační modul | ks | 12 |  | 0 | Indiv |  |  | základní |  | 0 | 0 | 0 | 0 | 0 | 4 | K | 1 | ROZPOCET | 0 | 0 | 0 | 0 | 0 | 1 | 0 | 4 | 6
| P |  | Poznámka k položce: Výměry dle výkresu: D.1.4d-111 : 28 : 12 | [15 empty] | P | 1
4 | K | Pol__0004 | Dodávka - Retranslátor | ks | 3 |  | 0 | Indiv |  |  | základní |  | 0 | 0 | 0 | 0 | 0 | 4 | K | 1 | ROZPOCET | 0 | 0 | 0 | 0 | 0 | 1 | 0 | 4 | 8
| P |  | Poznámka k položce: Výměry dle výkresu: D.1.4d-111 : 3 : 3 | [15 empty] | P | 1
5 | K | Pol__0005 | Montáž - Kabel sdělovací stíněný 2x2x0,8, B2ca-s1d1a1 | m | 616 |  | 0 | Indiv |  |  | základní |  | 0 | 0 | 0 | 0 | 0 | 4 | K | 1 | ROZPOCET | 0 | 0 | 0 | 0 | 0 | 1 | 0 | 4 | 10
6 | K | Pol__0006 | Dodávka - Kabel sdělovací stíněný 2x2x0,8, B2ca-s1d1a1 | m | 616 |  | 0 | Indiv |  |  | základní |  | 0 | 0 | 0 | 0 | 0 | 4 | K | 1 | ROZPOCET | 0 | 0 | 0 | 0 | 0 | 1 | 0 | 4 | 12
| P |  | Poznámka k položce: Výměry dle výkresu: D.1.4d-111 : 616 : 616 | [15 empty] | P | 1
7 | K | Pol__0007 | Montáž - Krabice přístrojová dvojitá, do dutých stěn, vč. instalace | ks | 28 |  | 0 | Indiv |  |  | základní |  | 0 | 0 | 0 | 0 | 0 | 4 | K | 1 | ROZPOCET | 0 | 0 | 0 | 0 | 0 | 1 | 0 | 4 | 14
8 | K | Pol__0008 | Dodávka - Krabice přístrojová dvojitá, do dutých stěn, vč. instalace | ks | 28 |  | 0 | Indiv |  |  | základní |  | 0 | 0 | 0 | 0 | 0 | 4 | K | 1 | ROZPOCET | 0 | 0 | 0 | 0 | 0 | 1 | 0 | 4 | 16
| P |  | Poznámka k položce: Výměry dle výkresu: D.1.4d-111 : 28 : 28 | [15 empty] | P | 1
9 | K | Pol__0009 | Montáž - Kabelová příchytka včetně kovového hřebu do betonu a stahovacího pásku | ks | 1540 |  | 0 | Indiv |  |  | základní |  | 0 | 0 | 0 | 0 | 0 | 4 | K | 1 | ROZPOCET | 0 | 0 | 0 | 0 | 0 | 1 | 0 | 4 | 18
10 | K | Pol__0010 | Dodávka - Kabelová příchytka včetně kovového hřebu do betonu a stahovacího pásku | ks | 1540 |  | 0 | Indiv |  |  | základní |  | 0 | 0 | 0 | 0 | 0 | 4 | K | 1 | ROZPOCET | 0 | 0 | 0 | 0 | 0 | 1 | 0 | 4 | 20
| P |  | Poznámka k položce: Výměry dle výkresu: D.1.4d-111 : 1540 : 1540 | [15 empty] | P | 1
11 | K | Pol__0011 | Montáž - Trubka ohebná, o 20mm, bezhalogenová, SDK příčky | m | 224 |  | 0 | Indiv |  |  | základní |  | 0 | 0 | 0 | 0 | 0 | 4 | K | 1 | ROZPOCET | 0 | 0 | 0 | 0 | 0 | 1 | 0 | 4 | 22
12 | K | Pol__0012 | Dodávka - Trubka ohebná, o 20mm, bezhalogenová, SDK příčky | m | 224 |  | 0 | Indiv |  |  | základní |  | 0 | 0 | 0 | 0 | 0 | 4 | K | 1 | ROZPOCET | 0 | 0 | 0 | 0 | 0 | 1 | 0 | 4 | 24
| P |  | Poznámka k položce: Výměry dle výkresu: D.1.4d-111 : 224 : 224 | [15 empty] | P | 1
13 | K | Pol__0013 | Průraz stěnou do 20cm, vč. zapravení | ks | 30 |  | 0 | Indiv |  |  | základní |  | 0 | 0 | 0 | 0 | 0 | 4 | K | 1 | ROZPOCET | 0 | 0 | 0 | 0 | 0 | 1 | 0 | 4 | 26
| P |  | Poznámka k položce: Výměry dle výkresu: D.1.4d-111 : 30 : 30 | [15 empty] | P | 1
14 | K | Pol__0014 | Montáž - Protipožární ucpávka, EI 60 včetně označení - štítek | kpl | 1 |  | 0 | Indiv |  |  | základní |  | 0 | 0 | 0 | 0 | 0 | 4 | K | 1 | ROZPOCET | 0 | 0 | 0 | 0 | 0 | 1 | 0 | 4 | 28
15 | K | Pol__0015 | Dodávka - Protipožární ucpávka, EI 60 včetně označení - štítek | kpl | 1 |  | 0 | Indiv |  |  | základní |  | 0 | 0 | 0 | 0 | 0 | 4 | K | 1 | ROZPOCET | 0 | 0 | 0 | 0 | 0 | 1 | 0 | 4 | 30
| P |  | Poznámka k položce: Výměry dle výkresu: D.1.4d-111 : 0+ : 1 | [15 empty] | P | 1
16 | K | Pol__0016 | Dodávka - Pomocný elektroinstalační materiál (kotvy, hmoždinky, svorky, stahovací pásky, spojky, atd.) | kpl | 1 |  | 0 | Indiv |  |  | základní |  | 0 | 0 | 0 | 0 | 0 | 4 | K | 1 | ROZPOCET | 0 | 0 | 0 | 0 | 0 | 1 | 0 | 4 | 32
| P |  | Poznámka k položce: Výměry dle výkresu: D.1.4d-111 : 1 | [15 empty] | P | 1
17 | K | Pol__0017 | Kompletní montáž prvků monitorovacího systému | hod | 20 |  | 0 | Indiv |  |  | základní |  | 0 | 0 | 0 | 0 | 0 | 4 | K | 1 | ROZPOCET | 0 | 0 | 0 | 0 | 0 | 1 | 0 | 4 | 34
| P |  | Poznámka k položce: Výměry dle výkresu: D.1.4d-111 : 20 | [15 empty] | P | 1
18 | K | Pol__0018 | Programátorské práce | hod | 12 |  | 0 | Indiv |  |  | základní |  | 0 | 0 | 0 | 0 | 0 | 4 | K | 1 | ROZPOCET | 0 | 0 | 0 | 0 | 0 | 1 | 0 | 4 | 36
| P |  | Poznámka k položce: Výměry dle výkresu: D.1.4d-111 : 12 : 12 | [15 empty] | P | 1
19 | K | Pol__0019 | Inženýrská činnost, technický dozor stavby | hod | 5 |  | 0 | Indiv |  |  | základní |  | 0 | 0 | 0 | 0 | 0 | 4 | K | 1 | ROZPOCET | 0 | 0 | 0 | 0 | 0 | 1 | 0 | 4 | 38
| P |  | Poznámka k položce: Výměry dle výkresu: D.1.4d-111 : 5 : 5 | [15 empty] | P | 1
20 | K | Pol__0020 | Koordinační práce s ostatními profesemi | hod | 6 |  | 0 | Indiv |  |  | základní |  | 0 | 0 | 0 | 0 | 0 | 4 | K | 1 | ROZPOCET | 0 | 0 | 0 | 0 | 0 | 1 | 0 | 4 | 40
| P |  | Poznámka k položce: Výměry dle výkresu: D.1.4d-111 : 6 : 6 | [15 empty] | P | 1
21 | K | Pol__0021 | Dokumentace skutečného provedení | kpl | 1 |  | 0 | Indiv |  |  | základní |  | 0 | 0 | 0 | 0 | 0 | 4 | K | 1 | ROZPOCET | 0 | 0 | 0 | 0 | 0 | 1 | 0 | 4 | 42
| P |  | Poznámka k položce: Výměry dle výkresu: D.1.4d-111 : 1 : 1 | [15 empty] | P | 1

## D.1.4d (10) - EK-SK
[9 empty] | >> skryté sloupce << | [9 empty] | {2944cff3-5fe1-4c80-a321-cd4cf058707c}
2
| KRYCÍ LIST SOUPISU PRACÍ | [8 empty] | v --- níže se nacházejí doplnkové a pomocné údaje k sestavám --- v | [8 empty] | False
Stavba:
FNOL Novostavba Pavilonu B
Objekt:
E2 - ETAPA 2
Soupis:
SO01.02 - Vnitřní dostavba nízkoprahového urgentního příjmu
Úroveň 4:
D.1.4d (10) - EK-SK
| KSO: |  |  |  |  | CC-CZ:
| Místo: |  |  |  |  | Datum: | 8. 4. 2023
| Zadavatel: |  |  |  |  | IČ:
|  | Fakultní nemocnice Olomouc |  |  |  | DIČ:
| Uchazeč: |  |  |  |  | IČ: | Vyplň údaj
|  | Vyplň údaj |  |  |  | DIČ: | Vyplň údaj
| Projektant: |  |  |  |  | IČ:
|  | LTProjekt, EP Rožnov |  |  |  | DIČ:
| Zpracovatel: |  |  |  |  | IČ:
DIČ:
Poznámka:
| Cena bez DPH | [5 empty] | 0
|  |  | Základ daně |  |  | Sazba daně | Výše daně
| DPH | základní | 0 |  |  | 21% | 0
|  | snížená | 0 |  |  | 15% | 0
|  | zákl. přenesená | 0 |  |  | 21% | 0
|  | sníž. přenesená | 0 |  |  | 15% | 0
|  | nulová | 0 |  |  | 0% | 0
| Cena s DPH |  |  | v | CZK |  | 0
| Projektant |  |  | Zpracovatel
| Datum a podpis: |  | Razítko | Datum a podpis: |  |  | Razítko
| Objednavatel |  |  | Uchazeč
| Datum a podpis: |  | Razítko | Datum a podpis: |  |  | Razítko
REKAPITULACE ČLENĚNÍ SOUPISU PRACÍ
Stavba:
FNOL Novostavba Pavilonu B
Objekt:
E2 - ETAPA 2
Soupis:
SO01.02 - Vnitřní dostavba nízkoprahového urgentního příjmu
Úroveň 4:
D.1.4d (10) - EK-SK
Místo: | [5 empty] | Datum: | 8. 4. 2023
Zadavatel: |  |  | Fakultní nemocnice Olomouc |  |  | Projektant: | LTProjekt, EP Rožnov
Uchazeč: |  |  | Vyplň údaj |  |  | Zpracovatel:
Kód dílu - Popis | [6 empty] | Cena celkem [CZK]
Náklady ze soupisu prací | [6 empty] | 0 | [12 empty] | -1
| M23.01 - SK - Strukturovaná kabeláž | [5 empty] | 0
SOUPIS PRACÍ
Stavba:
FNOL Novostavba Pavilonu B
Objekt:
E2 - ETAPA 2
Soupis:
SO01.02 - Vnitřní dostavba nízkoprahového urgentního příjmu
Úroveň 4:
D.1.4d (10) - EK-SK
Místo: | [5 empty] | Datum: | 8. 4. 2023
Zadavatel: |  |  | Fakultní nemocnice Olomouc |  |  | Projektant: | LTProjekt, EP Rožnov
Uchazeč: |  |  | Vyplň údaj |  |  | Zpracovatel:
PČ | Typ | Kód | Popis | MJ | Množství | J.cena [CZK] | Cena celkem [CZK] | Cenová soustava |  |  | DPH | J. Nh [h] | Nh celkem [h] | J. hmotnost [t] | Hmotnost celkem [t] | J. suť [t] | Suť Celkem [t]
Náklady soupisu celkem | [6 empty] | 0 | [5 empty] | 0 |  | 0 |  | 0 |  | D | -1 | [7 empty] | 0
| D | M23.01 | SK - Strukturovaná kabeláž |  |  |  | 0 | [5 empty] | 0 |  | 0 |  | 0 | 1 | D | 0 | ROZPOCET | [6 empty] | 0
1 | K | Pol__0001 | Montáž - Zásuvka komunikační 2xRJ, Cat.6, UTP - kompletní, SDK | ks | 86 |  | 0 | Indiv |  |  | základní |  | 0 | 0 | 0 | 0 | 0 | 4 | K | 1 | ROZPOCET | 0 | 0 | 0 | 0 | 0 | 1 | 0 | 4 | 2
2 | K | Pol__0002 | Dodávka - Zásuvka komunikační 2xRJ, Cat.6, UTP - kompletní, SDK | ks | 86 |  | 0 | Indiv |  |  | základní |  | 0 | 0 | 0 | 0 | 0 | 4 | K | 1 | ROZPOCET | 0 | 0 | 0 | 0 | 0 | 1 | 0 | 4 | 4
| P |  | Poznámka k položce: Výměry dle výkresu: D.1.4d-103 : 86 : 86 | [15 empty] | P | 1
3 | K | Pol__0003 | Montáž - Zásuvka komunikační 2xRJ, Cat.6, UTP - kompletní, podlahová krabice | ks | 36 |  | 0 | Indiv |  |  | základní |  | 0 | 0 | 0 | 0 | 0 | 4 | K | 1 | ROZPOCET | 0 | 0 | 0 | 0 | 0 | 1 | 0 | 4 | 6
4 | K | Pol__0004 | Dodávka - Zásuvka komunikační 2xRJ, Cat.6, UTP - kompletní, podlahová krabice | ks | 36 |  | 0 | Indiv |  |  | základní |  | 0 | 0 | 0 | 0 | 0 | 4 | K | 1 | ROZPOCET | 0 | 0 | 0 | 0 | 0 | 1 | 0 | 4 | 8
| P |  | Poznámka k položce: Výměry dle výkresu: D.1.4d-103 : 36 : 36 | [15 empty] | P | 1
5 | K | Pol__0005 | Montáž - Zásuvka komunikační 2xRJ, Cat.6, UTP - kompletní, na povrch | ks | 5 |  | 0 | Indiv |  |  | základní |  | 0 | 0 | 0 | 0 | 0 | 4 | K | 1 | ROZPOCET | 0 | 0 | 0 | 0 | 0 | 1 | 0 | 4 | 10
6 | K | Pol__0006 | Dodávka - Zásuvka komunikační 2xRJ, Cat.6, UTP - kompletní, na povrch | ks | 5 |  | 0 | Indiv |  |  | základní |  | 0 | 0 | 0 | 0 | 0 | 4 | K | 1 | ROZPOCET | 0 | 0 | 0 | 0 | 0 | 1 | 0 | 4 | 12
| P |  | Poznámka k položce: Výměry dle výkresu: D.1.4d-101; 102; 103; 104; 105; 106; 107; 108 : 5 : 5 | [15 empty] | P | 1
7 | K | Pol__0007 | Montáž - Zásuvka komunikační 2xRJ, Cat.6, UTP - kompletní na DIN lištu | ks | 7 |  | 0 | Indiv |  |  | základní |  | 0 | 0 | 0 | 0 | 0 | 4 | K | 1 | ROZPOCET | 0 | 0 | 0 | 0 | 0 | 1 | 0 | 4 | 14
8 | K | Pol__0008 | Dodávka - Zásuvka komunikační 2xRJ, Cat.6, UTP - kompletní na DIN lištu | ks | 7 |  | 0 | Indiv |  |  | základní |  | 0 | 0 | 0 | 0 | 0 | 4 | K | 1 | ROZPOCET | 0 | 0 | 0 | 0 | 0 | 1 | 0 | 4 | 16
| P |  | Poznámka k položce: Výměry dle výkresu: D.1.4d-103 : 7 : 7 | [15 empty] | P | 1
9 | K | Pol__0009 | Montáž - Zásuvka komunikační 1xRJ, Cat.6, UTP - kompletní, SDK | ks | 27 |  | 0 | Indiv |  |  | základní |  | 0 | 0 | 0 | 0 | 0 | 4 | K | 1 | ROZPOCET | 0 | 0 | 0 | 0 | 0 | 1 | 0 | 4 | 18
10 | K | Pol__0010 | Dodávka - Zásuvka komunikační 1xRJ, Cat.6, UTP - kompletní, SDK | ks | 27 |  | 0 | Indiv |  |  | základní |  | 0 | 0 | 0 | 0 | 0 | 4 | K | 1 | ROZPOCET | 0 | 0 | 0 | 0 | 0 | 1 | 0 | 4 | 20
| P |  | Poznámka k položce: Výměry dle výkresu: D.1.4d-103 : 27 : 27 | [15 empty] | P | 1
11 | K | Pol__0011 | Montáž - Konektor RJ45 Cat.6, UTP, nestíněný na drát ( CCTV, WiFi…) | ks | 19 |  | 0 | Indiv |  |  | základní |  | 0 | 0 | 0 | 0 | 0 | 4 | K | 1 | ROZPOCET | 0 | 0 | 0 | 0 | 0 | 1 | 0 | 4 | 22
12 | K | Pol__0012 | Dodávka - Konektor RJ45 Cat.6, UTP, nestíněný na drát ( CCTV, WiFi…) | ks | 19 |  | 0 | Indiv |  |  | základní |  | 0 | 0 | 0 | 0 | 0 | 4 | K | 1 | ROZPOCET | 0 | 0 | 0 | 0 | 0 | 1 | 0 | 4 | 24
| P |  | Poznámka k položce: Výměry dle výkresu: D.1.4d-103 : 19 : 19 | [15 empty] | P | 1
13 | K | Pol__0013 | Montáž - Kabel datový UTP, Cat. 6, B2ca s1d1a1 | m | 21979 |  | 0 | Indiv |  |  | základní |  | 0 | 0 | 0 | 0 | 0 | 4 | K | 1 | ROZPOCET | 0 | 0 | 0 | 0 | 0 | 1 | 0 | 4 | 26
14 | K | Pol__0014 | Dodávka - Kabel datový UTP, Cat. 6, B2ca s1d1a1 | m | 21979 |  | 0 | Indiv |  |  | základní |  | 0 | 0 | 0 | 0 | 0 | 4 | K | 1 | ROZPOCET | 0 | 0 | 0 | 0 | 0 | 1 | 0 | 4 | 28
| P |  | Poznámka k položce: Výměry dle výkresu: D.1.4d-103 : 21979 : 21979 | [15 empty] | P | 1
15 | K | Pol__0015 | Montáž - Kabelový žlab drátěný 500/100, kompletní, uchycení ke stropu, bez víka | m | 150 |  | 0 | Indiv |  |  | základní |  | 0 | 0 | 0 | 0 | 0 | 4 | K | 1 | ROZPOCET | 0 | 0 | 0 | 0 | 0 | 1 | 0 | 4 | 30
16 | K | Pol__0016 | Dodávka - Kabelový žlab drátěný 500/100, kompletní, uchycení ke stropu, bez víka | m | 150 |  | 0 | Indiv |  |  | základní |  | 0 | 0 | 0 | 0 | 0 | 4 | K | 1 | ROZPOCET | 0 | 0 | 0 | 0 | 0 | 1 | 0 | 4 | 32
| P |  | Poznámka k položce: Výměry dle výkresu: D.1.4d-103 : 150 : 150 | [15 empty] | P | 1
17 | K | Pol__0017 | Montáž - Skupinový držák kabelů | ks | 282 |  | 0 | Indiv |  |  | základní |  | 0 | 0 | 0 | 0 | 0 | 4 | K | 1 | ROZPOCET | 0 | 0 | 0 | 0 | 0 | 1 | 0 | 4 | 34
18 | K | Pol__0018 | Dodávka - Skupinový držák kabelů | ks | 282 |  | 0 | Indiv |  |  | základní |  | 0 | 0 | 0 | 0 | 0 | 4 | K | 1 | ROZPOCET | 0 | 0 | 0 | 0 | 0 | 1 | 0 | 4 | 36
| P |  | Poznámka k položce: Výměry dle výkresu: D.1.4d-103 : 282 : 282 | [15 empty] | P | 1
19 | K | Pol__0019 | Montáž - Kabelová příchytka včetně kovového hřebu do betonu a stahovacího pásku | ks | 8038 |  | 0 | Indiv |  |  | základní |  | 0 | 0 | 0 | 0 | 0 | 4 | K | 1 | ROZPOCET | 0 | 0 | 0 | 0 | 0 | 1 | 0 | 4 | 38
20 | K | Pol__0020 | Dodávka - Kabelová příchytka včetně kovového hřebu do betonu a stahovacího pásku | ks | 8038 |  | 0 | Indiv |  |  | základní |  | 0 | 0 | 0 | 0 | 0 | 4 | K | 1 | ROZPOCET | 0 | 0 | 0 | 0 | 0 | 1 | 0 | 4 | 40
| P |  | Poznámka k položce: Výměry dle výkresu: D.1.4d-103 : 282 : 8038 | [15 empty] | P | 1
21 | K | Pol__0021 | Montáž - Krabice přístrojová do dutých stěn, vč. instalace | ks | 113 |  | 0 | Indiv |  |  | základní |  | 0 | 0 | 0 | 0 | 0 | 4 | K | 1 | ROZPOCET | 0 | 0 | 0 | 0 | 0 | 1 | 0 | 4 | 42
22 | K | Pol__0022 | Dodávka - Krabice přístrojová do dutých stěn, vč. instalace | ks | 113 |  | 0 | Indiv |  |  | základní |  | 0 | 0 | 0 | 0 | 0 | 4 | K | 1 | ROZPOCET | 0 | 0 | 0 | 0 | 0 | 1 | 0 | 4 | 44
| P |  | Poznámka k položce: Výměry dle výkresu: D.1.4d-103 : 81 : 113 | [15 empty] | P | 1
23 | K | Pol__0023 | Montáž - Krabice univerzální na povrch 98x98x45mm | ks | 5 |  | 0 | Indiv |  |  | základní |  | 0 | 0 | 0 | 0 | 0 | 4 | K | 1 | ROZPOCET | 0 | 0 | 0 | 0 | 0 | 1 | 0 | 4 | 46
24 | K | Pol__0024 | Dodávka - Krabice univerzální na povrch 98x98x45mm | ks | 5 |  | 0 | Indiv |  |  | základní |  | 0 | 0 | 0 | 0 | 0 | 4 | K | 1 | ROZPOCET | 0 | 0 | 0 | 0 | 0 | 1 | 0 | 4 | 48
| P |  | Poznámka k položce: Výměry dle výkresu: D.1.4d-103 : 5 : 5 | [15 empty] | P | 1
25 | K | Pol__0025 | Montáž - Trubka ohebná, o 25mm, bezhalogenová, SDK příčky | m | 516 |  | 0 | Indiv |  |  | základní |  | 0 | 0 | 0 | 0 | 0 | 4 | K | 1 | ROZPOCET | 0 | 0 | 0 | 0 | 0 | 1 | 0 | 4 | 50
26 | K | Pol__0026 | Dodávka - Trubka ohebná, o 25mm, bezhalogenová, SDK příčky | m | 516 |  | 0 | Indiv |  |  | základní |  | 0 | 0 | 0 | 0 | 0 | 4 | K | 1 | ROZPOCET | 0 | 0 | 0 | 0 | 0 | 1 | 0 | 4 | 52
| P |  | Poznámka k položce: Výměry dle výkresu: D.1.4d-103 : 516 : 516 | [15 empty] | P | 1
27 | K | Pol__0027 | Montáž - Trubka ohebná, o 32mm, bezhalogenová, SDK příčky | m | 108 |  | 0 | Indiv |  |  | základní |  | 0 | 0 | 0 | 0 | 0 | 4 | K | 1 | ROZPOCET | 0 | 0 | 0 | 0 | 0 | 1 | 0 | 4 | 54
28 | K | Pol__0028 | Dodávka - Trubka ohebná, o 32mm, bezhalogenová, SDK příčky | m | 108 |  | 0 | Indiv |  |  | základní |  | 0 | 0 | 0 | 0 | 0 | 4 | K | 1 | ROZPOCET | 0 | 0 | 0 | 0 | 0 | 1 | 0 | 4 | 56
| P |  | Poznámka k položce: Výměry dle výkresu: D.1.4d-103 : 108 : 108 | [15 empty] | P | 1
29 | K | Pol__0029 | Montáž - Trubka ohebná, o 32mm, bezhalogenová, podlaha | m | 144 |  | 0 | Indiv |  |  | základní |  | 0 | 0 | 0 | 0 | 0 | 4 | K | 1 | ROZPOCET | 0 | 0 | 0 | 0 | 0 | 1 | 0 | 4 | 58
30 | K | Pol__0030 | Dodávka - Trubka ohebná, o 32mm, bezhalogenová, podlaha | m | 144 |  | 0 | Indiv |  |  | základní |  | 0 | 0 | 0 | 0 | 0 | 4 | K | 1 | ROZPOCET | 0 | 0 | 0 | 0 | 0 | 1 | 0 | 4 | 60
| P |  | Poznámka k položce: Výměry dle výkresu: D.1.4d-103 : 144 : 144 | [15 empty] | P | 1
31 | K | Pol__0031 | Montáž - Trubka ohebná, o 32mm s protahovacím drátem, bezhalogenová, vč. příchytek (pro optický, kabel) | m | 196 |  | 0 | Indiv |  |  | základní |  | 0 | 0 | 0 | 0 | 0 | 4 | K | 1 | ROZPOCET | 0 | 0 | 0 | 0 | 0 | 1 | 0 | 4 | 62
32 | K | Pol__0032 | Dodávka - Trubka ohebná, o 32mm s protahovacím drátem, bezhalogenová, vč. příchytek (pro optický, kabel) | m | 196 |  | 0 | Indiv |  |  | základní |  | 0 | 0 | 0 | 0 | 0 | 4 | K | 1 | ROZPOCET | 0 | 0 | 0 | 0 | 0 | 1 | 0 | 4 | 64
| P |  | Poznámka k položce: Výměry dle výkresu: D.1.4d-103 : 196 : 196 | [15 empty] | P | 1
33 | K | Pol__0033 | Průraz stěnou do 20cm, vč. zapravení | ks | 38 |  | 0 | Indiv |  |  | základní |  | 0 | 0 | 0 | 0 | 0 | 4 | K | 1 | ROZPOCET | 0 | 0 | 0 | 0 | 0 | 1 | 0 | 4 | 66
| P |  | Poznámka k položce: Výměry dle výkresu: D.1.4d-103 : 38 : 38 | [15 empty] | P | 1
34 | K | Pol__0034 | Průraz stěnou do 30cm, vč. zapravení | ks | 14 |  | 0 | Indiv |  |  | základní |  | 0 | 0 | 0 | 0 | 0 | 4 | K | 1 | ROZPOCET | 0 | 0 | 0 | 0 | 0 | 1 | 0 | 4 | 68
| P |  | Poznámka k položce: Výměry dle výkresu: D.1.4d-103 : 14 : 14 | [15 empty] | P | 1
35 | K | Pol__0035 | Montáž - Protipožární ucpávka, EI 60 včetně označení - štítek | kpl | 1 |  | 0 | Indiv |  |  | základní |  | 0 | 0 | 0 | 0 | 0 | 4 | K | 1 | ROZPOCET | 0 | 0 | 0 | 0 | 0 | 1 | 0 | 4 | 70
36 | K | Pol__0036 | Dodávka - Protipožární ucpávka, EI 60 včetně označení - štítek | kpl | 1 |  | 0 | Indiv |  |  | základní |  | 0 | 0 | 0 | 0 | 0 | 4 | K | 1 | ROZPOCET | 0 | 0 | 0 | 0 | 0 | 1 | 0 | 4 | 72
| P |  | Poznámka k položce: Výměry dle výkresu: D.1.4d-103 : 1 : 1 | [15 empty] | P | 1
37 | K | Pol__0037 | Dodávka - Pomocný elektroinstalační materiál (kotvy, hmoždinky, wago svorky, stahovací pásky, atd.) | kpl | 1 |  | 0 | Indiv |  |  | základní |  | 0 | 0 | 0 | 0 | 0 | 4 | K | 1 | ROZPOCET | 0 | 0 | 0 | 0 | 0 | 1 | 0 | 4 | 74
| P |  | Poznámka k položce: Výměry dle výkresu: D.1.4d-103 : 1 : 1 | [15 empty] | P | 1
38 | K | Pol__0038 | Měření metalického kabelu, vč. vypracování měřícího protokolu | ks | 314 |  | 0 | Indiv |  |  | základní |  | 0 | 0 | 0 | 0 | 0 | 4 | K | 1 | ROZPOCET | 0 | 0 | 0 | 0 | 0 | 1 | 0 | 4 | 76
| P |  | Poznámka k položce: Výměry dle výkresu: D.1.4d-103 : 314 : 314 | [15 empty] | P | 1
39 | K | Pol__0039 | Měření, výchozí revize, spolupráce s revizním technikem | kpl | 1 |  | 0 | Indiv |  |  | základní |  | 0 | 0 | 0 | 0 | 0 | 4 | K | 1 | ROZPOCET | 0 | 0 | 0 | 0 | 0 | 1 | 0 | 4 | 78
| P |  | Poznámka k položce: Výměry dle výkresu: D.1.4d-103 : 1 : 1 | [15 empty] | P | 1
40 | K | Pol__0040 | Koordinační práce s ostatními profesemi | hod | 24 |  | 0 | Indiv |  |  | základní |  | 0 | 0 | 0 | 0 | 0 | 4 | K | 1 | ROZPOCET | 0 | 0 | 0 | 0 | 0 | 1 | 0 | 4 | 80
| P |  | Poznámka k položce: Výměry dle výkresu: D.1.4d-103 : 24 : 24 | [15 empty] | P | 1
41 | K | Pol__0041 | Ekologická likvidace vzniklého odpadu | kpl | 1 |  | 0 | Indiv |  |  | základní |  | 0 | 0 | 0 | 0 | 0 | 4 | K | 1 | ROZPOCET | 0 | 0 | 0 | 0 | 0 | 1 | 0 | 4 | 82
| P |  | Poznámka k položce: Výměry dle výkresu: D.1.4d-103 : 1 : 1 | [15 empty] | P | 1
42 | K | Pol__0042 | Dokumentace skutečného provedení stavby | kpl | 1 |  | 0 | Indiv |  |  | základní |  | 0 | 0 | 0 | 0 | 0 | 4 | K | 1 | ROZPOCET | 0 | 0 | 0 | 0 | 0 | 1 | 0 | 4 | 84
| P |  | Poznámka k položce: Výměry dle výkresu: D.1.4d-103 : 1 : 1 | [15 empty] | P | 1

## D.1.4d (12) - EK-STA
[9 empty] | >> skryté sloupce << | [9 empty] | {e88edbe0-710a-4f2d-9d81-d91fc2056de7}
2
| KRYCÍ LIST SOUPISU PRACÍ | [8 empty] | v --- níže se nacházejí doplnkové a pomocné údaje k sestavám --- v | [8 empty] | False
Stavba:
FNOL Novostavba Pavilonu B
Objekt:
E2 - ETAPA 2
Soupis:
SO01.02 - Vnitřní dostavba nízkoprahového urgentního příjmu
Úroveň 4:
D.1.4d (12) - EK-STA
| KSO: |  |  |  |  | CC-CZ:
| Místo: |  |  |  |  | Datum: | 8. 4. 2023
| Zadavatel: |  |  |  |  | IČ:
|  | Fakultní nemocnice Olomouc |  |  |  | DIČ:
| Uchazeč: |  |  |  |  | IČ: | Vyplň údaj
|  | Vyplň údaj |  |  |  | DIČ: | Vyplň údaj
| Projektant: |  |  |  |  | IČ:
|  | LTProjekt, EP Rožnov |  |  |  | DIČ:
| Zpracovatel: |  |  |  |  | IČ:
DIČ:
Poznámka:
| Cena bez DPH | [5 empty] | 0
|  |  | Základ daně |  |  | Sazba daně | Výše daně
| DPH | základní | 0 |  |  | 21% | 0
|  | snížená | 0 |  |  | 15% | 0
|  | zákl. přenesená | 0 |  |  | 21% | 0
|  | sníž. přenesená | 0 |  |  | 15% | 0
|  | nulová | 0 |  |  | 0% | 0
| Cena s DPH |  |  | v | CZK |  | 0
| Projektant |  |  | Zpracovatel
| Datum a podpis: |  | Razítko | Datum a podpis: |  |  | Razítko
| Objednavatel |  |  | Uchazeč
| Datum a podpis: |  | Razítko | Datum a podpis: |  |  | Razítko
REKAPITULACE ČLENĚNÍ SOUPISU PRACÍ
Stavba:
FNOL Novostavba Pavilonu B
Objekt:
E2 - ETAPA 2
Soupis:
SO01.02 - Vnitřní dostavba nízkoprahového urgentního příjmu
Úroveň 4:
D.1.4d (12) - EK-STA
Místo: | [5 empty] | Datum: | 8. 4. 2023
Zadavatel: |  |  | Fakultní nemocnice Olomouc |  |  | Projektant: | LTProjekt, EP Rožnov
Uchazeč: |  |  | Vyplň údaj |  |  | Zpracovatel:
Kód dílu - Popis | [6 empty] | Cena celkem [CZK]
Náklady ze soupisu prací | [6 empty] | 0 | [12 empty] | -1
| M23.03 - STA - Společná televizní anténa | [5 empty] | 0
SOUPIS PRACÍ
Stavba:
FNOL Novostavba Pavilonu B
Objekt:
E2 - ETAPA 2
Soupis:
SO01.02 - Vnitřní dostavba nízkoprahového urgentního příjmu
Úroveň 4:
D.1.4d (12) - EK-STA
Místo: | [5 empty] | Datum: | 8. 4. 2023
Zadavatel: |  |  | Fakultní nemocnice Olomouc |  |  | Projektant: | LTProjekt, EP Rožnov
Uchazeč: |  |  | Vyplň údaj |  |  | Zpracovatel:
PČ | Typ | Kód | Popis | MJ | Množství | J.cena [CZK] | Cena celkem [CZK] | Cenová soustava |  |  | DPH | J. Nh [h] | Nh celkem [h] | J. hmotnost [t] | Hmotnost celkem [t] | J. suť [t] | Suť Celkem [t]
Náklady soupisu celkem | [6 empty] | 0 | [5 empty] | 0 |  | 0 |  | 0 |  | D | -1 | [7 empty] | 0
| D | M23.03 | STA - Společná televizní anténa |  |  |  | 0 | [5 empty] | 0 |  | 0 |  | 0 | 1 | D | 0 | ROZPOCET | [6 empty] | 0
1 | K | Pol__0001 | Montáž - TV zásuvka koncová (TV+R) | ks | 17 |  | 0 | Indiv |  |  | základní |  | 0 | 0 | 0 | 0 | 0 | 4 | K | 1 | ROZPOCET | 0 | 0 | 0 | 0 | 0 | 1 | 0 | 4 | 2
2 | K | Pol__0002 | Dodávka - TV zásuvka koncová (TV+R | ks | 17 |  | 0 | Indiv |  |  | základní |  | 0 | 0 | 0 | 0 | 0 | 4 | K | 1 | ROZPOCET | 0 | 0 | 0 | 0 | 0 | 1 | 0 | 4 | 4
| P |  | Poznámka k položce: Výměry dle výkresu: D.1.4d-103 : 17 : 17 | [15 empty] | P | 1
3 | K | Pol__0003 | Montáž - Kabel koaxiální vnitřní, B2ca-s1d1a1 | m | 817 |  | 0 | Indiv |  |  | základní |  | 0 | 0 | 0 | 0 | 0 | 4 | K | 1 | ROZPOCET | 0 | 0 | 0 | 0 | 0 | 1 | 0 | 4 | 6
4 | K | Pol__0004 | Dodávka - Kabel koaxiální vnitřní, B2ca-s1d1a1 | m | 817 |  | 0 | Indiv |  |  | základní |  | 0 | 0 | 0 | 0 | 0 | 4 | K | 1 | ROZPOCET | 0 | 0 | 0 | 0 | 0 | 1 | 0 | 4 | 8
| P |  | Poznámka k položce: Výměry dle výkresu: D.1.4d-103 : 817 : 817 | [15 empty] | P | 1
5 | K | Pol__0005 | Montáž - Kabelová příchytka včetně kovového hřebu do betonu a stahovacího pásku | ks | 1172 |  | 0 | Indiv |  |  | základní |  | 0 | 0 | 0 | 0 | 0 | 4 | K | 1 | ROZPOCET | 0 | 0 | 0 | 0 | 0 | 1 | 0 | 4 | 10
6 | K | Pol__0006 | Dodávka - Kabelová příchytka včetně kovového hřebu do betonu a stahovacího pásku | ks | 1172 |  | 0 | Indiv |  |  | základní |  | 0 | 0 | 0 | 0 | 0 | 4 | K | 1 | ROZPOCET | 0 | 0 | 0 | 0 | 0 | 1 | 0 | 4 | 12
| P |  | Poznámka k položce: Výměry dle výkresu: D.1.4d-103 : 1172 : 1172 | [15 empty] | P | 1
7 | K | Pol__0007 | Montáž - Krabice přístrojová do dutých stěn, vč. instalace | ks | 17 |  | 0 | Indiv |  |  | základní |  | 0 | 0 | 0 | 0 | 0 | 4 | K | 1 | ROZPOCET | 0 | 0 | 0 | 0 | 0 | 1 | 0 | 4 | 14
8 | K | Pol__0008 | Dodávka - Krabice přístrojová do dutých stěn, vč. instalace | ks | 17 |  | 0 | Indiv |  |  | základní |  | 0 | 0 | 0 | 0 | 0 | 4 | K | 1 | ROZPOCET | 0 | 0 | 0 | 0 | 0 | 1 | 0 | 4 | 16
| P |  | Poznámka k položce: Výměry dle výkresu: D.1.4d-103 : 17 : 17 | [15 empty] | P | 1
9 | K | Pol__0009 | Montáž - Trubka ohebná, o 20mm, bezhalogenová, SDK příčky | m | 119 |  | 0 | Indiv |  |  | základní |  | 0 | 0 | 0 | 0 | 0 | 4 | K | 1 | ROZPOCET | 0 | 0 | 0 | 0 | 0 | 1 | 0 | 4 | 18
10 | K | Pol__0010 | Dodávka - Trubka ohebná, o 20mm, bezhalogenová, SDK příčky | m | 119 |  | 0 | Indiv |  |  | základní |  | 0 | 0 | 0 | 0 | 0 | 4 | K | 1 | ROZPOCET | 0 | 0 | 0 | 0 | 0 | 1 | 0 | 4 | 20
| P |  | Poznámka k položce: Výměry dle výkresu: D.1.4d-103 : 119 : 119 | [15 empty] | P | 1
11 | K | Pol__0011 | Průraz stěnou do 20cm, vč. zapravení | ks | 2 |  | 0 | Indiv |  |  | základní |  | 0 | 0 | 0 | 0 | 0 | 4 | K | 1 | ROZPOCET | 0 | 0 | 0 | 0 | 0 | 1 | 0 | 4 | 22
| P |  | Poznámka k položce: Výměry dle výkresu: D.1.4d-103 : 2 : 2 | [15 empty] | P | 1
12 | K | Pol__0012 | Průraz stěnou do 30cm, vč. zapravení | ks | 4 |  | 0 | Indiv |  |  | základní |  | 0 | 0 | 0 | 0 | 0 | 4 | K | 1 | ROZPOCET | 0 | 0 | 0 | 0 | 0 | 1 | 0 | 4 | 24
| P |  | Poznámka k položce: Výměry dle výkresu: D.1.4d-103 : 4 : 4 | [15 empty] | P | 1
13 | K | Pol__0013 | Montáž - Protipožární ucpávka, EI 60 včetně označení - štítek | kpl | 1 |  | 0 | Indiv |  |  | základní |  | 0 | 0 | 0 | 0 | 0 | 4 | K | 1 | ROZPOCET | 0 | 0 | 0 | 0 | 0 | 1 | 0 | 4 | 26
14 | K | Pol__0014 | Dodávka - Protipožární ucpávka, EI 60 včetně označení - štítek | kpl | 1 |  | 0 | Indiv |  |  | základní |  | 0 | 0 | 0 | 0 | 0 | 4 | K | 1 | ROZPOCET | 0 | 0 | 0 | 0 | 0 | 1 | 0 | 4 | 28
| P |  | Poznámka k položce: Výměry dle výkresu: D.1.4d-103 : 1 : 1 | [15 empty] | P | 1
15 | K | Pol__0015 | Dodávka - Pomocný elektroinstalační materiál (kotvy, hmoždinky, svorky, stahovací pásky, spojky, atd.) | kpl | 1 |  | 0 | Indiv |  |  | základní |  | 0 | 0 | 0 | 0 | 0 | 4 | K | 1 | ROZPOCET | 0 | 0 | 0 | 0 | 0 | 1 | 0 | 4 | 30
| P |  | Poznámka k položce: Výměry dle výkresu: D.1.4d-103 : 1 : 1 | [15 empty] | P | 1
16 | K | Pol__0016 | Oživení a zprovoznění systému | hod | 6 |  | 0 | Indiv |  |  | základní |  | 0 | 0 | 0 | 0 | 0 | 4 | K | 1 | ROZPOCET | 0 | 0 | 0 | 0 | 0 | 1 | 0 | 4 | 32
| P |  | Poznámka k položce: Výměry dle výkresu: D.1.4d-103 : 6 : 6 | [15 empty] | P | 1
17 | K | Pol__0017 | Koordinační práce s ostatními profesemi | hod | 6 |  | 0 | Indiv |  |  | základní |  | 0 | 0 | 0 | 0 | 0 | 4 | K | 1 | ROZPOCET | 0 | 0 | 0 | 0 | 0 | 1 | 0 | 4 | 34
| P |  | Poznámka k položce: Výměry dle výkresu: D.1.4d-103 : 6 : 6 | [15 empty] | P | 1
18 | K | Pol__0018 | Ekologická likvidace vzniklého odpadu | kpl | 1 |  | 0 | Indiv |  |  | základní |  | 0 | 0 | 0 | 0 | 0 | 4 | K | 1 | ROZPOCET | 0 | 0 | 0 | 0 | 0 | 1 | 0 | 4 | 36
| P |  | Poznámka k položce: Výměry dle výkresu: D.1.4d-103 : 1 : 1 | [15 empty] | P | 1
19 | K | Pol__0019 | Dokumentace skutečného provedení stavby | kpl | 1 |  | 0 | Indiv |  |  | základní |  | 0 | 0 | 0 | 0 | 0 | 4 | K | 1 | ROZPOCET | 0 | 0 | 0 | 0 | 0 | 1 | 0 | 4 | 38
| P |  | Poznámka k položce: Výměry dle výkresu: D.1.4d-103 : 1 : 1 | [15 empty] | P | 1

## D.1.4d (17) - EK-VS
[9 empty] | >> skryté sloupce << | [9 empty] | {6cd3ebee-6394-42a5-9937-c59fd101d794}
2
| KRYCÍ LIST SOUPISU PRACÍ | [8 empty] | v --- níže se nacházejí doplnkové a pomocné údaje k sestavám --- v | [8 empty] | False
Stavba:
FNOL Novostavba Pavilonu B
Objekt:
E2 - ETAPA 2
Soupis:
SO01.02 - Vnitřní dostavba nízkoprahového urgentního příjmu
Úroveň 4:
D.1.4d (17) - EK-VS
| KSO: |  |  |  |  | CC-CZ:
| Místo: |  |  |  |  | Datum: | 8. 4. 2023
| Zadavatel: |  |  |  |  | IČ:
|  | Fakultní nemocnice Olomouc |  |  |  | DIČ:
| Uchazeč: |  |  |  |  | IČ: | Vyplň údaj
|  | Vyplň údaj |  |  |  | DIČ: | Vyplň údaj
| Projektant: |  |  |  |  | IČ:
|  | LTProjekt, EP Rožnov |  |  |  | DIČ:
| Zpracovatel: |  |  |  |  | IČ:
DIČ:
Poznámka:
| Cena bez DPH | [5 empty] | 0
|  |  | Základ daně |  |  | Sazba daně | Výše daně
| DPH | základní | 0 |  |  | 21% | 0
|  | snížená | 0 |  |  | 15% | 0
|  | zákl. přenesená | 0 |  |  | 21% | 0
|  | sníž. přenesená | 0 |  |  | 15% | 0
|  | nulová | 0 |  |  | 0% | 0
| Cena s DPH |  |  | v | CZK |  | 0
| Projektant |  |  | Zpracovatel
| Datum a podpis: |  | Razítko | Datum a podpis: |  |  | Razítko
| Objednavatel |  |  | Uchazeč
| Datum a podpis: |  | Razítko | Datum a podpis: |  |  | Razítko
REKAPITULACE ČLENĚNÍ SOUPISU PRACÍ
Stavba:
FNOL Novostavba Pavilonu B
Objekt:
E2 - ETAPA 2
Soupis:
SO01.02 - Vnitřní dostavba nízkoprahového urgentního příjmu
Úroveň 4:
D.1.4d (17) - EK-VS
Místo: | [5 empty] | Datum: | 8. 4. 2023
Zadavatel: |  |  | Fakultní nemocnice Olomouc |  |  | Projektant: | LTProjekt, EP Rožnov
Uchazeč: |  |  | Vyplň údaj |  |  | Zpracovatel:
Kód dílu - Popis | [6 empty] | Cena celkem [CZK]
Náklady ze soupisu prací | [6 empty] | 0 | [12 empty] | -1
| M23.08 - VS - Vyvolávací systém | [5 empty] | 0
SOUPIS PRACÍ
Stavba:
FNOL Novostavba Pavilonu B
Objekt:
E2 - ETAPA 2
Soupis:
SO01.02 - Vnitřní dostavba nízkoprahového urgentního příjmu
Úroveň 4:
D.1.4d (17) - EK-VS
Místo: | [5 empty] | Datum: | 8. 4. 2023
Zadavatel: |  |  | Fakultní nemocnice Olomouc |  |  | Projektant: | LTProjekt, EP Rožnov
Uchazeč: |  |  | Vyplň údaj |  |  | Zpracovatel:
PČ | Typ | Kód | Popis | MJ | Množství | J.cena [CZK] | Cena celkem [CZK] | Cenová soustava |  |  | DPH | J. Nh [h] | Nh celkem [h] | J. hmotnost [t] | Hmotnost celkem [t] | J. suť [t] | Suť Celkem [t]
Náklady soupisu celkem | [6 empty] | 0 | [5 empty] | 0 |  | 0 |  | 0 |  | D | -1 | [7 empty] | 0
| D | M23.08 | VS - Vyvolávací systém |  |  |  | 0 | [5 empty] | 0 |  | 0 |  | 0 | 1 | D | 0 | ROZPOCET | [6 empty] | 0
1 | K | Pol__0001 | Dodávka - Přepážkový displej (3miR-kl,Folie-př,3řádky,ENET,POE)57SMD | ks | 8 |  | 0 | Indiv |  |  | základní |  | 0 | 0 | 0 | 0 | 0 | 4 | K | 1 | ROZPOCET | 0 | 0 | 0 | 0 | 0 | 1 | 0 | 4 | 2
| P |  | Poznámka k položce: Výměry dle výkresu: D.1.4d-103 : 8 : 8 | [15 empty] | P | 1
2 | K | Pol__0002 | Dodávka - Software pro DS | lic | 9 |  | 0 | Indiv |  |  | základní |  | 0 | 0 | 0 | 0 | 0 | 4 | K | 1 | ROZPOCET | 0 | 0 | 0 | 0 | 0 | 1 | 0 | 4 | 4
| P |  | Poznámka k položce: Výměry dle výkresu: D.1.4d-103 : 9 : 9 | [15 empty] | P | 1
3 | K | Pol__0003 | Dodávka - Hlavní displej LCD 43" s čipem (SoC), vč. držáku ze stropu a montáže | ks | 9 |  | 0 | Indiv |  |  | základní |  | 0 | 0 | 0 | 0 | 0 | 4 | K | 1 | ROZPOCET | 0 | 0 | 0 | 0 | 0 | 1 | 0 | 4 | 6
| P |  | Poznámka k položce: Výměry dle výkresu: D.1.4d-103 : 9 : 9 | [15 empty] | P | 1
4 | K | Pol__0004 | Dodávka - Tiskárna s touch-small ( TFT 15" ) | ks | 2 |  | 0 | Indiv |  |  | základní |  | 0 | 0 | 0 | 0 | 0 | 4 | K | 1 | ROZPOCET | 0 | 0 | 0 | 0 | 0 | 1 | 0 | 4 | 8
| P |  | Poznámka k položce: Výměry dle výkresu: D.1.4d-103 : 2 : 2 | [15 empty] | P | 1
5 | K | Pol__0005 | Dodávka - Stojan pro tiskárnu a TOUCH-TS - upevnění na stěnu | ks | 2 |  | 0 | Indiv |  |  | základní |  | 0 | 0 | 0 | 0 | 0 | 4 | K | 1 | ROZPOCET | 0 | 0 | 0 | 0 | 0 | 1 | 0 | 4 | 10
| P |  | Poznámka k položce: Poznámka - Nosné trasy a datová kabeláž jsou řešeny v rámci Strukturované kabeláže Výměry dle výkresu: D.1.4d-103 : 2 : 2 | [15 empty] | P | 1
6 | K | Pol__0006 | Dodávka - Pomocný elektroinstalační materiál (kotvy, hmoždinky, wago svorky, stahovací pásky, atd.) | kpl | 1 |  | 0 | Indiv |  |  | základní |  | 0 | 0 | 0 | 0 | 0 | 4 | K | 1 | ROZPOCET | 0 | 0 | 0 | 0 | 0 | 1 | 0 | 4 | 12
| P |  | Poznámka k položce: Výměry dle výkresu: D.1.4d-103 : 1 : 1 | [15 empty] | P | 1
7 | K | Pol__0007 | Montáž koncových komponentů včetně oživení | hod | 16 |  | 0 | Indiv |  |  | základní |  | 0 | 0 | 0 | 0 | 0 | 4 | K | 1 | ROZPOCET | 0 | 0 | 0 | 0 | 0 | 1 | 0 | 4 | 14
| P |  | Poznámka k položce: Výměry dle výkresu: D.1.4d-103 : 16 : 16 | [15 empty] | P | 1
8 | K | Pol__0008 | Programátorské práce - IT specialista | hod | 10 |  | 0 | Indiv |  |  | základní |  | 0 | 0 | 0 | 0 | 0 | 4 | K | 1 | ROZPOCET | 0 | 0 | 0 | 0 | 0 | 1 | 0 | 4 | 16
| P |  | Poznámka k položce: Výměry dle výkresu: D.1.4d-103 : 10 : 10 | [15 empty] | P | 1
9 | K | Pol__0009 | Školení, měření, asisitence, konfigurace | hod | 6 |  | 0 | Indiv |  |  | základní |  | 0 | 0 | 0 | 0 | 0 | 4 | K | 1 | ROZPOCET | 0 | 0 | 0 | 0 | 0 | 1 | 0 | 4 | 18
| P |  | Poznámka k položce: Výměry dle výkresu: D.1.4d-103 : 6 : 6 | [15 empty] | P | 1
10 | K | Pol__0010 | Zkušební provoz, revize | kpl | 1 |  | 0 | Indiv |  |  | základní |  | 0 | 0 | 0 | 0 | 0 | 4 | K | 1 | ROZPOCET | 0 | 0 | 0 | 0 | 0 | 1 | 0 | 4 | 20
| P |  | Poznámka k položce: Výměry dle výkresu: D.1.4d-103 : 1 : 1 | [15 empty] | P | 1
11 | K | Pol__0011 | Ekologická likvidace vzniklého odpadu | kpl | 1 |  | 0 | Indiv |  |  | základní |  | 0 | 0 | 0 | 0 | 0 | 4 | K | 1 | ROZPOCET | 0 | 0 | 0 | 0 | 0 | 1 | 0 | 4 | 22
| P |  | Poznámka k položce: Výměry dle výkresu: D.1.4d-103 : 1 : 1 | [15 empty] | P | 1
12 | K | Pol__0012 | Dopravní náklady - přeprava osob včetně nákladů technik na cestě | kpl | 3 |  | 0 | Indiv |  |  | základní |  | 0 | 0 | 0 | 0 | 0 | 4 | K | 1 | ROZPOCET | 0 | 0 | 0 | 0 | 0 | 1 | 0 | 4 | 24
| P |  | Poznámka k položce: Výměry dle výkresu: D.1.4d-103 : 3 : 3 | [15 empty] | P | 1
13 | K | Pol__0013 | Koordinační práce s ostatními profesemi | hod | 4 |  | 0 | Indiv |  |  | základní |  | 0 | 0 | 0 | 0 | 0 | 4 | K | 1 | ROZPOCET | 0 | 0 | 0 | 0 | 0 | 1 | 0 | 4 | 26
| P |  | Poznámka k položce: Výměry dle výkresu: D.1.4d-103 : 4 : 4 | [15 empty] | P | 1
14 | K | Pol__0014 | Dokumentace skutečného provedení stavby | kpl | 1 |  | 0 | Indiv |  |  | základní |  | 0 | 0 | 0 | 0 | 0 | 4 | K | 1 | ROZPOCET | 0 | 0 | 0 | 0 | 0 | 1 | 0 | 4 | 28
| P |  | Poznámka k položce: Výměry dle výkresu: D.1.4d-103 : 1 : 1 | [15 empty] | P | 1

## D.1.4e - Rozvody mediciná...
[9 empty] | >> skryté sloupce << | [9 empty] | {112c1020-81bd-4636-a74c-012974e0d992}
2
| KRYCÍ LIST SOUPISU PRACÍ | [8 empty] | v --- níže se nacházejí doplnkové a pomocné údaje k sestavám --- v | [8 empty] | False
Stavba:
FNOL Novostavba Pavilonu B
Objekt:
E2 - ETAPA 2
Soupis:
SO01.02 - Vnitřní dostavba nízkoprahového urgentního příjmu
Úroveň 3:
D.1.4e - Rozvody medicinálních plynů
| KSO: |  |  |  |  | CC-CZ:
| Místo: |  |  |  |  | Datum: | 8. 4. 2023
| Zadavatel: |  |  |  |  | IČ:
|  | Fakultní nemocnice Olomouc |  |  |  | DIČ:
| Uchazeč: |  |  |  |  | IČ: | Vyplň údaj
|  | Vyplň údaj |  |  |  | DIČ: | Vyplň údaj
| Projektant: |  |  |  |  | IČ:
|  | LTProjekt, EP Rožnov |  |  |  | DIČ:
| Zpracovatel: |  |  |  |  | IČ:
DIČ:
Poznámka:
| Cena bez DPH | [5 empty] | 0
|  |  | Základ daně |  |  | Sazba daně | Výše daně
| DPH | základní | 0 |  |  | 21% | 0
|  | snížená | 0 |  |  | 15% | 0
|  | zákl. přenesená | 0 |  |  | 21% | 0
|  | sníž. přenesená | 0 |  |  | 15% | 0
|  | nulová | 0 |  |  | 0% | 0
| Cena s DPH |  |  | v | CZK |  | 0
| Projektant |  |  | Zpracovatel
| Datum a podpis: |  | Razítko | Datum a podpis: |  |  | Razítko
| Objednavatel |  |  | Uchazeč
| Datum a podpis: |  | Razítko | Datum a podpis: |  |  | Razítko
REKAPITULACE ČLENĚNÍ SOUPISU PRACÍ
Stavba:
FNOL Novostavba Pavilonu B
Objekt:
E2 - ETAPA 2
Soupis:
SO01.02 - Vnitřní dostavba nízkoprahového urgentního příjmu
Úroveň 3:
D.1.4e - Rozvody medicinálních plynů
Místo: | [5 empty] | Datum: | 8. 4. 2023
Zadavatel: |  |  | Fakultní nemocnice Olomouc |  |  | Projektant: | LTProjekt, EP Rožnov
Uchazeč: |  |  | Vyplň údaj |  |  | Zpracovatel:
Kód dílu - Popis | [6 empty] | Cena celkem [CZK]
Náklady ze soupisu prací | [6 empty] | 0 | [12 empty] | -1
| 804 - Rozvody medicinálních plynů | [5 empty] | 0
SOUPIS PRACÍ
Stavba:
FNOL Novostavba Pavilonu B
Objekt:
E2 - ETAPA 2
Soupis:
SO01.02 - Vnitřní dostavba nízkoprahového urgentního příjmu
Úroveň 3:
D.1.4e - Rozvody medicinálních plynů
Místo: | [5 empty] | Datum: | 8. 4. 2023
Zadavatel: |  |  | Fakultní nemocnice Olomouc |  |  | Projektant: | LTProjekt, EP Rožnov
Uchazeč: |  |  | Vyplň údaj |  |  | Zpracovatel:
PČ | Typ | Kód | Popis | MJ | Množství | J.cena [CZK] | Cena celkem [CZK] | Cenová soustava |  |  | DPH | J. Nh [h] | Nh celkem [h] | J. hmotnost [t] | Hmotnost celkem [t] | J. suť [t] | Suť Celkem [t]
Náklady soupisu celkem | [6 empty] | 0 | [5 empty] | 0 |  | 0 |  | 0 |  | D | -1 | [7 empty] | 0
| D | 804 | Rozvody medicinálních plynů |  |  |  | 0 | [5 empty] | 0 |  | 0 |  | 0 | 1 | D | 0 | ROZPOCET | [6 empty] | 0
1 | K | 1539 | D+M Trubka Cu průměr 8x1 | m | 160 |  | 0 | Indiv |  |  | základní |  | 0 | 0 | 0 | 0 | 0 | 4 | K | 1 | ROZPOCET | 0 | 0 | 0 | 0 | 0 | 1 | 0 | 4 | 2
| P |  | Poznámka k položce: viz.výkr.č. D.1.4e-103 | [15 empty] | P | 1
2 | K | 0157 | D+M Trubka Cu průměr 12x1 | m | 428 |  | 0 | Indiv |  |  | základní |  | 0 | 0 | 0 | 0 | 0 | 4 | K | 1 | ROZPOCET | 0 | 0 | 0 | 0 | 0 | 1 | 0 | 4 | 4
| P |  | Poznámka k položce: viz.výkr.č. D.1.4e-103 | [15 empty] | P | 1
3 | K | 0159 | D+M Trubka Cu průměr 18x1 | m | 320 |  | 0 | Indiv |  |  | základní |  | 0 | 0 | 0 | 0 | 0 | 4 | K | 1 | ROZPOCET | 0 | 0 | 0 | 0 | 0 | 1 | 0 | 4 | 6
| P |  | Poznámka k položce: viz.výkr.č. D.1.4e-103 | [15 empty] | P | 1
4 | K | 0411 | D+M Trubka Cu průměr 22x1 | m | 82 |  | 0 | Indiv |  |  | základní |  | 0 | 0 | 0 | 0 | 0 | 4 | K | 1 | ROZPOCET | 0 | 0 | 0 | 0 | 0 | 1 | 0 | 4 | 8
| P |  | Poznámka k položce: viz.výkr.č. D.1.4e-103 | [15 empty] | P | 1
5 | K | T0008 | D+M Tvarovky Cu pr. 8 | ks | 75 |  | 0 | Indiv |  |  | základní |  | 0 | 0 | 0 | 0 | 0 | 4 | K | 1 | ROZPOCET | 0 | 0 | 0 | 0 | 0 | 1 | 0 | 4 | 10
| P |  | Poznámka k položce: viz.výkr.č. D.1.4e-103 | [15 empty] | P | 1
6 | K | T0012 | D+M Tvarovky Cu pr. 12 | ks | 210 |  | 0 | Indiv |  |  | základní |  | 0 | 0 | 0 | 0 | 0 | 4 | K | 1 | ROZPOCET | 0 | 0 | 0 | 0 | 0 | 1 | 0 | 4 | 12
| P |  | Poznámka k položce: viz.výkr.č. D.1.4e-103 | [15 empty] | P | 1
7 | K | T0018 | D+M Tvarovky Cu pr. 18 | ks | 155 |  | 0 | Indiv |  |  | základní |  | 0 | 0 | 0 | 0 | 0 | 4 | K | 1 | ROZPOCET | 0 | 0 | 0 | 0 | 0 | 1 | 0 | 4 | 14
| P |  | Poznámka k položce: viz.výkr.č. D.1.4e-103 | [15 empty] | P | 1
8 | K | T0022 | D+M Tvarovky Cu pr. 22 | ks | 35 |  | 0 | Indiv |  |  | základní |  | 0 | 0 | 0 | 0 | 0 | 4 | K | 1 | ROZPOCET | 0 | 0 | 0 | 0 | 0 | 1 | 0 | 4 | 16
| P |  | Poznámka k položce: viz.výkr.č. D.1.4e-103 | [15 empty] | P | 1
9 | K | 606 9.T | D+M Objímka 1/8", (pr.8-12) | ks | 392 |  | 0 | Indiv |  |  | základní |  | 0 | 0 | 0 | 0 | 0 | 4 | K | 1 | ROZPOCET | 0 | 0 | 0 | 0 | 0 | 1 | 0 | 4 | 18
| P |  | Poznámka k položce: viz.výkr.č. D.1.4e-103 | [15 empty] | P | 1
10 | K | 0089.T | D+M Objímka 3/8", (pr.17-19) | ks | 213 |  | 0 | Indiv |  |  | základní |  | 0 | 0 | 0 | 0 | 0 | 4 | K | 1 | ROZPOCET | 0 | 0 | 0 | 0 | 0 | 1 | 0 | 4 | 20
| P |  | Poznámka k položce: viz.výkr.č. D.1.4e-103 | [15 empty] | P | 1
11 | K | 0292.T | D+M Objímka 1/2", (pr.20-23) | ks | 41 |  | 0 | Indiv |  |  | základní |  | 0 | 0 | 0 | 0 | 0 | 4 | K | 1 | ROZPOCET | 0 | 0 | 0 | 0 | 0 | 1 | 0 | 4 | 22
| P |  | Poznámka k položce: viz.výkr.č. D.1.4e-103 | [15 empty] | P | 1
12 | K | PZR02 | Značení potrubních rozvodů (na bm potrubí) | m | 990 |  | 0 | Indiv |  |  | základní |  | 0 | 0 | 0 | 0 | 0 | 4 | K | 1 | ROZPOCET | 0 | 0 | 0 | 0 | 0 | 1 | 0 | 4 | 24
| P |  | Poznámka k položce: viz.výkr.č. D.1.4e-103 | [15 empty] | P | 1
13 | K | PPD02 | Propláchnutí rozvodu dusíkem (na bm potrubí) | m | 990 |  | 0 | Indiv |  |  | základní |  | 0 | 0 | 0 | 0 | 0 | 4 | K | 1 | ROZPOCET | 0 | 0 | 0 | 0 | 0 | 1 | 0 | 4 | 26
| P |  | Poznámka k položce: viz.výkr.č. D.1.4e-103 | [15 empty] | P | 1
14 | K | 990001 | D+M ochranný plyn pro pájení Cu trubek | m | 990 |  | 0 | Indiv |  |  | základní |  | 0 | 0 | 0 | 0 | 0 | 4 | K | 1 | ROZPOCET | 0 | 0 | 0 | 0 | 0 | 1 | 0 | 4 | 28
| P |  | Poznámka k položce: viz.výkr.č. D.1.4e-103 | [15 empty] | P | 1
15 | K | 1322 | Stříbro pr. 2 Ag45 obalené EN17672 | kg | 6.3 |  | 0 | Indiv |  |  | základní |  | 0 | 0 | 0 | 0 | 0 | 4 | K | 1 | ROZPOCET | 0 | 0 | 0 | 0 | 0 | 1 | 0 | 4 | 30
| P |  | Poznámka k položce: viz.výkr.č. D.1.4e-103 UL-Ag45Sn | [15 empty] | P | 1
16 | K | 1110 | D+M Ocelový chránič 22x2.3- tr. svař.1/2", pr.12 | m | 10 |  | 0 | Indiv |  |  | základní |  | 0 | 0 | 0 | 0 | 0 | 4 | K | 1 | ROZPOCET | 0 | 0 | 0 | 0 | 0 | 1 | 0 | 4 | 32
| P |  | Poznámka k položce: viz.výkr.č. D.1.4e-103 | [15 empty] | P | 1
17 | K | 1239 | D+M Ocelový chránič 26x2,6- tr. svař.3/4", pr.18 | m | 1 |  | 0 | Indiv |  |  | základní |  | 0 | 0 | 0 | 0 | 0 | 4 | K | 1 | ROZPOCET | 0 | 0 | 0 | 0 | 0 | 1 | 0 | 4 | 34
| P |  | Poznámka k položce: viz.výkr.č. D.1.4e-103 | [15 empty] | P | 1
18 | K | ACU 2FM | D+M Ventilová skříň pro 2 plyny s integrovanou signalizací - pod omítku | KS | 1 |  | 0 | Indiv |  |  | základní |  | 0 | 0 | 0 | 0 | 0 | 4 | K | 1 | ROZPOCET | 0 | 0 | 0 | 0 | 0 | 1 | 0 | 4 | 36
| P |  | Poznámka k položce: viz.výkr.č. D.1.4e-103 | [15 empty] | P | 1
19 | K | 7926_6T00 | D+M Signalizace klinická MGA 3 pro max. 6 plynů | ks | 2 |  | 0 | Indiv |  |  | základní |  | 0 | 0 | 0 | 0 | 0 | 4 | K | 1 | ROZPOCET | 0 | 0 | 0 | 0 | 0 | 1 | 0 | 4 | 38
| P |  | Poznámka k položce: viz.výkr.č. D.1.4e-103 | [15 empty] | P | 1
20 | K | OFP 3100-A | D+M Terminální jednotka-panel odběrný pod omítku | ks | 35 |  | 0 | Indiv |  |  | základní |  | 0 | 0 | 0 | 0 | 0 | 4 | K | 1 | ROZPOCET | 0 | 0 | 0 | 0 | 0 | 1 | 0 | 4 | 40
| P |  | Poznámka k položce: viz.výkr.č. D.1.4e-103 | [15 empty] | P | 1
21 | K | 804-002 | D+M 1L stropní most viz. příloha č.2 | ks | 1 |  | 0 | Indiv |  |  | základní |  | 0 | 0 | 0 | 0 | 0 | 4 | K | 1 | ROZPOCET | 0 | 0 | 0 | 0 | 0 | 1 | 0 | 4 | 42
| P |  | Poznámka k položce: viz.výkr.č. D.1.4e-103 | [15 empty] | P | 1
22 | K | 804-002a | D+M 2L stropní most viz. příloha č.2 | ks | 2 |  | 0 | Indiv |  |  | základní |  | 0 | 0 | 0 | 0 | 0 | 4 | K | 1 | ROZPOCET | 0 | 0 | 0 | 0 | 0 | 1 | 0 | 4 | 44
| P |  | Poznámka k položce: viz.výkr.č. D.1.4e-103 | [15 empty] | P | 1
23 | K | PTZ01 | Tlaková zkouška závěrečná | kpl | 1 |  | 0 | Indiv |  |  | základní |  | 0 | 0 | 0 | 0 | 0 | 4 | K | 1 | ROZPOCET | 0 | 0 | 0 | 0 | 0 | 1 | 0 | 4 | 46
| P |  | Poznámka k položce: viz.výkr.č. D.1.4e-103 | [15 empty] | P | 1
24 | K | PVM01 | Vedení montážních prací | kpl | 1 |  | 0 | Indiv |  |  | základní |  | 0 | 0 | 0 | 0 | 0 | 4 | K | 1 | ROZPOCET | 0 | 0 | 0 | 0 | 0 | 1 | 0 | 4 | 48
| P |  | Poznámka k položce: viz.výkr.č. D.1.4e-103 | [15 empty] | P | 1
25 | K | PSO01 | Předání, proškolení obsluhy | kpl | 1 |  | 0 | Indiv |  |  | základní |  | 0 | 0 | 0 | 0 | 0 | 4 | K | 1 | ROZPOCET | 0 | 0 | 0 | 0 | 0 | 1 | 0 | 4 | 50
| P |  | Poznámka k položce: viz.výkr.č. D.1.4e-103 | [15 empty] | P | 1
26 | K | PZS01 | Zakreslení skutečného stavu | kpl | 1 |  | 0 | Indiv |  |  | základní |  | 0 | 0 | 0 | 0 | 0 | 4 | K | 1 | ROZPOCET | 0 | 0 | 0 | 0 | 0 | 1 | 0 | 4 | 52
| P |  | Poznámka k položce: viz.výkr.č. D.1.4e-103 | [15 empty] | P | 1
27 | K | PVR01 | Výchozí revize rozvodů MP | kpl | 1 |  | 0 | Indiv |  |  | základní |  | 0 | 0 | 0 | 0 | 0 | 4 | K | 1 | ROZPOCET | 0 | 0 | 0 | 0 | 0 | 1 | 0 | 4 | 54
| P |  | Poznámka k položce: viz.výkr.č. D.1.4e-103 | [15 empty] | P | 1
28 | K | DOP T00 | Dopravné | kpl | 1 |  | 0 | Indiv |  |  | základní |  | 0 | 0 | 0 | 0 | 0 | 4 | K | 1 | ROZPOCET | 0 | 0 | 0 | 0 | 0 | 1 | 0 | 4 | 56
| P |  | Poznámka k položce: viz.výkr.č. D.1.4e-103 | [15 empty] | P | 1

## D.1.4f - Vzduchotechnika
[9 empty] | >> skryté sloupce << | [9 empty] | {96ba41c9-7012-42fe-a0b0-b0baa003f10e}
2
| KRYCÍ LIST SOUPISU PRACÍ | [8 empty] | v --- níže se nacházejí doplnkové a pomocné údaje k sestavám --- v | [8 empty] | False
Stavba:
FNOL Novostavba Pavilonu B
Objekt:
E2 - ETAPA 2
Soupis:
SO01.02 - Vnitřní dostavba nízkoprahového urgentního příjmu
Úroveň 3:
D.1.4f - Vzduchotechnika
| KSO: |  |  |  |  | CC-CZ:
| Místo: |  |  |  |  | Datum: | 8. 4. 2023
| Zadavatel: |  |  |  |  | IČ:
|  | Fakultní nemocnice Olomouc |  |  |  | DIČ:
| Uchazeč: |  |  |  |  | IČ: | Vyplň údaj
|  | Vyplň údaj |  |  |  | DIČ: | Vyplň údaj
| Projektant: |  |  |  |  | IČ:
|  | LTProjekt, EP Rožnov |  |  |  | DIČ:
| Zpracovatel: |  |  |  |  | IČ:
DIČ:
Poznámka:
| Cena bez DPH | [5 empty] | 0
|  |  | Základ daně |  |  | Sazba daně | Výše daně
| DPH | základní | 0 |  |  | 21% | 0
|  | snížená | 0 |  |  | 15% | 0
|  | zákl. přenesená | 0 |  |  | 21% | 0
|  | sníž. přenesená | 0 |  |  | 15% | 0
|  | nulová | 0 |  |  | 0% | 0
| Cena s DPH |  |  | v | CZK |  | 0
| Projektant |  |  | Zpracovatel
| Datum a podpis: |  | Razítko | Datum a podpis: |  |  | Razítko
| Objednavatel |  |  | Uchazeč
| Datum a podpis: |  | Razítko | Datum a podpis: |  |  | Razítko
REKAPITULACE ČLENĚNÍ SOUPISU PRACÍ
Stavba:
FNOL Novostavba Pavilonu B
Objekt:
E2 - ETAPA 2
Soupis:
SO01.02 - Vnitřní dostavba nízkoprahového urgentního příjmu
Úroveň 3:
D.1.4f - Vzduchotechnika
Místo: | [5 empty] | Datum: | 8. 4. 2023
Zadavatel: |  |  | Fakultní nemocnice Olomouc |  |  | Projektant: | LTProjekt, EP Rožnov
Uchazeč: |  |  | Vyplň údaj |  |  | Zpracovatel:
Kód dílu - Popis | [6 empty] | Cena celkem [CZK]
Náklady ze soupisu prací | [6 empty] | 0 | [12 empty] | -1
| 01 - 3.8 Urgetní příjem | [5 empty] | 0
| 02 - 3.11 Urgetní příjem - vyšetřovny | [5 empty] | 0
| 03 - 3.12 Urgetní příjem - infekční | [5 empty] | 0
| 04 - 3.17 Požární větrání předsíní 1.PP | [5 empty] | 0
| 05 - Technické izolace | [5 empty] | 0
| 07 - Montáž VZT v čistých prostorech | [5 empty] | 0
| 08 - Podpůrné konstrukce pro vzduchotechniku na střeše objektu | [5 empty] | 0
| 09 - Stavební výpomoc | [5 empty] | 0
| 10 - Nátěry | [5 empty] | 0
| 11 - Stěhování vzduchotechniky | [5 empty] | 0
| 12 - Zaregulování, revize, kvalifikační měření, ostatní | [5 empty] | 0
| 13 - Lešení | [5 empty] | 0
| 14 - Doprava, vedlejší náklady, přesuny hmot | [5 empty] | 0
SOUPIS PRACÍ
Stavba:
FNOL Novostavba Pavilonu B
Objekt:
E2 - ETAPA 2
Soupis:
SO01.02 - Vnitřní dostavba nízkoprahového urgentního příjmu
Úroveň 3:
D.1.4f - Vzduchotechnika
Místo: | [5 empty] | Datum: | 8. 4. 2023
Zadavatel: |  |  | Fakultní nemocnice Olomouc |  |  | Projektant: | LTProjekt, EP Rožnov
Uchazeč: |  |  | Vyplň údaj |  |  | Zpracovatel:
PČ | Typ | Kód | Popis | MJ | Množství | J.cena [CZK] | Cena celkem [CZK] | Cenová soustava |  |  | DPH | J. Nh [h] | Nh celkem [h] | J. hmotnost [t] | Hmotnost celkem [t] | J. suť [t] | Suť Celkem [t]
Náklady soupisu celkem | [6 empty] | 0 | [5 empty] | 0 |  | 0 |  | 0 |  | D | -1 | [7 empty] | 0
| D | 01 | 3.8 Urgetní příjem |  |  |  | 0 | [5 empty] | 0 |  | 0 |  | 0 | 1 | D | 0 | ROZPOCET | [6 empty] | 0
1 | K | 3.8.1 | D+M Vzduchotechnická jednotka pro přívod a odvod vzduchu, vnitřní jednotka, strana obsluhy levá,, Vp=11400m3/h, Vo=10930 m3/hod. | ks | 1 |  | 0 | Indiv |  |  | základní |  | 0 | 0 | 0 | 0 | 0 | 4 | K | 1 | ROZPOCET | 0 | 0 | 0 | 0 | 0 | 1 | 0 | 4 | 2
| P |  | Poznámka k položce: Jednotka musí splňovat Nařízení komise EU č. 1253/2014 na ecodesign větracích jednotek (ErP) pro rok 2018. Příslušenství jednotky: tlumící vložky, elektromotory vhodné pro řízení frekvenčním měničem. Sspecifikace jednotlivých dílů viz. Technické specifikace - Příloha č.1. Výkres č.D.1.4f-103 | [15 empty] | P | 1
2 | K | 3.8.2 | D+M Parní zvlhčovač, Ms=70 kg/h, pára z centrálního zdroje 0,25 Mpa, provedení celonerezové | ks | 1 |  | 0 | Indiv |  |  | základní |  | 0 | 0 | 0 | 0 | 0 | 4 | K | 1 | ROZPOCET | 0 | 0 | 0 | 0 | 0 | 1 | 0 | 4 | 4
| P |  | Poznámka k položce: Sestava zvlhčovače: parní tryska, regulační ventil s elektropohonem (24V) s havarijní funkcí, separátor, odvaděče kondenzátu (plovákový, kapslový), zpětný ventil, nerezová trubička, šroubení, kulový kohout nerez. Výkres č.D.1.4f-103 | [15 empty] | P | 1
3 | K | 3.8.3 | D+M Tlumič hluku o rozměrech 1600x500x2000 mm sestavený z jednotlivých buněk 400*500*2000 [80°C ] v, počtu 4 ks, s náběhy na obou koncích; buňky v hygienickém provedení | ks | 1 |  | 0 | Indiv |  |  | základní |  | 0 | 0 | 0 | 0 | 0 | 4 | K | 1 | ROZPOCET | 0 | 0 | 0 | 0 | 0 | 1 | 0 | 4 | 6
| P |  | Poznámka k položce: Výkres č.D.1.4f-103 | [15 empty] | P | 1
4 | K | 3.8.4 | D+M Tlumič hluku o rozměrech 1000x500x2000 mm sestavený z jednotlivých buněk 200*500*2000 [80°C ] v, počtu 5 ks, s náběhy na obou koncích; buňky v hygienickém provedení | ks | 2 |  | 0 | Indiv |  |  | základní |  | 0 | 0 | 0 | 0 | 0 | 4 | K | 1 | ROZPOCET | 0 | 0 | 0 | 0 | 0 | 1 | 0 | 4 | 8
| P |  | Poznámka k položce: Výkres č.D.1.4f-103 | [15 empty] | P | 1
5 | K | 3.8.5 | D+M Tlumič hluku o rozměrech 1000x500x1000 mm sestavený z jednotlivých buněk 200*500*1000 [80°C ] v, počtu 5 ks, s náběhy na obou koncích; buňky v hygienickém provedení | ks | 2 |  | 0 | Indiv |  |  | základní |  | 0 | 0 | 0 | 0 | 0 | 4 | K | 1 | ROZPOCET | 0 | 0 | 0 | 0 | 0 | 1 | 0 | 4 | 10
| P |  | Poznámka k položce: Výkres č.D.1.4f-103 | [15 empty] | P | 1
6 | K | 3.8.6 | D+M Přívodní čistý nástavec s vířivou vyústí 320; boční připojení d=160 mm, s regulační klapkou;, V=100 m3/h; výška nástavce max.340 mm; pro osazení filtrační vložky 305x305x78 mm; | ks | 3 |  | 0 | Indiv |  |  | základní |  | 0 | 0 | 0 | 0 | 0 | 4 | K | 1 | ROZPOCET | 0 | 0 | 0 | 0 | 0 | 1 | 0 | 4 | 12
| P |  | Poznámka k položce: Nástavec osazen sondou pro měření tlakové ztráty (zanesení filtrační vložky); těleso nástavce musí být opatřeno komaxitovým nátěrem v odstínu RAL a musí být vzduchotěsné; odolnost vůči běžným čistícím a desinfekčním prostředkům; Ovládání klapky zevnitř nástavce po sejmutí čelní desky; tlaková ztráta vyústi do 20 Pa; provedení nástavce musí umožňovat osazení do minerálního podhledu o rastru 600x600 mm. Místnost č. Výkres č.D.1.4f-104 | [15 empty] | P | 1
7 | K | 3.8.7 | D+M Přívodní čistý nástavec s vířivou vyústí 320; boční připojení d=160 mm, s regulační klapkou;, V=150 m3/h; výška nástavce max.410 mm; pro osazení filtrační vložky 305x305x149 mm; | ks | 3 |  | 0 | Indiv |  |  | základní |  | 0 | 0 | 0 | 0 | 0 | 4 | K | 1 | ROZPOCET | 0 | 0 | 0 | 0 | 0 | 1 | 0 | 4 | 14
| P |  | Poznámka k položce: Nástavec osazen sondou pro měření tlakové ztráty (zanesení filtrační vložky); těleso nástavce musí být opatřeno komaxitovým nátěrem v odstínu RAL a musí být vzduchotěsné; odolnost vůči běžným čistícím a desinfekčním prostředkům; Ovládání klapky zevnitř nástavce po sejmutí čelní desky; tlaková ztráta vyústi do 20 Pa; provedení nástavce musí umožňovat osazení do minerálního podhledu o rastru 600x600 mm. Místnost č. Výkres č.D.1.4f-104 | [15 empty] | P | 1
8 | K | 3.8.8 | D+M Přívodní čistý nástavec s vířivou vyústí 472; boční připojení d=200 mm, s regulační klapkou;, V=200-270, m3/h; výška nástavce max.380 mm; pro osazení filtrační vložky 457x457x78 mm; | ks | 10 |  | 0 | Indiv |  |  | základní |  | 0 | 0 | 0 | 0 | 0 | 4 | K | 1 | ROZPOCET | 0 | 0 | 0 | 0 | 0 | 1 | 0 | 4 | 16
| P |  | Poznámka k položce: Nástavec osazen sondou pro měření tlakové ztráty (zanesení filtrační vložky); těleso nástavce musí být opatřeno komaxitovým nátěrem v odstínu RAL a musí být vzduchotěsné; odolnost vůči běžným čistícím a desinfekčním prostředkům; Ovládání klapky zevnitř nástavce po sejmutí čelní desky; tlaková ztráta vyústi do 20 Pa; provedení nástavce musí umožňovat osazení do minerálního podhledu o rastru 600x600 mm. Místnost č. Výkres č.D.1.4f-104 | [15 empty] | P | 1
9 | K | 3.8.9 | D+M Přívodní čistý nástavec s vířivou vyústí 472; boční připojení d=200 mm, s regulační klapkou;, V=300-400, m3/h; výška nástavce max.450 mm; pro osazení filtrační vložky 457x457x149 mm; | ks | 19 |  | 0 | Indiv |  |  | základní |  | 0 | 0 | 0 | 0 | 0 | 4 | K | 1 | ROZPOCET | 0 | 0 | 0 | 0 | 0 | 1 | 0 | 4 | 18
| P |  | Poznámka k položce: Nástavec osazen sondou pro měření tlakové ztráty (zanesení filtrační vložky); těleso nástavce musí být opatřeno komaxitovým nátěrem v odstínu RAL a musí být vzduchotěsné; odolnost vůči běžným čistícím a desinfekčním prostředkům; Ovládání klapky zevnitř nástavce po sejmutí čelní desky; tlaková ztráta vyústi do 20 Pa; provedení nástavce musí umožňovat osazení do minerálního podhledu o rastru 600x600 mm. Místnost č. Výkres č.D.1.4f-104 | [15 empty] | P | 1
10 | K | 3.8.10 | D+M Filtrační vložka tř.H13 pro osazení do přívodního čistého nástavce, vzd.průtok 100 m3/h při,, počáteční tlakové ztrátě do 100 Pa, rozměr filtru 305x305x78 mm, materiál rámu filtrační vložky - | ks | 3 |  | 0 | Indiv |  |  | základní |  | 0 | 0 | 0 | 0 | 0 | 4 | K | 1 | ROZPOCET | 0 | 0 | 0 | 0 | 0 | 1 | 0 | 4 | 20
| P |  | Poznámka k položce: MDF Místnost č. Výkres č.D.1.4f-104 | [15 empty] | P | 1
11 | K | 3.8.11 | D+M Filtrační vložka tř.H13 pro osazení do přívodního čistého nástavce, vzd.průtok 150 m3/h při,, počáteční tlakové ztrátě do 100 Pa, rozměr filtru 305x305x149 mm, materiál rámu filtrační vložky - | ks | 3 |  | 0 | Indiv |  |  | základní |  | 0 | 0 | 0 | 0 | 0 | 4 | K | 1 | ROZPOCET | 0 | 0 | 0 | 0 | 0 | 1 | 0 | 4 | 22
| P |  | Poznámka k položce: MDF Místnost č. Výkres č.D.1.4f-104 | [15 empty] | P | 1
12 | K | 3.8.12 | D+M Filtrační vložka tř.H13 pro osazení do přívodního čistého nástavce, vzd.průtok 200 m3/h při,, počáteční tlakové ztrátě do 90 Pa, rozměr filtru 457x457x78 mm, materiál rámu filtrační vložky - MDF | ks | 2 |  | 0 | Indiv |  |  | základní |  | 0 | 0 | 0 | 0 | 0 | 4 | K | 1 | ROZPOCET | 0 | 0 | 0 | 0 | 0 | 1 | 0 | 4 | 24
| P |  | Poznámka k položce: Místnost č. Výkres č.D.1.4f-104 | [15 empty] | P | 1
13 | K | 3.8.13 | D+M Filtrační vložka tř.H13 pro osazení do přívodního čistého nástavce, vzd.průtok 230 m3/h při,, počáteční tlakové ztrátě do 95 Pa, rozměr filtru 457x457x78 mm, materiál rámu filtrační vložky - MDF | ks | 2 |  | 0 | Indiv |  |  | základní |  | 0 | 0 | 0 | 0 | 0 | 4 | K | 1 | ROZPOCET | 0 | 0 | 0 | 0 | 0 | 1 | 0 | 4 | 26
| P |  | Poznámka k položce: Místnost č. Výkres č.D.1.4f-104 | [15 empty] | P | 1
14 | K | 3.8.14 | D+M Filtrační vložka tř.H13 pro osazení do přívodního čistého nástavce, vzd.průtok 250 m3/h při,, počáteční tlakové ztrátě do 100 Pa, rozměr filtru 457x457x78 mm, materiál rámu filtrační vložky - | ks | 6 |  | 0 | Indiv |  |  | základní |  | 0 | 0 | 0 | 0 | 0 | 4 | K | 1 | ROZPOCET | 0 | 0 | 0 | 0 | 0 | 1 | 0 | 4 | 28
| P |  | Poznámka k položce: MDF Místnost č. Výkres č.D.1.4f-104 | [15 empty] | P | 1
15 | K | 3.8.15 | D+M Filtrační vložka tř.H13 pro osazení do přívodního čistého nástavce, vzd.průtok 300 m3/h při,, počáteční tlakové ztrátě do 100 Pa, rozměr filtru 457x457x149 mm, materiál rámu filtrační vložky - | ks | 9 |  | 0 | Indiv |  |  | základní |  | 0 | 0 | 0 | 0 | 0 | 4 | K | 1 | ROZPOCET | 0 | 0 | 0 | 0 | 0 | 1 | 0 | 4 | 30
| P |  | Poznámka k položce: MDF Místnost č. Výkres č.D.1.4f-104 | [15 empty] | P | 1
16 | K | 3.8.16 | D+M Filtrační vložka tř.H13 pro osazení do přívodního čistého nástavce, vzd.průtok 400 m3/h při,, počáteční tlakové ztrátě do 100 Pa, rozměr filtru 457x457x149 mm, materiál rámu filtrační vložky - | ks | 10 |  | 0 | Indiv |  |  | základní |  | 0 | 0 | 0 | 0 | 0 | 4 | K | 1 | ROZPOCET | 0 | 0 | 0 | 0 | 0 | 1 | 0 | 4 | 32
| P |  | Poznámka k položce: MDF Místnost č. Výkres č.D.1.4f-104 | [15 empty] | P | 1
17 | K | 3.8.17 | D+M Anemostat přívodní s vířivou vyústí o rozměru 300x300 mm; boční připojení d=160 mm, V=50-100, m3/h; výška nástavce max.250 mm; čelní deska opatřena práškovým nátěrem RAL 9010 (jiný odstín nutno | ks | 5 |  | 0 | Indiv |  |  | základní |  | 0 | 0 | 0 | 0 | 0 | 4 | K | 1 | ROZPOCET | 0 | 0 | 0 | 0 | 0 | 1 | 0 | 4 | 34
| P |  | Poznámka k položce: zohlednit při objednávce); max.tlaková ztráta 25 Pa; při návrhu čelní desky nutno zohlednit tlakovou ztrátu, vlastní hluk a požadovaný průtok vzduchu Místnost č. Výkres č.D.1.4f-104 | [15 empty] | P | 1
18 | K | 3.8.18 | D+M Anemostat přívodní s vířivou vyústí o rozměru 600x600 mm; boční připojení d=250 mm, V=610 m3/h;, výška nástavce max.330 mm; čelní deska opatřena práškovým nátěrem RAL 9010 (jiný odstín nutno | ks | 2 |  | 0 | Indiv |  |  | základní |  | 0 | 0 | 0 | 0 | 0 | 4 | K | 1 | ROZPOCET | 0 | 0 | 0 | 0 | 0 | 1 | 0 | 4 | 36
| P |  | Poznámka k položce: zohlednit při objednávce); max.tlaková ztráta 25 Pa; při návrhu čelní desky nutno zohlednit tlakovou ztrátu, vlastní hluk a požadovaný průtok vzduchu Místnost č. Výkres č.D.1.4f-104 | [15 empty] | P | 1
19 | K | 3.8.19 | D+M Anemostat odvodní s vířivou vyústí o rozměru 300x300 mm; boční připojení d=160 mm, V=100-120, m3/h; výška nástavce max.240 mm; čelní deska opatřena práškovým nátěrem RAL 9010 (jiný odstín nutno | ks | 6 |  | 0 | Indiv |  |  | základní |  | 0 | 0 | 0 | 0 | 0 | 4 | K | 1 | ROZPOCET | 0 | 0 | 0 | 0 | 0 | 1 | 0 | 4 | 38
| P |  | Poznámka k položce: zohlednit při objednávce); max.tlaková ztráta 25 Pa; při návrhu čelní desky nutno zohlednit tlakovou ztrátu, vlastní hluk a požadovaný průtok vzduchu Místnost č. Výkres č.D.1.4f-104 | [15 empty] | P | 1
20 | K | 3.8.20 | D+M Anemostat odvodní s vířivou vyústí o rozměru 500x500 mm; boční připojení d=200 mm, V=120-375, m3/h; výška nástavce max.280 mm; čelní deska opatřena práškovým nátěrem RAL 9010 (jiný odstín nutno | ks | 24 |  | 0 | Indiv |  |  | základní |  | 0 | 0 | 0 | 0 | 0 | 4 | K | 1 | ROZPOCET | 0 | 0 | 0 | 0 | 0 | 1 | 0 | 4 | 40
| P |  | Poznámka k položce: zohlednit při objednávce); max.tlaková ztráta 25 Pa; při návrhu čelní desky nutno zohlednit tlakovou ztrátu, vlastní hluk a požadovaný průtok vzduchu Místnost č. Výkres č.D.1.4f-104 | [15 empty] | P | 1
21 | K | 3.8.21 | D+M Anemostat odvodní s vířivou vyústí o rozměru 600x600 mm; boční připojení d=200 mm, V=160 m3/h;, výška nástavce max.280 mm; čelní deska opatřena práškovým nátěrem RAL 9010 (jiný odstín nutno | ks | 1 |  | 0 | Indiv |  |  | základní |  | 0 | 0 | 0 | 0 | 0 | 4 | K | 1 | ROZPOCET | 0 | 0 | 0 | 0 | 0 | 1 | 0 | 4 | 42
| P |  | Poznámka k položce: zohlednit při objednávce); max.tlaková ztráta 25 Pa; při návrhu čelní desky nutno zohlednit tlakovou ztrátu, vlastní hluk a požadovaný průtok vzduchu Místnost č. Výkres č.D.1.4f-104 | [15 empty] | P | 1
22 | K | 3.8.22 | D+M Anemostat odvodní s vířivou vyústí o rozměru 600x600 mm; boční připojení d=250 mm, V=500 m3/h;, výška nástavce max.330 mm; čelní deska opatřena práškovým nátěrem RAL 9010 (jiný odstín nutno | ks | 3 |  | 0 | Indiv |  |  | základní |  | 0 | 0 | 0 | 0 | 0 | 4 | K | 1 | ROZPOCET | 0 | 0 | 0 | 0 | 0 | 1 | 0 | 4 | 44
| P |  | Poznámka k položce: zohlednit při objednávce); max.tlaková ztráta 25 Pa; při návrhu čelní desky nutno zohlednit tlakovou ztrátu, vlastní hluk a požadovaný průtok vzduchu Místnost č. Výkres č.D.1.4f-104 | [15 empty] | P | 1
23 | K | 3.8.23 | D+M Talířový ventil odtahový O100 mm vč.montážního rámečku, s možností fixace polohy pomocí, kontramatice | ks | 21 |  | 0 | Indiv |  |  | základní |  | 0 | 0 | 0 | 0 | 0 | 4 | K | 1 | ROZPOCET | 0 | 0 | 0 | 0 | 0 | 1 | 0 | 4 | 46
| P |  | Poznámka k položce: Výkres č.D.1.4f-104 | [15 empty] | P | 1
24 | K | 3.8.24 | D+M Talířový ventil odtahový O125 mm vč.montážního rámečku, s možností fixace polohy pomocí, kontramatice | ks | 1 |  | 0 | Indiv |  |  | základní |  | 0 | 0 | 0 | 0 | 0 | 4 | K | 1 | ROZPOCET | 0 | 0 | 0 | 0 | 0 | 1 | 0 | 4 | 48
| P |  | Poznámka k položce: Výkres č.D.1.4f-104 | [15 empty] | P | 1
25 | K | 3.8.25 | D+M Krycí mřížka z tahokovu d=100 mm, velikost ok 15x15 mm, pozink; volná plocha min.80%. | ks | 1 |  | 0 | Indiv |  |  | základní |  | 0 | 0 | 0 | 0 | 0 | 4 | K | 1 | ROZPOCET | 0 | 0 | 0 | 0 | 0 | 1 | 0 | 4 | 50
| P |  | Poznámka k položce: Výkres č.D.1.4f-104 | [15 empty] | P | 1
26 | K | 3.8.26 | D+M Požární klapka s požární odolností EI90 o rozměru 1500x400 mm; provedení se servopohonem 230 V s, pružinou, dále vybavená termoelektrickým spouštěcím čidlem, součástí jsou i pomocné spínače se | ks | 1 |  | 0 | Indiv |  |  | základní |  | 0 | 0 | 0 | 0 | 0 | 4 | K | 1 | ROZPOCET | 0 | 0 | 0 | 0 | 0 | 1 | 0 | 4 | 52
| P |  | Poznámka k položce: signalizací polohy listu klapky. Klapka zabudována do stěny. Výkres č.D.1.4f-104 | [15 empty] | P | 1
27 | K | 3.8.27 | D+M Požární klapka s požární odolností EI90 o rozměru 1500x400 mm; provedení se servopohonem 230 V s, pružinou, dále vybavená termoelektrickým spouštěcím čidlem, součástí jsou i pomocné spínače se | ks | 1 |  | 0 | Indiv |  |  | základní |  | 0 | 0 | 0 | 0 | 0 | 4 | K | 1 | ROZPOCET | 0 | 0 | 0 | 0 | 0 | 1 | 0 | 4 | 54
| P |  | Poznámka k položce: signalizací polohy listu klapky. Klapka zabudována do stěny. Výkres č.D.1.4f-104 | [15 empty] | P | 1
28 | K | 3.8.28 | D+M Požární klapka s požární odolností EI90 o rozměru 1250x500 mm; provedení se servopohonem 230 V s, pružinou, dále vybavená termoelektrickým spouštěcím čidlem, součástí jsou i pomocné spínače se | ks | 1 |  | 0 | Indiv |  |  | základní |  | 0 | 0 | 0 | 0 | 0 | 4 | K | 1 | ROZPOCET | 0 | 0 | 0 | 0 | 0 | 1 | 0 | 4 | 56
| P |  | Poznámka k položce: signalizací polohy listu klapky. Klapka zabudována do stěny. Výkres č.D.1.4f-104 | [15 empty] | P | 1
29 | K | 3.8.29 | D+M Požární klapka s požární odolností EI90 o rozměru 1250x400 mm; provedení se servopohonem 230 V s, pružinou, dále vybavená termoelektrickým spouštěcím čidlem, součástí jsou i pomocné spínače se | ks | 1 |  | 0 | Indiv |  |  | základní |  | 0 | 0 | 0 | 0 | 0 | 4 | K | 1 | ROZPOCET | 0 | 0 | 0 | 0 | 0 | 1 | 0 | 4 | 58
| P |  | Poznámka k položce: signalizací polohy listu klapky. Klapka zabudována do stěny. Výkres č.D.1.4f-104 | [15 empty] | P | 1
30 | K | 3.8.30 | D+M Požární klapka s požární odolností EI90 o rozměru 1200x500 mm; provedení se servopohonem 230 V s, pružinou, dále vybavená termoelektrickým spouštěcím čidlem, součástí jsou i pomocné spínače se | ks | 1 |  | 0 | Indiv |  |  | základní |  | 0 | 0 | 0 | 0 | 0 | 4 | K | 1 | ROZPOCET | 0 | 0 | 0 | 0 | 0 | 1 | 0 | 4 | 60
| P |  | Poznámka k položce: signalizací polohy listu klapky. Klapka zabudována do stěny. Výkres č.D.1.4f-103 | [15 empty] | P | 1
31 | K | 3.8.31 | D+M Požární klapka s požární odolností EI90 o rozměru 800x1000 mm; provedení se servopohonem 230 V s, pružinou, dále vybavená termoelektrickým spouštěcím čidlem, součástí jsou i pomocné spínače se | ks | 1 |  | 0 | Indiv |  |  | základní |  | 0 | 0 | 0 | 0 | 0 | 4 | K | 1 | ROZPOCET | 0 | 0 | 0 | 0 | 0 | 1 | 0 | 4 | 62
| P |  | Poznámka k položce: signalizací polohy listu klapky. Klapka zabudována do stěny. Výkres č.D.1.4f-103 | [15 empty] | P | 1
32 | K | 3.8.32 | D+M Požární klapka s požární odolností EI90 o rozměru 200x200 mm; provedení se servopohonem 230 V s, pružinou, dále vybavená termoelektrickým spouštěcím čidlem, součástí jsou i pomocné spínače se | ks | 1 |  | 0 | Indiv |  |  | základní |  | 0 | 0 | 0 | 0 | 0 | 4 | K | 1 | ROZPOCET | 0 | 0 | 0 | 0 | 0 | 1 | 0 | 4 | 64
| P |  | Poznámka k položce: signalizací polohy listu klapky. Klapka zabudována do stěny. Výkres č.D.1.4f-104 | [15 empty] | P | 1
33 | K | 3.8.33 | D+M Požární klapka s požární odolností EI90 o rozměru O100 mm; provedení se servopohonem 230 V s, pružinou, dále vybavená termoelektrickým spouštěcím čidlem, součástí jsou i pomocné spínače se | ks | 1 |  | 0 | Indiv |  |  | základní |  | 0 | 0 | 0 | 0 | 0 | 4 | K | 1 | ROZPOCET | 0 | 0 | 0 | 0 | 0 | 1 | 0 | 4 | 66
| P |  | Poznámka k položce: signalizací polohy listu klapky. Klapka zabudována do stěny. Výkres č.D.1.4f-104 | [15 empty] | P | 1
34 | K | 3.8.34 | D+M Požární klapka s požární odolností EI90 o rozměru O160 mm; provedení se servopohonem 230 V s, pružinou, dále vybavená termoelektrickým spouštěcím čidlem, součástí jsou i pomocné spínače se | ks | 1 |  | 0 | Indiv |  |  | základní |  | 0 | 0 | 0 | 0 | 0 | 4 | K | 1 | ROZPOCET | 0 | 0 | 0 | 0 | 0 | 1 | 0 | 4 | 68
| P |  | Poznámka k položce: signalizací polohy listu klapky. Klapka zabudována do stěny. Výkres č.D.1.4f-104 | [15 empty] | P | 1
35 | K | 3.8.35 | D+M Požární klapka s požární odolností EI90 o rozměru O100 mm; provedení se servopohonem 230 V s, pružinou, dále vybavená termoelektrickým spouštěcím čidlem, součástí jsou i pomocné spínače se | ks | 1 |  | 0 | Indiv |  |  | základní |  | 0 | 0 | 0 | 0 | 0 | 4 | K | 1 | ROZPOCET | 0 | 0 | 0 | 0 | 0 | 1 | 0 | 4 | 70
| P |  | Poznámka k položce: signalizací polohy listu klapky. Klapka zabudována do stěny. Výkres č.D.1.4f-104 | [15 empty] | P | 1
36 | K | 3.8.36 | D+M Regulátor variabilního průtoku kruhový o200mm; ovládání servopohonem; izolovaný; průtok 1700, m3/h;včetně: dodatečného tlumiče hluku o200mm; délky 1000mm | ks | 1 |  | 0 | Indiv |  |  | základní |  | 0 | 0 | 0 | 0 | 0 | 4 | K | 1 | ROZPOCET | 0 | 0 | 0 | 0 | 0 | 1 | 0 | 4 | 72
37 | K | 3.8.37 | D+M Ruční regulační klapka s aretací polohy 1000x300 mm | ks | 1 |  | 0 | Indiv |  |  | základní |  | 0 | 0 | 0 | 0 | 0 | 4 | K | 1 | ROZPOCET | 0 | 0 | 0 | 0 | 0 | 1 | 0 | 4 | 74
| P |  | Poznámka k položce: Výkres č.D.1.4f-104 | [15 empty] | P | 1
38 | K | 3.8.38 | D+M Ruční regulační klapka s aretací polohy 700x300 mm | ks | 1 |  | 0 | Indiv |  |  | základní |  | 0 | 0 | 0 | 0 | 0 | 4 | K | 1 | ROZPOCET | 0 | 0 | 0 | 0 | 0 | 1 | 0 | 4 | 76
| P |  | Poznámka k položce: Výkres č.D.1.4f-104 | [15 empty] | P | 1
39 | K | 3.8.39 | D+M Ruční regulační klapka s aretací polohy 650x300 mm | ks | 1 |  | 0 | Indiv |  |  | základní |  | 0 | 0 | 0 | 0 | 0 | 4 | K | 1 | ROZPOCET | 0 | 0 | 0 | 0 | 0 | 1 | 0 | 4 | 78
| P |  | Poznámka k položce: Výkres č.D.1.4f-104 | [15 empty] | P | 1
40 | K | 3.8.40 | D+M Ruční regulační klapka s aretací polohy 600x300 mm | ks | 1 |  | 0 | Indiv |  |  | základní |  | 0 | 0 | 0 | 0 | 0 | 4 | K | 1 | ROZPOCET | 0 | 0 | 0 | 0 | 0 | 1 | 0 | 4 | 80
| P |  | Poznámka k položce: Výkres č.D.1.4f-104 | [15 empty] | P | 1
41 | K | 3.8.41 | D+M Ruční regulační klapka s aretací polohy 550x300 mm | ks | 1 |  | 0 | Indiv |  |  | základní |  | 0 | 0 | 0 | 0 | 0 | 4 | K | 1 | ROZPOCET | 0 | 0 | 0 | 0 | 0 | 1 | 0 | 4 | 82
| P |  | Poznámka k položce: Výkres č.D.1.4f-104 | [15 empty] | P | 1
42 | K | 3.8.42 | D+M Ruční regulační klapka s aretací polohy 550x200 mm | ks | 1 |  | 0 | Indiv |  |  | základní |  | 0 | 0 | 0 | 0 | 0 | 4 | K | 1 | ROZPOCET | 0 | 0 | 0 | 0 | 0 | 1 | 0 | 4 | 84
| P |  | Poznámka k položce: Výkres č.D.1.4f-104 | [15 empty] | P | 1
43 | K | 3.8.43 | D+M Ruční regulační klapka s aretací polohy 500x300 mm | ks | 1 |  | 0 | Indiv |  |  | základní |  | 0 | 0 | 0 | 0 | 0 | 4 | K | 1 | ROZPOCET | 0 | 0 | 0 | 0 | 0 | 1 | 0 | 4 | 86
| P |  | Poznámka k položce: Výkres č.D.1.4f-104 | [15 empty] | P | 1
44 | K | 3.8.44 | D+M Ruční regulační klapka s aretací polohy 450x200 mm | ks | 1 |  | 0 | Indiv |  |  | základní |  | 0 | 0 | 0 | 0 | 0 | 4 | K | 1 | ROZPOCET | 0 | 0 | 0 | 0 | 0 | 1 | 0 | 4 | 88
| P |  | Poznámka k položce: Výkres č.D.1.4f-104 | [15 empty] | P | 1
45 | K | 3.8.45 | D+M Ruční regulační klapka s aretací polohy 400x500 mm | ks | 1 |  | 0 | Indiv |  |  | základní |  | 0 | 0 | 0 | 0 | 0 | 4 | K | 1 | ROZPOCET | 0 | 0 | 0 | 0 | 0 | 1 | 0 | 4 | 90
| P |  | Poznámka k položce: Výkres č.D.1.4f-104 | [15 empty] | P | 1
46 | K | 3.8.46 | D+M Ruční regulační klapka s aretací polohy 350x300 mm | ks | 2 |  | 0 | Indiv |  |  | základní |  | 0 | 0 | 0 | 0 | 0 | 4 | K | 1 | ROZPOCET | 0 | 0 | 0 | 0 | 0 | 1 | 0 | 4 | 92
| P |  | Poznámka k položce: Výkres č.D.1.4f-104 | [15 empty] | P | 1
47 | K | 3.8.47 | D+M Ruční regulační klapka s aretací polohy 350x200 mm | ks | 1 |  | 0 | Indiv |  |  | základní |  | 0 | 0 | 0 | 0 | 0 | 4 | K | 1 | ROZPOCET | 0 | 0 | 0 | 0 | 0 | 1 | 0 | 4 | 94
| P |  | Poznámka k položce: Výkres č.D.1.4f-104 | [15 empty] | P | 1
48 | K | 3.8.48 | D+M Ruční regulační klapka s aretací polohy 300x300 mm | ks | 3 |  | 0 | Indiv |  |  | základní |  | 0 | 0 | 0 | 0 | 0 | 4 | K | 1 | ROZPOCET | 0 | 0 | 0 | 0 | 0 | 1 | 0 | 4 | 96
| P |  | Poznámka k položce: Výkres č.D.1.4f-104 | [15 empty] | P | 1
49 | K | 3.8.49 | D+M Ruční regulační klapka s aretací polohy 200x300 mm | ks | 1 |  | 0 | Indiv |  |  | základní |  | 0 | 0 | 0 | 0 | 0 | 4 | K | 1 | ROZPOCET | 0 | 0 | 0 | 0 | 0 | 1 | 0 | 4 | 98
| P |  | Poznámka k položce: Výkres č.D.1.4f-104 | [15 empty] | P | 1
50 | K | 3.8.50 | D+M Ruční regulační klapka s aretací polohy 200x200 mm | ks | 3 |  | 0 | Indiv |  |  | základní |  | 0 | 0 | 0 | 0 | 0 | 4 | K | 1 | ROZPOCET | 0 | 0 | 0 | 0 | 0 | 1 | 0 | 4 | 100
| P |  | Poznámka k položce: Výkres č.D.1.4f-104 | [15 empty] | P | 1
51 | K | 3.8.51 | D+M Ruční regulační klapka s aretací polohy d=100 mm | ks | 2 |  | 0 | Indiv |  |  | základní |  | 0 | 0 | 0 | 0 | 0 | 4 | K | 1 | ROZPOCET | 0 | 0 | 0 | 0 | 0 | 1 | 0 | 4 | 102
| P |  | Poznámka k položce: Výkres č.D.1.4f-104 | [15 empty] | P | 1
52 | K | 3.8.52 | D+M Ruční regulační klapka s aretací polohy d=125 mm | ks | 1 |  | 0 | Indiv |  |  | základní |  | 0 | 0 | 0 | 0 | 0 | 4 | K | 1 | ROZPOCET | 0 | 0 | 0 | 0 | 0 | 1 | 0 | 4 | 104
| P |  | Poznámka k položce: Výkres č.D.1.4f-104 | [15 empty] | P | 1
53 | K | 3.8.53 | D+M Ruční regulační klapka s aretací polohy d=160 mm | ks | 12 |  | 0 | Indiv |  |  | základní |  | 0 | 0 | 0 | 0 | 0 | 4 | K | 1 | ROZPOCET | 0 | 0 | 0 | 0 | 0 | 1 | 0 | 4 | 106
| P |  | Poznámka k položce: Výkres č.D.1.4f-104 | [15 empty] | P | 1
54 | K | 3.8.54 | D+M Ruční regulační klapka s aretací polohy d=200 mm | ks | 26 |  | 0 | Indiv |  |  | základní |  | 0 | 0 | 0 | 0 | 0 | 4 | K | 1 | ROZPOCET | 0 | 0 | 0 | 0 | 0 | 1 | 0 | 4 | 108
| P |  | Poznámka k položce: Výkres č.D.1.4f-104 | [15 empty] | P | 1
55 | K | 3.8.55 | D+M Ruční regulační klapka s aretací polohy d=250 mm | ks | 5 |  | 0 | Indiv |  |  | základní |  | 0 | 0 | 0 | 0 | 0 | 4 | K | 1 | ROZPOCET | 0 | 0 | 0 | 0 | 0 | 1 | 0 | 4 | 110
| P |  | Poznámka k položce: Výkres č.D.1.4f-104 | [15 empty] | P | 1
56 | K | 3.8.56 | D+M Ohebná hadice hliníková jednovrstvá, d=100mm | bm | 32 |  | 0 | Indiv |  |  | základní |  | 0 | 0 | 0 | 0 | 0 | 4 | K | 1 | ROZPOCET | 0 | 0 | 0 | 0 | 0 | 1 | 0 | 4 | 112
| P |  | Poznámka k položce: Výkres č.D.1.4f-104 | [15 empty] | P | 1
57 | K | 3.8.57 | D+M Ohebná hadice hliníková jednovrstvá, d=125 mm | bm | 2 |  | 0 | Indiv |  |  | základní |  | 0 | 0 | 0 | 0 | 0 | 4 | K | 1 | ROZPOCET | 0 | 0 | 0 | 0 | 0 | 1 | 0 | 4 | 114
| P |  | Poznámka k položce: Výkres č.D.1.4f-104 | [15 empty] | P | 1
58 | K | 3.8.58 | D+M Ohebná hadice hliníková jednovrstvá, d=160 mm | bm | 20 |  | 0 | Indiv |  |  | základní |  | 0 | 0 | 0 | 0 | 0 | 4 | K | 1 | ROZPOCET | 0 | 0 | 0 | 0 | 0 | 1 | 0 | 4 | 116
| P |  | Poznámka k položce: Výkres č.D.1.4f-104 | [15 empty] | P | 1
59 | K | 3.8.59 | D+M Ohebná hadice hliníková jednovrstvá, d=200 mm | bm | 86 |  | 0 | Indiv |  |  | základní |  | 0 | 0 | 0 | 0 | 0 | 4 | K | 1 | ROZPOCET | 0 | 0 | 0 | 0 | 0 | 1 | 0 | 4 | 118
| P |  | Poznámka k položce: Výkres č.D.1.4f-104 | [15 empty] | P | 1
60 | K | 3.8.60 | D+M Ohebná hadice hliníková jednovrstvá, d=250 mm | bm | 14 |  | 0 | Indiv |  |  | základní |  | 0 | 0 | 0 | 0 | 0 | 4 | K | 1 | ROZPOCET | 0 | 0 | 0 | 0 | 0 | 1 | 0 | 4 | 120
| P |  | Poznámka k položce: Výkres č.D.1.4f-104 | [15 empty] | P | 1
61 | K | 3.8.61 | D+M Potrubí čtyřhranné-rovné trouby z pozinkovaného plechu skupiny I ve třídě těsnosti C;včetně, těsnícího; spojovacího a závěsového materiálu. | m2 | 482 |  | 0 | Indiv |  |  | základní |  | 0 | 0 | 0 | 0 | 0 | 4 | K | 1 | ROZPOCET | 0 | 0 | 0 | 0 | 0 | 1 | 0 | 4 | 122
62 | K | 3.8.62 | D+M Potrubí čtyřhranné-tvarovky trouby z pozinkovaného plechu skupiny I ve třídě těsnosti C;včetně, těsnícího; spojovacího a závěsového materiálu. | m2 | 159 |  | 0 | Indiv |  |  | základní |  | 0 | 0 | 0 | 0 | 0 | 4 | K | 1 | ROZPOCET | 0 | 0 | 0 | 0 | 0 | 1 | 0 | 4 | 124
63 | K | 3.8.63 | D+M Potrubí kruhové-rovné trouby z pozinkovaného plechu skupiny I ve třídě těsnosti C;včetně, těsnícího; spojovacího a závěsového materiálu. | m2 | 90 |  | 0 | Indiv |  |  | základní |  | 0 | 0 | 0 | 0 | 0 | 4 | K | 1 | ROZPOCET | 0 | 0 | 0 | 0 | 0 | 1 | 0 | 4 | 126
64 | K | 3.8.64 | D+M Potrubí kruhové-tvarovky trouby z pozinkovaného plechu skupiny I ve třídě těsnosti C;včetně, těsnícího; spojovacího a závěsového materiálu. | m2 | 39 |  | 0 | Indiv |  |  | základní |  | 0 | 0 | 0 | 0 | 0 | 4 | K | 1 | ROZPOCET | 0 | 0 | 0 | 0 | 0 | 1 | 0 | 4 | 128
65 | K | 3.8.65 | D+M Rám pod klimajednotku | ks | 1 |  | 0 | Indiv |  |  | základní |  | 0 | 0 | 0 | 0 | 0 | 4 | K | 1 | ROZPOCET | 0 | 0 | 0 | 0 | 0 | 1 | 0 | 4 | 130
| P |  | Poznámka k položce: Výkres č.D.1.4f-103 | [15 empty] | P | 1
66 | K | 3.8.66 | D+M Požární klapka s požární odolností EI90 o rozměru O125 mm; provedení se servopohonem 230 V s, pružinou, dále vybavená termoelektrickým spouštěcím čidlem, součástí jsou i pomocné spínače se | ks | 1 |  | 0 | Indiv |  |  | základní |  | 0 | 0 | 0 | 0 | 0 | 4 | K | 1 | ROZPOCET | 0 | 0 | 0 | 0 | 0 | 1 | 0 | 4 | 132
| P |  | Poznámka k položce: signalizací polohy listu klapky. Klapka zabudována do stěny. Výkres č.D.1.4f-104 | [15 empty] | P | 1
67 | K | 3.8.67 | D+M Požární klapka s požární odolností EI90 o rozměru O160 mm; provedení se servopohonem 230 V s, pružinou, dále vybavená termoelektrickým spouštěcím čidlem, součástí jsou i pomocné spínače se | ks | 1 |  | 0 | Indiv |  |  | základní |  | 0 | 0 | 0 | 0 | 0 | 4 | K | 1 | ROZPOCET | 0 | 0 | 0 | 0 | 0 | 1 | 0 | 4 | 134
| P |  | Poznámka k položce: signalizací polohy listu klapky. Klapka zabudována do stěny. Výkres č.D.1.4f-104 | [15 empty] | P | 1
68 | K | 3.8.68 | D+M Požární klapka s požární odolností EI90 o rozměru O160 mm; provedení se servopohonem 230 V s, pružinou, dále vybavená termoelektrickým spouštěcím čidlem, součástí jsou i pomocné spínače se | ks | 1 |  | 0 | Indiv |  |  | základní |  | 0 | 0 | 0 | 0 | 0 | 4 | K | 1 | ROZPOCET | 0 | 0 | 0 | 0 | 0 | 1 | 0 | 4 | 136
| P |  | Poznámka k položce: signalizací polohy listu klapky. Klapka zabudována do stěny. Výkres č.D.1.4f-104 | [15 empty] | P | 1
69 | K | 3.8.69 | D+M Požární klapka s požární odolností EI90 o rozměru O160 mm; provedení se servopohonem 230 V s, pružinou, dále vybavená termoelektrickým spouštěcím čidlem, součástí jsou i pomocné spínače se | ks | 1 |  | 0 | Indiv |  |  | základní |  | 0 | 0 | 0 | 0 | 0 | 4 | K | 1 | ROZPOCET | 0 | 0 | 0 | 0 | 0 | 1 | 0 | 4 | 138
| P |  | Poznámka k položce: signalizací polohy listu klapky. Klapka zabudována do stěny. Výkres č.D.1.4f-104 | [15 empty] | P | 1
70 | K | 3.8.70 | D+M Požární klapka s požární odolností EI90 o rozměru O160 mm; provedení se servopohonem 230 V s, pružinou, dále vybavená termoelektrickým spouštěcím čidlem, součástí jsou i pomocné spínače se | ks | 1 |  | 0 | Indiv |  |  | základní |  | 0 | 0 | 0 | 0 | 0 | 4 | K | 1 | ROZPOCET | 0 | 0 | 0 | 0 | 0 | 1 | 0 | 4 | 140
| P |  | Poznámka k položce: signalizací polohy listu klapky. Klapka zabudována do stěny. Výkres č.D.1.4f-104 | [15 empty] | P | 1
71 | K | 3.8.71 | D+M Požární klapka s požární odolností EI90 o rozměru O200 mm; provedení se servopohonem 230 V s, pružinou, dále vybavená termoelektrickým spouštěcím čidlem, součástí jsou i pomocné spínače se | ks | 1 |  | 0 | Indiv |  |  | základní |  | 0 | 0 | 0 | 0 | 0 | 4 | K | 1 | ROZPOCET | 0 | 0 | 0 | 0 | 0 | 1 | 0 | 4 | 142
| P |  | Poznámka k položce: signalizací polohy listu klapky. Klapka zabudována do stěny. Výkres č.D.1.4f-104 | [15 empty] | P | 1
| D | 02 | 3.11 Urgetní příjem - vyšetřovny |  |  |  | 0 | [5 empty] | 0 |  | 0 |  | 0 | 1 | D | 0 | ROZPOCET | [6 empty] | 0
72 | K | 3.11.1 | D+M Vzduchotechnická jednotka pro přívod a odvod vzduchu, vnitřní jednotka, strana obsluhy pravá,, Vp=13760m3/h, Vo=13920 m3/hod. | ks | 1 |  | 0 | Indiv |  |  | základní |  | 0 | 0 | 0 | 0 | 0 | 4 | K | 1 | ROZPOCET | 0 | 0 | 0 | 0 | 0 | 1 | 0 | 4 | 144
| P |  | Poznámka k položce: Jednotka musí splňovat Nařízení komise EU č. 1253/2014 na ecodesign větracích jednotek (ErP) pro rok 2018. Příslušenství jednotky: tlumící vložky, elektromotory vhodné pro řízení frekvenčním měničem. Sspecifikace jednotlivých dílů viz. Technické specifikace - Příloha č.1. Výkres č.D.1.4f-103 | [15 empty] | P | 1
73 | K | 3.11.2 | D+M Parní zvlhčovač, Ms=94 kg/h, pára z centrálního zdroje 0,25 Mpa, provedení celonerezové | ks | 1 |  | 0 | Indiv |  |  | základní |  | 0 | 0 | 0 | 0 | 0 | 4 | K | 1 | ROZPOCET | 0 | 0 | 0 | 0 | 0 | 1 | 0 | 4 | 146
| P |  | Poznámka k položce: Sestava zvlhčovače: parní tryska, regulační ventil s elektropohonem (24V) s havarijní funkcí, separátor, odvaděče kondenzátu (plovákový, kapslový), zpětný ventil, nerezová trubička, šroubení, kulový kohout nerez. Výkres č.D.1.4f-103 | [15 empty] | P | 1
74 | K | 3.11.3 | D+M Tlumič hluku o rozměrech 1200x1000x2000 mm sestavený z jednotlivých buněk 400*500*2000 [80°C ], v počtu 6 ks, s náběhy na obou koncích; buňky v hygienickém provedení | ks | 3 |  | 0 | Indiv |  |  | základní |  | 0 | 0 | 0 | 0 | 0 | 4 | K | 1 | ROZPOCET | 0 | 0 | 0 | 0 | 0 | 1 | 0 | 4 | 148
| P |  | Poznámka k položce: Výkres č.D.1.4f-103 | [15 empty] | P | 1
75 | K | 3.11.4 | D+M Tlumič hluku o rozměrech 800x1500x2000 mm sestavený z jednotlivých buněk 400*500*2000 [80°C ] v, počtu 6 ks, s náběhy na obou koncích; buňky v hygienickém provedení | ks | 1 |  | 0 | Indiv |  |  | základní |  | 0 | 0 | 0 | 0 | 0 | 4 | K | 1 | ROZPOCET | 0 | 0 | 0 | 0 | 0 | 1 | 0 | 4 | 150
| P |  | Poznámka k položce: Výkres č.D.1.4f-103 | [15 empty] | P | 1
76 | K | 3.11.5 | D+M Anemostat přívodní s vířivou vyústí o rozměru 300x300 mm; boční připojení d=160 mm, V=x m3/h;, výška nástavce max.250 mm; čelní deska opatřena práškovým nátěrem RAL 9010 (jiný odstín nutno | ks | 15 |  | 0 | Indiv |  |  | základní |  | 0 | 0 | 0 | 0 | 0 | 4 | K | 1 | ROZPOCET | 0 | 0 | 0 | 0 | 0 | 1 | 0 | 4 | 152
| P |  | Poznámka k položce: zohlednit při objednávce); max.tlaková ztráta 25 Pa; při návrhu čelní desky nutno zohlednit tlakovou ztrátu, vlastní hluk a požadovaný průtok vzduchu Místnost č. Výkres č.D.1.4f-104 | [15 empty] | P | 1
77 | K | 3.11.6 | D+M Anemostat přívodní s vířivou vyústí o rozměru 400x400 mm; boční připojení d=200 mm, V=x m3/h;, výška nástavce max.280 mm; čelní deska opatřena práškovým nátěrem RAL 9010 (jiný odstín nutno | ks | 5 |  | 0 | Indiv |  |  | základní |  | 0 | 0 | 0 | 0 | 0 | 4 | K | 1 | ROZPOCET | 0 | 0 | 0 | 0 | 0 | 1 | 0 | 4 | 154
| P |  | Poznámka k položce: zohlednit při objednávce); max.tlaková ztráta 25 Pa; při návrhu čelní desky nutno zohlednit tlakovou ztrátu, vlastní hluk a požadovaný průtok vzduchu Místnost č. Výkres č.D.1.4f-104 | [15 empty] | P | 1
78 | K | 3.11.7 | D+M Anemostat přívodní s vířivou vyústí o rozměru 500x500 mm; boční připojení d=200 mm, V=x m3/h;, výška nástavce max.280 mm; čelní deska opatřena práškovým nátěrem RAL 9010 (jiný odstín nutno | ks | 5 |  | 0 | Indiv |  |  | základní |  | 0 | 0 | 0 | 0 | 0 | 4 | K | 1 | ROZPOCET | 0 | 0 | 0 | 0 | 0 | 1 | 0 | 4 | 156
| P |  | Poznámka k položce: zohlednit při objednávce); max.tlaková ztráta 25 Pa; při návrhu čelní desky nutno zohlednit tlakovou ztrátu, vlastní hluk a požadovaný průtok vzduchu Místnost č. Výkres č.D.1.4f-104 | [15 empty] | P | 1
79 | K | 3.11.8 | D+M Anemostat přívodní s vířivou vyústí o rozměru 600x600 mm; boční připojení d=250 mm, V=x m3/h;, výška nástavce max.330 mm; čelní deska opatřena práškovým nátěrem RAL 9010 (jiný odstín nutno | ks | 9 |  | 0 | Indiv |  |  | základní |  | 0 | 0 | 0 | 0 | 0 | 4 | K | 1 | ROZPOCET | 0 | 0 | 0 | 0 | 0 | 1 | 0 | 4 | 158
| P |  | Poznámka k položce: zohlednit při objednávce); max.tlaková ztráta 25 Pa; při návrhu čelní desky nutno zohlednit tlakovou ztrátu, vlastní hluk a požadovaný průtok vzduchu Místnost č. Výkres č.D.1.4f-104 | [15 empty] | P | 1
80 | K | 3.11.9 | D+M Anemostat přívodní s vířivou vyústí o rozměru O600 mm; boční připojení d=250 mm, V=x m3/h;, výška nástavce max.330 mm; čelní deska opatřena práškovým nátěrem RAL 9010 (jiný odstín nutno | ks | 10 |  | 0 | Indiv |  |  | základní |  | 0 | 0 | 0 | 0 | 0 | 4 | K | 1 | ROZPOCET | 0 | 0 | 0 | 0 | 0 | 1 | 0 | 4 | 160
| P |  | Poznámka k položce: zohlednit při objednávce); max.tlaková ztráta 25 Pa; při návrhu čelní desky nutno zohlednit tlakovou ztrátu, vlastní hluk a požadovaný průtok vzduchu Místnost č. Výkres č.D.1.4f-104 | [15 empty] | P | 1
81 | K | 3.11.10 | D+M Anemostat odvodní s vířivou vyústí o rozměru 300x300 mm; boční připojení d=160 mm, V=x m3/h;, výška nástavce max.240 mm; čelní deska opatřena práškovým nátěrem RAL 9010 (jiný odstín nutno | ks | 13 |  | 0 | Indiv |  |  | základní |  | 0 | 0 | 0 | 0 | 0 | 4 | K | 1 | ROZPOCET | 0 | 0 | 0 | 0 | 0 | 1 | 0 | 4 | 162
| P |  | Poznámka k položce: zohlednit při objednávce); max.tlaková ztráta 25 Pa; při návrhu čelní desky nutno zohlednit tlakovou ztrátu, vlastní hluk a požadovaný průtok vzduchu Místnost č. Výkres č.D.1.4f-104 | [15 empty] | P | 1
82 | K | 3.11.11 | D+M Anemostat odvodní s vířivou vyústí o rozměru 400x400 mm; boční připojení d=200 mm, V=x m3/h;, výška nástavce max.280 mm; čelní deska opatřena práškovým nátěrem RAL 9010 (jiný odstín nutno | ks | 5 |  | 0 | Indiv |  |  | základní |  | 0 | 0 | 0 | 0 | 0 | 4 | K | 1 | ROZPOCET | 0 | 0 | 0 | 0 | 0 | 1 | 0 | 4 | 164
| P |  | Poznámka k položce: zohlednit při objednávce); max.tlaková ztráta 25 Pa; při návrhu čelní desky nutno zohlednit tlakovou ztrátu, vlastní hluk a požadovaný průtok vzduchu Místnost č. Výkres č.D.1.4f-104 | [15 empty] | P | 1
83 | K | 3.11.12 | D+M Anemostat odvodní s vířivou vyústí o rozměru 500x500 mm; boční připojení d=200 mm, V=x m3/h;, výška nástavce max.280 mm; čelní deska opatřena práškovým nátěrem RAL 9010 (jiný odstín nutno | ks | 5 |  | 0 | Indiv |  |  | základní |  | 0 | 0 | 0 | 0 | 0 | 4 | K | 1 | ROZPOCET | 0 | 0 | 0 | 0 | 0 | 1 | 0 | 4 | 166
| P |  | Poznámka k položce: zohlednit při objednávce); max.tlaková ztráta 25 Pa; při návrhu čelní desky nutno zohlednit tlakovou ztrátu, vlastní hluk a požadovaný průtok vzduchu Místnost č. Výkres č.D.1.4f-104 | [15 empty] | P | 1
84 | K | 3.11.13 | D+M Anemostat odvodní s vířivou vyústí o rozměru 600x600 mm; boční připojení d=250 mm, V=x m3/h;, výška nástavce max.330 mm; čelní deska opatřena práškovým nátěrem RAL 9010 (jiný odstín nutno | ks | 4 |  | 0 | Indiv |  |  | základní |  | 0 | 0 | 0 | 0 | 0 | 4 | K | 1 | ROZPOCET | 0 | 0 | 0 | 0 | 0 | 1 | 0 | 4 | 168
| P |  | Poznámka k položce: zohlednit při objednávce); max.tlaková ztráta 25 Pa; při návrhu čelní desky nutno zohlednit tlakovou ztrátu, vlastní hluk a požadovaný průtok vzduchu Místnost č. Výkres č.D.1.4f-104 | [15 empty] | P | 1
85 | K | 3.11.13.1 | D+M Anemostat odvodní s vířivou vyústí o rozměru O600 mm; boční připojení d=250 mm, V=x m3/h; výška, nástavce max.330 mm; čelní deska opatřena práškovým nátěrem RAL 9010 (jiný odstín nutno zohlednit | ks | 15 |  | 0 | Indiv |  |  | základní |  | 0 | 0 | 0 | 0 | 0 | 4 | K | 1 | ROZPOCET | 0 | 0 | 0 | 0 | 0 | 1 | 0 | 4 | 170
| P |  | Poznámka k položce: při objednávce); max.tlaková ztráta 25 Pa; při návrhu čelní desky nutno zohlednit tlakovou ztrátu, vlastní hluk a požadovaný průtok vzduchu Místnost č. Výkres č.D.1.4f-104 | [15 empty] | P | 1
86 | K | 3.11.14 | D+M Odvodní mřížka 300x100 mm (š*v), min.průtočná plocha 60%; tlaková ztráta max. 20 Pa; opatřena, práškovým nátěrem RAL 9010 (jiný odstín nutno zohlednit při objednávce) | ks | 3 |  | 0 | Indiv |  |  | základní |  | 0 | 0 | 0 | 0 | 0 | 4 | K | 1 | ROZPOCET | 0 | 0 | 0 | 0 | 0 | 1 | 0 | 4 | 172
| P |  | Poznámka k položce: Výkres č.D.1.4f-104 | [15 empty] | P | 1
87 | K | 3.11.15 | D+M Požární klapka s požární odolností EI90 o rozměru 1500x400 mm; provedení se servopohonem 230 V s, pružinou, dále vybavená termoelektrickým spouštěcím čidlem, součástí jsou i pomocné spínače se | ks | 1 |  | 0 | Indiv |  |  | základní |  | 0 | 0 | 0 | 0 | 0 | 4 | K | 1 | ROZPOCET | 0 | 0 | 0 | 0 | 0 | 1 | 0 | 4 | 174
| P |  | Poznámka k položce: signalizací polohy listu klapky. Klapka zabudována do stěny. Výkres č.D.1.4f-103 | [15 empty] | P | 1
88 | K | 3.11.16 | D+M Požární klapka s požární odolností EI90 o rozměru 1200x1000 mm; provedení se servopohonem 230 V, s pružinou, dále vybavená termoelektrickým spouštěcím čidlem, součástí jsou i pomocné spínače se | ks | 1 |  | 0 | Indiv |  |  | základní |  | 0 | 0 | 0 | 0 | 0 | 4 | K | 1 | ROZPOCET | 0 | 0 | 0 | 0 | 0 | 1 | 0 | 4 | 176
| P |  | Poznámka k položce: signalizací polohy listu klapky. Klapka zabudována do stěny. Výkres č.D.1.4f-103 | [15 empty] | P | 1
89 | K | 3.11.17 | D+M Požární klapka s požární odolností EI90 o rozměru 1000x400 mm; provedení se servopohonem 230 V s, pružinou, dále vybavená termoelektrickým spouštěcím čidlem, součástí jsou i pomocné spínače se | ks | 1 |  | 0 | Indiv |  |  | základní |  | 0 | 0 | 0 | 0 | 0 | 4 | K | 1 | ROZPOCET | 0 | 0 | 0 | 0 | 0 | 1 | 0 | 4 | 178
| P |  | Poznámka k položce: signalizací polohy listu klapky. Klapka zabudována do stěny. Výkres č.D.1.4f-104 | [15 empty] | P | 1
90 | K | 3.11.18 | D+M Požární klapka s požární odolností EI90 o rozměru 1000x400 mm; provedení se servopohonem 230 V s, pružinou, dále vybavená termoelektrickým spouštěcím čidlem, součástí jsou i pomocné spínače se | ks | 1 |  | 0 | Indiv |  |  | základní |  | 0 | 0 | 0 | 0 | 0 | 4 | K | 1 | ROZPOCET | 0 | 0 | 0 | 0 | 0 | 1 | 0 | 4 | 180
| P |  | Poznámka k položce: signalizací polohy listu klapky. Klapka zabudována do stěny. Výkres č.D.1.4f-104 | [15 empty] | P | 1
91 | K | 3.11.19 | D+M Požární klapka s požární odolností EI90 o rozměru 1000x400 mm; provedení se servopohonem 230 V s, pružinou, dále vybavená termoelektrickým spouštěcím čidlem, součástí jsou i pomocné spínače se | ks | 1 |  | 0 | Indiv |  |  | základní |  | 0 | 0 | 0 | 0 | 0 | 4 | K | 1 | ROZPOCET | 0 | 0 | 0 | 0 | 0 | 1 | 0 | 4 | 182
| P |  | Poznámka k položce: signalizací polohy listu klapky. Klapka zabudována do stěny. Výkres č.D.1.4f-104 | [15 empty] | P | 1
92 | K | 3.11.20 | D+M Požární klapka s požární odolností EI90 o rozměru 1000x400 mm; provedení se servopohonem 230 V s, pružinou, dále vybavená termoelektrickým spouštěcím čidlem, součástí jsou i pomocné spínače se | ks | 1 |  | 0 | Indiv |  |  | základní |  | 0 | 0 | 0 | 0 | 0 | 4 | K | 1 | ROZPOCET | 0 | 0 | 0 | 0 | 0 | 1 | 0 | 4 | 184
| P |  | Poznámka k položce: signalizací polohy listu klapky. Klapka zabudována do stěny. Výkres č.D.1.4f-104 | [15 empty] | P | 1
93 | K | 3.11.21 | D+M Požární klapka s požární odolností EI90 o rozměru 650x250 mm; provedení se servopohonem 230 V s, pružinou, dále vybavená termoelektrickým spouštěcím čidlem, součástí jsou i pomocné spínače se | ks | 1 |  | 0 | Indiv |  |  | základní |  | 0 | 0 | 0 | 0 | 0 | 4 | K | 1 | ROZPOCET | 0 | 0 | 0 | 0 | 0 | 1 | 0 | 4 | 186
| P |  | Poznámka k položce: signalizací polohy listu klapky. Klapka zabudována do stěny. Výkres č.D.1.4f-104 | [15 empty] | P | 1
94 | K | 3.11.22 | D+M Požární klapka s požární odolností EI90 o rozměru 700x400 mm; provedení se servopohonem 230 V s, pružinou, dále vybavená termoelektrickým spouštěcím čidlem, součástí jsou i pomocné spínače se | ks | 1 |  | 0 | Indiv |  |  | základní |  | 0 | 0 | 0 | 0 | 0 | 4 | K | 1 | ROZPOCET | 0 | 0 | 0 | 0 | 0 | 1 | 0 | 4 | 188
| P |  | Poznámka k položce: signalizací polohy listu klapky. Klapka zabudována do stěny. Výkres č.D.1.4f-104 | [15 empty] | P | 1
95 | K | 3.11.23 | D+M Požární klapka s požární odolností EI90 o rozměru 700x400 mm; provedení se servopohonem 230 V s, pružinou, dále vybavená termoelektrickým spouštěcím čidlem, součástí jsou i pomocné spínače se | ks | 1 |  | 0 | Indiv |  |  | základní |  | 0 | 0 | 0 | 0 | 0 | 4 | K | 1 | ROZPOCET | 0 | 0 | 0 | 0 | 0 | 1 | 0 | 4 | 190
| P |  | Poznámka k položce: signalizací polohy listu klapky. Klapka zabudována do stěny. Výkres č.D.1.4f-104 | [15 empty] | P | 1
96 | K | 3.11.24 | D+M Požární klapka s požární odolností EI90 o rozměru 700x400 mm; provedení se servopohonem 230 V s, pružinou, dále vybavená termoelektrickým spouštěcím čidlem, součástí jsou i pomocné spínače se | ks | 1 |  | 0 | Indiv |  |  | základní |  | 0 | 0 | 0 | 0 | 0 | 4 | K | 1 | ROZPOCET | 0 | 0 | 0 | 0 | 0 | 1 | 0 | 4 | 192
| P |  | Poznámka k položce: signalizací polohy listu klapky. Klapka zabudována do stěny. Výkres č.D.1.4f-104 | [15 empty] | P | 1
97 | K | 3.11.25 | D+M Požární klapka s požární odolností EI90 o rozměru 700x400 mm; provedení se servopohonem 230 V s, pružinou, dále vybavená termoelektrickým spouštěcím čidlem, součástí jsou i pomocné spínače se | ks | 1 |  | 0 | Indiv |  |  | základní |  | 0 | 0 | 0 | 0 | 0 | 4 | K | 1 | ROZPOCET | 0 | 0 | 0 | 0 | 0 | 1 | 0 | 4 | 194
| P |  | Poznámka k položce: signalizací polohy listu klapky. Klapka zabudována do stěny. Výkres č.D.1.4f-104 | [15 empty] | P | 1
98 | K | 3.11.26 | D+M Požární klapka s požární odolností EI90 o rozměru 700x400 mm; provedení se servopohonem 230 V s, pružinou, dále vybavená termoelektrickým spouštěcím čidlem, součástí jsou i pomocné spínače se | ks | 1 |  | 0 | Indiv |  |  | základní |  | 0 | 0 | 0 | 0 | 0 | 4 | K | 1 | ROZPOCET | 0 | 0 | 0 | 0 | 0 | 1 | 0 | 4 | 196
| P |  | Poznámka k položce: signalizací polohy listu klapky. Klapka zabudována do stěny. Výkres č.D.1.4f-104 | [15 empty] | P | 1
99 | K | 3.11.27 | D+M Požární klapka s požární odolností EI90 o rozměru 600x250 mm; provedení se servopohonem 230 V s, pružinou, dále vybavená termoelektrickým spouštěcím čidlem, součástí jsou i pomocné spínače se | ks | 1 |  | 0 | Indiv |  |  | základní |  | 0 | 0 | 0 | 0 | 0 | 4 | K | 1 | ROZPOCET | 0 | 0 | 0 | 0 | 0 | 1 | 0 | 4 | 198
| P |  | Poznámka k položce: signalizací polohy listu klapky. Klapka zabudována do stěny. Výkres č.D.1.4f-104 | [15 empty] | P | 1
100 | K | 3.11.28 | D+M Požární klapka s požární odolností EI90 o rozměru 550x250 mm; provedení se servopohonem 230 V s, pružinou, dále vybavená termoelektrickým spouštěcím čidlem, součástí jsou i pomocné spínače se | ks | 1 |  | 0 | Indiv |  |  | základní |  | 0 | 0 | 0 | 0 | 0 | 4 | K | 1 | ROZPOCET | 0 | 0 | 0 | 0 | 0 | 1 | 0 | 4 | 200
| P |  | Poznámka k položce: signalizací polohy listu klapky. Klapka zabudována do stěny. Výkres č.D.1.4f-104 | [15 empty] | P | 1
101 | K | 3.11.29 | D+M Požární klapka s požární odolností EI90 o rozměru 550x250 mm; provedení se servopohonem 230 V s, pružinou, dále vybavená termoelektrickým spouštěcím čidlem, součástí jsou i pomocné spínače se | ks | 1 |  | 0 | Indiv |  |  | základní |  | 0 | 0 | 0 | 0 | 0 | 4 | K | 1 | ROZPOCET | 0 | 0 | 0 | 0 | 0 | 1 | 0 | 4 | 202
| P |  | Poznámka k položce: signalizací polohy listu klapky. Klapka zabudována do stěny. Výkres č.D.1.4f-104 | [15 empty] | P | 1
102 | K | 3.11.30 | D+M Požární klapka s požární odolností EI90 o rozměru O160 mm; provedení se servopohonem 230 V s, pružinou, dále vybavená termoelektrickým spouštěcím čidlem, součástí jsou i pomocné spínače se | ks | 1 |  | 0 | Indiv |  |  | základní |  | 0 | 0 | 0 | 0 | 0 | 4 | K | 1 | ROZPOCET | 0 | 0 | 0 | 0 | 0 | 1 | 0 | 4 | 204
| P |  | Poznámka k položce: signalizací polohy listu klapky. Klapka zabudována do stěny. Výkres č.D.1.4f-104 Neobsazeno Neobsazeno Neobsazeno Neobsazeno Neobsazeno | [15 empty] | P | 1
103 | K | 3.11.35 | D+M Ruční regulační klapka čtyřhranná s aretací polohy do obvodu 1050 mm | ks | 16 |  | 0 | Indiv |  |  | základní |  | 0 | 0 | 0 | 0 | 0 | 4 | K | 1 | ROZPOCET | 0 | 0 | 0 | 0 | 0 | 1 | 0 | 4 | 206
| P |  | Poznámka k položce: Výkres č.D.1.4f-104 | [15 empty] | P | 1
104 | K | 3.11.36 | D+M Ruční regulační klapka čtyřhranná s aretací polohy do obvodu 2000 mm | ks | 8 |  | 0 | Indiv |  |  | základní |  | 0 | 0 | 0 | 0 | 0 | 4 | K | 1 | ROZPOCET | 0 | 0 | 0 | 0 | 0 | 1 | 0 | 4 | 208
| P |  | Poznámka k položce: Výkres č.D.1.4f-104 | [15 empty] | P | 1
105 | K | 3.11.37 | D+M Ruční regulační klapka s aretací polohy d=160 mm | ks | 28 |  | 0 | Indiv |  |  | základní |  | 0 | 0 | 0 | 0 | 0 | 4 | K | 1 | ROZPOCET | 0 | 0 | 0 | 0 | 0 | 1 | 0 | 4 | 210
| P |  | Poznámka k položce: Výkres č.D.1.4f-104 | [15 empty] | P | 1
106 | K | 3.11.38 | D+M Ruční regulační klapka s aretací polohy d=200 mm | ks | 20 |  | 0 | Indiv |  |  | základní |  | 0 | 0 | 0 | 0 | 0 | 4 | K | 1 | ROZPOCET | 0 | 0 | 0 | 0 | 0 | 1 | 0 | 4 | 212
| P |  | Poznámka k položce: Výkres č.D.1.4f-104 | [15 empty] | P | 1
107 | K | 3.11.39 | D+M Ruční regulační klapka s aretací polohy d=250 mm | ks | 38 |  | 0 | Indiv |  |  | základní |  | 0 | 0 | 0 | 0 | 0 | 4 | K | 1 | ROZPOCET | 0 | 0 | 0 | 0 | 0 | 1 | 0 | 4 | 214
| P |  | Poznámka k položce: Výkres č.D.1.4f-104 | [15 empty] | P | 1
108 | K | 3.11.40 | D+M Ohebná hadice hliníková jednovrstvá, d=160 mm | bm | 56 |  | 0 | Indiv |  |  | základní |  | 0 | 0 | 0 | 0 | 0 | 4 | K | 1 | ROZPOCET | 0 | 0 | 0 | 0 | 0 | 1 | 0 | 4 | 216
| P |  | Poznámka k položce: Výkres č.D.1.4f-104 | [15 empty] | P | 1
109 | K | 3.11.41 | D+M Ohebná hadice hliníková jednovrstvá, d=200 mm | bm | 40 |  | 0 | Indiv |  |  | základní |  | 0 | 0 | 0 | 0 | 0 | 4 | K | 1 | ROZPOCET | 0 | 0 | 0 | 0 | 0 | 1 | 0 | 4 | 218
| P |  | Poznámka k položce: Výkres č.D.1.4f-104 | [15 empty] | P | 1
110 | K | 3.11.42 | D+M Ohebná hadice hliníková jednovrstvá, d=250 mm | bm | 76 |  | 0 | Indiv |  |  | základní |  | 0 | 0 | 0 | 0 | 0 | 4 | K | 1 | ROZPOCET | 0 | 0 | 0 | 0 | 0 | 1 | 0 | 4 | 220
| P |  | Poznámka k položce: Výkres č.D.1.4f-104 | [15 empty] | P | 1
111 | K | 3.11.43 | D+M Potrubí čtyřhranné-rovné trouby z pozinkovaného plechu skupiny I ve třídě těsnosti B;včetně, těsnícího; spojovacího a závěsového materiálu. | m2 | 920 |  | 0 | Indiv |  |  | základní |  | 0 | 0 | 0 | 0 | 0 | 4 | K | 1 | ROZPOCET | 0 | 0 | 0 | 0 | 0 | 1 | 0 | 4 | 222
112 | K | 3.11.44 | D+M Potrubí čtyřhranné-tvarovky trouby z pozinkovaného plechu skupiny I ve třídě těsnosti B;včetně, těsnícího; spojovacího a závěsového materiálu. | m2 | 257 |  | 0 | Indiv |  |  | základní |  | 0 | 0 | 0 | 0 | 0 | 4 | K | 1 | ROZPOCET | 0 | 0 | 0 | 0 | 0 | 1 | 0 | 4 | 224
113 | K | 3.11.45 | D+M Potrubí kruhové-rovné trouby z pozinkovaného plechu skupiny I ve třídě těsnosti B;včetně, těsnícího; spojovacího a závěsového materiálu. | m2 | 87 |  | 0 | Indiv |  |  | základní |  | 0 | 0 | 0 | 0 | 0 | 4 | K | 1 | ROZPOCET | 0 | 0 | 0 | 0 | 0 | 1 | 0 | 4 | 226
114 | K | 3.11.46 | D+M Potrubí kruhové-tvarovky trouby z pozinkovaného plechu skupiny I ve třídě těsnosti B;včetně, těsnícího; spojovacího a závěsového materiálu. | m2 | 16 |  | 0 | Indiv |  |  | základní |  | 0 | 0 | 0 | 0 | 0 | 4 | K | 1 | ROZPOCET | 0 | 0 | 0 | 0 | 0 | 1 | 0 | 4 | 228
115 | K | 3.11.47 | D+M Rám pod klimajednotku | ks | 1 |  | 0 | Indiv |  |  | základní |  | 0 | 0 | 0 | 0 | 0 | 4 | K | 1 | ROZPOCET | 0 | 0 | 0 | 0 | 0 | 1 | 0 | 4 | 230
| P |  | Poznámka k položce: Výkres č.D.1.4f-103 | [15 empty] | P | 1
| D | 03 | 3.12 Urgetní příjem - infekční |  |  |  | 0 | [5 empty] | 0 |  | 0 |  | 0 | 1 | D | 0 | ROZPOCET | [6 empty] | 0
116 | K | 3.12.1 | D+M Vzduchotechnická jednotka pro přívod a odvod vzduchu, vnitřní jednotka, strana obsluhy pravá,, Vp=1790m3/h, Vo=1890 m3/hod. | ks | 1 |  | 0 | Indiv |  |  | základní |  | 0 | 0 | 0 | 0 | 0 | 4 | K | 1 | ROZPOCET | 0 | 0 | 0 | 0 | 0 | 1 | 0 | 4 | 232
| P |  | Poznámka k položce: Jednotka musí splňovat Nařízení komise EU č. 1253/2014 na ecodesign větracích jednotek (ErP) pro rok 2018. Příslušenství jednotky: tlumící vložky, elektromotory vhodné pro řízení frekvenčním měničem. Sspecifikace jednotlivých dílů viz. Technické specifikace - Příloha č.1. Výkres č.D.1.4f-103 | [15 empty] | P | 1
117 | K | 3.12.2 | D+M Parní zvlhčovač, Ms=8 kg/h, pára z centrálního zdroje 0,25 Mpa, provedení celonerezové | ks | 1 |  | 0 | Indiv |  |  | základní |  | 0 | 0 | 0 | 0 | 0 | 4 | K | 1 | ROZPOCET | 0 | 0 | 0 | 0 | 0 | 1 | 0 | 4 | 234
| P |  | Poznámka k položce: Sestava zvlhčovače: parní tryska, regulační ventil s elektropohonem (24V) s havarijní funkcí, separátor, odvaděče kondenzátu (plovákový, kapslový), zpětný ventil, nerezová trubička, šroubení, kulový kohout nerez. Výkres č.D.1.4f-103 | [15 empty] | P | 1
118 | K | 3.12.3 | D+M Tlumič hluku o rozměrech 400x500x2000 mm sestavený z jednotlivých buněk 200*500*2000 [80°C ] v, počtu 2 ks, s náběhy na obou koncích; buňky v hygienickém provedení | ks | 4 |  | 0 | Indiv |  |  | základní |  | 0 | 0 | 0 | 0 | 0 | 4 | K | 1 | ROZPOCET | 0 | 0 | 0 | 0 | 0 | 1 | 0 | 4 | 236
| P |  | Poznámka k položce: Výkres č.D.1.4f-103 | [15 empty] | P | 1
119 | K | 3.12.4 | D+M Anemostat přívodní s vířivou vyústí o rozměru 300x300 mm; boční připojení d=160 mm, V=x m3/h;, výška nástavce max.250 mm; čelní deska opatřena práškovým nátěrem RAL 9010 (jiný odstín nutno | ks | 1 |  | 0 | Indiv |  |  | základní |  | 0 | 0 | 0 | 0 | 0 | 4 | K | 1 | ROZPOCET | 0 | 0 | 0 | 0 | 0 | 1 | 0 | 4 | 238
| P |  | Poznámka k položce: zohlednit při objednávce); max.tlaková ztráta 25 Pa; při návrhu čelní desky nutno zohlednit tlakovou ztrátu, vlastní hluk a požadovaný průtok vzduchu Místnost č. Výkres č.D.1.4f-104 | [15 empty] | P | 1
120 | K | 3.12.5 | D+M Anemostat přívodní s vířivou vyústí o rozměru 400x400 mm; boční připojení d=200 mm, V=x m3/h;, výška nástavce max.280 mm; čelní deska opatřena práškovým nátěrem RAL 9010 (jiný odstín nutno | ks | 5 |  | 0 | Indiv |  |  | základní |  | 0 | 0 | 0 | 0 | 0 | 4 | K | 1 | ROZPOCET | 0 | 0 | 0 | 0 | 0 | 1 | 0 | 4 | 240
| P |  | Poznámka k položce: zohlednit při objednávce); max.tlaková ztráta 25 Pa; při návrhu čelní desky nutno zohlednit tlakovou ztrátu, vlastní hluk a požadovaný průtok vzduchu Místnost č. Výkres č.D.1.4f-104 | [15 empty] | P | 1
121 | K | 3.12.6 | D+M Anemostat přívodní s vířivou vyústí o rozměru 500x500 mm; boční připojení d=200 mm, V=x m3/h;, výška nástavce max.280 mm; čelní deska opatřena práškovým nátěrem RAL 9010 (jiný odstín nutno | ks | 2 |  | 0 | Indiv |  |  | základní |  | 0 | 0 | 0 | 0 | 0 | 4 | K | 1 | ROZPOCET | 0 | 0 | 0 | 0 | 0 | 1 | 0 | 4 | 242
| P |  | Poznámka k položce: zohlednit při objednávce); max.tlaková ztráta 25 Pa; při návrhu čelní desky nutno zohlednit tlakovou ztrátu, vlastní hluk a požadovaný průtok vzduchu Místnost č. Výkres č.D.1.4f-104 | [15 empty] | P | 1
122 | K | 3.12.7 | D+M Odvodní filtrační nástavec s vířivou vyústí 320; boční připojení d=100 mm, s regulační klapkou;, V=50 m3/h; výška nástavce max.280 mm; pro osazení filtrační vložky 305x305x78 mm; | ks | 8 |  | 0 | Indiv |  |  | základní |  | 0 | 0 | 0 | 0 | 0 | 4 | K | 1 | ROZPOCET | 0 | 0 | 0 | 0 | 0 | 1 | 0 | 4 | 244
| P |  | Poznámka k položce: Nástavec osazen sondou pro měření tlakové ztráty (zanesení filtrační vložky); těleso nástavce musí být opatřeno komaxitovým nátěrem v odstínu RAL a musí být vzduchotěsné; odolnost vůči běžným čistícím a desinfekčním prostředkům; Ovládání klapky zevnitř nástavce po sejmutí čelní desky; tlaková ztráta vyústi do 20 Pa; provedení nástavce musí umožňovat osazení do těsného kovového podhledu o rastru 600x600 mm. Místnost č. Výkres č.D.1.4f-104 | [15 empty] | P | 1
123 | K | 3.12.8 | D+M Odvodní filtrační čistý nástavec s vířivou vyústí 472; boční připojení d=200 mm, s regulační, klapkou; V=150, m3/h; výška nástavce max.380 mm; pro osazení filtrační vložky 457x457x78 mm; | ks | 2 |  | 0 | Indiv |  |  | základní |  | 0 | 0 | 0 | 0 | 0 | 4 | K | 1 | ROZPOCET | 0 | 0 | 0 | 0 | 0 | 1 | 0 | 4 | 246
| P |  | Poznámka k položce: Nástavec osazen sondou pro měření tlakové ztráty (zanesení filtrační vložky); těleso nástavce musí být opatřeno komaxitovým nátěrem v odstínu RAL a musí být vzduchotěsné; odolnost vůči běžným čistícím a desinfekčním prostředkům; Ovládání klapky zevnitř nástavce po sejmutí čelní desky; tlaková ztráta vyústi do 20 Pa; provedení nástavce musí umožňovat osazení do minerálního podhledu o rastru 600x600 mm. Místnost č. Výkres č.D.1.4f-104 | [15 empty] | P | 1
124 | K | 3.12.9 | D+M Odvodní filtrační nástavec s vířivou vyústí 472; boční připojení d=200 mm, s regulační klapkou;, V=250-350, m3/h; výška nástavce max.450 mm; pro osazení filtrační vložky 457x457x149 mm; | ks | 4 |  | 0 | Indiv |  |  | základní |  | 0 | 0 | 0 | 0 | 0 | 4 | K | 1 | ROZPOCET | 0 | 0 | 0 | 0 | 0 | 1 | 0 | 4 | 248
| P |  | Poznámka k položce: Nástavec osazen sondou pro měření tlakové ztráty (zanesení filtrační vložky); těleso nástavce musí být opatřeno komaxitovým nátěrem v odstínu RAL a musí být vzduchotěsné; odolnost vůči běžným čistícím a desinfekčním prostředkům; Ovládání klapky zevnitř nástavce po sejmutí čelní desky; tlaková ztráta vyústi do 20 Pa; provedení nástavce musí umožňovat osazení do minerálního podhledu o rastru 600x600 mm. Místnost č. Výkres č.D.1.4f-104 | [15 empty] | P | 1
125 | K | 3.12.10 | D+M Filtrační vložka tř.H13 pro osazení do přívodního čistého nástavce, vzd.průtok 50 m3/h při,, počáteční tlakové ztrátě do 80 Pa, rozměr filtru 305x305x78 mm, materiál rámu filtrační vložky - MDF | ks | 6 |  | 0 | Indiv |  |  | základní |  | 0 | 0 | 0 | 0 | 0 | 4 | K | 1 | ROZPOCET | 0 | 0 | 0 | 0 | 0 | 1 | 0 | 4 | 250
| P |  | Poznámka k položce: Místnost č. Výkres č.D.1.4f-104 | [15 empty] | P | 1
126 | K | 3.12.11 | D+M Filtrační vložka tř.H13 pro osazení do přívodního čistého nástavce, vzd.průtok 80 m3/h při,, počáteční tlakové ztrátě do 80 Pa, rozměr filtru 305x305x78 mm, materiál rámu filtrační vložky - MDF | ks | 2 |  | 0 | Indiv |  |  | základní |  | 0 | 0 | 0 | 0 | 0 | 4 | K | 1 | ROZPOCET | 0 | 0 | 0 | 0 | 0 | 1 | 0 | 4 | 252
| P |  | Poznámka k položce: Místnost č. Výkres č.D.1.4f-104 | [15 empty] | P | 1
127 | K | 3.12.12 | D+M Filtrační vložka tř.H13 pro osazení do přívodního čistého nástavce, vzd.průtok 150 m3/h při,, počáteční tlakové ztrátě do 75 Pa, rozměr filtru 457x457x78 mm, materiál rámu filtrační vložky - MDF | ks | 2 |  | 0 | Indiv |  |  | základní |  | 0 | 0 | 0 | 0 | 0 | 4 | K | 1 | ROZPOCET | 0 | 0 | 0 | 0 | 0 | 1 | 0 | 4 | 254
| P |  | Poznámka k položce: Místnost č. Výkres č.D.1.4f-104 | [15 empty] | P | 1
128 | K | 3.12.13 | D+M Filtrační vložka tř.H13 pro osazení do přívodního čistého nástavce, vzd.průtok 250 m3/h při,, počáteční tlakové ztrátě do 80 Pa, rozměr filtru 457x457x149 mm, materiál rámu filtrační vložky - | ks | 2 |  | 0 | Indiv |  |  | základní |  | 0 | 0 | 0 | 0 | 0 | 4 | K | 1 | ROZPOCET | 0 | 0 | 0 | 0 | 0 | 1 | 0 | 4 | 256
| P |  | Poznámka k položce: MDF Místnost č. Výkres č.D.1.4f-104 | [15 empty] | P | 1
129 | K | 3.12.14 | D+M Filtrační vložka tř.H13 pro osazení do přívodního čistého nástavce, vzd.průtok 300 m3/h při,, počáteční tlakové ztrátě do 75 Pa, rozměr filtru 457x457x149 mm, materiál rámu filtrační vložky - | ks | 1 |  | 0 | Indiv |  |  | základní |  | 0 | 0 | 0 | 0 | 0 | 4 | K | 1 | ROZPOCET | 0 | 0 | 0 | 0 | 0 | 1 | 0 | 4 | 258
| P |  | Poznámka k položce: MDF Místnost č. Výkres č.D.1.4f-104 | [15 empty] | P | 1
130 | K | 3.12.15 | D+M Filtrační vložka tř.H13 pro osazení do přívodního čistého nástavce, vzd.průtok 350 m3/h při,, počáteční tlakové ztrátě do 85 Pa, rozměr filtru 457x457x149 mm, materiál rámu filtrační vložky - | ks | 1 |  | 0 | Indiv |  |  | základní |  | 0 | 0 | 0 | 0 | 0 | 4 | K | 1 | ROZPOCET | 0 | 0 | 0 | 0 | 0 | 1 | 0 | 4 | 260
| P |  | Poznámka k položce: MDF Místnost č. Výkres č.D.1.4f-104 | [15 empty] | P | 1
131 | K | 3.12.16 | D+M Požární klapka s požární odolností EI90 o rozměru 350x250 mm; provedení se servopohonem 230 V s, pružinou, dále vybavená termoelektrickým spouštěcím čidlem, součástí jsou i pomocné spínače se | ks | 1 |  | 0 | Indiv |  |  | základní |  | 0 | 0 | 0 | 0 | 0 | 4 | K | 1 | ROZPOCET | 0 | 0 | 0 | 0 | 0 | 1 | 0 | 4 | 262
| P |  | Poznámka k položce: signalizací polohy listu klapky. Klapka zabudována do stěny. Výkres č.D.1.4f-103 | [15 empty] | P | 1
132 | K | 3.12.17 | D+M Požární klapka s požární odolností EI90 o rozměru 350x250 mm; provedení se servopohonem 230 V s, pružinou, dále vybavená termoelektrickým spouštěcím čidlem, součástí jsou i pomocné spínače se | ks | 1 |  | 0 | Indiv |  |  | základní |  | 0 | 0 | 0 | 0 | 0 | 4 | K | 1 | ROZPOCET | 0 | 0 | 0 | 0 | 0 | 1 | 0 | 4 | 264
| P |  | Poznámka k položce: signalizací polohy listu klapky. Klapka zabudována do stěny. Výkres č.D.1.4f-104 | [15 empty] | P | 1
133 | K | 3.12.18 | D+M Požární klapka s požární odolností EI90 o rozměru 350x250 mm; provedení se servopohonem 230 V s, pružinou, dále vybavená termoelektrickým spouštěcím čidlem, součástí jsou i pomocné spínače se | ks | 1 |  | 0 | Indiv |  |  | základní |  | 0 | 0 | 0 | 0 | 0 | 4 | K | 1 | ROZPOCET | 0 | 0 | 0 | 0 | 0 | 1 | 0 | 4 | 266
| P |  | Poznámka k položce: signalizací polohy listu klapky. Klapka zabudována do stěny. Výkres č.D.1.4f-104 | [15 empty] | P | 1
134 | K | 3.12.19 | D+M Požární klapka s požární odolností EI90 o rozměru 350x250 mm; provedení se servopohonem 230 V s, pružinou, dále vybavená termoelektrickým spouštěcím čidlem, součástí jsou i pomocné spínače se | ks | 1 |  | 0 | Indiv |  |  | základní |  | 0 | 0 | 0 | 0 | 0 | 4 | K | 1 | ROZPOCET | 0 | 0 | 0 | 0 | 0 | 1 | 0 | 4 | 268
| P |  | Poznámka k položce: signalizací polohy listu klapky. Klapka zabudována do stěny. Výkres č.D.1.4f-104 | [15 empty] | P | 1
135 | K | 3.12.20 | D+M Požární klapka s požární odolností EI90 o rozměru 350x250 mm; provedení se servopohonem 230 V s, pružinou, dále vybavená termoelektrickým spouštěcím čidlem, součástí jsou i pomocné spínače se | ks | 1 |  | 0 | Indiv |  |  | základní |  | 0 | 0 | 0 | 0 | 0 | 4 | K | 1 | ROZPOCET | 0 | 0 | 0 | 0 | 0 | 1 | 0 | 4 | 270
| P |  | Poznámka k položce: signalizací polohy listu klapky. Klapka zabudována do stěny. Výkres č.D.1.4f-104 | [15 empty] | P | 1
136 | K | 3.12.21 | D+M Požární klapka s požární odolností EI90 o rozměru 350x250 mm; provedení se servopohonem 230 V s, pružinou, dále vybavená termoelektrickým spouštěcím čidlem, součástí jsou i pomocné spínače se | ks | 1 |  | 0 | Indiv |  |  | základní |  | 0 | 0 | 0 | 0 | 0 | 4 | K | 1 | ROZPOCET | 0 | 0 | 0 | 0 | 0 | 1 | 0 | 4 | 272
| P |  | Poznámka k položce: signalizací polohy listu klapky. Klapka zabudována do stěny. Výkres č.D.1.4f-104 | [15 empty] | P | 1
137 | K | 3.12.22 | D+M Požární klapka s požární odolností EI90 o rozměru 350x250 mm; provedení se servopohonem 230 V s, pružinou, dále vybavená termoelektrickým spouštěcím čidlem, součástí jsou i pomocné spínače se | ks | 1 |  | 0 | Indiv |  |  | základní |  | 0 | 0 | 0 | 0 | 0 | 4 | K | 1 | ROZPOCET | 0 | 0 | 0 | 0 | 0 | 1 | 0 | 4 | 274
| P |  | Poznámka k položce: signalizací polohy listu klapky. Klapka zabudována do stěny. Výkres č.D.1.4f-104 | [15 empty] | P | 1
138 | K | 3.12.23 | D+M Požární klapka s požární odolností EI90 o rozměru 250x400 mm; provedení se servopohonem 230 V s, pružinou, dále vybavená termoelektrickým spouštěcím čidlem, součástí jsou i pomocné spínače se | ks | 1 |  | 0 | Indiv |  |  | základní |  | 0 | 0 | 0 | 0 | 0 | 4 | K | 1 | ROZPOCET | 0 | 0 | 0 | 0 | 0 | 1 | 0 | 4 | 276
| P |  | Poznámka k položce: signalizací polohy listu klapky. Klapka zabudována do stěny. Výkres č.D.1.4f-103 | [15 empty] | P | 1
139 | K | 3.12.24 | D+M Ruční regulační klapka čtyřhranná s aretací polohy do obvodu 1050 mm | ks | 4 |  | 0 | Indiv |  |  | základní |  | 0 | 0 | 0 | 0 | 0 | 4 | K | 1 | ROZPOCET | 0 | 0 | 0 | 0 | 0 | 1 | 0 | 4 | 278
| P |  | Poznámka k položce: Výkres č.D.1.4f-104 | [15 empty] | P | 1
140 | K | 3.12.25 | D+M Ruční regulační klapka s aretací polohy d=160 mm | ks | 1 |  | 0 | Indiv |  |  | základní |  | 0 | 0 | 0 | 0 | 0 | 4 | K | 1 | ROZPOCET | 0 | 0 | 0 | 0 | 0 | 1 | 0 | 4 | 280
| P |  | Poznámka k položce: Výkres č.D.1.4f-104 | [15 empty] | P | 1
141 | K | 3.12.26 | D+M Ruční regulační klapka s aretací polohy d=200 mm | ks | 7 |  | 0 | Indiv |  |  | základní |  | 0 | 0 | 0 | 0 | 0 | 4 | K | 1 | ROZPOCET | 0 | 0 | 0 | 0 | 0 | 1 | 0 | 4 | 282
| P |  | Poznámka k položce: Výkres č.D.1.4f-104 | [15 empty] | P | 1
142 | K | 3.12.27 | D+M Ohebná hadice hliníková jednovrstvá, d=100 mm | bm | 16 |  | 0 | Indiv |  |  | základní |  | 0 | 0 | 0 | 0 | 0 | 4 | K | 1 | ROZPOCET | 0 | 0 | 0 | 0 | 0 | 1 | 0 | 4 | 284
| P |  | Poznámka k položce: Výkres č.D.1.4f-104 | [15 empty] | P | 1
143 | K | 3.12.28 | D+M Ohebná hadice hliníková jednovrstvá, d=160 mm | bm | 2 |  | 0 | Indiv |  |  | základní |  | 0 | 0 | 0 | 0 | 0 | 4 | K | 1 | ROZPOCET | 0 | 0 | 0 | 0 | 0 | 1 | 0 | 4 | 286
| P |  | Poznámka k položce: Výkres č.D.1.4f-104 | [15 empty] | P | 1
144 | K | 3.12.29 | D+M Ohebná hadice hliníková jednovrstvá, d=200 mm | bm | 26 |  | 0 | Indiv |  |  | základní |  | 0 | 0 | 0 | 0 | 0 | 4 | K | 1 | ROZPOCET | 0 | 0 | 0 | 0 | 0 | 1 | 0 | 4 | 288
| P |  | Poznámka k položce: Výkres č.D.1.4f-104 | [15 empty] | P | 1
145 | K | 3.12.30 | D+M Potrubí čtyřhranné-rovné trouby z pozinkovaného plechu skupiny I ve třídě těsnosti C;včetně, těsnícího; spojovacího a závěsového materiálu. | m2 | 293 |  | 0 | Indiv |  |  | základní |  | 0 | 0 | 0 | 0 | 0 | 4 | K | 1 | ROZPOCET | 0 | 0 | 0 | 0 | 0 | 1 | 0 | 4 | 290
146 | K | 3.12.31 | D+M Potrubí čtyřhranné-tvarovky trouby z pozinkovaného plechu skupiny I ve třídě těsnosti C;včetně, těsnícího; spojovacího a závěsového materiálu. | m2 | 65 |  | 0 | Indiv |  |  | základní |  | 0 | 0 | 0 | 0 | 0 | 4 | K | 1 | ROZPOCET | 0 | 0 | 0 | 0 | 0 | 1 | 0 | 4 | 292
147 | K | 3.12.32 | D+M Potrubí kruhové-rovné trouby z pozinkovaného plechu skupiny I ve třídě těsnosti C;včetně, těsnícího; spojovacího a závěsového materiálu. | m2 | 13 |  | 0 | Indiv |  |  | základní |  | 0 | 0 | 0 | 0 | 0 | 4 | K | 1 | ROZPOCET | 0 | 0 | 0 | 0 | 0 | 1 | 0 | 4 | 294
148 | K | 3.12.33 | D+M Potrubí kruhové-tvarovky trouby z pozinkovaného plechu skupiny I ve třídě těsnosti C;včetně, těsnícího; spojovacího a závěsového materiálu. | m2 | 7 |  | 0 | Indiv |  |  | základní |  | 0 | 0 | 0 | 0 | 0 | 4 | K | 1 | ROZPOCET | 0 | 0 | 0 | 0 | 0 | 1 | 0 | 4 | 296
149 | K | 3.12.34 | D+M Rám pod klimajednotku | ks | 1 |  | 0 | Indiv |  |  | základní |  | 0 | 0 | 0 | 0 | 0 | 4 | K | 1 | ROZPOCET | 0 | 0 | 0 | 0 | 0 | 1 | 0 | 4 | 298
| P |  | Poznámka k položce: Výkres č.D.1.4f-103 | [15 empty] | P | 1
| D | 04 | 3.17 Požární větrání předsíní 1.PP |  |  |  | 0 | [5 empty] | 0 |  | 0 |  | 0 | 1 | D | 0 | ROZPOCET | [6 empty] | 0
150 | K | 3.17.1 | D+M Přívodní ventilátor do čtyřhranného potrubí , V=5795 m3/h, ext.tlak 500 Pa; Pi=0,66 kW, 400/230V, , 50 Hz, EC motor; umístěno na střeše objektu | ks | 1 |  | 0 | Indiv |  |  | základní |  | 0 | 0 | 0 | 0 | 0 | 4 | K | 1 | ROZPOCET | 0 | 0 | 0 | 0 | 0 | 1 | 0 | 4 | 300
| P |  | Poznámka k položce: Příslušenství jednotky: tlumící vložky na výtlaku i sání, stříška proti vodě. Výkres č. D.1.4f-106 | [15 empty] | P | 1
151 | K | 3.17.2 | D+M Odvodní ventilátor do čtyřhranného potrubí , V=5795 m3/h, ext.tlak 500 Pa; Pi=0,66 kW, 400/230V,, 50 Hz, EC motor; umístěno na střeše objektu | ks | 1 |  | 0 | Indiv |  |  | základní |  | 0 | 0 | 0 | 0 | 0 | 4 | K | 1 | ROZPOCET | 0 | 0 | 0 | 0 | 0 | 1 | 0 | 4 | 302
| P |  | Poznámka k položce: Příslušenství jednotky: tlumící vložky na výtlaku i sání, stříška proti vodě. Výkres č. D.1.4f-106 | [15 empty] | P | 1
152 | K | 3.17.2.1 | D+M Uzavírací a regulační klapka 700x400 mm. Volná hřídel pro osazení servopohonu 230V. | ks | 2 |  | 0 | Indiv |  |  | základní |  | 0 | 0 | 0 | 0 | 0 | 4 | K | 1 | ROZPOCET | 0 | 0 | 0 | 0 | 0 | 1 | 0 | 4 | 304
| P |  | Poznámka k položce: Výkres č. D.1.4f-106 | [15 empty] | P | 1
153 | K | 3.17.3 | D+M Protidešťová žaluzie 800x500 mm se sítem, provedení pozink, nátěr komaxit, RAL bude upřesněn při, objednání po dohodě s architektem, max. tlaková ztráta 30 Pa | ks | 2 |  | 0 | Indiv |  |  | základní |  | 0 | 0 | 0 | 0 | 0 | 4 | K | 1 | ROZPOCET | 0 | 0 | 0 | 0 | 0 | 1 | 0 | 4 | 306
| P |  | Poznámka k položce: Výkres č. D.1.4f-106 | [15 empty] | P | 1
154 | K | 3.17.4 | D+M Anemostat přívodní s vířivou vyústí o rozměru 600x600 mm; boční připojení d=250 mm, V=700 m3/h;, výška nástavce max.330 mm; čelní deska opatřena práškovým nátěrem RAL 9010 (jiný odstín nutno | ks | 9 |  | 0 | Indiv |  |  | základní |  | 0 | 0 | 0 | 0 | 0 | 4 | K | 1 | ROZPOCET | 0 | 0 | 0 | 0 | 0 | 1 | 0 | 4 | 308
| P |  | Poznámka k položce: zohlednit při objednávce); max.tlaková ztráta 30 Pa; při návrhu čelní desky nutno zohlednit tlakovou ztrátu a požadovaný průtok vzduchu Místnost č. Výkres č. D.1.4f-106 | [15 empty] | P | 1
155 | K | 3.17.5 | D+M Anemostat odvodní s vířivou vyústí o rozměru 600x600 mm; boční připojení d=250 mm, V=600 m3/h;, výška nástavce max.330 mm; čelní deska opatřena práškovým nátěrem RAL 9010 (jiný odstín nutno | ks | 9 |  | 0 | Indiv |  |  | základní |  | 0 | 0 | 0 | 0 | 0 | 4 | K | 1 | ROZPOCET | 0 | 0 | 0 | 0 | 0 | 1 | 0 | 4 | 310
| P |  | Poznámka k položce: zohlednit při objednávce); max.tlaková ztráta 30 Pa; při návrhu čelní desky nutno zohlednit tlakovou ztrátu a požadovaný průtok vzduchu Místnost č. Výkres č. D.1.4f-106 | [15 empty] | P | 1
156 | K | 3.17.6 | D+M Ruční regulační klapka s aretací polohy d=250 mm | ks | 18 |  | 0 | Indiv |  |  | základní |  | 0 | 0 | 0 | 0 | 0 | 4 | K | 1 | ROZPOCET | 0 | 0 | 0 | 0 | 0 | 1 | 0 | 4 | 312
| P |  | Poznámka k položce: Výkres č. D.1.4f-106 | [15 empty] | P | 1
157 | K | 3.17.7 | D+M Ohebná hadice hliníková jednovrstvá, d=250 mm | bm | 27 |  | 0 | Indiv |  |  | základní |  | 0 | 0 | 0 | 0 | 0 | 4 | K | 1 | ROZPOCET | 0 | 0 | 0 | 0 | 0 | 1 | 0 | 4 | 314
| P |  | Poznámka k položce: Výkres č. D.1.4f-106 | [15 empty] | P | 1
158 | K | 3.17.8 | D+M Potrubí čtyřhranné-rovné trouby z pozinkovaného plechu skupiny I ve třídě těsnosti B;včetně, těsnícího; spojovacího a závěsového materiálu. | m2 | 285 |  | 0 | Indiv |  |  | základní |  | 0 | 0 | 0 | 0 | 0 | 4 | K | 1 | ROZPOCET | 0 | 0 | 0 | 0 | 0 | 1 | 0 | 4 | 316
159 | K | 3.17.9 | D+M Potrubí čtyřhranné-tvarovky trouby z pozinkovaného plechu skupiny I ve třídě těsnosti B;včetně, těsnícího; spojovacího a závěsového materiálu. | m2 | 113 |  | 0 | Indiv |  |  | základní |  | 0 | 0 | 0 | 0 | 0 | 4 | K | 1 | ROZPOCET | 0 | 0 | 0 | 0 | 0 | 1 | 0 | 4 | 318
160 | K | 3.17.10 | D+M Potrubí kruhové-rovné trouby z pozinkovaného plechu skupiny I ve třídě těsnosti B;včetně, těsnícího; spojovacího a závěsového materiálu. | m2 | 3 |  | 0 | Indiv |  |  | základní |  | 0 | 0 | 0 | 0 | 0 | 4 | K | 1 | ROZPOCET | 0 | 0 | 0 | 0 | 0 | 1 | 0 | 4 | 320
161 | K | 3.17.11 | D+M Potrubí kruhové-tvarovky trouby z pozinkovaného plechu skupiny I ve třídě těsnosti B;včetně, těsnícího; spojovacího a závěsového materiálu. | m2 | 1 |  | 0 | Indiv |  |  | základní |  | 0 | 0 | 0 | 0 | 0 | 4 | K | 1 | ROZPOCET | 0 | 0 | 0 | 0 | 0 | 1 | 0 | 4 | 322
162 | K | 3.17.12 | D+M Rám pod ventilátor | ks | 2 |  | 0 | Indiv |  |  | základní |  | 0 | 0 | 0 | 0 | 0 | 4 | K | 1 | ROZPOCET | 0 | 0 | 0 | 0 | 0 | 1 | 0 | 4 | 324
| P |  | Poznámka k položce: Výkres č. D.1.4f-106 | [15 empty] | P | 1
| D | 05 | Technické izolace |  |  |  | 0 | [5 empty] | 0 |  | 0 |  | 0 | 1 | D | 0 | ROZPOCET | [6 empty] | 0
163 | K | 100.1 | D+M Samolepící kaučuková izolace - tloušťka 25mm plošná s pokoveným polyesterovým povlakem; izolaci, řešit jako parotěsnou; spoje izolace přelepit hliníkovou páskou | m2 | 373 |  | 0 | Indiv |  |  | základní |  | 0 | 0 | 0 | 0 | 0 | 4 | K | 1 | ROZPOCET | 0 | 0 | 0 | 0 | 0 | 1 | 0 | 4 | 326
| P |  | Poznámka k položce: Rozsah izolace: izolací bude opatřeno veškeré potrubí sání čerstvého vzduchu a výfukového odpadního vzduchu vedeného ve strojovnách VZT; Výkres č. D.1..4f-103 | [15 empty] | P | 1
164 | K | 100.2 | D+M Tepelná izolace z minerální vlny - tloušťka 40mm | m2 | 1526 |  | 0 | Indiv |  |  | základní |  | 0 | 0 | 0 | 0 | 0 | 4 | K | 1 | ROZPOCET | 0 | 0 | 0 | 0 | 0 | 1 | 0 | 4 | 328
| P |  | Poznámka k položce: s hliníkovým polepem; připevněná na samolepicí trny; izolaci řešit jako parotěsnou; spoje izolace přelepit Al páskou; minimální objemová hmotnost 65kg/m3; Rozsah izolace: přívodní a odvodní potrubí ve vnitřním provedení vedené ve strojovnách VZT, dále přívodní potrubí vedené mimo strojovny (šachty, hlavní přívodní potrubí) | [15 empty] | P | 1
165 | K | 100.3 | D+M Tepelná izolace z minerální vlny - tloušťka 80mm | m2 | 35 |  | 0 | Indiv |  |  | základní |  | 0 | 0 | 0 | 0 | 0 | 4 | K | 1 | ROZPOCET | 0 | 0 | 0 | 0 | 0 | 1 | 0 | 4 | 330
| P |  | Poznámka k položce: s hliníkovým polepem; připevněná na samolepicí trny; izolaci řešit jako parotěsnou; spoje izolace přelepit Al páskou; minimální objemová hmotnost 65kg/m3; Rozsah izolace: přívodní potrubí ve vnitřním provedení vedené ve strojovnách VZT-sání čerstvého vzduchu v návaznosti na požární klapku do vzdálenosti viz.ČSN73 0872. Výkres č. D.1..4f-103 | [15 empty] | P | 1
166 | K | 100.4 | D+M Atestovaný systém protipožární izolace z kamenné vlny čtyřhranného/kruhového vzduchotechnického, potrubíTyp protipožární izolace B dle ČSN EN 1366-1+A1Požární odolnost izolace EI 45 SSystém | m2 | 159 |  | 0 | Indiv |  |  | základní |  | 0 | 0 | 0 | 0 | 0 | 4 | K | 1 | ROZPOCET | 0 | 0 | 0 | 0 | 0 | 1 | 0 | 4 | 332
| P |  | Poznámka k položce: včetně doplňkového a montážního materiálu Rozsah izolace: --- | [15 empty] | P | 1
167 | K | 100.5 | D+M 'Požární izolace. Atestovaný typový systém izolace dle dodavatele požárních klapek. | m2 | 37 |  | 0 | Indiv |  |  | základní |  | 0 | 0 | 0 | 0 | 0 | 4 | K | 1 | ROZPOCET | 0 | 0 | 0 | 0 | 0 | 1 | 0 | 4 | 334
| P |  | Poznámka k položce: Rozsah izolace: izolací bude opatřeno veškeré potrubí mezi požárně dělící konstrukcí a požární klapkou včetně; součástí dodávky bude veškeré nutné příslušenství jako ochranné kryty čel izolací, … Výkres č. D.1..4f-104 | [15 empty] | P | 1
| D | 07 | Montáž VZT v čistých prostorech |  |  |  | 0 | [5 empty] | 0 |  | 0 |  | 0 | 1 | D | 0 | ROZPOCET | [6 empty] | 0
168 | K | 101.2 | Úprava vnitřního povrchu potrubí před montáží (mytí saponátem, vytření dosucha); materiál pro, zaslepení potrubí při montáži (PVC fólie, vázací drát, páska); čištění čistých prostor při montáži | kpl | 1 |  | 0 | Indiv |  |  | základní |  | 0 | 0 | 0 | 0 | 0 | 4 | K | 1 | ROZPOCET | 0 | 0 | 0 | 0 | 0 | 1 | 0 | 4 | 336
| P |  | Poznámka k položce: VZT | [15 empty] | P | 1
| D | 08 | Podpůrné konstrukce pro vzduchotechniku na střeše objektu |  |  |  | 0 | [5 empty] | 0 |  | 0 |  | 0 | 1 | D | 0 | ROZPOCET | [6 empty] | 0
169 | K | 101.3 | Typový materiál pro podepření a zavětrování potrubí vedeného po střeše objektu | ks | 1 |  | 0 | Indiv |  |  | základní |  | 0 | 0 | 0 | 0 | 0 | 4 | K | 1 | ROZPOCET | 0 | 0 | 0 | 0 | 0 | 1 | 0 | 4 | 338
| D | 09 | Stavební výpomoc |  |  |  | 0 | [5 empty] | 0 |  | 0 |  | 0 | 1 | D | 0 | ROZPOCET | [6 empty] | 0
170 | K | 101.4 | Drobné stavební práce v rámci montáže VZT | ks | 1 |  | 0 | Indiv |  |  | základní |  | 0 | 0 | 0 | 0 | 0 | 4 | K | 1 | ROZPOCET | 0 | 0 | 0 | 0 | 0 | 1 | 0 | 4 | 340
| D | 10 | Nátěry |  |  |  | 0 | [5 empty] | 0 |  | 0 |  | 0 | 1 | D | 0 | ROZPOCET | [6 empty] | 0
171 | K | 101.5 | Nátěry pomocných ocelových konstrukcí, pokud tyto nejsou jinak povrchově upraveny; základ + 1 vrchní, nátěrAntikorozní nátěr odolný venkovnímu prostředí; | m2 | 18 |  | 0 | Indiv |  |  | základní |  | 0 | 0 | 0 | 0 | 0 | 4 | K | 1 | ROZPOCET | 0 | 0 | 0 | 0 | 0 | 1 | 0 | 4 | 342
| D | 11 | Stěhování vzduchotechniky |  |  |  | 0 | [5 empty] | 0 |  | 0 |  | 0 | 1 | D | 0 | ROZPOCET | [6 empty] | 0
172 | K | 101.6 | Stěhování VZT jednotek po transportních dílech do strojovny vzduchotechniky | ks | 1 |  | 0 | Indiv |  |  | základní |  | 0 | 0 | 0 | 0 | 0 | 4 | K | 1 | ROZPOCET | 0 | 0 | 0 | 0 | 0 | 1 | 0 | 4 | 344
173 | K | 101.7 | Stěhování ventilátorů na střechu objektu | ks | 1 |  | 0 | Indiv |  |  | základní |  | 0 | 0 | 0 | 0 | 0 | 4 | K | 1 | ROZPOCET | 0 | 0 | 0 | 0 | 0 | 1 | 0 | 4 | 346
| D | 12 | Zaregulování, revize, kvalifikační měření, ostatní |  |  |  | 0 | [5 empty] | 0 |  | 0 |  | 0 | 1 | D | 0 | ROZPOCET | [6 empty] | 0
174 | K | 101.9 | Komplexní zkoušky ve spolupráci s navazujícími profesemi | hod | 60 |  | 0 | Indiv |  |  | základní |  | 0 | 0 | 0 | 0 | 0 | 4 | K | 1 | ROZPOCET | 0 | 0 | 0 | 0 | 0 | 1 | 0 | 4 | 348
175 | K | 101.10 | Uvedení do provozu, start up | hod | 30 |  | 0 | Indiv |  |  | základní |  | 0 | 0 | 0 | 0 | 0 | 4 | K | 1 | ROZPOCET | 0 | 0 | 0 | 0 | 0 | 1 | 0 | 4 | 350
176 | K | 101.11 | Zaregulování systému VZT | hod | 104 |  | 0 | Indiv |  |  | základní |  | 0 | 0 | 0 | 0 | 0 | 4 | K | 1 | ROZPOCET | 0 | 0 | 0 | 0 | 0 | 1 | 0 | 4 | 352
177 | K | 101.12 | Zaškolení obsluhy | hod | 5 |  | 0 | Indiv |  |  | základní |  | 0 | 0 | 0 | 0 | 0 | 4 | K | 1 | ROZPOCET | 0 | 0 | 0 | 0 | 0 | 1 | 0 | 4 | 354
178 | K | 101.13 | Revize požárních klapek | ks | 40 |  | 0 | Indiv |  |  | základní |  | 0 | 0 | 0 | 0 | 0 | 4 | K | 1 | ROZPOCET | 0 | 0 | 0 | 0 | 0 | 1 | 0 | 4 | 356
179 | K | 101.14 | Kvalifikační měření; Zpravidla se jedná o test defektoskopie a těsnosti instalovaných HEPA filtrů,, tlakové poměry mezi místnostmi, množství vzduchu za HEPA filtry, | hod | 45 |  | 0 | Indiv |  |  | základní |  | 0 | 0 | 0 | 0 | 0 | 4 | K | 1 | ROZPOCET | 0 | 0 | 0 | 0 | 0 | 1 | 0 | 4 | 358
| P |  | Poznámka k položce: počet výměn vzduchu v místnostech, teplota a relativní vlhkost, koncentrace částic v prostoru, vypracování zprávy. | [15 empty] | P | 1
180 | K | 101.15 | Zajištění požárního dohledu dle vyhlášky 87/2000 Sb. při svařování, broušení, řezání kovů a tepelném, dělení kovů | hod | 24 |  | 0 | Indiv |  |  | základní |  | 0 | 0 | 0 | 0 | 0 | 4 | K | 1 | ROZPOCET | 0 | 0 | 0 | 0 | 0 | 1 | 0 | 4 | 360
181 | K | 101.16 | Přehledové schéma jednotlivých systémů VZT vbarevném provedení ve formátu A2; v „zalaminovaném“, provedení | ks | 5 |  | 0 | Indiv |  |  | základní |  | 0 | 0 | 0 | 0 | 0 | 4 | K | 1 | ROZPOCET | 0 | 0 | 0 | 0 | 0 | 1 | 0 | 4 | 362
182 | K | 101.17 | Značení VZT potrubí; směr proudění vzduchu, výfuk, sání dle vyhl. 23/2008 Sb. | ks | 1 |  | 0 | Indiv |  |  | základní |  | 0 | 0 | 0 | 0 | 0 | 4 | K | 1 | ROZPOCET | 0 | 0 | 0 | 0 | 0 | 1 | 0 | 4 | 364
183 | K | 101.18 | Dodavatelská dokumentace staveb; dodací listy jednotlivých komponentů; prohlášení o shodě; návody na, obsluhu; provozní řády; revize; | ks | 1 |  | 0 | Indiv |  |  | základní |  | 0 | 0 | 0 | 0 | 0 | 4 | K | 1 | ROZPOCET | 0 | 0 | 0 | 0 | 0 | 1 | 0 | 4 | 366
| P |  | Poznámka k položce: certifikáty; technická dokumentace zařízení; záruční listy; protokol o zaškolení obsluhy; protokol o zkouškách, apod. | [15 empty] | P | 1
184 | K | 101.19 | Projektová dokumentace pro realizaci stavby | hod | 250 |  | 0 | Indiv |  |  | základní |  | 0 | 0 | 0 | 0 | 0 | 4 | K | 1 | ROZPOCET | 0 | 0 | 0 | 0 | 0 | 1 | 0 | 4 | 368
185 | K | 101.20 | Projektová dokumentace skutečného provedenív elektronické podobě bude provedena ve 3D modelu BIM, (ifc, doc, xls, dwg, pdf); v tištěné podobě | hod | 150 |  | 0 | Indiv |  |  | základní |  | 0 | 0 | 0 | 0 | 0 | 4 | K | 1 | ROZPOCET | 0 | 0 | 0 | 0 | 0 | 1 | 0 | 4 | 370
| D | 13 | Lešení |  |  |  | 0 | [5 empty] | 0 |  | 0 |  | 0 | 1 | D | 0 | ROZPOCET | [6 empty] | 0
186 | K | 101.21 | Lešení pojízdné pomocné; výška podlahy do 1,9m | m2 | 544 |  | 0 | Indiv |  |  | základní |  | 0 | 0 | 0 | 0 | 0 | 4 | K | 1 | ROZPOCET | 0 | 0 | 0 | 0 | 0 | 1 | 0 | 4 | 372
187 | K | 101.22 | Lešení pojízdné pomocné; výška podlahy do 2,5m | m2 | 90 |  | 0 | Indiv |  |  | základní |  | 0 | 0 | 0 | 0 | 0 | 4 | K | 1 | ROZPOCET | 0 | 0 | 0 | 0 | 0 | 1 | 0 | 4 | 374
| D | 14 | Doprava, vedlejší náklady, přesuny hmot |  |  |  | 0 | [5 empty] | 0 |  | 0 |  | 0 | 1 | D | 0 | ROZPOCET | [6 empty] | 0
188 | K | 101.23 | Doprava | ks | 1 |  | 0 | Indiv |  |  | základní |  | 0 | 0 | 0 | 0 | 0 | 4 | K | 1 | ROZPOCET | 0 | 0 | 0 | 0 | 0 | 1 | 0 | 4 | 376
189 | K | 101.24 | Vedlejší náklady | ks | 1 |  | 0 | Indiv |  |  | základní |  | 0 | 0 | 0 | 0 | 0 | 4 | K | 1 | ROZPOCET | 0 | 0 | 0 | 0 | 0 | 1 | 0 | 4 | 378
190 | K | 101.25 | Přesuny hmot - příprava staveniště | ks | 1 |  | 0 | Indiv |  |  | základní |  | 0 | 0 | 0 | 0 | 0 | 4 | K | 1 | ROZPOCET | 0 | 0 | 0 | 0 | 0 | 1 | 0 | 4 | 380

## D.1.4g - Měření a regulace
[9 empty] | >> skryté sloupce << | [9 empty] | {5bf8cf14-f184-4920-83cd-94b618c8cdf1}
2
| KRYCÍ LIST SOUPISU PRACÍ | [8 empty] | v --- níže se nacházejí doplnkové a pomocné údaje k sestavám --- v | [8 empty] | False
Stavba:
FNOL Novostavba Pavilonu B
Objekt:
E2 - ETAPA 2
Soupis:
SO01.02 - Vnitřní dostavba nízkoprahového urgentního příjmu
Úroveň 3:
D.1.4g - Měření a regulace
| KSO: |  |  |  |  | CC-CZ:
| Místo: |  |  |  |  | Datum: | 8. 4. 2023
| Zadavatel: |  |  |  |  | IČ:
|  | Fakultní nemocnice Olomouc |  |  |  | DIČ:
| Uchazeč: |  |  |  |  | IČ: | Vyplň údaj
|  | Vyplň údaj |  |  |  | DIČ: | Vyplň údaj
| Projektant: |  |  |  |  | IČ:
|  | LTProjekt, EP Rožnov |  |  |  | DIČ:
| Zpracovatel: |  |  |  |  | IČ:
DIČ:
Poznámka:
Ke správnému nacenění všech položek je nutno se seznámit s obsahem i všech ostatních částí PD. Veškeré změny oproti PD musí být schváleny projektantem. Pozn.: slovem "bezhalogenové" jsou zde myšleny kabely ve smyslu třídy reakce na oheň B2ca s1, d0.
| Cena bez DPH | [5 empty] | 0
|  |  | Základ daně |  |  | Sazba daně | Výše daně
| DPH | základní | 0 |  |  | 21% | 0
|  | snížená | 0 |  |  | 15% | 0
|  | zákl. přenesená | 0 |  |  | 21% | 0
|  | sníž. přenesená | 0 |  |  | 15% | 0
|  | nulová | 0 |  |  | 0% | 0
| Cena s DPH |  |  | v | CZK |  | 0
| Projektant |  |  | Zpracovatel
| Datum a podpis: |  | Razítko | Datum a podpis: |  |  | Razítko
| Objednavatel |  |  | Uchazeč
| Datum a podpis: |  | Razítko | Datum a podpis: |  |  | Razítko
REKAPITULACE ČLENĚNÍ SOUPISU PRACÍ
Stavba:
FNOL Novostavba Pavilonu B
Objekt:
E2 - ETAPA 2
Soupis:
SO01.02 - Vnitřní dostavba nízkoprahového urgentního příjmu
Úroveň 3:
D.1.4g - Měření a regulace
Místo: | [5 empty] | Datum: | 8. 4. 2023
Zadavatel: |  |  | Fakultní nemocnice Olomouc |  |  | Projektant: | LTProjekt, EP Rožnov
Uchazeč: |  |  | Vyplň údaj |  |  | Zpracovatel:
Kód dílu - Popis | [6 empty] | Cena celkem [CZK]
Náklady ze soupisu prací | [6 empty] | 0 | [12 empty] | -1
| MaR-01.b - Řídící systém | [5 empty] | 0
| MaR-02.b - Polní instrumentace, rozvaděče | [5 empty] | 0
| MaR-03.b - Montážní materiál | [5 empty] | 0
| MaR-04.b - Elektromontážní práce | [5 empty] | 0
| MaR-05.b - Služby | [5 empty] | 0
SOUPIS PRACÍ
Stavba:
FNOL Novostavba Pavilonu B
Objekt:
E2 - ETAPA 2
Soupis:
SO01.02 - Vnitřní dostavba nízkoprahového urgentního příjmu
Úroveň 3:
D.1.4g - Měření a regulace
Místo: | [5 empty] | Datum: | 8. 4. 2023
Zadavatel: |  |  | Fakultní nemocnice Olomouc |  |  | Projektant: | LTProjekt, EP Rožnov
Uchazeč: |  |  | Vyplň údaj |  |  | Zpracovatel:
PČ | Typ | Kód | Popis | MJ | Množství | J.cena [CZK] | Cena celkem [CZK] | Cenová soustava |  |  | DPH | J. Nh [h] | Nh celkem [h] | J. hmotnost [t] | Hmotnost celkem [t] | J. suť [t] | Suť Celkem [t]
Náklady soupisu celkem | [6 empty] | 0 | [5 empty] | 0 |  | 0 |  | 0 |  | D | -1 | [7 empty] | 0
| D | MaR-01.b | Řídící systém |  |  |  | 0 | [5 empty] | 0 |  | 0 |  | 0 | 1 | D | 0 | ROZPOCET | [6 empty] | 0
1 | K | MaR-RS | Univerzální regulátor podporující standardy BACnet IP, BACnet MS/TP, LonWorks, Panel-Bus, Meter-Bus,, ModBus, 600 I/O, webserver | ks | 1 |  | 0 | Indiv |  |  | základní |  | 0 | 0 | 0 | 0 | 0 | 4 | K | 1 | ROZPOCET | 0 | 0 | 0 | 0 | 0 | 1 | 0 | 4 | 2
| P |  | Poznámka k položce: D.1.4.D.01+02 | [15 empty] | P | 1
2 | K | MaR-RS.1 | HMI externí displej pro operátory | ks | 1 |  | 0 | Indiv |  |  | základní |  | 0 | 0 | 0 | 0 | 0 | 4 | K | 1 | ROZPOCET | 0 | 0 | 0 | 0 | 0 | 1 | 0 | 4 | 4
| P |  | Poznámka k položce: D.1.4.D.01+02 | [15 empty] | P | 1
3 | K | MaR-RS.2 | Magnetická konzole pro displej, uchycení na rozvaděč | ks | 1 |  | 0 | Indiv |  |  | základní |  | 0 | 0 | 0 | 0 | 0 | 4 | K | 1 | ROZPOCET | 0 | 0 | 0 | 0 | 0 | 1 | 0 | 4 | 6
| P |  | Poznámka k položce: D.1.4.D.01+02 | [15 empty] | P | 1
4 | K | MaR-RS.3 | Propojovací kabel regulátor-displej | ks | 1 |  | 0 | Indiv |  |  | základní |  | 0 | 0 | 0 | 0 | 0 | 4 | K | 1 | ROZPOCET | 0 | 0 | 0 | 0 | 0 | 1 | 0 | 4 | 8
| P |  | Poznámka k položce: D.1.4.D.01+02 | [15 empty] | P | 1
5 | K | MaR-RS.4 | Modul 8 analogových vstupů, komunikace ModBus RTU, | ks | 5 |  | 0 | Indiv |  |  | základní |  | 0 | 0 | 0 | 0 | 0 | 4 | K | 1 | ROZPOCET | 0 | 0 | 0 | 0 | 0 | 1 | 0 | 4 | 10
| P |  | Poznámka k položce: D.1.4.D.01+02 | [15 empty] | P | 1
6 | K | MaR-RS.5 | Modul 4 analogových výstupů, komunikace ModBus RTU, | ks | 4 |  | 0 | Indiv |  |  | základní |  | 0 | 0 | 0 | 0 | 0 | 4 | K | 1 | ROZPOCET | 0 | 0 | 0 | 0 | 0 | 1 | 0 | 4 | 12
| P |  | Poznámka k položce: D.1.4.D.01+02 | [15 empty] | P | 1
7 | K | MaR-RS.6 | Modul 10 digitálních vstupů, komunikace ModBus RTU, | ks | 10 |  | 0 | Indiv |  |  | základní |  | 0 | 0 | 0 | 0 | 0 | 4 | K | 1 | ROZPOCET | 0 | 0 | 0 | 0 | 0 | 1 | 0 | 4 | 14
| P |  | Poznámka k položce: D.1.4.D.01+02 | [15 empty] | P | 1
8 | K | MaR-RS.7 | Modul 4 digitálních výstupů, komunikace ModBus RTU, | ks | 8 |  | 0 | Indiv |  |  | základní |  | 0 | 0 | 0 | 0 | 0 | 4 | K | 1 | ROZPOCET | 0 | 0 | 0 | 0 | 0 | 1 | 0 | 4 | 16
| P |  | Poznámka k položce: D.1.4.D.01+02 | [15 empty] | P | 1
9 | K | MaR-RS.8 | Kompaktní regulátor IRC s BACnet MSTP komunikací, volně programovatelný, 4 UI, 4 AO, 4x relé, 2x, triac, SYLK, napájení 230VAC, krátká verze,napájení 230VAC, BACnet MS/TP, Modbus a SYLK-Bus | ks | 40 |  | 0 | Indiv |  |  | základní |  | 0 | 0 | 0 | 0 | 0 | 4 | K | 1 | ROZPOCET | 0 | 0 | 0 | 0 | 0 | 1 | 0 | 4 | 18
| P |  | Poznámka k položce: D.1.4.D.01+02 | [15 empty] | P | 1
10 | K | MaR-RS.9 | Elektroměr pro přímé měření, 0-100A, komunikace ModBus RTU, certifikovaný | ks | 5 |  | 0 | Indiv |  |  | základní |  | 0 | 0 | 0 | 0 | 0 | 4 | K | 1 | ROZPOCET | 0 | 0 | 0 | 0 | 0 | 1 | 0 | 4 | 20
| P |  | Poznámka k položce: D.1.4.D.01+02 | [15 empty] | P | 1
11 | K | MaR-RS.10 | UPS, min. 800VA | ks | 1 |  | 0 | Indiv |  |  | základní |  | 0 | 0 | 0 | 0 | 0 | 4 | K | 1 | ROZPOCET | 0 | 0 | 0 | 0 | 0 | 1 | 0 | 4 | 22
| P |  | Poznámka k položce: D.1.4.D.01+02 | [15 empty] | P | 1
12 | K | MaR-RS.11 | Převodník mezi protokoly, 2xEthernet port, 2xRS485, napájení 24V AC/DC,Panel-Bus, C-Bus, Modbus,, BACnet IP a MS/TP, Fox, LONWorks, KNX-IP, M-Bus, BACnet / IP, DALI, FOX a FOXS, LON KNX / IP FTT10A | ks | 1 |  | 0 | Indiv |  |  | základní |  | 0 | 0 | 0 | 0 | 0 | 4 | K | 1 | ROZPOCET | 0 | 0 | 0 | 0 | 0 | 1 | 0 | 4 | 24
| P |  | Poznámka k položce: a IP, M-Bus, Modbus všechny typy, oBIX, Open ADR, SNMP, OPC-DA D.1.4.D.01+02 | [15 empty] | P | 1
13 | K | MaR-RS.12 | Paměťová karta pro převodníky protokolů, SD, 4GB | ks | 1 |  | 0 | Indiv |  |  | základní |  | 0 | 0 | 0 | 0 | 0 | 4 | K | 1 | ROZPOCET | 0 | 0 | 0 | 0 | 0 | 1 | 0 | 4 | 26
| P |  | Poznámka k položce: D.1.4.D.01+02 | [15 empty] | P | 1
14 | K | MaR-RS.13 | Licence pro převodník mezi protokoly - 5000 DB | ks | 1 |  | 0 | Indiv |  |  | základní |  | 0 | 0 | 0 | 0 | 0 | 4 | K | 1 | ROZPOCET | 0 | 0 | 0 | 0 | 0 | 1 | 0 | 4 | 28
| P |  | Poznámka k položce: D.1.4.D.01+02 | [15 empty] | P | 1
| D | MaR-02.b | Polní instrumentace, rozvaděče |  |  |  | 0 | [5 empty] | 0 |  | 0 |  | 0 | 1 | D | 0 | ROZPOCET | [6 empty] | 0
15 | K | MaR-SnTe | Snímač teploty kanálový, -30-+100°C NTC 20kOhm, vč. montážní příruby, s displejem | ks | 3 |  | 0 | Indiv |  |  | základní |  | 0 | 0 | 0 | 0 | 0 | 4 | K | 1 | ROZPOCET | 0 | 0 | 0 | 0 | 0 | 1 | 0 | 4 | 30
| P |  | Poznámka k položce: D.1.4.D.02 | [15 empty] | P | 1
16 | K | MaR-SnTe.1 | Snímač teploty a vlhkosti do VZT kanálu, s displejem, IP65, výstup 4-20mA, 0-100RH, -30 až 125°C | ks | 9 |  | 0 | Indiv |  |  | základní |  | 0 | 0 | 0 | 0 | 0 | 4 | K | 1 | ROZPOCET | 0 | 0 | 0 | 0 | 0 | 1 | 0 | 4 | 32
| P |  | Poznámka k položce: D.1.4.D.02 | [15 empty] | P | 1
17 | K | MaR-SnTl | Snímač tlakové diference vzduchu analogový, 4-20mA/0-+2500Pa, nebo +-250Pa, s displejem | ks | 15 |  | 0 | Indiv |  |  | základní |  | 0 | 0 | 0 | 0 | 0 | 4 | K | 1 | ROZPOCET | 0 | 0 | 0 | 0 | 0 | 1 | 0 | 4 | 34
| P |  | Poznámka k položce: D.1.4.D.02 | [15 empty] | P | 1
18 | K | MaR-SePo | Servopohon pákový se zpětnou pružinou, 20Nm, 90°, 24Vac, digitální | ks | 6 |  | 0 | Indiv |  |  | základní |  | 0 | 0 | 0 | 0 | 0 | 4 | K | 1 | ROZPOCET | 0 | 0 | 0 | 0 | 0 | 1 | 0 | 4 | 36
| P |  | Poznámka k položce: D.1.4.D.02 | [15 empty] | P | 1
19 | K | MaR-SePo.1 | Servopohon pákový, 20Nm, 90°, 24Vac, analogový, 2-10Vdc | ks | 3 |  | 0 | Indiv |  |  | základní |  | 0 | 0 | 0 | 0 | 0 | 4 | K | 1 | ROZPOCET | 0 | 0 | 0 | 0 | 0 | 1 | 0 | 4 | 38
| P |  | Poznámka k položce: D.1.4.D.02 | [15 empty] | P | 1
20 | K | MaR-SnHr | Termoelektrický pohon, 6,5 mm, 24Vdc/230Vac, M30x1,5, NC | ks | 40 |  | 0 | Indiv |  |  | základní |  | 0 | 0 | 0 | 0 | 0 | 4 | K | 1 | ROZPOCET | 0 | 0 | 0 | 0 | 0 | 1 | 0 | 4 | 40
| P |  | Poznámka k položce: D.1.4.D.02 | [15 empty] | P | 1
21 | K | MaR-SnHr.1 | Termostat protimrazové ochr.,kapilára 5m, -10-+12°C | ks | 3 |  | 0 | Indiv |  |  | základní |  | 0 | 0 | 0 | 0 | 0 | 4 | K | 1 | ROZPOCET | 0 | 0 | 0 | 0 | 0 | 1 | 0 | 4 | 42
| P |  | Poznámka k položce: D.1.4.D.02 | [15 empty] | P | 1
22 | K | MaR-VeRe | Koncový spínač dveří rozvaděče | ks | 1 |  | 0 | Indiv |  |  | základní |  | 0 | 0 | 0 | 0 | 0 | 4 | K | 1 | ROZPOCET | 0 | 0 | 0 | 0 | 0 | 1 | 0 | 4 | 44
| P |  | Poznámka k položce: D.1.4.D.02 | [15 empty] | P | 1
23 | K | MaR-VeRe.1 | LED svítidlo do rozvaděče, plast, délka 500 mm, 230 Vac a vypínačem | ks | 1 |  | 0 | Indiv |  |  | základní |  | 0 | 0 | 0 | 0 | 0 | 4 | K | 1 | ROZPOCET | 0 | 0 | 0 | 0 | 0 | 1 | 0 | 4 | 46
| P |  | Poznámka k položce: D.1.4.D.02 | [15 empty] | P | 1
24 | K | MaR-VeRe.2 | Nástěnný ovladač pro IRC, komunikace, bez zobrazení aktuální teploty, možnost korekce, přepínání, režimu, měření teploty, ModBus RTU | ks | 40 |  | 0 | Indiv |  |  | základní |  | 0 | 0 | 0 | 0 | 0 | 4 | K | 1 | ROZPOCET | 0 | 0 | 0 | 0 | 0 | 1 | 0 | 4 | 48
| P |  | Poznámka k položce: D.1.4.D.02 | [15 empty] | P | 1
25 | K | MaR-VeRe.3 | Nástěnný ovladač pro dveřní clony, komunikace, bez zobrazení aktuální teploty, možnost korekce,, přepínání režimu a otáček ventilátoru, měření teploty, ModBus RTU | ks | 2 |  | 0 | Indiv |  |  | základní |  | 0 | 0 | 0 | 0 | 0 | 4 | K | 1 | ROZPOCET | 0 | 0 | 0 | 0 | 0 | 1 | 0 | 4 | 50
| P |  | Poznámka k položce: D.1.4.D.02 | [15 empty] | P | 1
26 | K | MaR-VeRe.4 | Nástěnný ovladač, možnost korekce, NTC, design ELE, dvojrámeček s prosvětleným přepínačem,, signalizace obsazení, režim | ks | 3 |  | 0 | Indiv |  |  | základní |  | 0 | 0 | 0 | 0 | 0 | 4 | K | 1 | ROZPOCET | 0 | 0 | 0 | 0 | 0 | 1 | 0 | 4 | 52
| P |  | Poznámka k položce: D.1.4.D.02 | [15 empty] | P | 1
27 | K | MaR-FM | Frekvenční měnič 400Vac, 0,75 kW, optimalizované vstupy/výstupy včetně vstupu na termistor,, Konfigurovatelné vstupy/výstupy, 1 volný slot, Vstupy/výstupy: 2 analogové vstupy, 6 digitálních | ks | 2 |  | 0 | Indiv |  |  | základní |  | 0 | 0 | 0 | 0 | 0 | 4 | K | 1 | ROZPOCET | 0 | 0 | 0 | 0 | 0 | 1 | 0 | 4 | 54
| P |  | Poznámka k položce: vstupů, 2 relé, 1 vstup pro termistor, 1 analogový výstup, RFI filtr D.1.4.D.02 | [15 empty] | P | 1
28 | K | MaR-FM.1 | Frekvenční měnič 400Vac, 5,5 kW, optimalizované vstupy/výstupy včetně vstupu na termistor,, Konfigurovatelné vstupy/výstupy, 1 volný slot, Vstupy/výstupy: 2 analogové vstupy, 6 digitálních | ks | 2 |  | 0 | Indiv |  |  | základní |  | 0 | 0 | 0 | 0 | 0 | 4 | K | 1 | ROZPOCET | 0 | 0 | 0 | 0 | 0 | 1 | 0 | 4 | 56
| P |  | Poznámka k položce: vstupů, 2 relé, 1 vstup pro termistor, 1 analogový výstup, RFI filtr D.1.4.D.02 | [15 empty] | P | 1
29 | K | MaR-FM.2 | Frekvenční měnič 400Vac, 7,5 kW, optimalizované vstupy/výstupy včetně vstupu na termistor,, Konfigurovatelné vstupy/výstupy, 1 volný slot, Vstupy/výstupy: 2 analogové vstupy, 6 digitálních | ks | 1 |  | 0 | Indiv |  |  | základní |  | 0 | 0 | 0 | 0 | 0 | 4 | K | 1 | ROZPOCET | 0 | 0 | 0 | 0 | 0 | 1 | 0 | 4 | 58
| P |  | Poznámka k položce: vstupů, 2 relé, 1 vstup pro termistor, 1 analogový výstup, RFI filtr D.1.4.D.02 | [15 empty] | P | 1
30 | K | MaR-FM.3 | Frekvenční měnič 400Vac, 11,0 kW, optimalizované vstupy/výstupy včetně vstupu na termistor,, Konfigurovatelné vstupy/výstupy, 1 volný slot, Vstupy/výstupy: 2 analogové vstupy, 6 digitálních | ks | 1 |  | 0 | Indiv |  |  | základní |  | 0 | 0 | 0 | 0 | 0 | 4 | K | 1 | ROZPOCET | 0 | 0 | 0 | 0 | 0 | 1 | 0 | 4 | 60
| P |  | Poznámka k položce: vstupů, 2 relé, 1 vstup pro termistor, 1 analogový výstup, RFI filtr D.1.4.D.02 | [15 empty] | P | 1
31 | K | MaR-Tl | Síťová tlumivka pro FM, 400Vac, 3f, 0,75 kW | ks | 2 |  | 0 | Indiv |  |  | základní |  | 0 | 0 | 0 | 0 | 0 | 4 | K | 1 | ROZPOCET | 0 | 0 | 0 | 0 | 0 | 1 | 0 | 4 | 62
| P |  | Poznámka k položce: D.1.4.D.02 | [15 empty] | P | 1
32 | K | MaR-Tl.1 | Síťová tlumivka pro FM, 400Vac, 3f, 5,5 kW | ks | 2 |  | 0 | Indiv |  |  | základní |  | 0 | 0 | 0 | 0 | 0 | 4 | K | 1 | ROZPOCET | 0 | 0 | 0 | 0 | 0 | 1 | 0 | 4 | 64
| P |  | Poznámka k položce: D.1.4.D.02 | [15 empty] | P | 1
33 | K | MaR-Tl.2 | Síťová tlumivka pro FM, 400Vac, 3f, 7,5 kW | ks | 1 |  | 0 | Indiv |  |  | základní |  | 0 | 0 | 0 | 0 | 0 | 4 | K | 1 | ROZPOCET | 0 | 0 | 0 | 0 | 0 | 1 | 0 | 4 | 66
| P |  | Poznámka k položce: D.1.4.D.02 | [15 empty] | P | 1
34 | K | MaR-Tl.3 | Síťová tlumivka pro FM, 400Vac, 3f, 11,0 kW | ks | 1 |  | 0 | Indiv |  |  | základní |  | 0 | 0 | 0 | 0 | 0 | 4 | K | 1 | ROZPOCET | 0 | 0 | 0 | 0 | 0 | 1 | 0 | 4 | 68
| P |  | Poznámka k položce: D.1.4.D.02 | [15 empty] | P | 1
35 | K | MaR-Tl.4 | Kovová perforovaná skříňka s průchodkami pro umístění tlumivek | ks | 6 |  | 0 | Indiv |  |  | základní |  | 0 | 0 | 0 | 0 | 0 | 4 | K | 1 | ROZPOCET | 0 | 0 | 0 | 0 | 0 | 1 | 0 | 4 | 70
| P |  | Poznámka k položce: D.1.4.D.02 | [15 empty] | P | 1
36 | K | MaR-VyKl | Montážní plastová skříňka pro přepěťové ochrany M56, IP54 | ks | 3 |  | 0 | Indiv |  |  | základní |  | 0 | 0 | 0 | 0 | 0 | 4 | K | 1 | ROZPOCET | 0 | 0 | 0 | 0 | 0 | 1 | 0 | 4 | 72
| P |  | Poznámka k položce: D.1.4.D.02 | [15 empty] | P | 1
37 | K | MaR-GaOd | Galvanický oddělovač napájení 230V, vstup 0-10Vdc, výstup 0-10Vdc | ks | 3 |  | 0 | Indiv |  |  | základní |  | 0 | 0 | 0 | 0 | 0 | 4 | K | 1 | ROZPOCET | 0 | 0 | 0 | 0 | 0 | 1 | 0 | 4 | 74
| P |  | Poznámka k položce: D.1.4.D.02 | [15 empty] | P | 1
38 | K | 02MR1 | Skříňový rozvaděč oceloplechový, krytí IP44/20, vybavený,vybavený bez ŘS,v*š*h-3x2000*1000*400 | ks | 1 |  | 0 | Indiv |  |  | základní |  | 0 | 0 | 0 | 0 | 0 | 4 | K | 1 | ROZPOCET | 0 | 0 | 0 | 0 | 0 | 1 | 0 | 4 | 76
| P |  | Poznámka k položce: D.1.4.D.05-13 | [15 empty] | P | 1
| D | MaR-03.b | Montážní materiál |  |  |  | 0 | [5 empty] | 0 |  | 0 |  | 0 | 1 | D | 0 | ROZPOCET | [6 empty] | 0
39 | K | MaR-MoMat | Kabel slaboproudý stíněný, CU, 2x1 | m | 820 |  | 0 | Indiv |  |  | základní |  | 0 | 0 | 0 | 0 | 0 | 4 | K | 1 | ROZPOCET | 0 | 0 | 0 | 0 | 0 | 1 | 0 | 4 | 78
| P |  | Poznámka k položce: D.1.4.D.02 | [15 empty] | P | 1
40 | K | MaR-MoMat.1 | Kabel slaboproudý stíněný, CU, 4x1 | m | 1400 |  | 0 | Indiv |  |  | základní |  | 0 | 0 | 0 | 0 | 0 | 4 | K | 1 | ROZPOCET | 0 | 0 | 0 | 0 | 0 | 1 | 0 | 4 | 80
| P |  | Poznámka k položce: D.1.4.D.02 | [15 empty] | P | 1
41 | K | MaR-MoMat.2 | Kabel slaboproudý stíněný, bezhalogenový CU, 2x1 | m | 2100 |  | 0 | Indiv |  |  | základní |  | 0 | 0 | 0 | 0 | 0 | 4 | K | 1 | ROZPOCET | 0 | 0 | 0 | 0 | 0 | 1 | 0 | 4 | 82
| P |  | Poznámka k položce: D.1.4.D.02 | [15 empty] | P | 1
42 | K | MaR-MoMat.3 | Kabel slaboproudý stíněný, bezhalogenový CU, 4x1 | m | 1020 |  | 0 | Indiv |  |  | základní |  | 0 | 0 | 0 | 0 | 0 | 4 | K | 1 | ROZPOCET | 0 | 0 | 0 | 0 | 0 | 1 | 0 | 4 | 84
| P |  | Poznámka k položce: D.1.4.D.02 | [15 empty] | P | 1
43 | K | MaR-MoMat.4 | Kabel slaboproudý stíněný, bezhalogenový CU, 2x2x0,8 | m | 250 |  | 0 | Indiv |  |  | základní |  | 0 | 0 | 0 | 0 | 0 | 4 | K | 1 | ROZPOCET | 0 | 0 | 0 | 0 | 0 | 1 | 0 | 4 | 86
| P |  | Poznámka k položce: D.1.4.D.02 | [15 empty] | P | 1
44 | K | MaR-MoMat.5 | Kabel silnoproudý, CU, 2x1,5 | m | 202 |  | 0 | Indiv |  |  | základní |  | 0 | 0 | 0 | 0 | 0 | 4 | K | 1 | ROZPOCET | 0 | 0 | 0 | 0 | 0 | 1 | 0 | 4 | 88
| P |  | Poznámka k položce: D.1.4.D.02 | [15 empty] | P | 1
45 | K | MaR-MoMat.6 | Kabel silnoproudý, CU, 3x1,5 | m | 160 |  | 0 | Indiv |  |  | základní |  | 0 | 0 | 0 | 0 | 0 | 4 | K | 1 | ROZPOCET | 0 | 0 | 0 | 0 | 0 | 1 | 0 | 4 | 90
| P |  | Poznámka k položce: D.1.4.D.02 | [15 empty] | P | 1
46 | K | MaR-MoMat.7 | Kabel silnoproudý, CU, 5x1,5 | m | 320 |  | 0 | Indiv |  |  | základní |  | 0 | 0 | 0 | 0 | 0 | 4 | K | 1 | ROZPOCET | 0 | 0 | 0 | 0 | 0 | 1 | 0 | 4 | 92
| P |  | Poznámka k položce: D.1.4.D.02 | [15 empty] | P | 1
47 | K | MaR-MoMat.8 | Kabel silnoproudý, CU, 5x2,5 | m | 40 |  | 0 | Indiv |  |  | základní |  | 0 | 0 | 0 | 0 | 0 | 4 | K | 1 | ROZPOCET | 0 | 0 | 0 | 0 | 0 | 1 | 0 | 4 | 94
| P |  | Poznámka k položce: D.1.4.D.02 | [15 empty] | P | 1
48 | K | MaR-MoMat.9 | Kabel silnoproudý stíněný, CU, laněné jádro 4x1,5 | m | 25 |  | 0 | Indiv |  |  | základní |  | 0 | 0 | 0 | 0 | 0 | 4 | K | 1 | ROZPOCET | 0 | 0 | 0 | 0 | 0 | 1 | 0 | 4 | 96
| P |  | Poznámka k položce: D.1.4.D.02 | [15 empty] | P | 1
49 | K | MaR-MoMat.10 | Kabel silnoproudý stíněný, CU, laněné jádro 4x2,5 | m | 5 |  | 0 | Indiv |  |  | základní |  | 0 | 0 | 0 | 0 | 0 | 4 | K | 1 | ROZPOCET | 0 | 0 | 0 | 0 | 0 | 1 | 0 | 4 | 98
| P |  | Poznámka k položce: D.1.4.D.02 | [15 empty] | P | 1
50 | K | MaR-MoMat.11 | Vodič 6 ž/z, příslušenství, příchytky, pásky | m | 80 |  | 0 | Indiv |  |  | základní |  | 0 | 0 | 0 | 0 | 0 | 4 | K | 1 | ROZPOCET | 0 | 0 | 0 | 0 | 0 | 1 | 0 | 4 | 100
| P |  | Poznámka k položce: D.1.4.D.02 | [15 empty] | P | 1
51 | K | MaR-MoMat.12 | Kabelový elektroinstalační žlab 62/50 vč. víka | m | 40 |  | 0 | Indiv |  |  | základní |  | 0 | 0 | 0 | 0 | 0 | 4 | K | 1 | ROZPOCET | 0 | 0 | 0 | 0 | 0 | 1 | 0 | 4 | 102
| P |  | Poznámka k položce: D.1.4.D.05-13 | [15 empty] | P | 1
52 | K | MaR-MoMat.13 | Koleno žlabu vč. víka 62/50 | ks | 8 |  | 0 | Indiv |  |  | základní |  | 0 | 0 | 0 | 0 | 0 | 4 | K | 1 | ROZPOCET | 0 | 0 | 0 | 0 | 0 | 1 | 0 | 4 | 104
| P |  | Poznámka k položce: D.1.4.D.05-13 | [15 empty] | P | 1
53 | K | MaR-MoMat.14 | T-kus žlabu vč. víka 62/50 | ks | 2 |  | 0 | Indiv |  |  | základní |  | 0 | 0 | 0 | 0 | 0 | 4 | K | 1 | ROZPOCET | 0 | 0 | 0 | 0 | 0 | 1 | 0 | 4 | 106
| P |  | Poznámka k položce: D.1.4.D.05-13 | [15 empty] | P | 1
54 | K | MaR-MoMat.15 | Trubka ohebná D16, PVC | m | 24 |  | 0 | Indiv |  |  | základní |  | 0 | 0 | 0 | 0 | 0 | 4 | K | 1 | ROZPOCET | 0 | 0 | 0 | 0 | 0 | 1 | 0 | 4 | 108
| P |  | Poznámka k položce: D.1.4.D.05-13 | [15 empty] | P | 1
55 | K | MaR-MoMat.16 | Krabice rozvodná plastová, elektroinstalační | ks | 54 |  | 0 | Indiv |  |  | základní |  | 0 | 0 | 0 | 0 | 0 | 4 | K | 1 | ROZPOCET | 0 | 0 | 0 | 0 | 0 | 1 | 0 | 4 | 110
| P |  | Poznámka k položce: D.1.4.D.05-13 | [15 empty] | P | 1
56 | K | MaR-MoMat.17 | Svorkovnice | ks | 54 |  | 0 | Indiv |  |  | základní |  | 0 | 0 | 0 | 0 | 0 | 4 | K | 1 | ROZPOCET | 0 | 0 | 0 | 0 | 0 | 1 | 0 | 4 | 112
| P |  | Poznámka k položce: D.1.4.D.05-13 | [15 empty] | P | 1
57 | K | MaR-MoMat.18 | Příchytky na strop kovové, skupinový držák kabelů, požární odolnost | ks | 180 |  | 0 | Indiv |  |  | základní |  | 0 | 0 | 0 | 0 | 0 | 4 | K | 1 | ROZPOCET | 0 | 0 | 0 | 0 | 0 | 1 | 0 | 4 | 114
| P |  | Poznámka k položce: D.1.4.D.05-13 | [15 empty] | P | 1
58 | K | MaR-MoMat.19 | Výložníky žlabů 62/50 | ks | 34 |  | 0 | Indiv |  |  | základní |  | 0 | 0 | 0 | 0 | 0 | 4 | K | 1 | ROZPOCET | 0 | 0 | 0 | 0 | 0 | 1 | 0 | 4 | 116
| P |  | Poznámka k položce: D.1.4.D.05-13 | [15 empty] | P | 1
59 | K | MaR-MoMat.20 | Podružný pomocný materiál, držáky, hmoždinky…) | kpl | 1 |  | 0 | Indiv |  |  | základní |  | 0 | 0 | 0 | 0 | 0 | 4 | K | 1 | ROZPOCET | 0 | 0 | 0 | 0 | 0 | 1 | 0 | 4 | 118
| P |  | Poznámka k položce: D.1.4.D.05-13 | [15 empty] | P | 1
60 | K | MaR-MoMat.21 | Popisovací štítky na kabely | ks | 240 |  | 0 | Indiv |  |  | základní |  | 0 | 0 | 0 | 0 | 0 | 4 | K | 1 | ROZPOCET | 0 | 0 | 0 | 0 | 0 | 1 | 0 | 4 | 120
| P |  | Poznámka k položce: D.1.4.D.02 | [15 empty] | P | 1
| D | MaR-04.b | Elektromontážní práce |  |  |  | 0 | [5 empty] | 0 |  | 0 |  | 0 | 1 | D | 0 | ROZPOCET | [6 empty] | 0
61 | K | MaR-Montaz | Kabelový elektroinstalační žlab 62/50 vč. víka | m | 40 |  | 0 | Indiv |  |  | základní |  | 0 | 0 | 0 | 0 | 0 | 4 | K | 1 | ROZPOCET | 0 | 0 | 0 | 0 | 0 | 1 | 0 | 4 | 122
| P |  | Poznámka k položce: D.1.4.D.05-13 | [15 empty] | P | 1
62 | K | MaR-Montaz.1 | Koleno žlabu 62/50 vč. víka | ks | 8 |  | 0 | Indiv |  |  | základní |  | 0 | 0 | 0 | 0 | 0 | 4 | K | 1 | ROZPOCET | 0 | 0 | 0 | 0 | 0 | 1 | 0 | 4 | 124
| P |  | Poznámka k položce: D.1.4.D.05-13 | [15 empty] | P | 1
63 | K | MaR-Montaz.2 | T-kus žlabu 62/50 vč. víka | ks | 2 |  | 0 | Indiv |  |  | základní |  | 0 | 0 | 0 | 0 | 0 | 4 | K | 1 | ROZPOCET | 0 | 0 | 0 | 0 | 0 | 1 | 0 | 4 | 126
| P |  | Poznámka k položce: D.1.4.D.05-13 | [15 empty] | P | 1
64 | K | MaR-Montaz.3 | Trubka ohebná D16, PVC | m | 24 |  | 0 | Indiv |  |  | základní |  | 0 | 0 | 0 | 0 | 0 | 4 | K | 1 | ROZPOCET | 0 | 0 | 0 | 0 | 0 | 1 | 0 | 4 | 128
| P |  | Poznámka k položce: D.1.4.D.05-13 | [15 empty] | P | 1
65 | K | MaR-Montaz.4 | Krabice rozvodná plastová, elektroinstalační | ks | 54 |  | 0 | Indiv |  |  | základní |  | 0 | 0 | 0 | 0 | 0 | 4 | K | 1 | ROZPOCET | 0 | 0 | 0 | 0 | 0 | 1 | 0 | 4 | 130
| P |  | Poznámka k položce: D.1.4.D.05-13 | [15 empty] | P | 1
66 | K | MaR-Montaz.5 | Svorkovnice | ks | 54 |  | 0 | Indiv |  |  | základní |  | 0 | 0 | 0 | 0 | 0 | 4 | K | 1 | ROZPOCET | 0 | 0 | 0 | 0 | 0 | 1 | 0 | 4 | 132
| P |  | Poznámka k položce: D.1.4.D.05-13 | [15 empty] | P | 1
67 | K | MaR-Montaz.6 | Příchytky na strop kovové | ks | 180 |  | 0 | Indiv |  |  | základní |  | 0 | 0 | 0 | 0 | 0 | 4 | K | 1 | ROZPOCET | 0 | 0 | 0 | 0 | 0 | 1 | 0 | 4 | 134
| P |  | Poznámka k položce: D.1.4.D.05-13 | [15 empty] | P | 1
68 | K | MaR-Montaz.7 | Výložníky žlabů 62/50 | ks | 34 |  | 0 | Indiv |  |  | základní |  | 0 | 0 | 0 | 0 | 0 | 4 | K | 1 | ROZPOCET | 0 | 0 | 0 | 0 | 0 | 1 | 0 | 4 | 136
| P |  | Poznámka k položce: D.1.4.D.05-13 | [15 empty] | P | 1
69 | K | MaR-Montaz.8 | Popisovací štítky na kabely | ks | 240 |  | 0 | Indiv |  |  | základní |  | 0 | 0 | 0 | 0 | 0 | 4 | K | 1 | ROZPOCET | 0 | 0 | 0 | 0 | 0 | 1 | 0 | 4 | 138
| P |  | Poznámka k položce: D.1.4.D.05-13 | [15 empty] | P | 1
70 | K | MaR-Montaz.9 | Montáž rozvaděče, včetně dopravy (za jedno pole) | ks | 1 |  | 0 | Indiv |  |  | základní |  | 0 | 0 | 0 | 0 | 0 | 4 | K | 1 | ROZPOCET | 0 | 0 | 0 | 0 | 0 | 1 | 0 | 4 | 140
| P |  | Poznámka k položce: D.1.4.D.05-13 | [15 empty] | P | 1
71 | K | MaR-Montaz.10 | Montáž prvků MaR | ks | 159 |  | 0 | Indiv |  |  | základní |  | 0 | 0 | 0 | 0 | 0 | 4 | K | 1 | ROZPOCET | 0 | 0 | 0 | 0 | 0 | 1 | 0 | 4 | 142
| P |  | Poznámka k položce: D.1.4.D.02 | [15 empty] | P | 1
72 | K | MaR-Montaz.11 | Kabely Cu slaboproudé bez ukončení 2 - 19x1,0 - položení | m | 5590 |  | 0 | Indiv |  |  | základní |  | 0 | 0 | 0 | 0 | 0 | 4 | K | 1 | ROZPOCET | 0 | 0 | 0 | 0 | 0 | 1 | 0 | 4 | 144
| P |  | Poznámka k položce: D.1.4.D.02 | [15 empty] | P | 1
73 | K | MaR-Montaz.12 | Kabely Cu silnoproudé do 1kV bez ukončení 2-7x10 - položení | m | 832 |  | 0 | Indiv |  |  | základní |  | 0 | 0 | 0 | 0 | 0 | 4 | K | 1 | ROZPOCET | 0 | 0 | 0 | 0 | 0 | 1 | 0 | 4 | 146
| P |  | Poznámka k položce: D.1.4.D.02 | [15 empty] | P | 1
74 | K | MaR-Montaz.13 | Ukončení kabelů silnoproudých a sdělovacích na obou koncích | ks | 120 |  | 0 | Indiv |  |  | základní |  | 0 | 0 | 0 | 0 | 0 | 4 | K | 1 | ROZPOCET | 0 | 0 | 0 | 0 | 0 | 1 | 0 | 4 | 148
| P |  | Poznámka k položce: D.1.4.D.02 | [15 empty] | P | 1
75 | K | MaR-Montaz.14 | Zhotovení prostupu vrtaného (mimo střechy), D 50mm vč. zapravení | ks | 28 |  | 0 | Indiv |  |  | základní |  | 0 | 0 | 0 | 0 | 0 | 4 | K | 1 | ROZPOCET | 0 | 0 | 0 | 0 | 0 | 1 | 0 | 4 | 150
| P |  | Poznámka k položce: D.1.4.D.05-13 | [15 empty] | P | 1
76 | K | MaR-Montaz.15 | Požární ucpávky do tloušťky 30cm/m2 | ks | 6 |  | 0 | Indiv |  |  | základní |  | 0 | 0 | 0 | 0 | 0 | 4 | K | 1 | ROZPOCET | 0 | 0 | 0 | 0 | 0 | 1 | 0 | 4 | 152
| P |  | Poznámka k položce: D.1.4.D.05-13 | [15 empty] | P | 1
| D | MaR-05.b | Služby |  |  |  | 0 | [5 empty] | 0 |  | 0 |  | 0 | 1 | D | 0 | ROZPOCET | [6 empty] | 0
77 | K | MaR-Sluzby | Oživení a uvedení do provozu - regulátory | kpl | 1 |  | 0 | Indiv |  |  | základní |  | 0 | 0 | 0 | 0 | 0 | 4 | K | 1 | ROZPOCET | 0 | 0 | 0 | 0 | 0 | 1 | 0 | 4 | 154
| P |  | Poznámka k položce: D.1.4.D.01-04 | [15 empty] | P | 1
78 | K | MaR-Sluzby.1 | Test 1:1 - datové body - regulátory | DB | 120 |  | 0 | Indiv |  |  | základní |  | 0 | 0 | 0 | 0 | 0 | 4 | K | 1 | ROZPOCET | 0 | 0 | 0 | 0 | 0 | 1 | 0 | 4 | 156
| P |  | Poznámka k položce: D.1.4.D.01-04 | [15 empty] | P | 1
79 | K | MaR-Sluzby.2 | Oživení a uvedení do provozu - ModBus RTU FCU | kpl | 1 |  | 0 | Indiv |  |  | základní |  | 0 | 0 | 0 | 0 | 0 | 4 | K | 1 | ROZPOCET | 0 | 0 | 0 | 0 | 0 | 1 | 0 | 4 | 158
| P |  | Poznámka k položce: D.1.4.D.01-04 | [15 empty] | P | 1
80 | K | MaR-Sluzby.3 | Test 1:1 - datové body - ModBus RTU FCU | DB | 108 |  | 0 | Indiv |  |  | základní |  | 0 | 0 | 0 | 0 | 0 | 4 | K | 1 | ROZPOCET | 0 | 0 | 0 | 0 | 0 | 1 | 0 | 4 | 160
| P |  | Poznámka k položce: D.1.4.D.01-04 | [15 empty] | P | 1
81 | K | MaR-Sluzby.4 | Oživení a uvedení do provozu - ModBus RTU regulátory IRC | kpl | 1 |  | 0 | Indiv |  |  | základní |  | 0 | 0 | 0 | 0 | 0 | 4 | K | 1 | ROZPOCET | 0 | 0 | 0 | 0 | 0 | 1 | 0 | 4 | 162
| P |  | Poznámka k položce: D.1.4.D.01-04 | [15 empty] | P | 1
82 | K | MaR-Sluzby.5 | Test 1:1 - datové body - ModBus RTU regulátory IRC | DB | 140 |  | 0 | Indiv |  |  | základní |  | 0 | 0 | 0 | 0 | 0 | 4 | K | 1 | ROZPOCET | 0 | 0 | 0 | 0 | 0 | 1 | 0 | 4 | 164
| P |  | Poznámka k položce: D.1.4.D.01-04 | [15 empty] | P | 1
83 | K | MaR-Sluzby.6 | Oživení a uvedení do provozu - ModBus RTU ovladače IRC | kpl | 1 |  | 0 | Indiv |  |  | základní |  | 0 | 0 | 0 | 0 | 0 | 4 | K | 1 | ROZPOCET | 0 | 0 | 0 | 0 | 0 | 1 | 0 | 4 | 166
| P |  | Poznámka k položce: D.1.4.D.01-04 | [15 empty] | P | 1
84 | K | MaR-Sluzby.7 | Test 1:1 - datové body - ModBus RTU ovladače IRC | DB | 180 |  | 0 | Indiv |  |  | základní |  | 0 | 0 | 0 | 0 | 0 | 4 | K | 1 | ROZPOCET | 0 | 0 | 0 | 0 | 0 | 1 | 0 | 4 | 168
| P |  | Poznámka k položce: D.1.4.D.01-04 | [15 empty] | P | 1
85 | K | MaR-Sluzby.8 | Oživení a uvedení do provozu - ModBus RTU clony + ovladače | kpl | 1 |  | 0 | Indiv |  |  | základní |  | 0 | 0 | 0 | 0 | 0 | 4 | K | 1 | ROZPOCET | 0 | 0 | 0 | 0 | 0 | 1 | 0 | 4 | 170
| P |  | Poznámka k položce: D.1.4.D.01-04 | [15 empty] | P | 1
86 | K | MaR-Sluzby.9 | Test 1:1 - datové body - ModBus RTU clony + ovladače | DB | 29 |  | 0 | Indiv |  |  | základní |  | 0 | 0 | 0 | 0 | 0 | 4 | K | 1 | ROZPOCET | 0 | 0 | 0 | 0 | 0 | 1 | 0 | 4 | 172
| P |  | Poznámka k položce: D.1.4.D.01-04 | [15 empty] | P | 1
87 | K | MaR-Sluzby.10 | Oživení a uvedení do provozu - ModBus RTU elektroměry v rozvaděčích ELE | kpl | 1 |  | 0 | Indiv |  |  | základní |  | 0 | 0 | 0 | 0 | 0 | 4 | K | 1 | ROZPOCET | 0 | 0 | 0 | 0 | 0 | 1 | 0 | 4 | 174
| P |  | Poznámka k položce: D.1.4.D.01-04 | [15 empty] | P | 1
88 | K | MaR-Sluzby.11 | Test 1:1 - datové body - ModBus RTU elektroměry v rozvaděčích ELE | DB | 36 |  | 0 | Indiv |  |  | základní |  | 0 | 0 | 0 | 0 | 0 | 4 | K | 1 | ROZPOCET | 0 | 0 | 0 | 0 | 0 | 1 | 0 | 4 | 176
| P |  | Poznámka k položce: D.1.4.D.01-04 | [15 empty] | P | 1
89 | K | MaR-Sluzby.12 | Oživení a uvedení do provozu - ModBus RTU elektroměry v rozvaděčích MaR | kpl | 1 |  | 0 | Indiv |  |  | základní |  | 0 | 0 | 0 | 0 | 0 | 4 | K | 1 | ROZPOCET | 0 | 0 | 0 | 0 | 0 | 1 | 0 | 4 | 178
| P |  | Poznámka k položce: D.1.4.D.01-04 | [15 empty] | P | 1
90 | K | MaR-Sluzby.13 | Test 1:1 - datové body - ModBus RTU elektroměry v rozvaděčích MaR | DB | 36 |  | 0 | Indiv |  |  | základní |  | 0 | 0 | 0 | 0 | 0 | 4 | K | 1 | ROZPOCET | 0 | 0 | 0 | 0 | 0 | 1 | 0 | 4 | 180
| P |  | Poznámka k položce: D.1.4.D.01-04 | [15 empty] | P | 1
91 | K | MaR-Sluzby.14 | Oživení a uvedení do provozu DALI - světla, senzory, Bacnet IP | kpl | 1 |  | 0 | Indiv |  |  | základní |  | 0 | 0 | 0 | 0 | 0 | 4 | K | 1 | ROZPOCET | 0 | 0 | 0 | 0 | 0 | 1 | 0 | 4 | 182
| P |  | Poznámka k položce: D.1.4.D.01-04 | [15 empty] | P | 1
92 | K | MaR-Sluzby.15 | Test 1:1 - datové body - světla, senzory, Bacnet IP | DB | 200 |  | 0 | Indiv |  |  | základní |  | 0 | 0 | 0 | 0 | 0 | 4 | K | 1 | ROZPOCET | 0 | 0 | 0 | 0 | 0 | 1 | 0 | 4 | 184
| P |  | Poznámka k položce: D.1.4.D.01-04 | [15 empty] | P | 1
93 | K | MaR-Sluzby.16 | Oživení a uvedení do provozu DALI - žaluzie, Bacnet IP | kpl | 1 |  | 0 | Indiv |  |  | základní |  | 0 | 0 | 0 | 0 | 0 | 4 | K | 1 | ROZPOCET | 0 | 0 | 0 | 0 | 0 | 1 | 0 | 4 | 186
| P |  | Poznámka k položce: D.1.4.D.01-04 | [15 empty] | P | 1
94 | K | MaR-Sluzby.17 | Test 1:1 - datové body - žaluzie, Bacnet IP | DB | 120 |  | 0 | Indiv |  |  | základní |  | 0 | 0 | 0 | 0 | 0 | 4 | K | 1 | ROZPOCET | 0 | 0 | 0 | 0 | 0 | 1 | 0 | 4 | 188
| P |  | Poznámka k položce: D.1.4.D.01-04 | [15 empty] | P | 1
95 | K | MaR-Sluzby.18 | Asistence technika při měření hluku | hod | 6 |  | 0 | Indiv |  |  | základní |  | 0 | 0 | 0 | 0 | 0 | 4 | K | 1 | ROZPOCET | 0 | 0 | 0 | 0 | 0 | 1 | 0 | 4 | 190
| P |  | Poznámka k položce: D.1.4.D.01-04 | [15 empty] | P | 1
96 | K | MaR-Sluzby.19 | Vytvoření SW - Regulátory | DB | 120 |  | 0 | Indiv |  |  | základní |  | 0 | 0 | 0 | 0 | 0 | 4 | K | 1 | ROZPOCET | 0 | 0 | 0 | 0 | 0 | 1 | 0 | 4 | 192
| P |  | Poznámka k položce: D.1.4.D.01-04 | [15 empty] | P | 1
97 | K | MaR-Sluzby.20 | Vytvoření SW - IRC (komplet) | DB | 432 |  | 0 | Indiv |  |  | základní |  | 0 | 0 | 0 | 0 | 0 | 4 | K | 1 | ROZPOCET | 0 | 0 | 0 | 0 | 0 | 1 | 0 | 4 | 194
| P |  | Poznámka k položce: D.1.4.D.01-04 | [15 empty] | P | 1
98 | K | MaR-Sluzby.21 | Vytvoření SW - DALI | DB | 320 |  | 0 | Indiv |  |  | základní |  | 0 | 0 | 0 | 0 | 0 | 4 | K | 1 | ROZPOCET | 0 | 0 | 0 | 0 | 0 | 1 | 0 | 4 | 196
| P |  | Poznámka k položce: D.1.4.D.01-04 | [15 empty] | P | 1
99 | K | MaR-Sluzby.22 | Nastavení a prvotní konfigurace regulátorů | ks | 1 |  | 0 | Indiv |  |  | základní |  | 0 | 0 | 0 | 0 | 0 | 4 | K | 1 | ROZPOCET | 0 | 0 | 0 | 0 | 0 | 1 | 0 | 4 | 198
| P |  | Poznámka k položce: D.1.4.D.01-04 | [15 empty] | P | 1
100 | K | MaR-Sluzby.23 | Nastavení a prvotní konfigurace převodníků protokolů | ks | 1 |  | 0 | Indiv |  |  | základní |  | 0 | 0 | 0 | 0 | 0 | 4 | K | 1 | ROZPOCET | 0 | 0 | 0 | 0 | 0 | 1 | 0 | 4 | 200
| P |  | Poznámka k položce: D.1.4.D.01-04 | [15 empty] | P | 1
101 | K | MaR-Sluzby.24 | Nastavení a prvotní konfigurace IRC regulátorů | ks | 40 |  | 0 | Indiv |  |  | základní |  | 0 | 0 | 0 | 0 | 0 | 4 | K | 1 | ROZPOCET | 0 | 0 | 0 | 0 | 0 | 1 | 0 | 4 | 202
| P |  | Poznámka k položce: D.1.4.D.01-04 | [15 empty] | P | 1
102 | K | MaR-Sluzby.25 | Řídící systém - programování dispečinku (úprava, rozšíření a doplnění), datové body fyzické i, virtuální, vč. VRV, IRC apod. | DB | 120 |  | 0 | Indiv |  |  | základní |  | 0 | 0 | 0 | 0 | 0 | 4 | K | 1 | ROZPOCET | 0 | 0 | 0 | 0 | 0 | 1 | 0 | 4 | 204
| P |  | Poznámka k položce: D.1.4.D.01-04 | [15 empty] | P | 1
103 | K | MaR-Sluzby.26 | Řídící systém - programování dispečinku, systém DALI | DB | 320 |  | 0 | Indiv |  |  | základní |  | 0 | 0 | 0 | 0 | 0 | 4 | K | 1 | ROZPOCET | 0 | 0 | 0 | 0 | 0 | 1 | 0 | 4 | 206
| P |  | Poznámka k položce: D.1.4.D.01-04 | [15 empty] | P | 1
104 | K | MaR-Sluzby.27 | Řídící systém - programování dispečinku, energetický odečtový systém | DB | 120 |  | 0 | Indiv |  |  | základní |  | 0 | 0 | 0 | 0 | 0 | 4 | K | 1 | ROZPOCET | 0 | 0 | 0 | 0 | 0 | 1 | 0 | 4 | 208
| P |  | Poznámka k položce: D.1.4.D.01-04 | [15 empty] | P | 1
105 | K | MaR-Sluzby.28 | Řídící systém - programování dispečinku, parametrizace (popis viz TZ) | DB | 560 |  | 0 | Indiv |  |  | základní |  | 0 | 0 | 0 | 0 | 0 | 4 | K | 1 | ROZPOCET | 0 | 0 | 0 | 0 | 0 | 1 | 0 | 4 | 210
| P |  | Poznámka k položce: D.1.4.D.01-04 | [15 empty] | P | 1
106 | K | MaR-Sluzby.29 | Řídící systém - zhotovení uživatelských ovládacích obrazovek/rozhraní, datové body fyzické i, virtuální, vč. VRV, IRC apod. | ks | 32 |  | 0 | Indiv |  |  | základní |  | 0 | 0 | 0 | 0 | 0 | 4 | K | 1 | ROZPOCET | 0 | 0 | 0 | 0 | 0 | 1 | 0 | 4 | 212
| P |  | Poznámka k položce: D.1.4.D.01-04 | [15 empty] | P | 1
107 | K | MaR-Sluzby.30 | Řídící systém - zhotovení uživatelských ovládacích obrazovek/rozhraní, systém DALI | ks | 8 |  | 0 | Indiv |  |  | základní |  | 0 | 0 | 0 | 0 | 0 | 4 | K | 1 | ROZPOCET | 0 | 0 | 0 | 0 | 0 | 1 | 0 | 4 | 214
| P |  | Poznámka k položce: D.1.4.D.01-04 | [15 empty] | P | 1
108 | K | MaR-Sluzby.31 | Řídící systém - zhotovení uživatelských ovládacích obrazovek/rozhraní, energetický odečtový systém | ks | 2 |  | 0 | Indiv |  |  | základní |  | 0 | 0 | 0 | 0 | 0 | 4 | K | 1 | ROZPOCET | 0 | 0 | 0 | 0 | 0 | 1 | 0 | 4 | 216
| P |  | Poznámka k položce: D.1.4.D.01-04 | [15 empty] | P | 1
109 | K | MaR-Sluzby.32 | Realizační/dílenská dokumentace | DB | 1120 |  | 0 | Indiv |  |  | základní |  | 0 | 0 | 0 | 0 | 0 | 4 | K | 1 | ROZPOCET | 0 | 0 | 0 | 0 | 0 | 1 | 0 | 4 | 218
| P |  | Poznámka k položce: D.1.4.D.01 | [15 empty] | P | 1
110 | K | MaR-Sluzby.33 | Tisk realizační/dílenské dokumentace | ks | 4 |  | 0 | Indiv |  |  | základní |  | 0 | 0 | 0 | 0 | 0 | 4 | K | 1 | ROZPOCET | 0 | 0 | 0 | 0 | 0 | 1 | 0 | 4 | 220
| P |  | Poznámka k položce: D.1.4.D.01 | [15 empty] | P | 1
111 | K | MaR-Sluzby.34 | Dokumentace skutečného provedení (ne v provedení BIM) | DB | 1120 |  | 0 | Indiv |  |  | základní |  | 0 | 0 | 0 | 0 | 0 | 4 | K | 1 | ROZPOCET | 0 | 0 | 0 | 0 | 0 | 1 | 0 | 4 | 222
| P |  | Poznámka k položce: D.1.4.D.01 | [15 empty] | P | 1
112 | K | MaR-Sluzby.35 | Tisk dokumentace skutečného provedení | ks | 7 |  | 0 | Indiv |  |  | základní |  | 0 | 0 | 0 | 0 | 0 | 4 | K | 1 | ROZPOCET | 0 | 0 | 0 | 0 | 0 | 1 | 0 | 4 | 224
| P |  | Poznámka k položce: D.1.4.D.01 | [15 empty] | P | 1
113 | K | MaR-Sluzby.36 | Zaučení obsluhy | hod | 6 |  | 0 | Indiv |  |  | základní |  | 0 | 0 | 0 | 0 | 0 | 4 | K | 1 | ROZPOCET | 0 | 0 | 0 | 0 | 0 | 1 | 0 | 4 | 226
| P |  | Poznámka k položce: D.1.4.D.01 | [15 empty] | P | 1
114 | K | MaR-Sluzby.37 | Revize elektro | ks | 1 |  | 0 | Indiv |  |  | základní |  | 0 | 0 | 0 | 0 | 0 | 4 | K | 1 | ROZPOCET | 0 | 0 | 0 | 0 | 0 | 1 | 0 | 4 | 228
| P |  | Poznámka k položce: D.1.4.D.01 | [15 empty] | P | 1
115 | K | MaR-Sluzby.38 | Spolupráce s revizním technikem | hod | 8 |  | 0 | Indiv |  |  | základní |  | 0 | 0 | 0 | 0 | 0 | 4 | K | 1 | ROZPOCET | 0 | 0 | 0 | 0 | 0 | 1 | 0 | 4 | 230
| P |  | Poznámka k položce: D.1.4.D.01 | [15 empty] | P | 1
116 | K | MaR-Sluzby.39 | Koordinace s ostatními profesemi při realizaci | hod | 20 |  | 0 | Indiv |  |  | základní |  | 0 | 0 | 0 | 0 | 0 | 4 | K | 1 | ROZPOCET | 0 | 0 | 0 | 0 | 0 | 1 | 0 | 4 | 232
| P |  | Poznámka k položce: D.1.4.D.01 | [15 empty] | P | 1
117 | K | MaR-Sluzby.40 | Vedení zakázky | hod | 36 |  | 0 | Indiv |  |  | základní |  | 0 | 0 | 0 | 0 | 0 | 4 | K | 1 | ROZPOCET | 0 | 0 | 0 | 0 | 0 | 1 | 0 | 4 | 234
| P |  | Poznámka k položce: D.1.4.D.01 | [15 empty] | P | 1
118 | K | MaR-Sluzby.41 | Odvoz a ekologická likvidace odpadů, vč. hrubého úklidu | soub. | 1 |  | 0 | Indiv |  |  | základní |  | 0 | 0 | 0 | 0 | 0 | 4 | K | 1 | ROZPOCET | 0 | 0 | 0 | 0 | 0 | 1 | 0 | 4 | 236
| P |  | Poznámka k položce: D.1.4.D.01 | [15 empty] | P | 1
119 | K | MaR-Sluzby.42 | Doprava, zařízení staveniště, VRN | soub. | 1 |  | 0 | Indiv |  |  | základní |  | 0 | 0 | 0 | 0 | 0 | 4 | K | 1 | ROZPOCET | 0 | 0 | 0 | 0 | 0 | 1 | 0 | 4 | 238
| P |  | Poznámka k položce: D.1.4.D.01 | [15 empty] | P | 1

## D.1.4h (2) - EPS
[9 empty] | >> skryté sloupce << | [9 empty] | {c822a1f1-adfb-4f35-8e06-6f38b9e97c20}
2
| KRYCÍ LIST SOUPISU PRACÍ | [8 empty] | v --- níže se nacházejí doplnkové a pomocné údaje k sestavám --- v | [8 empty] | False
Stavba:
FNOL Novostavba Pavilonu B
Objekt:
E2 - ETAPA 2
Soupis:
SO01.02 - Vnitřní dostavba nízkoprahového urgentního příjmu
Úroveň 4:
D.1.4h (2) - EPS
| KSO: |  |  |  |  | CC-CZ:
| Místo: |  |  |  |  | Datum: | 8. 4. 2023
| Zadavatel: |  |  |  |  | IČ:
|  | Fakultní nemocnice Olomouc |  |  |  | DIČ:
| Uchazeč: |  |  |  |  | IČ: | Vyplň údaj
|  | Vyplň údaj |  |  |  | DIČ: | Vyplň údaj
| Projektant: |  |  |  |  | IČ:
|  | LTProjekt, EP Rožnov |  |  |  | DIČ:
| Zpracovatel: |  |  |  |  | IČ:
DIČ:
Poznámka:
| Cena bez DPH | [5 empty] | 0
|  |  | Základ daně |  |  | Sazba daně | Výše daně
| DPH | základní | 0 |  |  | 21% | 0
|  | snížená | 0 |  |  | 15% | 0
|  | zákl. přenesená | 0 |  |  | 21% | 0
|  | sníž. přenesená | 0 |  |  | 15% | 0
|  | nulová | 0 |  |  | 0% | 0
| Cena s DPH |  |  | v | CZK |  | 0
| Projektant |  |  | Zpracovatel
| Datum a podpis: |  | Razítko | Datum a podpis: |  |  | Razítko
| Objednavatel |  |  | Uchazeč
| Datum a podpis: |  | Razítko | Datum a podpis: |  |  | Razítko
REKAPITULACE ČLENĚNÍ SOUPISU PRACÍ
Stavba:
FNOL Novostavba Pavilonu B
Objekt:
E2 - ETAPA 2
Soupis:
SO01.02 - Vnitřní dostavba nízkoprahového urgentního příjmu
Úroveň 4:
D.1.4h (2) - EPS
Místo: | [5 empty] | Datum: | 8. 4. 2023
Zadavatel: |  |  | Fakultní nemocnice Olomouc |  |  | Projektant: | LTProjekt, EP Rožnov
Uchazeč: |  |  | Vyplň údaj |  |  | Zpracovatel:
Kód dílu - Popis | [6 empty] | Cena celkem [CZK]
Náklady ze soupisu prací | [6 empty] | 0 | [12 empty] | -1
| M23.01 - EPS - Elektrická požární signalizace | [5 empty] | 0
SOUPIS PRACÍ
Stavba:
FNOL Novostavba Pavilonu B
Objekt:
E2 - ETAPA 2
Soupis:
SO01.02 - Vnitřní dostavba nízkoprahového urgentního příjmu
Úroveň 4:
D.1.4h (2) - EPS
Místo: | [5 empty] | Datum: | 8. 4. 2023
Zadavatel: |  |  | Fakultní nemocnice Olomouc |  |  | Projektant: | LTProjekt, EP Rožnov
Uchazeč: |  |  | Vyplň údaj |  |  | Zpracovatel:
PČ | Typ | Kód | Popis | MJ | Množství | J.cena [CZK] | Cena celkem [CZK] | Cenová soustava |  |  | DPH | J. Nh [h] | Nh celkem [h] | J. hmotnost [t] | Hmotnost celkem [t] | J. suť [t] | Suť Celkem [t]
Náklady soupisu celkem | [6 empty] | 0 | [5 empty] | 0 |  | 0 |  | 0 |  | D | -1 | [7 empty] | 0
| D | M23.01 | EPS - Elektrická požární signalizace |  |  |  | 0 | [5 empty] | 0 |  | 0 |  | 0 | 1 | D | 0 | ROZPOCET | [6 empty] | 0
1 | K | Pol__0001 | Montáž - Zobrazovací panel, grafický displej s 6 řádky po 20-ti znacích, Volitelné neredundantní, nebo redundantní připojení, pod omítku | ks | 1 |  | 0 | Indiv |  |  | základní |  | 0 | 0 | 0 | 0 | 0 | 4 | K | 1 | ROZPOCET | 0 | 0 | 0 | 0 | 0 | 1 | 0 | 4 | 2
2 | K | Pol__0002 | Dodávka - Zobrazovací panel, grafický displej s 6 řádky po 20-ti znacích, Volitelné neredundantní, nebo redundantní připojení, pod omítku | ks | 1 |  | 0 | Indiv |  |  | základní |  | 0 | 0 | 0 | 0 | 0 | 4 | K | 1 | ROZPOCET | 0 | 0 | 0 | 0 | 0 | 1 | 0 | 4 | 4
| P |  | Poznámka k položce: Zobrazovací panel - 4 tlačítka pro ovládání displeje (nahoru / dolů, doprava / doleva); 3 tlačítka pro ovládání bzučáku: vypnuto, test a historie událostí; 1 tlačítko pro potvrzení výběru speciálních funkcí; 4 společné LED displeje (provoz, poplach, porucha, vypnutí); 6 programovatelných tlačítek pro makro operace, které řídí konfigurovatelnou řadu operačních postupů, např. Skupina hlásičů - 1 až Skupina hlásičů – 10; 5 programovatelných individuálních panelů; Akustická signalizace; Funkce historie událostí Výměry dle výkresu: D.1.4h-103 : 1 : 1 | [15 empty] | P | 1
3 | K | Pol__0003 | Montáž - Optickokouřový hlásič s oddělovačem , max, instalační výška 12m; EN 54-7 | ks | 138 |  | 0 | Indiv |  |  | základní |  | 0 | 0 | 0 | 0 | 0 | 4 | K | 1 | ROZPOCET | 0 | 0 | 0 | 0 | 0 | 1 | 0 | 4 | 6
4 | K | Pol__0004 | Dodávka - Optickokouřový hlásič s oddělovačem , max, instalační výška 12m; EN 54-7 | ks | 138 |  | 0 | Indiv |  |  | základní |  | 0 | 0 | 0 | 0 | 0 | 4 | K | 1 | ROZPOCET | 0 | 0 | 0 | 0 | 0 | 1 | 0 | 4 | 8
| P |  | Poznámka k položce: Výměry dle výkresu: D.1.4h-103 : 138 : 138 | [15 empty] | P | 1
5 | K | Pol__0005 | Montáž - Patice pro hlásiče | ks | 138 |  | 0 | Indiv |  |  | základní |  | 0 | 0 | 0 | 0 | 0 | 4 | K | 1 | ROZPOCET | 0 | 0 | 0 | 0 | 0 | 1 | 0 | 4 | 10
6 | K | Pol__0006 | Dodávka - Patice pro hlásiče | ks | 138 |  | 0 | Indiv |  |  | základní |  | 0 | 0 | 0 | 0 | 0 | 4 | K | 1 | ROZPOCET | 0 | 0 | 0 | 0 | 0 | 1 | 0 | 4 | 12
| P |  | Poznámka k položce: Výměry dle výkresu: D.1.4h-103 : 138 : 138 | [15 empty] | P | 1
7 | K | Pol__0007 | Montáž - Držák popisných štítků, balení 10 ks | ks | 15 |  | 0 | Indiv |  |  | základní |  | 0 | 0 | 0 | 0 | 0 | 4 | K | 1 | ROZPOCET | 0 | 0 | 0 | 0 | 0 | 1 | 0 | 4 | 14
8 | K | Pol__0008 | Dodávka - Držák popisných štítků, balení 10 ks | ks | 15 |  | 0 | Indiv |  |  | základní |  | 0 | 0 | 0 | 0 | 0 | 4 | K | 1 | ROZPOCET | 0 | 0 | 0 | 0 | 0 | 1 | 0 | 4 | 16
| P |  | Poznámka k položce: Výměry dle výkresu: D.1.4h-103 : 15 : 15 | [15 empty] | P | 1
9 | K | Pol__0009 | Montáž - Paralelní optická signalizace pro hlásiče | ks | 66 |  | 0 | Indiv |  |  | základní |  | 0 | 0 | 0 | 0 | 0 | 4 | K | 1 | ROZPOCET | 0 | 0 | 0 | 0 | 0 | 1 | 0 | 4 | 18
10 | K | Pol__0010 | Dodávka - Paralelní optická signalizace pro hlásiče | ks | 66 |  | 0 | Indiv |  |  | základní |  | 0 | 0 | 0 | 0 | 0 | 4 | K | 1 | ROZPOCET | 0 | 0 | 0 | 0 | 0 | 1 | 0 | 4 | 20
| P |  | Poznámka k položce: Výměry dle výkresu: D.1.4h-103 : 66 : 66 | [15 empty] | P | 1
11 | K | Pol__0011 | Montáž - Modul elektroniky tlačítkového hlásiče s oddělovačem | ks | 10 |  | 0 | Indiv |  |  | základní |  | 0 | 0 | 0 | 0 | 0 | 4 | K | 1 | ROZPOCET | 0 | 0 | 0 | 0 | 0 | 1 | 0 | 4 | 22
12 | K | Pol__0012 | Dodávka - Modul elektroniky tlačítkového hlásiče s oddělovačem | ks | 10 |  | 0 | Indiv |  |  | základní |  | 0 | 0 | 0 | 0 | 0 | 4 | K | 1 | ROZPOCET | 0 | 0 | 0 | 0 | 0 | 1 | 0 | 4 | 24
| P |  | Poznámka k položce: Výměry dle výkresu: D.1.4h-103 : 7 : 10 | [15 empty] | P | 1
13 | K | Pol__0013 | Montáž - Skříň tlačítkového hlásiče, červená | ks | 8 |  | 0 | Indiv |  |  | základní |  | 0 | 0 | 0 | 0 | 0 | 4 | K | 1 | ROZPOCET | 0 | 0 | 0 | 0 | 0 | 1 | 0 | 4 | 26
14 | K | Pol__0014 | Dodávka - Skříň tlačítkového hlásiče, červená | ks | 8 |  | 0 | Indiv |  |  | základní |  | 0 | 0 | 0 | 0 | 0 | 4 | K | 1 | ROZPOCET | 0 | 0 | 0 | 0 | 0 | 1 | 0 | 4 | 28
| P |  | Poznámka k položce: Výměry dle výkresu: D.1.4h-103 : 6 : 8 | [15 empty] | P | 1
15 | K | Pol__0015 | Montáž - Skříň tlačítkového hlásiče, zelená, piktogram "Nouzové otevírání dveří" | ks | 2 |  | 0 | Indiv |  |  | základní |  | 0 | 0 | 0 | 0 | 0 | 4 | K | 1 | ROZPOCET | 0 | 0 | 0 | 0 | 0 | 1 | 0 | 4 | 30
16 | K | Pol__0016 | Dodávka - Skříň tlačítkového hlásiče, zelená, piktogram "Nouzové otevírání dveří" | ks | 2 |  | 0 | Indiv |  |  | základní |  | 0 | 0 | 0 | 0 | 0 | 4 | K | 1 | ROZPOCET | 0 | 0 | 0 | 0 | 0 | 1 | 0 | 4 | 32
| P |  | Poznámka k položce: Výměry dle výkresu: D.1.4h-103 : 2 : 2 | [15 empty] | P | 1
17 | K | Pol__0017 | Montáž - Maják, červeno-červený | ks | 5 |  | 0 | Indiv |  |  | základní |  | 0 | 0 | 0 | 0 | 0 | 4 | K | 1 | ROZPOCET | 0 | 0 | 0 | 0 | 0 | 1 | 0 | 4 | 34
18 | K | Pol__0018 | Dodávka - Maják, červeno-červený | ks | 5 |  | 0 | Indiv |  |  | základní |  | 0 | 0 | 0 | 0 | 0 | 4 | K | 1 | ROZPOCET | 0 | 0 | 0 | 0 | 0 | 1 | 0 | 4 | 36
| P |  | Poznámka k položce: Výměry dle výkresu: D.1.4h-103 : 5 : 5 | [15 empty] | P | 1
19 | K | Pol__0019 | Montáž - Kabel sdělovací 1x2x0,8mm2, B2ca-s1d1a1 | m | 2330 |  | 0 | Indiv |  |  | základní |  | 0 | 0 | 0 | 0 | 0 | 4 | K | 1 | ROZPOCET | 0 | 0 | 0 | 0 | 0 | 1 | 0 | 4 | 38
20 | K | Pol__0020 | Dodávka - Kabel sdělovací 1x2x0,8mm2, B2ca-s1d1a1 | m | 2330 |  | 0 | Indiv |  |  | základní |  | 0 | 0 | 0 | 0 | 0 | 4 | K | 1 | ROZPOCET | 0 | 0 | 0 | 0 | 0 | 1 | 0 | 4 | 40
| P |  | Poznámka k položce: Výměry dle výkresu: D.1.4h-103 : 2330 : 2330 | [15 empty] | P | 1
21 | K | Pol__0021 | Montáž - Kabel sdělovací 2x2x0,8mm2, B2ca-s1d1a1, P90 | m | 1539 |  | 0 | Indiv |  |  | základní |  | 0 | 0 | 0 | 0 | 0 | 4 | K | 1 | ROZPOCET | 0 | 0 | 0 | 0 | 0 | 1 | 0 | 4 | 42
22 | K | Pol__0022 | Dodávka - Kabel sdělovací 2x2x0,8mm2, B2ca-s1d1a1, P90 | m | 1539 |  | 0 | Indiv |  |  | základní |  | 0 | 0 | 0 | 0 | 0 | 4 | K | 1 | ROZPOCET | 0 | 0 | 0 | 0 | 0 | 1 | 0 | 4 | 44
| P |  | Poznámka k položce: Výměry dle výkresu: D.1.4h-103 : 1539 : 1539 | [15 empty] | P | 1
23 | K | Pol__0023 | Montáž - Příchytka kabelová pro fixaci kabelu v kabelové lávce/žlabu | ks | 60 |  | 0 | Indiv |  |  | základní |  | 0 | 0 | 0 | 0 | 0 | 4 | K | 1 | ROZPOCET | 0 | 0 | 0 | 0 | 0 | 1 | 0 | 4 | 46
24 | K | Pol__0024 | Dodávka - Příchytka kabelová pro fixaci kabelu v kabelové lávce/žlabu | ks | 60 |  | 0 | Indiv |  |  | základní |  | 0 | 0 | 0 | 0 | 0 | 4 | K | 1 | ROZPOCET | 0 | 0 | 0 | 0 | 0 | 1 | 0 | 4 | 48
| P |  | Poznámka k položce: Výměry dle výkresu: D.1.4h-103 : 60 : 60 | [15 empty] | P | 1
25 | K | Pol__0025 | Montáž - Kryt kabelových příchytek na kabelovou lávku, kompletní sada (kryt nahrazuje nutnost, vytvoření odlehčovacího oblouku) | ks | 8 |  | 0 | Indiv |  |  | základní |  | 0 | 0 | 0 | 0 | 0 | 4 | K | 1 | ROZPOCET | 0 | 0 | 0 | 0 | 0 | 1 | 0 | 4 | 50
26 | K | Pol__0026 | Dodávka - Kryt kabelových příchytek na kabelovou lávku, kompletní sada (kryt nahrazuje nutnost, vytvoření odlehčovacího oblouku) | ks | 8 |  | 0 | Indiv |  |  | základní |  | 0 | 0 | 0 | 0 | 0 | 4 | K | 1 | ROZPOCET | 0 | 0 | 0 | 0 | 0 | 1 | 0 | 4 | 52
| P |  | Poznámka k položce: Výměry dle výkresu: D.1.4h-103 : 8 : 8 | [15 empty] | P | 1
27 | K | Pol__0027 | Montáž - Kabelová příchytka včetně kovového hřebu do betonu a stahovacího pásku | ks | 6058 |  | 0 | Indiv |  |  | základní |  | 0 | 0 | 0 | 0 | 0 | 4 | K | 1 | ROZPOCET | 0 | 0 | 0 | 0 | 0 | 1 | 0 | 4 | 54
28 | K | Pol__0028 | Dodávka - Kabelová příchytka včetně kovového hřebu do betonu a stahovacího pásku | ks | 6058 |  | 0 | Indiv |  |  | základní |  | 0 | 0 | 0 | 0 | 0 | 4 | K | 1 | ROZPOCET | 0 | 0 | 0 | 0 | 0 | 1 | 0 | 4 | 56
| P |  | Poznámka k položce: Výměry dle výkresu: D.1.4h-103 : 6058 : 6058 | [15 empty] | P | 1
29 | K | Pol__0029 | Montáž - Příchytka kovová pro jeden kabel, vč. nastřelovacího kovového hrotu, požárně odolný | ks | 2392 |  | 0 | Indiv |  |  | základní |  | 0 | 0 | 0 | 0 | 0 | 4 | K | 1 | ROZPOCET | 0 | 0 | 0 | 0 | 0 | 1 | 0 | 4 | 58
30 | K | Pol__0030 | Dodávka - Příchytka kovová pro jeden kabel, vč. nastřelovacího kovového hrotu, požárně odolný | ks | 2392 |  | 0 | Indiv |  |  | základní |  | 0 | 0 | 0 | 0 | 0 | 4 | K | 1 | ROZPOCET | 0 | 0 | 0 | 0 | 0 | 1 | 0 | 4 | 60
| P |  | Poznámka k položce: Výměry dle výkresu: D.1.4h-103 : 2392 : 2392 | [15 empty] | P | 1
31 | K | Pol__0031 | Montáž - Příchytka kovová pro dva kabely, vč. nastřelovacího kovového hrotu, požárně odolný | ks | 566 |  | 0 | Indiv |  |  | základní |  | 0 | 0 | 0 | 0 | 0 | 4 | K | 1 | ROZPOCET | 0 | 0 | 0 | 0 | 0 | 1 | 0 | 4 | 62
32 | K | Pol__0032 | Dodávka - Příchytka kovová pro dva kabely, vč. nastřelovacího kovového hrotu, požárně odolný | ks | 566 |  | 0 | Indiv |  |  | základní |  | 0 | 0 | 0 | 0 | 0 | 4 | K | 1 | ROZPOCET | 0 | 0 | 0 | 0 | 0 | 1 | 0 | 4 | 64
| P |  | Poznámka k položce: Výměry dle výkresu: D.1.4h-103 : 566 : 566 | [15 empty] | P | 1
33 | K | Pol__0033 | Montáž - Skupinový držák kabelů, požárně odolný vč. šroubu do betonu | ks | 198 |  | 0 | Indiv |  |  | základní |  | 0 | 0 | 0 | 0 | 0 | 4 | K | 1 | ROZPOCET | 0 | 0 | 0 | 0 | 0 | 1 | 0 | 4 | 66
34 | K | Pol__0034 | Dodávka - Skupinový držák kabelů, požárně odolný vč. šroubu do betonu | ks | 198 |  | 0 | Indiv |  |  | základní |  | 0 | 0 | 0 | 0 | 0 | 4 | K | 1 | ROZPOCET | 0 | 0 | 0 | 0 | 0 | 1 | 0 | 4 | 68
| P |  | Poznámka k položce: Výměry dle výkresu: D.1.4h-103 : 198 : 198 | [15 empty] | P | 1
35 | K | Pol__0035 | Montáž - Trubka ohebná, o 25mm, bezhalogenová, SDK příčky | m | 32 |  | 0 | Indiv |  |  | základní |  | 0 | 0 | 0 | 0 | 0 | 4 | K | 1 | ROZPOCET | 0 | 0 | 0 | 0 | 0 | 1 | 0 | 4 | 70
36 | K | Pol__0036 | Dodávka - Trubka ohebná, o 25mm, bezhalogenová, SDK příčky | m | 32 |  | 0 | Indiv |  |  | základní |  | 0 | 0 | 0 | 0 | 0 | 4 | K | 1 | ROZPOCET | 0 | 0 | 0 | 0 | 0 | 1 | 0 | 4 | 72
| P |  | Poznámka k položce: Výměry dle výkresu: D.1.4h-103 : 32 : 32 | [15 empty] | P | 1
37 | K | Pol__0037 | Průraz stěnou do 20cm, vč. zapravení | ks | 38 |  | 0 | Indiv |  |  | základní |  | 0 | 0 | 0 | 0 | 0 | 4 | K | 1 | ROZPOCET | 0 | 0 | 0 | 0 | 0 | 1 | 0 | 4 | 74
| P |  | Poznámka k položce: Výměry dle výkresu: D.1.4h-103 : 38 : 38 | [15 empty] | P | 1
38 | K | Pol__0038 | Průraz stěnou do 30cm, vč. zapravení | ks | 22 |  | 0 | Indiv |  |  | základní |  | 0 | 0 | 0 | 0 | 0 | 4 | K | 1 | ROZPOCET | 0 | 0 | 0 | 0 | 0 | 1 | 0 | 4 | 76
| P |  | Poznámka k položce: Výměry dle výkresu: D.1.4h-103 : 22 : 22 | [15 empty] | P | 1
39 | K | Pol__0039 | Průraz stěnou do 60cm, vč. zapravení | ks | 3 |  | 0 | Indiv |  |  | základní |  | 0 | 0 | 0 | 0 | 0 | 4 | K | 1 | ROZPOCET | 0 | 0 | 0 | 0 | 0 | 1 | 0 | 4 | 78
| P |  | Poznámka k položce: Výměry dle výkresu: D.1.4h-103 : 3 : 3 | [15 empty] | P | 1
40 | K | Pol__0040 | Montáž - Protipožární ucpávka, EI 60 včetně označení - štítek | kpl | 1 |  | 0 | Indiv |  |  | základní |  | 0 | 0 | 0 | 0 | 0 | 4 | K | 1 | ROZPOCET | 0 | 0 | 0 | 0 | 0 | 1 | 0 | 4 | 80
41 | K | Pol__0041 | Dodávka - Protipožární ucpávka, EI 60 včetně označení - štítek | kpl | 1 |  | 0 | Indiv |  |  | základní |  | 0 | 0 | 0 | 0 | 0 | 4 | K | 1 | ROZPOCET | 0 | 0 | 0 | 0 | 0 | 1 | 0 | 4 | 82
| P |  | Poznámka k položce: Výměry dle výkresu: D.1.4h-103 : 1 : 1 | [15 empty] | P | 1
42 | K | Pol__0042 | Dodávka - Pomocný elektroinstalační materiál (kotvy, hmoždinky, svorky, stahovací pásky, spojky, atd.) | kpl | 1 |  | 0 | Indiv |  |  | základní |  | 0 | 0 | 0 | 0 | 0 | 4 | K | 1 | ROZPOCET | 0 | 0 | 0 | 0 | 0 | 1 | 0 | 4 | 84
| P |  | Poznámka k položce: Výměry dle výkresu: D.1.4h-103 : 1 : 1 | [15 empty] | P | 1
43 | K | Pol__0043 | Programování a zprovoznění systému EPS | hod | 24 |  | 0 | Indiv |  |  | základní |  | 0 | 0 | 0 | 0 | 0 | 4 | K | 1 | ROZPOCET | 0 | 0 | 0 | 0 | 0 | 1 | 0 | 4 | 86
| P |  | Poznámka k položce: Výměry dle výkresu: D.1.4h-103 : 24 : 24 | [15 empty] | P | 1
44 | K | Pol__0044 | Funkční zkouška systému EPS | hod | 28 |  | 0 | Indiv |  |  | základní |  | 0 | 0 | 0 | 0 | 0 | 4 | K | 1 | ROZPOCET | 0 | 0 | 0 | 0 | 0 | 1 | 0 | 4 | 88
| P |  | Poznámka k položce: Výměry dle výkresu: D.1.4h-103 : 28 : 28 | [15 empty] | P | 1
45 | K | Pol__0045 | Měření, výchozí revize, spolupráce s revizním technikem | kpl | 1 |  | 0 | Indiv |  |  | základní |  | 0 | 0 | 0 | 0 | 0 | 4 | K | 1 | ROZPOCET | 0 | 0 | 0 | 0 | 0 | 1 | 0 | 4 | 90
| P |  | Poznámka k položce: Výměry dle výkresu: D.1.4h-103 : 1 : 1 | [15 empty] | P | 1
46 | K | Pol__0046 | Tvorba mapy dle podkladů (půdorysu) | kpl | 1 |  | 0 | Indiv |  |  | základní |  | 0 | 0 | 0 | 0 | 0 | 4 | K | 1 | ROZPOCET | 0 | 0 | 0 | 0 | 0 | 1 | 0 | 4 | 92
| P |  | Poznámka k položce: Výměry dle výkresu: D.1.4h-103 : 1 : 1 | [15 empty] | P | 1
47 | K | Pol__0047 | Konfigurace symbolu na půdorysu | ks | 148 |  | 0 | Indiv |  |  | základní |  | 0 | 0 | 0 | 0 | 0 | 4 | K | 1 | ROZPOCET | 0 | 0 | 0 | 0 | 0 | 1 | 0 | 4 | 94
| P |  | Poznámka k položce: Výměry dle výkresu: D.1.4h-103 : 148 : 148 | [15 empty] | P | 1
48 | K | Pol__0048 | Implementace systému a oživení | hod | 16 |  | 0 | Indiv |  |  | základní |  | 0 | 0 | 0 | 0 | 0 | 4 | K | 1 | ROZPOCET | 0 | 0 | 0 | 0 | 0 | 1 | 0 | 4 | 96
| P |  | Poznámka k položce: Výměry dle výkresu: D.1.4h-103 : 16 : 16 | [15 empty] | P | 1
49 | K | Pol__0049 | Koordinační práce s ostatními profesemi | hod | 22 |  | 0 | Indiv |  |  | základní |  | 0 | 0 | 0 | 0 | 0 | 4 | K | 1 | ROZPOCET | 0 | 0 | 0 | 0 | 0 | 1 | 0 | 4 | 98
| P |  | Poznámka k položce: Výměry dle výkresu: D.1.4h-103 : 22 : 22 | [15 empty] | P | 1
50 | K | Pol__0050 | Ekologická likvidace vzniklého odpadu | kpl | 1 |  | 0 | Indiv |  |  | základní |  | 0 | 0 | 0 | 0 | 0 | 4 | K | 1 | ROZPOCET | 0 | 0 | 0 | 0 | 0 | 1 | 0 | 4 | 100
| P |  | Poznámka k položce: Výměry dle výkresu: D.1.4h-103 : 1 : 1 | [15 empty] | P | 1
51 | K | Pol__0051 | Dokumentace skutečného provedení stavby | kpl | 1 |  | 0 | Indiv |  |  | základní |  | 0 | 0 | 0 | 0 | 0 | 4 | K | 1 | ROZPOCET | 0 | 0 | 0 | 0 | 0 | 1 | 0 | 4 | 102
| P |  | Poznámka k položce: Výměry dle výkresu: D.1.4h-103 : 1 : 1 | [15 empty] | P | 1

## D.1.4h (3) - NZS
[9 empty] | >> skryté sloupce << | [9 empty] | {8813e2a4-0bb3-4aa9-87b2-a9299f84c607}
2
| KRYCÍ LIST SOUPISU PRACÍ | [8 empty] | v --- níže se nacházejí doplnkové a pomocné údaje k sestavám --- v | [8 empty] | False
Stavba:
FNOL Novostavba Pavilonu B
Objekt:
E2 - ETAPA 2
Soupis:
SO01.02 - Vnitřní dostavba nízkoprahového urgentního příjmu
Úroveň 4:
D.1.4h (3) - NZS
| KSO: |  |  |  |  | CC-CZ:
| Místo: |  |  |  |  | Datum: | 8. 4. 2023
| Zadavatel: |  |  |  |  | IČ:
|  | Fakultní nemocnice Olomouc |  |  |  | DIČ:
| Uchazeč: |  |  |  |  | IČ: | Vyplň údaj
|  | Vyplň údaj |  |  |  | DIČ: | Vyplň údaj
| Projektant: |  |  |  |  | IČ:
|  | LTProjekt, EP Rožnov |  |  |  | DIČ:
| Zpracovatel: |  |  |  |  | IČ:
DIČ:
Poznámka:
| Cena bez DPH | [5 empty] | 0
|  |  | Základ daně |  |  | Sazba daně | Výše daně
| DPH | základní | 0 |  |  | 21% | 0
|  | snížená | 0 |  |  | 15% | 0
|  | zákl. přenesená | 0 |  |  | 21% | 0
|  | sníž. přenesená | 0 |  |  | 15% | 0
|  | nulová | 0 |  |  | 0% | 0
| Cena s DPH |  |  | v | CZK |  | 0
| Projektant |  |  | Zpracovatel
| Datum a podpis: |  | Razítko | Datum a podpis: |  |  | Razítko
| Objednavatel |  |  | Uchazeč
| Datum a podpis: |  | Razítko | Datum a podpis: |  |  | Razítko
REKAPITULACE ČLENĚNÍ SOUPISU PRACÍ
Stavba:
FNOL Novostavba Pavilonu B
Objekt:
E2 - ETAPA 2
Soupis:
SO01.02 - Vnitřní dostavba nízkoprahového urgentního příjmu
Úroveň 4:
D.1.4h (3) - NZS
Místo: | [5 empty] | Datum: | 8. 4. 2023
Zadavatel: |  |  | Fakultní nemocnice Olomouc |  |  | Projektant: | LTProjekt, EP Rožnov
Uchazeč: |  |  | Vyplň údaj |  |  | Zpracovatel:
Kód dílu - Popis | [6 empty] | Cena celkem [CZK]
Náklady ze soupisu prací | [6 empty] | 0 | [12 empty] | -1
| M23.02 - NZS - Nouzový zvukový systém | [5 empty] | 0
SOUPIS PRACÍ
Stavba:
FNOL Novostavba Pavilonu B
Objekt:
E2 - ETAPA 2
Soupis:
SO01.02 - Vnitřní dostavba nízkoprahového urgentního příjmu
Úroveň 4:
D.1.4h (3) - NZS
Místo: | [5 empty] | Datum: | 8. 4. 2023
Zadavatel: |  |  | Fakultní nemocnice Olomouc |  |  | Projektant: | LTProjekt, EP Rožnov
Uchazeč: |  |  | Vyplň údaj |  |  | Zpracovatel:
PČ | Typ | Kód | Popis | MJ | Množství | J.cena [CZK] | Cena celkem [CZK] | Cenová soustava |  |  | DPH | J. Nh [h] | Nh celkem [h] | J. hmotnost [t] | Hmotnost celkem [t] | J. suť [t] | Suť Celkem [t]
Náklady soupisu celkem | [6 empty] | 0 | [5 empty] | 0 |  | 0 |  | 0 |  | D | -1 | [7 empty] | 0
| D | M23.02 | NZS - Nouzový zvukový systém |  |  |  | 0 | [5 empty] | 0 |  | 0 |  | 0 | 1 | D | 0 | ROZPOCET | [6 empty] | 0
1 | K | Pol__0001 | Montáž - Digitální stanice hlasatele, 12 tlačítek, EN54-16 | ks | 1 |  | 0 | Indiv |  |  | základní |  | 0 | 0 | 0 | 0 | 0 | 4 | K | 1 | ROZPOCET | 0 | 0 | 0 | 0 | 0 | 1 | 0 | 4 | 2
2 | K | Pol__0002 | Dodávka - Digitální stanice hlasatele, 12 tlačítek, EN54-16 | ks | 1 |  | 0 | Indiv |  |  | základní |  | 0 | 0 | 0 | 0 | 0 | 4 | K | 1 | ROZPOCET | 0 | 0 | 0 | 0 | 0 | 1 | 0 | 4 | 4
| P |  | Poznámka k položce: Výměry dle výkresu: D.1.4h-111 : 1 : 1 | [15 empty] | P | 1
3 | K | Pol__0003 | Montáž - Digitální klávesový modul, 18 volně konfigurovatelných tlačítek a 18 LED diod | ks | 1 |  | 0 | Indiv |  |  | základní |  | 0 | 0 | 0 | 0 | 0 | 4 | K | 1 | ROZPOCET | 0 | 0 | 0 | 0 | 0 | 1 | 0 | 4 | 6
4 | K | Pol__0004 | Dodávka - Digitální klávesový modul, 18 volně konfigurovatelných tlačítek a 18 LED diod | ks | 1 |  | 0 | Indiv |  |  | základní |  | 0 | 0 | 0 | 0 | 0 | 4 | K | 1 | ROZPOCET | 0 | 0 | 0 | 0 | 0 | 1 | 0 | 4 | 8
| P |  | Poznámka k položce: Výměry dle výkresu: D.1.4h-111 : 1 : 1 | [15 empty] | P | 1
5 | K | Pol__0005 | Montáž - Reproduktor podhledový 6-3-1,5W/100V, kovový požární kryt, keram. svorkovnice, EN 54-24 | ks | 85 |  | 0 | Indiv |  |  | základní |  | 0 | 0 | 0 | 0 | 0 | 4 | K | 1 | ROZPOCET | 0 | 0 | 0 | 0 | 0 | 1 | 0 | 4 | 10
6 | K | Pol__0006 | Dodávka - Reproduktor podhledový 6-3-1,5W/100V, kovový požární kryt, keram. svorkovnice, EN 54-24 | ks | 85 |  | 0 | Indiv |  |  | základní |  | 0 | 0 | 0 | 0 | 0 | 4 | K | 1 | ROZPOCET | 0 | 0 | 0 | 0 | 0 | 1 | 0 | 4 | 12
| P |  | Poznámka k položce: Výměry dle výkresu: D.1.4h-111 : 85 : 85 | [15 empty] | P | 1
7 | K | Pol__0007 | Montáž - Reproduktor nástěnný, 6W/100V, MDF, bílý, EN 54-24 | ks | 1 |  | 0 | Indiv |  |  | základní |  | 0 | 0 | 0 | 0 | 0 | 4 | K | 1 | ROZPOCET | 0 | 0 | 0 | 0 | 0 | 1 | 0 | 4 | 14
8 | K | Pol__0008 | Dodávka - Reproduktor nástěnný, 6W/100V, MDF, bílý, EN 54-24 | ks | 1 |  | 0 | Indiv |  |  | základní |  | 0 | 0 | 0 | 0 | 0 | 4 | K | 1 | ROZPOCET | 0 | 0 | 0 | 0 | 0 | 1 | 0 | 4 | 16
| P |  | Poznámka k položce: Výměry dle výkresu: D.1.4h-111 : 1 : 1 | [15 empty] | P | 1
9 | K | Pol__0009 | Montáž - Kabel silový 2x2,5mm2, B2ca-s1d1a1, P60 | m | 1116 |  | 0 | Indiv |  |  | základní |  | 0 | 0 | 0 | 0 | 0 | 4 | K | 1 | ROZPOCET | 0 | 0 | 0 | 0 | 0 | 1 | 0 | 4 | 18
10 | K | Pol__0010 | Dodávka - Kabel silový 2x2,5mm2, B2ca-s1d1a1, P60 | m | 1116 |  | 0 | Indiv |  |  | základní |  | 0 | 0 | 0 | 0 | 0 | 4 | K | 1 | ROZPOCET | 0 | 0 | 0 | 0 | 0 | 1 | 0 | 4 | 20
| P |  | Poznámka k položce: Výměry dle výkresu: D.1.4h-111 : 1116 : 1116 | [15 empty] | P | 1
11 | K | Pol__0011 | Montáž - Kabel sdělovací 4x2x0,8mm2, B2ca-s1d1a1, P60 | m | 92 |  | 0 | Indiv |  |  | základní |  | 0 | 0 | 0 | 0 | 0 | 4 | K | 1 | ROZPOCET | 0 | 0 | 0 | 0 | 0 | 1 | 0 | 4 | 22
12 | K | Pol__0012 | Dodávka - Kabel sdělovací 4x2x0,8mm2, B2ca-s1d1a1, P60 | m | 92 |  | 0 | Indiv |  |  | základní |  | 0 | 0 | 0 | 0 | 0 | 4 | K | 1 | ROZPOCET | 0 | 0 | 0 | 0 | 0 | 1 | 0 | 4 | 24
| P |  | Poznámka k položce: Výměry dle výkresu: D.1.4h-111 : 92 : 92 | [15 empty] | P | 1
13 | K | Pol__0013 | Montáž - Krabice propojovací s požární odolností | ks | 3 |  | 0 | Indiv |  |  | základní |  | 0 | 0 | 0 | 0 | 0 | 4 | K | 1 | ROZPOCET | 0 | 0 | 0 | 0 | 0 | 1 | 0 | 4 | 26
14 | K | Pol__0014 | Dodávka - Krabice propojovací s požární odolností | ks | 3 |  | 0 | Indiv |  |  | základní |  | 0 | 0 | 0 | 0 | 0 | 4 | K | 1 | ROZPOCET | 0 | 0 | 0 | 0 | 0 | 1 | 0 | 4 | 28
| P |  | Poznámka k položce: Výměry dle výkresu: D.1.4h-111 : 3 : 3 | [15 empty] | P | 1
15 | K | Pol__0015 | Montáž - Příchytka kabelová pro fixaci kabelu v kabelové lávce | ks | 50 |  | 0 | Indiv |  |  | základní |  | 0 | 0 | 0 | 0 | 0 | 4 | K | 1 | ROZPOCET | 0 | 0 | 0 | 0 | 0 | 1 | 0 | 4 | 30
16 | K | Pol__0016 | Dodávka - Příchytka kabelová pro fixaci kabelu v kabelové lávce | ks | 50 |  | 0 | Indiv |  |  | základní |  | 0 | 0 | 0 | 0 | 0 | 4 | K | 1 | ROZPOCET | 0 | 0 | 0 | 0 | 0 | 1 | 0 | 4 | 32
| P |  | Poznámka k položce: Výměry dle výkresu: D.1.4h-111 : 50 : 50 | [15 empty] | P | 1
17 | K | Pol__0017 | Montáž - Příchytka kovová pro jeden kabel, včetně nastřelovacího kovového hrotu, požárně odolný | ks | 3176 |  | 0 | Indiv |  |  | základní |  | 0 | 0 | 0 | 0 | 0 | 4 | K | 1 | ROZPOCET | 0 | 0 | 0 | 0 | 0 | 1 | 0 | 4 | 34
18 | K | Pol__0018 | Dodávka - Příchytka kovová pro jeden kabel, včetně nastřelovacího kovového hrotu, požárně odolný | ks | 3176 |  | 0 | Indiv |  |  | základní |  | 0 | 0 | 0 | 0 | 0 | 4 | K | 1 | ROZPOCET | 0 | 0 | 0 | 0 | 0 | 1 | 0 | 4 | 36
| P |  | Poznámka k položce: Výměry dle výkresu: D.1.4h-111 : 3176 : 3176 | [15 empty] | P | 1
19 | K | Pol__0019 | Montáž - Příchytka kovová pro dva kabely, včetně nastřelovacího kovového hrotu, požárně odolný | ks | 172 |  | 0 | Indiv |  |  | základní |  | 0 | 0 | 0 | 0 | 0 | 4 | K | 1 | ROZPOCET | 0 | 0 | 0 | 0 | 0 | 1 | 0 | 4 | 38
20 | K | Pol__0020 | Dodávka - Příchytka kovová pro dva kabely, včetně nastřelovacího kovového hrotu, požárně odolný | ks | 172 |  | 0 | Indiv |  |  | základní |  | 0 | 0 | 0 | 0 | 0 | 4 | K | 1 | ROZPOCET | 0 | 0 | 0 | 0 | 0 | 1 | 0 | 4 | 40
| P |  | Poznámka k položce: Výměry dle výkresu: D.1.4h-111 : 172 : 172 | [15 empty] | P | 1
21 | K | Pol__0021 | Montáž - Příchytka kabelová pro fixaci kabelu v kabelové lávce s PO | ks | 50 |  | 0 | Indiv |  |  | základní |  | 0 | 0 | 0 | 0 | 0 | 4 | K | 1 | ROZPOCET | 0 | 0 | 0 | 0 | 0 | 1 | 0 | 4 | 42
22 | K | Pol__0022 | Dodávka - Příchytka kabelová pro fixaci kabelu v kabelové lávce s PO | ks | 50 |  | 0 | Indiv |  |  | základní |  | 0 | 0 | 0 | 0 | 0 | 4 | K | 1 | ROZPOCET | 0 | 0 | 0 | 0 | 0 | 1 | 0 | 4 | 44
| P |  | Poznámka k položce: Výměry dle výkresu: D.1.4h-111 : 50 : 50 | [15 empty] | P | 1
23 | K | Pol__0023 | Montáž - Trubka ohebná, o 32mm, bezhalogenová, SDK příčky | m | 5 |  | 0 | Indiv |  |  | základní |  | 0 | 0 | 0 | 0 | 0 | 4 | K | 1 | ROZPOCET | 0 | 0 | 0 | 0 | 0 | 1 | 0 | 4 | 46
24 | K | Pol__0024 | Dodávka - Trubka ohebná, o 32mm, bezhalogenová, SDK příčky | m | 5 |  | 0 | Indiv |  |  | základní |  | 0 | 0 | 0 | 0 | 0 | 4 | K | 1 | ROZPOCET | 0 | 0 | 0 | 0 | 0 | 1 | 0 | 4 | 48
| P |  | Poznámka k položce: Výměry dle výkresu: D.1.4h-111 : 5 : 5 | [15 empty] | P | 1
25 | K | Pol__0025 | Průraz stěnou do 20cm, vč. zapravení | ks | 83 |  | 0 | Indiv |  |  | základní |  | 0 | 0 | 0 | 0 | 0 | 4 | K | 1 | ROZPOCET | 0 | 0 | 0 | 0 | 0 | 1 | 0 | 4 | 50
| P |  | Poznámka k položce: Výměry dle výkresu: D.1.4h-111 : 83 : 83 | [15 empty] | P | 1
26 | K | Pol__0026 | Průraz stěnou do 30cm, vč. zapravení | ks | 3 |  | 0 | Indiv |  |  | základní |  | 0 | 0 | 0 | 0 | 0 | 4 | K | 1 | ROZPOCET | 0 | 0 | 0 | 0 | 0 | 1 | 0 | 4 | 52
| P |  | Poznámka k položce: Výměry dle výkresu: D.1.4h-111 : 3 : 3 | [15 empty] | P | 1
27 | K | Pol__0027 | Montáž - Protipožární ucpávka, EI 60 včetně označení - štítek | kpl | 1 |  | 0 | Indiv |  |  | základní |  | 0 | 0 | 0 | 0 | 0 | 4 | K | 1 | ROZPOCET | 0 | 0 | 0 | 0 | 0 | 1 | 0 | 4 | 54
28 | K | Pol__0028 | Dodávka - Protipožární ucpávka, EI 60 včetně označení - štítek | kpl | 1 |  | 0 | Indiv |  |  | základní |  | 0 | 0 | 0 | 0 | 0 | 4 | K | 1 | ROZPOCET | 0 | 0 | 0 | 0 | 0 | 1 | 0 | 4 | 56
| P |  | Poznámka k položce: Výměry dle výkresu: D.1.4h-111 : 1 : 1 | [15 empty] | P | 1
29 | K | Pol__0029 | Dodávka - Pomocný elektroinstalační materiál (kotvy, hmoždinky, svorky, stahovací pásky, spojky, atd.) | kpl | 1 |  | 0 | Indiv |  |  | základní |  | 0 | 0 | 0 | 0 | 0 | 4 | K | 1 | ROZPOCET | 0 | 0 | 0 | 0 | 0 | 1 | 0 | 4 | 58
| P |  | Poznámka k položce: Výměry dle výkresu: D.1.4h-111 : 1 : 1 | [15 empty] | P | 1
30 | K | Pol__0030 | Programování a zprovoznění systému NZS | hod | 32 |  | 0 | Indiv |  |  | základní |  | 0 | 0 | 0 | 0 | 0 | 4 | K | 1 | ROZPOCET | 0 | 0 | 0 | 0 | 0 | 1 | 0 | 4 | 60
| P |  | Poznámka k položce: Výměry dle výkresu: D.1.4h-111 : 32 : 32 | [15 empty] | P | 1
31 | K | Pol__0031 | Funkční zkouška systému | hod | 24 |  | 0 | Indiv |  |  | základní |  | 0 | 0 | 0 | 0 | 0 | 4 | K | 1 | ROZPOCET | 0 | 0 | 0 | 0 | 0 | 1 | 0 | 4 | 62
| P |  | Poznámka k položce: Výměry dle výkresu: D.1.4h-111 : 24 : 24 | [15 empty] | P | 1
32 | K | Pol__0032 | Měření, výchozí revize, spolupráce s revizním technikem | kpl | 1 |  | 0 | Indiv |  |  | základní |  | 0 | 0 | 0 | 0 | 0 | 4 | K | 1 | ROZPOCET | 0 | 0 | 0 | 0 | 0 | 1 | 0 | 4 | 64
| P |  | Poznámka k položce: Výměry dle výkresu: D.1.4h-111 : 1 : 1 | [15 empty] | P | 1
33 | K | Pol__0033 | Koordinační práce s ostatními profesemi | hod | 18 |  | 0 | Indiv |  |  | základní |  | 0 | 0 | 0 | 0 | 0 | 4 | K | 1 | ROZPOCET | 0 | 0 | 0 | 0 | 0 | 1 | 0 | 4 | 66
| P |  | Poznámka k položce: Výměry dle výkresu: D.1.4h-111 : 18 : 18 | [15 empty] | P | 1
34 | K | Pol__0034 | Ekologická likvidace vzniklého odpadu | kpl | 1 |  | 0 | Indiv |  |  | základní |  | 0 | 0 | 0 | 0 | 0 | 4 | K | 1 | ROZPOCET | 0 | 0 | 0 | 0 | 0 | 1 | 0 | 4 | 68
| P |  | Poznámka k položce: Výměry dle výkresu: D.1.4h-111 : 1 : 1 | [15 empty] | P | 1
35 | K | Pol__0035 | Odborné měření srozumitelnosti vč. měřicího protokolu ( povinná náležitost dle ČSN EN 50849) | kpl | 1 |  | 0 | Indiv |  |  | základní |  | 0 | 0 | 0 | 0 | 0 | 4 | K | 1 | ROZPOCET | 0 | 0 | 0 | 0 | 0 | 1 | 0 | 4 | 70
| P |  | Poznámka k položce: Výměry dle výkresu: D.1.4h-111 : 1 : 1 | [15 empty] | P | 1
36 | K | Pol__0036 | Zaškolení a instruktáž osoby uživatele na zařízení NZS | kpl | 1 |  | 0 | Indiv |  |  | základní |  | 0 | 0 | 0 | 0 | 0 | 4 | K | 1 | ROZPOCET | 0 | 0 | 0 | 0 | 0 | 1 | 0 | 4 | 72
| P |  | Poznámka k položce: Výměry dle výkresu: D.1.4h-111 : 1 : 1 | [15 empty] | P | 1
37 | K | Pol__0037 | Dokumentace skutečného provedení stavby | kpl | 1 |  | 0 | Indiv |  |  | základní |  | 0 | 0 | 0 | 0 | 0 | 4 | K | 1 | ROZPOCET | 0 | 0 | 0 | 0 | 0 | 1 | 0 | 4 | 74
| P |  | Poznámka k položce: Výměry dle výkresu: D.1.4h-111 : 1 : 1 | [15 empty] | P | 1

## D.1.4i - Urgentní příjem
[9 empty] | >> skryté sloupce << | [9 empty] | {67d5c096-673e-449b-9a87-3bd2b42df5bd}
2
| KRYCÍ LIST SOUPISU PRACÍ | [8 empty] | v --- níže se nacházejí doplnkové a pomocné údaje k sestavám --- v | [8 empty] | False
Stavba:
FNOL Novostavba Pavilonu B
Objekt:
E2 - ETAPA 2
Soupis:
SO01.02 - Vnitřní dostavba nízkoprahového urgentního příjmu
Úroveň 3:
D.1.4i - Urgentní příjem
| KSO: |  |  |  |  | CC-CZ:
| Místo: |  |  |  |  | Datum: | 8. 4. 2023
| Zadavatel: |  |  |  |  | IČ:
|  | Fakultní nemocnice Olomouc |  |  |  | DIČ:
| Uchazeč: |  |  |  |  | IČ: | Vyplň údaj
|  | Vyplň údaj |  |  |  | DIČ: | Vyplň údaj
| Projektant: |  |  |  |  | IČ:
|  | LTProjekt, EP Rožnov |  |  |  | DIČ:
| Zpracovatel: |  |  |  |  | IČ:
DIČ:
Poznámka:
| Cena bez DPH | [5 empty] | 0
|  |  | Základ daně |  |  | Sazba daně | Výše daně
| DPH | základní | 0 |  |  | 21% | 0
|  | snížená | 0 |  |  | 15% | 0
|  | zákl. přenesená | 0 |  |  | 21% | 0
|  | sníž. přenesená | 0 |  |  | 15% | 0
|  | nulová | 0 |  |  | 0% | 0
| Cena s DPH |  |  | v | CZK |  | 0
| Projektant |  |  | Zpracovatel
| Datum a podpis: |  | Razítko | Datum a podpis: |  |  | Razítko
| Objednavatel |  |  | Uchazeč
| Datum a podpis: |  | Razítko | Datum a podpis: |  |  | Razítko
REKAPITULACE ČLENĚNÍ SOUPISU PRACÍ
Stavba:
FNOL Novostavba Pavilonu B
Objekt:
E2 - ETAPA 2
Soupis:
SO01.02 - Vnitřní dostavba nízkoprahového urgentního příjmu
Úroveň 3:
D.1.4i - Urgentní příjem
Místo: | [5 empty] | Datum: | 8. 4. 2023
Zadavatel: |  |  | Fakultní nemocnice Olomouc |  |  | Projektant: | LTProjekt, EP Rožnov
Uchazeč: |  |  | Vyplň údaj |  |  | Zpracovatel:
Kód dílu - Popis | [6 empty] | Cena celkem [CZK]
Náklady ze soupisu prací | [6 empty] | 0 | [12 empty] | -1
| PP - Potrubní posšta | [5 empty] | 0
SOUPIS PRACÍ
Stavba:
FNOL Novostavba Pavilonu B
Objekt:
E2 - ETAPA 2
Soupis:
SO01.02 - Vnitřní dostavba nízkoprahového urgentního příjmu
Úroveň 3:
D.1.4i - Urgentní příjem
Místo: | [5 empty] | Datum: | 8. 4. 2023
Zadavatel: |  |  | Fakultní nemocnice Olomouc |  |  | Projektant: | LTProjekt, EP Rožnov
Uchazeč: |  |  | Vyplň údaj |  |  | Zpracovatel:
PČ | Typ | Kód | Popis | MJ | Množství | J.cena [CZK] | Cena celkem [CZK] | Cenová soustava |  |  | DPH | J. Nh [h] | Nh celkem [h] | J. hmotnost [t] | Hmotnost celkem [t] | J. suť [t] | Suť Celkem [t]
Náklady soupisu celkem | [6 empty] | 0 | [5 empty] | 0 |  | 0 |  | 0 |  | D | -1 | [10 empty] | 0
| D | PP | Potrubní posšta |  |  |  | 0 | [5 empty] | 0 |  | 0 |  | 0 | 1 | D | 0 |  |  |  | ROZPOCET | [6 empty] | 0
1 | K | 1 | Nemocniční stanice zabudovaná do kovového krytu (se zabezpečeným odesláním a příjmem pouzder) antimikrobiální | ks | 1 |  | 0 |  |  |  | základní |  | 0 | 0 | 0 | 0 | 0 | 4 | K | 1 |  |  |  | ROZPOCET | 0 | 0 | 0 | 0 | 0 | 1 | 0 | 4 | 2
| VV |  | Nemocniční stanice zabudovaná do kovového krytu (se zabezpečeným odesláním a příjmem pouzder) antimikrobiální - (RFID – čipová technologie ve stanicíc | [15 empty] | VV | 1 | 1 | True | 0 | ROZPOCET
| VV |  | Systém zabezpečeného přístupu, Systém zabezpečeného registrovaného odeslání zásilky, Systém zabezpečeného registrovaného příjmu zásilky, Kontrola doj | [15 empty] | VV | 1 | 1 | True | 0 | ROZPOCET
| VV |  | Čtečka čárových kódů, Antimikrobiální ovládání stanice – barevný multifunkční dotykový displej), možnost připojení až 16 signalizací s různou adresou, | [15 empty] | VV | 1 | 1 | True | 0 | ROZPOCET
| VV |  | 1 |  | 1 | [13 empty] | VV | 1 | 2 | True | 0 | ROZPOCET
| VV |  | Součet |  | 1 | [13 empty] | VV | 1 | 4 | True | 1 | ROZPOCET
2 | K | 2 | Akusticko-optická signalizace příchodu pouzdra ke stanici se zabezpečeným příjmem, nastavením typu signálu | ks | 1 |  | 0 |  |  |  | základní |  | 0 | 0 | 0 | 0 | 0 | 4 | K | 1 |  |  |  | ROZPOCET | 0 | 0 | 0 | 0 | 0 | 1 | 0 | 4 | 4
3 | K | 3 | RFID obvod pro čtení čipů pouzder a uživatelských ID karet FN Olomouc, včetně integrované antény v přední části stanice pro načtení ID karty FN Olomouc | ks | 1 |  | 0 |  |  |  | základní |  | 0 | 0 | 0 | 0 | 0 | 4 | K | 1 |  |  |  | ROZPOCET | 0 | 0 | 0 | 0 | 0 | 1 | 0 | 4 | 6
4 | K | 4 | Zavedení uživatelů/ID karet do databáze systému PP | ks | 10 |  | 0 |  |  |  | základní |  | 0 | 0 | 0 | 0 | 0 | 4 | K | 1 |  |  |  | ROZPOCET | 0 | 0 | 0 | 0 | 0 | 1 | 0 | 4 | 8
5 | K | 5 | Montážní a instalační materiál pro kotvení stanic a příslušenství | ks | 1 |  | 0 |  |  |  | základní |  | 0 | 0 | 0 | 0 | 0 | 4 | K | 1 |  |  |  | ROZPOCET | 0 | 0 | 0 | 0 | 0 | 1 | 0 | 4 | 10
6 | K | 6 | Značení komponentů | ks | 1 |  | 0 |  |  |  | základní |  | 0 | 0 | 0 | 0 | 0 | 4 | K | 1 |  |  |  | ROZPOCET | 0 | 0 | 0 | 0 | 0 | 1 | 0 | 4 | 12

## D.1.4j - Rozvody chladu
[9 empty] | >> skryté sloupce << | [9 empty] | {62d53644-a49a-404b-ab86-030289b5dfd9}
2
| KRYCÍ LIST SOUPISU PRACÍ | [8 empty] | v --- níže se nacházejí doplnkové a pomocné údaje k sestavám --- v | [8 empty] | False
Stavba:
FNOL Novostavba Pavilonu B
Objekt:
E2 - ETAPA 2
Soupis:
SO01.02 - Vnitřní dostavba nízkoprahového urgentního příjmu
Úroveň 3:
D.1.4j - Rozvody chladu
| KSO: |  |  |  |  | CC-CZ:
| Místo: |  |  |  |  | Datum: | 8. 4. 2023
| Zadavatel: |  |  |  |  | IČ:
|  | Fakultní nemocnice Olomouc |  |  |  | DIČ:
| Uchazeč: |  |  |  |  | IČ: | Vyplň údaj
|  | Vyplň údaj |  |  |  | DIČ: | Vyplň údaj
| Projektant: |  |  |  |  | IČ:
|  | LTProjekt, EP Rožnov |  |  |  | DIČ:
| Zpracovatel: |  |  |  |  | IČ:
DIČ:
Poznámka:
| Cena bez DPH | [5 empty] | 0
|  |  | Základ daně |  |  | Sazba daně | Výše daně
| DPH | základní | 0 |  |  | 21% | 0
|  | snížená | 0 |  |  | 15% | 0
|  | zákl. přenesená | 0 |  |  | 21% | 0
|  | sníž. přenesená | 0 |  |  | 15% | 0
|  | nulová | 0 |  |  | 0% | 0
| Cena s DPH |  |  | v | CZK |  | 0
| Projektant |  |  | Zpracovatel
| Datum a podpis: |  | Razítko | Datum a podpis: |  |  | Razítko
| Objednavatel |  |  | Uchazeč
| Datum a podpis: |  | Razítko | Datum a podpis: |  |  | Razítko
REKAPITULACE ČLENĚNÍ SOUPISU PRACÍ
Stavba:
FNOL Novostavba Pavilonu B
Objekt:
E2 - ETAPA 2
Soupis:
SO01.02 - Vnitřní dostavba nízkoprahového urgentního příjmu
Úroveň 3:
D.1.4j - Rozvody chladu
Místo: | [5 empty] | Datum: | 8. 4. 2023
Zadavatel: |  |  | Fakultní nemocnice Olomouc |  |  | Projektant: | LTProjekt, EP Rožnov
Uchazeč: |  |  | Vyplň údaj |  |  | Zpracovatel:
Kód dílu - Popis | [6 empty] | Cena celkem [CZK]
Náklady ze soupisu prací | [6 empty] | 0 | [12 empty] | -1
| C.A.1 - DISTRIBUCE CHLADICÍ VODY - Strojní a doplňkové zařízení zdroje chladu, koncová zařízení chlazení | [5 empty] | 0
| C.A.2 - DISTRIBUCE CHLADICÍ VODY - Potrubí | [5 empty] | 0
| C.A.3 - DISTRIBUCE CHLADICÍ VODY - Armatury a doplňkové prvky | [5 empty] | 0
| C.A.4 - DISTRIBUCE CHLADICÍ VODY - Izolace | [5 empty] | 0
| VN - Vedlejší náklady | [5 empty] | 0
| ON - Ostatní náklady | [5 empty] | 0
SOUPIS PRACÍ
Stavba:
FNOL Novostavba Pavilonu B
Objekt:
E2 - ETAPA 2
Soupis:
SO01.02 - Vnitřní dostavba nízkoprahového urgentního příjmu
Úroveň 3:
D.1.4j - Rozvody chladu
Místo: | [5 empty] | Datum: | 8. 4. 2023
Zadavatel: |  |  | Fakultní nemocnice Olomouc |  |  | Projektant: | LTProjekt, EP Rožnov
Uchazeč: |  |  | Vyplň údaj |  |  | Zpracovatel:
PČ | Typ | Kód | Popis | MJ | Množství | J.cena [CZK] | Cena celkem [CZK] | Cenová soustava |  |  | DPH | J. Nh [h] | Nh celkem [h] | J. hmotnost [t] | Hmotnost celkem [t] | J. suť [t] | Suť Celkem [t]
Náklady soupisu celkem | [6 empty] | 0 | [5 empty] | 0 |  | 0 |  | 0 |  | D | -1 | [7 empty] | 0
| D | C.A.1 | DISTRIBUCE CHLADICÍ VODY - Strojní a doplňkové zařízení zdroje chladu, koncová zařízení chlazení |  |  |  | 0 | [5 empty] | 0 |  | 0 |  | 0 | 1 | D | 0 | ROZPOCET | [6 empty] | 0
1 | K | C.A.1.1 | D+M Teplovodní konvektor pro chlazení vzduchu pro instalaci do podhledu - kazetový fancoil pro, montáž do standardního podhledového rastru 600x600mm, pro 2 trubkové systémy (1 tepelný výměník | kus | 12 |  | 0 | Indiv |  |  | základní |  | 0 | 0 | 0 | 0 | 0 | 4 | K | 1 | ROZPOCET | 0 | 0 | 0 | 0 | 0 | 1 | 0 | 4 | 2
| P |  | Poznámka k položce: chlazení) pro řízení pomocí externí MaR plynule signálem 0-10V (řízen bude plynule stupeň otáček ventilátoru i řídící ventili chladicí vody). Popis jednotky: čelní deska s lamealimi pro výdech vzduchu, nasávací mřížka, rámeček a nastavitelné výdechové lamely z plastu ABS, barva bílá RAL 9003. Opláštění z pozinkovaného ocelového plechu s vnitřní tepelnou izolací (polyetylen s uzavřenou buněčnou strukturou) a vnější protikondenzační povrchová úprava. Panel elektroinstalace a regulace na vnější straně, filtr vstupního vzduchu. Vetnilátor radiální s 3fázovým bezkontaktním synchronním motorem s permanentními magnety ovládaný spojitým řídícím signálem 0-10V (EC). Invertor řídící otáčky motoru napájen napětím 1x230V. Výměník tepla z tažených Cu trubek s nalisovanými hliníkovými lamelami, připojení 1/2", odvzdušnění 1/8", min PN10. Vanička kondenzátu, čerpadlo kondenzátu spínáno výškou hladiny ve vaničce kondenzátu s výtlačnou výškou 650mm. Příkon motoru 22W. Pracovní podmínky: voda 7/13°C, teplota vzduchu na vstupu 27°C, vlhkost 48%, otáčky střední (5V), výkon celkový 2,0kW, výkon citelný 1,5kW, dP=max.30kPa, akustický výkon Lw (prac) 39dB(A)-střední otáčky, Lw(max) 47dB(A)-maximální otáčky, průtok vzduchu pracovní 380m3/h-střední otáčky, průtok vzduchu maximální 535m3/h-maximální otáčky. Součást dodávky FCU ventilová sada obsahující TLAKOVĚ NEZÁVISLÝ 2cestný regulační a vyvažovací ventil s integrovaným regulátorem tlakové diference a omezovačem maximálního průtoku DN15LF, PN 25, rozsah nastavení omezovače maximálního průtoku 100-575 l/h, max. diferenční tlak min. 600kPa, minimální tlaková diference pro provoz ventilu max. 30kPa, rozsah pracovních teplot 0-120°C, závitový, pro přednastavení bez omezení zdvihu regulační kuželky-zdvih 2,5mm, včetně termoelektrického ovládacího pohonu 24V~/0-10V/NC, zatrubkování - všechny potřebné garnitury pro připojení FCU a šroubení. Označení v PD: Kazetový typ 12 viz.výkres č.D.1.4j-127 | [15 empty] | P | 1
2 | K | C.A.1.2 | D+M Teplovodní konvektor pro chlazení vzduchu pro instalaci do podhledu - kazetový fancoil pro, montáž do standardního podhledového rastru 600x600mm, pro 2 trubkové systémy (1 tepelný výměník | kus | 2 |  | 0 | Indiv |  |  | základní |  | 0 | 0 | 0 | 0 | 0 | 4 | K | 1 | ROZPOCET | 0 | 0 | 0 | 0 | 0 | 1 | 0 | 4 | 4
| P |  | Poznámka k položce: chlazení) pro řízení pomocí externí MaR plynule signálem 0-10V (řízen bude plynule stupeň otáček ventilátoru i řídící ventili chladicí vody). Popis jednotky: čelní deska s lamealimi pro výdech vzduchu, nasávací mřížka, rámeček a nastavitelné výdechové lamely z plastu ABS, barva bílá RAL 9003. Opláštění z pozinkovaného ocelového plechu s vnitřní tepelnou izolací (polyetylen s uzavřenou buněčnou strukturou) a vnější protikondenzační povrchová úprava. Panel elektroinstalace a regulace na vnější straně, filtr vstupního vzduchu. Vetnilátor radiální s 3fázovým bezkontaktním synchronním motorem s permanentními magnety ovládaný spojitým řídícím signálem 0-10V (EC). Invertor řídící otáčky motoru napájen napětím 1x230V. Výměník tepla z tažených Cu trubek s nalisovanými hliníkovými lamelami, připojení 1/2", odvzdušnění 1/8", min PN10. Vanička kondenzátu, čerpadlo kondenzátu spínáno výškou hladiny ve vaničce kondenzátu s výtlačnou výškou 650mm. Příkon motoru 31W. Pracovní podmínky: voda 7/13°C, teplota vzduchu na vstupu 27°C, vlhkost 48%, otáčky střední (5V), výkon celkový 2,9kW, výkon citelný 2,0kW, dP=max.30kPa, akustický výkon Lw (prac) 43dB(A)-střední otáčky, Lw(max) 54dB(A)-maximální otáčky, průtok vzduchu pracovní 445m3/h-střední otáčky, průtok vzduchu maximální 710m3/h-maximální otáčky. Součást dodávky FCU ventilová sada obsahující TLAKOVĚ NEZÁVISLÝ 2cestný regulační a vyvažovací ventil s integrovaným regulátorem tlakové diference a omezovačem maximálního průtoku DN15LF, PN 25, rozsah nastavení omezovače maximálního průtoku 100-575 l/h, max. diferenční tlak min. 600kPa, minimální tlaková diference pro provoz ventilu max. 30kPa, rozsah pracovních teplot 0-120°C, závitový, pro přednastavení bez omezení zdvihu regulační kuželky-zdvih 2,5mm, včetně termoelektrického ovládacího pohonu 24V~/0-10V/NC, zatrubkování - všechny potřebné garnitury pro připojení FCU a šroubení. Označení v PD: Kazetový typ 22 viz.výkres č.D.1.4j-125, 127 | [15 empty] | P | 1
3 | K | C.A.1.3 | D+M Teplovodní konvektor opláštěný pro chlazení pro instalaci na stěnu - nástěnný fancoil pro, 2 trubkové systémy (1 tepelný výměník) pro řízení pomocí externí MaR plynule signálem 0-10V | kus | 2 |  | 0 | Indiv |  |  | základní |  | 0 | 0 | 0 | 0 | 0 | 4 | K | 1 | ROZPOCET | 0 | 0 | 0 | 0 | 0 | 1 | 0 | 4 | 6
| P |  | Poznámka k položce: (řízen bude plynule stupeň otáček ventilátoru i řídící ventili chladicí vody). Tepelný výměník z tažených Cu trubek s nalisovanými hliníkovými lamelami zakončený na přívodním i zpětném potrubí vnitřním závitem 1/2" a odvzdušněním 1/8", připojení zleva při pohledu z čela jednotky, ventilátor tangenciální s plastovými lopatkami, elektromotor 3fázový s permanentním magnetem ovládaný spojitým řídícím signálem 0-10V, napájecí napětí 1fázové 220-240V/50-60Hz. Vzduchový filtr nasávaného vzduchu, vanička kondenzátu. Opláštění ze samozhášivého plastu ABS, RAL 9003. Celkové rozměry šířka max 900mm, výška max 330mm, hloubka cca 215mm. Příkon motoru 15W. Pracovní podmínky: voda 7/13°C, teplota vzduchu na vstupu 27°C, vlhkost 48%, otáčky střední (5V), výkon celkový 1,5kW, výkon citelný 0,8kW, dP=max.30kPa, akustický výkon Lw (prac) 46dB(A)-střední otáčky, Lw(max) 52dB(A)-maximální otáčky, průtok vzduchu pracovní 290m3/h-střední otáčky, průtok vzduchu maximální 415m3/h-maximální otáčky. Součást dodávky FCU ventilová sada obsahující TLAKOVĚ NEZÁVISLÝ 2cestný regulační a vyvažovací ventil s integrovaným regulátorem tlakové diference a omezovačem maximálního průtoku DN15LF, PN 25, rozsah nastavení omezovače maximálního průtoku 100-575 l/h, max. diferenční tlak min. 600kPa, minimální tlaková diference pro provoz ventilu max. 30kPa, rozsah pracovních teplot 0-120°C, závitový, pro přednastavení bez omezení zdvihu regulační kuželky-zdvih 2,5mm, včetně termoelektrického ovládacího pohonu 24V~/0-10V/NC, zatrubkování - všechny potřebné garnitury pro připojení FCU a šroubení. Označení v PD: Nástěnný typ 1 viz.výkres č.D.1.4j-125, 127 | [15 empty] | P | 1
| D | C.A.2 | DISTRIBUCE CHLADICÍ VODY - Potrubí |  |  |  | 0 | [5 empty] | 0 |  | 0 |  | 0 | 1 | D | 0 | ROZPOCET | [6 empty] | 0
4 | K | 733190217R00 | Tlakové zkoušky potrubí ocelových hladkých do D 51/2,6 | m | 446 |  | 0 | RTS 23/ I |  |  | základní |  | 0 | 0 | 0 | 0 | 0 | 4 | K | 1 | ROZPOCET | 0 | 0 | 0 | 0 | 0 | 1 | 0 | 4 | 8
| P |  | Poznámka k položce: Včetně dodávky vody, uzavření a zabezpečení konců potrubí. viz.TZ č.D.1.4j-001 | [15 empty] | P | 1
5 | K | 733190232R00 | Tlakové zkoušky potrubí ocelových hladkých přes D 89/3,6 do D 133/4,5 | m | 25 |  | 0 | RTS 23/ I |  |  | základní |  | 0 | 0 | 0 | 0 | 0 | 4 | K | 1 | ROZPOCET | 0 | 0 | 0 | 0 | 0 | 1 | 0 | 4 | 10
| P |  | Poznámka k položce: Včetně dodávky vody, uzavření a zabezpečení konců potrubí. viz.TZ č.D.1.4j-001 | [15 empty] | P | 1
6 | K | 230120043R00 | Čištění potrubí profukováním nebo proplach. DN 50 | m | 446 |  | 0 | RTS 23/ I |  |  | základní |  | 0 | 0 | 0 | 0 | 0 | 4 | K | 1 | ROZPOCET | 0 | 0 | 0 | 0 | 0 | 1 | 0 | 4 | 12
| P |  | Poznámka k položce: viz.TZ č.D.1.4j-001 | [15 empty] | P | 1
7 | K | 230120046R00 | Čištění potrubí profukováním nebo proplach. DN 100 | m | 25 |  | 0 | RTS 23/ I |  |  | základní |  | 0 | 0 | 0 | 0 | 0 | 4 | K | 1 | ROZPOCET | 0 | 0 | 0 | 0 | 0 | 1 | 0 | 4 | 14
| P |  | Poznámka k položce: viz.TZ č.D.1.4j-001 | [15 empty] | P | 1
8 | K | C.A.2.1a | D+M Potrubí černé, lakované, DN65, s úpravou konců drážkováním, pro spojování pomocí mechanických, dvoudílných spojek v provedení pružný (s možností řešení dilatace a eliminace chvění), nebo pevný | m | 25 |  | 0 | Indiv |  |  | základní |  | 0 | 0 | 0 | 0 | 0 | 4 | K | 1 | ROZPOCET | 0 | 0 | 0 | 0 | 0 | 1 | 0 | 4 | 16
| P |  | Poznámka k položce: spoj, včetně všech potřebných tvarovek, fitinek, spojek, odboček atd. Přesná specifikace spojek (pružné/pevné) bude upřesněna dle skutečně dodaného systému dodavatelem zařízení. Spojky a těsnění musí být určeny pro rozvod UT, nebo chlazení. Teplotní odolnost -34°C až 110°C. Bez nutnosti utahovacího momentu, nutná pouze optická kontrola spoje. Spojky v provedení pro montáž bez nutnosti demontáže na jednotlivé díly. Pružné spoje pro tlumení přenosu vibrací a hluku a pro kompenzaci délkové roztažnosti. Rozvody do DN50 včetně možno spojovat přírubovým spojem, závitovým spojem, nebo svařováním, případně je možné využít lisovaného systému s trubkami z ušlechtilé oceli. viz.výkres č.D.1.4j-123, 125, 127 | [15 empty] | P | 1
9 | K | C.A.2.2a | D+M Lisovací spojovací systém s lisovacími spojkami a trubkami DN15 (15x1,0/18x1,0/ ) z ušlechtilé, oceli min.třídy č.1.4520 (X2CrTi17 / AISI 430Ti), součinitel délkové roztažnosti max. 0,0108mm/(m*K) | m | 13 |  | 0 | Indiv |  |  | základní |  | 0 | 0 | 0 | 0 | 0 | 4 | K | 1 | ROZPOCET | 0 | 0 | 0 | 0 | 0 | 1 | 0 | 4 | 18
| P |  | Poznámka k položce: včetně tvarovek, redukcí, přechodových kusů a lisovacích spojek s těsněním EPDM s dvojtým zalisováním. Tvarovky s bezpečnostní konturou pro detekci nezalisovaných spojů. Celý systém musí mít teplotní odolnost min.110°C, provozní tlak min. PN16. viz.výkres č.D.1.4j-123, 125, 127 | [15 empty] | P | 1
10 | K | C.A.2.2b | D+M Lisovací spojovací systém s lisovacími spojkami a trubkami DN20 (22x1,2 ) z ušlechtilé oceli, min. třídy č. 1.4520 (X2CrTi17 / AISI 430Ti), součinitel délkové roztažnosti max. 0,0108mm/(m*K) | m | 118 |  | 0 | Indiv |  |  | základní |  | 0 | 0 | 0 | 0 | 0 | 4 | K | 1 | ROZPOCET | 0 | 0 | 0 | 0 | 0 | 1 | 0 | 4 | 20
| P |  | Poznámka k položce: včetně tvarovek, redukcí, přechodových kusů a lisovacích spojek s těsněním EPDM s dvojtým zalisováním. Tvarovky s bezpečnostní konturou pro detekci nezalisovaných spojů. Celý systém musí mít teplotní odolnost min.110°C, provozní tlak min. PN16. viz.výkres č.D.1.4j-123, 125, 127 | [15 empty] | P | 1
11 | K | C.A.2.2c | D+M Lisovací spojovací systém s lisovacími spojkami a trubkami DN25 (28x1,2) z ušlechtilé oceli, min. třídy č. 1.4520 (X2CrTi17 / AISI 430Ti), součinitel délkové roztažnosti max. 0,0108mm/(m*K) | m | 84 |  | 0 | Indiv |  |  | základní |  | 0 | 0 | 0 | 0 | 0 | 4 | K | 1 | ROZPOCET | 0 | 0 | 0 | 0 | 0 | 1 | 0 | 4 | 22
| P |  | Poznámka k položce: včetně tvarovek, redukcí, přechodových kusů a lisovacích spojek s těsněním EPDM s dvojtým zalisováním. Tvarovky s bezpečnostní konturou pro detekci nezalisovaných spojů. Celý systém musí mít teplotní odolnost min.110°C, provozní tlak min. PN16. viz.výkres č.D.1.4j-123, 125, 127 | [15 empty] | P | 1
12 | K | C.A.2.2d | D+M Lisovací spojovací systém s lisovacími spojkami a trubkami DN32 (35x1,5) z ušlechtilé oceli, min. třídy č. 1.4520 (X2CrTi17 / AISI 430Ti), součinitel délkové roztažnosti max. 0,0108mm/(m*K) | m | 53 |  | 0 | Indiv |  |  | základní |  | 0 | 0 | 0 | 0 | 0 | 4 | K | 1 | ROZPOCET | 0 | 0 | 0 | 0 | 0 | 1 | 0 | 4 | 24
| P |  | Poznámka k položce: včetně tvarovek, redukcí, přechodových kusů a lisovacích spojek s těsněním EPDM s dvojtým zalisováním. Tvarovky s bezpečnostní konturou pro detekci nezalisovaných spojů. Celý systém musí mít teplotní odolnost min.110°C, provozní tlak min. PN16. viz.výkres č.D.1.4j-123, 125, 127 | [15 empty] | P | 1
13 | K | C.A.2.2e | D+M Lisovací spojovací systém s lisovacími spojkami a trubkami DN40 (42x1,5) z ušlechtilé oceli, min. třídy č. 1.4520 (X2CrTi17 / AISI 430Ti), součinitel délkové roztažnosti max. 0,0108mm/(m*K) | m | 46 |  | 0 | Indiv |  |  | základní |  | 0 | 0 | 0 | 0 | 0 | 4 | K | 1 | ROZPOCET | 0 | 0 | 0 | 0 | 0 | 1 | 0 | 4 | 26
| P |  | Poznámka k položce: včetně tvarovek, redukcí, přechodových kusů a lisovacích spojek s těsněním EPDM s dvojtým zalisováním. Tvarovky s bezpečnostní konturou pro detekci nezalisovaných spojů. Celý systém musí mít teplotní odolnost min.110°C, provozní tlak min. PN16. viz.výkres č.D.1.4j-123, 125, 127 | [15 empty] | P | 1
14 | K | C.A.2.2f | D+M Lisovací spojovací systém s lisovacími spojkami a trubkami DN50 (54x1,5) z ušlechtilé oceli, min. třídy č. 1.4520 (X2CrTi17 / AISI 430Ti), součinitel délkové roztažnosti max. 0,0108mm/(m*K) | m | 132 |  | 0 | Indiv |  |  | základní |  | 0 | 0 | 0 | 0 | 0 | 4 | K | 1 | ROZPOCET | 0 | 0 | 0 | 0 | 0 | 1 | 0 | 4 | 28
| P |  | Poznámka k položce: včetně tvarovek, redukcí, přechodových kusů a lisovacích spojek s těsněním EPDM s dvojtým zalisováním. Tvarovky s bezpečnostní konturou pro detekci nezalisovaných spojů. Celý systém musí mít teplotní odolnost min.110°C, provozní tlak min. PN16. viz.výkres č.D.1.4j-123, 125, 127 | [15 empty] | P | 1
15 | K | C.A.2.4 | D+M Zaslepovací kus závitový nebo zaslepovací víčko lisovací, DN50 | kus | 2 |  | 0 | Indiv |  |  | základní |  | 0 | 0 | 0 | 0 | 0 | 4 | K | 1 | ROZPOCET | 0 | 0 | 0 | 0 | 0 | 1 | 0 | 4 | 30
| P |  | Poznámka k položce: viz.výkres č.D.1.4j-123, 125, 127 | [15 empty] | P | 1
| D | C.A.3 | DISTRIBUCE CHLADICÍ VODY - Armatury a doplňkové prvky |  |  |  | 0 | [5 empty] | 0 |  | 0 |  | 0 | 1 | D | 0 | ROZPOCET | [6 empty] | 0
16 | K | 941955004R00 | Lešení lehké pracovní pomocné pomocné, o výšce lešeňové podlahy přes 2,5 do 3,5 m | m2 | 810 |  | 0 | RTS 23/ I |  |  | základní |  | 0 | 0 | 0 | 0 | 0 | 4 | K | 1 | ROZPOCET | 0 | 0 | 0 | 0 | 0 | 1 | 0 | 4 | 32
| P |  | Poznámka k položce: viz.TZ č.D.1.4j-001 | [15 empty] | P | 1
17 | K | 732199100RM1 | Montáž orientačních štítků s dodávkou orientačního štítku | soubor | 80 |  | 0 | RTS 23/ I |  |  | základní |  | 0 | 0 | 0 | 0 | 0 | 4 | K | 1 | ROZPOCET | 0 | 0 | 0 | 0 | 0 | 1 | 0 | 4 | 34
| P |  | Poznámka k položce: viz.TZ č.D.1.4j-001 | [15 empty] | P | 1
18 | K | 734163157R00 | Filtr přírubový, litinový, DN 65, PN 16, bez navaření přírub, včetně dodávky materiálu | kus | 2 |  | 0 | RTS 23/ I |  |  | základní |  | 0 | 0 | 0 | 0 | 0 | 4 | K | 1 | ROZPOCET | 0 | 0 | 0 | 0 | 0 | 1 | 0 | 4 | 36
| P |  | Poznámka k položce: viz.výkres č.D.1.4j-123 | [15 empty] | P | 1
19 | K | 734173416R00 | Přírubový spoj PN 1,6/I MPa, DN 65, včetně dodávky materiálu | soubor | 6 |  | 0 | RTS 23/ I |  |  | základní |  | 0 | 0 | 0 | 0 | 0 | 4 | K | 1 | ROZPOCET | 0 | 0 | 0 | 0 | 0 | 1 | 0 | 4 | 38
| P |  | Poznámka k položce: Připojení pomocí protipřírub nebo drážkových spojek. viz.výkres č.D.1.4j-123 C.A.3.3 : 4 C.A.3.7 : 2 | [15 empty] | P | 1
20 | K | 734173418R00 | Přírubový spoj PN 1,6/I MPa, DN 100, včetně dodávky materiálu | soubor | 8 |  | 0 | RTS 23/ I |  |  | základní |  | 0 | 0 | 0 | 0 | 0 | 4 | K | 1 | ROZPOCET | 0 | 0 | 0 | 0 | 0 | 1 | 0 | 4 | 40
| P |  | Poznámka k položce: Šroubení přímé, přírubový spoj PN 16, nebo spojka drážového systému, včetně těsnění, dle potřeby připojení zařízení. viz.výkres č.D.1.4j-123 | [15 empty] | P | 1
21 | K | 734193217R00 | Klapka mezipřírubová uzavírací a regulační, litinová, PN 16, spoj bez navaření přírub, DN 65, včetně dodávky materiálu | kus | 4 |  | 0 | RTS 23/ I |  |  | základní |  | 0 | 0 | 0 | 0 | 0 | 4 | K | 1 | ROZPOCET | 0 | 0 | 0 | 0 | 0 | 1 | 0 | 4 | 42
| P |  | Poznámka k položce: viz.výkres č.D.1.4j-123 | [15 empty] | P | 1
22 | K | 734235121R00 | Kohout kulový, mosazný, DN 15, PN 42, vnitřní-vnitřní, včetně dodávky materiálu | kus | 1 |  | 0 | RTS 23/ I |  |  | základní |  | 0 | 0 | 0 | 0 | 0 | 4 | K | 1 | ROZPOCET | 0 | 0 | 0 | 0 | 0 | 1 | 0 | 4 | 44
| P |  | Poznámka k položce: Připojení pomocí šroubení a těsnění, nebo kulový kohout s lisovacím přípojem z červeného nebo křemíkového bronzu pro připojení na rozvody z ušlechtilé oceli lisovacími přípojkami. viz.výkres č.D.1.4j-125, 127 | [15 empty] | P | 1
23 | K | 734235122R00 | Kohout kulový, mosazný, DN 20, PN 42, vnitřní-vnitřní, včetně dodávky materiálu | kus | 16 |  | 0 | RTS 23/ I |  |  | základní |  | 0 | 0 | 0 | 0 | 0 | 4 | K | 1 | ROZPOCET | 0 | 0 | 0 | 0 | 0 | 1 | 0 | 4 | 46
| P |  | Poznámka k položce: Připojení pomocí šroubení a těsnění, nebo kulový kohout s lisovacím přípojem z červeného nebo křemíkového bronzu pro připojení na rozvody z ušlechtilé oceli lisovacími přípojkami. viz.výkres č.D.1.4j-125, 127 | [15 empty] | P | 1
24 | K | 734235123R00 | Kohout kulový, mosazný, DN 25, PN 35, vnitřní-vnitřní, včetně dodávky materiálu | kus | 6 |  | 0 | RTS 23/ I |  |  | základní |  | 0 | 0 | 0 | 0 | 0 | 4 | K | 1 | ROZPOCET | 0 | 0 | 0 | 0 | 0 | 1 | 0 | 4 | 48
| P |  | Poznámka k položce: k návarku pro čidla MaR viz.výkres č.D.1.4j-125, 127 | [15 empty] | P | 1
25 | K | 734235124R00 | Kohout kulový, mosazný, DN 32, PN 35, vnitřní-vnitřní, včetně dodávky materiálu | kus | 2 |  | 0 | RTS 23/ I |  |  | základní |  | 0 | 0 | 0 | 0 | 0 | 4 | K | 1 | ROZPOCET | 0 | 0 | 0 | 0 | 0 | 1 | 0 | 4 | 50
| P |  | Poznámka k položce: Připojení pomocí šroubení a těsnění, nebo kulový kohout s lisovacím přípojem z červeného nebo křemíkového bronzu pro připojení na rozvody z ušlechtilé oceli lisovacími přípojkami. viz.výkres č.D.1.4j-125, 127 | [15 empty] | P | 1
26 | K | 734235126R00 | Kohout kulový, mosazný, DN 50, PN 35, vnitřní-vnitřní, včetně dodávky materiálu | kus | 5 |  | 0 | RTS 23/ I |  |  | základní |  | 0 | 0 | 0 | 0 | 0 | 4 | K | 1 | ROZPOCET | 0 | 0 | 0 | 0 | 0 | 1 | 0 | 4 | 52
| P |  | Poznámka k položce: Připojení pomocí šroubení a těsnění, nebo kulový kohout s lisovacím přípojem z červeného nebo křemíkového bronzu pro připojení na rozvody z ušlechtilé oceli lisovacími přípojkami. viz.výkres č.D.1.4j-125, 127 | [15 empty] | P | 1
27 | K | 734235131R00 | Kohout kulový s odvodněním, mosazný, DN 15, PN 42, vnitřní-vnitřní, včetně dodávky materiálu | kus | 30 |  | 0 | RTS 23/ I |  |  | základní |  | 0 | 0 | 0 | 0 | 0 | 4 | K | 1 | ROZPOCET | 0 | 0 | 0 | 0 | 0 | 1 | 0 | 4 | 54
| P |  | Poznámka k položce: viz.výkres č.D.1.4j-123, 125, 127 | [15 empty] | P | 1
28 | K | 734265312R00 | Šroubení topenářské, přímé, mosazné, DN 15, PN 16, včetně dodávky materiálu | kus | 34 |  | 0 | RTS 23/ I |  |  | základní |  | 0 | 0 | 0 | 0 | 0 | 4 | K | 1 | ROZPOCET | 0 | 0 | 0 | 0 | 0 | 1 | 0 | 4 | 56
| P |  | Poznámka k položce: viz.výkres č.D.1.4j-125, 127 C.A.3.1 : 1*2 C.A.3.4 : 32 | [15 empty] | P | 1
29 | K | 734265313R00 | Šroubení topenářské, přímé, mosazné, DN 20, PN 16, včetně dodávky materiálu | kus | 32 |  | 0 | RTS 23/ I |  |  | základní |  | 0 | 0 | 0 | 0 | 0 | 4 | K | 1 | ROZPOCET | 0 | 0 | 0 | 0 | 0 | 1 | 0 | 4 | 58
| P |  | Poznámka k položce: viz.výkres č.D.1.4j-125, 127 C.A.3.1 : 16*2 | [15 empty] | P | 1
30 | K | 734265315R00 | Šroubení topenářské, přímé, mosazné, DN 32, PN 16, včetně dodávky materiálu | kus | 4 |  | 0 | RTS 23/ I |  |  | základní |  | 0 | 0 | 0 | 0 | 0 | 4 | K | 1 | ROZPOCET | 0 | 0 | 0 | 0 | 0 | 1 | 0 | 4 | 60
| P |  | Poznámka k položce: viz.výkres č.D.1.4j-125, 127 C.A.3.1 : 2*2 | [15 empty] | P | 1
31 | K | 734265317R00 | Šroubení topenářské, přímé, mosazné, DN 50, PN 16, včetně dodávky materiálu | kus | 12 |  | 0 | RTS 23/ I |  |  | základní |  | 0 | 0 | 0 | 0 | 0 | 4 | K | 1 | ROZPOCET | 0 | 0 | 0 | 0 | 0 | 1 | 0 | 4 | 62
| P |  | Poznámka k položce: viz.výkres č.D.1.4j-125, 127 C.A.3.1 : 5*2 C.A.3.6 : 1*2 | [15 empty] | P | 1
32 | K | 734294216R00 | Filtr mosazný, DN 50, PN 10, vnitřní-vnitřní závit, včetně dodávky materiálu | kus | 1 |  | 0 | RTS 23/ I |  |  | základní |  | 0 | 0 | 0 | 0 | 0 | 4 | K | 1 | ROZPOCET | 0 | 0 | 0 | 0 | 0 | 1 | 0 | 4 | 64
| P |  | Poznámka k položce: viz.výkres č.D.1.4j-127 | [15 empty] | P | 1
33 | K | 734494215R00 | Návarek s trubkovým závitem G 1", včetně dodávky materiálu | kus | 6 |  | 0 | RTS 23/ I |  |  | základní |  | 0 | 0 | 0 | 0 | 0 | 4 | K | 1 | ROZPOCET | 0 | 0 | 0 | 0 | 0 | 1 | 0 | 4 | 66
| P |  | Poznámka k položce: (dle specifikace MaR) viz.výkres č.D.1.4j-123, 125, 127 | [15 empty] | P | 1
34 | K | 734411143P | Teploměr technický dvojkovový rovný TR -30 až +50 °C, délka stonku 60mm, nebo 100mm, včetně navárku a jímky | kus | 4 |  | 0 | Indiv |  |  | základní |  | 0 | 0 | 0 | 0 | 0 | 4 | K | 1 | ROZPOCET | 0 | 0 | 0 | 0 | 0 | 1 | 0 | 4 | 68
| P |  | Poznámka k položce: viz.výkres č.D.1.4j-123, 125, 127 | [15 empty] | P | 1
35 | K | 734421130P | Manometr rozsah 0-1MPa, včetně navarku, kondenzační smyčky a zkušebního manometrického kohoutu | kus | 6 |  | 0 | Indiv |  |  | základní |  | 0 | 0 | 0 | 0 | 0 | 4 | K | 1 | ROZPOCET | 0 | 0 | 0 | 0 | 0 | 1 | 0 | 4 | 70
| P |  | Poznámka k položce: viz.výkres č.D.1.4j-123, 125, 127 | [15 empty] | P | 1
36 | K | C.A.3.10 | D+M Tlakově nezávislý 2cestný regulační a vyvažovací ventil přírubový DN 50(F) s měřicími vsuvkami, PN 16, rozsah nastavení omezovače maximálního průtoku 2,5-15,0 m3/h, minimální požadovaná tlaková | kus | 1 |  | 0 | Indiv |  |  | základní |  | 0 | 0 | 0 | 0 | 0 | 4 | K | 1 | ROZPOCET | 0 | 0 | 0 | 0 | 0 | 1 | 0 | 4 | 72
| P |  | Poznámka k položce: ztráta ventilu pro provoz max. 25kPa, maximální diferenční tlak min. 800kPa, rozsah pracovních teplot 0-120°C, pro přednastavení bez omezení zdvihu regulační kuželky-zdvih 20mm, včetně rovnoprocentního elektromechanického ovládacího pohonu 24V~/0-10V, včetně přednastavení, včetně protipřírub viz.výkres č.D.1.4j-123 | [15 empty] | P | 1
37 | K | C.A.3.13 | D+M Automatický odvzdušňovací ventil G 3/4" s plovákem řízeným bezúkapovým odvzdušňovacím ventilem, (automatické odvzdušňování při provozu a plnění, automatické zavzdušňování při vypouštění) | kus | 20 |  | 0 | Indiv |  |  | základní |  | 0 | 0 | 0 | 0 | 0 | 4 | K | 1 | ROZPOCET | 0 | 0 | 0 | 0 | 0 | 1 | 0 | 4 | 74
| P |  | Poznámka k položce: viz.výkres č.D.1.4j-123, 125, 127 | [15 empty] | P | 1
38 | K | C.A.3.19a | D+M Protipožární uzávěr stavební konstrukcí na nehořlavé izolované potrubí DN25, (izolace syntetický kaučuk) - například speciální kaučuková izolace se strukturou uzavřených buněk | kus | 8 |  | 0 | Indiv |  |  | základní |  | 0 | 0 | 0 | 0 | 0 | 4 | K | 1 | ROZPOCET | 0 | 0 | 0 | 0 | 0 | 1 | 0 | 4 | 76
| P |  | Poznámka k položce: s intumescentní ohnivzdornou složkou zajišťující protipožární a tepelnou izolaci EI120, do průměru 25mm min. tl. 20mm, do průměru 76mm min. tl. 25mm, nad průměr 76 do 323,9mm min. 26mm, nebo jiný adekvátní způsob zajišťující neporušení požadovaných vlastností tepelné izolace. Zhotovit oprávněnou osobou, včetně zapravení prostupu (protipožární malta) a označení identifikačním štítkem. Značení DN rozvodu. viz.výkres č.D.1.4j-123, 125, 127 | [15 empty] | P | 1
39 | K | C.A.3.19b | D+M Protipožární uzávěr stavební konstrukcí na nehořlavé izolované potrubí DN32, (izolace syntetický kaučuk) - například speciální kaučuková izolace se strukturou uzavřených buněk | kus | 2 |  | 0 | Indiv |  |  | základní |  | 0 | 0 | 0 | 0 | 0 | 4 | K | 1 | ROZPOCET | 0 | 0 | 0 | 0 | 0 | 1 | 0 | 4 | 78
| P |  | Poznámka k položce: s intumescentní ohnivzdornou složkou zajišťující protipožární a tepelnou izolaci EI120, do průměru 25mm min. tl. 20mm, do průměru 76mm min. tl. 25mm, nad průměr 76 do 323,9mm min. 26mm, nebo jiný adekvátní způsob zajišťující neporušení požadovaných vlastností tepelné izolace. Zhotovit oprávněnou osobou, včetně zapravení prostupu (protipožární malta) a označení identifikačním štítkem. Značení DN rozvodu. viz.výkres č.D.1.4j-123, 125, 127 | [15 empty] | P | 1
40 | K | C.A.3.19c | D+M Protipožární uzávěr stavební konstrukcí na nehořlavé izolované potrubí DN50, (izolace syntetický kaučuk) - například speciální kaučuková izolace se strukturou uzavřených buněk | kus | 6 |  | 0 | Indiv |  |  | základní |  | 0 | 0 | 0 | 0 | 0 | 4 | K | 1 | ROZPOCET | 0 | 0 | 0 | 0 | 0 | 1 | 0 | 4 | 80
| P |  | Poznámka k položce: s intumescentní ohnivzdornou složkou zajišťující protipožární a tepelnou izolaci EI120, do průměru 25mm min. tl. 20mm, do průměru 76mm min. tl. 25mm, nad průměr 76 do 323,9mm min. 26mm, nebo jiný adekvátní způsob zajišťující neporušení požadovaných vlastností tepelné izolace. Zhotovit oprávněnou osobou, včetně zapravení prostupu (protipožární malta) a označení identifikačním štítkem. Značení DN rozvodu. viz.výkres č.D.1.4j-123, 125, 127 | [15 empty] | P | 1
41 | K | C.A.3.2a | D+M Kulový kohout závitový s integrovaným filtrem v kouli DN15 s možností čištění filtrační vložky, při uzavření, PN25 (mosazný s povrchovou úpravou chromováním, síto filtru nezezavějící ocel) | kus | 1 |  | 0 | Indiv |  |  | základní |  | 0 | 0 | 0 | 0 | 0 | 4 | K | 1 | ROZPOCET | 0 | 0 | 0 | 0 | 0 | 1 | 0 | 4 | 82
| P |  | Poznámka k položce: včetně šroubení a těsnění viz.výkres č.D.1.4j-125, 127 | [15 empty] | P | 1
42 | K | C.A.3.2b | D+M Kulový kohout závitový s integrovaným filtrem v kouli DN20 s možností čištění filtrační vložky, při uzavření, PN25 (mosazný s povrchovou úpravou chromováním, síto filtru nezezavějící ocel) | kus | 16 |  | 0 | Indiv |  |  | základní |  | 0 | 0 | 0 | 0 | 0 | 4 | K | 1 | ROZPOCET | 0 | 0 | 0 | 0 | 0 | 1 | 0 | 4 | 84
| P |  | Poznámka k položce: včetně šroubení a těsnění viz.výkres č.D.1.4j-125, 127 | [15 empty] | P | 1
43 | K | C.A.3.8 | D+M Ruční vyvažovací ventil závitový DN 50, PN25 se samotěsnícími měřícími vsuvkami pro měření, průtoků tlaků a teploty, plynulé nastavení kv hodnoty, aretované přednastavení, uzavírání | kus | 1 |  | 0 | Indiv |  |  | základní |  | 0 | 0 | 0 | 0 | 0 | 4 | K | 1 | ROZPOCET | 0 | 0 | 0 | 0 | 0 | 1 | 0 | 4 | 86
| P |  | Poznámka k položce: max. pracovní teplota 120°C, včetně šroubení viz.výkres č.D.1.4j-123 | [15 empty] | P | 1
44 | K | C.A.3.9 | D+M Tlakově nezávislý 2cestný regulační a vyvažovací ventil závitový, DN 10LF s měřicími vsuvkami, PN 25, rozsah nastavení omezovače maximálního průtoku 30-200 l/h, minimální tlaková ztráta ventilu | kus | 1 |  | 0 | Indiv |  |  | základní |  | 0 | 0 | 0 | 0 | 0 | 4 | K | 1 | ROZPOCET | 0 | 0 | 0 | 0 | 0 | 1 | 0 | 4 | 88
| P |  | Poznámka k položce: pro provoz max. 25kPa, maximální diferenční tlak min. 600kPa, rozsah pracovních teplot 0-120°C, závitový, pro přednastavení bez omezení zdvihu regulační kuželky-zdvih 2,5mm, včetně rovnoprocentního termoelektrického ovládacího pohonu 24V~/0-10V, včetně přednastavení, včetně šroubení. viz.výkres č.D.1.4j-125 | [15 empty] | P | 1
45 | K | 767990010RAA | Ostatní atypické kovové prvky do 5 kg/kus | kg | 530 |  | 0 | RTS 23/ I |  |  | základní |  | 0 | 0 | 0 | 0 | 0 | 4 | K | 1 | ROZPOCET | 0 | 0 | 0 | 0 | 0 | 1 | 0 | 4 | 90
| P |  | Poznámka k položce: Doplňkové konstrukce ocelové - stavebnicové prvky / atypické včetně protikorozního nátěru, nebo zinkované - ve venkovním prostředí žárový zinek (uložení potrubí a rozdělovačů, podpěry čerpadel) viz.TZ č.D.1.4j-001 | [15 empty] | P | 1
46 | K | 904 R01 | Hzs-zkousky v ramci montaz.praci, Komplexni vyzkouseni | h | 6 |  | 0 | RTS 23/ I |  |  | základní |  | 0 | 0 | 0 | 0 | 0 | 4 | K | 1 | ROZPOCET | 0 | 0 | 0 | 0 | 0 | 1 | 0 | 4 | 92
| P |  | Poznámka k položce: Hydraulické vyvážení chladicího systému viz.TZ č.D.1.4j-001 | [15 empty] | P | 1
47 | K | 904 R01 | Hzs-zkousky v ramci montaz.praci, Komplexni vyzkouseni | h | 8 |  | 0 | RTS 23/ I |  |  | základní |  | 0 | 0 | 0 | 0 | 0 | 4 | K | 1 | ROZPOCET | 0 | 0 | 0 | 0 | 0 | 1 | 0 | 4 | 94
| P |  | Poznámka k položce: Prvotní naplnění a odvzdušnění systému. viz.TZ č.D.1.4j-001 | [15 empty] | P | 1
48 | K | 904 R01 | Hzs-zkousky v ramci montaz.praci, Komplexni vyzkouseni | h | 72 |  | 0 | RTS 23/ I |  |  | základní |  | 0 | 0 | 0 | 0 | 0 | 4 | K | 1 | ROZPOCET | 0 | 0 | 0 | 0 | 0 | 1 | 0 | 4 | 96
| P |  | Poznámka k položce: HZS zaregulování systému - chladicí zkouška viz.TZ č.D.1.4j-001 | [15 empty] | P | 1
49 | K | 904 R01 | Hzs-zkousky v ramci montaz.praci, Komplexni vyzkouseni | h | 24 |  | 0 | RTS 23/ I |  |  | základní |  | 0 | 0 | 0 | 0 | 0 | 4 | K | 1 | ROZPOCET | 0 | 0 | 0 | 0 | 0 | 1 | 0 | 4 | 98
| P |  | Poznámka k položce: Zprovoznění (v kooperaci s MaR) viz.TZ č.D.1.4j-001 | [15 empty] | P | 1
50 | K | 909 R00 | Hzs-nezmeritelne stavebni prace | h | 16 |  | 0 | RTS 23/ I |  |  | základní |  | 0 | 0 | 0 | 0 | 0 | 4 | K | 1 | ROZPOCET | 0 | 0 | 0 | 0 | 0 | 1 | 0 | 4 | 100
| P |  | Poznámka k položce: Stavební přípomoci, včetně vrtání prostrupů a zapravení. viz.TZ č.D.1.4j-001 | [15 empty] | P | 1
| D | C.A.4 | DISTRIBUCE CHLADICÍ VODY - Izolace |  |  |  | 0 | [5 empty] | 0 |  | 0 |  | 0 | 1 | D | 0 | ROZPOCET | [6 empty] | 0
51 | K | C.A.4.1a | D+M Izolační trubice ze syntetického kaučuku DN65 se strukturou uzavřených buněk pro izolování, rozvodů chlazení zabraňující kondenzaci, teplotní rozsah min. -40 ~ +85°C, součinitel tepelné | m | 25 |  | 0 | Indiv |  |  | základní |  | 0 | 0 | 0 | 0 | 0 | 4 | K | 1 | ROZPOCET | 0 | 0 | 0 | 0 | 0 | 1 | 0 | 4 | 102
| P |  | Poznámka k položce: vodivosti při 0°C lambda =0,037W/mK, součinitel difuzního odporu difuze vodních par m=7000, stupeň hořlavosti B1, těžce hořlavý, samozhášivý, nešířící plamen, nekapající, jmenovitá tl. izolace min. 25mm (značení DN potrubí, nutno ověřit skutečný venkovní rozměr rozvodu) - není-li požadovaný rozměr izolace jako trubice, nutno zhotovit z plošné izolace, v této položce nutno počítat i s izolováním potrubních spojek a tvarovek - izolace spojek a tvarovek není zpočítána v položce C.A.4.3 Izolace plošná. viz.TZ č.D.1.4j-001 | [15 empty] | P | 1
52 | K | C.A.4.2a | D+M Izolační trubice ze syntetického kaučuku DN15 se strukturou uzavřených buněk pro izolování, rozvodů chlazení zabraňující kondenzaci, teplotní rozsah min. -40 ~ +85°C, součinitel tepelné | m | 13 |  | 0 | Indiv |  |  | základní |  | 0 | 0 | 0 | 0 | 0 | 4 | K | 1 | ROZPOCET | 0 | 0 | 0 | 0 | 0 | 1 | 0 | 4 | 104
| P |  | Poznámka k položce: vodivosti při 0°C lambda=0,040W/mK, součinitel difuzního odporu difuze vodních par m=7000, stupeň hořlavosti B1-s1, d0, těžce hořlavý, samozhášivý, nešířící plamen, nekapající, nízká hustota kouře, jmenovitá tl. izolace min. 19mm (značení DN potrubí, nutno ověřit skutečný venkovní rozměr rozvodu) - není-li požadovaný rozměr izolace jako trubice, nutno zhotovit z plošné izolace, v této položce nutno počítat i s izolováním potrubních spojek a tvarovek - izolace spojek a tvarovek není zpočítána v položce C.A.4.4 Izolace plošná viz.TZ č.D.1.4j-001 | [15 empty] | P | 1
53 | K | C.A.4.2b | D+M Izolační trubice ze syntetického kaučuku DN20 se strukturou uzavřených buněk pro izolování, rozvodů chlazení zabraňující kondenzaci, teplotní rozsah min. -40 ~ +85°C, součinitel tepelné | m | 118 |  | 0 | Indiv |  |  | základní |  | 0 | 0 | 0 | 0 | 0 | 4 | K | 1 | ROZPOCET | 0 | 0 | 0 | 0 | 0 | 1 | 0 | 4 | 106
| P |  | Poznámka k položce: vodivosti při 0°C lambda=0,040W/mK, součinitel difuzního odporu difuze vodních par m=7000, stupeň hořlavosti B1-s1, d0, těžce hořlavý, samozhášivý, nešířící plamen, nekapající, nízká hustota kouře, jmenovitá tl. izolace min. 19mm (značení DN potrubí, nutno ověřit skutečný venkovní rozměr rozvodu) - není-li požadovaný rozměr izolace jako trubice, nutno zhotovit z plošné izolace, v této položce nutno počítat i s izolováním potrubních spojek a tvarovek - izolace spojek a tvarovek není zpočítána v položce C.A.4.4 Izolace plošná viz.TZ č.D.1.4j-001 | [15 empty] | P | 1
54 | K | C.A.4.2c | D+M Izolační trubice ze syntetického kaučuku DN25 se strukturou uzavřených buněk pro izolování, rozvodů chlazení zabraňující kondenzaci, teplotní rozsah min. -40 ~ +85°C, součinitel tepelné | m | 84 |  | 0 | Indiv |  |  | základní |  | 0 | 0 | 0 | 0 | 0 | 4 | K | 1 | ROZPOCET | 0 | 0 | 0 | 0 | 0 | 1 | 0 | 4 | 108
| P |  | Poznámka k položce: vodivosti při 0°C lambda=0,040W/mK, součinitel difuzního odporu difuze vodních par m=7000, stupeň hořlavosti B1-s1, d0, těžce hořlavý, samozhášivý, nešířící plamen, nekapající, nízká hustota kouře, jmenovitá tl. izolace min. 19mm (značení DN potrubí, nutno ověřit skutečný venkovní rozměr rozvodu) - není-li požadovaný rozměr izolace jako trubice, nutno zhotovit z plošné izolace, v této položce nutno počítat i s izolováním potrubních spojek a tvarovek - izolace spojek a tvarovek není zpočítána v položce C.A.4.4 Izolace plošná viz.TZ č.D.1.4j-001 | [15 empty] | P | 1
55 | K | C.A.4.2d | D+M Izolační trubice ze syntetického kaučuku DN32 se strukturou uzavřených buněk pro izolování, rozvodů chlazení zabraňující kondenzaci, teplotní rozsah min. -40 ~ +85°C, součinitel tepelné | m | 53 |  | 0 | Indiv |  |  | základní |  | 0 | 0 | 0 | 0 | 0 | 4 | K | 1 | ROZPOCET | 0 | 0 | 0 | 0 | 0 | 1 | 0 | 4 | 110
| P |  | Poznámka k položce: vodivosti při 0°C lambda=0,040W/mK, součinitel difuzního odporu difuze vodních par m=7000, stupeň hořlavosti B1-s1, d0, těžce hořlavý, samozhášivý, nešířící plamen, nekapající, nízká hustota kouře, jmenovitá tl. izolace min. 19mm (značení DN potrubí, nutno ověřit skutečný venkovní rozměr rozvodu) - není-li požadovaný rozměr izolace jako trubice, nutno zhotovit z plošné izolace, v této položce nutno počítat i s izolováním potrubních spojek a tvarovek - izolace spojek a tvarovek není zpočítána v položce C.A.4.4 Izolace plošná viz.TZ č.D.1.4j-001 | [15 empty] | P | 1
56 | K | C.A.4.2e | D+M Izolační trubice ze syntetického kaučuku DN40 se strukturou uzavřených buněk pro izolování, rozvodů chlazení zabraňující kondenzaci, teplotní rozsah min. -40 ~ +85°C, součinitel tepelné | m | 46 |  | 0 | Indiv |  |  | základní |  | 0 | 0 | 0 | 0 | 0 | 4 | K | 1 | ROZPOCET | 0 | 0 | 0 | 0 | 0 | 1 | 0 | 4 | 112
| P |  | Poznámka k položce: vodivosti při 0°C lambda=0,040W/mK, součinitel difuzního odporu difuze vodních par m=7000, stupeň hořlavosti B1-s1, d0, těžce hořlavý, samozhášivý, nešířící plamen, nekapající, nízká hustota kouře, jmenovitá tl. izolace min. 19mm (značení DN potrubí, nutno ověřit skutečný venkovní rozměr rozvodu) - není-li požadovaný rozměr izolace jako trubice, nutno zhotovit z plošné izolace, v této položce nutno počítat i s izolováním potrubních spojek a tvarovek - izolace spojek a tvarovek není zpočítána v položce C.A.4.4 Izolace plošná viz.TZ č.D.1.4j-001 | [15 empty] | P | 1
57 | K | C.A.4.2f | D+M Izolační trubice ze syntetického kaučuku DN50 se strukturou uzavřených buněk pro izolování, rozvodů chlazení zabraňující kondenzaci, teplotní rozsah min. -40 ~ +85°C, součinitel tepelné | m | 132 |  | 0 | Indiv |  |  | základní |  | 0 | 0 | 0 | 0 | 0 | 4 | K | 1 | ROZPOCET | 0 | 0 | 0 | 0 | 0 | 1 | 0 | 4 | 114
| P |  | Poznámka k položce: vodivosti při 0°C lambda=0,040W/mK, součinitel difuzního odporu difuze vodních par m=7000, stupeň hořlavosti B1-s1, d0, těžce hořlavý, samozhášivý, nešířící plamen, nekapající, nízká hustota kouře, jmenovitá tl. izolace min. 19mm (značení DN potrubí, nutno ověřit skutečný venkovní rozměr rozvodu) - není-li požadovaný rozměr izolace jako trubice, nutno zhotovit z plošné izolace, v této položce nutno počítat i s izolováním potrubních spojek a tvarovek - izolace spojek a tvarovek není zpočítána v položce C.A.4.4 Izolace plošná viz.TZ č.D.1.4j-001 | [15 empty] | P | 1
58 | K | C.A.4.3 | D+M Izolace plošná ze syntetického kaučuku pro izolování těles (čerpadla, armatury, nádrže), parametry dle požadavků izolačních trubic, tloušťka min. 25mm | m2 | 15 |  | 0 | Indiv |  |  | základní |  | 0 | 0 | 0 | 0 | 0 | 4 | K | 1 | ROZPOCET | 0 | 0 | 0 | 0 | 0 | 1 | 0 | 4 | 116
| P |  | Poznámka k položce: viz.TZ č.D.1.4j-001 | [15 empty] | P | 1
59 | K | C.A.4.4 | D+M Izolace plošná ze syntetického kaučuku pro izolování těles (čerpadla, armatury, nádrže), parametry dle požadavků izolačních trubic, tloušťka min. 19mm | m2 | 20 |  | 0 | Indiv |  |  | základní |  | 0 | 0 | 0 | 0 | 0 | 4 | K | 1 | ROZPOCET | 0 | 0 | 0 | 0 | 0 | 1 | 0 | 4 | 118
| P |  | Poznámka k položce: viz.TZ č.D.1.4j-001 | [15 empty] | P | 1
60 | K | C.A.4.5a | D+M Izolační chladové objímky pro mechanické kotvení rozvodů DN65, jmenovitá tloušťka izolace 25 mm, (značení pro DN potrubí, nutno ověřit skutečný venkovní rozměr rozvodu) | kus | 7 |  | 0 | Indiv |  |  | základní |  | 0 | 0 | 0 | 0 | 0 | 4 | K | 1 | ROZPOCET | 0 | 0 | 0 | 0 | 0 | 1 | 0 | 4 | 120
| P |  | Poznámka k položce: viz.TZ č.D.1.4j-001 | [15 empty] | P | 1
61 | K | C.A.4.5b | D+M Izolační chladové objímky pro mechanické kotvení rozvodů DN80, jmenovitá tloušťka izolace 25 mm, (značení pro DN potrubí, nutno ověřit skutečný venkovní rozměr rozvodu) | kus | 7 |  | 0 | Indiv |  |  | základní |  | 0 | 0 | 0 | 0 | 0 | 4 | K | 1 | ROZPOCET | 0 | 0 | 0 | 0 | 0 | 1 | 0 | 4 | 122
| P |  | Poznámka k položce: viz.TZ č.D.1.4j-001 | [15 empty] | P | 1
62 | K | C.A.4.6a | D+M Izolační chladové objímky pro mechanické kotvení rozvodů DN15, jmenovitá tloušťka izolace 19 mm, (značení pro DN potrubí, nutno ověřit skutečný venkovní rozměr rozvodu) | kus | 4 |  | 0 | Indiv |  |  | základní |  | 0 | 0 | 0 | 0 | 0 | 4 | K | 1 | ROZPOCET | 0 | 0 | 0 | 0 | 0 | 1 | 0 | 4 | 124
| P |  | Poznámka k položce: viz.TZ č.D.1.4j-001 | [15 empty] | P | 1
63 | K | C.A.4.6b | D+M Izolační chladové objímky pro mechanické kotvení rozvodů DN20, jmenovitá tloušťka izolace 19 mm, (značení pro DN potrubí, nutno ověřit skutečný venkovní rozměr rozvodu) | kus | 112 |  | 0 | Indiv |  |  | základní |  | 0 | 0 | 0 | 0 | 0 | 4 | K | 1 | ROZPOCET | 0 | 0 | 0 | 0 | 0 | 1 | 0 | 4 | 126
| P |  | Poznámka k položce: viz.TZ č.D.1.4j-001 | [15 empty] | P | 1
64 | K | C.A.4.6c | D+M Izolační chladové objímky pro mechanické kotvení rozvodů DN25, jmenovitá tloušťka izolace 19 mm, (značení pro DN potrubí, nutno ověřit skutečný venkovní rozměr rozvodu) | kus | 66 |  | 0 | Indiv |  |  | základní |  | 0 | 0 | 0 | 0 | 0 | 4 | K | 1 | ROZPOCET | 0 | 0 | 0 | 0 | 0 | 1 | 0 | 4 | 128
| P |  | Poznámka k položce: viz.TZ č.D.1.4j-001 | [15 empty] | P | 1
65 | K | C.A.4.6d | D+M Izolační chladové objímky pro mechanické kotvení rozvodů DN32, jmenovitá tloušťka izolace 19 mm, (značení pro DN potrubí, nutno ověřit skutečný venkovní rozměr rozvodu) | kus | 48 |  | 0 | Indiv |  |  | základní |  | 0 | 0 | 0 | 0 | 0 | 4 | K | 1 | ROZPOCET | 0 | 0 | 0 | 0 | 0 | 1 | 0 | 4 | 130
| P |  | Poznámka k položce: viz.TZ č.D.1.4j-001 | [15 empty] | P | 1
66 | K | C.A.4.6e | D+M Izolační chladové objímky pro mechanické kotvení rozvodů DN40, jmenovitá tloušťka izolace 19 mm, (značení pro DN potrubí, nutno ověřit skutečný venkovní rozměr rozvodu) | kus | 37 |  | 0 | Indiv |  |  | základní |  | 0 | 0 | 0 | 0 | 0 | 4 | K | 1 | ROZPOCET | 0 | 0 | 0 | 0 | 0 | 1 | 0 | 4 | 132
| P |  | Poznámka k položce: viz.TZ č.D.1.4j-001 | [15 empty] | P | 1
67 | K | C.A.4.6f | D+M Izolační chladové objímky pro mechanické kotvení rozvodů DN50, jmenovitá tloušťka izolace 19 mm, (značení pro DN potrubí, nutno ověřit skutečný venkovní rozměr rozvodu) | kus | 95 |  | 0 | Indiv |  |  | základní |  | 0 | 0 | 0 | 0 | 0 | 4 | K | 1 | ROZPOCET | 0 | 0 | 0 | 0 | 0 | 1 | 0 | 4 | 134
| P |  | Poznámka k položce: viz.TZ č.D.1.4j-001 | [15 empty] | P | 1
68 | K | C.A.4.7 | Neoprenové lepidlo 1l | l | 7 |  | 0 | Indiv |  |  | základní |  | 0 | 0 | 0 | 0 | 0 | 4 | K | 1 | ROZPOCET | 0 | 0 | 0 | 0 | 0 | 1 | 0 | 4 | 136
| P |  | Poznámka k položce: viz.TZ č.D.1.4j-001 | [15 empty] | P | 1
69 | K | C.A.4.8 | Čistič lepidla 1l | l | 2 |  | 0 | Indiv |  |  | základní |  | 0 | 0 | 0 | 0 | 0 | 4 | K | 1 | ROZPOCET | 0 | 0 | 0 | 0 | 0 | 1 | 0 | 4 | 138
| P |  | Poznámka k položce: viz.TZ č.D.1.4j-001 | [15 empty] | P | 1
70 | K | C.A.4.9 | Samolepicí páska 3mm x 50mm x 15 m | kus | 3 |  | 0 | Indiv |  |  | základní |  | 0 | 0 | 0 | 0 | 0 | 4 | K | 1 | ROZPOCET | 0 | 0 | 0 | 0 | 0 | 1 | 0 | 4 | 140
| P |  | Poznámka k položce: viz.TZ č.D.1.4j-001 | [15 empty] | P | 1
| D | VN | Vedlejší náklady |  |  |  | 0 | [5 empty] | 0 |  | 0 |  | 0 | 1 | D | 0 | ROZPOCET | [6 empty] | 0
71 | K | VN-01 | Dokumentace skutečného provedení stavby bude provedena ve 3D modelu programu Revit metodikou BIM, ve výstupním formátu ifc. | hod | 40 |  | 0 | Indiv |  |  | základní |  | 0 | 0 | 0 | 0 | 0 | 4 | K | 1 | ROZPOCET | 0 | 0 | 0 | 0 | 0 | 1 | 0 | 4 | 142
| D | ON | Ostatní náklady |  |  |  | 0 | [5 empty] | 0 |  | 0 |  | 0 | 1 | D | 0 | ROZPOCET | [6 empty] | 0
72 | K | ON-01 | Přesun hmot do v.36m | kus | 1 |  | 0 | Indiv |  |  | základní |  | 0 | 0 | 0 | 0 | 0 | 4 | K | 1 | ROZPOCET | 0 | 0 | 0 | 0 | 0 | 1 | 0 | 4 | 144

## D.1.4k - Zdroj a rozvody ...
[9 empty] | >> skryté sloupce << | [9 empty] | {0d05b403-7ad3-4f12-8bd4-a222b6da3301}
2
| KRYCÍ LIST SOUPISU PRACÍ | [8 empty] | v --- níže se nacházejí doplnkové a pomocné údaje k sestavám --- v | [8 empty] | False
Stavba:
FNOL Novostavba Pavilonu B
Objekt:
E2 - ETAPA 2
Soupis:
SO01.02 - Vnitřní dostavba nízkoprahového urgentního příjmu
Úroveň 3:
D.1.4k - Zdroj a rozvody páry pro vlhčení
| KSO: |  |  |  |  | CC-CZ:
| Místo: |  |  |  |  | Datum: | 8. 4. 2023
| Zadavatel: |  |  |  |  | IČ:
|  | Fakultní nemocnice Olomouc |  |  |  | DIČ:
| Uchazeč: |  |  |  |  | IČ: | Vyplň údaj
|  | Vyplň údaj |  |  |  | DIČ: | Vyplň údaj
| Projektant: |  |  |  |  | IČ:
|  | LTProjekt, EP Rožnov |  |  |  | DIČ:
| Zpracovatel: |  |  |  |  | IČ:
DIČ:
Poznámka:
| Cena bez DPH | [5 empty] | 0
|  |  | Základ daně |  |  | Sazba daně | Výše daně
| DPH | základní | 0 |  |  | 21% | 0
|  | snížená | 0 |  |  | 15% | 0
|  | zákl. přenesená | 0 |  |  | 21% | 0
|  | sníž. přenesená | 0 |  |  | 15% | 0
|  | nulová | 0 |  |  | 0% | 0
| Cena s DPH |  |  | v | CZK |  | 0
| Projektant |  |  | Zpracovatel
| Datum a podpis: |  | Razítko | Datum a podpis: |  |  | Razítko
| Objednavatel |  |  | Uchazeč
| Datum a podpis: |  | Razítko | Datum a podpis: |  |  | Razítko
REKAPITULACE ČLENĚNÍ SOUPISU PRACÍ
Stavba:
FNOL Novostavba Pavilonu B
Objekt:
E2 - ETAPA 2
Soupis:
SO01.02 - Vnitřní dostavba nízkoprahového urgentního příjmu
Úroveň 3:
D.1.4k - Zdroj a rozvody páry pro vlhčení
Místo: | [5 empty] | Datum: | 8. 4. 2023
Zadavatel: |  |  | Fakultní nemocnice Olomouc |  |  | Projektant: | LTProjekt, EP Rožnov
Uchazeč: |  |  | Vyplň údaj |  |  | Zpracovatel:
Kód dílu - Popis | [6 empty] | Cena celkem [CZK]
Náklady ze soupisu prací | [6 empty] | 0 | [12 empty] | -1
| A1 - Potrubí - Rozvody páry 2,5barg a kondenzátu pro vlhčení VZT | [5 empty] | 0
| A2 - Armatury parní | [5 empty] | 0
| A3 - Ostatní | [5 empty] | 0
| A4 - Izolace | [5 empty] | 0
| A5 - Doplňující položky | [5 empty] | 0
| VN - Vedlejší náklady | [5 empty] | 0
SOUPIS PRACÍ
Stavba:
FNOL Novostavba Pavilonu B
Objekt:
E2 - ETAPA 2
Soupis:
SO01.02 - Vnitřní dostavba nízkoprahového urgentního příjmu
Úroveň 3:
D.1.4k - Zdroj a rozvody páry pro vlhčení
Místo: | [5 empty] | Datum: | 8. 4. 2023
Zadavatel: |  |  | Fakultní nemocnice Olomouc |  |  | Projektant: | LTProjekt, EP Rožnov
Uchazeč: |  |  | Vyplň údaj |  |  | Zpracovatel:
PČ | Typ | Kód | Popis | MJ | Množství | J.cena [CZK] | Cena celkem [CZK] | Cenová soustava |  |  | DPH | J. Nh [h] | Nh celkem [h] | J. hmotnost [t] | Hmotnost celkem [t] | J. suť [t] | Suť Celkem [t]
Náklady soupisu celkem | [6 empty] | 0 | [5 empty] | 0 |  | 0 |  | 0 |  | D | -1 | [7 empty] | 0
| D | A1 | Potrubí - Rozvody páry 2,5barg a kondenzátu pro vlhčení VZT |  |  |  | 0 | [5 empty] | 0 |  | 0 |  | 0 | 1 | D | 0 | ROZPOCET | [6 empty] | 0
1 | K | 1.1a | D+M Nerezové potrubí materiál 1.4301 (AISI 304), DN 15 (19x1,5) v kotelnách a strojovnách | m | 12 |  | 0 | Indiv |  |  | základní |  | 0 | 0 | 0 | 0 | 0 | 4 | K | 1 | ROZPOCET | 0 | 0 | 0 | 0 | 0 | 1 | 0 | 4 | 2
| P |  | Poznámka k položce: VIZ. VÝKRESY D.1.4k-100 až 103 | [15 empty] | P | 1
2 | K | 1.1c | D+M Nerezové potrubí materiál 1.4301 (AISI 304), DN 25 (29x1,5) v kotelnách a strojovnách | m | 12 |  | 0 | Indiv |  |  | základní |  | 0 | 0 | 0 | 0 | 0 | 4 | K | 1 | ROZPOCET | 0 | 0 | 0 | 0 | 0 | 1 | 0 | 4 | 4
| P |  | Poznámka k položce: VIZ. VÝKRESY D.1.4k-100 až 103 | [15 empty] | P | 1
3 | K | 1.2a | Příplatek za zhotovení přípojky z trubek nerezových DN 15 | ks | 2 |  | 0 | Indiv |  |  | základní |  | 0 | 0 | 0 | 0 | 0 | 4 | K | 1 | ROZPOCET | 0 | 0 | 0 | 0 | 0 | 1 | 0 | 4 | 6
| P |  | Poznámka k položce: VIZ. VÝKRESY D.1.4k-100 až 103 | [15 empty] | P | 1
4 | K | 1.2c | Příplatek za zhotovení přípojky z trubek nerezových DN 25 | ks | 2 |  | 0 | Indiv |  |  | základní |  | 0 | 0 | 0 | 0 | 0 | 4 | K | 1 | ROZPOCET | 0 | 0 | 0 | 0 | 0 | 1 | 0 | 4 | 8
| P |  | Poznámka k položce: VIZ. VÝKRESY D.1.4k-100 až 103 | [15 empty] | P | 1
5 | K | 733190232R0P | Tlaková zkouška nerezového potrubí do D 133 | m | 24 |  | 0 | Indiv |  |  | základní |  | 0 | 0 | 0 | 0 | 0 | 4 | K | 1 | ROZPOCET | 0 | 0 | 0 | 0 | 0 | 1 | 0 | 4 | 10
| P |  | Poznámka k položce: VIZ. D.1.4k-001 TECNICKÁ ZPRÁVA | [15 empty] | P | 1
6 | K | 998733204R00 | Přesun hmot pro rozvody potrubí v objektech výšky do 36 m | % |  |  | 0 | RTS 23/ I |  |  | základní |  | 0 | 0 | 0 | 0 | 0 | 4 | K | 1 | ROZPOCET | 0 | 0 | 0 | 0 | 0 | 1 | 0 | 4 | 12
| D | A2 | Armatury parní |  |  |  | 0 | [5 empty] | 0 |  | 0 |  | 0 | 1 | D | 0 | ROZPOCET | [6 empty] | 0
7 | K | 2.1a | D+M Kulový kohout, celonerezový, trojdílny, přivařovací, ovládací páka DN 15 | ks | 2 |  | 0 | Indiv |  |  | základní |  | 0 | 0 | 0 | 0 | 0 | 4 | K | 1 | ROZPOCET | 0 | 0 | 0 | 0 | 0 | 1 | 0 | 4 | 14
| P |  | Poznámka k položce: VIZ. VÝKRESY D.1.4k-100 až 103 | [15 empty] | P | 1
8 | K | 2.1c | D+M Kulový kohout, celonerezový, trojdílny, přivařovací, ovládací páka DN 25 | ks | 2 |  | 0 | Indiv |  |  | základní |  | 0 | 0 | 0 | 0 | 0 | 4 | K | 1 | ROZPOCET | 0 | 0 | 0 | 0 | 0 | 1 | 0 | 4 | 16
| P |  | Poznámka k položce: VIZ. VÝKRESY D.1.4k-100 až 103 | [15 empty] | P | 1
9 | K | 2.2b | D+M Filtr, celonerezový, přivařovací DN 25 | ks | 2 |  | 0 | Indiv |  |  | základní |  | 0 | 0 | 0 | 0 | 0 | 4 | K | 1 | ROZPOCET | 0 | 0 | 0 | 0 | 0 | 1 | 0 | 4 | 18
| P |  | Poznámka k položce: VIZ. VÝKRESY D.1.4k-100 až 103 | [15 empty] | P | 1
10 | K | 998734204R00 | Přesun hmot pro armatury v objektech výšky do 36 m | % |  |  | 0 | RTS 23/ I |  |  | základní |  | 0 | 0 | 0 | 0 | 0 | 4 | K | 1 | ROZPOCET | 0 | 0 | 0 | 0 | 0 | 1 | 0 | 4 | 20
| D | A3 | Ostatní |  |  |  | 0 | [5 empty] | 0 |  | 0 |  | 0 | 1 | D | 0 | ROZPOCET | [6 empty] | 0
11 | K | 732199100RM1 | Montáž orientačních štítků s dodávkou orientačního štítku | soubor | 4 |  | 0 | Indiv |  |  | základní |  | 0 | 0 | 0 | 0 | 0 | 4 | K | 1 | ROZPOCET | 0 | 0 | 0 | 0 | 0 | 1 | 0 | 4 | 22
| P |  | Poznámka k položce: VIZ. D.1.4k-001 TECNICKÁ ZPRÁVA | [15 empty] | P | 1
12 | K | 6.10 | Dozor při svařování | hod | 8 |  | 0 | Indiv |  |  | základní |  | 0 | 0 | 0 | 0 | 0 | 4 | K | 1 | ROZPOCET | 0 | 0 | 0 | 0 | 0 | 1 | 0 | 4 | 24
| P |  | Poznámka k položce: VIZ. D.1.4k-001 TECNICKÁ ZPRÁVA | [15 empty] | P | 1
13 | K | 6.8 | Proplachy potrubí | hod | 4 |  | 0 | Indiv |  |  | základní |  | 0 | 0 | 0 | 0 | 0 | 4 | K | 1 | ROZPOCET | 0 | 0 | 0 | 0 | 0 | 1 | 0 | 4 | 26
| P |  | Poznámka k položce: VIZ. D.1.4k-001 TECNICKÁ ZPRÁVA | [15 empty] | P | 1
14 | K | 767990010RAA | Ostatní atypické kovové prvky do 5 kg/kus | kg | 10 |  | 0 | RTS 23/ I |  |  | základní |  | 0 | 0 | 0 | 0 | 0 | 4 | K | 1 | ROZPOCET | 0 | 0 | 0 | 0 | 0 | 1 | 0 | 4 | 28
| P |  | Poznámka k položce: VIZ. D.1.4k-001 TECNICKÁ ZPRÁVA | [15 empty] | P | 1
15 | K | 904 R02 | Hzs-zkousky v ramci montaz.praci, Topná zkouška | h | 12 |  | 0 | RTS 23/ I |  |  | základní |  | 0 | 0 | 0 | 0 | 0 | 4 | K | 1 | ROZPOCET | 0 | 0 | 0 | 0 | 0 | 1 | 0 | 4 | 30
| P |  | Poznámka k položce: VIZ. D.1.4k-001 TECNICKÁ ZPRÁVA | [15 empty] | P | 1
16 | K | 998732202R00 | Přesun hmot pro strojovny v objektech výšky do 12 m | % |  |  | 0 | RTS 23/ I |  |  | základní |  | 0 | 0 | 0 | 0 | 0 | 4 | K | 1 | ROZPOCET | 0 | 0 | 0 | 0 | 0 | 1 | 0 | 4 | 32
| D | A4 | Izolace |  |  |  | 0 | [5 empty] | 0 |  | 0 |  | 0 | 1 | D | 0 | ROZPOCET | [6 empty] | 0
17 | K | 722182001R00 | Montáž tepelné izolace potrubí samolepicí spoj nebo rychlouzávěr, do DN 25 | m | 24 |  | 0 | RTS 23/ I |  |  | základní |  | 0 | 0 | 0 | 0 | 0 | 4 | K | 1 | ROZPOCET | 0 | 0 | 0 | 0 | 0 | 1 | 0 | 4 | 34
| P |  | Poznámka k položce: VIZ. D.1.4k-001 TECNICKÁ ZPRÁVA | [15 empty] | P | 1
18 | M | 55396500R | páska spojovací Al; samolepicí; tl. 0,03 mm; š = 50,0 mm; l = 50 m | m | 24 |  | 0 | RTS 23/ I |  |  | základní |  | 0 | 0 | 0 | 0 | 0 | 8 | M | 1 | ROZPOCET | 0 | 0 | 0 | 0 | 0 | 1 | 0 | 4 | 36
| P |  | Poznámka k položce: VIZ. D.1.4k-001 TECNICKÁ ZPRÁVA | [15 empty] | P | 1
19 | M | 631433001R | pouzdro potrubní minerální vlákno; povrchová úprava Al fólie; vnitřní průměr 22,0 mm; tl. izolace 20,0 mm; provozní teplota do 200 °C; tepelná vodivost (10°C) 0,0330 W/mK; tepelná vodivost (40°C) 0,037 W/mK; tepelná vodivost (50°C) 0,039 W/mK | m | 12 |  | 0 | RTS 23/ I |  |  | základní |  | 0 | 0 | 0 | 0 | 0 | 8 | M | 1 | ROZPOCET | 0 | 0 | 0 | 0 | 0 | 1 | 0 | 4 | 38
| P |  | Poznámka k položce: VIZ. D.1.4k-001 TECNICKÁ ZPRÁVA | [15 empty] | P | 1
20 | M | 631433202R | pouzdro potrubní minerální vlákno; povrchová úprava Al fólie; vnitřní průměr 28,0 mm; tl. izolace 30,0 mm; provozní teplota do 200 °C; tepelná vodivost (10°C) 0,0330 W/mK; tepelná vodivost (40°C) 0,037 W/mK; tepelná vodivost (50°C) 0,039 W/mK | m | 12 |  | 0 | RTS 23/ I |  |  | základní |  | 0 | 0 | 0 | 0 | 0 | 8 | M | 1 | ROZPOCET | 0 | 0 | 0 | 0 | 0 | 1 | 0 | 4 | 40
| P |  | Poznámka k položce: VIZ. D.1.4k-001 TECNICKÁ ZPRÁVA | [15 empty] | P | 1
21 | K | 998722204R00 | Přesun hmot pro vnitřní vodovod v objektech výšky do 36 m | % |  |  | 0 | RTS 23/ I |  |  | základní |  | 0 | 0 | 0 | 0 | 0 | 4 | K | 1 | ROZPOCET | 0 | 0 | 0 | 0 | 0 | 1 | 0 | 4 | 42
| P |  | Poznámka k položce: vodorovně do 50 m | [15 empty] | P | 1
| D | A5 | Doplňující položky |  |  |  | 0 | [5 empty] | 0 |  | 0 |  | 0 | 1 | D | 0 | ROZPOCET | [6 empty] | 0
23 | K | 100.22 | Moření a pasivace vnitř. povrchů rozvodů z nerezového potrubí materiál 1.4301 (AISI 304) provedeno, cirkulací. | kpl | 1 |  | 0 |  |  |  | základní |  | 0 | 0 | 0 | 0 | 0 | 4 | K | 1 | ROZPOCET | 0 | 0 | 0 | 0 | 0 | 1 | 0 | 4 | -143118005
| P |  | Poznámka k položce: Technologický postup: Moření cirkulací lázně, Oplach vodou, Pasivace cirkulací pasivačním roztokem, Oplach vodou. Potrubí, které netvoří ucelený okruh, propojí zhotovitel prací hadicemi. Mořící a pasivační roztok a odpadní vody po moření a pasivaci v objemu rovném objemu okruhu budou zhotovitelem zachycené a ekologicky zlikvidované. | [15 empty] | P | 1
24 | K | 101 | Izolace armatur, plošná, minerální vlákno; povrchová úprava Al fólie; tl. izolace 20,0 mm; pro, armatury DN15 až DN20 | m2 | 0.5 |  | 0 |  |  |  | základní |  | 0 | 0 | 0 | 0 | 0 | 4 | K | 1 | ROZPOCET | 0 | 0 | 0 | 0 | 0 | 1 | 0 | 4 | -898522483
25 | K | 102 | Izolace armatur, plošná, minerální vlákno; povrchová úprava Al fólie; tl. izolace 30,0 mm; pro, armatury DN25 až DN32 | m2 | 0.5 |  | 0 |  |  |  | základní |  | 0 | 0 | 0 | 0 | 0 | 4 | K | 1 | ROZPOCET | 0 | 0 | 0 | 0 | 0 | 1 | 0 | 4 | -1846291579
| D | VN | Vedlejší náklady |  |  |  | 0 | [5 empty] | 0 |  | 0 |  | 0 | 1 | D | 0 | ROZPOCET | [6 empty] | 0
22 | K | VN01 | Dokumentace skutečného provedení stavby bude provedena ve 3D modelu programu Revit metodikou BIM ve, výstupním formátu ifc | hod | 32 |  | 0 | Indiv |  |  | základní |  | 0 | 0 | 0 | 0 | 0 | 4 | K | 1 | ROZPOCET | 0 | 0 | 0 | 0 | 0 | 1 | 0 | 4 | 44

## D.1.5a_1 - Zdravotnická t...
[9 empty] | >> skryté sloupce << | [9 empty] | {89a51c39-a291-4c2c-bc95-1f484ac95e6f}
2
| KRYCÍ LIST SOUPISU PRACÍ | [8 empty] | v --- níže se nacházejí doplnkové a pomocné údaje k sestavám --- v | [8 empty] | False
Stavba:
FNOL Novostavba Pavilonu B
Objekt:
E2 - ETAPA 2
Soupis:
SO01.02 - Vnitřní dostavba nízkoprahového urgentního příjmu
Úroveň 4:
D.1.5a_1 - Zdravotnická technologie pevně spojené se stavbou
| KSO: |  |  |  |  | CC-CZ:
| Místo: |  |  |  |  | Datum: | 8. 4. 2023
| Zadavatel: |  |  |  |  | IČ:
|  | Fakultní nemocnice Olomouc |  |  |  | DIČ:
| Uchazeč: |  |  |  |  | IČ: | Vyplň údaj
|  | Vyplň údaj |  |  |  | DIČ: | Vyplň údaj
| Projektant: |  |  |  |  | IČ:
|  | LTProjekt, EP Rožnov |  |  |  | DIČ:
| Zpracovatel: |  |  |  |  | IČ:
DIČ:
Poznámka:
| Cena bez DPH | [5 empty] | 0
|  |  | Základ daně |  |  | Sazba daně | Výše daně
| DPH | základní | 0 |  |  | 21% | 0
|  | snížená | 0 |  |  | 15% | 0
|  | zákl. přenesená | 0 |  |  | 21% | 0
|  | sníž. přenesená | 0 |  |  | 15% | 0
|  | nulová | 0 |  |  | 0% | 0
| Cena s DPH |  |  | v | CZK |  | 0
| Projektant |  |  | Zpracovatel
| Datum a podpis: |  | Razítko | Datum a podpis: |  |  | Razítko
| Objednavatel |  |  | Uchazeč
| Datum a podpis: |  | Razítko | Datum a podpis: |  |  | Razítko
REKAPITULACE ČLENĚNÍ SOUPISU PRACÍ
Stavba:
FNOL Novostavba Pavilonu B
Objekt:
E2 - ETAPA 2
Soupis:
SO01.02 - Vnitřní dostavba nízkoprahového urgentního příjmu
Úroveň 4:
D.1.5a_1 - Zdravotnická technologie pevně spojené se stavbou
Místo: | [5 empty] | Datum: | 8. 4. 2023
Zadavatel: |  |  | Fakultní nemocnice Olomouc |  |  | Projektant: | LTProjekt, EP Rožnov
Uchazeč: |  |  | Vyplň údaj |  |  | Zpracovatel:
Kód dílu - Popis | [6 empty] | Cena celkem [CZK]
Náklady ze soupisu prací | [6 empty] | 0 | [12 empty] | -1
| TECH - Zdravotnická technologie pevně spojené se stavbou | [5 empty] | 0
SOUPIS PRACÍ
Stavba:
FNOL Novostavba Pavilonu B
Objekt:
E2 - ETAPA 2
Soupis:
SO01.02 - Vnitřní dostavba nízkoprahového urgentního příjmu
Úroveň 4:
D.1.5a_1 - Zdravotnická technologie pevně spojené se stavbou
Místo: | [5 empty] | Datum: | 8. 4. 2023
Zadavatel: |  |  | Fakultní nemocnice Olomouc |  |  | Projektant: | LTProjekt, EP Rožnov
Uchazeč: |  |  | Vyplň údaj |  |  | Zpracovatel:
PČ | Typ | Kód | Popis | MJ | Množství | J.cena [CZK] | Cena celkem [CZK] | Cenová soustava |  |  | DPH | J. Nh [h] | Nh celkem [h] | J. hmotnost [t] | Hmotnost celkem [t] | J. suť [t] | Suť Celkem [t]
Náklady soupisu celkem | [6 empty] | 0 | [5 empty] | 0 |  | 0 |  | 0 |  | D | -1 | [7 empty] | 0
| D | TECH | Zdravotnická technologie pevně spojené se stavbou |  |  |  | 0 | [5 empty] | 0 |  | 0 |  | 0 | 1 | D | 0 | ROZPOCET | [6 empty] | 0
1 | K | 232101 | svítidlo vyšetřovací stropní | ks | 24 |  | 0 |  |  |  | základní |  | 0 | 0 | 0 | 0 | 0 | 4 | K | 1 | ROZPOCET | 0 | 0 | 0 | 0 | 0 | 1 | 0 | 4 | 2
| P |  | Poznámka k položce: Dodávka, instalace a uvedení do provozu vyšetřovacích pojízdných svítidel a svítidel ve variantě s upevněním na zeď, nebo s upevněním na eurolištu, včetně příslušenství, provedení instruktáže personálu a záruční a pozáruční servis. Technická specifikace - vyšetřovacích svítidel Specifikace zákrokového vyšetřovacího světla s upevněním na zeď nebo strop Světlo musí být zdravotnickým prostředkem Světelný výkon svítidla musí být minimálně 55000 lux / 0,5m Průměr světelného pole světla musí být minimálně 210mm / 0,5m. Svítidlo musí mít možnost nastavení intenzity svítivosti 10 – 100% : - minimálně ve 3 stupních. Index vykreslení barev Ra musí být > 95 Svítidlo umožňuje úhel otočení hlavy svítidla 360 stupňů Ovládání svítidla na hlavě svítidla Svítidlo musí mít celkovou délku ramene min.105cm (součet délek prvního a druhého ramene) Požadujeme dvouramenné svítidlo, kdy první rameno je otočné-kyvné, druhé rameno je kyvné a hlava svítidla je otočná-kyvná Svítidlo musí být vyrobeno z antimikrobakteriálního hygienického materiálu Napájení svítidla 230V/50Hz Svítidlo bude připojeno na stávající rozvod el. proudu nebo napájeno přes el. zásuvku 230 V/ 50 Hz Součástí svítidla musí být držák na zeď hliníkový, a nebo stropní konstrukce Součástí dodávky musí být výchozí revize elektro Specifikace zákrokového vyšetřovacího svítidla v pojízdné variantě Svítidlo musí být zdravotnickým prostředkem Světelný výkon světla musí být minimálně 55000 lux / 0,5m Průměr světelného pole světla musí být minimálně 210mm / 0,5m Svítidlo musí mít možnost nastavení intenzity svítivosti 10 – 100% : - minimálně ve 3 stupních. Index vykreslení barev Ra musí být > 95 Svítidlo umožňuje úhel otočení hlavy svítidla 360 stupňů Ovládání svítidla na hlavě svítidla Svítidlo musí mít celkovou délku ramene min.105cm (součet délek prvního a druhého ramene) Požadujeme dvouramenné svítidlo, kdy první rameno je otočné-kyvné, druhé rameno je kyvné a hlava svítidla je otočná-kyvná Svítidlo musí být vyrobeno z antimikrobakteriálního hygienického materiálu Napájení svítidla 230V/50Hz Svítidlo má napájecí (přívodní) kabel připojitelný do elektrické zásuvky 230 V / 50 Hz Součástí dodávky svítidla musí být pojízdný stojan Specifikace zákrokového vyšetřovacího svítidla s upevněním na eurolištu Svítidlo musí být zdravotnickým prostředkem Světelný výkon světla musí být minimálně 55000 lux / 0,5m Průměr světelného pole světla musí být minimálně 210mm / 0,5m Svítidlo musí mít možnost nastavení intenzity svítivosti 10 – 100% : - minimálně ve 3 stupních. Index vykreslení barev Ra musí být > 95 Svítidlo umožňuje úhel otočení hlavy svítidla 360 stupňů Ovládání svítidla na hlavě svítidla Svítidlo musí mít celkovou délku ramene min.105cm (součet délek prvního a druhého ramene) Požadujeme dvouramenné svítidlo, kdy první rameno je otočné-kyvné, druhé rameno je kyvné a hlava svítidla je otočná-kyvná Svítidlo musí být vyrobeno z antimikrobakteriálního hygienického materiálu Napájení svítidla 230V/50Hz Svítidlo má napájecí (přívodní) kabel připojitelný do elektrické zásuvky 230 V / 50 Hz Součástí dodávky svítidla musí být držák na eurolištu Součást dodávky - pro všechna svítidla Součástí dodávky je výchozí revize elektro u variant pevně připojených svítidel Pravidelné prohlídky, servis a instruktáž Zajištění pravidelných předepsaných kontrol, revizí a validací minimálně dle doporučení výrobce a v souladu s aktuálním znění zákona č.375/2022 Sb. Zákon o zdravotnických prostředcích a diagnostických zdravotnických prostředcích in vitro a 22/1997 Sb. (ostatní přístroje) a jejich prováděcích vyhlášek po dobu záruky zdarma Instruktáž personálu v rámci návodu k použití zdarma v souladu s aktuálním znění zákona č.375/2022 Sb. Zákon o zdravotnických prostředcích a diagnostických zdravotnických prostředcích in vitro a 22/1997 Sb. (ostatní přístroje) a jejich prováděcích vyhlášek Zajištění servisní podpory a náhradních dílů autorizovanou společností po celou dobu předpokládané životnosti přístroje Obecné požadavky - pro všechna svítidla Délka záruky minimálně po dobu 24 měsíců, případně uveďte jinou delší Životnost přístroje minimálně 8 let | [15 empty] | P | 1
2 | K | 232123 | svítidlo vyšetřovací nástěnné | ks | 2 |  | 0 |  |  |  | základní |  | 0 | 0 | 0 | 0 | 0 | 4 | K | 1 | ROZPOCET | 0 | 0 | 0 | 0 | 0 | 1 | 0 | 4 | 4
| P |  | Poznámka k položce: Dodávka, instalace a uvedení do provozu vyšetřovacích pojízdných svítidel a svítidel ve variantě s upevněním na zeď, nebo s upevněním na eurolištu, včetně příslušenství, provedení instruktáže personálu a záruční a pozáruční servis. Technická specifikace - vyšetřovacích svítidel Specifikace zákrokového vyšetřovacího světla s upevněním na zeď nebo strop Světlo musí být zdravotnickým prostředkem Světelný výkon svítidla musí být minimálně 55000 lux / 0,5m Průměr světelného pole světla musí být minimálně 210mm / 0,5m. Svítidlo musí mít možnost nastavení intenzity svítivosti 10 – 100% : - minimálně ve 3 stupních. Index vykreslení barev Ra musí být > 95 Svítidlo umožňuje úhel otočení hlavy svítidla 360 stupňů Ovládání svítidla na hlavě svítidla Svítidlo musí mít celkovou délku ramene min.105cm (součet délek prvního a druhého ramene) Požadujeme dvouramenné svítidlo, kdy první rameno je otočné-kyvné, druhé rameno je kyvné a hlava svítidla je otočná-kyvná Svítidlo musí být vyrobeno z antimikrobakteriálního hygienického materiálu Napájení svítidla 230V/50Hz Svítidlo bude připojeno na stávající rozvod el. proudu nebo napájeno přes el. zásuvku 230 V/ 50 Hz Součástí svítidla musí být držák na zeď hliníkový, a nebo stropní konstrukce Součástí dodávky musí být výchozí revize elektro Specifikace zákrokového vyšetřovacího svítidla v pojízdné variantě Svítidlo musí být zdravotnickým prostředkem Světelný výkon světla musí být minimálně 55000 lux / 0,5m Průměr světelného pole světla musí být minimálně 210mm / 0,5m Svítidlo musí mít možnost nastavení intenzity svítivosti 10 – 100% : - minimálně ve 3 stupních. Index vykreslení barev Ra musí být > 95 Svítidlo umožňuje úhel otočení hlavy svítidla 360 stupňů Ovládání svítidla na hlavě svítidla Svítidlo musí mít celkovou délku ramene min.105cm (součet délek prvního a druhého ramene) Požadujeme dvouramenné svítidlo, kdy první rameno je otočné-kyvné, druhé rameno je kyvné a hlava svítidla je otočná-kyvná Svítidlo musí být vyrobeno z antimikrobakteriálního hygienického materiálu Napájení svítidla 230V/50Hz Svítidlo má napájecí (přívodní) kabel připojitelný do elektrické zásuvky 230 V / 50 Hz Součástí dodávky svítidla musí být pojízdný stojan Specifikace zákrokového vyšetřovacího svítidla s upevněním na eurolištu Svítidlo musí být zdravotnickým prostředkem Světelný výkon světla musí být minimálně 55000 lux / 0,5m Průměr světelného pole světla musí být minimálně 210mm / 0,5m Svítidlo musí mít možnost nastavení intenzity svítivosti 10 – 100% : - minimálně ve 3 stupních. Index vykreslení barev Ra musí být > 95 Svítidlo umožňuje úhel otočení hlavy svítidla 360 stupňů Ovládání svítidla na hlavě svítidla Svítidlo musí mít celkovou délku ramene min.105cm (součet délek prvního a druhého ramene) Požadujeme dvouramenné svítidlo, kdy první rameno je otočné-kyvné, druhé rameno je kyvné a hlava svítidla je otočná-kyvná Svítidlo musí být vyrobeno z antimikrobakteriálního hygienického materiálu Napájení svítidla 230V/50Hz Svítidlo má napájecí (přívodní) kabel připojitelný do elektrické zásuvky 230 V / 50 Hz Součástí dodávky svítidla musí být držák na eurolištu Součást dodávky - pro všechna svítidla Součástí dodávky je výchozí revize elektro u variant pevně připojených svítidel Pravidelné prohlídky, servis a instruktáž Zajištění pravidelných předepsaných kontrol, revizí a validací minimálně dle doporučení výrobce a v souladu s aktuálním znění zákona č.375/2022 Sb. Zákon o zdravotnických prostředcích a diagnostických zdravotnických prostředcích in vitro a 22/1997 Sb. (ostatní přístroje) a jejich prováděcích vyhlášek po dobu záruky zdarma Instruktáž personálu v rámci návodu k použití zdarma v souladu s aktuálním znění zákona č.375/2022 Sb. Zákon o zdravotnických prostředcích a diagnostických zdravotnických prostředcích in vitro a 22/1997 Sb. (ostatní přístroje) a jejich prováděcích vyhlášek Zajištění servisní podpory a náhradních dílů autorizovanou společností po celou dobu předpokládané životnosti přístroje Obecné požadavky - pro všechna svítidla Délka záruky minimálně po dobu 24 měsíců, případně uveďte jinou delší Životnost přístroje minimálně 8 let | [15 empty] | P | 1
3 | K | 376130 | vyplachovač a desinfikátor ložních mís /1 cyklus 2podl.mísy + 4moč.láhve | ks | 1 |  | 0 |  |  |  | základní |  | 0 | 0 | 0 | 0 | 0 | 4 | K | 1 | ROZPOCET | 0 | 0 | 0 | 0 | 0 | 1 | 0 | 4 | 6
| P |  | Poznámka k položce: kapacita 2 podložní mísy + 4 moč.láhve v 1 cyklu Technická specifikace Přístroj musí mít kapacitu komory minimálně 2 ks podložní mísy s poklicemi (výrobce Syntesys) a 4 ks močových lahví (výrobce Gamagroup). Přístroj musí umožnit zabudování držáků i pro jiný typ vyplachovacích nádob. Přístroj musí mít funkci chlazení a sušení nádob. Kontrola mycího procesu a přesnost nezávislého monitorování teploty při dezinfekci v souladu s požadavky ČSN EN ISO 15883-1 a 3 pro mycí a dezinfekční zařízení Přístroj musí mít dotykový displej Přístroj musí mít funkci čištění a dezinfekce celého systému, tj. mycí komory, nádoby na vodu a odtoku. Přístroj musí být samostatně stojící a být vyroben z chemicky odolného materiálu určeného pro trvalý dlouhodobý provoz. Přístroj musí mít zamčená dvířka během cyklu pro zajištění bezpečnosti obsluhy. Přístroj musí mít indikaci dokončení mycího cyklu a poruchových stavů Přístroj musí splňovat termickou desinfekci dle parametrů A0 60 a 600 nebo dle vyhlášky 306/2012 Sb. Přístroj musí mít maximální rozměry (Š x H): 60 x 63 cm. Dodavatel musí napojit přístroj na běžnou vodovodní přípojku studené a teplé vody, na odpad ve variantě do stěny (umístěný těsně nad zemí) přesné zaměření rozměrů a prostoru provede dodavatel sám. Napájení 230V/50Hz. Součást dodávky Součástí dodávky musí být alespoň 2 ks držáku na podložní mísu výrobce Syntesys. V rámci dodávky musí být prvotní náplň spotřebního materiálu (chemikálie vhodné pro mytí podložních mís a lahví) V rámci dodávky musí být také dodány bezpečnostní listy, prohlášení o shodě k použitým chemikáliím Pravidelné prohlídky, servis a instruktáž Zajištění pravidelných předepsaných kontrol, revizí a validací minimálně dle doporučení výrobce a v souladu s aktuálním znění zákona č.375/2022 Sb. Zákon o zdravotnických prostředcích a diagnostických zdravotnických prostředcích in vitro a 22/1997 Sb. (ostatní přístroje) a jejich prováděcích vyhlášek po dobu záruky zdarma Instruktáž personálu v rámci návodu k použití zdarma v souladu s aktuálním znění zákona č.375/2022 Sb. Zákon o zdravotnických prostředcích a diagnostických zdravotnických prostředcích in vitro a 22/1997 Sb. (ostatní přístroje) a jejich prováděcích vyhlášek Zajištění servisní podpory a náhradních dílů autorizovanou společností po celou dobu předpokládané životnosti přístroje Obecné požadavky Délka záruky minimálně po dobu 24 měsíců, případně uveďte jinou delší Životnost přístroje minimálně 8 let | [15 empty] | P | 1
4 | K | 379000 | panel hygienický nerezový vč.výlevky s oplachem, směšovač dezinfekce,dávkovač dezinf. roztoků - orientační rozměry 500/525/340/2100 mm | ks | 3 |  | 0 |  |  |  | základní |  | 0 | 0 | 0 | 0 | 0 | 4 | K | 1 | ROZPOCET | 0 | 0 | 0 | 0 | 0 | 1 | 0 | 4 | 8
| P |  | Poznámka k položce: hygienický panel pro profesionální dezinfekci povrchů kompaktní konstrukce z chromniklové oceli panel s předinstalovaným systémem přívodu a odtoku vody s dávkovačem dezinfekčního přípravku mikroprocesorové řízení dávkovacího automatu rozsah dávkování 0,25% - 3% roztok displej se zobrazením hlášení dojití koncentrátu skladování koncentrátu ve spodní skříňce certifikace: atest BAM: BAM-DDE9; certifikát TÜV: E8 01 01 42634 001; certifikát DVGW: DW-0402BL058 ve spodní skříňce výlevka s kruhovým oplachem zásobní nádrž pro oplach výlevky integrovaná na panelu | [15 empty] | P | 1
5 | K | 418221 | panel sprchový mixážní s dezinfekcí | ks | 1 |  | 0 |  |  |  | základní |  | 0 | 0 | 0 | 0 | 0 | 4 | K | 1 | ROZPOCET | 0 | 0 | 0 | 0 | 0 | 1 | 0 | 4 | 10
| P |  | Poznámka k položce: sprchový panel poskytující efektivně řízený systém pro asistované sprchování kompaktní nástěnná jednotka sprcha s pistolovým uzávěrem min. průtok vody 18l/min. zavěšení čistící desinfekční sprchy s pojistkou upozorňující na event. záměnu se sprchou termostat pro nastavení teploty vody hlídání stálosti tlaku a teploty vody termostatickým směšovačem vestavěný automatický uzávěr nadměrně teplé vody průtokoměr pro nastavení míchání desinfekčního roztoku a vody | [15 empty] | P | 1
6 | K | 442005 | linka pracovní vč. dřezu, dolní+horní skříňky, odtah,prac.deska se zadním límcem, nerez provedení | ks | 1 |  | 0 |  |  |  | základní |  | 0 | 0 | 0 | 0 | 0 | 4 | K | 1 | ROZPOCET | 0 | 0 | 0 | 0 | 0 | 1 | 0 | 4 | 12
| P |  | Poznámka k položce: cca 1600 mm Příloha č. 2 - Materiály a zpracování nerezového nábytku dolní skříňka pro dřez dřez lisovaný cca 500/400/280 mm 1x pevná police v dolní části stolu (cca 100 - 150 mm od podlahy) dveře zašupovací pracovní deska se zadním límcem cca 1600 mm skříňky horní nástěnné policové s dvířky - celonerezové cca 1600/350/600 mm skříňky s jednou přestavitelnou policí vč. odtahu pod horními skříňkami nerezový zákryt VZT uprostřed komínek - směr nahoru sací plocha (ze spodní části) bude zakryta mřížkou bez osvětlení materiál AISI 316, tl. 1,0-1,5 m | [15 empty] | P | 1
7 | K | 449006 | linka pracovní vč. dvoudřezu, odtahu, dolní+horní skříňky, prac.deska se zadním límcem, nerez.proved | ks | 1 |  | 0 |  |  |  | základní |  | 0 | 0 | 0 | 0 | 0 | 4 | K | 1 | ROZPOCET | 0 | 0 | 0 | 0 | 0 | 1 | 0 | 4 | 14
| P |  | Poznámka k položce: cca 1900 mm Příloha č. 2 - Materiály a zpracování nerezového nábytku dolní skříňka pro dvoudřez dřezy lisované cca á 400/400/280 mm 1x pevná police v dolní části stolu (cca 100 - 150 mm od podlahy) dveře zašupovací dolní skříňky policové skříňky s jednou přestavitelnou policí skříňky s pevnou policí v dolní části skříňky (cca 100 - 150 mm od podlahy) pracovní deska se zadním límcem cca 1900 mm skříňky horní nástěnné policové s dvířky - celonerezové cca 1900/350/600 mm skříňky s jednou přestavitelnou policí vč. odtahu pod horními skříňkami nerezový zákryt VZT uprostřed komínek - směr nahoru sací plocha (ze spodní části) bude zakryta mřížkou bez osvětlení materiál AISI 316, tl. 1,0-1,5 m | [15 empty] | P | 1
8 | K | 449007 | linka pracovní vč. dřezu, odtahu, dolní skříňky, prac.deska se zadním límcem, nerez.provedení | ks | 1 |  | 0 |  |  |  | základní |  | 0 | 0 | 0 | 0 | 0 | 4 | K | 1 | ROZPOCET | 0 | 0 | 0 | 0 | 0 | 1 | 0 | 4 | 16
| P |  | Poznámka k položce: cca 1400 mm Příloha č. 2 - Materiály a zpracování nerezového nábytku stůl mycí skříňkový dřez lisovaný cca 500/400/280 mm 1x pevná police v dolní části stolu (cca 100 - 150 mm od podlahy) dveře zašupovací pracovní deska se zadním límcem cca 3200/700 mm vč. odtahu pod horními skříňkami nerezový zákryt VZT uprostřed komínek - směr nahoru sací plocha (ze spodní části) bude zakryta mřížkou bez osvětlení materiál AISI 316, tl. 1,0-1,5 m | [15 empty] | P | 1
9 | K | 492000 | směšovač dezinfekce | ks | 1 |  | 0 |  |  |  | základní |  | 0 | 0 | 0 | 0 | 0 | 4 | K | 1 | ROZPOCET | 0 | 0 | 0 | 0 | 0 | 1 | 0 | 4 | 18
| P |  | Poznámka k položce: decentralizovaná automatická dávkovací jednotka na přípravu a netlakové dávkování hotového dezinfekčního přípravku nebo mycího roztoku z koncentrátu a pitné vody Elektronické čerpadlo koncentrátu Elektronický průtokoměr vody Koncentrace roztoku není závislá na kolísání tlaku ve vodovodním potrubí Hladinový snímač koncentrátu Bezpečné nízké napětí 24V Jednoduché přepínání zvolené koncentrace bezpečnostním klíčem Optická LED signalizace chodu (informativní chybové hlášení) Možnost volby automatického vypnutí (často opakovaná přesná dávka) Zabezpečení proti kontaminaci koncentrátem vodovodního potrubí Hygienické celonerezové provedení Požadavky na umístění zařízení: vodovod: G1/21", vnější závit externí napájení 230V (adaptér 24V + přívodní šňůra 1,5 m) | [15 empty] | P | 1

## D.1.6_1.2b - Zabudovaný
[9 empty] | >> skryté sloupce << | [9 empty] | {0cefd795-a8ed-4da0-ad97-f456b198aa31}
2
| KRYCÍ LIST SOUPISU PRACÍ | [8 empty] | v --- níže se nacházejí doplnkové a pomocné údaje k sestavám --- v | [8 empty] | False
Stavba:
FNOL Novostavba Pavilonu B
Objekt:
E2 - ETAPA 2
Soupis:
SO01.02 - Vnitřní dostavba nízkoprahového urgentního příjmu
Úroveň 4:
D.1.6_1.2b - Zabudovaný
| KSO: |  |  |  |  | CC-CZ:
| Místo: |  |  |  |  | Datum: | 8. 4. 2023
| Zadavatel: |  |  |  |  | IČ:
|  | Fakultní nemocnice Olomouc |  |  |  | DIČ:
| Uchazeč: |  |  |  |  | IČ: | Vyplň údaj
|  | Vyplň údaj |  |  |  | DIČ: | Vyplň údaj
| Projektant: |  |  |  |  | IČ:
|  | LTProjekt, EP Rožnov |  |  |  | DIČ:
| Zpracovatel: |  |  |  |  | IČ:
DIČ:
Poznámka:
| Cena bez DPH | [5 empty] | 0
|  |  | Základ daně |  |  | Sazba daně | Výše daně
| DPH | základní | 0 |  |  | 21% | 0
|  | snížená | 0 |  |  | 15% | 0
|  | zákl. přenesená | 0 |  |  | 21% | 0
|  | sníž. přenesená | 0 |  |  | 15% | 0
|  | nulová | 0 |  |  | 0% | 0
| Cena s DPH |  |  | v | CZK |  | 0
| Projektant |  |  | Zpracovatel
| Datum a podpis: |  | Razítko | Datum a podpis: |  |  | Razítko
| Objednavatel |  |  | Uchazeč
| Datum a podpis: |  | Razítko | Datum a podpis: |  |  | Razítko
REKAPITULACE ČLENĚNÍ SOUPISU PRACÍ
Stavba:
FNOL Novostavba Pavilonu B
Objekt:
E2 - ETAPA 2
Soupis:
SO01.02 - Vnitřní dostavba nízkoprahového urgentního příjmu
Úroveň 4:
D.1.6_1.2b - Zabudovaný
Místo: | [5 empty] | Datum: | 8. 4. 2023
Zadavatel: |  |  | Fakultní nemocnice Olomouc |  |  | Projektant: | LTProjekt, EP Rožnov
Uchazeč: |  |  | Vyplň údaj |  |  | Zpracovatel:
Kód dílu - Popis | [6 empty] | Cena celkem [CZK]
Náklady ze soupisu prací | [6 empty] | 0 | [12 empty] | -1
| I.1 - NÁBYTEK | [5 empty] | 0
| I.1.1 - STOLY | [5 empty] | 0
| I.1.2 - SEDACÍ NÁBYTEK | [5 empty] | 0
| I.1.3 - ÚLOŽNÝ NÁBYTEK | [5 empty] | 0
| I.1.5 - PRACOVNÍ LINKY | [5 empty] | 0
| I.1.7 - KUCHYŇKY | [5 empty] | 0
| I.2 - DOPLŇKY INTERIÉRU | [5 empty] | 0
| I.4 - SANITÁRNÍ DOPLŇKY | [5 empty] | 0
| I.5 - ORIENTAČNÍ SYSTÉM | [5 empty] | 0
| D1 - POVRCHY STĚN | [5 empty] | 0
| I.2.1 - TAPETY | [5 empty] | 0
| I.2.3 - OSTATNÍ POVRCHY | [5 empty] | 0
SOUPIS PRACÍ
Stavba:
FNOL Novostavba Pavilonu B
Objekt:
E2 - ETAPA 2
Soupis:
SO01.02 - Vnitřní dostavba nízkoprahového urgentního příjmu
Úroveň 4:
D.1.6_1.2b - Zabudovaný
Místo: | [5 empty] | Datum: | 8. 4. 2023
Zadavatel: |  |  | Fakultní nemocnice Olomouc |  |  | Projektant: | LTProjekt, EP Rožnov
Uchazeč: |  |  | Vyplň údaj |  |  | Zpracovatel:
PČ | Typ | Kód | Popis | MJ | Množství | J.cena [CZK] | Cena celkem [CZK] | Cenová soustava |  |  | DPH | J. Nh [h] | Nh celkem [h] | J. hmotnost [t] | Hmotnost celkem [t] | J. suť [t] | Suť Celkem [t]
Náklady soupisu celkem | [6 empty] | 0 | [5 empty] | 0 |  | 0 |  | 0 |  | D | -1 | [7 empty] | 0
| D | I.1 | NÁBYTEK |  |  |  | 0 | [5 empty] | 0 |  | 0 |  | 0 | 1 | D | 0 | ROZPOCET | [6 empty] | 0
| D | I.1.1 | STOLY |  |  |  | 0 | [5 empty] | 0 |  | 0 |  | 0 | 1 | D | 1 | ROZPOCET | [6 empty] | 0
1 | K | PR6 | D+M, Pult recepční - 4275x700x750 mm | ks | 1 |  | 0 |  |  |  | základní |  | 0 | 0 | 0 | 0 | 0 | 4 | K | 2 | ROZPOCET | 0 | 0 | 0 | 0 | 0 | 1 | 0 | 4 | 2
2 | K | PV2 | D+M, Pult velín, skříňová sestava - 7950x1150x750 mm | ks | 1 |  | 0 |  |  |  | základní |  | 0 | 0 | 0 | 0 | 0 | 4 | K | 2 | ROZPOCET | 0 | 0 | 0 | 0 | 0 | 1 | 0 | 4 | 4
| D | I.1.2 | SEDACÍ NÁBYTEK |  |  |  | 0 | [5 empty] | 0 |  | 0 |  | 0 | 1 | D | 1 | ROZPOCET | [6 empty] | 0
3 | K | LA8 | D+M, Lavice (DMZ) - 4200x550x960 mm | ks | 1 |  | 0 |  |  |  | základní |  | 0 | 0 | 0 | 0 | 0 | 4 | K | 2 | ROZPOCET | 0 | 0 | 0 | 0 | 0 | 1 | 0 | 4 | 6
| D | I.1.3 | ÚLOŽNÝ NÁBYTEK |  |  |  | 0 | [5 empty] | 0 |  | 0 |  | 0 | 1 | D | 1 | ROZPOCET | [6 empty] | 0
4 | K | SK3 | D+M, Skříň, 4-dveřová policová (dolní část dřevěné plné dveře, horní část bílé plné dveře) - 800x450x2150 mm | ks | 3 |  | 0 |  |  |  | základní |  | 0 | 0 | 0 | 0 | 0 | 4 | K | 2 | ROZPOCET | 0 | 0 | 0 | 0 | 0 | 1 | 0 | 4 | 8
5 | K | SKL1 | D+M, Skříň lékařská, 4-dveřová, uzamykatelná (dolní část plné dveře, horní část prosklené dveře) - 800x600x2150 mm | ks | 10 |  | 0 |  |  |  | základní |  | 0 | 0 | 0 | 0 | 0 | 4 | K | 2 | ROZPOCET | 0 | 0 | 0 | 0 | 0 | 1 | 0 | 4 | 10
6 | K | SKL2 | D+M, Skříň lékařská, 4-dveřová, uzamykatelná (dolní část plné dveře, horní část prosklené dveře) - 800x450x2150 mm | ks | 2 |  | 0 |  |  |  | základní |  | 0 | 0 | 0 | 0 | 0 | 4 | K | 2 | ROZPOCET | 0 | 0 | 0 | 0 | 0 | 1 | 0 | 4 | 12
7 | K | SKN1 | D+M, Skříň nástěnná, policová, uzamykatelná - 1600x300x650 mm | ks | 2 |  | 0 |  |  |  | základní |  | 0 | 0 | 0 | 0 | 0 | 4 | K | 2 | ROZPOCET | 0 | 0 | 0 | 0 | 0 | 1 | 0 | 4 | 14
8 | K | SKN2 | D+M, Skříň nástěnná, policová, uzamykatelná - 1400x300x650 mm | ks | 1 |  | 0 |  |  |  | základní |  | 0 | 0 | 0 | 0 | 0 | 4 | K | 2 | ROZPOCET | 0 | 0 | 0 | 0 | 0 | 1 | 0 | 4 | 16
9 | K | SKU1 | D+M, Skříň se zabudovaným umyvadlerm, spodní + horní skříňka - 900x600x2150 mm | ks | 1 |  | 0 |  |  |  | základní |  | 0 | 0 | 0 | 0 | 0 | 4 | K | 2 | ROZPOCET | 0 | 0 | 0 | 0 | 0 | 1 | 0 | 4 | 18
10 | K | SKŠ1 | D+M, Šatní skříň, 2-dveřová uzamykatelná bílá - 900x600x2150 mm | ks | 3 |  | 0 |  |  |  | základní |  | 0 | 0 | 0 | 0 | 0 | 4 | K | 2 | ROZPOCET | 0 | 0 | 0 | 0 | 0 | 1 | 0 | 4 | 20
11 | K | SKŠ2 | D+M, Šatní skříň 1-dvéřová policová uzamykatelná, bílá - 600x500x2150 mm | ks | 6 |  | 0 |  |  |  | základní |  | 0 | 0 | 0 | 0 | 0 | 4 | K | 2 | ROZPOCET | 0 | 0 | 0 | 0 | 0 | 1 | 0 | 4 | 22
12 | K | SKD1 | D+M, Skříň s drátěným programem - 600x600x2150 mm | ks | 32 |  | 0 |  |  |  | základní |  | 0 | 0 | 0 | 0 | 0 | 4 | K | 2 | ROZPOCET | 0 | 0 | 0 | 0 | 0 | 1 | 0 | 4 | 24
| D | I.1.5 | PRACOVNÍ LINKY |  |  |  | 0 | [5 empty] | 0 |  | 0 |  | 0 | 1 | D | 1 | ROZPOCET | [6 empty] | 0
13 | K | PL12 | D+M, Pracovní linka, dolní + horní skříňky, pracovní deska z umělého kamene - délka 600 mm | ks | 1 |  | 0 |  |  |  | základní |  | 0 | 0 | 0 | 0 | 0 | 4 | K | 2 | ROZPOCET | 0 | 0 | 0 | 0 | 0 | 1 | 0 | 4 | 26
14 | K | PL21 | D+M, Pracovní linka vč. dřezu a umyvadla, horní + dolní skříňky, pracovní deska z umělého kamene - délka 2400 mm | ks | 7 |  | 0 |  |  |  | základní |  | 0 | 0 | 0 | 0 | 0 | 4 | K | 2 | ROZPOCET | 0 | 0 | 0 | 0 | 0 | 1 | 0 | 4 | 28
15 | K | PL22 | D+M, Pracovní linka vč. dřezu a umyvadla, horní + dolní skříňky, prostoru pro chladničku na léky, pracovní deska z umělého kamene - délka 3000 mm | ks | 1 |  | 0 |  |  |  | základní |  | 0 | 0 | 0 | 0 | 0 | 4 | K | 2 | ROZPOCET | 0 | 0 | 0 | 0 | 0 | 1 | 0 | 4 | 30
16 | K | PL23 | D+M, Pracovní linka vč. dřezu, umyvadla, prostor pro podst.chladničku, dolní + horní skříňky, pracovní deska z umělého kamene - délka 2400 mm | ks | 1 |  | 0 |  |  |  | základní |  | 0 | 0 | 0 | 0 | 0 | 4 | K | 2 | ROZPOCET | 0 | 0 | 0 | 0 | 0 | 1 | 0 | 4 | 32
17 | K | PL24 | D+M, Pracovní linka vč. dřezu, dolní + horní skříňky, pracovní deska z umělého kamene - délka 3600 mm | ks | 1 |  | 0 |  |  |  | základní |  | 0 | 0 | 0 | 0 | 0 | 4 | K | 2 | ROZPOCET | 0 | 0 | 0 | 0 | 0 | 1 | 0 | 4 | 34
18 | K | PL25 | D+M, Pracovní linka, dolní + horní skříňky, pracovní deska z umělého kamene - délka 4750 mm | ks | 1 |  | 0 |  |  |  | základní |  | 0 | 0 | 0 | 0 | 0 | 4 | K | 2 | ROZPOCET | 0 | 0 | 0 | 0 | 0 | 1 | 0 | 4 | 36
19 | K | PL26 | D+M, Pracovní linka vč. dřezu, dolní + horní skříňky, prostor pro podst.chladničku, pracovní deska z umělého kamene - délka 4700 mm | ks | 1 |  | 0 |  |  |  | základní |  | 0 | 0 | 0 | 0 | 0 | 4 | K | 2 | ROZPOCET | 0 | 0 | 0 | 0 | 0 | 1 | 0 | 4 | 38
| D | I.1.7 | KUCHYŇKY |  |  |  | 0 | [5 empty] | 0 |  | 0 |  | 0 | 1 | D | 1 | ROZPOCET | [6 empty] | 0
20 | K | KL1 | D+M, Kuchyňská linka s umyvadlem, dřezem, lednicí, mikrovlnkou a myčkou, spodní a horní skříňky - délka 3000 mm | ks | 1 |  | 0 |  |  |  | základní |  | 0 | 0 | 0 | 0 | 0 | 4 | K | 2 | ROZPOCET | 0 | 0 | 0 | 0 | 0 | 1 | 0 | 4 | 40
21 | K | KL2 | D+M, Kuchyňská linka s umyvadlem, dřezem, lednicí, mikrovlnkou a myčkou, spodní a horní skříňky - délka 3000 mm | ks | 1 |  | 0 |  |  |  | základní |  | 0 | 0 | 0 | 0 | 0 | 4 | K | 2 | ROZPOCET | 0 | 0 | 0 | 0 | 0 | 1 | 0 | 4 | 42
22 | K | KL10 | D+M, Nábytková sestava zasedací místnost s kuchyňskou linkou, umyvadlem, dřezem, malou lednicí - délka 4500 mm | ks | 1 |  | 0 |  |  |  | základní |  | 0 | 0 | 0 | 0 | 0 | 4 | K | 2 | ROZPOCET | 0 | 0 | 0 | 0 | 0 | 1 | 0 | 4 | 44
23 | K | KL19 | D+M, Kuchyňská linka s umyvadlem, dřezem, velkou lednicí a myčkou, spodní a horní skříňky. mikrovlnka samostatná nad myčkou - délka 3000 mm | ks | 1 |  | 0 |  |  |  | základní |  | 0 | 0 | 0 | 0 | 0 | 4 | K | 2 | ROZPOCET | 0 | 0 | 0 | 0 | 0 | 1 | 0 | 4 | 46
24 | K | KLD6 | D+M, Dořez kuchyňské linky v místnosti B391-400 - délka 325 mm | ks | 1 |  | 0 |  |  |  | základní |  | 0 | 0 | 0 | 0 | 0 | 4 | K | 2 | ROZPOCET | 0 | 0 | 0 | 0 | 0 | 1 | 0 | 4 | 48
25 | K | KLB2 | D+M, Barové sezení navazující na kuchyňskou linku v místnosti B391-220 - délka 1775 mm | ks | 1 |  | 0 |  |  |  | základní |  | 0 | 0 | 0 | 0 | 0 | 4 | K | 2 | ROZPOCET | 0 | 0 | 0 | 0 | 0 | 1 | 0 | 4 | 50
| D | I.2 | DOPLŇKY INTERIÉRU |  |  |  | 0 | [5 empty] | 0 |  | 0 |  | 0 | 1 | D | 0 | ROZPOCET | [6 empty] | 0
26 | K | VĚ1 | D+M, Věšák nástěnný, 3 háčky (1 háček x3) - _ | ks | 12 |  | 0 |  |  |  | základní |  | 0 | 0 | 0 | 0 | 0 | 4 | K | 1 | ROZPOCET | 0 | 0 | 0 | 0 | 0 | 1 | 0 | 4 | 52
27 | K | VĚ2 | D+M, Věšák nástěnný, 5 háčků (1 háček x5) - _ | ks | 9 |  | 0 |  |  |  | základní |  | 0 | 0 | 0 | 0 | 0 | 4 | K | 1 | ROZPOCET | 0 | 0 | 0 | 0 | 0 | 1 | 0 | 4 | 54
28 | K | SO1 | D+M, Skříňka na osobní věci (4 skříňky nad sebou) - 400x600x2150 mm | ks | 12 |  | 0 |  |  |  | základní |  | 0 | 0 | 0 | 0 | 0 | 4 | K | 1 | ROZPOCET | 0 | 0 | 0 | 0 | 0 | 1 | 0 | 4 | 56
29 | K | ZR1 | D+M, Zrcadlo na stěnu 60x80 - 600x800 mm | ks | 2 |  | 0 |  |  |  | základní |  | 0 | 0 | 0 | 0 | 0 | 4 | K | 1 | ROZPOCET | 0 | 0 | 0 | 0 | 0 | 1 | 0 | 4 | 58
30 | K | ZR2 | D+M, Zrcadlo na stěnu sklopné (bezbariérové) - 800x600 mm | ks | 2 |  | 0 |  |  |  | základní |  | 0 | 0 | 0 | 0 | 0 | 4 | K | 1 | ROZPOCET | 0 | 0 | 0 | 0 | 0 | 1 | 0 | 4 | 60
31 | K | Z1 | D+M, Zástěna dělící nábytková - 1200x30x2050 mm | ks | 8 |  | 0 |  |  |  | základní |  | 0 | 0 | 0 | 0 | 0 | 4 | K | 1 | ROZPOCET | 0 | 0 | 0 | 0 | 0 | 1 | 0 | 4 | 62
32 | K | Z3 | D+M, Zástěna dělící stropní, délka 2000 mm | ks | 1 |  | 0 |  |  |  | základní |  | 0 | 0 | 0 | 0 | 0 | 4 | K | 1 | ROZPOCET | 0 | 0 | 0 | 0 | 0 | 1 | 0 | 4 | 1993498249
| D | I.4 | SANITÁRNÍ DOPLŇKY |  |  |  | 0 | [5 empty] | 0 |  | 0 |  | 0 | 1 | D | 0 | ROZPOCET | [6 empty] | 0
33 | K | SD1 | D+M, Dávkovač mýdla + dezinfekce - _ | ks | 10 |  | 0 |  |  |  | základní |  | 0 | 0 | 0 | 0 | 0 | 4 | K | 1 | ROZPOCET | 0 | 0 | 0 | 0 | 0 | 1 | 0 | 4 | 64
34 | K | SD2 | D+M, Zásobník na papírové ručníky + odpadkový koš 50L - _ | ks | 8 |  | 0 |  |  |  | základní |  | 0 | 0 | 0 | 0 | 0 | 4 | K | 1 | ROZPOCET | 0 | 0 | 0 | 0 | 0 | 1 | 0 | 4 | 66
35 | K | SD3 | D+M, WC M (zás. na toaletní papír, zás. na papírové podložky, wc kartáč, háček) - _ | ks | 5 |  | 0 |  |  |  | základní |  | 0 | 0 | 0 | 0 | 0 | 4 | K | 1 | ROZPOCET | 0 | 0 | 0 | 0 | 0 | 1 | 0 | 4 | 68
36 | K | SD4 | D+M, WC Ž (zás. na toaletní papír, zás. na papírové podložky, zás. na hygienické sáčky, odpadkový koš 5L, wc kefa, háček) - _ | ks | 6 |  | 0 |  |  |  | základní |  | 0 | 0 | 0 | 0 | 0 | 4 | K | 1 | ROZPOCET | 0 | 0 | 0 | 0 | 0 | 1 | 0 | 4 | 70
37 | K | SD5 | D+M, WC IM. M (zás. na toaletní papír, zás. na papírové podložky, wc kartáč, háček, zás. na papírové ručníky, odpadkový koš 5L) - _ | ks | 1 |  | 0 |  |  |  | základní |  | 0 | 0 | 0 | 0 | 0 | 4 | K | 1 | ROZPOCET | 0 | 0 | 0 | 0 | 0 | 1 | 0 | 4 | 72
38 | K | SD6 | D+M, WC IM. Ž (zás. na toaletní papír, zás. na papírové podložky, zás. na hygienické sáčky, odpadkový koš 5L, wc kartáč, háček, zás. na papírové ručníky) - _ | ks | 1 |  | 0 |  |  |  | základní |  | 0 | 0 | 0 | 0 | 0 | 4 | K | 1 | ROZPOCET | 0 | 0 | 0 | 0 | 0 | 1 | 0 | 4 | 74
39 | K | SD7 | D+M, Sprchy (polička, háček 2-itý, sprchový závěs) - _ | ks | 1 |  | 0 |  |  |  | základní |  | 0 | 0 | 0 | 0 | 0 | 4 | K | 1 | ROZPOCET | 0 | 0 | 0 | 0 | 0 | 1 | 0 | 4 | 76
| D | I.5 | ORIENTAČNÍ SYSTÉM |  |  |  | 0 | [5 empty] | 0 |  | 0 |  | 0 | 1 | D | 0 | ROZPOCET | [6 empty] | 0
40 | K | OPP1 | D+M, Orientační panel patrový (nad plastovým obkladem)včetně grafických úprav - _ | ks | 6 |  | 0 |  |  |  | základní |  | 0 | 0 | 0 | 0 | 0 | 4 | K | 1 | ROZPOCET | 0 | 0 | 0 | 0 | 0 | 1 | 0 | 4 | 78
41 | K | OPP2 | D+M, Orientační panel patrový (na celou výšku místnosti), včetně grafických úprav - _ | ks | 1 |  | 0 |  |  |  | základní |  | 0 | 0 | 0 | 0 | 0 | 4 | K | 1 | ROZPOCET | 0 | 0 | 0 | 0 | 0 | 1 | 0 | 4 | 80
42 | K | OPP3 | D+M, Orientační panel patrový (číslo patra na schodišti), včetně grafických úprav - _ | ks | 1 |  | 0 |  |  |  | základní |  | 0 | 0 | 0 | 0 | 0 | 4 | K | 1 | ROZPOCET | 0 | 0 | 0 | 0 | 0 | 1 | 0 | 4 | 82
43 | K | OM1 | D+M, Označení místnosti bez jmenovky, včetně grafických úprav - _ | ks | 42 |  | 0 |  |  |  | základní |  | 0 | 0 | 0 | 0 | 0 | 4 | K | 1 | ROZPOCET | 0 | 0 | 0 | 0 | 0 | 1 | 0 | 4 | 84
44 | K | OM2 | D+M, Označení místnosti se jmenovkou, včetně grafických úprav - _ | ks | 12 |  | 0 |  |  |  | základní |  | 0 | 0 | 0 | 0 | 0 | 4 | K | 1 | ROZPOCET | 0 | 0 | 0 | 0 | 0 | 1 | 0 | 4 | 86
45 | K | OMP1 | D+M, Označení místnosti, plastické písmo na zdi, včetně grafických úprav - _ | ks | 1 |  | 0 |  |  |  | základní |  | 0 | 0 | 0 | 0 | 0 | 4 | K | 1 | ROZPOCET | 0 | 0 | 0 | 0 | 0 | 1 | 0 | 4 | 88
46 | K | OD1 | D+M, Označení dveří (vyšetřoven, rtg, operačních sálů), včetně grafických úprav - _ | ks | 8 |  | 0 |  |  |  | základní |  | 0 | 0 | 0 | 0 | 0 | 4 | K | 1 | ROZPOCET | 0 | 0 | 0 | 0 | 0 | 1 | 0 | 4 | 90
47 | K | OD2 | D+M, Označení dveří (svlékací box), včetně grafických úprav - _ | ks | 9 |  | 0 |  |  |  | základní |  | 0 | 0 | 0 | 0 | 0 | 4 | K | 1 | ROZPOCET | 0 | 0 | 0 | 0 | 0 | 1 | 0 | 4 | 92
48 | K | PIC1 | D+M, Piktogram místnosti, včetně grafických úprav - _ | ks | 16 |  | 0 |  |  |  | základní |  | 0 | 0 | 0 | 0 | 0 | 4 | K | 1 | ROZPOCET | 0 | 0 | 0 | 0 | 0 | 1 | 0 | 4 | 94
49 | K | PSV3 | D+M, Polepy skleněných výplní skleněných příček a dveří, včetně grafických úprav - _ | ks | 4 |  | 0 |  |  |  | základní |  | 0 | 0 | 0 | 0 | 0 | 4 | K | 1 | ROZPOCET | 0 | 0 | 0 | 0 | 0 | 1 | 0 | 4 | 96
| D | D1 | POVRCHY STĚN |  |  |  | 0 | [5 empty] | 0 |  | 0 |  | 0 | 1 | D | 0 | ROZPOCET | [6 empty] | 0
| D | I.2.1 | TAPETY |  |  |  | 0 | [5 empty] | 0 |  | 0 |  | 0 | 1 | D | 1 | ROZPOCET | [6 empty] | 0
50 | K | S-T5 | D+M, Tapeta v zasedacích místnostech (šířka role 132 cm) - zasedací místnost | m2 | 25 |  | 0 |  |  |  | základní |  | 0 | 0 | 0 | 0 | 0 | 4 | K | 2 | ROZPOCET | 0 | 0 | 0 | 0 | 0 | 1 | 0 | 4 | 98
| D | I.2.3 | OSTATNÍ POVRCHY |  |  |  | 0 | [5 empty] | 0 |  | 0 |  | 0 | 1 | D | 1 | ROZPOCET | [6 empty] | 0
51 | K | S-M1 | D+M, Magnetická stěna, povrchový nátěr v odstínu RAL 7044 - pracoviště zaměstnanců - za pracovními stoly, za pracovními židlemi | m2 | 69 |  | 0 |  |  |  | základní |  | 0 | 0 | 0 | 0 | 0 | 4 | K | 2 | ROZPOCET | 0 | 0 | 0 | 0 | 0 | 1 | 0 | 4 | 100
52 | K | S-M2 | D+M, Magnetická stěna, povrchový nátěr v odstínu RAL 6037 - za barem, DMZ | m2 | 1.81 |  | 0 |  |  |  | základní |  | 0 | 0 | 0 | 0 | 0 | 4 | K | 2 | ROZPOCET | 0 | 0 | 0 | 0 | 0 | 1 | 0 | 4 | 1715581944
53 | K | S-MR1 | D+M, Umělý kámen, odstín bílá (3 nebo 10 mm) - vyšetřovny urgent | m2 | 25 |  | 0 |  |  |  | základní |  | 0 | 0 | 0 | 0 | 0 | 4 | K | 2 | ROZPOCET | 0 | 0 | 0 | 0 | 0 | 1 | 0 | 4 | 102

## SO03.e2 - Architektonicko...
[9 empty] | >> skryté sloupce << | [9 empty] | {c2e20174-03a8-402e-8b2d-6f354ceccb69}
2
| KRYCÍ LIST SOUPISU PRACÍ | [8 empty] | v --- níže se nacházejí doplnkové a pomocné údaje k sestavám --- v | [8 empty] | False
Stavba:
FNOL Novostavba Pavilonu B
Objekt:
E2 - ETAPA 2
Soupis:
SO03.02 - Vnitřní dostavba nízkoprahového urgentního příjmu
Úroveň 3:
SO03.e2 - Architektonicko stavební a konstrukční část a PBŘ
| KSO: |  |  |  |  | CC-CZ:
| Místo: |  |  |  |  | Datum: | 8. 4. 2023
| Zadavatel: |  |  |  |  | IČ:
|  | Fakultní nemocnice Olomouc |  |  |  | DIČ:
| Uchazeč: |  |  |  |  | IČ: | Vyplň údaj
|  | Vyplň údaj |  |  |  | DIČ: | Vyplň údaj
| Projektant: |  |  |  |  | IČ:
|  | LTProjekt, EP Rožnov |  |  |  | DIČ:
| Zpracovatel: |  |  |  |  | IČ:
DIČ:
Poznámka:
Položky označené D+M (dodávka + montáž) se oceňují včetně přesunu hmot. Ostatní vlastní položky jsou založeny na cenové soustavě URS. Veškeré prvky a konstrukce se oceňují jako kompletní, včetně detailů, pomocných prací (vysekání drážek, doklinkování, vysekání kapes, lože apod.). Jakýkoliv rozpor mezi PD a Soupisem prací je nutné na základě důsledné kontroly zhotovitelem neprodleně oznámit. Od sádrokartonových příček jsou odečteny otvory, toto je nutno případně zohlednit v ceně. Veškeré výrobky je třeba ocenit přesně dle jejich specifik uvedených v projektové dokumentaci D.1.1-501 až D.1.1-507.
| Cena bez DPH | [5 empty] | 0
|  |  | Základ daně |  |  | Sazba daně | Výše daně
| DPH | základní | 0 |  |  | 21% | 0
|  | snížená | 0 |  |  | 15% | 0
|  | zákl. přenesená | 0 |  |  | 21% | 0
|  | sníž. přenesená | 0 |  |  | 15% | 0
|  | nulová | 0 |  |  | 0% | 0
| Cena s DPH |  |  | v | CZK |  | 0
| Projektant |  |  | Zpracovatel
| Datum a podpis: |  | Razítko | Datum a podpis: |  |  | Razítko
| Objednavatel |  |  | Uchazeč
| Datum a podpis: |  | Razítko | Datum a podpis: |  |  | Razítko
REKAPITULACE ČLENĚNÍ SOUPISU PRACÍ
Stavba:
FNOL Novostavba Pavilonu B
Objekt:
E2 - ETAPA 2
Soupis:
SO03.02 - Vnitřní dostavba nízkoprahového urgentního příjmu
Úroveň 3:
SO03.e2 - Architektonicko stavební a konstrukční část a PBŘ
Místo: | [5 empty] | Datum: | 8. 4. 2023
Zadavatel: |  |  | Fakultní nemocnice Olomouc |  |  | Projektant: | LTProjekt, EP Rožnov
Uchazeč: |  |  | Vyplň údaj |  |  | Zpracovatel:
Kód dílu - Popis | [6 empty] | Cena celkem [CZK]
Náklady ze soupisu prací | [6 empty] | 0 | [12 empty] | -1
| HSV - Práce a dodávky HSV | [5 empty] | 0
| 6 - Úpravy povrchů, podlahy a osazování výplní | [5 empty] | 0
| 63 - Podlahy a podlahové konstrukce | [5 empty] | 0
| 9 - Ostatní konstrukce a práce, bourání | [5 empty] | 0
| 998 - Přesun hmot | [5 empty] | 0
| PSV - Práce a dodávky PSV | [5 empty] | 0
| 711 - Izolace proti vodě, vlhkosti a plynům | [5 empty] | 0
| 713 - Izolace tepelné | [5 empty] | 0
| 763 - Konstrukce suché výstavby | [5 empty] | 0
| 766 - Konstrukce truhlářské | [5 empty] | 0
| 767 - Konstrukce zámečnické | [5 empty] | 0
| 769 - Prvky z plastu | [5 empty] | 0
| 771 - Podlahy z dlaždic | [5 empty] | 0
| 776 - Podlahy povlakové | [5 empty] | 0
| 781 - Dokončovací práce - obklady | [5 empty] | 0
| 783 - Dokončovací práce - nátěry | [5 empty] | 0
| 784 - Dokončovací práce - malby a tapety | [5 empty] | 0
SOUPIS PRACÍ
Stavba:
FNOL Novostavba Pavilonu B
Objekt:
E2 - ETAPA 2
Soupis:
SO03.02 - Vnitřní dostavba nízkoprahového urgentního příjmu
Úroveň 3:
SO03.e2 - Architektonicko stavební a konstrukční část a PBŘ
Místo: | [5 empty] | Datum: | 8. 4. 2023
Zadavatel: |  |  | Fakultní nemocnice Olomouc |  |  | Projektant: | LTProjekt, EP Rožnov
Uchazeč: |  |  | Vyplň údaj |  |  | Zpracovatel:
PČ | Typ | Kód | Popis | MJ | Množství | J.cena [CZK] | Cena celkem [CZK] | Cenová soustava |  |  | DPH | J. Nh [h] | Nh celkem [h] | J. hmotnost [t] | Hmotnost celkem [t] | J. suť [t] | Suť Celkem [t]
Náklady soupisu celkem | [6 empty] | 0 | [5 empty] | 0 |  | 65.843 |  | 0 |  | D | -1 | [10 empty] | 0
| D | HSV | Práce a dodávky HSV |  |  |  | 0 | [5 empty] | 0 |  | 37.9093 |  | 0 | 1 | D | 0 |  |  |  | ROZPOCET | [6 empty] | 0
| D | 6 | Úpravy povrchů, podlahy a osazování výplní |  |  |  | 0 | [5 empty] | 0 |  | 37.8626 |  | 0 | 1 | D | 1 |  |  |  | ROZPOCET | [6 empty] | 0
| D | 63 | Podlahy a podlahové konstrukce |  |  |  | 0 | [5 empty] | 0 |  | 37.8626 |  | 0 | 1 | D | 2 |  |  |  | ROZPOCET | [6 empty] | 0
1 | K | 632451234x03 | Potěr cementový litý CT - C25 - F5, tl. 55 m, vč. dodávky | m2 | 40.5 |  | 0 |  |  |  | základní |  | 0 | 0.11 | 4.455 | 0 | 0 | 4 | K | 3 |  |  |  | ROZPOCET | 0 | 0 | 0 | 0 | 0 | 1 | 0 | 4 | -634962587
| VV |  | D.1.01.1-103, D.1.01.1-104, D.1.01.1-105, D.1.01.1-107, D.1.01.1-108, D.1.01.1-109, D.1.01.1-110, , D.1.01.1-111, D.1.01.1-002 | [15 empty] | VV | 3 | 1 | True | 0 | ROZPOCET
| VV |  | Skladba E 1.1 | [15 empty] | VV | 3 | 1 | True | 0 | ROZPOCET
| VV |  | 40,5 |  | 40.5 | [13 empty] | VV | 3 | 2 | True | 0 | ROZPOCET
| VV |  | Součet |  | 40.5 | [13 empty] | VV | 3 | 4 | True | 1 | ROZPOCET
2 | K | 632451234x01 | Potěr cementový litý CT - C25 - F5, tl. 75 mm, vč. dodávky | m2 | 120.28 |  | 0 |  |  |  | základní |  | 0 | 0.18 | 21.6504 | 0 | 0 | 4 | K | 3 |  |  |  | ROZPOCET | 0 | 0 | 0 | 0 | 0 | 1 | 0 | 4 | 1004766529
| VV |  | D.1.01.1-103, D.1.01.1-104, D.1.01.1-105, D.1.01.1-107, D.1.01.1-108, D.1.01.1-109, D.1.01.1-110, , D.1.01.1-111, D.1.01.1-002 | [15 empty] | VV | 3 | 1 | True | 0 | ROZPOCET
| VV |  | Skladba A2 | [15 empty] | VV | 3 | 1 | True | 0 | ROZPOCET
| VV |  | 71,48 |  | 71.48 | [13 empty] | VV | 3 | 2 | True | 0 | ROZPOCET
| VV |  | Skladba C3 | [15 empty] | VV | 3 | 1 | True | 0 | ROZPOCET
| VV |  | 48,8 |  | 48.8 | [13 empty] | VV | 3 | 2 | True | 0 | ROZPOCET
| VV |  | Součet |  | 120.28 | [13 empty] | VV | 3 | 4 | True | 1 | ROZPOCET
3 | K | 632451234x04 | Potěr cementový litý CT - C25 - F5, tl. 65 mm, vč. dodávky | m2 | 101.98 |  | 0 |  |  |  | základní |  | 0 | 0.11 | 11.2178 | 0 | 0 | 4 | K | 3 |  |  |  | ROZPOCET | 0 | 0 | 0 | 0 | 0 | 1 | 0 | 4 | -471829097
| VV |  | D.1.01.1-103, D.1.01.1-104, D.1.01.1-105, D.1.01.1-107, D.1.01.1-108, D.1.01.1-109, D.1.01.1-110, , D.1.01.1-111, D.1.01.1-002 | [15 empty] | VV | 3 | 1 | True | 0 | ROZPOCET
| VV |  | Skladba E2 | [15 empty] | VV | 3 | 1 | True | 0 | ROZPOCET
| VV |  | 101,98 |  | 101.98 | [13 empty] | VV | 3 | 2 | True | 0 | ROZPOCET
| VV |  | Součet |  | 101.98 | [13 empty] | VV | 3 | 4 | True | 1 | ROZPOCET
4 | K | 631311135 | Mazanina tl přes 120 do 240 mm z betonu prostého bez zvýšených nároků na prostředí tř. C 20/25 | m3 | 0.176 |  | 0 | CS ÚRS 2023 01 |  |  | základní |  | 0 | 2.5019 | 0.44033 | 0 | 0 | 4 | K | 3 |  |  |  | ROZPOCET | 0 | 0 | 0 | 0 | 0 | 1 | 0 | 4 | 1891607396
| VV |  | D.1.01.1-103, D.1.01.1-104, D.1.01.1-105, D.1.01.1-107, D.1.01.1-108, D.1.01.1-109, D.1.01.1-110, , D.1.01.1-111, D.1.01.1-002 | [15 empty] | VV | 3 | 1 | True | 0 | ROZPOCET
| VV |  | Skladba G9 | [15 empty] | VV | 3 | 1 | True | 0 | ROZPOCET
| VV |  | 1*0,176 |  | 0.176 | [13 empty] | VV | 3 | 2 | True | 0 | ROZPOCET
| VV |  | Součet |  | 0.176 | [13 empty] | VV | 3 | 4 | True | 1 | ROZPOCET
5 | K | 631319175 | Příplatek k mazanině tl přes 120 do 240 mm za stržení povrchu spodní vrstvy před vložením výztuže | m3 | 0.176 |  | 0 | CS ÚRS 2023 01 |  |  | základní |  | 0 | 0 | 0 | 0 | 0 | 4 | K | 3 |  |  |  | ROZPOCET | 0 | 0 | 0 | 0 | 0 | 1 | 0 | 4 | -1477234118
6 | K | 631362021 | Výztuž mazanin svařovanými sítěmi Kari | t | 0.061 |  | 0 | CS ÚRS 2023 01 |  |  | základní |  | 0 | 1.0628 | 0.064829 | 0 | 0 | 4 | K | 3 |  |  |  | ROZPOCET | 0 | 0 | 0 | 0 | 0 | 1 | 0 | 4 | 1337699976
| VV |  | D.1.01.1-103, D.1.01.1-104, D.1.01.1-105, D.1.01.1-107, D.1.01.1-108, D.1.01.1-109, D.1.01.1-110, , D.1.01.1-111, D.1.01.1-002 | [15 empty] | VV | 3 | 1 | True | 0 | ROZPOCET
| VV |  | Skladba E 1.1 | [15 empty] | VV | 3 | 1 | True | 0 | ROZPOCET
| VV |  | 40,5*8,12/6000*1,1 |  | 0.06 | [13 empty] | VV | 3 | 2 | True | 0 | ROZPOCET
| VV |  | Skladba G9 | [15 empty] | VV | 3 | 1 | True | 0 | ROZPOCET
| VV |  | 1*8,12/6000*1,1 |  | 0.001 | [13 empty] | VV | 3 | 2 | True | 0 | ROZPOCET
| VV |  | Součet |  | 0.061 | [13 empty] | VV | 3 | 4 | True | 1 | ROZPOCET
7 | K | 632481213 | Separační vrstva z PE fólie s přelepenými spoji | m2 | 263.76 |  | 0 | CS ÚRS 2023 01 |  |  | základní |  | 0 | 0.00013 | 0.034289 | 0 | 0 | 4 | K | 3 |  |  |  | ROZPOCET | 0 | 0 | 0 | 0 | 0 | 1 | 0 | 4 | -1061804184
| VV |  | D.1.01.1-103, D.1.01.1-104, D.1.01.1-105, D.1.01.1-107, D.1.01.1-108, D.1.01.1-109, D.1.01.1-110, , D.1.01.1-111, D.1.01.1-002 | [15 empty] | VV | 3 | 1 | True | 0 | ROZPOCET
| VV |  | S přelepenými spoji | [15 empty] | VV | 3 | 1 | True | 0 | ROZPOCET
| VV |  | Skladba A2 | [15 empty] | VV | 3 | 1 | True | 0 | ROZPOCET
| VV |  | 71,48 |  | 71.48 | [13 empty] | VV | 3 | 2 | True | 0 | ROZPOCET
| VV |  | Skladba C3 | [15 empty] | VV | 3 | 1 | True | 0 | ROZPOCET
| VV |  | 48,8 |  | 48.8 | [13 empty] | VV | 3 | 2 | True | 0 | ROZPOCET
| VV |  | Skladba E2 | [15 empty] | VV | 3 | 1 | True | 0 | ROZPOCET
| VV |  | 101,98 |  | 101.98 | [13 empty] | VV | 3 | 2 | True | 0 | ROZPOCET
| VV |  | Skladba E 1.1 | [15 empty] | VV | 3 | 1 | True | 0 | ROZPOCET
| VV |  | 40,5 |  | 40.5 | [13 empty] | VV | 3 | 2 | True | 0 | ROZPOCET
| VV |  | Skladba G9 | [15 empty] | VV | 3 | 1 | True | 0 | ROZPOCET
| VV |  | 1 |  | 1 | [13 empty] | VV | 3 | 2 | True | 0 | ROZPOCET
| VV |  | Součet |  | 263.76 | [13 empty] | VV | 3 | 4 | True | 1 | ROZPOCET
| D | 9 | Ostatní konstrukce a práce, bourání |  |  |  | 0 | [5 empty] | 0 |  | 0.046689 |  | 0 | 1 | D | 1 |  |  |  | ROZPOCET | [6 empty] | 0
8 | K | 949101111 | Lešení pomocné pro objekty pozemních staveb s lešeňovou podlahou v do 1,9 m zatížení do 150 kg/m2 | m2 | 263.76 |  | 0 | CS ÚRS 2023 01 |  |  | základní |  | 0 | 0.00013 | 0.034289 | 0 | 0 | 4 | K | 2 |  |  |  | ROZPOCET | 0 | 0 | 0 | 0 | 0 | 1 | 0 | 4 | -1309435125
| VV |  | 263,76 |  | 263.76 | [13 empty] | VV | 2 | 2 | True | 0 | ROZPOCET
| VV |  | Součet |  | 263.76 | [13 empty] | VV | 2 | 4 | True | 1 | ROZPOCET
9 | K | 952901111 | Vyčištění budov bytové a občanské výstavby při výšce podlaží do 4 m | m2 | 310 |  | 0 | CS ÚRS 2023 01 |  |  | základní |  | 0 | 4e-05 | 0.0124 | 0 | 0 | 4 | K | 2 |  |  |  | ROZPOCET | 0 | 0 | 0 | 0 | 0 | 1 | 0 | 4 | 1187690962
10 | K | 9X004 | D+M sponkování podlah vč. zalití, prořezání, vč. pomocných prací, doplňků | m | 50 |  | 0 |  |  |  | základní |  | 0 | 0 | 0 | 0 | 0 | 4 | K | 2 |  |  |  | ROZPOCET | 0 | 0 | 0 | 0 | 0 | 1 | 0 | 4 | -1275688189
| D | 998 | Přesun hmot |  |  |  | 0 | [5 empty] | 0 |  | 0 |  | 0 | 1 | D | 1 |  |  |  | ROZPOCET | [6 empty] | 0
11 | K | 998014122 | Přesun hmot pro budovy vícepodlažní v přes 18 do 52 m z betonových dílců se zděným pláštěm | t | 37.909 |  | 0 | CS ÚRS 2023 01 |  |  | základní |  | 0 | 0 | 0 | 0 | 0 | 4 | K | 2 |  |  |  | ROZPOCET | 0 | 0 | 0 | 0 | 0 | 1 | 0 | 4 | 307546913
12 | K | 998014190 | Příplatek k přesunu hmot pro budovy z betonových dílců se zděným pláštěm za přesun do 500 m | t | 37.909 |  | 0 | CS ÚRS 2023 01 |  |  | základní |  | 0 | 0 | 0 | 0 | 0 | 4 | K | 2 |  |  |  | ROZPOCET | 0 | 0 | 0 | 0 | 0 | 1 | 0 | 4 | -1158315038
| D | PSV | Práce a dodávky PSV |  |  |  | 0 | [5 empty] | 0 |  | 27.9336 |  | 0 | 2 | D | 0 |  |  |  | ROZPOCET | [6 empty] | 0
| D | 711 | Izolace proti vodě, vlhkosti a plynům |  |  |  | 0 | [5 empty] | 0 |  | 0 |  | 0 | 2 | D | 1 |  |  |  | ROZPOCET | [6 empty] | 0
13 | K | 711000000x02 | D+M nátěr hydroizolační podlah a stěn,vč. zesilujících pásků, včetně pomocných prací, doplňků, penetrace, specifikace viz PD | m2 | 44.19 |  | 0 |  |  |  | základní |  | 0 | 0 | 0 | 0 | 0 | 16 | K | 2 |  |  |  | ROZPOCET | 0 | 0 | 0 | 0 | 0 | 1 | 0 | 16 | -1195548324
| VV |  | D.1.01.1-103, D.1.01.1-104, D.1.01.1-105, D.1.01.1-107, D.1.01.1-108, D.1.01.1-109, D.1.01.1-110, , D.1.01.1-111, D.1.01.1-002 | [15 empty] | VV | 2 | 1 | True | 0 | ROZPOCET
| VV |  | PODLAHY | [15 empty] | VV | 2 | 1 | True | 0 | ROZPOCET
| VV |  | Skladba E1.2 | [15 empty] | VV | 2 | 1 | True | 0 | ROZPOCET
| VV |  | 40,5 |  | 40.5 | [13 empty] | VV | 2 | 2 | True | 0 | ROZPOCET
| VV |  | STĚNY | [15 empty] | VV | 2 | 1 | True | 0 | ROZPOCET
| VV |  | "1.NP - B301-122" 3,69 |  | 3.69 | [13 empty] | VV | 2 | 2 | True | 0 | ROZPOCET
| VV |  | Součet |  | 44.19 | [13 empty] | VV | 2 | 4 | True | 1 | ROZPOCET
| D | 713 | Izolace tepelné |  |  |  | 0 | [5 empty] | 0 |  | 1.0295 |  | 0 | 2 | D | 1 |  |  |  | ROZPOCET | [6 empty] | 0
14 | K | 713121111 | Montáž izolace tepelné podlah volně kladenými rohožemi, pásy, dílci, deskami 1 vrstva | m2 | 263.76 |  | 0 | CS ÚRS 2023 01 |  |  | základní |  | 0 | 0 | 0 | 0 | 0 | 16 | K | 2 |  |  |  | ROZPOCET | 0 | 0 | 0 | 0 | 0 | 1 | 0 | 16 | 875547171
| VV |  | D.1.01.1-103, D.1.01.1-104, D.1.01.1-105, D.1.01.1-107, D.1.01.1-108, D.1.01.1-109, D.1.01.1-110, , D.1.01.1-111, D.1.01.1-002 | [15 empty] | VV | 2 | 1 | True | 0 | ROZPOCET
| VV |  | Skladba A2 | [15 empty] | VV | 2 | 1 | True | 0 | ROZPOCET
| VV |  | 71,48 |  | 71.48 | [13 empty] | VV | 2 | 2 | True | 0 | ROZPOCET
| VV |  | Skladba C3 | [15 empty] | VV | 2 | 1 | True | 0 | ROZPOCET
| VV |  | 48,8 |  | 48.8 | [13 empty] | VV | 2 | 2 | True | 0 | ROZPOCET
| VV |  | Skladba E2 | [15 empty] | VV | 2 | 1 | True | 0 | ROZPOCET
| VV |  | 101,98 |  | 101.98 | [13 empty] | VV | 2 | 2 | True | 0 | ROZPOCET
| VV |  | Skladba E 1.1 | [15 empty] | VV | 2 | 1 | True | 0 | ROZPOCET
| VV |  | 40,5 |  | 40.5 | [13 empty] | VV | 2 | 2 | True | 0 | ROZPOCET
| VV |  | Skladba G9 | [15 empty] | VV | 2 | 1 | True | 0 | ROZPOCET
| VV |  | 1 |  | 1 | [13 empty] | VV | 2 | 2 | True | 0 | ROZPOCET
| VV |  | Součet |  | 263.76 | [13 empty] | VV | 2 | 4 | True | 1 | ROZPOCET
15 | M | 63141434 | deska tepelně izolační minerální plovoucích podlah λ=0,033-0,035 tl 40mm (zatížení 5 kN/m2) | m2 | 42.525 |  | 0 | CS ÚRS 2023 01 |  |  | základní |  | 0 | 0.0045 | 0.19136 | 0 | 0 | 32 | M | 2 |  |  |  | ROZPOCET | 0 | 0 | 0 | 0 | 0 | 1 | 0 | 16 | 1535716023
| VV |  | D.1.01.1-103, D.1.01.1-104, D.1.01.1-105, D.1.01.1-107, D.1.01.1-108, D.1.01.1-109, D.1.01.1-110, , D.1.01.1-111, D.1.01.1-002 | [15 empty] | VV | 2 | 1 | True | 0 | ROZPOCET
| VV |  | Skladba E 1.1 | [15 empty] | VV | 2 | 1 | True | 0 | ROZPOCET
| VV |  | 40,5 |  | 40.5 | [13 empty] | VV | 2 | 2 | True | 0 | ROZPOCET
| VV |  | Součet |  | 40.5 | [13 empty] | VV | 2 | 4 | True | 1 | ROZPOCET
| VV |  | 40,5*1,05 'Přepočtené koeficientem množství |  | 42.525 | [13 empty] | VV | 2 | 2 | False | 1 | ROZPOCET
16 | M | 28372326 | deska EPS 150 pro konstrukce s vysokým zatížením λ=0,035 | m3 | 12.734 |  | 0 | CS ÚRS 2023 01 |  |  | základní |  | 0 | 0.03 | 0.38202 | 0 | 0 | 32 | M | 2 |  |  |  | ROZPOCET | 0 | 0 | 0 | 0 | 0 | 1 | 0 | 16 | 818262793
| VV |  | D.1.01.1-103, D.1.01.1-104, D.1.01.1-105, D.1.01.1-107, D.1.01.1-108, D.1.01.1-109, D.1.01.1-110, , D.1.01.1-111, D.1.01.1-002 | [15 empty] | VV | 2 | 1 | True | 0 | ROZPOCET
| VV |  | Skladba A2 | [15 empty] | VV | 2 | 1 | True | 0 | ROZPOCET
| VV |  | 71,48*0,1 |  | 7.148 | [13 empty] | VV | 2 | 2 | True | 0 | ROZPOCET
| VV |  | Skladba C3 | [15 empty] | VV | 2 | 1 | True | 0 | ROZPOCET
| VV |  | 48,8*0,1 |  | 4.88 | [13 empty] | VV | 2 | 2 | True | 0 | ROZPOCET
| VV |  | Skladba G9 | [15 empty] | VV | 2 | 1 | True | 0 | ROZPOCET
| VV |  | 1*0,1 |  | 0.1 | [13 empty] | VV | 2 | 2 | True | 0 | ROZPOCET
| VV |  | Součet |  | 12.128 | [13 empty] | VV | 2 | 4 | True | 1 | ROZPOCET
| VV |  | 12,128*1,05 'Přepočtené koeficientem množství |  | 12.734 | [13 empty] | VV | 2 | 2 | False | 1 | ROZPOCET
17 | M | 28375906 | deska EPS 200 pro konstrukce s velmi vysokým zatížením λ=0,034 | m3 | 10.708 |  | 0 | CS ÚRS 2023 01 |  |  | základní |  | 0 | 0.035 | 0.37478 | 0 | 0 | 32 | M | 2 |  |  |  | ROZPOCET | 0 | 0 | 0 | 0 | 0 | 1 | 0 | 16 | 670482368
| VV |  | D.1.01.1-103, D.1.01.1-104, D.1.01.1-105, D.1.01.1-107, D.1.01.1-108, D.1.01.1-109, D.1.01.1-110, , D.1.01.1-111, D.1.01.1-002 | [15 empty] | VV | 2 | 1 | True | 0 | ROZPOCET
| VV |  | Skladba E2 | [15 empty] | VV | 2 | 1 | True | 0 | ROZPOCET
| VV |  | 101,98*0,1 |  | 10.198 | [13 empty] | VV | 2 | 2 | True | 0 | ROZPOCET
| VV |  | Součet |  | 10.198 | [13 empty] | VV | 2 | 4 | True | 1 | ROZPOCET
| VV |  | 10,198*1,05 'Přepočtené koeficientem množství |  | 10.708 | [13 empty] | VV | 2 | 2 | False | 1 | ROZPOCET
18 | K | 713121211 | Montáž izolace tepelné podlah volně kladenými okrajovými pásky | m | 246.52 |  | 0 | CS ÚRS 2023 01 |  |  | základní |  | 0 | 0 | 0 | 0 | 0 | 16 | K | 2 |  |  |  | ROZPOCET | 0 | 0 | 0 | 0 | 0 | 1 | 0 | 16 | -1996929079
| VV |  | D.1.01.1-103, D.1.01.1-104, D.1.01.1-105, D.1.01.1-107, D.1.01.1-108, D.1.01.1-109, D.1.01.1-110, , D.1.01.1-111, D.1.01.1-002 | [15 empty] | VV | 2 | 1 | True | 0 | ROZPOCET
| VV |  | "1PP: B391-460" 20,25 |  | 20.25 | [13 empty] | VV | 2 | 2 | True | 0 | ROZPOCET
| VV |  | "1PP: B391-030" 14 |  | 14 | [13 empty] | VV | 2 | 2 | True | 0 | ROZPOCET
| VV |  | "1PP: B391-040" 11,4 |  | 11.4 | [13 empty] | VV | 2 | 2 | True | 0 | ROZPOCET
| VV |  | "1PP: B391-050" 11,35 |  | 11.35 | [13 empty] | VV | 2 | 2 | True | 0 | ROZPOCET
| VV |  | "1PP: B391-051" 5,9 |  | 5.9 | [13 empty] | VV | 2 | 2 | True | 0 | ROZPOCET
| VV |  | "1PP: B391-052" 5 |  | 5 | [13 empty] | VV | 2 | 2 | True | 0 | ROZPOCET
| VV |  | "1PP: B391-053" 5,55 |  | 5.55 | [13 empty] | VV | 2 | 2 | True | 0 | ROZPOCET
| VV |  | "1PP: B391-490" 20,24 |  | 20.24 | [13 empty] | VV | 2 | 2 | True | 0 | ROZPOCET
| VV |  | "1PP: B391-480" 22,31 |  | 22.31 | [13 empty] | VV | 2 | 2 | True | 0 | ROZPOCET
| VV |  | "1PP: B391-470" 19,76 |  | 19.76 | [13 empty] | VV | 2 | 2 | True | 0 | ROZPOCET
| VV |  | "1PP: B391-010" 26,5 |  | 26.5 | [13 empty] | VV | 2 | 2 | True | 0 | ROZPOCET
| VV |  | "1PP: B391-020" 35,04 |  | 35.04 | [13 empty] | VV | 2 | 2 | True | 0 | ROZPOCET
| VV |  | "1PP: B391-020" 44,42 |  | 44.42 | [13 empty] | VV | 2 | 2 | True | 0 | ROZPOCET
| VV |  | "1PP: " 4,8 |  | 4.8 | [13 empty] | VV | 2 | 2 | True | 0 | ROZPOCET
| VV |  | Součet |  | 246.52 | [13 empty] | VV | 2 | 4 | True | 1 | ROZPOCET
19 | M | 63152004 | pásek izolační minerální podlahový λ=0,036 15x100x1000mm | m | 271.172 |  | 0 | CS ÚRS 2023 01 |  |  | základní |  | 0 | 0.0003 | 0.081352 | 0 | 0 | 32 | M | 2 |  |  |  | ROZPOCET | 0 | 0 | 0 | 0 | 0 | 1 | 0 | 16 | 143576940
| VV |  | 246,52*1,1 'Přepočtené koeficientem množství |  | 271.172 | [13 empty] | VV | 2 | 2 | False | 1 | ROZPOCET
20 | K | 998713104 | Přesun hmot tonážní pro izolace tepelné v objektech v přes 24 do 36 m | t | 1.03 |  | 0 | CS ÚRS 2023 01 |  |  | základní |  | 0 | 0 | 0 | 0 | 0 | 16 | K | 2 |  |  |  | ROZPOCET | 0 | 0 | 0 | 0 | 0 | 1 | 0 | 16 | 1258283769
21 | K | 998713193 | Příplatek k přesunu hmot tonážní 713 za zvětšený přesun do 500 m | t | 1.03 |  | 0 | CS ÚRS 2023 01 |  |  | základní |  | 0 | 0 | 0 | 0 | 0 | 16 | K | 2 |  |  |  | ROZPOCET | 0 | 0 | 0 | 0 | 0 | 1 | 0 | 16 | 1087851456
| D | 763 | Konstrukce suché výstavby |  |  |  | 0 | [5 empty] | 0 |  | 15.9438 |  | 0 | 2 | D | 1 |  |  |  | ROZPOCET | [6 empty] | 0
22 | K | 763111421 | SDK příčka tl 100 mm profil CW+UW 50 desky 2xDF 12,5 s izolací EI 90 Rw do 56 dB | m2 | 7.7 |  | 0 | CS ÚRS 2023 01 |  |  | základní |  | 0 | 0.05026 | 0.387 | 0 | 0 | 16 | K | 2 |  |  |  | ROZPOCET | 0 | 0 | 0 | 0 | 0 | 1 | 0 | 16 | -398521798
| VV |  | D.1.1-103, D.1.1-104, D.1.1-105, D.1.1-107, D.1.1-108, D.1.1-109, D.1.1-110, , D.1.1-111 | [15 empty] | VV | 2 | 1 | True | 0 | ROZPOCET
| VV |  | LT_SDK KONSTRUKCE JEDNODUCHÁ 100mm | [15 empty] | VV | 2 | 1 | True | 0 | ROZPOCET
| VV |  | "1PP" 7,7 |  | 7.7 | [13 empty] | VV | 2 | 2 | True | 0 | ROZPOCET
| VV |  | Součet |  | 7.7 | [13 empty] | VV | 2 | 4 | True | 1 | ROZPOCET
23 | K | 763111426 | SDK příčka tl 150 mm profil CW+UW 100 desky 2xDF 12,5 s izolací EI 90 Rw do 59 dB | m2 | 196.51 |  | 0 | CS ÚRS 2023 01 |  |  | základní |  | 0 | 0.05341 | 10.4956 | 0 | 0 | 16 | K | 2 |  |  |  | ROZPOCET | 0 | 0 | 0 | 0 | 0 | 1 | 0 | 16 | -1566420969
| VV |  | D.1.1-103, D.1.1-104, D.1.1-105, D.1.1-107, D.1.1-108, D.1.1-109, D.1.1-110, , D.1.1-111 | [15 empty] | VV | 2 | 1 | True | 0 | ROZPOCET
| VV |  | LT_SDK KONSTRUKCE JEDNODUCHÁ 150mm - SO 03 | [15 empty] | VV | 2 | 1 | True | 0 | ROZPOCET
| VV |  | "1PP" 146,69 |  | 146.69 | [13 empty] | VV | 2 | 2 | True | 0 | ROZPOCET
| VV |  | "1PP" 49,82 |  | 49.82 | [13 empty] | VV | 2 | 2 | True | 0 | ROZPOCET
| VV |  | Součet |  | 196.51 | [13 empty] | VV | 2 | 4 | True | 1 | ROZPOCET
24 | K | 763121465 | SDK stěna předsazená tl 75 mm profil CW+UW 50 desky 2xDFH2 12,5 s izolací EI 45 | m2 | 29.92 |  | 0 | CS ÚRS 2023 01 |  |  | základní |  | 0 | 0.0272 | 0.81382 | 0 | 0 | 16 | K | 2 |  |  |  | ROZPOCET | 0 | 0 | 0 | 0 | 0 | 1 | 0 | 16 | -1486183343
| VV |  | D.1.1-103, D.1.1-104, D.1.1-105, D.1.1-107, D.1.1-108, D.1.1-109, D.1.1-110, , D.1.1-111 | [15 empty] | VV | 2 | 1 | True | 0 | ROZPOCET
| VV |  | LT_SDK KONSTRUKCE PŘEDSAZENÁ 75mm SO 03 | [15 empty] | VV | 2 | 1 | True | 0 | ROZPOCET
| VV |  | "1PP" 29,92 |  | 29.92 | [13 empty] | VV | 2 | 2 | True | 0 | ROZPOCET
| VV |  | Součet |  | 29.92 | [13 empty] | VV | 2 | 4 | True | 1 | ROZPOCET
25 | K | 763121467 | SDK stěna předsazená tl 125 mm profil CW+UW 100 desky 2xDFH2 12,5 s izolací EI 45 | m2 | 66.36 |  | 0 | CS ÚRS 2023 01 |  |  | základní |  | 0 | 0.02855 | 1.8946 | 0 | 0 | 16 | K | 2 |  |  |  | ROZPOCET | 0 | 0 | 0 | 0 | 0 | 1 | 0 | 16 | -2146916065
| VV |  | D.1.1-103, D.1.1-104, D.1.1-105, D.1.1-107, D.1.1-108, D.1.1-109, D.1.1-110, , D.1.1-111 | [15 empty] | VV | 2 | 1 | True | 0 | ROZPOCET
| VV |  | LT_SDK KONSTRUKCE PŘEDSAZENÁ 125mm - SO 03 | [15 empty] | VV | 2 | 1 | True | 0 | ROZPOCET
| VV |  | "1PP" 64,35 |  | 64.35 | [13 empty] | VV | 2 | 2 | True | 0 | ROZPOCET
| VV |  | LT_SDK KONSTRUKCE PŘEDSAZENÁ 200mm - SO 03 | [15 empty] | VV | 2 | 1 | True | 0 | ROZPOCET
| VV |  | "1PP" 2,01 |  | 2.01 | [13 empty] | VV | 2 | 2 | True | 0 | ROZPOCET
| VV |  | Součet |  | 66.36 | [13 empty] | VV | 2 | 4 | True | 1 | ROZPOCET
26 | K | 763181411 | Ztužující výplň otvoru pro dveře pro příčky do 2,75 m zátěž křídla do 25 kg | kus | 15 |  | 0 | CS ÚRS 2023 01 |  |  | základní |  | 0 | 0.00528 | 0.0792 | 0 | 0 | 16 | K | 2 |  |  |  | ROZPOCET | 0 | 0 | 0 | 0 | 0 | 1 | 0 | 16 | -667082871
27 | K | 7631814X1 | D+M Výztuha pro zavěšení horních skříněk, poliček a dalších, dle PD | m | 17.6 |  | 0 |  |  |  | základní |  | 0 | 0 | 0 | 0 | 0 | 16 | K | 2 |  |  |  | ROZPOCET | 0 | 0 | 0 | 0 | 0 | 1 | 0 | 16 | -1398378953
28 | K | 7631814X2 | D+M Výztuha pro zavěšení madel, vyztužení předstěnových systémů v příčce, WC, umyvadel, a dalších, dle PD | m | 16.4 |  | 0 |  |  |  | základní |  | 0 | 0 | 0 | 0 | 0 | 16 | K | 2 |  |  |  | ROZPOCET | 0 | 0 | 0 | 0 | 0 | 1 | 0 | 16 | 1641951461
29 | K | 763131432 | SDK podhled deska 1xDF 15 bez izolace dvouvrstvá spodní kce profil CD+UD, SDK1 | m2 | 42.53 |  | 0 | CS ÚRS 2023 01 |  |  | základní |  | 0 | 0.01691 | 0.71918 | 0 | 0 | 16 | K | 2 |  |  |  | ROZPOCET | 0 | 0 | 0 | 0 | 0 | 1 | 0 | 16 | -849265802
| VV |  | D.1.01.1-403 | [15 empty] | VV | 2 | 1 | True | 0 | ROZPOCET
| VV |  | "1PP" 10,6 |  | 10.6 | [13 empty] | VV | 2 | 2 | True | 0 | ROZPOCET
| VV |  | "1PP" 7,66 |  | 7.66 | [13 empty] | VV | 2 | 2 | True | 0 | ROZPOCET
| VV |  | "1PP" 8,17 |  | 8.17 | [13 empty] | VV | 2 | 2 | True | 0 | ROZPOCET
| VV |  | "1PP" 5,87 |  | 5.87 | [13 empty] | VV | 2 | 2 | True | 0 | ROZPOCET
| VV |  | "1PP" 10,23 |  | 10.23 | [13 empty] | VV | 2 | 2 | True | 0 | ROZPOCET
| VV |  | Součet |  | 42.53 | [13 empty] | VV | 2 | 4 | True | 1 | ROZPOCET
30 | K | 7631314X2 | SDK 2 podhled deska 1x akustická perforovaná, tl. 12,5mm s izolací, dvouvrstvá spodní kce profil CD+UD, vč. dodávky, přesná specifiace viz PD, Poznámky k podhledům (D.1.01.401 - D.1.01.408 , D.1.01.1-001) - SDK 2 | m2 | 92.77 |  | 0 |  |  |  | základní |  | 0 | 0.01661 | 1.5409 | 0 | 0 | 16 | K | 2 |  |  |  | ROZPOCET | 0 | 0 | 0 | 0 | 0 | 1 | 0 | 16 | 521186589
| VV |  | D.1.01.1-403 | [15 empty] | VV | 2 | 1 | True | 0 | ROZPOCET
| VV |  | "1PP" 38,6 |  | 38.6 | [13 empty] | VV | 2 | 2 | True | 0 | ROZPOCET
| VV |  | "1PP" 54,17 |  | 54.17 | [13 empty] | VV | 2 | 2 | True | 0 | ROZPOCET
| VV |  | Součet |  | 92.77 | [13 empty] | VV | 2 | 4 | True | 1 | ROZPOCET
31 | K | 763131765 | Příplatek k SDK podhledu za výšku zavěšení přes 0,5 do 1,0 m | m2 | 135.3 |  | 0 | CS ÚRS 2023 01 |  |  | základní |  | 0 | 0.0001 | 0.01353 | 0 | 0 | 16 | K | 2 |  |  |  | ROZPOCET | 0 | 0 | 0 | 0 | 0 | 1 | 0 | 16 | 1758422991
| VV |  | "1PP - "10,6 |  | 10.6 | [13 empty] | VV | 2 | 2 | True | 0 | ROZPOCET
| VV |  | "1PP - "7,66 |  | 7.66 | [13 empty] | VV | 2 | 2 | True | 0 | ROZPOCET
| VV |  | "1PP - "8,17 |  | 8.17 | [13 empty] | VV | 2 | 2 | True | 0 | ROZPOCET
| VV |  | "1PP - "5,87 |  | 5.87 | [13 empty] | VV | 2 | 2 | True | 0 | ROZPOCET
| VV |  | "1PP - "10,23 |  | 10.23 | [13 empty] | VV | 2 | 2 | True | 0 | ROZPOCET
| VV |  | "1PP - "38,6 |  | 38.6 | [13 empty] | VV | 2 | 2 | True | 0 | ROZPOCET
| VV |  | "1PP - "54,17 |  | 54.17 | [13 empty] | VV | 2 | 2 | True | 0 | ROZPOCET
| VV |  | Součet |  | 135.3 | [13 empty] | VV | 2 | 4 | True | 1 | ROZPOCET
32 | K | 76313510K4 | D+M KAZETA 4 kazetový podhled 600x1200x15 mm, polozapuštěná hrana, vč. roštu (jakékoliv výšky zavěšení), pomocných prací, doplňků, napojení na jiný druh podhledu, přesná specifiace viz PD, Poznámky k podhledům (D.1.01.401 - D.1.01.408 , D.1.01.1-001) | m2 | 94.2 |  | 0 |  |  |  | základní |  | 0 | 0 | 0 | 0 | 0 | 16 | K | 2 |  |  |  | ROZPOCET | 0 | 0 | 0 | 0 | 0 | 1 | 0 | 16 | -2132714949
| VV |  | D.1.01.1-403 | [15 empty] | VV | 2 | 1 | True | 0 | ROZPOCET
| VV |  | "1PP" 12,96 |  | 12.96 | [13 empty] | VV | 2 | 2 | True | 0 | ROZPOCET
| VV |  | "1PP" 19,44 |  | 19.44 | [13 empty] | VV | 2 | 2 | True | 0 | ROZPOCET
| VV |  | "1PP" 12,96 |  | 12.96 | [13 empty] | VV | 2 | 2 | True | 0 | ROZPOCET
| VV |  | "1PP" 12,96 |  | 12.96 | [13 empty] | VV | 2 | 2 | True | 0 | ROZPOCET
| VV |  | "1PP" 35,88 |  | 35.88 | [13 empty] | VV | 2 | 2 | True | 0 | ROZPOCET
| VV |  | Součet |  | 94.2 | [13 empty] | VV | 2 | 4 | True | 1 | ROZPOCET
33 | K | 76313510K5 | D+M KAZETY 5 kazetový hygienický podhled 600x600x20 mm, viditeln hrana, vč. roštu (jakékoliv výšky zavěšení), pom. prací, doplňků, napojení na jiný druh podhledu, přesná specifiace viz PD, Poznámky k podhledům (D.1.01.401 - D.1.01.408 , D.1.01.1-001) | m2 | 28.99 |  | 0 |  |  |  | základní |  | 0 | 0 | 0 | 0 | 0 | 16 | K | 2 |  |  |  | ROZPOCET | 0 | 0 | 0 | 0 | 0 | 1 | 0 | 16 | -653636414
| VV |  | D.1.01.1-403 | [15 empty] | VV | 2 | 1 | True | 0 | ROZPOCET
| VV |  | "1PP" 7,61 |  | 7.61 | [13 empty] | VV | 2 | 2 | True | 0 | ROZPOCET
| VV |  | "1PP" 9,02 |  | 9.02 | [13 empty] | VV | 2 | 2 | True | 0 | ROZPOCET
| VV |  | "1PP" 1,95 |  | 1.95 | [13 empty] | VV | 2 | 2 | True | 0 | ROZPOCET
| VV |  | "1PP" 7,01 |  | 7.01 | [13 empty] | VV | 2 | 2 | True | 0 | ROZPOCET
| VV |  | "1PP" 1,35 |  | 1.35 | [13 empty] | VV | 2 | 2 | True | 0 | ROZPOCET
| VV |  | "1PP" 0,92 |  | 0.92 | [13 empty] | VV | 2 | 2 | True | 0 | ROZPOCET
| VV |  | "1PP" 1,13 |  | 1.13 | [13 empty] | VV | 2 | 2 | True | 0 | ROZPOCET
| VV |  | Součet |  | 28.99 | [13 empty] | VV | 2 | 4 | True | 1 | ROZPOCET
34 | K | 78100x02 | D+M Obklad protipožární, vč. pomocných prací, doplňků, nosné kce, dle PBŘ (dle PD) | m2 | 7.8 |  | 0 |  |  |  | základní |  | 0 | 0 | 0 | 0 | 0 | 16 | K | 2 |  |  |  | ROZPOCET | 0 | 0 | 0 | 0 | 0 | 1 | 0 | 16 | -354556429
| VV |  | D.1.01.1-103, D.1.01.1-104, D.1.01.1-105, D.1.01.1-107, D.1.01.1-108, D.1.01.1-109, D.1.01.1-110, , D.1.01.1-111, D.1.01.1-002 | [15 empty] | VV | 2 | 1 | True | 0 | ROZPOCET
| VV |  | "1.PP - B391-470" 2,6 |  | 2.6 | [13 empty] | VV | 2 | 2 | True | 0 | ROZPOCET
| VV |  | "1.PP - B391-480" 2,6 |  | 2.6 | [13 empty] | VV | 2 | 2 | True | 0 | ROZPOCET
| VV |  | "1.PP - B391-490" 2,6 |  | 2.6 | [13 empty] | VV | 2 | 2 | True | 0 | ROZPOCET
| VV |  | Součet |  | 7.8 | [13 empty] | VV | 2 | 4 | True | 1 | ROZPOCET
35 | K | 998763304 | Přesun hmot tonážní pro sádrokartonové konstrukce v objektech v přes 24 do 36 m | t | 15.944 |  | 0 | CS ÚRS 2023 01 |  |  | základní |  | 0 | 0 | 0 | 0 | 0 | 16 | K | 2 |  |  |  | ROZPOCET | 0 | 0 | 0 | 0 | 0 | 1 | 0 | 16 | -731568925
36 | K | 998763392 | Příplatek k přesunu hmot tonážní 763 SDK za zvětšený přesun do 500 m | t | 15.944 |  | 0 | CS ÚRS 2023 01 |  |  | základní |  | 0 | 0 | 0 | 0 | 0 | 16 | K | 2 |  |  |  | ROZPOCET | 0 | 0 | 0 | 0 | 0 | 1 | 0 | 16 | -1101781733
| D | 766 | Konstrukce truhlářské |  |  |  | 0 | [5 empty] | 0 |  | 0 |  | 0 | 2 | D | 1 |  |  |  | ROZPOCET | [6 empty] | 0
37 | K | 766000Z053P | D+M Z53 P Dveře dvoukřídlé otočné 1700x2150 mm, s PO EI 30/DP1-S200, včetně příslušenství, doplňků, přesná specifikace dle PD | soubor | 1 |  | 0 |  |  |  | základní |  | 0 | 0 | 0 | 0 | 0 | 16 | K | 2 |  |  |  | ROZPOCET | 0 | 0 | 0 | 0 | 0 | 1 | 0 | 16 | 1622398298
38 | K | 766000D133L | D+M D133 L Dveře jednokřídlé otočné 1000x2150 mm, s PO EW 30/DP3-C, včetně příslušenství, doplňků, přesná specifikace dle PD | soubor | 1 |  | 0 |  |  |  | základní |  | 0 | 0 | 0 | 0 | 0 | 16 | K | 2 |  |  |  | ROZPOCET | 0 | 0 | 0 | 0 | 0 | 1 | 0 | 16 | -1721461844
39 | K | 766000D133P | D+M D133 P Dveře jednokřídlé otočné 1000x2150 mm, s PO EW 30/DP3-C, včetně příslušenství, doplňků, přesná specifikace dle PD | soubor | 1 |  | 0 |  |  |  | základní |  | 0 | 0 | 0 | 0 | 0 | 16 | K | 2 |  |  |  | ROZPOCET | 0 | 0 | 0 | 0 | 0 | 1 | 0 | 16 | 247280097
40 | K | 766000D134P | D+M D134 P Dveře jednokřídlé otočné 900x2150 mm, včetně příslušenství, doplňků, přesná specifikace dle PD | soubor | 1 |  | 0 |  |  |  | základní |  | 0 | 0 | 0 | 0 | 0 | 16 | K | 2 |  |  |  | ROZPOCET | 0 | 0 | 0 | 0 | 0 | 1 | 0 | 16 | -1545969931
41 | K | 766000D135L | D+M D135 L Dveře jednokřídlé otočné 800x2150 mm, včetně příslušenství, doplňků, přesná specifikace dle PD | soubor | 1 |  | 0 |  |  |  | základní |  | 0 | 0 | 0 | 0 | 0 | 16 | K | 2 |  |  |  | ROZPOCET | 0 | 0 | 0 | 0 | 0 | 1 | 0 | 16 | -702002415
42 | K | 766000D136P | D+M D136 P Dveře jednokřídlé otočné 1000x2150 mm, včetně příslušenství, doplňků, přesná specifikace dle PD | soubor | 2 |  | 0 |  |  |  | základní |  | 0 | 0 | 0 | 0 | 0 | 16 | K | 2 |  |  |  | ROZPOCET | 0 | 0 | 0 | 0 | 0 | 1 | 0 | 16 | -267680939
43 | K | 766000D137L | D+M D137 L Dveře jednokřídlé otočné 900x2150 mm, včetně příslušenství, doplňků, přesná specifikace dle PD | soubor | 1 |  | 0 |  |  |  | základní |  | 0 | 0 | 0 | 0 | 0 | 16 | K | 2 |  |  |  | ROZPOCET | 0 | 0 | 0 | 0 | 0 | 1 | 0 | 16 | -1495875248
44 | K | 766000D138L | D+M D138 L Dveře jednokřídlé posuvné 1000x2150 mm, včetně příslušenství, doplňků, přesná specifikace dle PD | soubor | 1 |  | 0 |  |  |  | základní |  | 0 | 0 | 0 | 0 | 0 | 16 | K | 2 |  |  |  | ROZPOCET | 0 | 0 | 0 | 0 | 0 | 1 | 0 | 16 | -1744931294
45 | K | 766000D138P | D+M D138 P Dveře jednokřídlé posuvné 1000x2150 mm, včetně příslušenství, doplňků, přesná specifikace dle PD | soubor | 2 |  | 0 |  |  |  | základní |  | 0 | 0 | 0 | 0 | 0 | 16 | K | 2 |  |  |  | ROZPOCET | 0 | 0 | 0 | 0 | 0 | 1 | 0 | 16 | 1459797108
46 | K | 766000D139P | D+M D139 P Dveře jednokřídlé otočné 1000x2150 mm, včetně příslušenství, doplňků, přesná specifikace dle PD | soubor | 1 |  | 0 |  |  |  | základní |  | 0 | 0 | 0 | 0 | 0 | 16 | K | 2 |  |  |  | ROZPOCET | 0 | 0 | 0 | 0 | 0 | 1 | 0 | 16 | 471537223
47 | K | 766000D140L | D+M D140 L Dveře jednokřídlé otočné 1300x2150 mm, včetně příslušenství, doplňků, přesná specifikace dle PD | soubor | 2 |  | 0 |  |  |  | základní |  | 0 | 0 | 0 | 0 | 0 | 16 | K | 2 |  |  |  | ROZPOCET | 0 | 0 | 0 | 0 | 0 | 1 | 0 | 16 | -515021610
48 | K | 766000D140P | D+M D140 P Dveře jednokřídlé otočné 1300x2150 mm, včetně příslušenství, doplňků, přesná specifikace dle PD | soubor | 1 |  | 0 |  |  |  | základní |  | 0 | 0 | 0 | 0 | 0 | 16 | K | 2 |  |  |  | ROZPOCET | 0 | 0 | 0 | 0 | 0 | 1 | 0 | 16 | -622106776
49 | K | 766000A133 | D+M A133 Vnitřní hliníková stěna, dveře dvoukřídlé posuvné 1500x2450 mm, včetně příslušenství, doplňků, přesná specifikace dle PD | soubor | 2 |  | 0 |  |  |  | základní |  | 0 | 0 | 0 | 0 | 0 | 16 | K | 2 |  |  |  | ROZPOCET | 0 | 0 | 0 | 0 | 0 | 1 | 0 | 16 | 1647624087
| D | 767 | Konstrukce zámečnické |  |  |  | 0 | [5 empty] | 0 |  | 0 |  | 0 | 2 | D | 1 |  |  |  | ROZPOCET | [6 empty] | 0
50 | K | 767000ZO11 | D+M ZO11 vnitřní stěna skleněná, s automaticky posuvnými dveřmi, Al profily 8345x3000 mm, včetně PÚ, kotvení, doplňků, dle PD (přesná specifikace viz D.1.01.1-502 - Výpis prosklených stěn a fasád) | m2 | 25.035 |  | 0 |  |  |  | základní |  | 0 | 0 | 0 | 0 | 0 | 16 | K | 2 |  |  |  | ROZPOCET | 0 | 0 | 0 | 0 | 0 | 1 | 0 | 16 | 1025032739
51 | K | 767000Z018 | D+M Z18 ocelová konstrukce pro vnitřní prosklené stěny, včetně PÚ, kotvení, doplňků, dle PD (přesná specifikace viz D.1.01.1-501 - Výpis zámečnických výrobků) | kg | 425 |  | 0 |  |  |  | základní |  | 0 | 0 | 0 | 0 | 0 | 16 | K | 2 |  |  |  | ROZPOCET | 0 | 0 | 0 | 0 | 0 | 1 | 0 | 16 | 1175361817
52 | K | 767000Z046 | D+M Z46 dveřní zarážka z matného kovu s pryžovým lemem, včetně PÚ, kotvení, doplňků, dle PD (přesná specifikace viz D.1.01.1-501 - Výpis zámečnických výrobků) | soubor | 20 |  | 0 |  |  |  | základní |  | 0 | 0 | 0 | 0 | 0 | 16 | K | 2 |  |  |  | ROZPOCET | 0 | 0 | 0 | 0 | 0 | 1 | 0 | 16 | -877188151
53 | K | 767000Z050 | D+M Z50 čistící rohož do vstupních prostor 8350x4875 mm, včetně PÚ, kotvení, doplňků, dle PD (přesná specifikace viz D.1.01.1-501 - Výpis zámečnických výrobků) | soubor | 1 |  | 0 |  |  |  | základní |  | 0 | 0 | 0 | 0 | 0 | 16 | K | 2 |  |  |  | ROZPOCET | 0 | 0 | 0 | 0 | 0 | 1 | 0 | 16 | 540430360
54 | K | 767000Z107 | D+M Z107 zrcadlo vlepené do obkladu 1300x850 mm, včetně PÚ, kotvení, doplňků, dle PD (přesná specifikace viz D.1.01.1-501 - Výpis zámečnických výrobků) | soubor | 1 |  | 0 |  |  |  | základní |  | 0 | 0 | 0 | 0 | 0 | 16 | K | 2 |  |  |  | ROZPOCET | 0 | 0 | 0 | 0 | 0 | 1 | 0 | 16 | 1914478987
55 | K | 767000Z116 | D+M Z116 protinárazové tyče, pod opěrným madlem pr. 20 mm, včetně PÚ, kotvení, doplňků, dle PD (přesná specifikace viz D.1.01.1-501 - Výpis zámečnických výrobků) | m | 40 |  | 0 |  |  |  | základní |  | 0 | 0 | 0 | 0 | 0 | 16 | K | 2 |  |  |  | ROZPOCET | 0 | 0 | 0 | 0 | 0 | 1 | 0 | 16 | -479621957
56 | K | 767000Z327 | D+M Z327 ocelová konstrukce pro uchycení podhledů, jäkl profily, včetně PÚ, kotvení, doplňků, dle PD (přesná specifikace viz D.1.01.1-501 - Výpis zámečnických výrobků) | kg | 1495 |  | 0 |  |  |  | základní |  | 0 | 0 | 0 | 0 | 0 | 16 | K | 2 |  |  |  | ROZPOCET | 0 | 0 | 0 | 0 | 0 | 1 | 0 | 16 | 1534740229
| D | 769 | Prvky z plastu |  |  |  | 0 | [5 empty] | 0 |  | 0 |  | 0 | 2 | D | 1 |  |  |  | ROZPOCET | [6 empty] | 0
57 | K | 769000P01b | D+M P1b ochrana rohu, včetně PÚ, kotvení, doplňků, dle PD (přesná specifikace viz D.1.01.1-503 - Výpis plastových výrobků) | m | 10.4 |  | 0 |  |  |  | základní |  | 0 | 0 | 0 | 0 | 0 | 16 | K | 2 |  |  |  | ROZPOCET | 0 | 0 | 0 | 0 | 0 | 1 | 0 | 16 | 641110506
58 | K | 769000P02b | D+M P2b ochranné pláty stěn nárazuvzdorné v. 1300 mm, včetně PÚ, kotvení, doplňků, dle PD (přesná specifikace viz D.1.01.1-503 - Výpis plastových výrobků) | m | 18 |  | 0 |  |  |  | základní |  | 0 | 0 | 0 | 0 | 0 | 16 | K | 2 |  |  |  | ROZPOCET | 0 | 0 | 0 | 0 | 0 | 1 | 0 | 16 | 1094093987
59 | K | 769000P02i | D+M P2i ochranné pláty stěn nárazuvzdorné v. 600 mm, včetně PÚ, kotvení, doplňků, dle PD (přesná specifikace viz D.1.01.1-503 - Výpis plastových výrobků) | m | 9 |  | 0 |  |  |  | základní |  | 0 | 0 | 0 | 0 | 0 | 16 | K | 2 |  |  |  | ROZPOCET | 0 | 0 | 0 | 0 | 0 | 1 | 0 | 16 | 1184885818
60 | K | 769000P03a | D+M P3a ochranné pláty stěn nárazuvzdorné s madlem v. 1300 mm, včetně PÚ, kotvení, doplňků, dle PD (přesná specifikace viz D.1.01.1-503 - Výpis plastových výrobků) | m | 16 |  | 0 |  |  |  | základní |  | 0 | 0 | 0 | 0 | 0 | 16 | K | 2 |  |  |  | ROZPOCET | 0 | 0 | 0 | 0 | 0 | 1 | 0 | 16 | -1452407848
| D | 771 | Podlahy z dlaždic |  |  |  | 0 | [5 empty] | 0 |  | 8.6502 |  | 0 | 2 | D | 1 |  |  |  | ROZPOCET | [6 empty] | 0
61 | K | 771111011 | Vysátí podkladu před pokládkou dlažby | m2 | 101.98 |  | 0 | CS ÚRS 2023 01 |  |  | základní |  | 0 | 0 | 0 | 0 | 0 | 16 | K | 2 |  |  |  | ROZPOCET | 0 | 0 | 0 | 0 | 0 | 1 | 0 | 16 | -1657358509
| VV |  | D.1.01.1-103, D.1.01.1-104, D.1.01.1-105, D.1.01.1-107, D.1.01.1-108, D.1.01.1-109, D.1.01.1-110, , D.1.01.1-111, D.1.01.1-002 | [15 empty] | VV | 2 | 1 | True | 0 | ROZPOCET
| VV |  | Skladba E2 | [15 empty] | VV | 2 | 1 | True | 0 | ROZPOCET
| VV |  | "1PP: B391-020" 32,35 |  | 32.35 | [13 empty] | VV | 2 | 2 | True | 0 | ROZPOCET
| VV |  | "1PP: B391-020" 69,63 |  | 69.63 | [13 empty] | VV | 2 | 2 | True | 0 | ROZPOCET
| VV |  | Součet |  | 101.98 | [13 empty] | VV | 2 | 4 | True | 1 | ROZPOCET
62 | K | 771121011 | Nátěr penetrační na podlahu | m2 | 101.98 |  | 0 | CS ÚRS 2023 01 |  |  | základní |  | 0 | 0.0003 | 0.030594 | 0 | 0 | 16 | K | 2 |  |  |  | ROZPOCET | 0 | 0 | 0 | 0 | 0 | 1 | 0 | 16 | -65172913
63 | K | 771151021 | Samonivelační stěrka podlah pevnosti 30 MPa tl 3 mm | m2 | 40.5 |  | 0 | CS ÚRS 2023 01 |  |  | základní |  | 0 | 0.0045 | 0.18225 | 0 | 0 | 16 | K | 2 |  |  |  | ROZPOCET | 0 | 0 | 0 | 0 | 0 | 1 | 0 | 16 | -565493081
| VV |  | D.1.01.1-103, D.1.01.1-104, D.1.01.1-105, D.1.01.1-107, D.1.01.1-108, D.1.01.1-109, D.1.01.1-110, , D.1.01.1-111, D.1.01.1-002 | [15 empty] | VV | 2 | 1 | True | 0 | ROZPOCET
| VV |  | Skladba E1.2 | [15 empty] | VV | 2 | 1 | True | 0 | ROZPOCET
| VV |  | 40,5 |  | 40.5 | [13 empty] | VV | 2 | 2 | True | 0 | ROZPOCET
| VV |  | Součet |  | 40.5 | [13 empty] | VV | 2 | 4 | True | 1 | ROZPOCET
64 | K | 771554113 | Montáž podlah z dlaždic teracových lepených flexibilním lepidlem přes 9 do 12 ks/m2 | m2 | 101.98 |  | 0 | CS ÚRS 2023 01 |  |  | základní |  | 0 | 0.0054 | 0.55069 | 0 | 0 | 16 | K | 2 |  |  |  | ROZPOCET | 0 | 0 | 0 | 0 | 0 | 1 | 0 | 16 | -1027056839
| VV |  | D.1.01.1-103, D.1.01.1-104, D.1.01.1-105, D.1.01.1-107, D.1.01.1-108, D.1.01.1-109, D.1.01.1-110, , D.1.01.1-111, D.1.01.1-002 | [15 empty] | VV | 2 | 1 | True | 0 | ROZPOCET
| VV |  | Skladba E1 | [15 empty] | VV | 2 | 1 | True | 0 | ROZPOCET
| VV |  | 101,98 |  | 101.98 | [13 empty] | VV | 2 | 2 | True | 0 | ROZPOCET
| VV |  | Součet |  | 101.98 | [13 empty] | VV | 2 | 4 | True | 1 | ROZPOCET
65 | M | 59247001M01 | dlaždice teracová tl. 24 mm | m2 | 112.178 |  | 0 |  |  |  | základní |  | 0 | 0.07 | 7.8525 | 0 | 0 | 32 | M | 2 |  |  |  | ROZPOCET | 0 | 0 | 0 | 0 | 0 | 1 | 0 | 16 | 1278754101
| VV |  | 101,98*1,1 'Přepočtené koeficientem množství |  | 112.178 | [13 empty] | VV | 2 | 2 | False | 1 | ROZPOCET
66 | K | 7714731X1a | D+M soklů z dlaždic teracových s požlábkem lepených, vč. pomocných prací, doplňků | m | 63.76 |  | 0 |  |  |  | základní |  | 0 | 0.00043 | 0.027417 | 0 | 0 | 16 | K | 2 |  |  |  | ROZPOCET | 0 | 0 | 0 | 0 | 0 | 1 | 0 | 16 | 1336217723
| VV |  | 63,76 |  | 63.76 | [13 empty] | VV | 2 | 2 | True | 0 | ROZPOCET
| VV |  | Součet |  | 63.76 | [13 empty] | VV | 2 | 4 | True | 1 | ROZPOCET
67 | K | 7714731X1b | D+M soklů zapuštěných z dlaždic teracových s požlábkem lepených, vč. pomocných prací, doplňků | m | 15.7 |  | 0 |  |  |  | základní |  | 0 | 0.00043 | 0.006751 | 0 | 0 | 16 | K | 2 |  |  |  | ROZPOCET | 0 | 0 | 0 | 0 | 0 | 1 | 0 | 16 | 1272541965
| VV |  | 15,7 |  | 15.7 | [13 empty] | VV | 2 | 2 | True | 0 | ROZPOCET
| VV |  | Součet |  | 15.7 | [13 empty] | VV | 2 | 4 | True | 1 | ROZPOCET
68 | K | 998771104 | Přesun hmot tonážní pro podlahy z dlaždic v objektech v přes 24 do 36 m | t | 8.65 |  | 0 | CS ÚRS 2023 01 |  |  | základní |  | 0 | 0 | 0 | 0 | 0 | 16 | K | 2 |  |  |  | ROZPOCET | 0 | 0 | 0 | 0 | 0 | 1 | 0 | 16 | 285051026
69 | K | 998771193 | Příplatek k přesunu hmot tonážní 771 za zvětšený přesun do 500 m | t | 8.65 |  | 0 | CS ÚRS 2023 01 |  |  | základní |  | 0 | 0 | 0 | 0 | 0 | 16 | K | 2 |  |  |  | ROZPOCET | 0 | 0 | 0 | 0 | 0 | 1 | 0 | 16 | 303181416
| D | 776 | Podlahy povlakové |  |  |  | 0 | [5 empty] | 0 |  | 1.0104 |  | 0 | 2 | D | 1 |  |  |  | ROZPOCET | [6 empty] | 0
70 | K | 776111112 | Broušení betonového podkladu povlakových podlah | m2 | 120.28 |  | 0 | CS ÚRS 2023 01 |  |  | základní |  | 0 | 0 | 0 | 0 | 0 | 16 | K | 2 |  |  |  | ROZPOCET | 0 | 0 | 0 | 0 | 0 | 1 | 0 | 16 | -2147476522
| VV |  | D.1.01.1-103, D.1.01.1-104, D.1.01.1-105, D.1.01.1-107, D.1.01.1-108, D.1.01.1-109, D.1.01.1-110, , D.1.01.1-111, D.1.01.1-002 | [15 empty] | VV | 2 | 1 | True | 0 | ROZPOCET
| VV |  | Skladba A2 | [15 empty] | VV | 2 | 1 | True | 0 | ROZPOCET
| VV |  | "1PP: B391-460" 18,95 |  | 18.95 | [13 empty] | VV | 2 | 2 | True | 0 | ROZPOCET
| VV |  | "1PP: B391-030" 9,29 |  | 9.29 | [13 empty] | VV | 2 | 2 | True | 0 | ROZPOCET
| VV |  | "1PP: B391-040" 7,28 |  | 7.28 | [13 empty] | VV | 2 | 2 | True | 0 | ROZPOCET
| VV |  | "1PP: B391-050" 7,61 |  | 7.61 | [13 empty] | VV | 2 | 2 | True | 0 | ROZPOCET
| VV |  | "1PP: B391-051" 2,07 |  | 2.07 | [13 empty] | VV | 2 | 2 | True | 0 | ROZPOCET
| VV |  | "1PP: B391-052" 1,42 |  | 1.42 | [13 empty] | VV | 2 | 2 | True | 0 | ROZPOCET
| VV |  | "1PP: B391-053" 1,17 |  | 1.17 | [13 empty] | VV | 2 | 2 | True | 0 | ROZPOCET
| VV |  | "1PP: B391-490" 23,69 |  | 23.69 | [13 empty] | VV | 2 | 2 | True | 0 | ROZPOCET
| VV |  | Mezisoučet |  | 71.48 | [13 empty] | VV | 2 | 3 | True | 0 | ROZPOCET
| VV |  | Skladba C3 | [15 empty] | VV | 2 | 1 | True | 0 | ROZPOCET
| VV |  | "1PP: B391-480" 27,52 |  | 27.52 | [13 empty] | VV | 2 | 2 | True | 0 | ROZPOCET
| VV |  | "1PP: B391-470" 21,28 |  | 21.28 | [13 empty] | VV | 2 | 2 | True | 0 | ROZPOCET
| VV |  | Mezisoučet |  | 48.8 | [13 empty] | VV | 2 | 3 | True | 0 | ROZPOCET
| VV |  | Součet |  | 120.28 | [13 empty] | VV | 2 | 4 | True | 1 | ROZPOCET
71 | K | 776111311 | Vysátí podkladu povlakových podlah | m2 | 120.28 |  | 0 | CS ÚRS 2023 01 |  |  | základní |  | 0 | 0 | 0 | 0 | 0 | 16 | K | 2 |  |  |  | ROZPOCET | 0 | 0 | 0 | 0 | 0 | 1 | 0 | 16 | 1305760491
72 | K | 776121112 | Vodou ředitelná penetrace savého podkladu povlakových podlah | m2 | 120.28 |  | 0 | CS ÚRS 2023 01 |  |  | základní |  | 0 | 3e-05 | 0.0036084 | 0 | 0 | 16 | K | 2 |  |  |  | ROZPOCET | 0 | 0 | 0 | 0 | 0 | 1 | 0 | 16 | -1012783424
73 | K | 776141121 | Stěrka podlahová nivelační pro vyrovnání podkladu povlakových podlah pevnosti 30 MPa tl do 3 mm | m2 | 120.28 |  | 0 | CS ÚRS 2023 01 |  |  | základní |  | 0 | 0.0045 | 0.54126 | 0 | 0 | 16 | K | 2 |  |  |  | ROZPOCET | 0 | 0 | 0 | 0 | 0 | 1 | 0 | 16 | 320601027
| VV |  | D.1.01.1-103, D.1.01.1-104, D.1.01.1-105, D.1.01.1-107, D.1.01.1-108, D.1.01.1-109, D.1.01.1-110, , D.1.01.1-111, D.1.01.1-002 | [15 empty] | VV | 2 | 1 | True | 0 | ROZPOCET
| VV |  | Skladba A2 | [15 empty] | VV | 2 | 1 | True | 0 | ROZPOCET
| VV |  | 71,48 |  | 71.48 | [13 empty] | VV | 2 | 2 | True | 0 | ROZPOCET
| VV |  | Skladba C3 | [15 empty] | VV | 2 | 1 | True | 0 | ROZPOCET
| VV |  | 48,8 |  | 48.8 | [13 empty] | VV | 2 | 2 | True | 0 | ROZPOCET
| VV |  | Součet |  | 120.28 | [13 empty] | VV | 2 | 4 | True | 1 | ROZPOCET
74 | K | 776221111x01 | Lepení trvanlivé nebo protiskluzné vinylové podlahové krytiny na lepidlo doporučené výrobcem | m2 | 71.48 |  | 0 |  |  |  | základní |  | 0 | 0.0003 | 0.021444 | 0 | 0 | 16 | K | 2 |  |  |  | ROZPOCET | 0 | 0 | 0 | 0 | 0 | 1 | 0 | 16 | -1282425973
| VV |  | D.1.01.1-103, D.1.01.1-104, D.1.01.1-105, D.1.01.1-107, D.1.01.1-108, D.1.01.1-109, D.1.01.1-110, , D.1.01.1-111, D.1.01.1-002 | [15 empty] | VV | 2 | 1 | True | 0 | ROZPOCET
| VV |  | Skladba A2 | [15 empty] | VV | 2 | 1 | True | 0 | ROZPOCET
| VV |  | 71,48 |  | 71.48 | [13 empty] | VV | 2 | 2 | True | 0 | ROZPOCET
| VV |  | Součet |  | 71.48 | [13 empty] | VV | 2 | 4 | True | 1 | ROZPOCET
75 | K | 776221111x03 | Vytažení extrémně trvanlivé nebo protiskluzné vinylové podl. krytiny 10 cm na stěu, vč. dodávky přísl. dle PD | m | 93.69 |  | 0 |  |  |  | základní |  | 0 | 0.0003 | 0.028107 | 0 | 0 | 16 | K | 2 |  |  |  | ROZPOCET | 0 | 0 | 0 | 0 | 0 | 1 | 0 | 16 | 331732032
| VV |  | Skladba A2 | [15 empty] | VV | 2 | 1 | True | 0 | ROZPOCET
| VV |  | "1PP: B391-460" 20,25 |  | 20.25 | [13 empty] | VV | 2 | 2 | True | 0 | ROZPOCET
| VV |  | "1PP: B391-030" 14 |  | 14 | [13 empty] | VV | 2 | 2 | True | 0 | ROZPOCET
| VV |  | "1PP: B391-040" 11,4 |  | 11.4 | [13 empty] | VV | 2 | 2 | True | 0 | ROZPOCET
| VV |  | "1PP: B391-050" 11,35 |  | 11.35 | [13 empty] | VV | 2 | 2 | True | 0 | ROZPOCET
| VV |  | "1PP: B391-051" 5,9 |  | 5.9 | [13 empty] | VV | 2 | 2 | True | 0 | ROZPOCET
| VV |  | "1PP: B391-052" 5 |  | 5 | [13 empty] | VV | 2 | 2 | True | 0 | ROZPOCET
| VV |  | "1PP: B391-053" 5,55 |  | 5.55 | [13 empty] | VV | 2 | 2 | True | 0 | ROZPOCET
| VV |  | "1PP: B391-490" 20,24 |  | 20.24 | [13 empty] | VV | 2 | 2 | True | 0 | ROZPOCET
| VV |  | Součet |  | 93.69 | [13 empty] | VV | 2 | 4 | True | 1 | ROZPOCET
76 | M | 28412245M01a | PVC podlahovina trvanlivá homogenní vinylová tl. 2 mm, tvrzení PUR, přesná specifikace viz PD | m2 | 88.934 |  | 0 |  |  |  | základní |  | 0 | 0.00264 | 0.23479 | 0 | 0 | 32 | M | 2 |  |  |  | ROZPOCET | 0 | 0 | 0 | 0 | 0 | 1 | 0 | 16 | 851497110
| VV |  | Skladba A1 | [15 empty] | VV | 2 | 1 | True | 0 | ROZPOCET
| VV |  | "plocha" 71,48*1,1 |  | 78.628 | [13 empty] | VV | 2 | 2 | True | 0 | ROZPOCET
| VV |  | "vytažení" 93,69*0,1*1,1 |  | 10.306 | [13 empty] | VV | 2 | 2 | True | 0 | ROZPOCET
| VV |  | Součet |  | 88.934 | [13 empty] | VV | 2 | 4 | True | 1 | ROZPOCET
77 | K | 776221111x02 | Lepení homogenní podlahové krytiny PVC antistaticky a elektrostaticky vodivých napojení na zemění, měření pro prokázání správnosti vodivosti doložené protokolem | m2 | 48.8 |  | 0 |  |  |  | základní |  | 0 | 0.0003 | 0.01464 | 0 | 0 | 16 | K | 2 |  |  |  | ROZPOCET | 0 | 0 | 0 | 0 | 0 | 1 | 0 | 16 | -496769635
| VV |  | D.1.01.1-103, D.1.01.1-104, D.1.01.1-105, D.1.01.1-107, D.1.01.1-108, D.1.01.1-109, D.1.01.1-110, , D.1.01.1-111, D.1.01.1-002 | [15 empty] | VV | 2 | 1 | True | 0 | ROZPOCET
| VV |  | Skladba C3 | [15 empty] | VV | 2 | 1 | True | 0 | ROZPOCET
| VV |  | 48,8 |  | 48.8 | [13 empty] | VV | 2 | 2 | True | 0 | ROZPOCET
| VV |  | Součet |  | 48.8 | [13 empty] | VV | 2 | 4 | True | 1 | ROZPOCET
78 | K | 776221111x04 | Vytažení homogenní podlahové krytiny PVC antistaticky a elektrostaticky vodivých, 10 cm na stěu, vč. dodávky přísl. dle PD | m | 42.07 |  | 0 |  |  |  | základní |  | 0 | 0.0003 | 0.012621 | 0 | 0 | 16 | K | 2 |  |  |  | ROZPOCET | 0 | 0 | 0 | 0 | 0 | 1 | 0 | 16 | 521424362
| VV |  | D.1.01.1-103, D.1.01.1-104, D.1.01.1-105, D.1.01.1-107, D.1.01.1-108, D.1.01.1-109, D.1.01.1-110, , D.1.01.1-111, D.1.01.1-002 | [15 empty] | VV | 2 | 1 | True | 0 | ROZPOCET
| VV |  | Skladba C3 | [15 empty] | VV | 2 | 1 | True | 0 | ROZPOCET
| VV |  | "1PP: B391-480" 22,31 |  | 22.31 | [13 empty] | VV | 2 | 2 | True | 0 | ROZPOCET
| VV |  | "1PP: B391-470" 19,76 |  | 19.76 | [13 empty] | VV | 2 | 2 | True | 0 | ROZPOCET
| VV |  | Součet |  | 42.07 | [13 empty] | VV | 2 | 4 | True | 1 | ROZPOCET
79 | M | 28412245M03a | PVC elektrostaticky vodivá homogenní podlahovina, tl. 2 mm, tvrzení PUR, přesná specifikace viz PD | m2 | 58.308 |  | 0 |  |  |  | základní |  | 0 | 0.00264 | 0.15393 | 0 | 0 | 32 | M | 2 |  |  |  | ROZPOCET | 0 | 0 | 0 | 0 | 0 | 1 | 0 | 16 | -1339149149
| VV |  | Skladba C3 | [15 empty] | VV | 2 | 1 | True | 0 | ROZPOCET
| VV |  | "plocha" 48,8*1,1 |  | 53.68 | [13 empty] | VV | 2 | 2 | True | 0 | ROZPOCET
| VV |  | "vytažení" 42,07*0,1*1,1 |  | 4.628 | [13 empty] | VV | 2 | 2 | True | 0 | ROZPOCET
| VV |  | Součet |  | 58.308 | [13 empty] | VV | 2 | 4 | True | 1 | ROZPOCET
80 | K | 998776104 | Přesun hmot tonážní pro podlahy povlakové v objektech v přes 24 do 36 m | t | 1.01 |  | 0 | CS ÚRS 2023 01 |  |  | základní |  | 0 | 0 | 0 | 0 | 0 | 16 | K | 2 |  |  |  | ROZPOCET | 0 | 0 | 0 | 0 | 0 | 1 | 0 | 16 | -1200867152
81 | K | 998776193 | Příplatek k přesunu hmot tonážní 776 za zvětšený přesun do 500 m | t | 1.01 |  | 0 | CS ÚRS 2023 01 |  |  | základní |  | 0 | 0 | 0 | 0 | 0 | 16 | K | 2 |  |  |  | ROZPOCET | 0 | 0 | 0 | 0 | 0 | 1 | 0 | 16 | -1627835175
| D | 781 | Dokončovací práce - obklady |  |  |  | 0 | [5 empty] | 0 |  | 0.64995 |  | 0 | 2 | D | 1 |  |  |  | ROZPOCET | [6 empty] | 0
82 | K | 78100x01a | D+M hliniková lišta ukončovací, vč. pomocných prací, doplňků (dle PD) | m | 12.6 |  | 0 |  |  |  | základní |  | 0 | 0 | 0 | 0 | 0 | 16 | K | 2 |  |  |  | ROZPOCET | 0 | 0 | 0 | 0 | 0 | 1 | 0 | 16 | 51590668
| VV |  | D.1.01.1-103, D.1.01.1-104, D.1.01.1-105, D.1.01.1-107, D.1.01.1-108, D.1.01.1-109, D.1.01.1-110, , D.1.01.1-111, D.1.01.1-002 | [15 empty] | VV | 2 | 1 | True | 0 | ROZPOCET
| VV |  | 12,6 |  | 12.6 | [13 empty] | VV | 2 | 2 | True | 0 | ROZPOCET
| VV |  | Součet |  | 12.6 | [13 empty] | VV | 2 | 4 | True | 1 | ROZPOCET
83 | K | 781111011 | Ometení (oprášení) stěny při přípravě podkladu | m2 | 20.35 |  | 0 | CS ÚRS 2023 01 |  |  | základní |  | 0 | 0 | 0 | 0 | 0 | 16 | K | 2 |  |  |  | ROZPOCET | 0 | 0 | 0 | 0 | 0 | 1 | 0 | 16 | 1527820332
84 | K | 781121011 | Nátěr penetrační na stěnu | m2 | 20.35 |  | 0 | CS ÚRS 2023 01 |  |  | základní |  | 0 | 0.0003 | 0.006105 | 0 | 0 | 16 | K | 2 |  |  |  | ROZPOCET | 0 | 0 | 0 | 0 | 0 | 1 | 0 | 16 | 1464576957
| VV |  | D.1.01.1-103, D.1.01.1-104, D.1.01.1-105, D.1.01.1-107, D.1.01.1-108, D.1.01.1-109, D.1.01.1-110, , D.1.01.1-111, D.1.01.1-002 | [15 empty] | VV | 2 | 1 | True | 0 | ROZPOCET
| VV |  | SK1 - 300x600mm | [15 empty] | VV | 2 | 1 | True | 0 | ROZPOCET
| VV |  | "1.PP - B391-051" 7,82 |  | 7.82 | [13 empty] | VV | 2 | 2 | True | 0 | ROZPOCET
| VV |  | "1.PP - B391-052" 8,12 |  | 8.12 | [13 empty] | VV | 2 | 2 | True | 0 | ROZPOCET
| VV |  | "1.PP - B391-053" 4,41 |  | 4.41 | [13 empty] | VV | 2 | 2 | True | 0 | ROZPOCET
| VV |  | Součet |  | 20.35 | [13 empty] | VV | 2 | 4 | True | 1 | ROZPOCET
85 | K | 781474154 | Montáž obkladů vnitřních keramických velkoformátových hladkých přes 4 do 6 ks/m2 lepených flexibilním lepidlem | m2 | 20.35 |  | 0 | CS ÚRS 2023 01 |  |  | základní |  | 0 | 0.009 | 0.18315 | 0 | 0 | 16 | K | 2 |  |  |  | ROZPOCET | 0 | 0 | 0 | 0 | 0 | 1 | 0 | 16 | 2019232857
86 | M | 59761001 | obklad velkoformátový keramický hladký přes 4 do 6ks/m2, dle PD | m2 | 22.996 |  | 0 | CS ÚRS 2023 01 |  |  | základní |  | 0 | 0.02 | 0.45992 | 0 | 0 | 32 | M | 2 |  |  |  | ROZPOCET | 0 | 0 | 0 | 0 | 0 | 1 | 0 | 16 | 950311012
| VV |  | 20,35*1,13 'Přepočtené koeficientem množství |  | 22.996 | [13 empty] | VV | 2 | 2 | False | 1 | ROZPOCET
87 | K | 781495115 | Spárování vnitřních obkladů silikonem | m | 25.8 |  | 0 | CS ÚRS 2023 01 |  |  | základní |  | 0 | 3e-05 | 0.000774 | 0 | 0 | 16 | K | 2 |  |  |  | ROZPOCET | 0 | 0 | 0 | 0 | 0 | 1 | 0 | 16 | -498991507
| VV |  | D.1.01.1-103, D.1.01.1-104, D.1.01.1-105, D.1.01.1-107, D.1.01.1-108, D.1.01.1-109, D.1.01.1-110, , D.1.01.1-111, D.1.01.1-002 | [15 empty] | VV | 2 | 1 | True | 0 | ROZPOCET
| VV |  | 3*4*2,15 |  | 25.8 | [13 empty] | VV | 2 | 2 | True | 0 | ROZPOCET
| VV |  | Součet |  | 25.8 | [13 empty] | VV | 2 | 4 | True | 1 | ROZPOCET
88 | K | 998781104 | Přesun hmot tonážní pro obklady keramické v objektech v přes 24 do 36 m | t | 0.65 |  | 0 | CS ÚRS 2023 01 |  |  | základní |  | 0 | 0 | 0 | 0 | 0 | 16 | K | 2 |  |  |  | ROZPOCET | 0 | 0 | 0 | 0 | 0 | 1 | 0 | 16 | -391833479
89 | K | 998781193 | Příplatek k přesunu hmot tonážní 781 za zvětšený přesun do 500 m | t | 0.65 |  | 0 | CS ÚRS 2023 01 |  |  | základní |  | 0 | 0 | 0 | 0 | 0 | 16 | K | 2 |  |  |  | ROZPOCET | 0 | 0 | 0 | 0 | 0 | 1 | 0 | 16 | -925900870
| D | 783 | Dokončovací práce - nátěry |  |  |  | 0 | [5 empty] | 0 |  | 0.00546 |  | 0 | 2 | D | 1 |  |  |  | ROZPOCET | [6 empty] | 0
90 | K | 783901453 | Vysátí betonových podlah před provedením nátěru | m2 | 1 |  | 0 | CS ÚRS 2023 01 |  |  | základní |  | 0 | 0 | 0 | 0 | 0 | 16 | K | 2 |  |  |  | ROZPOCET | 0 | 0 | 0 | 0 | 0 | 1 | 0 | 16 | -1942322580
91 | K | 783932171 | Celoplošné vyrovnání betonové podlahy cementovou stěrkou tl do 3 mm | m2 | 1 |  | 0 | CS ÚRS 2023 01 |  |  | základní |  | 0 | 0.0048 | 0.0048 | 0 | 0 | 16 | K | 2 |  |  |  | ROZPOCET | 0 | 0 | 0 | 0 | 0 | 1 | 0 | 16 | -1160265136
| VV |  | D.1.01.1-103, D.1.01.1-104, D.1.01.1-105, D.1.01.1-107, D.1.01.1-108, D.1.01.1-109, D.1.01.1-110, , D.1.01.1-111, D.1.01.1-002 | [15 empty] | VV | 2 | 1 | True | 0 | ROZPOCET
| VV |  | Skladba G9 | [15 empty] | VV | 2 | 1 | True | 0 | ROZPOCET
| VV |  | 1 |  | 1 | [13 empty] | VV | 2 | 2 | True | 0 | ROZPOCET
| VV |  | Součet |  | 1 | [13 empty] | VV | 2 | 4 | True | 1 | ROZPOCET
92 | K | 783937163x01 | D+M epoxidový nátěr pro bezprašnou a vysoko odolnou úpravu proti oděru (dvousložkový), specifikace viz PD | m2 | 1 |  | 0 |  |  |  | základní |  | 0 | 0.00066 | 0.00066 | 0 | 0 | 16 | K | 2 |  |  |  | ROZPOCET | 0 | 0 | 0 | 0 | 0 | 1 | 0 | 16 | 415860566
| D | 784 | Dokončovací práce - malby a tapety |  |  |  | 0 | [5 empty] | 0 |  | 0.64432 |  | 0 | 2 | D | 1 |  |  |  | ROZPOCET | [6 empty] | 0
93 | K | 784181101 | Základní akrylátová jednonásobná bezbarvá penetrace podkladu v místnostech v do 3,80 m | m2 | 1400.703 |  | 0 | CS ÚRS 2023 01 |  |  | základní |  | 0 | 0.0002 | 0.28014 | 0 | 0 | 16 | K | 2 |  |  |  | ROZPOCET | 0 | 0 | 0 | 0 | 0 | 1 | 0 | 16 | 1740521211
94 | K | 784211101 | Dvojnásobné bílé malby ze směsí za mokra výborně oděruvzdorných v místnostech v do 3,80 m | m2 | 1400.703 |  | 0 | CS ÚRS 2023 01 |  |  | základní |  | 0 | 0.00026 | 0.36418 | 0 | 0 | 16 | K | 2 |  |  |  | ROZPOCET | 0 | 0 | 0 | 0 | 0 | 1 | 0 | 16 | 1605269833
| VV |  | STĚNY | [15 empty] | VV | 2 | 1 | True | 0 | ROZPOCET
| VV |  | "1PP - B391-010"26,14*3,715 |  | 97.11 | [13 empty] | VV | 2 | 2 | True | 0 | ROZPOCET
| VV |  | "1PP - B391-020"179,69*3,715 |  | 667.548 | [13 empty] | VV | 2 | 2 | True | 0 | ROZPOCET
| VV |  | "1PP - B391-030"13,4*3,715 |  | 49.781 | [13 empty] | VV | 2 | 2 | True | 0 | ROZPOCET
| VV |  | "1PP - B391-040"10,8*3,715 |  | 40.122 | [13 empty] | VV | 2 | 2 | True | 0 | ROZPOCET
| VV |  | "1PP - B391-050"12,2*3,715 |  | 45.323 | [13 empty] | VV | 2 | 2 | True | 0 | ROZPOCET
| VV |  | "1PP - B391-051"5,6*3,715 |  | 20.804 | [13 empty] | VV | 2 | 2 | True | 0 | ROZPOCET
| VV |  | "1PP - B391-052"4,8*3,715 |  | 17.832 | [13 empty] | VV | 2 | 2 | True | 0 | ROZPOCET
| VV |  | "1PP - B391-053"8,05*3,715 |  | 29.906 | [13 empty] | VV | 2 | 2 | True | 0 | ROZPOCET
| VV |  | "1PP - B391-460"19,75*3,715 |  | 73.371 | [13 empty] | VV | 2 | 2 | True | 0 | ROZPOCET
| VV |  | "1PP - B391-470"19,15*3,715 |  | 71.142 | [13 empty] | VV | 2 | 2 | True | 0 | ROZPOCET
| VV |  | "1PP - B391-480"21,1*3,715 |  | 78.387 | [13 empty] | VV | 2 | 2 | True | 0 | ROZPOCET
| VV |  | "1PP - B391-490"19,94*3,715 |  | 74.077 | [13 empty] | VV | 2 | 2 | True | 0 | ROZPOCET
| VV |  | Mezisoučet |  | 1265.403 | [13 empty] | VV | 2 | 3 | True | 0 | ROZPOCET
| VV |  | STROPY | [15 empty] | VV | 2 | 1 | True | 0 | ROZPOCET
| VV |  | 135,3 |  | 135.3 | [13 empty] | VV | 2 | 2 | True | 0 | ROZPOCET
| VV |  | Mezisoučet |  | 135.3 | [13 empty] | VV | 2 | 3 | True | 0 | ROZPOCET
| VV |  | Součet |  | 1400.703 | [13 empty] | VV | 2 | 4 | True | 1 | ROZPOCET

## D.1.4a - Zdravotně techni..._01
[9 empty] | >> skryté sloupce << | [9 empty] | {c28bcc1c-f298-4535-ba38-70cc0db8eb8d}
2
| KRYCÍ LIST SOUPISU PRACÍ | [8 empty] | v --- níže se nacházejí doplnkové a pomocné údaje k sestavám --- v | [8 empty] | False
Stavba:
FNOL Novostavba Pavilonu B
Objekt:
E2 - ETAPA 2
Soupis:
SO03.02 - Vnitřní dostavba nízkoprahového urgentního příjmu
Úroveň 3:
D.1.4a - Zdravotně technická instalace
| KSO: |  |  |  |  | CC-CZ:
| Místo: |  |  |  |  | Datum: | 8. 4. 2023
| Zadavatel: |  |  |  |  | IČ:
|  | Fakultní nemocnice Olomouc |  |  |  | DIČ:
| Uchazeč: |  |  |  |  | IČ: | Vyplň údaj
|  | Vyplň údaj |  |  |  | DIČ: | Vyplň údaj
| Projektant: |  |  |  |  | IČ:
|  | LTProjekt, EP Rožnov |  |  |  | DIČ:
| Zpracovatel: |  |  |  |  | IČ:
DIČ:
Poznámka:
| Cena bez DPH | [5 empty] | 0
|  |  | Základ daně |  |  | Sazba daně | Výše daně
| DPH | základní | 0 |  |  | 21% | 0
|  | snížená | 0 |  |  | 15% | 0
|  | zákl. přenesená | 0 |  |  | 21% | 0
|  | sníž. přenesená | 0 |  |  | 15% | 0
|  | nulová | 0 |  |  | 0% | 0
| Cena s DPH |  |  | v | CZK |  | 0
| Projektant |  |  | Zpracovatel
| Datum a podpis: |  | Razítko | Datum a podpis: |  |  | Razítko
| Objednavatel |  |  | Uchazeč
| Datum a podpis: |  | Razítko | Datum a podpis: |  |  | Razítko
REKAPITULACE ČLENĚNÍ SOUPISU PRACÍ
Stavba:
FNOL Novostavba Pavilonu B
Objekt:
E2 - ETAPA 2
Soupis:
SO03.02 - Vnitřní dostavba nízkoprahového urgentního příjmu
Úroveň 3:
D.1.4a - Zdravotně technická instalace
Místo: | [5 empty] | Datum: | 8. 4. 2023
Zadavatel: |  |  | Fakultní nemocnice Olomouc |  |  | Projektant: | LTProjekt, EP Rožnov
Uchazeč: |  |  | Vyplň údaj |  |  | Zpracovatel:
Kód dílu - Popis | [6 empty] | Cena celkem [CZK]
Náklady ze soupisu prací | [6 empty] | 0 | [12 empty] | -1
| 721 - Splašková kanalizace | [5 empty] | 0
| 721-01 - Zařizovací předměty | [5 empty] | 0
| 722 - Vnitřní vodovod | [5 empty] | 0
| VN - Vedlejší náklady | [5 empty] | 0
SOUPIS PRACÍ
Stavba:
FNOL Novostavba Pavilonu B
Objekt:
E2 - ETAPA 2
Soupis:
SO03.02 - Vnitřní dostavba nízkoprahového urgentního příjmu
Úroveň 3:
D.1.4a - Zdravotně technická instalace
Místo: | [5 empty] | Datum: | 8. 4. 2023
Zadavatel: |  |  | Fakultní nemocnice Olomouc |  |  | Projektant: | LTProjekt, EP Rožnov
Uchazeč: |  |  | Vyplň údaj |  |  | Zpracovatel:
PČ | Typ | Kód | Popis | MJ | Množství | J.cena [CZK] | Cena celkem [CZK] | Cenová soustava |  |  | DPH | J. Nh [h] | Nh celkem [h] | J. hmotnost [t] | Hmotnost celkem [t] | J. suť [t] | Suť Celkem [t]
Náklady soupisu celkem | [6 empty] | 0 | [5 empty] | 0 |  | 0 |  | 0 |  | D | -1 | [7 empty] | 0
| D | 721 | Splašková kanalizace |  |  |  | 0 | [5 empty] | 0 |  | 0 |  | 0 | 2 | D | 0 | ROZPOCET | [6 empty] | 0
1 | K | 721176113R01 | Potrubí HT odpadní svislé, D 40 x 1,8 mm | m | 10 |  | 0 | Indiv |  |  | základní |  | 0 | 0 | 0 | 0 | 0 | 16 | K | 1 | ROZPOCET | 0 | 0 | 0 | 0 | 0 | 1 | 0 | 16 | 2
| P |  | Poznámka k položce: viz. výkr.č. D.1.4a - 104.C1 | [15 empty] | P | 1
2 | K | 721176113R00 | Potrubí HT odpadní svislé vnější průměr D 50 mm, tloušťka stěny 1,8 mm, DN 50 | m | 25 |  | 0 | RTS 23/ I |  |  | základní |  | 0 | 0 | 0 | 0 | 0 | 16 | K | 1 | ROZPOCET | 0 | 0 | 0 | 0 | 0 | 1 | 0 | 16 | 4
| P |  | Poznámka k položce: včetně tvarovek, objímek. Bez zednických výpomocí. viz. výkr.č. D.1.4a - 104.C1 | [15 empty] | P | 1
3 | K | 721176115R00 | Potrubí HT odpadní svislé vnější průměr D 110 mm, tloušťka stěny 2,7 mm, DN 100 | m | 10 |  | 0 | RTS 23/ I |  |  | základní |  | 0 | 0 | 0 | 0 | 0 | 16 | K | 1 | ROZPOCET | 0 | 0 | 0 | 0 | 0 | 1 | 0 | 16 | 6
| P |  | Poznámka k položce: včetně tvarovek, objímek. Bez zednických výpomocí. viz. výkr.č. D.1.4a - 104.C1 | [15 empty] | P | 1
4 | K | 725860213R00 | Zápachová uzávěrka (sifon) pro zařizovací předměty D 32, 40 mm x 5/4"; pro umyvadla; PP; příslušenství krycí růžice odtoku, zpětný uzávěr, včetně dodávky materiálu | kus | 4 |  | 0 | RTS 23/ I |  |  | základní |  | 0 | 0 | 0 | 0 | 0 | 16 | K | 1 | ROZPOCET | 0 | 0 | 0 | 0 | 0 | 1 | 0 | 16 | 8
| P |  | Poznámka k položce: viz. výkr.č. D.1.4a - 104.C1 | [15 empty] | P | 1
5 | K | 721-001 | D+M Odpadní ventil | ks | 5 |  | 0 | Indiv |  |  | základní |  | 0 | 0 | 0 | 0 | 0 | 16 | K | 1 | ROZPOCET | 0 | 0 | 0 | 0 | 0 | 1 | 0 | 16 | 10
| P |  | Poznámka k položce: viz. výkr.č. D.1.4a - 104.C1 | [15 empty] | P | 1
6 | K | 725860212R00 | Zápachová uzávěrka (sifon) pro zařizovací předměty D 40, 50 mm; pro umyvadla; podomítková; PP; příslušenství vyjímatelná vložka, včetně dodávky materiálu | kus | 1 |  | 0 | RTS 23/ I |  |  | základní |  | 0 | 0 | 0 | 0 | 0 | 16 | K | 1 | ROZPOCET | 0 | 0 | 0 | 0 | 0 | 1 | 0 | 16 | 12
| P |  | Poznámka k položce: viz. výkr.č. D.1.4a - 104.C1 | [15 empty] | P | 1
7 | K | 725860216RT1 | Připojovací souprava k zápachové uzávěrce pro umyvadla; výškově nastavitelná; D 32 mm x 5/4"; mosaz, povrch chrom, včetně dodávky materiálu | kus | 1 |  | 0 | RTS 23/ I |  |  | základní |  | 0 | 0 | 0 | 0 | 0 | 16 | K | 1 | ROZPOCET | 0 | 0 | 0 | 0 | 0 | 1 | 0 | 16 | 14
| P |  | Poznámka k položce: viz. výkr.č. D.1.4a - 104.C1 | [15 empty] | P | 1
8 | K | 721-002 | D+M Zápachový uzávěr umyvadlový celokovový kulatý DN 32 | ks | 1 |  | 0 | Indiv |  |  | základní |  | 0 | 0 | 0 | 0 | 0 | 16 | K | 1 | ROZPOCET | 0 | 0 | 0 | 0 | 0 | 1 | 0 | 16 | 16
| P |  | Poznámka k položce: viz. výkr.č. D.1.4a - 104.C1 | [15 empty] | P | 1
9 | K | 721-003 | D+M Koleno 90°pro připojení WC a výlevky | ks | 2 |  | 0 | Indiv |  |  | základní |  | 0 | 0 | 0 | 0 | 0 | 16 | K | 1 | ROZPOCET | 0 | 0 | 0 | 0 | 0 | 1 | 0 | 16 | 18
| P |  | Poznámka k položce: viz. výkr.č. D.1.4a - 104.C1 | [15 empty] | P | 1
10 | K | 721-004 | D+M Zápachový uzávěr dřezový s přípojkou pro spotřebiče a zpětnou klapkou DN 50 + odpadní, ventil se sítkem nerez 6/4" | ks | 3 |  | 0 | Indiv |  |  | základní |  | 0 | 0 | 0 | 0 | 0 | 16 | K | 1 | ROZPOCET | 0 | 0 | 0 | 0 | 0 | 1 | 0 | 16 | 20
| P |  | Poznámka k položce: viz. výkr.č. D.1.4a - 104.C1 | [15 empty] | P | 1
11 | K | 721-005 | D+M Podomítková zápach.uzávěrka pro odvod kondenzátu DN 32 (odvodnění stropních a nástěn.jednotek) | ks | 4 |  | 0 | Indiv |  |  | základní |  | 0 | 0 | 0 | 0 | 0 | 16 | K | 1 | ROZPOCET | 0 | 0 | 0 | 0 | 0 | 1 | 0 | 16 | 22
| P |  | Poznámka k položce: viz. výkr.č. D.1.4a - 104.C1 | [15 empty] | P | 1
12 | K | 721194104R00 | Zřízení přípojek na potrubí D 40 mm, materiál ve specifikaci | kus | 6 |  | 0 | RTS 23/ I |  |  | základní |  | 0 | 0 | 0 | 0 | 0 | 16 | K | 1 | ROZPOCET | 0 | 0 | 0 | 0 | 0 | 1 | 0 | 16 | 24
| P |  | Poznámka k položce: vyvedení a upevnění odpadních výpustek, viz. výkr.č. D.1.4a - 104.C1 | [15 empty] | P | 1
13 | K | 721194105R00 | Zřízení přípojek na potrubí D 50 mm, materiál ve specifikaci | kus | 3 |  | 0 | RTS 23/ I |  |  | základní |  | 0 | 0 | 0 | 0 | 0 | 16 | K | 1 | ROZPOCET | 0 | 0 | 0 | 0 | 0 | 1 | 0 | 16 | 26
| P |  | Poznámka k položce: vyvedení a upevnění odpadních výpustek, viz. výkr.č. D.1.4a - 104.C1 | [15 empty] | P | 1
14 | K | 721194109R00 | Zřízení přípojek na potrubí D 110 mm, materiál ve specifikaci | kus | 2 |  | 0 | RTS 23/ I |  |  | základní |  | 0 | 0 | 0 | 0 | 0 | 16 | K | 1 | ROZPOCET | 0 | 0 | 0 | 0 | 0 | 1 | 0 | 16 | 28
| P |  | Poznámka k položce: vyvedení a upevnění odpadních výpustek, viz. výkr.č. D.1.4a - 104.C1 | [15 empty] | P | 1
15 | K | 713571111R00 | Požárně ochranná manžeta EI 90, D 50 mm | kus | 1 |  | 0 | RTS 23/ I |  |  | základní |  | 0 | 0 | 0 | 0 | 0 | 16 | K | 1 | ROZPOCET | 0 | 0 | 0 | 0 | 0 | 1 | 0 | 16 | 30
| P |  | Poznámka k položce: Montáž manžety ke stěně nebo stropu pomocí rozpěrné hmoždinky se šroubem. Cena obsahuje i dodávku manžety a spojovacích prostředků. viz. výkr.č. D.1.4a - 104.C1 | [15 empty] | P | 1
16 | K | 713571115R00 | Požárně ochranná manžeta EI 90, D 110 mm | kus | 2 |  | 0 | RTS 23/ I |  |  | základní |  | 0 | 0 | 0 | 0 | 0 | 16 | K | 1 | ROZPOCET | 0 | 0 | 0 | 0 | 0 | 1 | 0 | 16 | 32
| P |  | Poznámka k položce: Montáž manžety ke stěně nebo stropu pomocí rozpěrné hmoždinky se šroubem. Cena obsahuje i dodávku manžety a spojovacích prostředků. viz. výkr.č. D.1.4a - 104.C1 | [15 empty] | P | 1
17 | K | 721-006 | D+M Protipožární zpevňující tmel, požární tmel, kartuše | ks | 2 |  | 0 | Indiv |  |  | základní |  | 0 | 0 | 0 | 0 | 0 | 16 | K | 1 | ROZPOCET | 0 | 0 | 0 | 0 | 0 | 1 | 0 | 16 | 34
| P |  | Poznámka k položce: viz. výkr.č. D.1.4a - 104.C1 | [15 empty] | P | 1
18 | K | 767990010RAA | Ostatní atypické kovové prvky do 5 kg/kus | kg | 40 |  | 0 | RTS 23/ I |  |  | základní |  | 0 | 0 | 0 | 0 | 0 | 16 | K | 1 | ROZPOCET | 0 | 0 | 0 | 0 | 0 | 1 | 0 | 16 | 36
| P |  | Poznámka k položce: viz. výkr.č. D.1.4a - 104.C1 | [15 empty] | P | 1
19 | K | 970051060R00 | Jádrové vrtání, kruhové prostupy v železobetonu jádrové vrtání , do D 60 mm | m | 1.5 |  | 0 | RTS 23/ I |  |  | základní |  | 0 | 0 | 0 | 0 | 0 | 16 | K | 1 | ROZPOCET | 0 | 0 | 0 | 0 | 0 | 1 | 0 | 16 | 38
| P |  | Poznámka k položce: viz. výkr.č. D.1.4a - 104.C1 | [15 empty] | P | 1
20 | K | 970051100R00 | Jádrové vrtání, kruhové prostupy v železobetonu jádrové vrtání , do D 100 mm | m | 0.5 |  | 0 | RTS 23/ I |  |  | základní |  | 0 | 0 | 0 | 0 | 0 | 16 | K | 1 | ROZPOCET | 0 | 0 | 0 | 0 | 0 | 1 | 0 | 16 | 40
| P |  | Poznámka k položce: viz. výkr.č. D.1.4a - 104.C1 | [15 empty] | P | 1
21 | K | 970056060R00 | Jádrové vrtání, kruhové prostupy v železobetonu příplatek za jádrové vrtání do stropu, do D 60 mm | m | 1.5 |  | 0 | RTS 23/ I |  |  | základní |  | 0 | 0 | 0 | 0 | 0 | 16 | K | 1 | ROZPOCET | 0 | 0 | 0 | 0 | 0 | 1 | 0 | 16 | 42
22 | K | 970056100R00 | Jádrové vrtání, kruhové prostupy v železobetonu příplatek za jádrové vrtání do stropu, do D 100 mm | m | 0.5 |  | 0 | RTS 23/ I |  |  | základní |  | 0 | 0 | 0 | 0 | 0 | 16 | K | 1 | ROZPOCET | 0 | 0 | 0 | 0 | 0 | 1 | 0 | 16 | 44
23 | K | 721-007 | Zapravení prostupů | ks | 4 |  | 0 | Indiv |  |  | základní |  | 0 | 0 | 0 | 0 | 0 | 16 | K | 1 | ROZPOCET | 0 | 0 | 0 | 0 | 0 | 1 | 0 | 16 | 46
| P |  | Poznámka k položce: viz. výkr.č. D.1.4a - 104.C1 | [15 empty] | P | 1
24 | K | 722290237R01 | Proplach kanalizačního potrubí do DN 200 mm | m | 45 |  | 0 | RTS 23/ I |  |  | základní |  | 0 | 0 | 0 | 0 | 0 | 16 | K | 1 | ROZPOCET | 0 | 0 | 0 | 0 | 0 | 1 | 0 | 16 | 48
| P |  | Poznámka k položce: viz. výkr.č. D.1.4a - 104.C1 | [15 empty] | P | 1
25 | K | 721290112R00 | Zkouška těsnosti kanalizace v objektech vodou, DN 200 | m | 45 |  | 0 | RTS 23/ I |  |  | základní |  | 0 | 0 | 0 | 0 | 0 | 16 | K | 1 | ROZPOCET | 0 | 0 | 0 | 0 | 0 | 1 | 0 | 16 | 50
| P |  | Poznámka k položce: viz. výkr.č. D.1.4a - 104.C1 | [15 empty] | P | 1
26 | K | 909 R00 | Hzs-nezmeritelne stavebni prace | h | 5 |  | 0 | RTS 23/ I |  |  | základní |  | 0 | 0 | 0 | 0 | 0 | 16 | K | 1 | ROZPOCET | 0 | 0 | 0 | 0 | 0 | 1 | 0 | 16 | 52
| P |  | Poznámka k položce: viz. výkr.č. D.1.4a - 104.C1 | [15 empty] | P | 1
27 | K | 721-008 | Lešení pro montáž potrubí š. 1,0 m | m | 10 |  | 0 | Indiv |  |  | základní |  | 0 | 0 | 0 | 0 | 0 | 16 | K | 1 | ROZPOCET | 0 | 0 | 0 | 0 | 0 | 1 | 0 | 16 | 54
| P |  | Poznámka k položce: viz. výkr.č. D.1.4a - 104.C1 | [15 empty] | P | 1
28 | K | 998721204R00 | Přesun hmot pro vnitřní kanalizaci v objektech výšky do 36 m | % |  |  | 0 | RTS 23/ I |  |  | základní |  | 0 | 0 | 0 | 0 | 0 | 16 | K | 1 | ROZPOCET | 0 | 0 | 0 | 0 | 0 | 1 | 0 | 16 | 56
| P |  | Poznámka k položce: 50 m vodorovně, měřeno od těžiště půdorysné plochy skládky do těžiště půdorysné plochy objektu | [15 empty] | P | 1
| D | 721-01 | Zařizovací předměty |  |  |  | 0 | [5 empty] | 0 |  | 0 |  | 0 | 1 | D | 0 | ROZPOCET | [6 empty] | 0
29 | K | 721-01 | D+M Umývadlo hranaté bez otvoru pro baterii, barva bílá, 550x440 mm, samostatně stojící | ks | 1 |  | 0 | Indiv |  |  | základní |  | 0 | 0 | 0 | 0 | 0 | 4 | K | 1 | ROZPOCET | 0 | 0 | 0 | 0 | 0 | 1 | 0 | 4 | 58
| P |  | Poznámka k položce: viz. výkr.č. D.1.4a - 104.C1 | [15 empty] | P | 1
30 | K | 721-02 | D+M Umyvadlo zdravotní pro TP 640 x 550 mm, bílé | ks | 1 |  | 0 | Indiv |  |  | základní |  | 0 | 0 | 0 | 0 | 0 | 4 | K | 1 | ROZPOCET | 0 | 0 | 0 | 0 | 0 | 1 | 0 | 4 | 60
| P |  | Poznámka k položce: viz. výkr.č. D.1.4a - 104.C1 | [15 empty] | P | 1
31 | K | 725014173R00 | Klozetové mísy závěsné, bilé, hluboké splachování bez splachovacího kruhu, zadní, včetně sedátka, šířka 360 mm, hloubka 530 mm, výška 400 mm | soubor | 1 |  | 0 | RTS 23/ I |  |  | základní |  | 0 | 0 | 0 | 0 | 0 | 4 | K | 1 | ROZPOCET | 0 | 0 | 0 | 0 | 0 | 1 | 0 | 4 | 62
| P |  | Poznámka k položce: viz. výkr.č. D.1.4a - 104.C1 | [15 empty] | P | 1
32 | K | 721-03 | D+M Modul pro závěsné WC, pro zabudování suchým procesem, se sam. ocel. rámem, nosnost 400 kg, nádržka izolována proti rosení, vč. splachovacího tlačítka | ks | 1 |  | 0 | Indiv |  |  | základní |  | 0 | 0 | 0 | 0 | 0 | 4 | K | 1 | ROZPOCET | 0 | 0 | 0 | 0 | 0 | 1 | 0 | 4 | 64
| P |  | Poznámka k položce: viz. výkr.č. D.1.4a - 104.C1 | [15 empty] | P | 1
33 | K | 721-04 | D+M Podomítkový modul pro upevnění opěrných madel | ks | 1 |  | 0 | Indiv |  |  | základní |  | 0 | 0 | 0 | 0 | 0 | 4 | K | 1 | ROZPOCET | 0 | 0 | 0 | 0 | 0 | 1 | 0 | 4 | 66
| P |  | Poznámka k položce: viz. výkr.č. D.1.4a - 104.C1 | [15 empty] | P | 1
34 | K | 998725204R00 | Přesun hmot pro zařizovací předměty v objektech výšky do 36 m | % |  |  | 0 | RTS 23/ I |  |  | základní |  | 0 | 0 | 0 | 0 | 0 | 4 | K | 1 | ROZPOCET | 0 | 0 | 0 | 0 | 0 | 1 | 0 | 4 | 68
| P |  | Poznámka k položce: vodorovně do 50 m | [15 empty] | P | 1
| D | 722 | Vnitřní vodovod |  |  |  | 0 | [5 empty] | 0 |  | 0 |  | 0 | 2 | D | 0 | ROZPOCET | [6 empty] | 0
35 | K | 722-01 | D+M Potrubí nerezové AISI 316L DN 15 (d 18) vč. tvarovek, lisovací spojovací systém s lisovacími spojkami a trubkami z ušlechtilé oceli | m | 40 |  | 0 | Indiv |  |  | základní |  | 0 | 0 | 0 | 0 | 0 | 16 | K | 1 | ROZPOCET | 0 | 0 | 0 | 0 | 0 | 1 | 0 | 16 | 70
| P |  | Poznámka k položce: viz. výkr.č. D.1.4a-113.C1 | [15 empty] | P | 1
36 | K | 722-02 | D+M Potrubí nerezové AISI 316L DN 20 (d 22) vč. tvarovek, lisovací spojovací systém s lisovacími spojkami a trubkami z ušlechtilé oceli | m | 80 |  | 0 | Indiv |  |  | základní |  | 0 | 0 | 0 | 0 | 0 | 16 | K | 1 | ROZPOCET | 0 | 0 | 0 | 0 | 0 | 1 | 0 | 16 | 72
| P |  | Poznámka k položce: viz. výkr.č. D.1.4a-113.C1 | [15 empty] | P | 1
37 | K | 722182011RT1 | Montáž tepelné izolace potrubí lepicí páska, sponky, do DN 25 | m | 120 |  | 0 | RTS 23/ I |  |  | základní |  | 0 | 0 | 0 | 0 | 0 | 16 | K | 1 | ROZPOCET | 0 | 0 | 0 | 0 | 0 | 1 | 0 | 16 | 74
| P |  | Poznámka k položce: viz. výkr.č. D.1.4a-113.C1 | [15 empty] | P | 1
38 | M | 631547112R | pouzdro potrubní řezané; minerální vlákno; povrchová úprava Al fólie se skelnou mřížkou; vnitřní průměr 18,0 mm; tl. izolace 30,0 mm; provozní teplota do 250 °C; tepelná vodivost (10°C) 0,0330 W/mK; tepelná vodivost (50°C) 0,037 W/mK | m | 40 |  | 0 | RTS 23/ I |  |  | základní |  | 0 | 0 | 0 | 0 | 0 | 32 | M | 1 | ROZPOCET | 0 | 0 | 0 | 0 | 0 | 1 | 0 | 16 | 76
| P |  | Poznámka k položce: viz. výkr.č. D.1.4a-113.C1 | [15 empty] | P | 1
39 | M | 631547113R | pouzdro potrubní řezané; minerální vlákno; povrchová úprava Al fólie se skelnou mřížkou; vnitřní průměr 22,0 mm; tl. izolace 30,0 mm; provozní teplota do 250 °C; tepelná vodivost (10°C) 0,0330 W/mK; tepelná vodivost (50°C) 0,037 W/mK | m | 80 |  | 0 | RTS 23/ I |  |  | základní |  | 0 | 0 | 0 | 0 | 0 | 32 | M | 1 | ROZPOCET | 0 | 0 | 0 | 0 | 0 | 1 | 0 | 16 | 78
| P |  | Poznámka k položce: viz. výkr.č. D.1.4a-113.C1 | [15 empty] | P | 1
40 | K | 722-003 | D+M Lisovací spojovací systém s lisovacími spojkami a trubkami z materiálu PE-Xc/Al/PE-Xc DN 15 (d, 20) vč. tvarovek | m | 75 |  | 0 | Indiv |  |  | základní |  | 0 | 0 | 0 | 0 | 0 | 16 | K | 1 | ROZPOCET | 0 | 0 | 0 | 0 | 0 | 1 | 0 | 16 | 80
| P |  | Poznámka k položce: viz. výkr.č. D.1.4a-113.C1 | [15 empty] | P | 1
41 | K | 722-004 | D+M Lisovací spojovací systém s lisovacími spojkami a trubkami z materiálu PE-Xc/Al/PE-Xc DN 20, (d26) vč. tvarovek | m | 30 |  | 0 | Indiv |  |  | základní |  | 0 | 0 | 0 | 0 | 0 | 16 | K | 1 | ROZPOCET | 0 | 0 | 0 | 0 | 0 | 1 | 0 | 16 | 82
| P |  | Poznámka k položce: viz. výkr.č. D.1.4a-113.C1 | [15 empty] | P | 1
42 | K | 722181214RT7 | Izolace vodovodního potrubí návleková z trubic z pěnového polyetylenu, tloušťka stěny 20 mm, d 22 mm | m | 75 |  | 0 | RTS 23/ I |  |  | základní |  | 0 | 0 | 0 | 0 | 0 | 16 | K | 1 | ROZPOCET | 0 | 0 | 0 | 0 | 0 | 1 | 0 | 16 | 84
| P |  | Poznámka k položce: V položce je kalkulována dodávka izolační trubice, spon a lepicí pásky. viz. výkr.č. D.1.4a-113.C1 | [15 empty] | P | 1
43 | K | 722181214RT8 | Izolace vodovodního potrubí návleková z trubic z pěnového polyetylenu, tloušťka stěny 20 mm, d 25 mm | m | 30 |  | 0 | RTS 23/ I |  |  | základní |  | 0 | 0 | 0 | 0 | 0 | 16 | K | 1 | ROZPOCET | 0 | 0 | 0 | 0 | 0 | 1 | 0 | 16 | 86
| P |  | Poznámka k položce: V položce je kalkulována dodávka izolační trubice, spon a lepicí pásky. viz. výkr.č. D.1.4a-113.C1 | [15 empty] | P | 1
44 | K | 722-03 | D+M Vřetenový ventil z červeného bronzu s koncovkami na lisovaný spoj DN 15 | ks | 6 |  | 0 | Indiv |  |  | základní |  | 0 | 0 | 0 | 0 | 0 | 16 | K | 1 | ROZPOCET | 0 | 0 | 0 | 0 | 0 | 1 | 0 | 16 | 88
| P |  | Poznámka k položce: viz. výkr.č. D.1.4a-113.C1 | [15 empty] | P | 1
45 | K | 722-04 | D+M Umyvadlová nástěnná páková baterie s otočným plochým ústím délky 200 mm, DN15-chrom, rozteč | kus | 5 |  | 0 | Indiv |  |  | základní |  | 0 | 0 | 0 | 0 | 0 | 16 | K | 1 | ROZPOCET | 0 | 0 | 0 | 0 | 0 | 1 | 0 | 16 | 90
| P |  | Poznámka k položce: viz. výkr.č. D.1.4a-113.C1 | [15 empty] | P | 1
46 | K | 722-05 | D+M Umyvadlová stojánková páková baterie s otočným plochým ústím délky 170 mm, DN 15, páková - chrom | kus | 1 |  | 0 | Indiv |  |  | základní |  | 0 | 0 | 0 | 0 | 0 | 16 | K | 1 | ROZPOCET | 0 | 0 | 0 | 0 | 0 | 1 | 0 | 16 | 92
| P |  | Poznámka k položce: viz. výkr.č. D.1.4a-113.C1 | [15 empty] | P | 1
47 | K | 722-06 | D+M Dřezová nástěnná páková baterie s otočným plochým ústím délky 255 mm, DN15-chrom, rozteč 150 mm | ks | 3 |  | 0 | Indiv |  |  | základní |  | 0 | 0 | 0 | 0 | 0 | 16 | K | 1 | ROZPOCET | 0 | 0 | 0 | 0 | 0 | 1 | 0 | 16 | 94
| P |  | Poznámka k položce: viz. výkr.č. D.1.4a-113.C1 | [15 empty] | P | 1
48 | K | 726212331R00 | Klozet zavěšené, mezi dvě stěny, s nádržkou, pro instalaci suchým procesem do lehkých sádrokartonových příček nebo k instalaci před masivní stěnu, bez soupravy na tlumení hluku, bez ovladacího tlačitka, ovládání zepředu, stavební výška 112 cm, včetně dodá | soubor | 1 |  | 0 | RTS 23/ I |  |  | základní |  | 0 | 0 | 0 | 0 | 0 | 16 | K | 1 | ROZPOCET | 0 | 0 | 0 | 0 | 0 | 1 | 0 | 16 | 96
| P |  | Poznámka k položce: viz. výkr.č. D.1.4a-113.C1 | [15 empty] | P | 1
49 | K | 722-07 | D+M Podomítkový modul pro závěsné WC, obsahuje modul pro zabudování suchým procesem, tlačítko | ks | 1 |  | 0 | Indiv |  |  | základní |  | 0 | 0 | 0 | 0 | 0 | 16 | K | 1 | ROZPOCET | 0 | 0 | 0 | 0 | 0 | 1 | 0 | 16 | 98
| P |  | Poznámka k položce: viz. výkr.č. D.1.4a-113.C1 | [15 empty] | P | 1
50 | K | 722190401R00 | Vyvedení a upevnění výpustek DN 15 | kus | 20 |  | 0 | RTS 23/ I |  |  | základní |  | 0 | 0 | 0 | 0 | 0 | 16 | K | 1 | ROZPOCET | 0 | 0 | 0 | 0 | 0 | 1 | 0 | 16 | 100
| P |  | Poznámka k položce: viz. výkr.č. D.1.4a-113.C1 | [15 empty] | P | 1
51 | K | 722-08 | D+M Protipožární zpevňující tmel, požární tmel, kartuše | ks | 2 |  | 0 | Indiv |  |  | základní |  | 0 | 0 | 0 | 0 | 0 | 16 | K | 1 | ROZPOCET | 0 | 0 | 0 | 0 | 0 | 1 | 0 | 16 | 102
| P |  | Poznámka k položce: viz. výkr.č. D.1.4a-113.C1 | [15 empty] | P | 1
52 | K | 722290234R00 | Proplach a dezinfekce vodovodního potrubí do DN 80 | m | 225 |  | 0 | RTS 23/ I |  |  | základní |  | 0 | 0 | 0 | 0 | 0 | 16 | K | 1 | ROZPOCET | 0 | 0 | 0 | 0 | 0 | 1 | 0 | 16 | 104
| P |  | Poznámka k položce: viz. výkr.č. D.1.4a-113.C1 | [15 empty] | P | 1
53 | K | 722280106R00 | Tlakové zkoušky vodovodního potrubí do DN 32 | m | 225 |  | 0 | RTS 23/ I |  |  | základní |  | 0 | 0 | 0 | 0 | 0 | 16 | K | 1 | ROZPOCET | 0 | 0 | 0 | 0 | 0 | 1 | 0 | 16 | 106
| P |  | Poznámka k položce: viz. výkr.č. D.1.4a-113.C1 | [15 empty] | P | 1
54 | K | 767990010RAA | Ostatní atypické kovové prvky do 5 kg/kus | kg | 180 |  | 0 | RTS 23/ I |  |  | základní |  | 0 | 0 | 0 | 0 | 0 | 16 | K | 1 | ROZPOCET | 0 | 0 | 0 | 0 | 0 | 1 | 0 | 16 | 108
| P |  | Poznámka k položce: viz. výkr.č. D.1.4a-113.C1 | [15 empty] | P | 1
55 | K | 909 R00 | Hzs-nezmeritelne stavebni prace | h | 8 |  | 0 | RTS 23/ I |  |  | základní |  | 0 | 0 | 0 | 0 | 0 | 16 | K | 1 | ROZPOCET | 0 | 0 | 0 | 0 | 0 | 1 | 0 | 16 | 110
| P |  | Poznámka k položce: viz. výkr.č. D.1.4a-113.C1 | [15 empty] | P | 1
56 | K | 998722204R00 | Přesun hmot pro vnitřní vodovod v objektech výšky do 36 m | % |  |  | 0 | RTS 23/ I |  |  | základní |  | 0 | 0 | 0 | 0 | 0 | 16 | K | 1 | ROZPOCET | 0 | 0 | 0 | 0 | 0 | 1 | 0 | 16 | 112
| P |  | Poznámka k položce: vodorovně do 50 m | [15 empty] | P | 1
| D | VN | Vedlejší náklady |  |  |  | 0 | [5 empty] | 0 |  | 0 |  | 0 | 1 | D | 0 | ROZPOCET | [6 empty] | 0
57 | K | VN01 | Dokumentace skutečného provedení stavby bude provedena ve 3D modelu programu Revit metodikou BIM ve, výstupním formátu ifc | hod | 32 |  | 0 | Indiv |  |  | základní |  | 0 | 0 | 0 | 0 | 0 | 4 | K | 1 | ROZPOCET | 0 | 0 | 0 | 0 | 0 | 1 | 0 | 4 | 114

## D.1.4b - Vytápění_01
[9 empty] | >> skryté sloupce << | [9 empty] | {9c0f18df-a41f-47da-9f4b-ca47effe671e}
2
| KRYCÍ LIST SOUPISU PRACÍ | [8 empty] | v --- níže se nacházejí doplnkové a pomocné údaje k sestavám --- v | [8 empty] | False
Stavba:
FNOL Novostavba Pavilonu B
Objekt:
E2 - ETAPA 2
Soupis:
SO03.02 - Vnitřní dostavba nízkoprahového urgentního příjmu
Úroveň 3:
D.1.4b - Vytápění
| KSO: |  |  |  |  | CC-CZ:
| Místo: |  |  |  |  | Datum: | 8. 4. 2023
| Zadavatel: |  |  |  |  | IČ:
|  | Fakultní nemocnice Olomouc |  |  |  | DIČ:
| Uchazeč: |  |  |  |  | IČ: | Vyplň údaj
|  | Vyplň údaj |  |  |  | DIČ: | Vyplň údaj
| Projektant: |  |  |  |  | IČ:
|  | LTProjekt, EP Rožnov |  |  |  | DIČ:
| Zpracovatel: |  |  |  |  | IČ:
DIČ:
Poznámka:
POZNÁMKA: Otopná tělesa a konvektory budou z výroby dodány bez integrovaných termostatických ventilů Termoelektrické pohony k radiátorovým termostatickým ventilům jsou dodávkou profese měření a regulace
| Cena bez DPH | [5 empty] | 0
|  |  | Základ daně |  |  | Sazba daně | Výše daně
| DPH | základní | 0 |  |  | 21% | 0
|  | snížená | 0 |  |  | 15% | 0
|  | zákl. přenesená | 0 |  |  | 21% | 0
|  | sníž. přenesená | 0 |  |  | 15% | 0
|  | nulová | 0 |  |  | 0% | 0
| Cena s DPH |  |  | v | CZK |  | 0
| Projektant |  |  | Zpracovatel
| Datum a podpis: |  | Razítko | Datum a podpis: |  |  | Razítko
| Objednavatel |  |  | Uchazeč
| Datum a podpis: |  | Razítko | Datum a podpis: |  |  | Razítko
REKAPITULACE ČLENĚNÍ SOUPISU PRACÍ
Stavba:
FNOL Novostavba Pavilonu B
Objekt:
E2 - ETAPA 2
Soupis:
SO03.02 - Vnitřní dostavba nízkoprahového urgentního příjmu
Úroveň 3:
D.1.4b - Vytápění
Místo: | [5 empty] | Datum: | 8. 4. 2023
Zadavatel: |  |  | Fakultní nemocnice Olomouc |  |  | Projektant: | LTProjekt, EP Rožnov
Uchazeč: |  |  | Vyplň údaj |  |  | Zpracovatel:
Kód dílu - Popis | [6 empty] | Cena celkem [CZK]
Náklady ze soupisu prací | [6 empty] | 0 | [12 empty] | -1
| C - C. Radiátorové vytápění | [5 empty] | 0
| VN - Vedlejší náklady | [5 empty] | 0
SOUPIS PRACÍ
Stavba:
FNOL Novostavba Pavilonu B
Objekt:
E2 - ETAPA 2
Soupis:
SO03.02 - Vnitřní dostavba nízkoprahového urgentního příjmu
Úroveň 3:
D.1.4b - Vytápění
Místo: | [5 empty] | Datum: | 8. 4. 2023
Zadavatel: |  |  | Fakultní nemocnice Olomouc |  |  | Projektant: | LTProjekt, EP Rožnov
Uchazeč: |  |  | Vyplň údaj |  |  | Zpracovatel:
PČ | Typ | Kód | Popis | MJ | Množství | J.cena [CZK] | Cena celkem [CZK] | Cenová soustava |  |  | DPH | J. Nh [h] | Nh celkem [h] | J. hmotnost [t] | Hmotnost celkem [t] | J. suť [t] | Suť Celkem [t]
Náklady soupisu celkem | [6 empty] | 0 | [5 empty] | 0 |  | 0 |  | 0 |  | D | -1 | [7 empty] | 0
| D | C | C. Radiátorové vytápění |  |  |  | 0 | [5 empty] | 0 |  | 0 |  | 0 | 1 | D | 0 | ROZPOCET | [6 empty] | 0
1 | K | 941955002R00 | Lešení lehké pracovní pomocné pomocné, o výšce lešeňové podlahy přes 1,2 do 1,9 m | m2 | 32 |  | 0 | RTS 23/ I |  |  | základní |  | 0 | 0 | 0 | 0 | 0 | 4 | K | 1 | ROZPOCET | 0 | 0 | 0 | 0 | 0 | 1 | 0 | 4 | 2
| P |  | Poznámka k položce: viz. D.1.4b-001 TZ | [15 empty] | P | 1
2 | K | 713552121R00 | Protipožární kabelové přepážky Protipožární trubní ucpávky EI 120, do D 108 mm, stěna | kus | 6 |  | 0 | RTS 23/ I |  |  | základní |  | 0 | 0 | 0 | 0 | 0 | 4 | K | 1 | ROZPOCET | 0 | 0 | 0 | 0 | 0 | 1 | 0 | 4 | 4
| P |  | Poznámka k položce: Otvor se utěsní minerální vlnou. Prostup i potrubí před a za prostupem je natřeno protipožární stěrkou. Cena obsahuje dodávku minerální vlny a požární stěrky. Včetně pomocného lešení o výšce podlahy do 1900 mm a pro zatížení do 1,5 kPa. vč. identifikačních štítků CZviz.výkr.č. D.1.4b-109-114 | [15 empty] | P | 1
3 | K | 722181212RT5 | Izolace vodovodního potrubí návleková z trubic z pěnového polyetylenu, tloušťka stěny 9 mm, d 15 mm | m | 10 |  | 0 | RTS 23/ I |  |  | základní |  | 0 | 0 | 0 | 0 | 0 | 4 | K | 1 | ROZPOCET | 0 | 0 | 0 | 0 | 0 | 1 | 0 | 4 | 6
| P |  | Poznámka k položce: V položce je kalkulována dodávka izolační trubice, spon a lepicí pásky.viz. D.1.4b-001 TZ izolace potrubí vedeného v podlaze : 10,0 | [15 empty] | P | 1
4 | K | 722182014R00 | Montáž tepelné izolace potrubí lepicí páska, sponky, přes DN 25 do DN 40 | m | 149 |  | 0 | RTS 23/ I |  |  | základní |  | 0 | 0 | 0 | 0 | 0 | 4 | K | 1 | ROZPOCET | 0 | 0 | 0 | 0 | 0 | 1 | 0 | 4 | 8
| P |  | Poznámka k položce: viz. D.1.4b-001 TZ D15 : 52,0 Odkaz na mn. položky pořadí 16 : 16,00000 Odkaz na mn. položky pořadí 17 : 16,00000 Odkaz na mn. položky pořadí 18 : 65,00000 | [15 empty] | P | 1
5 | K | 732199100RM1 | Montáž orientačních štítků s dodávkou orientačního štítku | soubor | 10 |  | 0 | RTS 23/ I |  |  | základní |  | 0 | 0 | 0 | 0 | 0 | 4 | K | 1 | ROZPOCET | 0 | 0 | 0 | 0 | 0 | 1 | 0 | 4 | 10
| P |  | Poznámka k položce: viz. D.1.4b-001 TZ | [15 empty] | P | 1
6 | K | 733190306R00 | Tlakové zkoušky potrubí ocelových závitových, plastových, měděných do D 35 | m | 159 |  | 0 | RTS 23/ I |  |  | základní |  | 0 | 0 | 0 | 0 | 0 | 4 | K | 1 | ROZPOCET | 0 | 0 | 0 | 0 | 0 | 1 | 0 | 4 | 12
| P |  | Poznámka k položce: Včetně dodávky vody, uzavření a zabezpečení konců potrubí.viz. D.1.4b-001 TZ Odkaz na mn. položky pořadí 2 : 62,00000 Odkaz na mn. položky pořadí 3 : 16,00000 Odkaz na mn. položky pořadí 4 : 16,00000 Odkaz na mn. položky pořadí 5 : 65,00000 | [15 empty] | P | 1
7 | K | 734235123R00 | Kohout kulový, mosazný, DN 25, PN 35, vnitřní-vnitřní, včetně dodávky materiálu | kus | 2 |  | 0 | RTS 23/ I |  |  | základní |  | 0 | 0 | 0 | 0 | 0 | 4 | K | 1 | ROZPOCET | 0 | 0 | 0 | 0 | 0 | 1 | 0 | 4 | 14
| P |  | Poznámka k položce: viz.výkr.č. D.1.4b-109-114 | [15 empty] | P | 1
8 | K | 734295321R00 | Kohout kulový, napouštěcí a vypouštěcí, mosazný, DN 15, PN 10, včetně dodávky materiálu | kus | 10 |  | 0 | RTS 23/ I |  |  | základní |  | 0 | 0 | 0 | 0 | 0 | 4 | K | 1 | ROZPOCET | 0 | 0 | 0 | 0 | 0 | 1 | 0 | 4 | 16
| P |  | Poznámka k položce: kohout s hadicovou vývodkou a zátkouviz.výkr.č. D.1.4b-109-114 | [15 empty] | P | 1
9 | K | 735158210R00 | Otopná tělesa panelová doplňkové práce tlakové zkoušky , těles jednořadých | kus | 1 |  | 0 | RTS 23/ I |  |  | základní |  | 0 | 0 | 0 | 0 | 0 | 4 | K | 1 | ROZPOCET | 0 | 0 | 0 | 0 | 0 | 1 | 0 | 4 | 18
| P |  | Poznámka k položce: viz. D.1.4b-001 TZ 3.1 : 1 | [15 empty] | P | 1
10 | K | 735158220R00 | Otopná tělesa panelová doplňkové práce tlakové zkoušky , těles dvouřadých | kus | 6 |  | 0 | RTS 23/ I |  |  | základní |  | 0 | 0 | 0 | 0 | 0 | 4 | K | 1 | ROZPOCET | 0 | 0 | 0 | 0 | 0 | 1 | 0 | 4 | 20
| P |  | Poznámka k položce: viz. D.1.4b-001 TZ 3.1 : 2+4 | [15 empty] | P | 1
11 | K | 735159110R00 | Otopná tělesa panelová montáž jednořadých, do délky 1500 mm, bez dodávky materiálu | kus | 1 |  | 0 | RTS 23/ I |  |  | základní |  | 0 | 0 | 0 | 0 | 0 | 4 | K | 1 | ROZPOCET | 0 | 0 | 0 | 0 | 0 | 1 | 0 | 4 | 22
| P |  | Poznámka k položce: viz.výkr.č. D.1.4b-109-114 3.1 : 1 | [15 empty] | P | 1
12 | K | 735159210R00 | Otopná tělesa panelová montáž dvouřadých, délky do 1140 mm, bez dodávky materiálu | kus | 2 |  | 0 | RTS 23/ I |  |  | základní |  | 0 | 0 | 0 | 0 | 0 | 4 | K | 1 | ROZPOCET | 0 | 0 | 0 | 0 | 0 | 1 | 0 | 4 | 24
| P |  | Poznámka k položce: viz.výkr.č. D.1.4b-109-114 3.1 : 2 | [15 empty] | P | 1
13 | K | 735159230R00 | Otopná tělesa panelová montáž dvouřadých, délky přes 1500 do 1980 mm, bez dodávky materiálu | kus | 4 |  | 0 | RTS 23/ I |  |  | základní |  | 0 | 0 | 0 | 0 | 0 | 4 | K | 1 | ROZPOCET | 0 | 0 | 0 | 0 | 0 | 1 | 0 | 4 | 26
| P |  | Poznámka k položce: viz.výkr.č. D.1.4b-109-114 3.1 : 4 | [15 empty] | P | 1
14 | K | 722155115R0P | Vlnovcové hadice z nerez oceli; včetně šroubení s vnitřním závitem a těsněním do 110°C; PN16 DN 25, délka 1m | ks | 4 |  | 0 | Indiv |  |  | základní |  | 0 | 0 | 0 | 0 | 0 | 4 | K | 1 | ROZPOCET | 0 | 0 | 0 | 0 | 0 | 1 | 0 | 4 | 28
| P |  | Poznámka k položce: viz.výkr.č. D.1.4b-109-114 | [15 empty] | P | 1
15 | K | 733163102R0P | Potrubí z měděných trubek vytápění D 15 x 1,0 mm | m | 62 |  | 0 | Indiv |  |  | základní |  | 0 | 0 | 0 | 0 | 0 | 4 | K | 1 | ROZPOCET | 0 | 0 | 0 | 0 | 0 | 1 | 0 | 4 | 30
| P |  | Poznámka k položce: Trubky z Cu potrubí, spojované pomocí lisovacích nátrubků PN16, vč. pressfitinek (nátrubky, redukce, oblouky, T-kusy,připojovací šroubení pro závitové armatury, přírubové spoje pro připojení přírubových armatur, atd.) viz.výkr.č. D.1.4b-109-114 | [15 empty] | P | 1
16 | K | 733163103R0P | Potrubí z měděných trubek vytápění D 18 x 1,0 mm | m | 16 |  | 0 | Indiv |  |  | základní |  | 0 | 0 | 0 | 0 | 0 | 4 | K | 1 | ROZPOCET | 0 | 0 | 0 | 0 | 0 | 1 | 0 | 4 | 32
| P |  | Poznámka k položce: Trubky z Cu potrubí, spojované pomocí lisovacích nátrubků PN16, vč. pressfitinek (nátrubky, redukce, oblouky, T-kusy,připojovací šroubení pro závitové armatury, přírubové spoje pro připojení přírubových armatur, atd.) viz.výkr.č. D.1.4b-109-114 | [15 empty] | P | 1
17 | K | 733163104R0P | Potrubí z měděných trubek vytápění D 22 x 1,0 mm | m | 16 |  | 0 | Indiv |  |  | základní |  | 0 | 0 | 0 | 0 | 0 | 4 | K | 1 | ROZPOCET | 0 | 0 | 0 | 0 | 0 | 1 | 0 | 4 | 34
| P |  | Poznámka k položce: Trubky z Cu potrubí, spojované pomocí lisovacích nátrubků PN16, vč. pressfitinek (nátrubky, redukce, oblouky, T-kusy,připojovací šroubení pro závitové armatury, přírubové spoje pro připojení přírubových armatur, atd.) viz.výkr.č. D.1.4b-109-114 | [15 empty] | P | 1
18 | K | 733163105R0P | Potrubí z měděných trubek vytápění D 28 x 1,5 mm | m | 65 |  | 0 | Indiv |  |  | základní |  | 0 | 0 | 0 | 0 | 0 | 4 | K | 1 | ROZPOCET | 0 | 0 | 0 | 0 | 0 | 1 | 0 | 4 | 36
| P |  | Poznámka k položce: Trubky z Cu potrubí, spojované pomocí lisovacích nátrubků PN16, vč. pressfitinek (nátrubky, redukce, oblouky, T-kusy,připojovací šroubení pro závitové armatury, přírubové spoje pro připojení přírubových armatur, atd.) viz.výkr.č. D.1.4b-109-114 | [15 empty] | P | 1
19 | K | 735-2.1 | D+M Ruční vyvažovací ventil ze slitiny mosazi odolné proti odzinkování, G1" | ks | 2 |  | 0 | Indiv |  |  | základní |  | 0 | 0 | 0 | 0 | 0 | 4 | K | 1 | ROZPOCET | 0 | 0 | 0 | 0 | 0 | 1 | 0 | 4 | 38
| P |  | Poznámka k položce: se samotěsnícími měřícími vsuvkami, PN25; Rozsah použití:-20 až +120°C;vč. prefabrikované izolace (demontovatelné pouzdro pro snadnou a rychlou montáž) Funkce ventilu: Vyvažování Nastavení s aretací Měření průtoku, tlaků a teploty Uzavírání Vypouštěníviz.výkr.č. D.1.4b-109-114 pro clony : 2 | [15 empty] | P | 1
20 | K | 735-2.2 | D+M Automatický odvzdušňovací ventil, PN16, G1/2" + kulový kohout uzavírací 1/2" | ks | 4 |  | 0 | Indiv |  |  | základní |  | 0 | 0 | 0 | 0 | 0 | 4 | K | 1 | ROZPOCET | 0 | 0 | 0 | 0 | 0 | 1 | 0 | 4 | 40
| P |  | Poznámka k položce: viz.výkr.č. D.1.4b-109-114 | [15 empty] | P | 1
21 | K | 735-3.1a | Dodávka - Otopné těleso ocelové deskové s vysokými požadavky na hygienu a čistotu 10/500/400 | ks | 1 |  | 0 | Indiv |  |  | základní |  | 0 | 0 | 0 | 0 | 0 | 4 | K | 1 | ROZPOCET | 0 | 0 | 0 | 0 | 0 | 1 | 0 | 4 | 42
| P |  | Poznámka k položce: s hladkou čelní deskou bez přídavných ploch-středové spodní připojení bez ventilové vložky, rozteč 50mm. Připojovací závit 2 x G3/4" vnější závit. Nejvyšší přípustný provozní přetlak 1,0 MPa. Nejvyšší přípustná provozní teplota 90°C. Vícedesková tělesa jsou vybavena patentovaným principem sériového průtoku (přednostní nahřívání přední desky). Dodávka vč. příslušenství (montážní sada) Značení těles: 20-počet desek(2) a přídavných ploch(0), 500(výška 50cm), 1000(délka 100cm)viz.výkr.č. D.1.4b-109-114 3.1 : 1 | [15 empty] | P | 1
22 | K | 735-3.1b | Dodávka - Otopné těleso ocelové deskové s vysokými požadavky na hygienu a čistotu 20/500/1000 | ks | 2 |  | 0 | Indiv |  |  | základní |  | 0 | 0 | 0 | 0 | 0 | 4 | K | 1 | ROZPOCET | 0 | 0 | 0 | 0 | 0 | 1 | 0 | 4 | 44
| P |  | Poznámka k položce: s hladkou čelní deskou bez přídavných ploch-středové spodní připojení bez ventilové vložky, rozteč 50mm. Připojovací závit 2 x G3/4" vnější závit. Nejvyšší přípustný provozní přetlak 1,0 MPa. Nejvyšší přípustná provozní teplota 90°C. Vícedesková tělesa jsou vybavena patentovaným principem sériového průtoku (přednostní nahřívání přední desky). Dodávka vč. příslušenství (montážní sada) Značení těles: 20-počet desek(2) a přídavných ploch(0), 500(výška 50cm), 1000(délka 100cm)viz.výkr.č. D.1.4b-109-114 3.1 : 2 | [15 empty] | P | 1
23 | K | 735-3.1c | Dodávka - Otopné těleso ocelové deskové s vysokými požadavky na hygienu a čistotu 20/500/1600 | ks | 4 |  | 0 | Indiv |  |  | základní |  | 0 | 0 | 0 | 0 | 0 | 4 | K | 1 | ROZPOCET | 0 | 0 | 0 | 0 | 0 | 1 | 0 | 4 | 46
| P |  | Poznámka k položce: s hladkou čelní deskou bez přídavných ploch-středové spodní připojení bez ventilové vložky, rozteč 50mm. Připojovací závit 2 x G3/4" vnější závit. Nejvyšší přípustný provozní přetlak 1,0 MPa. Nejvyšší přípustná provozní teplota 90°C. Vícedesková tělesa jsou vybavena patentovaným principem sériového průtoku (přednostní nahřívání přední desky). Dodávka vč. příslušenství (montážní sada) Značení těles: 20-počet desek(2) a přídavných ploch(0), 500(výška 50cm), 1000(délka 100cm)viz.výkr.č. D.1.4b-109-114 3.1 : 4 | [15 empty] | P | 1
24 | K | 735-3.2 | D+M Termostatický ventil s automatickou regulací průtoku Rp 3/4" | ks | 7 |  | 0 | Indiv |  |  | základní |  | 0 | 0 | 0 | 0 | 0 | 4 | K | 1 | ROZPOCET | 0 | 0 | 0 | 0 | 0 | 1 | 0 | 4 | 48
| P |  | Poznámka k položce: nastavitelnou dle výkonu otopného tělesa(Za provozu nebude tento průtok nikdy překročen, zajištění správného vyvážení soustavy bez nadprůtoků), vč. uzavíracího a regulačního šroubení typu "H" s vypouštěním, pro OT bez ventilové vložky, rozteč připojení 50mm, rohové provedení Těleso ventilu: koroziodolný bronz, PN10, Připojení pro termostatické hlavice a pohony: M30x1,5 Tlakové diference (?pv): Max. tlaková diference: 60 kPa Min. tlaková diference: 10 – 100 l/h = 10 kPa 100 – 150 l/h = 15 kPa Funkce ventilu: Regulace Omezení průtoku Uzavírání Vypouštění Napouštění viz.výkr.č. D.1.4b-109-114 3.2 : 7 | [15 empty] | P | 1
25 | K | 735-4.1 | D+M Doplňkové konstrukce–uložení potrubí (objímky+podpěry, pevné body, kluzné uložení, osové vedení) | kg | 56 |  | 0 | Indiv |  |  | základní |  | 0 | 0 | 0 | 0 | 0 | 4 | K | 1 | ROZPOCET | 0 | 0 | 0 | 0 | 0 | 1 | 0 | 4 | 50
| P |  | Poznámka k položce: viz. D.1.4b-001 TZ | [15 empty] | P | 1
26 | K | 904 R00 | Hzs-zkousky v ramci montaz.praci | h | 120 |  | 0 | RTS 23/ I |  |  | základní |  | 0 | 0 | 0 | 0 | 0 | 4 | K | 1 | ROZPOCET | 0 | 0 | 0 | 0 | 0 | 1 | 0 | 4 | 52
| P |  | Poznámka k položce: viz. D.1.4b-001 TZ Topná zkouška, vyvážení a zaregulování systému : 72,0 Požární dohled po řezání a sváření kovů : 48,0 | [15 empty] | P | 1
27 | M | 283233621R | páska spojovací Al, PE; samolepicí; jednostranně; spoj parotěsný; š = 50,0 mm; l = 50 m | kus | 3 |  | 0 | RTS 23/ I |  |  | základní |  | 0 | 0 | 0 | 0 | 0 | 8 | M | 1 | ROZPOCET | 0 | 0 | 0 | 0 | 0 | 1 | 0 | 4 | 54
| P |  | Poznámka k položce: viz. D.1.4b-001 TZ | [15 empty] | P | 1
28 | M | 631547011R | pouzdro potrubní řezané; minerální vlákno; povrchová úprava Al fólie se skelnou mřížkou; vnitřní průměr 15,0 mm; tl. izolace 20,0 mm; provozní teplota do 250 °C; tepelná vodivost (10°C) 0,0330 W/mK; tepelná vodivost (50°C) 0,037 W/mK | m | 52 |  | 0 | RTS 23/ I |  |  | základní |  | 0 | 0 | 0 | 0 | 0 | 8 | M | 1 | ROZPOCET | 0 | 0 | 0 | 0 | 0 | 1 | 0 | 4 | 56
| P |  | Poznámka k položce: viz. D.1.4b-001 TZ | [15 empty] | P | 1
29 | M | 631547012R | pouzdro potrubní řezané; minerální vlákno; povrchová úprava Al fólie se skelnou mřížkou; vnitřní průměr 18,0 mm; tl. izolace 20,0 mm; provozní teplota do 250 °C; tepelná vodivost (10°C) 0,0330 W/mK; tepelná vodivost (50°C) 0,037 W/mK | m | 16 |  | 0 | RTS 23/ I |  |  | základní |  | 0 | 0 | 0 | 0 | 0 | 8 | M | 1 | ROZPOCET | 0 | 0 | 0 | 0 | 0 | 1 | 0 | 4 | 58
| P |  | Poznámka k položce: viz. D.1.4b-001 TZ Odkaz na mn. položky pořadí 16 : 16,00000 | [15 empty] | P | 1
30 | M | 631547013R | pouzdro potrubní řezané; minerální vlákno; povrchová úprava Al fólie se skelnou mřížkou; vnitřní průměr 22,0 mm; tl. izolace 20,0 mm; provozní teplota do 250 °C; tepelná vodivost (10°C) 0,0330 W/mK; tepelná vodivost (50°C) 0,037 W/mK | m | 16 |  | 0 | RTS 23/ I |  |  | základní |  | 0 | 0 | 0 | 0 | 0 | 8 | M | 1 | ROZPOCET | 0 | 0 | 0 | 0 | 0 | 1 | 0 | 4 | 60
| P |  | Poznámka k položce: viz. D.1.4b-001 TZ Odkaz na mn. položky pořadí 17 : 16,00000 | [15 empty] | P | 1
31 | M | 631547014R | pouzdro potrubní řezané; minerální vlákno; povrchová úprava Al fólie se skelnou mřížkou; vnitřní průměr 28,0 mm; tl. izolace 20,0 mm; provozní teplota do 250 °C; tepelná vodivost (10°C) 0,0330 W/mK; tepelná vodivost (50°C) 0,037 W/mK | m | 65 |  | 0 | RTS 23/ I |  |  | základní |  | 0 | 0 | 0 | 0 | 0 | 8 | M | 1 | ROZPOCET | 0 | 0 | 0 | 0 | 0 | 1 | 0 | 4 | 62
| P |  | Poznámka k položce: viz. D.1.4b-001 TZ Odkaz na mn. položky pořadí 18 : 65,00000 | [15 empty] | P | 1
32 | K | 998733204R00 | Přesun hmot pro rozvody potrubí v objektech výšky do 36 m | % |  |  | 0 | RTS 23/ I |  |  | základní |  | 0 | 0 | 0 | 0 | 0 | 4 | K | 1 | ROZPOCET | 0 | 0 | 0 | 0 | 0 | 1 | 0 | 4 | 64
| D | VN | Vedlejší náklady |  |  |  | 0 | [5 empty] | 0 |  | 0 |  | 0 | 1 | D | 0 | ROZPOCET | [6 empty] | 0
33 | K | VN-01 | Dokumentace skutečného provedení stavby bude provedena ve 3D modelu programu Revit, metodikou BIM ve výstupním formátu ifc. | hod | 32 |  | 0 | Indiv |  |  | základní |  | 0 | 0 | 0 | 0 | 0 | 4 | K | 1 | ROZPOCET | 0 | 0 | 0 | 0 | 0 | 1 | 0 | 4 | 66

## D.1.4c - Silnoproudá elek..._01
[9 empty] | >> skryté sloupce << | [9 empty] | {bf370fbd-fb7c-4a1b-a346-6f96db049667}
2
| KRYCÍ LIST SOUPISU PRACÍ | [8 empty] | v --- níže se nacházejí doplnkové a pomocné údaje k sestavám --- v | [8 empty] | False
Stavba:
FNOL Novostavba Pavilonu B
Objekt:
E2 - ETAPA 2
Soupis:
SO03.02 - Vnitřní dostavba nízkoprahového urgentního příjmu
Úroveň 3:
D.1.4c - Silnoproudá elektrotechnika
| KSO: |  |  |  |  | CC-CZ:
| Místo: |  |  |  |  | Datum: | 8. 4. 2023
| Zadavatel: |  |  |  |  | IČ:
|  | Fakultní nemocnice Olomouc |  |  |  | DIČ:
| Uchazeč: |  |  |  |  | IČ: | Vyplň údaj
|  | Vyplň údaj |  |  |  | DIČ: | Vyplň údaj
| Projektant: |  |  |  |  | IČ:
|  | LTProjekt, EP Rožnov |  |  |  | DIČ:
| Zpracovatel: |  |  |  |  | IČ:
DIČ:
Poznámka:
Před realizací je nutné aktualizovat specifikaci DALI prvků s dodavatelem. Před realizací je nutné aktualizovat specifikaci svítidel s dodavatelem. Cena obsahuje dodávku a montáž
| Cena bez DPH | [5 empty] | 0
|  |  | Základ daně |  |  | Sazba daně | Výše daně
| DPH | základní | 0 |  |  | 21% | 0
|  | snížená | 0 |  |  | 15% | 0
|  | zákl. přenesená | 0 |  |  | 21% | 0
|  | sníž. přenesená | 0 |  |  | 15% | 0
|  | nulová | 0 |  |  | 0% | 0
| Cena s DPH |  |  | v | CZK |  | 0
| Projektant |  |  | Zpracovatel
| Datum a podpis: |  | Razítko | Datum a podpis: |  |  | Razítko
| Objednavatel |  |  | Uchazeč
| Datum a podpis: |  | Razítko | Datum a podpis: |  |  | Razítko
REKAPITULACE ČLENĚNÍ SOUPISU PRACÍ
Stavba:
FNOL Novostavba Pavilonu B
Objekt:
E2 - ETAPA 2
Soupis:
SO03.02 - Vnitřní dostavba nízkoprahového urgentního příjmu
Úroveň 3:
D.1.4c - Silnoproudá elektrotechnika
Místo: | [5 empty] | Datum: | 8. 4. 2023
Zadavatel: |  |  | Fakultní nemocnice Olomouc |  |  | Projektant: | LTProjekt, EP Rožnov
Uchazeč: |  |  | Vyplň údaj |  |  | Zpracovatel:
Kód dílu - Popis | [6 empty] | Cena celkem [CZK]
Náklady ze soupisu prací | [6 empty] | 0 | [12 empty] | -1
| M2130201 - Rozvaděč 01R18 | [5 empty] | 0
| M2130202 - Řídící systém DALI - osvětlení | [5 empty] | 0
| M2130203 - Řídící systém DALI - žaluzie | [5 empty] | 0
| M2130204 - Hlavní osvětlení | [5 empty] | 0
| M2130205 - Nouzové osvětlení | [5 empty] | 0
| M2130206 - Silnoproudá elektroinstalace | [5 empty] | 0
| M2130207 - Hodinové sazby | [5 empty] | 0
SOUPIS PRACÍ
Stavba:
FNOL Novostavba Pavilonu B
Objekt:
E2 - ETAPA 2
Soupis:
SO03.02 - Vnitřní dostavba nízkoprahového urgentního příjmu
Úroveň 3:
D.1.4c - Silnoproudá elektrotechnika
Místo: | [5 empty] | Datum: | 8. 4. 2023
Zadavatel: |  |  | Fakultní nemocnice Olomouc |  |  | Projektant: | LTProjekt, EP Rožnov
Uchazeč: |  |  | Vyplň údaj |  |  | Zpracovatel:
PČ | Typ | Kód | Popis | MJ | Množství | J.cena [CZK] | Cena celkem [CZK] | Cenová soustava |  |  | DPH | J. Nh [h] | Nh celkem [h] | J. hmotnost [t] | Hmotnost celkem [t] | J. suť [t] | Suť Celkem [t]
Náklady soupisu celkem | [6 empty] | 0 | [5 empty] | 0 |  | 0 |  | 0 |  | D | -1 | [7 empty] | 0
| D | M2130201 | Rozvaděč 01R18 |  |  |  | 0 | [5 empty] | 0 |  | 0 |  | 0 | 1 | D | 0 | ROZPOCET | [6 empty] | 0
1 | K | D14c320001 | Oceloplechový rozvaděč skříňové konstrukce 2x (800 x 400 x 2100), 1x (600 x 400 x 2100) - Š x V, xHL), In MDO = 80A, In DO = 63A, In VDO = 32A, Iks=10kA, rozvodná soustava: 3NPE AC 50Hz 400V TN/S, | ks | 1 |  | 0 | Indiv |  |  | základní |  | 0 | 0 | 0 | 0 | 0 | 4 | K | 1 | ROZPOCET | 0 | 0 | 0 | 0 | 0 | 1 | 0 | 4 | 2
| P |  | Poznámka k položce: 2PE AC 50Hz 230V / IT D.1.4c-224 - vzorový, D.1.4c-229 - vzorový | [15 empty] | P | 1
| D | M2130202 | Řídící systém DALI - osvětlení |  |  |  | 0 | [5 empty] | 0 |  | 0 |  | 0 | 1 | D | 0 | ROZPOCET | [6 empty] | 0
2 | K | D14c320002 | 1033 DALI 2 programovatelný router, 2x DALI2 kanál 250mA, min.23V, RJ45 Ethernet, Astro GPS, 8kB, cache, programovací podmínky AND, IF, OR, plánování, plně kompatibilní s MaR Honeywell a stávajícím | ks | 1 |  | 0 | Indiv |  |  | základní |  | 0 | 0 | 0 | 0 | 0 | 4 | K | 1 | ROZPOCET | 0 | 0 | 0 | 0 | 0 | 1 | 0 | 4 | 4
| P |  | Poznámka k položce: systémem řízení osvětlení v budovách areálu FNOL D.1.4c-102 až D.1.4c-108 | [15 empty] | P | 1
3 | K | D14c320003 | 528 DALI 2 repeater – posilovač sběrnice DALI2 signálu o 250mA (23V), galvanické oddělení DLAI, linek pro výstup z podružných rozvaděčů | ks | 1 |  | 0 | Indiv |  |  | základní |  | 0 | 0 | 0 | 0 | 0 | 4 | K | 1 | ROZPOCET | 0 | 0 | 0 | 0 | 0 | 1 | 0 | 4 | 6
| P |  | Poznámka k položce: D.1.4c-112 | [15 empty] | P | 1
4 | K | D14c320004 | 435 Multisenzor, rozměry d 65 x 26,4 mm, detekce přítomnosti rozsah: h 2,5 m / 85° = 5,1 m, IP30 | ks | 3 |  | 0 | Indiv |  |  | základní |  | 0 | 0 | 0 | 0 | 0 | 4 | K | 1 | ROZPOCET | 0 | 0 | 0 | 0 | 0 | 1 | 0 | 4 | 8
| P |  | Poznámka k položce: D.1.4c-112 | [15 empty] | P | 1
5 | K | D14c320005 | 437 Mikrovlný senzor přítomnosti koridorový, rozměry d 85 mm x h 92 mm, měřící rozsah naklopením pod, úhlem 80°, h 2,8m / 80° = max 23 m, úhel 0° h 2,8m = max. 17 m, IP30, šířka koridoru: max 6m | ks | 1 |  | 0 | Indiv |  |  | základní |  | 0 | 0 | 0 | 0 | 0 | 4 | K | 1 | ROZPOCET | 0 | 0 | 0 | 0 | 0 | 1 | 0 | 4 | 10
| P |  | Poznámka k položce: D.1.4c-112 | [15 empty] | P | 1
6 | K | D14c320006 | 443 PIR sensor N, PIR sensor N IP65, rozměry d66 mm x h62 mm, PIR rozsah v ose x/h 2,5m / 116°=8m,, PIR rozsah v ose y/h 2,5m /100°=6,2m, bílý | ks | 2 |  | 0 | Indiv |  |  | základní |  | 0 | 0 | 0 | 0 | 0 | 4 | K | 1 | ROZPOCET | 0 | 0 | 0 | 0 | 0 | 1 | 0 | 4 | 12
| P |  | Poznámka k položce: D.1.4c-112 | [15 empty] | P | 1
7 | K | D14c320007 | 444 Multisensor IP65, rozměry d 66 mm x h 62 mm, PIR rozsah v ose x/h 2,5m / 116°=8m, PIR rozsah v, ose y/h 2,5m /100°=6,2m, CL rozsah / h 2,5m /60°=2,9m, bílý | ks | 1 |  | 0 | Indiv |  |  | základní |  | 0 | 0 | 0 | 0 | 0 | 4 | K | 1 | ROZPOCET | 0 | 0 | 0 | 0 | 0 | 1 | 0 | 4 | 14
| P |  | Poznámka k položce: D.1.4c-112 | [15 empty] | P | 1
8 | K | D14c320008 | 254W - Modul 2 tlačítka, rozměry 35,4 mm x 46,4 mm x 31,8 mm, rámeček 86 mm x 86 mm, DALI napájení:, 13-22,5V, IR přijímač povelů: pro DO426, IP30, W-bílá | ks | 3 |  | 0 | Indiv |  |  | základní |  | 0 | 0 | 0 | 0 | 0 | 4 | K | 1 | ROZPOCET | 0 | 0 | 0 | 0 | 0 | 1 | 0 | 4 | 16
| P |  | Poznámka k položce: D.1.4c-112 | [15 empty] | P | 1
9 | K | D14c320009 | 258W - Modul 7 tlačítek, 4 scény, nahoru/dolů, vyp., rozměry 35,4 mm x 46,4 mm x 31,8 mm, rámeček 86, mm x 86 mm, DALI napájení: 13-22,5V, IR přijímač povelů: pro DO426, IP30, W-bílá | ks | 1 |  | 0 | Indiv |  |  | základní |  | 0 | 0 | 0 | 0 | 0 | 4 | K | 1 | ROZPOCET | 0 | 0 | 0 | 0 | 0 | 1 | 0 | 4 | 18
| P |  | Poznámka k položce: D.1.4c-112 | [15 empty] | P | 1
10 | K | D14c320010 | 353S Montážní sada tlačítkových ovládacích panelů do KU 68 + rámeček antistatický bílý vč. Stínění | ks | 4 |  | 0 | Indiv |  |  | základní |  | 0 | 0 | 0 | 0 | 0 | 4 | K | 1 | ROZPOCET | 0 | 0 | 0 | 0 | 0 | 1 | 0 | 4 | 20
| P |  | Poznámka k položce: D.1.4c-112 | [15 empty] | P | 1
| D | M2130203 | Řídící systém DALI - žaluzie |  |  |  | 0 | [5 empty] | 0 |  | 0 |  | 0 | 1 | D | 0 | ROZPOCET | [6 empty] | 0
11 | K | D14c320011 | 567 DALI 4-kontaktní programovatelná vstupní jednotka pro připojení ext. Tlačítek, dodržení, certifikace pro normy: DALI standard IEC62386, EMC emise dle EN55015, EMC imunita dle EN615447, | ks | 4 |  | 0 | Indiv |  |  | základní |  | 0 | 0 | 0 | 0 | 0 | 4 | K | 1 | ROZPOCET | 0 | 0 | 0 | 0 | 0 | 1 | 0 | 4 | 22
| P |  | Poznámka k položce: bezpečnost dle EN61347-2-11, Enviromentální kompatibilita s WEEE a RoHS D.1.4c-153 | [15 empty] | P | 1
12 | K | D14c320012 | 613 Blind controller | ks | 4 |  | 0 | Indiv |  |  | základní |  | 0 | 0 | 0 | 0 | 0 | 4 | K | 1 | ROZPOCET | 0 | 0 | 0 | 0 | 0 | 1 | 0 | 4 | 24
| P |  | Poznámka k položce: D.1.4c-153 | [15 empty] | P | 1
| D | M2130204 | Hlavní osvětlení |  |  |  | 0 | [5 empty] | 0 |  | 0 |  | 0 | 1 | D | 0 | ROZPOCET | [6 empty] | 0
13 | K | D14c320013 | "C1" Vestavné LED svítidlo, rozm. 595x595x 41 mm, montáž do kazetového podhledu M600, optický systém, s indexem oslnění UGR<19, 36W, 4000 lm, 4000K, index podání barev Ra>90, IP40, barva bílá | ks | 6 |  | 0 | Indiv |  |  | základní |  | 0 | 0 | 0 | 0 | 0 | 4 | K | 1 | ROZPOCET | 0 | 0 | 0 | 0 | 0 | 1 | 0 | 4 | 26
| P |  | Poznámka k položce: D.1.4c-112 | [15 empty] | P | 1
14 | K | D14c320014 | "D1" Vestavné LED svítidlo, rozm. 595x595x41 mm, montáž do kazetového podhledu M600, optický systém, s indexem oslnění UGR<19, 36W, 4000 lm, 4000K, index podání barev Ra>90, IP40, stmívatelné | ks | 18 |  | 0 | Indiv |  |  | základní |  | 0 | 0 | 0 | 0 | 0 | 4 | K | 1 | ROZPOCET | 0 | 0 | 0 | 0 | 0 | 1 | 0 | 4 | 28
| P |  | Poznámka k položce: (1÷100%) - předřadník DALI, barva bílá D.1.4c-112 | [15 empty] | P | 1
15 | K | D14c320015 | "E3" Vestavné LED svítidlo, rozm. 595x595x41 mm, montáž do sádrokartonu,optický systém s indexem, oslnění UGR<19, 36W, 4000 lm, 4000K, index podání barev Ra>90, IP40, stmívatelné (1÷100%) - | ks | 5 |  | 0 | Indiv |  |  | základní |  | 0 | 0 | 0 | 0 | 0 | 4 | K | 1 | ROZPOCET | 0 | 0 | 0 | 0 | 0 | 1 | 0 | 4 | 30
| P |  | Poznámka k položce: předřadník DALI, barva bílá D.1.4c-112 | [15 empty] | P | 1
16 | K | D14c320016 | "K1" Vestavné LED svítidlo, rozm. 595x595x31 mm, montáž do kazetového podhledu M600, optický systém, s indexem oslnění UGR<19, 40W, 4500 lm, 4000K, index podání barev Ra>80, IP40, barva bílá | ks | 6 |  | 0 | Indiv |  |  | základní |  | 0 | 0 | 0 | 0 | 0 | 4 | K | 1 | ROZPOCET | 0 | 0 | 0 | 0 | 0 | 1 | 0 | 4 | 32
| P |  | Poznámka k položce: D.1.4c-112 | [15 empty] | P | 1
17 | K | D14c320017 | "K2" Vestavné LED svítidlo, rozm. 595x595x31 mm, montáž do kazetového podhledu M600, optický systém, s indexem oslnění UGR<19, 36W, 3600 lm, 4000K, index podání barev Ra>80, IP40, barva bílá | ks | 6 |  | 0 | Indiv |  |  | základní |  | 0 | 0 | 0 | 0 | 0 | 4 | K | 1 | ROZPOCET | 0 | 0 | 0 | 0 | 0 | 1 | 0 | 4 | 34
| P |  | Poznámka k položce: D.1.4c-112 | [15 empty] | P | 1
18 | K | D14c320018 | "L3" Vestavné LED svítidlo, průměr 215 mm, kruhové (Downlight), těleso hliník, difuzér opálový, polykarbonát, 24,5W, 2757 lm, 4000K, index podání barev Ra>80, IP44, barva bílá, stmívatelné | ks | 3 |  | 0 | Indiv |  |  | základní |  | 0 | 0 | 0 | 0 | 0 | 4 | K | 1 | ROZPOCET | 0 | 0 | 0 | 0 | 0 | 1 | 0 | 4 | 36
| P |  | Poznámka k položce: (1÷100%) - předřadník DALI D.1.4c-112 | [15 empty] | P | 1
19 | K | D14c320019 | "P3" Přisazené LED svítidlo pod kuchyňskou (pracovní) linku, těleso z hliníku, difuzér ze skla, s, vestavěným vypínačem,10W, 800 lm, 4100K, index podání barev Ra>80, IP20, výklopné, 584 x 28 x 84 mm | ks | 3 |  | 0 | Indiv |  |  | základní |  | 0 | 0 | 0 | 0 | 0 | 4 | K | 1 | ROZPOCET | 0 | 0 | 0 | 0 | 0 | 1 | 0 | 4 | 38
| P |  | Poznámka k položce: D.1.4c-112 | [15 empty] | P | 1
20 | K | D14c320020 | "P4" Přisazené LED svítidlo pod kuchyňskou (pracovní) linku, těleso z hliníku, difuzér ze skla, s, vestavěným vypínačem,15W, 1200 lm, 4100K, index podání barev Ra>80, IP20, výklopné, 917 x 28 x 84 | ks | 2 |  | 0 | Indiv |  |  | základní |  | 0 | 0 | 0 | 0 | 0 | 4 | K | 1 | ROZPOCET | 0 | 0 | 0 | 0 | 0 | 1 | 0 | 4 | 40
| P |  | Poznámka k položce: mm" D.1.4c-112 | [15 empty] | P | 1
21 | K | D14c320021 | "U1" Vestavné architektonické LED svítidlo, kruhové (Downlight), hliník/akrylátové sklo, průměr 220, mm, 31W, 4100 lm, 4000K, index podání barev Ra>90, IP43, stmívatelné (1÷100%) - předřadník DALI, | ks | 6 |  | 0 | Indiv |  |  | základní |  | 0 | 0 | 0 | 0 | 0 | 4 | K | 1 | ROZPOCET | 0 | 0 | 0 | 0 | 0 | 1 | 0 | 4 | 42
| P |  | Poznámka k položce: barva bílá D.1.4c-112 | [15 empty] | P | 1
22 | K | D14c320022 | "U2" Zapuštěné architektonické LED svítidlo, kruhové, tělo z hliníku/opálový difuzér, průměr 300 mm,, hloubka 70 mm, 14W, 16664 lm, 3000K, index podání barev Ra>80, IP54, stmívatelné (1÷100%) - | ks | 3 |  | 0 | Indiv |  |  | základní |  | 0 | 0 | 0 | 0 | 0 | 4 | K | 1 | ROZPOCET | 0 | 0 | 0 | 0 | 0 | 1 | 0 | 4 | 44
| P |  | Poznámka k položce: předřadník DALI, barva stříbrná D.1.4c-112 | [15 empty] | P | 1
23 | K | D14c320023 | Přístroj spínače jednopólového (bezšroubové svorky); řazení 1, 230 V AC, 10AX | ks | 8 |  | 0 | Indiv |  |  | základní |  | 0 | 0 | 0 | 0 | 0 | 4 | K | 1 | ROZPOCET | 0 | 0 | 0 | 0 | 0 | 1 | 0 | 4 | 46
| P |  | Poznámka k položce: D.1.4c-112 | [15 empty] | P | 1
24 | K | D14c320024 | Přístroj přepínače sériového (bezšroubové svorky); řazení 5, 230 V AC, 10 AX | ks | 3 |  | 0 | Indiv |  |  | základní |  | 0 | 0 | 0 | 0 | 0 | 4 | K | 1 | ROZPOCET | 0 | 0 | 0 | 0 | 0 | 1 | 0 | 4 | 48
| P |  | Poznámka k položce: D.1.4c-112 | [15 empty] | P | 1
25 | K | D14c320025 | Kryt spínače kolébkového; b. alpská bílá, (pro rozvody ve zdravotnictví) | ks | 8 |  | 0 | Indiv |  |  | základní |  | 0 | 0 | 0 | 0 | 0 | 4 | K | 1 | ROZPOCET | 0 | 0 | 0 | 0 | 0 | 1 | 0 | 4 | 50
| P |  | Poznámka k položce: D.1.4c-112 | [15 empty] | P | 1
26 | K | D14c320026 | Kryt spínače kolébkového, dělený; b. alpská bílá (pro rozvody ve zdravotnictví) | ks | 3 |  | 0 | Indiv |  |  | základní |  | 0 | 0 | 0 | 0 | 0 | 4 | K | 1 | ROZPOCET | 0 | 0 | 0 | 0 | 0 | 1 | 0 | 4 | 52
| P |  | Poznámka k položce: D.1.4c-112 | [15 empty] | P | 1
27 | K | D14c320027 | Rámeček pro elektroinstalační přístroje, jednonásobný, s popisovým polem; b. alpská bílá | ks | 11 |  | 0 | Indiv |  |  | základní |  | 0 | 0 | 0 | 0 | 0 | 4 | K | 1 | ROZPOCET | 0 | 0 | 0 | 0 | 0 | 1 | 0 | 4 | 54
| P |  | Poznámka k položce: D.1.4c-112 | [15 empty] | P | 1
28 | K | D14c320028 | Kabel silový bezhalogenový B2ca s1d1 Cu 2x1.5 (barevné značení O) , volně | m | 750 |  | 0 | Indiv |  |  | základní |  | 0 | 0 | 0 | 0 | 0 | 4 | K | 1 | ROZPOCET | 0 | 0 | 0 | 0 | 0 | 1 | 0 | 4 | 56
| P |  | Poznámka k položce: D.1.4c-112 | [15 empty] | P | 1
29 | K | D14c320029 | Kabel silový bezhalogenový B2ca s1d1 Cu 3x1.5 (barevné značení O) , volně | m | 60 |  | 0 | Indiv |  |  | základní |  | 0 | 0 | 0 | 0 | 0 | 4 | K | 1 | ROZPOCET | 0 | 0 | 0 | 0 | 0 | 1 | 0 | 4 | 58
| P |  | Poznámka k položce: D.1.4c-112 | [15 empty] | P | 1
30 | K | D14c320030 | Kabel silový bezhalogenový B2ca s1d1 Cu 3x1.5 (barevné značení J) , volně | m | 960 |  | 0 | Indiv |  |  | základní |  | 0 | 0 | 0 | 0 | 0 | 4 | K | 1 | ROZPOCET | 0 | 0 | 0 | 0 | 0 | 1 | 0 | 4 | 60
| P |  | Poznámka k položce: D.1.4c-112 | [15 empty] | P | 1
31 | K | D14c320031 | Ukončení kabelů do 4x10 mm2 | ks | 18 |  | 0 | Indiv |  |  | základní |  | 0 | 0 | 0 | 0 | 0 | 4 | K | 1 | ROZPOCET | 0 | 0 | 0 | 0 | 0 | 1 | 0 | 4 | 62
| P |  | Poznámka k položce: D.1.4c-112 | [15 empty] | P | 1
32 | K | D14c320032 | Kabelová příchytka jednostranná pro 1 kabel do průměru 10 mm | ks | 150 |  | 0 | Indiv |  |  | základní |  | 0 | 0 | 0 | 0 | 0 | 4 | K | 1 | ROZPOCET | 0 | 0 | 0 | 0 | 0 | 1 | 0 | 4 | 64
| P |  | Poznámka k položce: D.1.4c-112 | [15 empty] | P | 1
33 | K | D14c320033 | Trubka ohebná k ochraně kabelů, střední mechanická odolnost 750 N, DN 16 mm, bezhalogenová | m | 60 |  | 0 | Indiv |  |  | základní |  | 0 | 0 | 0 | 0 | 0 | 4 | K | 1 | ROZPOCET | 0 | 0 | 0 | 0 | 0 | 1 | 0 | 4 | 66
| P |  | Poznámka k položce: D.1.4c-112 | [15 empty] | P | 1
34 | K | D14c320034 | Trubka ohebná k ochraně kabelů, střední mechanická odolnost 750 N, DN 20 mm, bezhalogenová | m | 450 |  | 0 | Indiv |  |  | základní |  | 0 | 0 | 0 | 0 | 0 | 4 | K | 1 | ROZPOCET | 0 | 0 | 0 | 0 | 0 | 1 | 0 | 4 | 68
| P |  | Poznámka k položce: D.1.4c-112 | [15 empty] | P | 1
35 | K | D14c320035 | Žlab kabelový mřížový 55x55, délka 3m, vč.dílů a příslušenství, vč. kotvícího systémů (nosníků,, výložníků, příchytek, kotev apod.) | m | 30 |  | 0 | Indiv |  |  | základní |  | 0 | 0 | 0 | 0 | 0 | 4 | K | 1 | ROZPOCET | 0 | 0 | 0 | 0 | 0 | 1 | 0 | 4 | 70
| P |  | Poznámka k položce: D.1.4c-112 | [15 empty] | P | 1
36 | K | D14c320036 | Krabice přístrojová do dutých příček, bezhalogenová | ks | 25 |  | 0 | Indiv |  |  | základní |  | 0 | 0 | 0 | 0 | 0 | 4 | K | 1 | ROZPOCET | 0 | 0 | 0 | 0 | 0 | 1 | 0 | 4 | 72
| P |  | Poznámka k položce: D.1.4c-112 | [15 empty] | P | 1
37 | K | D14c320037 | Krabice přístrojová pod omítku | ks | 1 |  | 0 | Indiv |  |  | základní |  | 0 | 0 | 0 | 0 | 0 | 4 | K | 1 | ROZPOCET | 0 | 0 | 0 | 0 | 0 | 1 | 0 | 4 | 74
| P |  | Poznámka k položce: D.1.4c-112 | [15 empty] | P | 1
38 | K | D14c320038 | Svorkovnice krabicová 3x1-2,5mm2 | ks | 75 |  | 0 | Indiv |  |  | základní |  | 0 | 0 | 0 | 0 | 0 | 4 | K | 1 | ROZPOCET | 0 | 0 | 0 | 0 | 0 | 1 | 0 | 4 | 76
| P |  | Poznámka k položce: D.1.4c-112 | [15 empty] | P | 1
39 | K | D14c320039 | Krabice odbočná plastová, 5-ti pólová svork. IP 54,12 otv. | ks | 80 |  | 0 | Indiv |  |  | základní |  | 0 | 0 | 0 | 0 | 0 | 4 | K | 1 | ROZPOCET | 0 | 0 | 0 | 0 | 0 | 1 | 0 | 4 | 78
| P |  | Poznámka k položce: D.1.4c-112 | [15 empty] | P | 1
40 | K | D14c320040 | Vysekání kapes pro krabice přístrojové | ks | 1 |  | 0 | Indiv |  |  | základní |  | 0 | 0 | 0 | 0 | 0 | 4 | K | 1 | ROZPOCET | 0 | 0 | 0 | 0 | 0 | 1 | 0 | 4 | 80
| P |  | Poznámka k položce: D.1.4c-112 | [15 empty] | P | 1
41 | K | D14c320041 | Vysekání rýh ve stěně, hl.30mm, šire 30 mm | m | 5 |  | 0 | Indiv |  |  | základní |  | 0 | 0 | 0 | 0 | 0 | 4 | K | 1 | ROZPOCET | 0 | 0 | 0 | 0 | 0 | 1 | 0 | 4 | 82
| P |  | Poznámka k položce: D.1.4c-112 | [15 empty] | P | 1
42 | K | D14c320042 | Hrubá výplň rýh maltou | m2 | 0.5 |  | 0 | Indiv |  |  | základní |  | 0 | 0 | 0 | 0 | 0 | 4 | K | 1 | ROZPOCET | 0 | 0 | 0 | 0 | 0 | 1 | 0 | 4 | 84
| P |  | Poznámka k položce: D.1.4c-112 | [15 empty] | P | 1
43 | K | D14c320043 | EI 60 Protipožární kabelová přepážka | m2 | 0.2 |  | 0 | Indiv |  |  | základní |  | 0 | 0 | 0 | 0 | 0 | 4 | K | 1 | ROZPOCET | 0 | 0 | 0 | 0 | 0 | 1 | 0 | 4 | 86
| P |  | Poznámka k položce: D.1.4c-112 | [15 empty] | P | 1
44 | K | D14c320044 | Podružný materiál | soubor | 1 |  | 0 | Indiv |  |  | základní |  | 0 | 0 | 0 | 0 | 0 | 4 | K | 1 | ROZPOCET | 0 | 0 | 0 | 0 | 0 | 1 | 0 | 4 | 88
| D | M2130205 | Nouzové osvětlení |  |  |  | 0 | [5 empty] | 0 |  | 0 |  | 0 | 1 | D | 0 | ROZPOCET | [6 empty] | 0
45 | K | D14c320045 | "NC" Nouzové LED svítidlo, protipanické, s 2 vyměnitelnými čočkami, průměr 120 mm, 255/285 lm, 8,, 3VA/4,1W, IP42, vestavné, těleso z ocelového plechu, provedení pro CBS, 230 V, adresný monitoring | ks | 6 |  | 0 | Indiv |  |  | základní |  | 0 | 0 | 0 | 0 | 0 | 4 | K | 1 | ROZPOCET | 0 | 0 | 0 | 0 | 0 | 1 | 0 | 4 | 90
| P |  | Poznámka k položce: D.1.4c-123 | [15 empty] | P | 1
46 | K | D14c320046 | "NG" Nouzové LED svítidlo, protipanické, rozm. 159 x 159 x 56,5 mm, 240 lm, 8,3VA/4,1W, IP65,, přisazené stropní, těleso z nerezové oceli, provedení pro CBS, 230 V, adresný monitoring | ks | 1 |  | 0 | Indiv |  |  | základní |  | 0 | 0 | 0 | 0 | 0 | 4 | K | 1 | ROZPOCET | 0 | 0 | 0 | 0 | 0 | 1 | 0 | 4 | 92
| P |  | Poznámka k položce: D.1.4c-123 | [15 empty] | P | 1
47 | K | D14c320047 | "NH" Nouzové LED svítidlo, protipanické, s čočkou s asymetrickým paprskem pro osvětlení požárně, bezpečnostních zařízení, průměr 124 mm, 255 lm, 8,3VA/4,1W, IP42, vestavné, těleso z ocelového | ks | 3 |  | 0 | Indiv |  |  | základní |  | 0 | 0 | 0 | 0 | 0 | 4 | K | 1 | ROZPOCET | 0 | 0 | 0 | 0 | 0 | 1 | 0 | 4 | 94
| P |  | Poznámka k položce: plechu, provedení pro CBS, 230 V, adresný monitoring D.1.4c-123 | [15 empty] | P | 1
48 | K | D14c320048 | "NP1" Nouzové LED svítidlo s piktogramem, rozm. 375 x 152 x 63 mm, 8,3VA/4,1W, IP65, přisazené, nástěnné, pozorovací vzdálenost 25 m, těleso z polykarbonátu, provedení pro CBS, 230 V, adresný | ks | 1 |  | 0 | Indiv |  |  | základní |  | 0 | 0 | 0 | 0 | 0 | 4 | K | 1 | ROZPOCET | 0 | 0 | 0 | 0 | 0 | 1 | 0 | 4 | 96
| P |  | Poznámka k položce: monitoring D.1.4c-123 | [15 empty] | P | 1
49 | K | D14c320049 | "NP2" Nouzové LED svítidlo s piktogramem, rozm. 137 x 137 x 32,1, 7,4VA/3,5W, IP41, přisazené, stropní, pozorovací vzdálenost 20 m, těleso z polykarbonátu, provedení pro CBS, 230 V, adresný | ks | 5 |  | 0 | Indiv |  |  | základní |  | 0 | 0 | 0 | 0 | 0 | 4 | K | 1 | ROZPOCET | 0 | 0 | 0 | 0 | 0 | 1 | 0 | 4 | 98
| P |  | Poznámka k položce: monitoring D.1.4c-123 | [15 empty] | P | 1
50 | K | D14c320050 | "NP3" Nouzové LED svítidlo s piktogramem, rozm. 137 x 137 x32,1, 4,8VA/1,8W, IP41, přisazené nástěné, , pozorovací vzdálenost 20 m, těleso z ocelového plechu, provedení pro CBS, 230 V, adresný | ks | 3 |  | 0 | Indiv |  |  | základní |  | 0 | 0 | 0 | 0 | 0 | 4 | K | 1 | ROZPOCET | 0 | 0 | 0 | 0 | 0 | 1 | 0 | 4 | 100
| P |  | Poznámka k položce: monitoring D.1.4c-123 | [15 empty] | P | 1
51 | K | D14c320051 | Kabel silový, bezhalogenový funkční při požáru B2ca s1d1, Cu 3x1,5, P60-R, (barevné značení J) | m | 300 |  | 0 | Indiv |  |  | základní |  | 0 | 0 | 0 | 0 | 0 | 4 | K | 1 | ROZPOCET | 0 | 0 | 0 | 0 | 0 | 1 | 0 | 4 | 102
| P |  | Poznámka k položce: D.1.4c-123 | [15 empty] | P | 1
52 | K | D14c320052 | Kabel sdělovací bezhalogenový B2ca s1d1 2x2x0,8 | m | 20 |  | 0 | Indiv |  |  | základní |  | 0 | 0 | 0 | 0 | 0 | 4 | K | 1 | ROZPOCET | 0 | 0 | 0 | 0 | 0 | 1 | 0 | 4 | 104
| P |  | Poznámka k položce: D.1.4c-123 | [15 empty] | P | 1
53 | K | D14c320053 | Ocelová příchytka pro kabel s funkčností při požáru P60-R, do průměru 10mm vč. šroubu do betonu | ks | 635 |  | 0 | Indiv |  |  | základní |  | 0 | 0 | 0 | 0 | 0 | 4 | K | 1 | ROZPOCET | 0 | 0 | 0 | 0 | 0 | 1 | 0 | 4 | 106
| P |  | Poznámka k položce: D.1.4c-123 | [15 empty] | P | 1
54 | K | D14c320054 | Kabelová příchytka jednostranná pro 1 kabel do průměru 10 mm | ks | 20 |  | 0 | Indiv |  |  | základní |  | 0 | 0 | 0 | 0 | 0 | 4 | K | 1 | ROZPOCET | 0 | 0 | 0 | 0 | 0 | 1 | 0 | 4 | 108
| P |  | Poznámka k položce: D.1.4c-123 | [15 empty] | P | 1
55 | K | D14c320055 | Krabice rozvodná plastová, požárně odolná, IP 54, vč. keramické svorkovnice, 1,5-6mm2, P60-R | ks | 20 |  | 0 | Indiv |  |  | základní |  | 0 | 0 | 0 | 0 | 0 | 4 | K | 1 | ROZPOCET | 0 | 0 | 0 | 0 | 0 | 1 | 0 | 4 | 110
| P |  | Poznámka k položce: D.1.4c-123 | [15 empty] | P | 1
56 | K | D14c320056 | Závitová tyč se zachováním funkčnosti P60-R včetně spojovacích matic, kotvy a příchytek pro upevnění, kabelu, komplet, d=1,5m | ks | 15 |  | 0 | Indiv |  |  | základní |  | 0 | 0 | 0 | 0 | 0 | 4 | K | 1 | ROZPOCET | 0 | 0 | 0 | 0 | 0 | 1 | 0 | 4 | 112
| P |  | Poznámka k položce: D.1.4c-123 | [15 empty] | P | 1
57 | K | D14c320057 | Žlab kabelový plechový s požární odolností P60-R,60x100, vč. spojek, nosných konstrukcí a, příslušenství, normová konstrukce | m | 10 |  | 0 | Indiv |  |  | základní |  | 0 | 0 | 0 | 0 | 0 | 4 | K | 1 | ROZPOCET | 0 | 0 | 0 | 0 | 0 | 1 | 0 | 4 | 114
| P |  | Poznámka k položce: D.1.4c-123 | [15 empty] | P | 1
58 | K | D14c320058 | Trubka ohebná k ochraně kabelů, střední mechanická odolnost 750 N, DN 16 mm, bezhalogenová | m | 40 |  | 0 | Indiv |  |  | základní |  | 0 | 0 | 0 | 0 | 0 | 4 | K | 1 | ROZPOCET | 0 | 0 | 0 | 0 | 0 | 1 | 0 | 4 | 116
| P |  | Poznámka k položce: D.1.4c-123 | [15 empty] | P | 1
59 | K | D14c320059 | EI 60 Protipožární kabelová přepážka | m2 | 0.2 |  | 0 | Indiv |  |  | základní |  | 0 | 0 | 0 | 0 | 0 | 4 | K | 1 | ROZPOCET | 0 | 0 | 0 | 0 | 0 | 1 | 0 | 4 | 118
| P |  | Poznámka k položce: D.1.4c-123 | [15 empty] | P | 1
60 | K | D14c320060 | Vysekání rýh ve stěně, hl.30mm, šire 30 mm | m | 20 |  | 0 | Indiv |  |  | základní |  | 0 | 0 | 0 | 0 | 0 | 4 | K | 1 | ROZPOCET | 0 | 0 | 0 | 0 | 0 | 1 | 0 | 4 | 120
| P |  | Poznámka k položce: D.1.4c-123 | [15 empty] | P | 1
61 | K | D14c320061 | Hrubá výplň rýh maltou | m2 | 3 |  | 0 | Indiv |  |  | základní |  | 0 | 0 | 0 | 0 | 0 | 4 | K | 1 | ROZPOCET | 0 | 0 | 0 | 0 | 0 | 1 | 0 | 4 | 122
| P |  | Poznámka k položce: D.1.4c-123 | [15 empty] | P | 1
62 | K | D14c320062 | Podružný materiál | soubor | 1 |  | 0 | Indiv |  |  | základní |  | 0 | 0 | 0 | 0 | 0 | 4 | K | 1 | ROZPOCET | 0 | 0 | 0 | 0 | 0 | 1 | 0 | 4 | 124
| D | M2130206 | Silnoproudá elektroinstalace |  |  |  | 0 | [5 empty] | 0 |  | 0 |  | 0 | 1 | D | 0 | ROZPOCET | [6 empty] | 0
63 | K | D14c320063 | Zásuvka jednonásobná pro zdravotnictví (bezšroubové svorky), s ochranným kolíkem, s clonkami; řazení, 2P+PE, barva bílá | ks | 43 |  | 0 | Indiv |  |  | základní |  | 0 | 0 | 0 | 0 | 0 | 4 | K | 1 | ROZPOCET | 0 | 0 | 0 | 0 | 0 | 1 | 0 | 4 | 126
| P |  | Poznámka k položce: D.1.4c-137 | [15 empty] | P | 1
64 | K | D14c320064 | Zásuvka dvojnásobná (bezšroubové svorky), s ochrannými kolíky, s natočenou dutinou, s clonkami;, řazení 2x(2P+PE); b. hnědá | ks | 12 |  | 0 | Indiv |  |  | základní |  | 0 | 0 | 0 | 0 | 0 | 4 | K | 1 | ROZPOCET | 0 | 0 | 0 | 0 | 0 | 1 | 0 | 4 | 128
| P |  | Poznámka k položce: D.1.4c-137 | [15 empty] | P | 1
65 | K | D14c320065 | Zásuvka dvojnásobná (bezšroubové svorky), s ochrannými kolíky, s natočenou dutinou, s clonkami, s, ochranou před přepětím, optická signalizace poruchy; řazení 2x(2P+PE); b. hnědá | ks | 6 |  | 0 | Indiv |  |  | základní |  | 0 | 0 | 0 | 0 | 0 | 4 | K | 1 | ROZPOCET | 0 | 0 | 0 | 0 | 0 | 1 | 0 | 4 | 130
| P |  | Poznámka k položce: D.1.4c-137 | [15 empty] | P | 1
66 | K | D14c320066 | Zásuvka jednonásobná pro zdravotnictví (bezšroubové svorky), s ochranným kolíkem, s clonkami, řazení, 2P+PE;zelená | ks | 22 |  | 0 | Indiv |  |  | základní |  | 0 | 0 | 0 | 0 | 0 | 4 | K | 1 | ROZPOCET | 0 | 0 | 0 | 0 | 0 | 1 | 0 | 4 | 132
| P |  | Poznámka k položce: D.1.4c-137 | [15 empty] | P | 1
67 | K | D14c320067 | Zásuvka jednonásobná pro zdravotnictví (bezšroubové svorky), s ochranným kolíkem, s clonkami; řazení, 2P+PE, barva červená | ks | 2 |  | 0 | Indiv |  |  | základní |  | 0 | 0 | 0 | 0 | 0 | 4 | K | 1 | ROZPOCET | 0 | 0 | 0 | 0 | 0 | 1 | 0 | 4 | 134
| P |  | Poznámka k položce: D.1.4c-137 | [15 empty] | P | 1
68 | K | D14c320068 | Rámeček pro elektroinstalační přístroje, jednonásobný, s popisovým polem; b. alpská bílá | ks | 95 |  | 0 | Indiv |  |  | základní |  | 0 | 0 | 0 | 0 | 0 | 4 | K | 1 | ROZPOCET | 0 | 0 | 0 | 0 | 0 | 1 | 0 | 4 | 136
| P |  | Poznámka k položce: D.1.4c-137 | [15 empty] | P | 1
69 | K | D14c320069 | Krabice přístrojová do dutých příček bezhalogenová | ks | 105 |  | 0 | Indiv |  |  | základní |  | 0 | 0 | 0 | 0 | 0 | 4 | K | 1 | ROZPOCET | 0 | 0 | 0 | 0 | 0 | 1 | 0 | 4 | 138
| P |  | Poznámka k položce: D.1.4c-137 | [15 empty] | P | 1
70 | K | D14c320070 | Svorkovnice krabicová 3x1-2,5mm2 | ks | 475 |  | 0 | Indiv |  |  | základní |  | 0 | 0 | 0 | 0 | 0 | 4 | K | 1 | ROZPOCET | 0 | 0 | 0 | 0 | 0 | 1 | 0 | 4 | 140
| P |  | Poznámka k položce: D.1.4c-137 | [15 empty] | P | 1
71 | K | D14c320071 | Krabice odbočná plastová, 5-ti pólová svork. IP 66,80x80, bezhalogenová | ks | 6 |  | 0 | Indiv |  |  | základní |  | 0 | 0 | 0 | 0 | 0 | 4 | K | 1 | ROZPOCET | 0 | 0 | 0 | 0 | 0 | 1 | 0 | 4 | 142
| P |  | Poznámka k položce: D.1.4c-137 | [15 empty] | P | 1
72 | K | D14c320072 | Krabice odbočná plastová, 5-ti pólová svork. IP 66,100x100, bezhalogenová | ks | 2 |  | 0 | Indiv |  |  | základní |  | 0 | 0 | 0 | 0 | 0 | 4 | K | 1 | ROZPOCET | 0 | 0 | 0 | 0 | 0 | 1 | 0 | 4 | 144
| P |  | Poznámka k položce: D.1.4c-137 | [15 empty] | P | 1
73 | K | D14c320073 | Svorka pro vyrovnání potenciálů pro zdravotnictví, dvojnásobná, zapuštěná; | ks | 1 |  | 0 | Indiv |  |  | základní |  | 0 | 0 | 0 | 0 | 0 | 4 | K | 1 | ROZPOCET | 0 | 0 | 0 | 0 | 0 | 1 | 0 | 4 | 146
| P |  | Poznámka k položce: D.1.4c-137 | [15 empty] | P | 1
74 | K | D14c320074 | Přístroj spínače jednopólového (bezšroubové svorky); řazení 1, 230 V AC, 10AX | ks | 6 |  | 0 | Indiv |  |  | základní |  | 0 | 0 | 0 | 0 | 0 | 4 | K | 1 | ROZPOCET | 0 | 0 | 0 | 0 | 0 | 1 | 0 | 4 | 148
| P |  | Poznámka k položce: D.1.4c-137 | [15 empty] | P | 1
75 | K | D14c320075 | Kryt spínače kolébkového; b. alpská bílá, (pro rozvody ve zdravotnictví) | ks | 6 |  | 0 | Indiv |  |  | základní |  | 0 | 0 | 0 | 0 | 0 | 4 | K | 1 | ROZPOCET | 0 | 0 | 0 | 0 | 0 | 1 | 0 | 4 | 150
| P |  | Poznámka k položce: D.1.4c-137 | [15 empty] | P | 1
76 | K | D14c320076 | Spínač pro ovládání žaluzií, 230V/50Hz, barva bílá | ks | 2 |  | 0 | Indiv |  |  | základní |  | 0 | 0 | 0 | 0 | 0 | 4 | K | 1 | ROZPOCET | 0 | 0 | 0 | 0 | 0 | 1 | 0 | 4 | 152
| P |  | Poznámka k položce: D.1.4c-137 | [15 empty] | P | 1
77 | K | D14c320077 | Kryt spínače žaluziového kolébkového, dělený, s potiskem; b. alpská bílá | ks | 2 |  | 0 | Indiv |  |  | základní |  | 0 | 0 | 0 | 0 | 0 | 4 | K | 1 | ROZPOCET | 0 | 0 | 0 | 0 | 0 | 1 | 0 | 4 | 154
| P |  | Poznámka k položce: D.1.4c-137 | [15 empty] | P | 1
78 | K | D14c320078 | Dvoukomorový parapetní žlab, 140x70mm, bezhalogenový, stínící přepážka, pro klasické přístroje,, včetně příslušenství (kryt spojovací, koncový, přístrojová krabice, podložka …) | m | 30 |  | 0 | Indiv |  |  | základní |  | 0 | 0 | 0 | 0 | 0 | 4 | K | 1 | ROZPOCET | 0 | 0 | 0 | 0 | 0 | 1 | 0 | 4 | 156
| P |  | Poznámka k položce: D.1.4c-137 | [15 empty] | P | 1
79 | K | D14c320079 | Trubka tuhá 750N, bezhalogenová PVC, D16 mm vč. příchytek a spojek | m | 390 |  | 0 | Indiv |  |  | základní |  | 0 | 0 | 0 | 0 | 0 | 4 | K | 1 | ROZPOCET | 0 | 0 | 0 | 0 | 0 | 1 | 0 | 4 | 158
| P |  | Poznámka k položce: D.1.4c-137 | [15 empty] | P | 1
80 | K | D14c320080 | Trubka tuhá 750N, bezhalogenová PVC, D20 mm vč. příchytek a spojek | m | 180 |  | 0 | Indiv |  |  | základní |  | 0 | 0 | 0 | 0 | 0 | 4 | K | 1 | ROZPOCET | 0 | 0 | 0 | 0 | 0 | 1 | 0 | 4 | 160
| P |  | Poznámka k položce: D.1.4c-137 | [15 empty] | P | 1
81 | K | D14c320081 | Kabel silový bezhalogenový B2ca s1d1 Cu 3x1.5 (barevné značení J) , volně | m | 690 |  | 0 | Indiv |  |  | základní |  | 0 | 0 | 0 | 0 | 0 | 4 | K | 1 | ROZPOCET | 0 | 0 | 0 | 0 | 0 | 1 | 0 | 4 | 162
| P |  | Poznámka k položce: D.1.4c-137 | [15 empty] | P | 1
82 | K | D14c320082 | Kabel silový bezhalogenový B2ca s1d1 Cu 3x2.5 (barevné značení J) , volně | m | 625 |  | 0 | Indiv |  |  | základní |  | 0 | 0 | 0 | 0 | 0 | 4 | K | 1 | ROZPOCET | 0 | 0 | 0 | 0 | 0 | 1 | 0 | 4 | 164
| P |  | Poznámka k položce: D.1.4c-137 | [15 empty] | P | 1
83 | K | D14c320083 | Kabel bezhalogenový B2ca s1d1 Cu 5x1,5 (barevné značení J) volně | m | 490 |  | 0 | Indiv |  |  | základní |  | 0 | 0 | 0 | 0 | 0 | 4 | K | 1 | ROZPOCET | 0 | 0 | 0 | 0 | 0 | 1 | 0 | 4 | 166
| P |  | Poznámka k položce: D.1.4c-137 | [15 empty] | P | 1
84 | K | D14c320084 | Kabel bezhalogenový B2ca s1d1 Cu 5x6 (barevné značení J) volně | m | 110 |  | 0 | Indiv |  |  | základní |  | 0 | 0 | 0 | 0 | 0 | 4 | K | 1 | ROZPOCET | 0 | 0 | 0 | 0 | 0 | 1 | 0 | 4 | 168
| P |  | Poznámka k položce: D.1.4c-137 | [15 empty] | P | 1
85 | K | D14c320085 | Kabel bezhalogenový B2ca s1d1 Cu 5x16 (barevné značení J) volně | m | 120 |  | 0 | Indiv |  |  | základní |  | 0 | 0 | 0 | 0 | 0 | 4 | K | 1 | ROZPOCET | 0 | 0 | 0 | 0 | 0 | 1 | 0 | 4 | 170
| P |  | Poznámka k položce: D.1.4c-137 | [15 empty] | P | 1
86 | K | D14c320086 | Kabel bezhalogenový B2ca s1d1 Cu 5x25 (barevné značení J) volně | m | 120 |  | 0 | Indiv |  |  | základní |  | 0 | 0 | 0 | 0 | 0 | 4 | K | 1 | ROZPOCET | 0 | 0 | 0 | 0 | 0 | 1 | 0 | 4 | 172
| P |  | Poznámka k položce: D.1.4c-137 | [15 empty] | P | 1
87 | K | D14c320087 | Kabel silový, bezhalogenový funkční při požáru B2ca s1d1, Cu 3x1,5, P60-R, (barevné značení J) | m | 110 |  | 0 | Indiv |  |  | základní |  | 0 | 0 | 0 | 0 | 0 | 4 | K | 1 | ROZPOCET | 0 | 0 | 0 | 0 | 0 | 1 | 0 | 4 | 174
| P |  | Poznámka k položce: D.1.4c-137 | [15 empty] | P | 1
88 | K | D14c320088 | Kabel silový, bezhalogenový funkční při požáru B2ca s1d1, Cu 3x2,5, P60-R, (barevné značení J) | m | 210 |  | 0 | Indiv |  |  | základní |  | 0 | 0 | 0 | 0 | 0 | 4 | K | 1 | ROZPOCET | 0 | 0 | 0 | 0 | 0 | 1 | 0 | 4 | 176
| P |  | Poznámka k položce: D.1.4c-137 | [15 empty] | P | 1
89 | K | D14c320089 | Kabel sdělovací bezhalogenový B2ca s1d1 Cu 4x2x0,8 | m | 30 |  | 0 | Indiv |  |  | základní |  | 0 | 0 | 0 | 0 | 0 | 4 | K | 1 | ROZPOCET | 0 | 0 | 0 | 0 | 0 | 1 | 0 | 4 | 178
| P |  | Poznámka k položce: D.1.4c-137 | [15 empty] | P | 1
90 | K | D14c320090 | Ukončení vodičů do 2,5 mm2 | ks | 735 |  | 0 | Indiv |  |  | základní |  | 0 | 0 | 0 | 0 | 0 | 4 | K | 1 | ROZPOCET | 0 | 0 | 0 | 0 | 0 | 1 | 0 | 4 | 180
| P |  | Poznámka k položce: D.1.4c-137 | [15 empty] | P | 1
91 | K | D14c320091 | Ukončení vodičů do 4 mm2 | ks | 2 |  | 0 | Indiv |  |  | základní |  | 0 | 0 | 0 | 0 | 0 | 4 | K | 1 | ROZPOCET | 0 | 0 | 0 | 0 | 0 | 1 | 0 | 4 | 182
| P |  | Poznámka k položce: D.1.4c-137 | [15 empty] | P | 1
92 | K | D14c320092 | US-… Ekvipotenciální přípojnice zapuštěná pod povrchem, pro rozvaděč, zdravotn. prostory 1 a 2,, uvniř krabice 250x100 mm s víkem | ks | 1 |  | 0 | Indiv |  |  | základní |  | 0 | 0 | 0 | 0 | 0 | 4 | K | 1 | ROZPOCET | 0 | 0 | 0 | 0 | 0 | 1 | 0 | 4 | 184
| P |  | Poznámka k položce: D.1.4c-137 | [15 empty] | P | 1
93 | K | D14c320093 | EP-B… Ekvipotenciální přípojnice pro zdravotn. prostory 1 a 2 | ks | 3 |  | 0 | Indiv |  |  | základní |  | 0 | 0 | 0 | 0 | 0 | 4 | K | 1 | ROZPOCET | 0 | 0 | 0 | 0 | 0 | 1 | 0 | 4 | 186
| P |  | Poznámka k položce: D.1.4c-137 | [15 empty] | P | 1
94 | K | D14c320094 | Krabice pro uzemnění antistatické podlahy, vestavná, vzduchotěsná, se šroubovou svorkou a víčkem | ks | 5 |  | 0 | Indiv |  |  | základní |  | 0 | 0 | 0 | 0 | 0 | 4 | K | 1 | ROZPOCET | 0 | 0 | 0 | 0 | 0 | 1 | 0 | 4 | 188
| P |  | Poznámka k položce: D.1.4c-137 | [15 empty] | P | 1
95 | K | D14c320095 | Krabice pro uzemnění kovových příček, vestavná, vzduchotěsná, se šroubovou svorkou a víčkem | ks | 5 |  | 0 | Indiv |  |  | základní |  | 0 | 0 | 0 | 0 | 0 | 4 | K | 1 | ROZPOCET | 0 | 0 | 0 | 0 | 0 | 1 | 0 | 4 | 190
| P |  | Poznámka k položce: D.1.4c-137 | [15 empty] | P | 1
96 | K | D14c320096 | Zemnicí svorka na potrubí | ks | 30 |  | 0 | Indiv |  |  | základní |  | 0 | 0 | 0 | 0 | 0 | 4 | K | 1 | ROZPOCET | 0 | 0 | 0 | 0 | 0 | 1 | 0 | 4 | 192
| P |  | Poznámka k položce: D.1.4c-137 | [15 empty] | P | 1
97 | K | D14c320097 | Pásek uzemňovací Cu, 0.5m | ks | 30 |  | 0 | Indiv |  |  | základní |  | 0 | 0 | 0 | 0 | 0 | 4 | K | 1 | ROZPOCET | 0 | 0 | 0 | 0 | 0 | 1 | 0 | 4 | 194
| P |  | Poznámka k položce: D.1.4c-137 | [15 empty] | P | 1
98 | K | D14c320098 | Svorka uzemňovací připojovací | ks | 36 |  | 0 | Indiv |  |  | základní |  | 0 | 0 | 0 | 0 | 0 | 4 | K | 1 | ROZPOCET | 0 | 0 | 0 | 0 | 0 | 1 | 0 | 4 | 196
| P |  | Poznámka k položce: D.1.4c-137 | [15 empty] | P | 1
99 | K | D14c320099 | Zemnicí svorka na baterie | ks | 10 |  | 0 | Indiv |  |  | základní |  | 0 | 0 | 0 | 0 | 0 | 4 | K | 1 | ROZPOCET | 0 | 0 | 0 | 0 | 0 | 1 | 0 | 4 | 198
| P |  | Poznámka k položce: D.1.4c-137 | [15 empty] | P | 1
100 | K | D14c320100 | HPS-6 (12-ti pólové provedení) Průchozí izolovaná svorka | ks | 4 |  | 0 | Indiv |  |  | základní |  | 0 | 0 | 0 | 0 | 0 | 4 | K | 1 | ROZPOCET | 0 | 0 | 0 | 0 | 0 | 1 | 0 | 4 | 200
| P |  | Poznámka k položce: D.1.4c-137 | [15 empty] | P | 1
101 | K | D14c320101 | HPS-16 (12-ti pólové provedení) Průchozí izolovaná svorka | ks | 1 |  | 0 | Indiv |  |  | základní |  | 0 | 0 | 0 | 0 | 0 | 4 | K | 1 | ROZPOCET | 0 | 0 | 0 | 0 | 0 | 1 | 0 | 4 | 202
| P |  | Poznámka k položce: D.1.4c-137 | [15 empty] | P | 1
102 | K | D14c320102 | Kabel bezhalogenový B2ca s1d1a1 Cu 1x4mm2, volně ZŽ | m | 540 |  | 0 | Indiv |  |  | základní |  | 0 | 0 | 0 | 0 | 0 | 4 | K | 1 | ROZPOCET | 0 | 0 | 0 | 0 | 0 | 1 | 0 | 4 | 204
| P |  | Poznámka k položce: D.1.4c-137 | [15 empty] | P | 1
103 | K | D14c320103 | Kabel bezhalogenový B2ca s1d1a1 Cu 1x6mm2, volně ZŽ | m | 245 |  | 0 | Indiv |  |  | základní |  | 0 | 0 | 0 | 0 | 0 | 4 | K | 1 | ROZPOCET | 0 | 0 | 0 | 0 | 0 | 1 | 0 | 4 | 206
| P |  | Poznámka k položce: D.1.4c-137 | [15 empty] | P | 1
104 | K | D14c320104 | Kabel bezhalogenový B2ca s1d1a1 Cu 1x16mm2, volně ZŽ | m | 20 |  | 0 | Indiv |  |  | základní |  | 0 | 0 | 0 | 0 | 0 | 4 | K | 1 | ROZPOCET | 0 | 0 | 0 | 0 | 0 | 1 | 0 | 4 | 208
| P |  | Poznámka k položce: D.1.4c-137 | [15 empty] | P | 1
105 | K | D14c320105 | Kabel bezhalogenový B2ca s1d1a1 Cu 1x25mm2, volně ZŽ | m | 105 |  | 0 | Indiv |  |  | základní |  | 0 | 0 | 0 | 0 | 0 | 4 | K | 1 | ROZPOCET | 0 | 0 | 0 | 0 | 0 | 1 | 0 | 4 | 210
| P |  | Poznámka k položce: D.1.4c-137 | [15 empty] | P | 1
106 | K | D14c320106 | Kabel bezhalogenový B2ca s1d1a1 Cu 1x35mm2, volně ZŽ | m | 300 |  | 0 | Indiv |  |  | základní |  | 0 | 0 | 0 | 0 | 0 | 4 | K | 1 | ROZPOCET | 0 | 0 | 0 | 0 | 0 | 1 | 0 | 4 | 212
| P |  | Poznámka k položce: D.1.4c-137 | [15 empty] | P | 1
107 | K | D14c320107 | Ukončení vodičů do 6 mm2 | ks | 1015 |  | 0 | Indiv |  |  | základní |  | 0 | 0 | 0 | 0 | 0 | 4 | K | 1 | ROZPOCET | 0 | 0 | 0 | 0 | 0 | 1 | 0 | 4 | 214
| P |  | Poznámka k položce: D.1.4c-137 | [15 empty] | P | 1
108 | K | D14c320108 | Ukončení vodičů do 25 mm2 | ks | 6 |  | 0 | Indiv |  |  | základní |  | 0 | 0 | 0 | 0 | 0 | 4 | K | 1 | ROZPOCET | 0 | 0 | 0 | 0 | 0 | 1 | 0 | 4 | 216
| P |  | Poznámka k položce: D.1.4c-137 | [15 empty] | P | 1
109 | K | D14c320109 | Ukončení vodičů do 35 mm2 | ks | 2 |  | 0 | Indiv |  |  | základní |  | 0 | 0 | 0 | 0 | 0 | 4 | K | 1 | ROZPOCET | 0 | 0 | 0 | 0 | 0 | 1 | 0 | 4 | 218
| P |  | Poznámka k položce: D.1.4c-137 | [15 empty] | P | 1
110 | K | D14c320110 | Trubka ohebná k ochraně kabelů, střední mechanická odolnost 750 N, DN 20 mm, bezhalogenová | m | 185 |  | 0 | Indiv |  |  | základní |  | 0 | 0 | 0 | 0 | 0 | 4 | K | 1 | ROZPOCET | 0 | 0 | 0 | 0 | 0 | 1 | 0 | 4 | 220
| P |  | Poznámka k položce: D.1.4c-137 | [15 empty] | P | 1
111 | K | D14c320111 | Trubka ohebná k ochraně kabelů, střední mechanická odolnost 750 N, DN 25 mm, bezhalogenová | m | 50 |  | 0 | Indiv |  |  | základní |  | 0 | 0 | 0 | 0 | 0 | 4 | K | 1 | ROZPOCET | 0 | 0 | 0 | 0 | 0 | 1 | 0 | 4 | 222
| P |  | Poznámka k položce: D.1.4c-137 | [15 empty] | P | 1
112 | K | D14c320112 | Nosník pozink, svislý, stropní, délky 800mm s kotvící patkou a kotvami do betonu a s příslušenstvím,, normová nosná konstrukce s požární odolností P60-R (rozteč 1,2m max.10kg/m)vč. výložníku, spojek a | m | 10 |  | 0 | Indiv |  |  | základní |  | 0 | 0 | 0 | 0 | 0 | 4 | K | 1 | ROZPOCET | 0 | 0 | 0 | 0 | 0 | 1 | 0 | 4 | 224
| P |  | Poznámka k položce: příslušenství D.1.4c-137 | [15 empty] | P | 1
113 | K | D14c320113 | Nosník pozink, svislý, stropní, délky 700mm s kotvící patkou a kotvami do betonu a s příslušenstvím,, normová nosná konstrukce s požární odolností P60-R (rozteč 1,5m) vč. výložníku, spojek a | m | 40 |  | 0 | Indiv |  |  | základní |  | 0 | 0 | 0 | 0 | 0 | 4 | K | 1 | ROZPOCET | 0 | 0 | 0 | 0 | 0 | 1 | 0 | 4 | 226
| P |  | Poznámka k položce: příslušenství D.1.4c-137 | [15 empty] | P | 1
114 | K | D14c320114 | Nosník pozink, svislý, stropní, délky 400mm s kotvící patkou a kotvami do betonu a s příslušenstvím,, normová nosná konstrukce s požární odolností P60-R (rozteč 1,5m) vč. výložníku, spojek a | m | 40 |  | 0 | Indiv |  |  | základní |  | 0 | 0 | 0 | 0 | 0 | 4 | K | 1 | ROZPOCET | 0 | 0 | 0 | 0 | 0 | 1 | 0 | 4 | 228
| P |  | Poznámka k položce: příslušenství D.1.4c-137 | [15 empty] | P | 1
115 | K | D14c320115 | Žlab kabelový plechový s požární odolností P60-R,60x200, vč. spojek, nosných konstrukcí a, příslušenství, normová konstrukce | m | 15 |  | 0 | Indiv |  |  | základní |  | 0 | 0 | 0 | 0 | 0 | 4 | K | 1 | ROZPOCET | 0 | 0 | 0 | 0 | 0 | 1 | 0 | 4 | 230
| P |  | Poznámka k položce: D.1.4c-137 | [15 empty] | P | 1
116 | K | D14c320116 | Žlab kabelový mřížový 60x100, G, délka 3m, vč.dílů a příslušenství, vč. kotvícího systémů (nosníků,, výložníků, příchytek, kotev apod.) uzemnění | m | 15 |  | 0 | Indiv |  |  | základní |  | 0 | 0 | 0 | 0 | 0 | 4 | K | 1 | ROZPOCET | 0 | 0 | 0 | 0 | 0 | 1 | 0 | 4 | 232
| P |  | Poznámka k položce: D.1.4c-137 | [15 empty] | P | 1
117 | K | D14c320117 | Žlab kabelový mřížový 110x300, délka 3m, vč.dílů a příslušenství, vč. kotvícího systémů (nosníků,, výložníků, příchytek, kotev apod.) VDO, DO, MDO | m | 45 |  | 0 | Indiv |  |  | základní |  | 0 | 0 | 0 | 0 | 0 | 4 | K | 1 | ROZPOCET | 0 | 0 | 0 | 0 | 0 | 1 | 0 | 4 | 234
| P |  | Poznámka k položce: D.1.4c-137 | [15 empty] | P | 1
118 | K | D14c320118 | Žlab kabelový mřížový 60x200, zár. zink, délka 3m, vč.dílů a příslušenství, vč. kotvícího systémů, (nosníků, výložníků, příchytek, kotev apod.) VDO, DO, MDO, uzemnění | m | 40 |  | 0 | Indiv |  |  | základní |  | 0 | 0 | 0 | 0 | 0 | 4 | K | 1 | ROZPOCET | 0 | 0 | 0 | 0 | 0 | 1 | 0 | 4 | 236
| P |  | Poznámka k položce: D.1.4c-137 | [15 empty] | P | 1
119 | K | D14c320119 | Žlab kabelový mřížový 60x200, zár. zink. délka 3m, vč.dílů a příslušenství, vč. kotvícího systémů, (nosníků, výložníků, příchytek, kotev apod.) vedlejší kabelové trasy | m | 250 |  | 0 | Indiv |  |  | základní |  | 0 | 0 | 0 | 0 | 0 | 4 | K | 1 | ROZPOCET | 0 | 0 | 0 | 0 | 0 | 1 | 0 | 4 | 238
| P |  | Poznámka k položce: D.1.4c-137 | [15 empty] | P | 1
120 | K | D14c320120 | Ocelová příchytka pro kabel s funkčností při požáru P60-R, do průměru 10mm vč. šroubu do betonu | ks | 130 |  | 0 | Indiv |  |  | základní |  | 0 | 0 | 0 | 0 | 0 | 4 | K | 1 | ROZPOCET | 0 | 0 | 0 | 0 | 0 | 1 | 0 | 4 | 240
| P |  | Poznámka k položce: D.1.4c-137 | [15 empty] | P | 1
121 | K | D14c320121 | Skupinový držák do stropu případně stěny 89x55mm (pro cca 3 až 10ks kabelů) | ks | 10 |  | 0 | Indiv |  |  | základní |  | 0 | 0 | 0 | 0 | 0 | 4 | K | 1 | ROZPOCET | 0 | 0 | 0 | 0 | 0 | 1 | 0 | 4 | 242
| P |  | Poznámka k položce: D.1.4c-137 | [15 empty] | P | 1
122 | K | D14c320122 | Krabice rozvodná plastová, požárně odolná, IP 54, vč. keramické svorkovnice, 1,5-6mm2 | ks | 2 |  | 0 | Indiv |  |  | základní |  | 0 | 0 | 0 | 0 | 0 | 4 | K | 1 | ROZPOCET | 0 | 0 | 0 | 0 | 0 | 1 | 0 | 4 | 244
| P |  | Poznámka k položce: D.1.4c-137 | [15 empty] | P | 1
123 | K | D14c320123 | EI 60 Protipožární kabelová přepážka | m2 | 1.2 |  | 0 | Indiv |  |  | základní |  | 0 | 0 | 0 | 0 | 0 | 4 | K | 1 | ROZPOCET | 0 | 0 | 0 | 0 | 0 | 1 | 0 | 4 | 246
| P |  | Poznámka k položce: D.1.4c-137 | [15 empty] | P | 1
124 | K | D14c320124 | EI 90 Protipožární kabelová přepážka | m2 | 0.5 |  | 0 | Indiv |  |  | základní |  | 0 | 0 | 0 | 0 | 0 | 4 | K | 1 | ROZPOCET | 0 | 0 | 0 | 0 | 0 | 1 | 0 | 4 | 248
| P |  | Poznámka k položce: D.1.4c-137 | [15 empty] | P | 1
125 | K | D14c320125 | Podružný materiál | soubor | 1 |  | 0 | Indiv |  |  | základní |  | 0 | 0 | 0 | 0 | 0 | 4 | K | 1 | ROZPOCET | 0 | 0 | 0 | 0 | 0 | 1 | 0 | 4 | 250
| D | M2130207 | Hodinové sazby |  |  |  | 0 | [5 empty] | 0 |  | 0 |  | 0 | 1 | D | 0 | ROZPOCET | [6 empty] | 0
126 | K | D14c320126 | Spolupráce s dodavateli při zapojovani a zkouskach | hod | 8 |  | 0 | Indiv |  |  | základní |  | 0 | 0 | 0 | 0 | 0 | 4 | K | 1 | ROZPOCET | 0 | 0 | 0 | 0 | 0 | 1 | 0 | 4 | 252
127 | K | D14c320127 | Naprogramování stanice CBS | hod | 8 |  | 0 | Indiv |  |  | základní |  | 0 | 0 | 0 | 0 | 0 | 4 | K | 1 | ROZPOCET | 0 | 0 | 0 | 0 | 0 | 1 | 0 | 4 | 254
128 | K | D14c320128 | Koordinace postupu prací s ostatnimi profesemi | hod | 8 |  | 0 | Indiv |  |  | základní |  | 0 | 0 | 0 | 0 | 0 | 4 | K | 1 | ROZPOCET | 0 | 0 | 0 | 0 | 0 | 1 | 0 | 4 | 256
129 | K | D14c320129 | Měření osvětlení po realizaci vč. vyhotovení protokolu o měření | hod | 24 |  | 0 | Indiv |  |  | základní |  | 0 | 0 | 0 | 0 | 0 | 4 | K | 1 | ROZPOCET | 0 | 0 | 0 | 0 | 0 | 1 | 0 | 4 | 258
130 | K | D14c320130 | Požární dohled dle vyhlášky č. 87/200 Sb. při svařování, broušení kovů, řezání kovů a tepelném, dělení kovů | hod | 8 |  | 0 | Indiv |  |  | základní |  | 0 | 0 | 0 | 0 | 0 | 4 | K | 1 | ROZPOCET | 0 | 0 | 0 | 0 | 0 | 1 | 0 | 4 | 260
131 | K | D14c320131 | Zabezpeceni pracoviste | hod | 8 |  | 0 | Indiv |  |  | základní |  | 0 | 0 | 0 | 0 | 0 | 4 | K | 1 | ROZPOCET | 0 | 0 | 0 | 0 | 0 | 1 | 0 | 4 | 262
132 | K | D14c320132 | Priprava ke komplexni zkousce | hod | 8 |  | 0 | Indiv |  |  | základní |  | 0 | 0 | 0 | 0 | 0 | 4 | K | 1 | ROZPOCET | 0 | 0 | 0 | 0 | 0 | 1 | 0 | 4 | 264
133 | K | D14c320133 | Zkusebni provoz | hod | 8 |  | 0 | Indiv |  |  | základní |  | 0 | 0 | 0 | 0 | 0 | 4 | K | 1 | ROZPOCET | 0 | 0 | 0 | 0 | 0 | 1 | 0 | 4 | 266
134 | K | D14c320134 | Pomocné zednické práce | hod | 8 |  | 0 | Indiv |  |  | základní |  | 0 | 0 | 0 | 0 | 0 | 4 | K | 1 | ROZPOCET | 0 | 0 | 0 | 0 | 0 | 1 | 0 | 4 | 268
135 | K | D14c320135 | Vypracování dokumentace skutečného provedení stavby | hod | 24 |  | 0 | Indiv |  |  | základní |  | 0 | 0 | 0 | 0 | 0 | 4 | K | 1 | ROZPOCET | 0 | 0 | 0 | 0 | 0 | 1 | 0 | 4 | 270
136 | K | D14c320136 | Inženýrská činnost při legislativě vyhrazených elektrických zařízení dle Nařízení vlády NV 190/2022, a spoluzpráce s organizací státního odborného dozoru (TIČR) | hod | 24 |  | 0 | Indiv |  |  | základní |  | 0 | 0 | 0 | 0 | 0 | 4 | K | 1 | ROZPOCET | 0 | 0 | 0 | 0 | 0 | 1 | 0 | 4 | 272
137 | K | D14c320137 | Zajištění vydání odborného a závazného stanoviska dle Nařízení vlády NV 190/2022 od organizace, státního odborného dozoru (TIČR) | ks | 1 |  | 0 | Indiv |  |  | základní |  | 0 | 0 | 0 | 0 | 0 | 4 | K | 1 | ROZPOCET | 0 | 0 | 0 | 0 | 0 | 1 | 0 | 4 | 274
138 | K | D14c320138 | Provedení revizních zkoušek dle ČSN 331500 - Revizni technik | hod | 32 |  | 0 | Indiv |  |  | základní |  | 0 | 0 | 0 | 0 | 0 | 4 | K | 1 | ROZPOCET | 0 | 0 | 0 | 0 | 0 | 1 | 0 | 4 | 276
139 | K | D14c320139 | Spoluprace s reviz.technikem | hod | 24 |  | 0 | Indiv |  |  | základní |  | 0 | 0 | 0 | 0 | 0 | 4 | K | 1 | ROZPOCET | 0 | 0 | 0 | 0 | 0 | 1 | 0 | 4 | 278
140 | K | D14c320140 | Účast na kontrolních dnech | hod | 16 |  | 0 | Indiv |  |  | základní |  | 0 | 0 | 0 | 0 | 0 | 4 | K | 1 | ROZPOCET | 0 | 0 | 0 | 0 | 0 | 1 | 0 | 4 | 280
141 | K | D14c320141 | Doprava 3,60%, Přesun 1,00% | soubor | 1 |  | 0 | Indiv |  |  | základní |  | 0 | 0 | 0 | 0 | 0 | 4 | K | 1 | ROZPOCET | 0 | 0 | 0 | 0 | 0 | 1 | 0 | 4 | 282
142 | K | D14c320142 | PPV 6,00% z montáže: materiál + práce | soubor | 1 |  | 0 | Indiv |  |  | základní |  | 0 | 0 | 0 | 0 | 0 | 4 | K | 1 | ROZPOCET | 0 | 0 | 0 | 0 | 0 | 1 | 0 | 4 | 284
143 | K | D14c320143 | GZS 3,25% | soubor | 1 |  | 0 | Indiv |  |  | základní |  | 0 | 0 | 0 | 0 | 0 | 4 | K | 1 | ROZPOCET | 0 | 0 | 0 | 0 | 0 | 1 | 0 | 4 | 286

## D.1.4d (31) - EK-EKV
[9 empty] | >> skryté sloupce << | [9 empty] | {0083297c-7749-4a3d-80ea-6f0570caef6c}
2
| KRYCÍ LIST SOUPISU PRACÍ | [8 empty] | v --- níže se nacházejí doplnkové a pomocné údaje k sestavám --- v | [8 empty] | False
Stavba:
FNOL Novostavba Pavilonu B
Objekt:
E2 - ETAPA 2
Soupis:
SO03.02 - Vnitřní dostavba nízkoprahového urgentního příjmu
Úroveň 4:
D.1.4d (31) - EK-EKV
| KSO: |  |  |  |  | CC-CZ:
| Místo: |  |  |  |  | Datum: | 8. 4. 2023
| Zadavatel: |  |  |  |  | IČ:
|  | Fakultní nemocnice Olomouc |  |  |  | DIČ:
| Uchazeč: |  |  |  |  | IČ: | Vyplň údaj
|  | Vyplň údaj |  |  |  | DIČ: | Vyplň údaj
| Projektant: |  |  |  |  | IČ:
|  | LTProjekt, EP Rožnov |  |  |  | DIČ:
| Zpracovatel: |  |  |  |  | IČ:
DIČ:
Poznámka:
| Cena bez DPH | [5 empty] | 0
|  |  | Základ daně |  |  | Sazba daně | Výše daně
| DPH | základní | 0 |  |  | 21% | 0
|  | snížená | 0 |  |  | 15% | 0
|  | zákl. přenesená | 0 |  |  | 21% | 0
|  | sníž. přenesená | 0 |  |  | 15% | 0
|  | nulová | 0 |  |  | 0% | 0
| Cena s DPH |  |  | v | CZK |  | 0
| Projektant |  |  | Zpracovatel
| Datum a podpis: |  | Razítko | Datum a podpis: |  |  | Razítko
| Objednavatel |  |  | Uchazeč
| Datum a podpis: |  | Razítko | Datum a podpis: |  |  | Razítko
REKAPITULACE ČLENĚNÍ SOUPISU PRACÍ
Stavba:
FNOL Novostavba Pavilonu B
Objekt:
E2 - ETAPA 2
Soupis:
SO03.02 - Vnitřní dostavba nízkoprahového urgentního příjmu
Úroveň 4:
D.1.4d (31) - EK-EKV
Místo: | [5 empty] | Datum: | 8. 4. 2023
Zadavatel: |  |  | Fakultní nemocnice Olomouc |  |  | Projektant: | LTProjekt, EP Rožnov
Uchazeč: |  |  | Vyplň údaj |  |  | Zpracovatel:
Kód dílu - Popis | [6 empty] | Cena celkem [CZK]
Náklady ze soupisu prací | [6 empty] | 0 | [12 empty] | -1
| M23.04 - EKV - Elektronická kontrola vstupu | [5 empty] | 0
SOUPIS PRACÍ
Stavba:
FNOL Novostavba Pavilonu B
Objekt:
E2 - ETAPA 2
Soupis:
SO03.02 - Vnitřní dostavba nízkoprahového urgentního příjmu
Úroveň 4:
D.1.4d (31) - EK-EKV
Místo: | [5 empty] | Datum: | 8. 4. 2023
Zadavatel: |  |  | Fakultní nemocnice Olomouc |  |  | Projektant: | LTProjekt, EP Rožnov
Uchazeč: |  |  | Vyplň údaj |  |  | Zpracovatel:
PČ | Typ | Kód | Popis | MJ | Množství | J.cena [CZK] | Cena celkem [CZK] | Cenová soustava |  |  | DPH | J. Nh [h] | Nh celkem [h] | J. hmotnost [t] | Hmotnost celkem [t] | J. suť [t] | Suť Celkem [t]
Náklady soupisu celkem | [6 empty] | 0 | [5 empty] | 0 |  | 0 |  | 0 |  | D | -1 | [7 empty] | 0
| D | M23.04 | EKV - Elektronická kontrola vstupu |  |  |  | 0 | [5 empty] | 0 |  | 0 |  | 0 | 1 | D | 0 | ROZPOCET | [6 empty] | 0
1 | K | Pol__0001 | Montáž - Bezkontaktní čtečka, (iClass, SEOS, SIO, CSN, PROX a BT); připojovací kabel (pigtail) | ks | 7 |  | 0 | Indiv |  |  | základní |  | 0 | 0 | 0 | 0 | 0 | 4 | K | 1 | ROZPOCET | 0 | 0 | 0 | 0 | 0 | 1 | 0 | 4 | 2
2 | K | Pol__0002 | Dodávka - Bezkontaktní čtečka, (iClass, SEOS, SIO, CSN, PROX a BT); připojovací kabel (pigtail) | ks | 7 |  | 0 | Indiv |  |  | základní |  | 0 | 0 | 0 | 0 | 0 | 4 | K | 1 | ROZPOCET | 0 | 0 | 0 | 0 | 0 | 1 | 0 | 4 | 4
| P |  | Poznámka k položce: Výměry dle výkresu: D.1.4d-110 : 7 : 7 | [15 empty] | P | 1
3 | K | Pol__0003 | Dodávka - Licence pro přístupový systém na jednu čtečku | ks | 7 |  | 0 | Indiv |  |  | základní |  | 0 | 0 | 0 | 0 | 0 | 4 | K | 1 | ROZPOCET | 0 | 0 | 0 | 0 | 0 | 1 | 0 | 4 | 6
| P |  | Poznámka k položce: Výměry dle výkresu: D.1.4d-110 : 7 : 7 | [15 empty] | P | 1
4 | K | Pol__0004 | Montáž - Elektrický otvírač 12V/0,3AC, 0,6DC stav.střelka, moment.kolík | ks | 4 |  | 0 | Indiv |  |  | základní |  | 0 | 0 | 0 | 0 | 0 | 4 | K | 1 | ROZPOCET | 0 | 0 | 0 | 0 | 0 | 1 | 0 | 4 | 8
5 | K | Pol__0005 | Dodávka - Elektrický otvírač 12V/0,3AC, 0,6DC stav.střelka, moment.kolík | ks | 4 |  | 0 | Indiv |  |  | základní |  | 0 | 0 | 0 | 0 | 0 | 4 | K | 1 | ROZPOCET | 0 | 0 | 0 | 0 | 0 | 1 | 0 | 4 | 10
| P |  | Poznámka k položce: Výměry dle výkresu: D.1.4d-110 : 4 : 4 | [15 empty] | P | 1
6 | K | Pol__0006 | Montáž - Elektrický otvírač 12V/230mA, stavitel. střelka, mikrospínač | ks | 1 |  | 0 | Indiv |  |  | základní |  | 0 | 0 | 0 | 0 | 0 | 4 | K | 1 | ROZPOCET | 0 | 0 | 0 | 0 | 0 | 1 | 0 | 4 | 12
7 | K | Pol__0007 | Dodávka - Elektrický otvírač 12V/230mA, stavitel. střelka, mikrospínač | ks | 1 |  | 0 | Indiv |  |  | základní |  | 0 | 0 | 0 | 0 | 0 | 4 | K | 1 | ROZPOCET | 0 | 0 | 0 | 0 | 0 | 1 | 0 | 4 | 14
| P |  | Poznámka k položce: Výměry dle výkresu: D.1.4d-110 : 1 : 1 | [15 empty] | P | 1
8 | K | Pol__0008 | Montáž - Kabel datový Cat. 5e, FTP, B2ca-s1,d1,a1 | m | 465 |  | 0 | Indiv |  |  | základní |  | 0 | 0 | 0 | 0 | 0 | 4 | K | 1 | ROZPOCET | 0 | 0 | 0 | 0 | 0 | 1 | 0 | 4 | 16
9 | K | Pol__0009 | Dodávka - Kabel datový Cat. 5e, FTP, B2ca-s1,d1,a1 | m | 465 |  | 0 | Indiv |  |  | základní |  | 0 | 0 | 0 | 0 | 0 | 4 | K | 1 | ROZPOCET | 0 | 0 | 0 | 0 | 0 | 1 | 0 | 4 | 18
| P |  | Poznámka k položce: Výměry dle výkresu: D.1.4d-110 : 465 : 465 | [15 empty] | P | 1
10 | K | Pol__0010 | Montáž - Kabel datový Cat. 6, UTP, B2ca-s1,d1,a1 | m | 411 |  | 0 | Indiv |  |  | základní |  | 0 | 0 | 0 | 0 | 0 | 4 | K | 1 | ROZPOCET | 0 | 0 | 0 | 0 | 0 | 1 | 0 | 4 | 20
11 | K | Pol__0011 | Dodávka - Kabel datový Cat. 5e, UTP, B2ca-s1,d1,a1 | m | 411 |  | 0 | Indiv |  |  | základní |  | 0 | 0 | 0 | 0 | 0 | 4 | K | 1 | ROZPOCET | 0 | 0 | 0 | 0 | 0 | 1 | 0 | 4 | 22
| P |  | Poznámka k položce: Výměry dle výkresu: D.1.4d-110 : 411 : 411 | [15 empty] | P | 1
12 | K | Pol__0012 | Montáž - Kabelová příchytka včetně kovového hřebu do betonu a stahovacího pásku | ks | 822 |  | 0 | Indiv |  |  | základní |  | 0 | 0 | 0 | 0 | 0 | 4 | K | 1 | ROZPOCET | 0 | 0 | 0 | 0 | 0 | 1 | 0 | 4 | 24
13 | K | Pol__0013 | Dodávka - Kabelová příchytka včetně kovového hřebu do betonu a stahovacího pásku | ks | 822 |  | 0 | Indiv |  |  | základní |  | 0 | 0 | 0 | 0 | 0 | 4 | K | 1 | ROZPOCET | 0 | 0 | 0 | 0 | 0 | 1 | 0 | 4 | 26
| P |  | Poznámka k položce: Výměry dle výkresu: D.1.4d-110 : 822 : 822 | [15 empty] | P | 1
14 | K | Pol__0014 | Montáž - Trubka ohebná, o 25mm, bezhalogenová, SDK příčky | m | 96 |  | 0 | Indiv |  |  | základní |  | 0 | 0 | 0 | 0 | 0 | 4 | K | 1 | ROZPOCET | 0 | 0 | 0 | 0 | 0 | 1 | 0 | 4 | 28
15 | K | Pol__0015 | Dodávka - Trubka ohebná, o 25mm, bezhalogenová, SDK příčky | m | 96 |  | 0 | Indiv |  |  | základní |  | 0 | 0 | 0 | 0 | 0 | 4 | K | 1 | ROZPOCET | 0 | 0 | 0 | 0 | 0 | 1 | 0 | 4 | 30
| P |  | Poznámka k položce: Výměry dle výkresu: D.1.4d-110 : 96 : 96 | [15 empty] | P | 1
16 | K | Pol__0016 | Průraz stěnou do 20cm, vč. zapravení | ks | 3 |  | 0 | Indiv |  |  | základní |  | 0 | 0 | 0 | 0 | 0 | 4 | K | 1 | ROZPOCET | 0 | 0 | 0 | 0 | 0 | 1 | 0 | 4 | 32
| P |  | Poznámka k položce: Výměry dle výkresu: D.1.4d-110 : 0 : 3 | [15 empty] | P | 1
17 | K | Pol__0017 | Průraz stěnou do 30cm, vč. zapravení | ks | 1 |  | 0 | Indiv |  |  | základní |  | 0 | 0 | 0 | 0 | 0 | 4 | K | 1 | ROZPOCET | 0 | 0 | 0 | 0 | 0 | 1 | 0 | 4 | 34
| P |  | Poznámka k položce: Výměry dle výkresu: D.1.4d-110 : 0 : 1 | [15 empty] | P | 1
18 | K | Pol__0018 | Montáž - Protipožární ucpávka, EI 60 včetně označení - štítek | kpl | 1 |  | 0 | Indiv |  |  | základní |  | 0 | 0 | 0 | 0 | 0 | 4 | K | 1 | ROZPOCET | 0 | 0 | 0 | 0 | 0 | 1 | 0 | 4 | 36
19 | K | Pol__0019 | Dodávka - Protipožární ucpávka, EI 60 včetně označení - štítek | kpl | 1 |  | 0 | Indiv |  |  | základní |  | 0 | 0 | 0 | 0 | 0 | 4 | K | 1 | ROZPOCET | 0 | 0 | 0 | 0 | 0 | 1 | 0 | 4 | 38
| P |  | Poznámka k položce: Výměry dle výkresu: D.1.4d-110 : 1 : 1 | [15 empty] | P | 1
20 | K | Pol__0020 | Dodávka - Pomocný elektroinstalační materiál (kotvy, hmoždinky, svorky, stahovací pásky, spojky, atd.) | kpl | 1 |  | 0 | Indiv |  |  | základní |  | 0 | 0 | 0 | 0 | 0 | 4 | K | 1 | ROZPOCET | 0 | 0 | 0 | 0 | 0 | 1 | 0 | 4 | 40
| P |  | Poznámka k položce: Výměry dle výkresu: D.1.4d-110 : 1 : 1 | [15 empty] | P | 1
21 | K | Pol__0021 | Programování a zprovoznění systému EKV | hod | 6 |  | 0 | Indiv |  |  | základní |  | 0 | 0 | 0 | 0 | 0 | 4 | K | 1 | ROZPOCET | 0 | 0 | 0 | 0 | 0 | 1 | 0 | 4 | 42
| P |  | Poznámka k položce: Výměry dle výkresu: D.1.4d-110 : 6 : 6 | [15 empty] | P | 1
22 | K | Pol__0022 | Funkční zkouška systému EKV | hod | 12 |  | 0 | Indiv |  |  | základní |  | 0 | 0 | 0 | 0 | 0 | 4 | K | 1 | ROZPOCET | 0 | 0 | 0 | 0 | 0 | 1 | 0 | 4 | 44
| P |  | Poznámka k položce: Výměry dle výkresu: D.1.4d-110 : 12 : 12 | [15 empty] | P | 1
23 | K | Pol__0023 | Měření, výchozí revize, spolupráce s revizním technikem | kpl | 1 |  | 0 | Indiv |  |  | základní |  | 0 | 0 | 0 | 0 | 0 | 4 | K | 1 | ROZPOCET | 0 | 0 | 0 | 0 | 0 | 1 | 0 | 4 | 46
| P |  | Poznámka k položce: Výměry dle výkresu: D.1.4d-110 : 1 : 1 | [15 empty] | P | 1
24 | K | Pol__0024 | Koordinační práce s ostatními profesemi | hod | 4 |  | 0 | Indiv |  |  | základní |  | 0 | 0 | 0 | 0 | 0 | 4 | K | 1 | ROZPOCET | 0 | 0 | 0 | 0 | 0 | 1 | 0 | 4 | 48
| P |  | Poznámka k položce: Výměry dle výkresu: D.1.4d-110 : 4 : 4 | [15 empty] | P | 1
25 | K | Pol__0025 | Ekologická likvidace vzniklého odpadu | kpl | 1 |  | 0 | Indiv |  |  | základní |  | 0 | 0 | 0 | 0 | 0 | 4 | K | 1 | ROZPOCET | 0 | 0 | 0 | 0 | 0 | 1 | 0 | 4 | 50
| P |  | Poznámka k položce: Výměry dle výkresu: D.1.4d-110 : 1 : 1 | [15 empty] | P | 1
26 | K | Pol__0026 | Dokumentace skutečného provedení stavby | kpl | 1 |  | 0 | Indiv |  |  | základní |  | 0 | 0 | 0 | 0 | 0 | 4 | K | 1 | ROZPOCET | 0 | 0 | 0 | 0 | 0 | 1 | 0 | 4 | 52
| P |  | Poznámka k položce: Výměry dle výkresu: D.1.4d-110 : 1 : 1 | [15 empty] | P | 1

## D.1.4d (30) - EK-JČ
[9 empty] | >> skryté sloupce << | [9 empty] | {11946bce-399f-428c-8ed9-666772f6bccc}
2
| KRYCÍ LIST SOUPISU PRACÍ | [8 empty] | v --- níže se nacházejí doplnkové a pomocné údaje k sestavám --- v | [8 empty] | False
Stavba:
FNOL Novostavba Pavilonu B
Objekt:
E2 - ETAPA 2
Soupis:
SO03.02 - Vnitřní dostavba nízkoprahového urgentního příjmu
Úroveň 4:
D.1.4d (30) - EK-JČ
| KSO: |  |  |  |  | CC-CZ:
| Místo: |  |  |  |  | Datum: | 8. 4. 2023
| Zadavatel: |  |  |  |  | IČ:
|  | Fakultní nemocnice Olomouc |  |  |  | DIČ:
| Uchazeč: |  |  |  |  | IČ: | Vyplň údaj
|  | Vyplň údaj |  |  |  | DIČ: | Vyplň údaj
| Projektant: |  |  |  |  | IČ:
|  | LTProjekt, EP Rožnov |  |  |  | DIČ:
| Zpracovatel: |  |  |  |  | IČ:
DIČ:
Poznámka:
| Cena bez DPH | [5 empty] | 0
|  |  | Základ daně |  |  | Sazba daně | Výše daně
| DPH | základní | 0 |  |  | 21% | 0
|  | snížená | 0 |  |  | 15% | 0
|  | zákl. přenesená | 0 |  |  | 21% | 0
|  | sníž. přenesená | 0 |  |  | 15% | 0
|  | nulová | 0 |  |  | 0% | 0
| Cena s DPH |  |  | v | CZK |  | 0
| Projektant |  |  | Zpracovatel
| Datum a podpis: |  | Razítko | Datum a podpis: |  |  | Razítko
| Objednavatel |  |  | Uchazeč
| Datum a podpis: |  | Razítko | Datum a podpis: |  |  | Razítko
REKAPITULACE ČLENĚNÍ SOUPISU PRACÍ
Stavba:
FNOL Novostavba Pavilonu B
Objekt:
E2 - ETAPA 2
Soupis:
SO03.02 - Vnitřní dostavba nízkoprahového urgentního příjmu
Úroveň 4:
D.1.4d (30) - EK-JČ
Místo: | [5 empty] | Datum: | 8. 4. 2023
Zadavatel: |  |  | Fakultní nemocnice Olomouc |  |  | Projektant: | LTProjekt, EP Rožnov
Uchazeč: |  |  | Vyplň údaj |  |  | Zpracovatel:
Kód dílu - Popis | [6 empty] | Cena celkem [CZK]
Náklady ze soupisu prací | [6 empty] | 0 | [12 empty] | -1
| M23.03 - JČ - Jednotný čas | [5 empty] | 0
SOUPIS PRACÍ
Stavba:
FNOL Novostavba Pavilonu B
Objekt:
E2 - ETAPA 2
Soupis:
SO03.02 - Vnitřní dostavba nízkoprahového urgentního příjmu
Úroveň 4:
D.1.4d (30) - EK-JČ
Místo: | [5 empty] | Datum: | 8. 4. 2023
Zadavatel: |  |  | Fakultní nemocnice Olomouc |  |  | Projektant: | LTProjekt, EP Rožnov
Uchazeč: |  |  | Vyplň údaj |  |  | Zpracovatel:
PČ | Typ | Kód | Popis | MJ | Množství | J.cena [CZK] | Cena celkem [CZK] | Cenová soustava |  |  | DPH | J. Nh [h] | Nh celkem [h] | J. hmotnost [t] | Hmotnost celkem [t] | J. suť [t] | Suť Celkem [t]
Náklady soupisu celkem | [6 empty] | 0 | [5 empty] | 0 |  | 0 |  | 0 |  | D | -1 | [7 empty] | 0
| D | M23.03 | JČ - Jednotný čas |  |  |  | 0 | [5 empty] | 0 |  | 0 |  | 0 | 1 | D | 0 | ROZPOCET | [6 empty] | 0
1 | K | Pol__0001 | Montáž - Jednostranné interierové hodiny, vypouklé akrylátové krycí sklo, o číselníku 28cm,, podružný strojek pro polarizované minutové impulsy 24 - 60 V= / 6mA, tiché provedení, bez | ks | 4 |  | 0 | Indiv |  |  | základní |  | 0 | 0 | 0 | 0 | 0 | 4 | K | 1 | ROZPOCET | 0 | 0 | 0 | 0 | 0 | 1 | 0 | 4 | 2
| P |  | Poznámka k položce: sekundových ručiček, číselník C2 | [15 empty] | P | 1
2 | K | Pol__0002 | Dodávka - Jednostranné interierové hodiny, vypouklé akrylátové krycí sklo, o číselníku 28cm,, podružný strojek pro polarizované minutové impulsy 24 - 60 V= / 6mA, tiché provedení, bez | ks | 4 |  | 0 | Indiv |  |  | základní |  | 0 | 0 | 0 | 0 | 0 | 4 | K | 1 | ROZPOCET | 0 | 0 | 0 | 0 | 0 | 1 | 0 | 4 | 4
| P |  | Poznámka k položce: sekundových ručiček, číselník C2 Výměry dle výkresu: D.1.4d-103 : 4 : 4 | [15 empty] | P | 1
3 | K | Pol__0003 | Montáž - Kabel silový 2x2,5mm2, B2ca-s1d1a1 | m | 104 |  | 0 | Indiv |  |  | základní |  | 0 | 0 | 0 | 0 | 0 | 4 | K | 1 | ROZPOCET | 0 | 0 | 0 | 0 | 0 | 1 | 0 | 4 | 6
4 | K | Pol__0004 | Dodávka - Kabel silový 2x2,5mm2, B2ca-s1d1a1 | m | 104 |  | 0 | Indiv |  |  | základní |  | 0 | 0 | 0 | 0 | 0 | 4 | K | 1 | ROZPOCET | 0 | 0 | 0 | 0 | 0 | 1 | 0 | 4 | 8
| P |  | Poznámka k položce: Výměry dle výkresu: D.1.4d-103 : 104 : 104 | [15 empty] | P | 1
5 | K | Pol__0005 | Montáž - Krabice do dutých stěn s víčkem a svorkovnicí k odbočení linky k hodinám, vč. instalace | ks | 4 |  | 0 | Indiv |  |  | základní |  | 0 | 0 | 0 | 0 | 0 | 4 | K | 1 | ROZPOCET | 0 | 0 | 0 | 0 | 0 | 1 | 0 | 4 | 10
6 | K | Pol__0006 | Dodávka - Krabice do dutých stěn s víčkem a svorkovnicí k odbočení linky k hodinám, vč. instalace | ks | 4 |  | 0 | Indiv |  |  | základní |  | 0 | 0 | 0 | 0 | 0 | 4 | K | 1 | ROZPOCET | 0 | 0 | 0 | 0 | 0 | 1 | 0 | 4 | 12
| P |  | Poznámka k položce: Výměry dle výkresu: D.1.4d-103 : 4 : 4 | [15 empty] | P | 1
7 | K | Pol__0007 | Montáž - Kabelová příchytka včetně kovového hřebu do betonu a stahovacího pásku | ks | 208 |  | 0 | Indiv |  |  | základní |  | 0 | 0 | 0 | 0 | 0 | 4 | K | 1 | ROZPOCET | 0 | 0 | 0 | 0 | 0 | 1 | 0 | 4 | 14
8 | K | Pol__0008 | Dodávka - Kabelová příchytka včetně kovového hřebu do betonu a stahovacího pásku | ks | 208 |  | 0 | Indiv |  |  | základní |  | 0 | 0 | 0 | 0 | 0 | 4 | K | 1 | ROZPOCET | 0 | 0 | 0 | 0 | 0 | 1 | 0 | 4 | 16
| P |  | Poznámka k položce: Výměry dle výkresu: D.1.4d-103 : 208 : 208 | [15 empty] | P | 1
9 | K | Pol__0009 | Montáž - Trubka ohebná, o 25mm, bezhalogenová, SDK příčky | m | 8 |  | 0 | Indiv |  |  | základní |  | 0 | 0 | 0 | 0 | 0 | 4 | K | 1 | ROZPOCET | 0 | 0 | 0 | 0 | 0 | 1 | 0 | 4 | 18
10 | K | Pol__0010 | Dodávka - Trubka ohebná, o 25mm, bezhalogenová, SDK příčky | m | 8 |  | 0 | Indiv |  |  | základní |  | 0 | 0 | 0 | 0 | 0 | 4 | K | 1 | ROZPOCET | 0 | 0 | 0 | 0 | 0 | 1 | 0 | 4 | 20
| P |  | Poznámka k položce: Výměry dle výkresu: D.1.4d-103 : 8 : 8 | [15 empty] | P | 1
11 | K | Pol__0011 | Průraz stěnou do 30cm, vč. zapravení | ks | 4 |  | 0 | Indiv |  |  | základní |  | 0 | 0 | 0 | 0 | 0 | 4 | K | 1 | ROZPOCET | 0 | 0 | 0 | 0 | 0 | 1 | 0 | 4 | 22
| P |  | Poznámka k položce: Výměry dle výkresu: D.1.4d-103 : 4 : 4 | [15 empty] | P | 1
12 | K | Pol__0012 | Montáž - Protipožární ucpávka, EI 60 včetně označení - štítek | kpl | 1 |  | 0 | Indiv |  |  | základní |  | 0 | 0 | 0 | 0 | 0 | 4 | K | 1 | ROZPOCET | 0 | 0 | 0 | 0 | 0 | 1 | 0 | 4 | 24
13 | K | Pol__0013 | Dodávka - Protipožární ucpávka, EI 60 včetně označení - štítek | kpl | 1 |  | 0 | Indiv |  |  | základní |  | 0 | 0 | 0 | 0 | 0 | 4 | K | 1 | ROZPOCET | 0 | 0 | 0 | 0 | 0 | 1 | 0 | 4 | 26
| P |  | Poznámka k položce: Výměry dle výkresu: D.1.4d-103 : 1 : 1 | [15 empty] | P | 1
14 | K | Pol__0014 | Dodávka - Pomocný elektroinstalační materiál (kotvy, hmoždinky, svorky, stahovací pásky, spojky, atd.) | kpl | 1 |  | 0 | Indiv |  |  | základní |  | 0 | 0 | 0 | 0 | 0 | 4 | K | 1 | ROZPOCET | 0 | 0 | 0 | 0 | 0 | 1 | 0 | 4 | 28
| P |  | Poznámka k položce: Výměry dle výkresu: D.1.4d-103 : 1 : 1 | [15 empty] | P | 1
15 | K | Pol__0015 | Programování a zprovoznění systému JČ | hod | 4 |  | 0 | Indiv |  |  | základní |  | 0 | 0 | 0 | 0 | 0 | 4 | K | 1 | ROZPOCET | 0 | 0 | 0 | 0 | 0 | 1 | 0 | 4 | 30
| P |  | Poznámka k položce: Výměry dle výkresu: D.1.4d-103 : 4 : 4 | [15 empty] | P | 1
16 | K | Pol__0016 | Funkční zkouška systému | hod | 4 |  | 0 | Indiv |  |  | základní |  | 0 | 0 | 0 | 0 | 0 | 4 | K | 1 | ROZPOCET | 0 | 0 | 0 | 0 | 0 | 1 | 0 | 4 | 32
| P |  | Poznámka k položce: Výměry dle výkresu: D.1.4d-103 : 4 : 4 | [15 empty] | P | 1
17 | K | Pol__0017 | Měření, výchozí revize, spolupráce s revizním technikem | kpl | 1 |  | 0 | Indiv |  |  | základní |  | 0 | 0 | 0 | 0 | 0 | 4 | K | 1 | ROZPOCET | 0 | 0 | 0 | 0 | 0 | 1 | 0 | 4 | 34
| P |  | Poznámka k položce: Výměry dle výkresu: D.1.4d-103 : 1 : 1 | [15 empty] | P | 1
18 | K | Pol__0018 | Koordinační práce s ostatními profesemi | hod | 2 |  | 0 | Indiv |  |  | základní |  | 0 | 0 | 0 | 0 | 0 | 4 | K | 1 | ROZPOCET | 0 | 0 | 0 | 0 | 0 | 1 | 0 | 4 | 36
| P |  | Poznámka k položce: Výměry dle výkresu: D.1.4d-103 : 2 : 2 | [15 empty] | P | 1
19 | K | Pol__0019 | Ekologická likvidace vzniklého odpadu | kpl | 1 |  | 0 | Indiv |  |  | základní |  | 0 | 0 | 0 | 0 | 0 | 4 | K | 1 | ROZPOCET | 0 | 0 | 0 | 0 | 0 | 1 | 0 | 4 | 38
| P |  | Poznámka k položce: Výměry dle výkresu: D.1.4d-103 : 1 : 1 | [15 empty] | P | 1
20 | K | Pol__0020 | Dokumentace skutečného provedení stavby | kpl | 1 |  | 0 | Indiv |  |  | základní |  | 0 | 0 | 0 | 0 | 0 | 4 | K | 1 | ROZPOCET | 0 | 0 | 0 | 0 | 0 | 1 | 0 | 4 | 40
| P |  | Poznámka k položce: Výměry dle výkresu: D.1.4d-103 : 1 : 1 | [15 empty] | P | 1

## D.1.4d (33) - EK-KS-SP
[9 empty] | >> skryté sloupce << | [9 empty] | {4e78de85-7932-40b3-b046-822da9fef07b}
2
| KRYCÍ LIST SOUPISU PRACÍ | [8 empty] | v --- níže se nacházejí doplnkové a pomocné údaje k sestavám --- v | [8 empty] | False
Stavba:
FNOL Novostavba Pavilonu B
Objekt:
E2 - ETAPA 2
Soupis:
SO03.02 - Vnitřní dostavba nízkoprahového urgentního příjmu
Úroveň 4:
D.1.4d (33) - EK-KS-SP
| KSO: |  |  |  |  | CC-CZ:
| Místo: |  |  |  |  | Datum: | 8. 4. 2023
| Zadavatel: |  |  |  |  | IČ:
|  | Fakultní nemocnice Olomouc |  |  |  | DIČ:
| Uchazeč: |  |  |  |  | IČ: | Vyplň údaj
|  | Vyplň údaj |  |  |  | DIČ: | Vyplň údaj
| Projektant: |  |  |  |  | IČ:
|  | LTProjekt, EP Rožnov |  |  |  | DIČ:
| Zpracovatel: |  |  |  |  | IČ:
DIČ:
Poznámka:
| Cena bez DPH | [5 empty] | 0
|  |  | Základ daně |  |  | Sazba daně | Výše daně
| DPH | základní | 0 |  |  | 21% | 0
|  | snížená | 0 |  |  | 15% | 0
|  | zákl. přenesená | 0 |  |  | 21% | 0
|  | sníž. přenesená | 0 |  |  | 15% | 0
|  | nulová | 0 |  |  | 0% | 0
| Cena s DPH |  |  | v | CZK |  | 0
| Projektant |  |  | Zpracovatel
| Datum a podpis: |  | Razítko | Datum a podpis: |  |  | Razítko
| Objednavatel |  |  | Uchazeč
| Datum a podpis: |  | Razítko | Datum a podpis: |  |  | Razítko
REKAPITULACE ČLENĚNÍ SOUPISU PRACÍ
Stavba:
FNOL Novostavba Pavilonu B
Objekt:
E2 - ETAPA 2
Soupis:
SO03.02 - Vnitřní dostavba nízkoprahového urgentního příjmu
Úroveň 4:
D.1.4d (33) - EK-KS-SP
Místo: | [5 empty] | Datum: | 8. 4. 2023
Zadavatel: |  |  | Fakultní nemocnice Olomouc |  |  | Projektant: | LTProjekt, EP Rožnov
Uchazeč: |  |  | Vyplň údaj |  |  | Zpracovatel:
Kód dílu - Popis | [6 empty] | Cena celkem [CZK]
Náklady ze soupisu prací | [6 empty] | 0 | [12 empty] | -1
| M23.06 - KS-SP - Komunikační systém sestra-pacient | [5 empty] | 0
SOUPIS PRACÍ
Stavba:
FNOL Novostavba Pavilonu B
Objekt:
E2 - ETAPA 2
Soupis:
SO03.02 - Vnitřní dostavba nízkoprahového urgentního příjmu
Úroveň 4:
D.1.4d (33) - EK-KS-SP
Místo: | [5 empty] | Datum: | 8. 4. 2023
Zadavatel: |  |  | Fakultní nemocnice Olomouc |  |  | Projektant: | LTProjekt, EP Rožnov
Uchazeč: |  |  | Vyplň údaj |  |  | Zpracovatel:
PČ | Typ | Kód | Popis | MJ | Množství | J.cena [CZK] | Cena celkem [CZK] | Cenová soustava |  |  | DPH | J. Nh [h] | Nh celkem [h] | J. hmotnost [t] | Hmotnost celkem [t] | J. suť [t] | Suť Celkem [t]
Náklady soupisu celkem | [6 empty] | 0 | [5 empty] | 0 |  | 0 |  | 0 |  | D | -1 | [7 empty] | 0
| D | M23.06 | KS-SP - Komunikační systém sestra-pacient |  |  |  | 0 | [5 empty] | 0 |  | 0 |  | 0 | 1 | D | 0 | ROZPOCET | [6 empty] | 0
1 | K | Pol__0001 | Montáž - Svítidlo signalizační LED | ks | 1 |  | 0 | Indiv |  |  | základní |  | 0 | 0 | 0 | 0 | 0 | 4 | K | 1 | ROZPOCET | 0 | 0 | 0 | 0 | 0 | 1 | 0 | 4 | 2
2 | K | Pol__0002 | Dodávka - Svítidlo signalizační LED | ks | 1 |  | 0 | Indiv |  |  | základní |  | 0 | 0 | 0 | 0 | 0 | 4 | K | 1 | ROZPOCET | 0 | 0 | 0 | 0 | 0 | 1 | 0 | 4 | 4
| P |  | Poznámka k položce: Výměry dle výkresu: D.1.4d-119 : 1 : 1 | [15 empty] | P | 1
3 | K | Pol__0003 | Montáž - Pokojový terminál hovorový | ks | 1 |  | 0 | Indiv |  |  | základní |  | 0 | 0 | 0 | 0 | 0 | 4 | K | 1 | ROZPOCET | 0 | 0 | 0 | 0 | 0 | 1 | 0 | 4 | 6
4 | K | Pol__0004 | Dodávka - Pokojový terminál hovorový | ks | 1 |  | 0 | Indiv |  |  | základní |  | 0 | 0 | 0 | 0 | 0 | 4 | K | 1 | ROZPOCET | 0 | 0 | 0 | 0 | 0 | 1 | 0 | 4 | 8
| P |  | Poznámka k položce: Výměry dle výkresu: D.1.4d-119 : 1 : 1 | [15 empty] | P | 1
5 | K | Pol__0005 | Montáž - Táhlo a tlačítko nouzového volání | ks | 1 |  | 0 | Indiv |  |  | základní |  | 0 | 0 | 0 | 0 | 0 | 4 | K | 1 | ROZPOCET | 0 | 0 | 0 | 0 | 0 | 1 | 0 | 4 | 10
6 | K | Pol__0006 | Dodávka - Táhlo a tlačítko nouzového volání | ks | 1 |  | 0 | Indiv |  |  | základní |  | 0 | 0 | 0 | 0 | 0 | 4 | K | 1 | ROZPOCET | 0 | 0 | 0 | 0 | 0 | 1 | 0 | 4 | 12
| P |  | Poznámka k položce: Výměry dle výkresu: D.1.4d-119 : 1 : 1 | [15 empty] | P | 1
7 | K | Pol__0007 | Montáž - Patch kabel Cat. 5e | ks | 1 |  | 0 | Indiv |  |  | základní |  | 0 | 0 | 0 | 0 | 0 | 4 | K | 1 | ROZPOCET | 0 | 0 | 0 | 0 | 0 | 1 | 0 | 4 | 14
8 | K | Pol__0008 | Dodávka - Patch kabel Cat. 5e | ks | 1 |  | 0 | Indiv |  |  | základní |  | 0 | 0 | 0 | 0 | 0 | 4 | K | 1 | ROZPOCET | 0 | 0 | 0 | 0 | 0 | 1 | 0 | 4 | 16
| P |  | Poznámka k položce: Výměry dle výkresu: D.1.4d-119 : 1 : 1 | [15 empty] | P | 1
9 | K | Pol__0009 | Montáž - Kabel datový UTP, Cat. 6, B2ca s1d1a1 | m | 291 |  | 0 | Indiv |  |  | základní |  | 0 | 0 | 0 | 0 | 0 | 4 | K | 1 | ROZPOCET | 0 | 0 | 0 | 0 | 0 | 1 | 0 | 4 | 18
10 | K | Pol__0010 | Dodávka - Kabel datový UTP, Cat. 6, B2ca s1d1a1 | m | 291 |  | 0 | Indiv |  |  | základní |  | 0 | 0 | 0 | 0 | 0 | 4 | K | 1 | ROZPOCET | 0 | 0 | 0 | 0 | 0 | 1 | 0 | 4 | 20
| P |  | Poznámka k položce: Výměry dle výkresu: D.1.4d-119 : 291 : 291 | [15 empty] | P | 1
11 | K | Pol__0011 | Montáž - Krabice elektroinstalační pod omítku (např. KU 68/2) | ks | 2 |  | 0 | Indiv |  |  | základní |  | 0 | 0 | 0 | 0 | 0 | 4 | K | 1 | ROZPOCET | 0 | 0 | 0 | 0 | 0 | 1 | 0 | 4 | 22
12 | K | Pol__0012 | Dodávka - Krabice elektroinstalační pod omítku (např. KU 68/2) | ks | 2 |  | 0 | Indiv |  |  | základní |  | 0 | 0 | 0 | 0 | 0 | 4 | K | 1 | ROZPOCET | 0 | 0 | 0 | 0 | 0 | 1 | 0 | 4 | 24
| P |  | Poznámka k položce: Výměry dle výkresu: D.1.4d-119 : 2 : 2 | [15 empty] | P | 1
13 | K | Pol__0013 | Montáž - Krabice elektroinstalační pod omítku (např. 2xKP 687/1) | ks | 1 |  | 0 | Indiv |  |  | základní |  | 0 | 0 | 0 | 0 | 0 | 4 | K | 1 | ROZPOCET | 0 | 0 | 0 | 0 | 0 | 1 | 0 | 4 | 26
14 | K | Pol__0014 | Dodávka - Krabice elektroinstalační pod omítku (např. 2xKP 687/1) | ks | 1 |  | 0 | Indiv |  |  | základní |  | 0 | 0 | 0 | 0 | 0 | 4 | K | 1 | ROZPOCET | 0 | 0 | 0 | 0 | 0 | 1 | 0 | 4 | 28
| P |  | Poznámka k položce: Výměry dle výkresu: D.1.4d-119 : 1 : 1 | [15 empty] | P | 1
15 | K | Pol__0015 | Montáž - Kabelová příchytka včetně kovového hřebu do betonu a stahovacího pásku | ks | 64 |  | 0 | Indiv |  |  | základní |  | 0 | 0 | 0 | 0 | 0 | 4 | K | 1 | ROZPOCET | 0 | 0 | 0 | 0 | 0 | 1 | 0 | 4 | 30
16 | K | Pol__0016 | Dodávka - Kabelová příchytka včetně kovového hřebu do betonu a stahovacího pásku | ks | 64 |  | 0 | Indiv |  |  | základní |  | 0 | 0 | 0 | 0 | 0 | 4 | K | 1 | ROZPOCET | 0 | 0 | 0 | 0 | 0 | 1 | 0 | 4 | 32
| P |  | Poznámka k položce: Výměry dle výkresu: D.1.4d-119 : 64 : 64 | [15 empty] | P | 1
17 | K | Pol__0017 | Montáž - Trubka ohebná, o 25mm, bezhalogenová, SDK příčky | m | 18 |  | 0 | Indiv |  |  | základní |  | 0 | 0 | 0 | 0 | 0 | 4 | K | 1 | ROZPOCET | 0 | 0 | 0 | 0 | 0 | 1 | 0 | 4 | 34
18 | K | Pol__0018 | Dodávka - Trubka ohebná, o 25mm, bezhalogenová, SDK příčky | m | 18 |  | 0 | Indiv |  |  | základní |  | 0 | 0 | 0 | 0 | 0 | 4 | K | 1 | ROZPOCET | 0 | 0 | 0 | 0 | 0 | 1 | 0 | 4 | 36
| P |  | Poznámka k položce: Výměry dle výkresu: D.1.4d-119 : 18 : 18 | [15 empty] | P | 1
19 | K | Pol__0019 | Průraz stěnou do 20cm, vč. zapravení | ks | 5 |  | 0 | Indiv |  |  | základní |  | 0 | 0 | 0 | 0 | 0 | 4 | K | 1 | ROZPOCET | 0 | 0 | 0 | 0 | 0 | 1 | 0 | 4 | 38
| P |  | Poznámka k položce: Výměry dle výkresu: D.1.4d-119 : 5 : 5 | [15 empty] | P | 1
20 | K | Pol__0020 | Montáž - Protipožární ucpávka, EI 60 včetně označení - štítek | kpl | 1 |  | 0 | Indiv |  |  | základní |  | 0 | 0 | 0 | 0 | 0 | 4 | K | 1 | ROZPOCET | 0 | 0 | 0 | 0 | 0 | 1 | 0 | 4 | 40
21 | K | Pol__0021 | Dodávka - Protipožární ucpávka, EI 60 včetně označení - štítek | kpl | 1 |  | 0 | Indiv |  |  | základní |  | 0 | 0 | 0 | 0 | 0 | 4 | K | 1 | ROZPOCET | 0 | 0 | 0 | 0 | 0 | 1 | 0 | 4 | 42
| P |  | Poznámka k položce: Výměry dle výkresu: D.1.4d-119 : 1 : 1 | [15 empty] | P | 1
22 | K | Pol__0022 | Dodávka - Pomocný elektroinstalační materiál (kotvy, hmoždinky, wago svorky, stahovací pásky, atd.) | kpl | 1 |  | 0 | Indiv |  |  | základní |  | 0 | 0 | 0 | 0 | 0 | 4 | K | 1 | ROZPOCET | 0 | 0 | 0 | 0 | 0 | 1 | 0 | 4 | 44
| P |  | Poznámka k položce: Výměry dle výkresu: D.1.4d-119 : 1 : 1 | [15 empty] | P | 1
23 | K | Pol__0023 | Instalace a konfigurace systému | hod | 5 |  | 0 | Indiv |  |  | základní |  | 0 | 0 | 0 | 0 | 0 | 4 | K | 1 | ROZPOCET | 0 | 0 | 0 | 0 | 0 | 1 | 0 | 4 | 46
| P |  | Poznámka k položce: Výměry dle výkresu: D.1.4d-119 : 5 : 5 | [15 empty] | P | 1
24 | K | Pol__0024 | Kontrolní provoz, zaškolení, vedlejší výdaje | hod | 5 |  | 0 | Indiv |  |  | základní |  | 0 | 0 | 0 | 0 | 0 | 4 | K | 1 | ROZPOCET | 0 | 0 | 0 | 0 | 0 | 1 | 0 | 4 | 48
| P |  | Poznámka k položce: Výměry dle výkresu: D.1.4d-119 : 5 : 5 | [15 empty] | P | 1
25 | K | Pol__0025 | Výchozí zkouška dorozumívacího systému | hod | 4 |  | 0 | Indiv |  |  | základní |  | 0 | 0 | 0 | 0 | 0 | 4 | K | 1 | ROZPOCET | 0 | 0 | 0 | 0 | 0 | 1 | 0 | 4 | 50
| P |  | Poznámka k položce: Výměry dle výkresu: D.1.4d-119 : 4 : 4 | [15 empty] | P | 1
26 | K | Pol__0026 | Měření, výchozí revize, spolupráce s revizním technikem | ks | 1 |  | 0 | Indiv |  |  | základní |  | 0 | 0 | 0 | 0 | 0 | 4 | K | 1 | ROZPOCET | 0 | 0 | 0 | 0 | 0 | 1 | 0 | 4 | 52
| P |  | Poznámka k položce: Výměry dle výkresu: D.1.4d-119 : 1 : 1 | [15 empty] | P | 1
27 | K | Pol__0027 | Koordinační práce s ostatními profesemi | hod | 3 |  | 0 | Indiv |  |  | základní |  | 0 | 0 | 0 | 0 | 0 | 4 | K | 1 | ROZPOCET | 0 | 0 | 0 | 0 | 0 | 1 | 0 | 4 | 54
| P |  | Poznámka k položce: Výměry dle výkresu: D.1.4d-119 : 3 : 3 | [15 empty] | P | 1
28 | K | Pol__0028 | Ekologická likvidace odpadu | ks | 1 |  | 0 | Indiv |  |  | základní |  | 0 | 0 | 0 | 0 | 0 | 4 | K | 1 | ROZPOCET | 0 | 0 | 0 | 0 | 0 | 1 | 0 | 4 | 56
| P |  | Poznámka k položce: Výměry dle výkresu: D.1.4d-119 : 5 : 1 | [15 empty] | P | 1
29 | K | Pol__0029 | Úklid staveniště | ks | 1 |  | 0 | Indiv |  |  | základní |  | 0 | 0 | 0 | 0 | 0 | 4 | K | 1 | ROZPOCET | 0 | 0 | 0 | 0 | 0 | 1 | 0 | 4 | 58
| P |  | Poznámka k položce: Výměry dle výkresu: D.1.4d-119 : 5 : 1 | [15 empty] | P | 1
30 | K | Pol__0030 | Doprava | km | 150 |  | 0 | Indiv |  |  | základní |  | 0 | 0 | 0 | 0 | 0 | 4 | K | 1 | ROZPOCET | 0 | 0 | 0 | 0 | 0 | 1 | 0 | 4 | 60
| P |  | Poznámka k položce: Výměry dle výkresu: D.1.4d-119 : 150 : 150 | [15 empty] | P | 1
31 | K | Pol__0031 | Dokumentace skutečného provedení stavby | ks | 1 |  | 0 | Indiv |  |  | základní |  | 0 | 0 | 0 | 0 | 0 | 4 | K | 1 | ROZPOCET | 0 | 0 | 0 | 0 | 0 | 1 | 0 | 4 | 62
| P |  | Poznámka k položce: Výměry dle výkresu: D.1.4d-119 : 1 : 1 | [15 empty] | P | 1

## D.1.4d (32) - EK-MT
[9 empty] | >> skryté sloupce << | [9 empty] | {46cf5cc3-26ba-40f3-8d3c-8d094b100c0c}
2
| KRYCÍ LIST SOUPISU PRACÍ | [8 empty] | v --- níže se nacházejí doplnkové a pomocné údaje k sestavám --- v | [8 empty] | False
Stavba:
FNOL Novostavba Pavilonu B
Objekt:
E2 - ETAPA 2
Soupis:
SO03.02 - Vnitřní dostavba nízkoprahového urgentního příjmu
Úroveň 4:
D.1.4d (32) - EK-MT
| KSO: |  |  |  |  | CC-CZ:
| Místo: |  |  |  |  | Datum: | 8. 4. 2023
| Zadavatel: |  |  |  |  | IČ:
|  | Fakultní nemocnice Olomouc |  |  |  | DIČ:
| Uchazeč: |  |  |  |  | IČ: | Vyplň údaj
|  | Vyplň údaj |  |  |  | DIČ: | Vyplň údaj
| Projektant: |  |  |  |  | IČ:
|  | LTProjekt, EP Rožnov |  |  |  | DIČ:
| Zpracovatel: |  |  |  |  | IČ:
DIČ:
Poznámka:
| Cena bez DPH | [5 empty] | 0
|  |  | Základ daně |  |  | Sazba daně | Výše daně
| DPH | základní | 0 |  |  | 21% | 0
|  | snížená | 0 |  |  | 15% | 0
|  | zákl. přenesená | 0 |  |  | 21% | 0
|  | sníž. přenesená | 0 |  |  | 15% | 0
|  | nulová | 0 |  |  | 0% | 0
| Cena s DPH |  |  | v | CZK |  | 0
| Projektant |  |  | Zpracovatel
| Datum a podpis: |  | Razítko | Datum a podpis: |  |  | Razítko
| Objednavatel |  |  | Uchazeč
| Datum a podpis: |  | Razítko | Datum a podpis: |  |  | Razítko
REKAPITULACE ČLENĚNÍ SOUPISU PRACÍ
Stavba:
FNOL Novostavba Pavilonu B
Objekt:
E2 - ETAPA 2
Soupis:
SO03.02 - Vnitřní dostavba nízkoprahového urgentního příjmu
Úroveň 4:
D.1.4d (32) - EK-MT
Místo: | [5 empty] | Datum: | 8. 4. 2023
Zadavatel: |  |  | Fakultní nemocnice Olomouc |  |  | Projektant: | LTProjekt, EP Rožnov
Uchazeč: |  |  | Vyplň údaj |  |  | Zpracovatel:
Kód dílu - Popis | [6 empty] | Cena celkem [CZK]
Náklady ze soupisu prací | [6 empty] | 0 | [12 empty] | -1
| M23.05 - MT - Monitorování teplot | [5 empty] | 0
SOUPIS PRACÍ
Stavba:
FNOL Novostavba Pavilonu B
Objekt:
E2 - ETAPA 2
Soupis:
SO03.02 - Vnitřní dostavba nízkoprahového urgentního příjmu
Úroveň 4:
D.1.4d (32) - EK-MT
Místo: | [5 empty] | Datum: | 8. 4. 2023
Zadavatel: |  |  | Fakultní nemocnice Olomouc |  |  | Projektant: | LTProjekt, EP Rožnov
Uchazeč: |  |  | Vyplň údaj |  |  | Zpracovatel:
PČ | Typ | Kód | Popis | MJ | Množství | J.cena [CZK] | Cena celkem [CZK] | Cenová soustava |  |  | DPH | J. Nh [h] | Nh celkem [h] | J. hmotnost [t] | Hmotnost celkem [t] | J. suť [t] | Suť Celkem [t]
Náklady soupisu celkem | [6 empty] | 0 | [5 empty] | 0 |  | 0 |  | 0 |  | D | -1 | [7 empty] | 0
| D | M23.05 | MT - Monitorování teplot |  |  |  | 0 | [5 empty] | 0 |  | 0 |  | 0 | 1 | D | 0 | ROZPOCET | [6 empty] | 0
1 | K | Pol__0001 | Dodávka - Teplotní čidlo stopkové | ks | 1 |  | 0 | Indiv |  |  | základní |  | 0 | 0 | 0 | 0 | 0 | 4 | K | 1 | ROZPOCET | 0 | 0 | 0 | 0 | 0 | 1 | 0 | 4 | 2
| P |  | Poznámka k položce: Výměry dle výkresu: D.1.4d-110 : 1 : 1 | [15 empty] | P | 1
2 | K | Pol__0002 | Dodávka - Komunikační modul | ks | 1 |  | 0 | Indiv |  |  | základní |  | 0 | 0 | 0 | 0 | 0 | 4 | K | 1 | ROZPOCET | 0 | 0 | 0 | 0 | 0 | 1 | 0 | 4 | 4
| P |  | Poznámka k položce: Výměry dle výkresu: D.1.4d-110 : 1 : 1 | [15 empty] | P | 1
3 | K | Pol__0003 | Průraz stěnou do 20cm, vč. zapravení | ks | 1 |  | 0 | Indiv |  |  | základní |  | 0 | 0 | 0 | 0 | 0 | 4 | K | 1 | ROZPOCET | 0 | 0 | 0 | 0 | 0 | 1 | 0 | 4 | 6
| P |  | Poznámka k položce: Výměry dle výkresu: D.1.4d-110 : 1 : 1 | [15 empty] | P | 1
4 | K | Pol__0004 | Dodávka - Pomocný elektroinstalační materiál (kotvy, hmoždinky, svorky, stahovací pásky, spojky, atd.) | kpl | 1 |  | 0 | Indiv |  |  | základní |  | 0 | 0 | 0 | 0 | 0 | 4 | K | 1 | ROZPOCET | 0 | 0 | 0 | 0 | 0 | 1 | 0 | 4 | 8
| P |  | Poznámka k položce: Výměry dle výkresu: D.1.4d-110 : 1 : 1 | [15 empty] | P | 1
5 | K | Pol__0005 | Kompletní montáž prvků monitorovacího systému | hod | 2 |  | 0 | Indiv |  |  | základní |  | 0 | 0 | 0 | 0 | 0 | 4 | K | 1 | ROZPOCET | 0 | 0 | 0 | 0 | 0 | 1 | 0 | 4 | 10
| P |  | Poznámka k položce: Výměry dle výkresu: D.1.4d-110 : 2 : 2 | [15 empty] | P | 1
6 | K | Pol__0006 | Programátorské práce | hod | 2 |  | 0 | Indiv |  |  | základní |  | 0 | 0 | 0 | 0 | 0 | 4 | K | 1 | ROZPOCET | 0 | 0 | 0 | 0 | 0 | 1 | 0 | 4 | 12
| P |  | Poznámka k položce: Výměry dle výkresu: D.1.4d-110 : 2 : 2 | [15 empty] | P | 1
7 | K | Pol__0007 | Dokumentace skutečného provedení | kpl | 1 |  | 0 | Indiv |  |  | základní |  | 0 | 0 | 0 | 0 | 0 | 4 | K | 1 | ROZPOCET | 0 | 0 | 0 | 0 | 0 | 1 | 0 | 4 | 14
| P |  | Poznámka k položce: Výměry dle výkresu: D.1.4d-110 : 1 : 1 | [15 empty] | P | 1

## D.1.4d (28) - EK-SK
[9 empty] | >> skryté sloupce << | [9 empty] | {f4952e7f-ad00-4365-b3ca-1f59f579f22c}
2
| KRYCÍ LIST SOUPISU PRACÍ | [8 empty] | v --- níže se nacházejí doplnkové a pomocné údaje k sestavám --- v | [8 empty] | False
Stavba:
FNOL Novostavba Pavilonu B
Objekt:
E2 - ETAPA 2
Soupis:
SO03.02 - Vnitřní dostavba nízkoprahového urgentního příjmu
Úroveň 4:
D.1.4d (28) - EK-SK
| KSO: |  |  |  |  | CC-CZ:
| Místo: |  |  |  |  | Datum: | 8. 4. 2023
| Zadavatel: |  |  |  |  | IČ:
|  | Fakultní nemocnice Olomouc |  |  |  | DIČ:
| Uchazeč: |  |  |  |  | IČ: | Vyplň údaj
|  | Vyplň údaj |  |  |  | DIČ: | Vyplň údaj
| Projektant: |  |  |  |  | IČ:
|  | LTProjekt, EP Rožnov |  |  |  | DIČ:
| Zpracovatel: |  |  |  |  | IČ:
DIČ:
Poznámka:
| Cena bez DPH | [5 empty] | 0
|  |  | Základ daně |  |  | Sazba daně | Výše daně
| DPH | základní | 0 |  |  | 21% | 0
|  | snížená | 0 |  |  | 15% | 0
|  | zákl. přenesená | 0 |  |  | 21% | 0
|  | sníž. přenesená | 0 |  |  | 15% | 0
|  | nulová | 0 |  |  | 0% | 0
| Cena s DPH |  |  | v | CZK |  | 0
| Projektant |  |  | Zpracovatel
| Datum a podpis: |  | Razítko | Datum a podpis: |  |  | Razítko
| Objednavatel |  |  | Uchazeč
| Datum a podpis: |  | Razítko | Datum a podpis: |  |  | Razítko
REKAPITULACE ČLENĚNÍ SOUPISU PRACÍ
Stavba:
FNOL Novostavba Pavilonu B
Objekt:
E2 - ETAPA 2
Soupis:
SO03.02 - Vnitřní dostavba nízkoprahového urgentního příjmu
Úroveň 4:
D.1.4d (28) - EK-SK
Místo: | [5 empty] | Datum: | 8. 4. 2023
Zadavatel: |  |  | Fakultní nemocnice Olomouc |  |  | Projektant: | LTProjekt, EP Rožnov
Uchazeč: |  |  | Vyplň údaj |  |  | Zpracovatel:
Kód dílu - Popis | [6 empty] | Cena celkem [CZK]
Náklady ze soupisu prací | [6 empty] | 0 | [12 empty] | -1
| M23.01 - SK - Strukturovaná kabeláž | [5 empty] | 0
SOUPIS PRACÍ
Stavba:
FNOL Novostavba Pavilonu B
Objekt:
E2 - ETAPA 2
Soupis:
SO03.02 - Vnitřní dostavba nízkoprahového urgentního příjmu
Úroveň 4:
D.1.4d (28) - EK-SK
Místo: | [5 empty] | Datum: | 8. 4. 2023
Zadavatel: |  |  | Fakultní nemocnice Olomouc |  |  | Projektant: | LTProjekt, EP Rožnov
Uchazeč: |  |  | Vyplň údaj |  |  | Zpracovatel:
PČ | Typ | Kód | Popis | MJ | Množství | J.cena [CZK] | Cena celkem [CZK] | Cenová soustava |  |  | DPH | J. Nh [h] | Nh celkem [h] | J. hmotnost [t] | Hmotnost celkem [t] | J. suť [t] | Suť Celkem [t]
Náklady soupisu celkem | [6 empty] | 0 | [5 empty] | 0 |  | 0 |  | 0 |  | D | -1 | [7 empty] | 0
| D | M23.01 | SK - Strukturovaná kabeláž |  |  |  | 0 | [5 empty] | 0 |  | 0 |  | 0 | 1 | D | 0 | ROZPOCET | [6 empty] | 0
1 | K | Pol__0001 | Montáž - Sestava IP dveřního komunikátoru, licence k TÚ | ks | 1 |  | 0 | Indiv |  |  | základní |  | 0 | 0 | 0 | 0 | 0 | 4 | K | 1 | ROZPOCET | 0 | 0 | 0 | 0 | 0 | 1 | 0 | 4 | 2
2 | K | Pol__0002 | Dodávka - Sestava IP dveřního komunikátoru, licence k TÚ | ks | 1 |  | 0 | Indiv |  |  | základní |  | 0 | 0 | 0 | 0 | 0 | 4 | K | 1 | ROZPOCET | 0 | 0 | 0 | 0 | 0 | 1 | 0 | 4 | 4
| P |  | Poznámka k položce: Sestava IP dveřního komunikátoru - základní jednotka s kamerou a 1tl., dotykový displej, modul indukční smyčky, čtečka, modul 5 tlačítek, 4x záslepka 1tl., 2xkrabice pod omítku pro 3 moduly, 2xrámeček pro 3 moduly černý, propojovací kabel 1m, licence Výměry dle výkresu: D.1.4d-103 : 1 : 1 | [15 empty] | P | 1
3 | K | Pol__0003 | Montáž - Zásuvka komunikační 2xRJ, Cat.6, UTP - kompletní, SDK | ks | 17 |  | 0 | Indiv |  |  | základní |  | 0 | 0 | 0 | 0 | 0 | 4 | K | 1 | ROZPOCET | 0 | 0 | 0 | 0 | 0 | 1 | 0 | 4 | 6
4 | K | Pol__0004 | Dodávka - Zásuvka komunikační 2xRJ, Cat.6, UTP - kompletní, SDK | ks | 17 |  | 0 | Indiv |  |  | základní |  | 0 | 0 | 0 | 0 | 0 | 4 | K | 1 | ROZPOCET | 0 | 0 | 0 | 0 | 0 | 1 | 0 | 4 | 8
| P |  | Poznámka k položce: Výměry dle výkresu: D.1.4d-103 : 17 : 17 | [15 empty] | P | 1
5 | K | Pol__0005 | Montáž - Zásuvka komunikační 2xRJ, Cat.6, UTP - kompletní, na povrch | ks | 1 |  | 0 | Indiv |  |  | základní |  | 0 | 0 | 0 | 0 | 0 | 4 | K | 1 | ROZPOCET | 0 | 0 | 0 | 0 | 0 | 1 | 0 | 4 | 10
6 | K | Pol__0006 | Dodávka - Zásuvka komunikační 2xRJ, Cat.6, UTP - kompletní, na povrch | ks | 1 |  | 0 | Indiv |  |  | základní |  | 0 | 0 | 0 | 0 | 0 | 4 | K | 1 | ROZPOCET | 0 | 0 | 0 | 0 | 0 | 1 | 0 | 4 | 12
| P |  | Poznámka k položce: Výměry dle výkresu: D.1.4d-103 : 1 : 1 | [15 empty] | P | 1
7 | K | Pol__0007 | Montáž - Zásuvka komunikační 2xRJ, Cat.6, UTP - kompletní na DIN lištu | ks | 1 |  | 0 | Indiv |  |  | základní |  | 0 | 0 | 0 | 0 | 0 | 4 | K | 1 | ROZPOCET | 0 | 0 | 0 | 0 | 0 | 1 | 0 | 4 | 14
8 | K | Pol__0008 | Dodávka - Zásuvka komunikační 2xRJ, Cat.6, UTP - kompletní na DIN lištu | ks | 1 |  | 0 | Indiv |  |  | základní |  | 0 | 0 | 0 | 0 | 0 | 4 | K | 1 | ROZPOCET | 0 | 0 | 0 | 0 | 0 | 1 | 0 | 4 | 16
| P |  | Poznámka k položce: Výměry dle výkresu: D.1.4d-103 : 1 : 1 | [15 empty] | P | 1
9 | K | Pol__0009 | Montáž - Zásuvka komunikační 1xRJ, Cat.6, UTP - kompletní, SDK | ks | 3 |  | 0 | Indiv |  |  | základní |  | 0 | 0 | 0 | 0 | 0 | 4 | K | 1 | ROZPOCET | 0 | 0 | 0 | 0 | 0 | 1 | 0 | 4 | 18
10 | K | Pol__0010 | Dodávka - Zásuvka komunikační 1xRJ, Cat.6, UTP - kompletní, SDK | ks | 3 |  | 0 | Indiv |  |  | základní |  | 0 | 0 | 0 | 0 | 0 | 4 | K | 1 | ROZPOCET | 0 | 0 | 0 | 0 | 0 | 1 | 0 | 4 | 20
| P |  | Poznámka k položce: Výměry dle výkresu: D.1.4d-103 : 3 : 3 | [15 empty] | P | 1
11 | K | Pol__0011 | Montáž - Konektor RJ45 Cat.6, UTP, nestíněný na drát ( CCTV, WiFi…) | ks | 5 |  | 0 | Indiv |  |  | základní |  | 0 | 0 | 0 | 0 | 0 | 4 | K | 1 | ROZPOCET | 0 | 0 | 0 | 0 | 0 | 1 | 0 | 4 | 22
12 | K | Pol__0012 | Dodávka - Konektor RJ45 Cat.6, UTP, nestíněný na drát ( CCTV, WiFi…) | ks | 5 |  | 0 | Indiv |  |  | základní |  | 0 | 0 | 0 | 0 | 0 | 4 | K | 1 | ROZPOCET | 0 | 0 | 0 | 0 | 0 | 1 | 0 | 4 | 24
| P |  | Poznámka k položce: Výměry dle výkresu: D.1.4d-103 : 5 : 5 | [15 empty] | P | 1
13 | K | Pol__0013 | Montáž - Kabel datový UTP, Cat. 6, B2ca s1d1a1 | m | 3981 |  | 0 | Indiv |  |  | základní |  | 0 | 0 | 0 | 0 | 0 | 4 | K | 1 | ROZPOCET | 0 | 0 | 0 | 0 | 0 | 1 | 0 | 4 | 26
14 | K | Pol__0014 | Dodávka - Kabel datový UTP, Cat. 6, B2ca s1d1a1 | m | 3981 |  | 0 | Indiv |  |  | základní |  | 0 | 0 | 0 | 0 | 0 | 4 | K | 1 | ROZPOCET | 0 | 0 | 0 | 0 | 0 | 1 | 0 | 4 | 28
| P |  | Poznámka k položce: Výměry dle výkresu: D.1.4d-103 : 3981 : 3981 | [15 empty] | P | 1
15 | K | Pol__0015 | Montáž - Kabelový žlab drátěný 500/100, kompletní, uchycení ke stropu, bez víka | m | 18 |  | 0 | Indiv |  |  | základní |  | 0 | 0 | 0 | 0 | 0 | 4 | K | 1 | ROZPOCET | 0 | 0 | 0 | 0 | 0 | 1 | 0 | 4 | 30
16 | K | Pol__0016 | Dodávka - Kabelový žlab drátěný 500/100, kompletní, uchycení ke stropu, bez víka | m | 18 |  | 0 | Indiv |  |  | základní |  | 0 | 0 | 0 | 0 | 0 | 4 | K | 1 | ROZPOCET | 0 | 0 | 0 | 0 | 0 | 1 | 0 | 4 | 32
| P |  | Poznámka k položce: Výměry dle výkresu: D.1.4d-103 : 18 : 18 | [15 empty] | P | 1
17 | K | Pol__0017 | Montáž - Skupinový držák kabelů | ks | 106 |  | 0 | Indiv |  |  | základní |  | 0 | 0 | 0 | 0 | 0 | 4 | K | 1 | ROZPOCET | 0 | 0 | 0 | 0 | 0 | 1 | 0 | 4 | 34
18 | K | Pol__0018 | Dodávka - Skupinový držák kabelů | ks | 106 |  | 0 | Indiv |  |  | základní |  | 0 | 0 | 0 | 0 | 0 | 4 | K | 1 | ROZPOCET | 0 | 0 | 0 | 0 | 0 | 1 | 0 | 4 | 36
| P |  | Poznámka k položce: Výměry dle výkresu: D.1.4d-103 : 106 : 106 | [15 empty] | P | 1
19 | K | Pol__0019 | Montáž - Kabelová příchytka včetně kovového hřebu do betonu a stahovacího pásku | ks | 172 |  | 0 | Indiv |  |  | základní |  | 0 | 0 | 0 | 0 | 0 | 4 | K | 1 | ROZPOCET | 0 | 0 | 0 | 0 | 0 | 1 | 0 | 4 | 38
20 | K | Pol__0020 | Dodávka - Kabelová příchytka včetně kovového hřebu do betonu a stahovacího pásku | ks | 172 |  | 0 | Indiv |  |  | základní |  | 0 | 0 | 0 | 0 | 0 | 4 | K | 1 | ROZPOCET | 0 | 0 | 0 | 0 | 0 | 1 | 0 | 4 | 40
| P |  | Poznámka k položce: Výměry dle výkresu: D.1.4d-103 : 172 : 172 | [15 empty] | P | 1
21 | K | Pol__0021 | Montáž - Krabice přístrojová do dutých stěn, vč. instalace | ks | 20 |  | 0 | Indiv |  |  | základní |  | 0 | 0 | 0 | 0 | 0 | 4 | K | 1 | ROZPOCET | 0 | 0 | 0 | 0 | 0 | 1 | 0 | 4 | 42
22 | K | Pol__0022 | Dodávka - Krabice přístrojová do dutých stěn, vč. instalace | ks | 20 |  | 0 | Indiv |  |  | základní |  | 0 | 0 | 0 | 0 | 0 | 4 | K | 1 | ROZPOCET | 0 | 0 | 0 | 0 | 0 | 1 | 0 | 4 | 44
| P |  | Poznámka k položce: Výměry dle výkresu: D.1.4d-103 : 20 : 20 | [15 empty] | P | 1
23 | K | Pol__0023 | Montáž - Krabice univerzální na povrch 98x98x45mm | ks | 1 |  | 0 | Indiv |  |  | základní |  | 0 | 0 | 0 | 0 | 0 | 4 | K | 1 | ROZPOCET | 0 | 0 | 0 | 0 | 0 | 1 | 0 | 4 | 46
24 | K | Pol__0024 | Dodávka - Krabice univerzální na povrch 98x98x45mm | ks | 1 |  | 0 | Indiv |  |  | základní |  | 0 | 0 | 0 | 0 | 0 | 4 | K | 1 | ROZPOCET | 0 | 0 | 0 | 0 | 0 | 1 | 0 | 4 | 48
| P |  | Poznámka k položce: Výměry dle výkresu: D.1.4d-103 : 1 : 1 | [15 empty] | P | 1
25 | K | Pol__0025 | Montáž - Krabice univerzální do dutých stěn s víčkem, vč. instalace | ks | 5 |  | 0 | Indiv |  |  | základní |  | 0 | 0 | 0 | 0 | 0 | 4 | K | 1 | ROZPOCET | 0 | 0 | 0 | 0 | 0 | 1 | 0 | 4 | 50
26 | K | Pol__0026 | Dodávka - Krabice univerzální do dutých stěn s víčkem, vč. instalace | ks | 5 |  | 0 | Indiv |  |  | základní |  | 0 | 0 | 0 | 0 | 0 | 4 | K | 1 | ROZPOCET | 0 | 0 | 0 | 0 | 0 | 1 | 0 | 4 | 52
| P |  | Poznámka k položce: Výměry dle výkresu: D.1.4d-103 : 5 : 5 | [15 empty] | P | 1
27 | K | Pol__0027 | Montáž - Trubka ohebná, o 20mm, bezhalogenová, SDK příčky | m | 162 |  | 0 | Indiv |  |  | základní |  | 0 | 0 | 0 | 0 | 0 | 4 | K | 1 | ROZPOCET | 0 | 0 | 0 | 0 | 0 | 1 | 0 | 4 | 54
28 | K | Pol__0028 | Dodávka - Trubka ohebná, o 20mm, bezhalogenová, SDK příčky | m | 162 |  | 0 | Indiv |  |  | základní |  | 0 | 0 | 0 | 0 | 0 | 4 | K | 1 | ROZPOCET | 0 | 0 | 0 | 0 | 0 | 1 | 0 | 4 | 56
| P |  | Poznámka k položce: Výměry dle výkresu: D.1.4d-103 : 162 : 162 | [15 empty] | P | 1
29 | K | Pol__0029 | Montáž - Trubka ohebná, o 25mm, bezhalogenová, SDK příčky | m | 240 |  | 0 | Indiv |  |  | základní |  | 0 | 0 | 0 | 0 | 0 | 4 | K | 1 | ROZPOCET | 0 | 0 | 0 | 0 | 0 | 1 | 0 | 4 | 58
30 | K | Pol__0030 | Dodávka - Trubka ohebná, o 25mm, bezhalogenová, SDK příčky | m | 240 |  | 0 | Indiv |  |  | základní |  | 0 | 0 | 0 | 0 | 0 | 4 | K | 1 | ROZPOCET | 0 | 0 | 0 | 0 | 0 | 1 | 0 | 4 | 60
| P |  | Poznámka k položce: Výměry dle výkresu: D.1.4d-103 : 240 : 240 | [15 empty] | P | 1
31 | K | Pol__0031 | Průraz stěnou do 20cm, vč. zapravení | ks | 9 |  | 0 | Indiv |  |  | základní |  | 0 | 0 | 0 | 0 | 0 | 4 | K | 1 | ROZPOCET | 0 | 0 | 0 | 0 | 0 | 1 | 0 | 4 | 62
| P |  | Poznámka k položce: Výměry dle výkresu: D.1.4d-103 : 9 : 9 | [15 empty] | P | 1
32 | K | Pol__0032 | Průraz stěnou do 60cm, vč. zapravení | ks | 1 |  | 0 | Indiv |  |  | základní |  | 0 | 0 | 0 | 0 | 0 | 4 | K | 1 | ROZPOCET | 0 | 0 | 0 | 0 | 0 | 1 | 0 | 4 | 64
| P |  | Poznámka k položce: Výměry dle výkresu: D.1.4d-103 : 1 : 1 | [15 empty] | P | 1
33 | K | Pol__0033 | Montáž - Protipožární ucpávka, EI 60 včetně označení - štítek | kpl | 1 |  | 0 | Indiv |  |  | základní |  | 0 | 0 | 0 | 0 | 0 | 4 | K | 1 | ROZPOCET | 0 | 0 | 0 | 0 | 0 | 1 | 0 | 4 | 66
34 | K | Pol__0034 | Dodávka - Protipožární ucpávka, EI 60 včetně označení - štítek | kpl | 1 |  | 0 | Indiv |  |  | základní |  | 0 | 0 | 0 | 0 | 0 | 4 | K | 1 | ROZPOCET | 0 | 0 | 0 | 0 | 0 | 1 | 0 | 4 | 68
| P |  | Poznámka k položce: Výměry dle výkresu: D.1.4d-103 : 1 : 1 | [15 empty] | P | 1
35 | K | Pol__0035 | Dodávka - Pomocný elektroinstalační materiál (kotvy, hmoždinky, wago svorky, stahovací pásky, atd.) | kpl | 1 |  | 0 | Indiv |  |  | základní |  | 0 | 0 | 0 | 0 | 0 | 4 | K | 1 | ROZPOCET | 0 | 0 | 0 | 0 | 0 | 1 | 0 | 4 | 70
| P |  | Poznámka k položce: Výměry dle výkresu: D.1.4d-103 : 1 : 1 | [15 empty] | P | 1
36 | K | Pol__0036 | Měření metalického kabelu, vč. vypracování měřícího protokolu | ks | 46 |  | 0 | Indiv |  |  | základní |  | 0 | 0 | 0 | 0 | 0 | 4 | K | 1 | ROZPOCET | 0 | 0 | 0 | 0 | 0 | 1 | 0 | 4 | 72
| P |  | Poznámka k položce: Výměry dle výkresu: D.1.4d-103 : 46 : 46 | [15 empty] | P | 1
37 | K | Pol__0037 | Oživení a zprovoznění systému Dveřního systému (Interkom) | hod | 4 |  | 0 | Indiv |  |  | základní |  | 0 | 0 | 0 | 0 | 0 | 4 | K | 1 | ROZPOCET | 0 | 0 | 0 | 0 | 0 | 1 | 0 | 4 | 74
| P |  | Poznámka k položce: Výměry dle výkresu: D.1.4d-103 : 4 : 4 | [15 empty] | P | 1
38 | K | Pol__0038 | Měření, výchozí revize, spolupráce s revizním technikem | kpl | 1 |  | 0 | Indiv |  |  | základní |  | 0 | 0 | 0 | 0 | 0 | 4 | K | 1 | ROZPOCET | 0 | 0 | 0 | 0 | 0 | 1 | 0 | 4 | 76
| P |  | Poznámka k položce: Výměry dle výkresu: D.1.4d-103 : 1 : 1 | [15 empty] | P | 1
39 | K | Pol__0039 | Koordinační práce s ostatními profesemi | hod | 8 |  | 0 | Indiv |  |  | základní |  | 0 | 0 | 0 | 0 | 0 | 4 | K | 1 | ROZPOCET | 0 | 0 | 0 | 0 | 0 | 1 | 0 | 4 | 78
| P |  | Poznámka k položce: Výměry dle výkresu: D.1.4d-103 : 8 : 8 | [15 empty] | P | 1
40 | K | Pol__0040 | Ekologická likvidace vzniklého odpadu | kpl | 1 |  | 0 | Indiv |  |  | základní |  | 0 | 0 | 0 | 0 | 0 | 4 | K | 1 | ROZPOCET | 0 | 0 | 0 | 0 | 0 | 1 | 0 | 4 | 80
| P |  | Poznámka k položce: Výměry dle výkresu: D.1.4d-103 : 1 : 1 | [15 empty] | P | 1
41 | K | Pol__0041 | Dokumentace skutečného provedení stavby | kpl | 1 |  | 0 | Indiv |  |  | základní |  | 0 | 0 | 0 | 0 | 0 | 4 | K | 1 | ROZPOCET | 0 | 0 | 0 | 0 | 0 | 1 | 0 | 4 | 82
| P |  | Poznámka k položce: Výměry dle výkresu: D.1.4d-103 : 1 : 1 | [15 empty] | P | 1

## D.1.4d (29) - EK-STA
[9 empty] | >> skryté sloupce << | [9 empty] | {472afde9-28c8-415b-ad3d-ade32de3b039}
2
| KRYCÍ LIST SOUPISU PRACÍ | [8 empty] | v --- níže se nacházejí doplnkové a pomocné údaje k sestavám --- v | [8 empty] | False
Stavba:
FNOL Novostavba Pavilonu B
Objekt:
E2 - ETAPA 2
Soupis:
SO03.02 - Vnitřní dostavba nízkoprahového urgentního příjmu
Úroveň 4:
D.1.4d (29) - EK-STA
| KSO: |  |  |  |  | CC-CZ:
| Místo: |  |  |  |  | Datum: | 8. 4. 2023
| Zadavatel: |  |  |  |  | IČ:
|  | Fakultní nemocnice Olomouc |  |  |  | DIČ:
| Uchazeč: |  |  |  |  | IČ: | Vyplň údaj
|  | Vyplň údaj |  |  |  | DIČ: | Vyplň údaj
| Projektant: |  |  |  |  | IČ:
|  | LTProjekt, EP Rožnov |  |  |  | DIČ:
| Zpracovatel: |  |  |  |  | IČ:
DIČ:
Poznámka:
| Cena bez DPH | [5 empty] | 0
|  |  | Základ daně |  |  | Sazba daně | Výše daně
| DPH | základní | 0 |  |  | 21% | 0
|  | snížená | 0 |  |  | 15% | 0
|  | zákl. přenesená | 0 |  |  | 21% | 0
|  | sníž. přenesená | 0 |  |  | 15% | 0
|  | nulová | 0 |  |  | 0% | 0
| Cena s DPH |  |  | v | CZK |  | 0
| Projektant |  |  | Zpracovatel
| Datum a podpis: |  | Razítko | Datum a podpis: |  |  | Razítko
| Objednavatel |  |  | Uchazeč
| Datum a podpis: |  | Razítko | Datum a podpis: |  |  | Razítko
REKAPITULACE ČLENĚNÍ SOUPISU PRACÍ
Stavba:
FNOL Novostavba Pavilonu B
Objekt:
E2 - ETAPA 2
Soupis:
SO03.02 - Vnitřní dostavba nízkoprahového urgentního příjmu
Úroveň 4:
D.1.4d (29) - EK-STA
Místo: | [5 empty] | Datum: | 8. 4. 2023
Zadavatel: |  |  | Fakultní nemocnice Olomouc |  |  | Projektant: | LTProjekt, EP Rožnov
Uchazeč: |  |  | Vyplň údaj |  |  | Zpracovatel:
Kód dílu - Popis | [6 empty] | Cena celkem [CZK]
Náklady ze soupisu prací | [6 empty] | 0 | [12 empty] | -1
| M23.02 - STA - Společná televizní anténa | [5 empty] | 0
SOUPIS PRACÍ
Stavba:
FNOL Novostavba Pavilonu B
Objekt:
E2 - ETAPA 2
Soupis:
SO03.02 - Vnitřní dostavba nízkoprahového urgentního příjmu
Úroveň 4:
D.1.4d (29) - EK-STA
Místo: | [5 empty] | Datum: | 8. 4. 2023
Zadavatel: |  |  | Fakultní nemocnice Olomouc |  |  | Projektant: | LTProjekt, EP Rožnov
Uchazeč: |  |  | Vyplň údaj |  |  | Zpracovatel:
PČ | Typ | Kód | Popis | MJ | Množství | J.cena [CZK] | Cena celkem [CZK] | Cenová soustava |  |  | DPH | J. Nh [h] | Nh celkem [h] | J. hmotnost [t] | Hmotnost celkem [t] | J. suť [t] | Suť Celkem [t]
Náklady soupisu celkem | [6 empty] | 0 | [5 empty] | 0 |  | 0 |  | 0 |  | D | -1 | [7 empty] | 0
| D | M23.02 | STA - Společná televizní anténa |  |  |  | 0 | [5 empty] | 0 |  | 0 |  | 0 | 1 | D | 0 | ROZPOCET | [6 empty] | 0
1 | K | Pol__0001 | Montáž - TV zásuvka koncová (TV+R) | ks | 1 |  | 0 | Indiv |  |  | základní |  | 0 | 0 | 0 | 0 | 0 | 4 | K | 1 | ROZPOCET | 0 | 0 | 0 | 0 | 0 | 1 | 0 | 4 | 2
2 | K | Pol__0002 | Dodávka - TV zásuvka koncová (TV+R | ks | 1 |  | 0 | Indiv |  |  | základní |  | 0 | 0 | 0 | 0 | 0 | 4 | K | 1 | ROZPOCET | 0 | 0 | 0 | 0 | 0 | 1 | 0 | 4 | 4
| P |  | Poznámka k položce: Výměry dle výkresu: D.1.4d-103 : 1 : 1 | [15 empty] | P | 1
3 | K | Pol__0003 | Montáž - Kabel koaxiální vnitřní, B2ca-s1d1a1 | m | 83 |  | 0 | Indiv |  |  | základní |  | 0 | 0 | 0 | 0 | 0 | 4 | K | 1 | ROZPOCET | 0 | 0 | 0 | 0 | 0 | 1 | 0 | 4 | 6
4 | K | Pol__0004 | Dodávka - Kabel koaxiální vnitřní, B2ca-s1d1a1 | m | 83 |  | 0 | Indiv |  |  | základní |  | 0 | 0 | 0 | 0 | 0 | 4 | K | 1 | ROZPOCET | 0 | 0 | 0 | 0 | 0 | 1 | 0 | 4 | 8
| P |  | Poznámka k položce: Výměry dle výkresu: D.1.4d-103 : 83 : 83 | [15 empty] | P | 1
5 | K | Pol__0005 | Montáž - Kabelová příchytka včetně kovového hřebu do betonu a stahovacího pásku | ks | 103 |  | 0 | Indiv |  |  | základní |  | 0 | 0 | 0 | 0 | 0 | 4 | K | 1 | ROZPOCET | 0 | 0 | 0 | 0 | 0 | 1 | 0 | 4 | 10
6 | K | Pol__0006 | Dodávka - Kabelová příchytka včetně kovového hřebu do betonu a stahovacího pásku | ks | 103 |  | 0 | Indiv |  |  | základní |  | 0 | 0 | 0 | 0 | 0 | 4 | K | 1 | ROZPOCET | 0 | 0 | 0 | 0 | 0 | 1 | 0 | 4 | 12
| P |  | Poznámka k položce: Výměry dle výkresu: D.1.4d-103 : 103 : 103 | [15 empty] | P | 1
7 | K | Pol__0007 | Montáž - Krabice přístrojová do dutých stěn, vč. instalace | ks | 1 |  | 0 | Indiv |  |  | základní |  | 0 | 0 | 0 | 0 | 0 | 4 | K | 1 | ROZPOCET | 0 | 0 | 0 | 0 | 0 | 1 | 0 | 4 | 14
8 | K | Pol__0008 | Dodávka - Krabice přístrojová do dutých stěn, vč. instalace | ks | 1 |  | 0 | Indiv |  |  | základní |  | 0 | 0 | 0 | 0 | 0 | 4 | K | 1 | ROZPOCET | 0 | 0 | 0 | 0 | 0 | 1 | 0 | 4 | 16
| P |  | Poznámka k položce: Výměry dle výkresu: D.1.4d-103 : 1 : 1 | [15 empty] | P | 1
9 | K | Pol__0009 | Montáž - Trubka ohebná, o 20mm, bezhalogenová, SDK příčky | m | 3 |  | 0 | Indiv |  |  | základní |  | 0 | 0 | 0 | 0 | 0 | 4 | K | 1 | ROZPOCET | 0 | 0 | 0 | 0 | 0 | 1 | 0 | 4 | 18
10 | K | Pol__0010 | Dodávka - Trubka ohebná, o 20mm, bezhalogenová, SDK příčky | m | 3 |  | 0 | Indiv |  |  | základní |  | 0 | 0 | 0 | 0 | 0 | 4 | K | 1 | ROZPOCET | 0 | 0 | 0 | 0 | 0 | 1 | 0 | 4 | 20
| P |  | Poznámka k položce: Výměry dle výkresu: D.1.4d-103 : 3 : 3 | [15 empty] | P | 1
11 | K | Pol__0011 | Průraz stěnou do 30cm, vč. zapravení | ks | 1 |  | 0 | Indiv |  |  | základní |  | 0 | 0 | 0 | 0 | 0 | 4 | K | 1 | ROZPOCET | 0 | 0 | 0 | 0 | 0 | 1 | 0 | 4 | 22
| P |  | Poznámka k položce: Výměry dle výkresu: D.1.4d-103 : 1 : 1 | [15 empty] | P | 1
12 | K | Pol__0012 | Montáž - Protipožární ucpávka, EI 60 včetně označení - štítek | kpl | 1 |  | 0 | Indiv |  |  | základní |  | 0 | 0 | 0 | 0 | 0 | 4 | K | 1 | ROZPOCET | 0 | 0 | 0 | 0 | 0 | 1 | 0 | 4 | 24
13 | K | Pol__0013 | Dodávka - Protipožární ucpávka, EI 60 včetně označení - štítek | kpl | 1 |  | 0 | Indiv |  |  | základní |  | 0 | 0 | 0 | 0 | 0 | 4 | K | 1 | ROZPOCET | 0 | 0 | 0 | 0 | 0 | 1 | 0 | 4 | 26
| P |  | Poznámka k položce: Výměry dle výkresu: D.1.4d-103 : 1 : 1 | [15 empty] | P | 1
14 | K | Pol__0014 | Dodávka - Pomocný elektroinstalační materiál (kotvy, hmoždinky, svorky, stahovací pásky, spojky, atd.) | kpl | 1 |  | 0 | Indiv |  |  | základní |  | 0 | 0 | 0 | 0 | 0 | 4 | K | 1 | ROZPOCET | 0 | 0 | 0 | 0 | 0 | 1 | 0 | 4 | 28
| P |  | Poznámka k položce: Výměry dle výkresu: D.1.4d-103 : 1 : 1 | [15 empty] | P | 1
15 | K | Pol__0015 | Oživení a zprovoznění systému | hod | 2 |  | 0 | Indiv |  |  | základní |  | 0 | 0 | 0 | 0 | 0 | 4 | K | 1 | ROZPOCET | 0 | 0 | 0 | 0 | 0 | 1 | 0 | 4 | 30
| P |  | Poznámka k položce: Výměry dle výkresu: D.1.4d-103 : 2 : 2 | [15 empty] | P | 1
16 | K | Pol__0016 | Koordinační práce s ostatními profesemi | hod | 2 |  | 0 | Indiv |  |  | základní |  | 0 | 0 | 0 | 0 | 0 | 4 | K | 1 | ROZPOCET | 0 | 0 | 0 | 0 | 0 | 1 | 0 | 4 | 32
| P |  | Poznámka k položce: Výměry dle výkresu: D.1.4d-103 : 2 : 2 | [15 empty] | P | 1
17 | K | Pol__0017 | Ekologická likvidace vzniklého odpadu | kpl | 1 |  | 0 | Indiv |  |  | základní |  | 0 | 0 | 0 | 0 | 0 | 4 | K | 1 | ROZPOCET | 0 | 0 | 0 | 0 | 0 | 1 | 0 | 4 | 34
| P |  | Poznámka k položce: Výměry dle výkresu: D.1.4d-103 : 1 : 1 | [15 empty] | P | 1
18 | K | Pol__0018 | Dokumentace skutečného provedení stavby | kpl | 1 |  | 0 | Indiv |  |  | základní |  | 0 | 0 | 0 | 0 | 0 | 4 | K | 1 | ROZPOCET | 0 | 0 | 0 | 0 | 0 | 1 | 0 | 4 | 36
| P |  | Poznámka k položce: Výměry dle výkresu: D.1.4d-103 : 1 : 1 | [15 empty] | P | 1

## D.1.4d (34) - EK-VS
[9 empty] | >> skryté sloupce << | [9 empty] | {ad10b426-3aaf-4e0a-9c60-4adb5dd4bb67}
2
| KRYCÍ LIST SOUPISU PRACÍ | [8 empty] | v --- níže se nacházejí doplnkové a pomocné údaje k sestavám --- v | [8 empty] | False
Stavba:
FNOL Novostavba Pavilonu B
Objekt:
E2 - ETAPA 2
Soupis:
SO03.02 - Vnitřní dostavba nízkoprahového urgentního příjmu
Úroveň 4:
D.1.4d (34) - EK-VS
| KSO: |  |  |  |  | CC-CZ:
| Místo: |  |  |  |  | Datum: | 8. 4. 2023
| Zadavatel: |  |  |  |  | IČ:
|  | Fakultní nemocnice Olomouc |  |  |  | DIČ:
| Uchazeč: |  |  |  |  | IČ: | Vyplň údaj
|  | Vyplň údaj |  |  |  | DIČ: | Vyplň údaj
| Projektant: |  |  |  |  | IČ:
|  | LTProjekt, EP Rožnov |  |  |  | DIČ:
| Zpracovatel: |  |  |  |  | IČ:
DIČ:
Poznámka:
| Cena bez DPH | [5 empty] | 0
|  |  | Základ daně |  |  | Sazba daně | Výše daně
| DPH | základní | 0 |  |  | 21% | 0
|  | snížená | 0 |  |  | 15% | 0
|  | zákl. přenesená | 0 |  |  | 21% | 0
|  | sníž. přenesená | 0 |  |  | 15% | 0
|  | nulová | 0 |  |  | 0% | 0
| Cena s DPH |  |  | v | CZK |  | 0
| Projektant |  |  | Zpracovatel
| Datum a podpis: |  | Razítko | Datum a podpis: |  |  | Razítko
| Objednavatel |  |  | Uchazeč
| Datum a podpis: |  | Razítko | Datum a podpis: |  |  | Razítko
REKAPITULACE ČLENĚNÍ SOUPISU PRACÍ
Stavba:
FNOL Novostavba Pavilonu B
Objekt:
E2 - ETAPA 2
Soupis:
SO03.02 - Vnitřní dostavba nízkoprahového urgentního příjmu
Úroveň 4:
D.1.4d (34) - EK-VS
Místo: | [5 empty] | Datum: | 8. 4. 2023
Zadavatel: |  |  | Fakultní nemocnice Olomouc |  |  | Projektant: | LTProjekt, EP Rožnov
Uchazeč: |  |  | Vyplň údaj |  |  | Zpracovatel:
Kód dílu - Popis | [6 empty] | Cena celkem [CZK]
Náklady ze soupisu prací | [6 empty] | 0 | [12 empty] | -1
| M23.07 - VS - Vyvolávací systém | [5 empty] | 0
SOUPIS PRACÍ
Stavba:
FNOL Novostavba Pavilonu B
Objekt:
E2 - ETAPA 2
Soupis:
SO03.02 - Vnitřní dostavba nízkoprahového urgentního příjmu
Úroveň 4:
D.1.4d (34) - EK-VS
Místo: | [5 empty] | Datum: | 8. 4. 2023
Zadavatel: |  |  | Fakultní nemocnice Olomouc |  |  | Projektant: | LTProjekt, EP Rožnov
Uchazeč: |  |  | Vyplň údaj |  |  | Zpracovatel:
PČ | Typ | Kód | Popis | MJ | Množství | J.cena [CZK] | Cena celkem [CZK] | Cenová soustava |  |  | DPH | J. Nh [h] | Nh celkem [h] | J. hmotnost [t] | Hmotnost celkem [t] | J. suť [t] | Suť Celkem [t]
Náklady soupisu celkem | [6 empty] | 0 | [5 empty] | 0 |  | 0 |  | 0 |  | D | -1 | [7 empty] | 0
| D | M23.07 | VS - Vyvolávací systém |  |  |  | 0 | [5 empty] | 0 |  | 0 |  | 0 | 1 | D | 0 | ROZPOCET | [6 empty] | 0
1 | K | Pol__0001 | Dodávka - Přepážkový displej (3miR-kl,Folie-př,3řádky,ENET,POE)57SMD | ks | 3 |  | 0 | Indiv |  |  | základní |  | 0 | 0 | 0 | 0 | 0 | 4 | K | 1 | ROZPOCET | 0 | 0 | 0 | 0 | 0 | 1 | 0 | 4 | 2
| P |  | Poznámka k položce: Výměry dle výkresu: D.1.4d-102; 103 : 3 : 3 | [15 empty] | P | 1
2 | K | Pol__0002 | Dodávka - Software pro DS | lic | 1 |  | 0 | Indiv |  |  | základní |  | 0 | 0 | 0 | 0 | 0 | 4 | K | 1 | ROZPOCET | 0 | 0 | 0 | 0 | 0 | 1 | 0 | 4 | 4
| P |  | Poznámka k položce: Výměry dle výkresu: D.1.4d-102; 103 : 1 : 1 | [15 empty] | P | 1
3 | K | Pol__0003 | Dodávka - Hlavní displej LCD 43" s čipem (SoC), vč. držáku ze stropu a montáže | ks | 1 |  | 0 | Indiv |  |  | základní |  | 0 | 0 | 0 | 0 | 0 | 4 | K | 1 | ROZPOCET | 0 | 0 | 0 | 0 | 0 | 1 | 0 | 4 | 6
| P |  | Poznámka k položce: Výměry dle výkresu: D.1.4d-102; 103 : 1 : 1 | [15 empty] | P | 1
4 | K | Pol__0004 | Dodávka - Tiskárna s touch-small ( TFT 15" ) | ks | 1 |  | 0 | Indiv |  |  | základní |  | 0 | 0 | 0 | 0 | 0 | 4 | K | 1 | ROZPOCET | 0 | 0 | 0 | 0 | 0 | 1 | 0 | 4 | 8
| P |  | Poznámka k položce: Výměry dle výkresu: D.1.4d-102; 103 : 2 : 1 | [15 empty] | P | 1
5 | K | Pol__0005 | Dodávka - Stojan pro tiskárnu a TOUCH-TS - upevnění na stěnu | ks | 1 |  | 0 | Indiv |  |  | základní |  | 0 | 0 | 0 | 0 | 0 | 4 | K | 1 | ROZPOCET | 0 | 0 | 0 | 0 | 0 | 1 | 0 | 4 | 10
| P |  | Poznámka k položce: Poznámka - Nosné trasy a datová kabeláž jsou řešeny v rámci Strukturované kabeláže Výměry dle výkresu: D.1.4d-102; 103 : 1 : 1 | [15 empty] | P | 1
6 | K | Pol__0006 | Dodávka - Pomocný elektroinstalační materiál (kotvy, hmoždinky, wago svorky, stahovací pásky, atd.) | kpl | 1 |  | 0 | Indiv |  |  | základní |  | 0 | 0 | 0 | 0 | 0 | 4 | K | 1 | ROZPOCET | 0 | 0 | 0 | 0 | 0 | 1 | 0 | 4 | 12
| P |  | Poznámka k položce: Výměry dle výkresu: D.1.4d-102; 103 : 1 : 1 | [15 empty] | P | 1
7 | K | Pol__0007 | Montáž koncových komponentů včetně oživení | hod | 8 |  | 0 | Indiv |  |  | základní |  | 0 | 0 | 0 | 0 | 0 | 4 | K | 1 | ROZPOCET | 0 | 0 | 0 | 0 | 0 | 1 | 0 | 4 | 14
| P |  | Poznámka k položce: Výměry dle výkresu: D.1.4d-102; 103 : 8 : 8 | [15 empty] | P | 1
8 | K | Pol__0008 | Programátorské práce - IT specialista | hod | 4 |  | 0 | Indiv |  |  | základní |  | 0 | 0 | 0 | 0 | 0 | 4 | K | 1 | ROZPOCET | 0 | 0 | 0 | 0 | 0 | 1 | 0 | 4 | 16
| P |  | Poznámka k položce: Výměry dle výkresu: D.1.4d-102; 103 : 4 : 4 | [15 empty] | P | 1
9 | K | Pol__0009 | Školení, měření, asisitence, konfigurace | hod | 5 |  | 0 | Indiv |  |  | základní |  | 0 | 0 | 0 | 0 | 0 | 4 | K | 1 | ROZPOCET | 0 | 0 | 0 | 0 | 0 | 1 | 0 | 4 | 18
| P |  | Poznámka k položce: Výměry dle výkresu: D.1.4d-102; 103 : 5 : 5 | [15 empty] | P | 1
10 | K | Pol__0010 | Zkušební provoz, revize | kpl | 1 |  | 0 | Indiv |  |  | základní |  | 0 | 0 | 0 | 0 | 0 | 4 | K | 1 | ROZPOCET | 0 | 0 | 0 | 0 | 0 | 1 | 0 | 4 | 20
| P |  | Poznámka k položce: Výměry dle výkresu: D.1.4d-102; 103 : 1 : 1 | [15 empty] | P | 1
11 | K | Pol__0011 | Koordinační práce s ostatními profesemi | hod | 3 |  | 0 | Indiv |  |  | základní |  | 0 | 0 | 0 | 0 | 0 | 4 | K | 1 | ROZPOCET | 0 | 0 | 0 | 0 | 0 | 1 | 0 | 4 | 22
| P |  | Poznámka k položce: Výměry dle výkresu: D.1.4d-102; 103 : 3 : 3 | [15 empty] | P | 1
12 | K | Pol__0012 | Ekologická likvidace vzniklého odpadu | kpl | 1 |  | 0 | Indiv |  |  | základní |  | 0 | 0 | 0 | 0 | 0 | 4 | K | 1 | ROZPOCET | 0 | 0 | 0 | 0 | 0 | 1 | 0 | 4 | 24
| P |  | Poznámka k položce: Výměry dle výkresu: D.1.4d-102; 103 : 1 : 1 | [15 empty] | P | 1
13 | K | Pol__0013 | Dopravní náklady - přeprava osob včetně nákladů technik na cestě | kpl | 1 |  | 0 | Indiv |  |  | základní |  | 0 | 0 | 0 | 0 | 0 | 4 | K | 1 | ROZPOCET | 0 | 0 | 0 | 0 | 0 | 1 | 0 | 4 | 26
| P |  | Poznámka k položce: Výměry dle výkresu: D.1.4d-102; 103 : 1 : 1 | [15 empty] | P | 1
14 | K | Pol__0014 | Dokumentace skutečného provedení stavby | kpl | 1 |  | 0 | Indiv |  |  | základní |  | 0 | 0 | 0 | 0 | 0 | 4 | K | 1 | ROZPOCET | 0 | 0 | 0 | 0 | 0 | 1 | 0 | 4 | 28
| P |  | Poznámka k položce: Výměry dle výkresu: D.1.4d-102; 103 : 1 : 1 | [15 empty] | P | 1

## D.1.4f - Vzduchotechnika_01
[9 empty] | >> skryté sloupce << | [9 empty] | {ef244eec-fa40-4f32-a2be-07278a63d3db}
2
| KRYCÍ LIST SOUPISU PRACÍ | [8 empty] | v --- níže se nacházejí doplnkové a pomocné údaje k sestavám --- v | [8 empty] | False
Stavba:
FNOL Novostavba Pavilonu B
Objekt:
E2 - ETAPA 2
Soupis:
SO03.02 - Vnitřní dostavba nízkoprahového urgentního příjmu
Úroveň 3:
D.1.4f - Vzduchotechnika
| KSO: |  |  |  |  | CC-CZ:
| Místo: |  |  |  |  | Datum: | 8. 4. 2023
| Zadavatel: |  |  |  |  | IČ:
|  | Fakultní nemocnice Olomouc |  |  |  | DIČ:
| Uchazeč: |  |  |  |  | IČ: | Vyplň údaj
|  | Vyplň údaj |  |  |  | DIČ: | Vyplň údaj
| Projektant: |  |  |  |  | IČ:
|  | LTProjekt, EP Rožnov |  |  |  | DIČ:
| Zpracovatel: |  |  |  |  | IČ:
DIČ:
Poznámka:
| Cena bez DPH | [5 empty] | 0
|  |  | Základ daně |  |  | Sazba daně | Výše daně
| DPH | základní | 0 |  |  | 21% | 0
|  | snížená | 0 |  |  | 15% | 0
|  | zákl. přenesená | 0 |  |  | 21% | 0
|  | sníž. přenesená | 0 |  |  | 15% | 0
|  | nulová | 0 |  |  | 0% | 0
| Cena s DPH |  |  | v | CZK |  | 0
| Projektant |  |  | Zpracovatel
| Datum a podpis: |  | Razítko | Datum a podpis: |  |  | Razítko
| Objednavatel |  |  | Uchazeč
| Datum a podpis: |  | Razítko | Datum a podpis: |  |  | Razítko
REKAPITULACE ČLENĚNÍ SOUPISU PRACÍ
Stavba:
FNOL Novostavba Pavilonu B
Objekt:
E2 - ETAPA 2
Soupis:
SO03.02 - Vnitřní dostavba nízkoprahového urgentního příjmu
Úroveň 3:
D.1.4f - Vzduchotechnika
Místo: | [5 empty] | Datum: | 8. 4. 2023
Zadavatel: |  |  | Fakultní nemocnice Olomouc |  |  | Projektant: | LTProjekt, EP Rožnov
Uchazeč: |  |  | Vyplň údaj |  |  | Zpracovatel:
Kód dílu - Popis | [6 empty] | Cena celkem [CZK]
Náklady ze soupisu prací | [6 empty] | 0 | [12 empty] | -1
| 01 - 3.11 Urgetní příjem - vyšetřovny | [5 empty] | 0
| 02 - 3.12 Urgetní příjem - infekční | [5 empty] | 0
| 03 - 3.18 Dveřní clona 1.PP | [5 empty] | 0
| 04 - Technické izolace | [5 empty] | 0
| 06 - Montáž VZT v čistých protorech | [5 empty] | 0
| 07 - Stavební výpomoc | [5 empty] | 0
| 08 - Zaregulování, revize, kvalifikační měření, ostatní | [5 empty] | 0
| 09 - Lešení | [5 empty] | 0
| 10 - Doprava, vedlejší náklady, přesuny hmot | [5 empty] | 0
SOUPIS PRACÍ
Stavba:
FNOL Novostavba Pavilonu B
Objekt:
E2 - ETAPA 2
Soupis:
SO03.02 - Vnitřní dostavba nízkoprahového urgentního příjmu
Úroveň 3:
D.1.4f - Vzduchotechnika
Místo: | [5 empty] | Datum: | 8. 4. 2023
Zadavatel: |  |  | Fakultní nemocnice Olomouc |  |  | Projektant: | LTProjekt, EP Rožnov
Uchazeč: |  |  | Vyplň údaj |  |  | Zpracovatel:
PČ | Typ | Kód | Popis | MJ | Množství | J.cena [CZK] | Cena celkem [CZK] | Cenová soustava |  |  | DPH | J. Nh [h] | Nh celkem [h] | J. hmotnost [t] | Hmotnost celkem [t] | J. suť [t] | Suť Celkem [t]
Náklady soupisu celkem | [6 empty] | 0 | [5 empty] | 0 |  | 0 |  | 0 |  | D | -1 | [7 empty] | 0
| D | 01 | 3.11 Urgetní příjem - vyšetřovny |  |  |  | 0 | [5 empty] | 0 |  | 0 |  | 0 | 1 | D | 0 | ROZPOCET | [6 empty] | 0
1 | K | 3.11.50 | D+M Anemostat přívodní s vířivou vyústí o rozměru 300x300 mm; boční připojení d=160 mm, V=x m3/h;, výška nástavce max.250 mm; čelní deska opatřena práškovým nátěrem RAL 9010 (jiný odstín nutno | ks | 3 |  | 0 | Indiv |  |  | základní |  | 0 | 0 | 0 | 0 | 0 | 4 | K | 1 | ROZPOCET | 0 | 0 | 0 | 0 | 0 | 1 | 0 | 4 | 2
| P |  | Poznámka k položce: zohlednit při objednávce); max.tlaková ztráta 25 Pa; při návrhu čelní desky nutno zohlednit tlakovou ztrátu, vlastní hluk a požadovaný průtok vzduchu Místnost č. Výkres č. D.1.4f-104 | [15 empty] | P | 1
2 | K | 3.11.51 | D+M Anemostat přívodní s vířivou vyústí o rozměru 400x400 mm; boční připojení d=200 mm, V=x m3/h;, výška nástavce max.280 mm; čelní deska opatřena práškovým nátěrem RAL 9010 (jiný odstín nutno | ks | 1 |  | 0 | Indiv |  |  | základní |  | 0 | 0 | 0 | 0 | 0 | 4 | K | 1 | ROZPOCET | 0 | 0 | 0 | 0 | 0 | 1 | 0 | 4 | 4
| P |  | Poznámka k položce: zohlednit při objednávce); max.tlaková ztráta 25 Pa; při návrhu čelní desky nutno zohlednit tlakovou ztrátu, vlastní hluk a požadovaný průtok vzduchu Místnost č. Výkres č. D.1.4f-104 | [15 empty] | P | 1
3 | K | 3.11.52 | D+M Anemostat odvodní s vířivou vyústí o rozměru 300x300 mm; boční připojení d=160 mm, V=x m3/h;, výška nástavce max.240 mm; čelní deska opatřena práškovým nátěrem RAL 9010 (jiný odstín nutno | ks | 3 |  | 0 | Indiv |  |  | základní |  | 0 | 0 | 0 | 0 | 0 | 4 | K | 1 | ROZPOCET | 0 | 0 | 0 | 0 | 0 | 1 | 0 | 4 | 6
| P |  | Poznámka k položce: zohlednit při objednávce); max.tlaková ztráta 25 Pa; při návrhu čelní desky nutno zohlednit tlakovou ztrátu, vlastní hluk a požadovaný průtok vzduchu Místnost č. Výkres č. D.1.4f-104 | [15 empty] | P | 1
4 | K | 3.11.53 | D+M Anemostat odvodní s vířivou vyústí o rozměru 400x400 mm; boční připojení d=200 mm, V=x m3/h;, výška nástavce max.280 mm; čelní deska opatřena práškovým nátěrem RAL 9010 (jiný odstín nutno | ks | 1 |  | 0 | Indiv |  |  | základní |  | 0 | 0 | 0 | 0 | 0 | 4 | K | 1 | ROZPOCET | 0 | 0 | 0 | 0 | 0 | 1 | 0 | 4 | 8
| P |  | Poznámka k položce: zohlednit při objednávce); max.tlaková ztráta 25 Pa; při návrhu čelní desky nutno zohlednit tlakovou ztrátu, vlastní hluk a požadovaný průtok vzduchu Místnost č. Výkres č. D.1.4f-104 | [15 empty] | P | 1
5 | K | 3.11.54 | D+M Ruční regulační klapka čtyřhranná s aretací polohy do obvodu 1050 mm | ks | 2 |  | 0 | Indiv |  |  | základní |  | 0 | 0 | 0 | 0 | 0 | 4 | K | 1 | ROZPOCET | 0 | 0 | 0 | 0 | 0 | 1 | 0 | 4 | 10
| P |  | Poznámka k položce: Výkres č. D.1.4f-104 | [15 empty] | P | 1
6 | K | 3.11.55 | D+M Ruční regulační klapka s aretací polohy d=160 mm | ks | 6 |  | 0 | Indiv |  |  | základní |  | 0 | 0 | 0 | 0 | 0 | 4 | K | 1 | ROZPOCET | 0 | 0 | 0 | 0 | 0 | 1 | 0 | 4 | 12
| P |  | Poznámka k položce: Výkres č. D.1.4f-104 | [15 empty] | P | 1
7 | K | 3.11.56 | D+M Ruční regulační klapka s aretací polohy d=250 mm | ks | 1 |  | 0 | Indiv |  |  | základní |  | 0 | 0 | 0 | 0 | 0 | 4 | K | 1 | ROZPOCET | 0 | 0 | 0 | 0 | 0 | 1 | 0 | 4 | 14
| P |  | Poznámka k položce: Výkres č. D.1.4f-104 | [15 empty] | P | 1
8 | K | 3.11.57 | D+M Ohebná hadice hliníková jednovrstvá, d=160 mm | bm | 18 |  | 0 | Indiv |  |  | základní |  | 0 | 0 | 0 | 0 | 0 | 4 | K | 1 | ROZPOCET | 0 | 0 | 0 | 0 | 0 | 1 | 0 | 4 | 16
| P |  | Poznámka k položce: Výkres č. D.1.4f-104 | [15 empty] | P | 1
9 | K | 3.11.58 | D+M Ohebná hadice hliníková jednovrstvá, d=200 mm | bm | 6 |  | 0 | Indiv |  |  | základní |  | 0 | 0 | 0 | 0 | 0 | 4 | K | 1 | ROZPOCET | 0 | 0 | 0 | 0 | 0 | 1 | 0 | 4 | 18
| P |  | Poznámka k položce: Výkres č. D.1.4f-104 | [15 empty] | P | 1
10 | K | 3.11.59 | D+M Potrubí čtyřhranné-rovné trouby z pozinkovaného plechu skupiny I ve třídě těsnosti B;včetně, těsnícího; spojovacího a závěsového materiálu. | m2 | 48 |  | 0 | Indiv |  |  | základní |  | 0 | 0 | 0 | 0 | 0 | 4 | K | 1 | ROZPOCET | 0 | 0 | 0 | 0 | 0 | 1 | 0 | 4 | 20
11 | K | 3.11.60 | D+M Potrubí čtyřhranné-tvarovky trouby z pozinkovaného plechu skupiny I ve třídě těsnosti B;včetně, těsnícího; spojovacího a závěsového materiálu. | m2 | 29 |  | 0 | Indiv |  |  | základní |  | 0 | 0 | 0 | 0 | 0 | 4 | K | 1 | ROZPOCET | 0 | 0 | 0 | 0 | 0 | 1 | 0 | 4 | 22
12 | K | 3.11.61 | D+M Potrubí kruhové-rovné trouby z pozinkovaného plechu skupiny I ve třídě těsnosti B;včetně, těsnícího; spojovacího a závěsového materiálu. | m2 | 2 |  | 0 | Indiv |  |  | základní |  | 0 | 0 | 0 | 0 | 0 | 4 | K | 1 | ROZPOCET | 0 | 0 | 0 | 0 | 0 | 1 | 0 | 4 | 24
13 | K | 3.11.62 | D+M Potrubí kruhové-tvarovky trouby z pozinkovaného plechu skupiny I ve třídě těsnosti B;včetně, těsnícího; spojovacího a závěsového materiálu. | m2 | 1 |  | 0 | Indiv |  |  | základní |  | 0 | 0 | 0 | 0 | 0 | 4 | K | 1 | ROZPOCET | 0 | 0 | 0 | 0 | 0 | 1 | 0 | 4 | 26
| D | 02 | 3.12 Urgetní příjem - infekční |  |  |  | 0 | [5 empty] | 0 |  | 0 |  | 0 | 1 | D | 0 | ROZPOCET | [6 empty] | 0
14 | K | 3.12.50 | D+M Anemostat přívodní s vířivou vyústí o rozměru 300x300 mm; boční připojení d=160 mm, V=100 m3/h;, výška nástavce max.250 mm; čelní deska opatřena práškovým nátěrem RAL 9010 (jiný odstín nutno | ks | 2 |  | 0 | Indiv |  |  | základní |  | 0 | 0 | 0 | 0 | 0 | 4 | K | 1 | ROZPOCET | 0 | 0 | 0 | 0 | 0 | 1 | 0 | 4 | 28
| P |  | Poznámka k položce: zohlednit při objednávce); max.tlaková ztráta 25 Pa; při návrhu čelní desky nutno zohlednit tlakovou ztrátu, vlastní hluk a požadovaný průtok vzduchu Místnost č. Výkres č. D.1.4f-104 | [15 empty] | P | 1
15 | K | 3.12.51 | D+M Odvodní filtrační nástavec s vířivou vyústí 320; boční připojení d=100 mm, s regulační klapkou;, V=50 m3/h; výška nástavce max.280 mm; pro osazení filtrační vložky 305x305x78 mm; | ks | 2 |  | 0 | Indiv |  |  | základní |  | 0 | 0 | 0 | 0 | 0 | 4 | K | 1 | ROZPOCET | 0 | 0 | 0 | 0 | 0 | 1 | 0 | 4 | 30
| P |  | Poznámka k položce: Nástavec osazen sondou pro měření tlakové ztráty (zanesení filtrační vložky); těleso nástavce musí být opatřeno komaxitovým nátěrem v odstínu RAL a musí být vzduchotěsné; odolnost vůči běžným čistícím a desinfekčním prostředkům; Ovládání klapky zevnitř nástavce po sejmutí čelní desky; tlaková ztráta vyústi do 20 Pa; provedení nástavce musí umožňovat osazení do těsného kovového podhledu o rastru 600x600 mm. Místnost č. Výkres č. D.1.4f-104 | [15 empty] | P | 1
16 | K | 3.12.52 | D+M Odvodní filtrační nástavec s vířivou vyústí 472; boční připojení d=200 mm, s regulační klapkou;, V=250-350, m3/h; výška nástavce max.450 mm; pro osazení filtrační vložky 457x457x149 mm; | ks | 2 |  | 0 | Indiv |  |  | základní |  | 0 | 0 | 0 | 0 | 0 | 4 | K | 1 | ROZPOCET | 0 | 0 | 0 | 0 | 0 | 1 | 0 | 4 | 32
| P |  | Poznámka k položce: Nástavec osazen sondou pro měření tlakové ztráty (zanesení filtrační vložky); těleso nástavce musí být opatřeno komaxitovým nátěrem v odstínu RAL a musí být vzduchotěsné; odolnost vůči běžným čistícím a desinfekčním prostředkům; Ovládání klapky zevnitř nástavce po sejmutí čelní desky; tlaková ztráta vyústi do 20 Pa; provedení nástavce musí umožňovat osazení do minerálního podhledu o rastru 600x600 mm. Místnost č. Výkres č. D.1.4f-104 | [15 empty] | P | 1
17 | K | 3.12.53 | D+M Filtrační vložka tř.H13 pro osazení do přívodního čistého nástavce, vzd.průtok 50 m3/h při,, počáteční tlakové ztrátě do 80 Pa, rozměr filtru 305x305x78 mm, materiál rámu filtrační vložky - MDF | ks | 2 |  | 0 | Indiv |  |  | základní |  | 0 | 0 | 0 | 0 | 0 | 4 | K | 1 | ROZPOCET | 0 | 0 | 0 | 0 | 0 | 1 | 0 | 4 | 34
| P |  | Poznámka k položce: Místnost č. Výkres č. D.1.4f-104 | [15 empty] | P | 1
18 | K | 3.12.54 | D+M Filtrační vložka tř.H13 pro osazení do přívodního čistého nástavce, vzd.průtok 300 m3/h při,, počáteční tlakové ztrátě do 75 Pa, rozměr filtru 457x457x149 mm, materiál rámu filtrační vložky - | ks | 1 |  | 0 | Indiv |  |  | základní |  | 0 | 0 | 0 | 0 | 0 | 4 | K | 1 | ROZPOCET | 0 | 0 | 0 | 0 | 0 | 1 | 0 | 4 | 36
| P |  | Poznámka k položce: MDF Místnost č. Výkres č. D.1.4f-104 | [15 empty] | P | 1
19 | K | 3.12.55 | D+M Filtrační vložka tř.H13 pro osazení do přívodního čistého nástavce, vzd.průtok 350 m3/h při,, počáteční tlakové ztrátě do 85 Pa, rozměr filtru 457x457x149 mm, materiál rámu filtrační vložky - | ks | 1 |  | 0 | Indiv |  |  | základní |  | 0 | 0 | 0 | 0 | 0 | 4 | K | 1 | ROZPOCET | 0 | 0 | 0 | 0 | 0 | 1 | 0 | 4 | 38
| P |  | Poznámka k položce: MDF Místnost č. Výkres č. D.1.4f-104 | [15 empty] | P | 1
20 | K | 3.12.56 | D+M Ruční regulační klapka čtyřhranná s aretací polohy do obvodu 1050 mm | ks | 2 |  | 0 | Indiv |  |  | základní |  | 0 | 0 | 0 | 0 | 0 | 4 | K | 1 | ROZPOCET | 0 | 0 | 0 | 0 | 0 | 1 | 0 | 4 | 40
| P |  | Poznámka k položce: Výkres č. D.1.4f-104 | [15 empty] | P | 1
21 | K | 3.12.57 | D+M Ruční regulační klapka s aretací polohy d=100 mm | ks | 2 |  | 0 | Indiv |  |  | základní |  | 0 | 0 | 0 | 0 | 0 | 4 | K | 1 | ROZPOCET | 0 | 0 | 0 | 0 | 0 | 1 | 0 | 4 | 42
| P |  | Poznámka k položce: Výkres č. D.1.4f-104 | [15 empty] | P | 1
22 | K | 3.12.58 | D+M Ruční regulační klapka s aretací polohy d=160 mm | ks | 2 |  | 0 | Indiv |  |  | základní |  | 0 | 0 | 0 | 0 | 0 | 4 | K | 1 | ROZPOCET | 0 | 0 | 0 | 0 | 0 | 1 | 0 | 4 | 44
| P |  | Poznámka k položce: Výkres č. D.1.4f-104 | [15 empty] | P | 1
23 | K | 3.12.59 | D+M Ruční regulační klapka s aretací polohy d=200 mm | ks | 2 |  | 0 | Indiv |  |  | základní |  | 0 | 0 | 0 | 0 | 0 | 4 | K | 1 | ROZPOCET | 0 | 0 | 0 | 0 | 0 | 1 | 0 | 4 | 46
| P |  | Poznámka k položce: Výkres č. D.1.4f-104 | [15 empty] | P | 1
24 | K | 3.12.60 | D+M Ohebná hadice hliníková jednovrstvá, d=100 mm | bm | 6 |  | 0 | Indiv |  |  | základní |  | 0 | 0 | 0 | 0 | 0 | 4 | K | 1 | ROZPOCET | 0 | 0 | 0 | 0 | 0 | 1 | 0 | 4 | 48
| P |  | Poznámka k položce: Výkres č. D.1.4f-104 | [15 empty] | P | 1
25 | K | 3.12.61 | D+M Ohebná hadice hliníková jednovrstvá, d=160 mm | bm | 6 |  | 0 | Indiv |  |  | základní |  | 0 | 0 | 0 | 0 | 0 | 4 | K | 1 | ROZPOCET | 0 | 0 | 0 | 0 | 0 | 1 | 0 | 4 | 50
| P |  | Poznámka k položce: Výkres č. D.1.4f-104 | [15 empty] | P | 1
26 | K | 3.12.62 | D+M Ohebná hadice hliníková jednovrstvá, d=200 mm | bm | 6 |  | 0 | Indiv |  |  | základní |  | 0 | 0 | 0 | 0 | 0 | 4 | K | 1 | ROZPOCET | 0 | 0 | 0 | 0 | 0 | 1 | 0 | 4 | 52
| P |  | Poznámka k položce: Výkres č. D.1.4f-104 | [15 empty] | P | 1
27 | K | 3.12.63 | D+M Potrubí čtyřhranné-rovné trouby z pozinkovaného plechu skupiny I ve třídě těsnosti C;včetně, těsnícího; spojovacího a závěsového materiálu. | m2 | 20 |  | 0 | Indiv |  |  | základní |  | 0 | 0 | 0 | 0 | 0 | 4 | K | 1 | ROZPOCET | 0 | 0 | 0 | 0 | 0 | 1 | 0 | 4 | 54
28 | K | 3.12.64 | D+M Potrubí čtyřhranné-tvarovky trouby z pozinkovaného plechu skupiny I ve třídě těsnosti C;včetně, těsnícího; spojovacího a závěsového materiálu. | m2 | 12 |  | 0 | Indiv |  |  | základní |  | 0 | 0 | 0 | 0 | 0 | 4 | K | 1 | ROZPOCET | 0 | 0 | 0 | 0 | 0 | 1 | 0 | 4 | 56
29 | K | 3.12.65 | D+M Potrubí kruhové-rovné trouby z pozinkovaného plechu skupiny I ve třídě těsnosti C;včetně, těsnícího; spojovacího a závěsového materiálu. | m2 | 1 |  | 0 | Indiv |  |  | základní |  | 0 | 0 | 0 | 0 | 0 | 4 | K | 1 | ROZPOCET | 0 | 0 | 0 | 0 | 0 | 1 | 0 | 4 | 58
30 | K | 3.12.66 | D+M Potrubí kruhové-tvarovky trouby z pozinkovaného plechu skupiny I ve třídě těsnosti C;včetně, těsnícího; spojovacího a závěsového materiálu. | m2 | 1 |  | 0 | Indiv |  |  | základní |  | 0 | 0 | 0 | 0 | 0 | 4 | K | 1 | ROZPOCET | 0 | 0 | 0 | 0 | 0 | 1 | 0 | 4 | 60
| D | 03 | 3.18 Dveřní clona 1.PP |  |  |  | 0 | [5 empty] | 0 |  | 0 |  | 0 | 1 | D | 0 | ROZPOCET | [6 empty] | 0
31 | K | 3.18.1 | D+M Dveřní clona teplovodní pro otvor 1400x3000 mm, Q=15,1 kW, 60/40°C, dpw=12,4 kPa, Pi=0,5 kW,, 230V, 50Hz, umístění do SDK podhledu (výška podhledu 3000mm) | ks | 1 |  | 0 | Indiv |  |  | základní |  | 0 | 0 | 0 | 0 | 0 | 4 | K | 1 | ROZPOCET | 0 | 0 | 0 | 0 | 0 | 1 | 0 | 4 | 62
| P |  | Poznámka k položce: s ohledem na dodaný typ clony se parametry výměníku mohou lišit Součástí clony je: stropní konzole, směšovací uzel, ovládací panel, pokojový termostat, kabeláž; dveřní čidlo není předmětem dodávky; ovládací panel bude umístěn v místnosti příjmu; vzdálenost panelu a clony do 20 m Výkres č. D.1.4f-104 | [15 empty] | P | 1
32 | K | 3.18.2 | D+M Dveřní clona teplovodní pro otvor 1400x3000 mm, Q=15,1 kW, 60/40°C, dpw=12,4 kPa, Pi=0,5 kW,, 230V, 50Hz, umístění do SDK podhledu (výška podhledu 3000mm) | ks | 1 |  | 0 | Indiv |  |  | základní |  | 0 | 0 | 0 | 0 | 0 | 4 | K | 1 | ROZPOCET | 0 | 0 | 0 | 0 | 0 | 1 | 0 | 4 | 64
| P |  | Poznámka k položce: s ohledem na dodaný typ clony se parametry výměníku mohou lišit Součástí clony je: stropní konzole, směšovací uzel, ovládací panel, pokojový termostat, kabeláž; dveřní čidlo není předmětem dodávky; ovládací panel bude umístěn v místnosti příjmu; vzdálenost panelu a clony do 20 m Výkres č. D.1.4f-104 | [15 empty] | P | 1
| D | 04 | Technické izolace |  |  |  | 0 | [5 empty] | 0 |  | 0 |  | 0 | 1 | D | 0 | ROZPOCET | [6 empty] | 0
33 | K | 100.1 | D+M Tepelná izolace z minerální vlny - tloušťka 40mm | m2 | 6 |  | 0 | Indiv |  |  | základní |  | 0 | 0 | 0 | 0 | 0 | 4 | K | 1 | ROZPOCET | 0 | 0 | 0 | 0 | 0 | 1 | 0 | 4 | 66
| P |  | Poznámka k položce: s hliníkovým polepem; připevněná na samolepicí trny; izolaci řešit jako parotěsnou; spoje izolace přelepit Al páskou; minimální objemová hmotnost 65kg/m3; Rozsah izolace: přívodní a odvodní potrubí ve vnitřním provedení vedené ve strojovnách VZT, dále přívodní potrubí vedené mimo strojovny (šachty, hlavní přívodní potrubí) | [15 empty] | P | 1
| D | 06 | Montáž VZT v čistých protorech |  |  |  | 0 | [5 empty] | 0 |  | 0 |  | 0 | 1 | D | 0 | ROZPOCET | [6 empty] | 0
34 | K | 101.2 | Úprava vnitřního povrchu potrubí před montáží (mytí saponátem, vytření dosucha); materiál pro, zaslepení potrubí při montáži (PVC fólie, vázací drát, páska); čištění čistých prostor při montáži | ks | 1 |  | 0 | Indiv |  |  | základní |  | 0 | 0 | 0 | 0 | 0 | 4 | K | 1 | ROZPOCET | 0 | 0 | 0 | 0 | 0 | 1 | 0 | 4 | 68
| P |  | Poznámka k položce: VZT | [15 empty] | P | 1
| D | 07 | Stavební výpomoc |  |  |  | 0 | [5 empty] | 0 |  | 0 |  | 0 | 1 | D | 0 | ROZPOCET | [6 empty] | 0
35 | K | 101.3 | Drobné stavební práce v rámci montáže VZT | ks | 1 |  | 0 | Indiv |  |  | základní |  | 0 | 0 | 0 | 0 | 0 | 4 | K | 1 | ROZPOCET | 0 | 0 | 0 | 0 | 0 | 1 | 0 | 4 | 70
| D | 08 | Zaregulování, revize, kvalifikační měření, ostatní |  |  |  | 0 | [5 empty] | 0 |  | 0 |  | 0 | 1 | D | 0 | ROZPOCET | [6 empty] | 0
36 | K | 101.4 | Komplexní zkoušky ve spolupráci s navazujícími profesemi | hod | 5 |  | 0 | Indiv |  |  | základní |  | 0 | 0 | 0 | 0 | 0 | 4 | K | 1 | ROZPOCET | 0 | 0 | 0 | 0 | 0 | 1 | 0 | 4 | 72
37 | K | 101.5 | Uvedení do provozu, start up | hod | 3 |  | 0 | Indiv |  |  | základní |  | 0 | 0 | 0 | 0 | 0 | 4 | K | 1 | ROZPOCET | 0 | 0 | 0 | 0 | 0 | 1 | 0 | 4 | 74
38 | K | 101.6 | Zaregulování systému VZT | hod | 10 |  | 0 | Indiv |  |  | základní |  | 0 | 0 | 0 | 0 | 0 | 4 | K | 1 | ROZPOCET | 0 | 0 | 0 | 0 | 0 | 1 | 0 | 4 | 76
39 | K | 101.7 | Zaškolení obsluhy | hod | 2 |  | 0 | Indiv |  |  | základní |  | 0 | 0 | 0 | 0 | 0 | 4 | K | 1 | ROZPOCET | 0 | 0 | 0 | 0 | 0 | 1 | 0 | 4 | 78
40 | K | 101.8 | Kvalifikační měření; Zpravidla se jedná o test defektoskopie a těsnosti instalovaných HEPA filtrů,, tlakové poměry mezi místnostmi, množství vzduchu za HEPA filtry, | hod | 15 |  | 0 | Indiv |  |  | základní |  | 0 | 0 | 0 | 0 | 0 | 4 | K | 1 | ROZPOCET | 0 | 0 | 0 | 0 | 0 | 1 | 0 | 4 | 80
| P |  | Poznámka k položce: počet výměn vzduchu v místnostech, teplota a relativní vlhkost, koncentrace částic v prostoru, vypracování zprávy. | [15 empty] | P | 1
41 | K | 101.9 | Zajištění požárního dohledu dle vyhlášky 87/2000 Sb. při svařování, broušení, řezání kovů a tepelném, dělení kovů | hod | 2 |  | 0 | Indiv |  |  | základní |  | 0 | 0 | 0 | 0 | 0 | 4 | K | 1 | ROZPOCET | 0 | 0 | 0 | 0 | 0 | 1 | 0 | 4 | 82
42 | K | 101.10 | Přehledové schéma; přehledové schéma jednotlivých systémů vbarevném provedení ve formátu A2, v„zalaminátovaném“ provedení | ks | 1 |  | 0 | Indiv |  |  | základní |  | 0 | 0 | 0 | 0 | 0 | 4 | K | 1 | ROZPOCET | 0 | 0 | 0 | 0 | 0 | 1 | 0 | 4 | 84
43 | K | 101.11 | Značení VZT potrubí; směr proudění vzduchu, výfuk, sání dle vyhl. 23/2008 Sb., schéma VZT lamino | ks | 1 |  | 0 | Indiv |  |  | základní |  | 0 | 0 | 0 | 0 | 0 | 4 | K | 1 | ROZPOCET | 0 | 0 | 0 | 0 | 0 | 1 | 0 | 4 | 86
44 | K | 101.12 | Dodavatelská dokumentace staveb, dodací listy jednotlivých komponentů, prohlášení o shodě, návody na, obsluhu, provozní řády, revize; | ks | 1 |  | 0 | Indiv |  |  | základní |  | 0 | 0 | 0 | 0 | 0 | 4 | K | 1 | ROZPOCET | 0 | 0 | 0 | 0 | 0 | 1 | 0 | 4 | 88
| P |  | Poznámka k položce: certifikáty, technická dokumentace zařízení, záruční listy, protokol o zaškolení obsluhy, protokol o zkouškách, apod. | [15 empty] | P | 1
45 | K | 101.13 | Projektová dokumentace pro realizaci stavby | hod | 22.5 |  | 0 | Indiv |  |  | základní |  | 0 | 0 | 0 | 0 | 0 | 4 | K | 1 | ROZPOCET | 0 | 0 | 0 | 0 | 0 | 1 | 0 | 4 | 90
46 | K | 101.14 | Projektová dokumentace skutečného provedenív elektronické podobě bude provedena ve 3D modelu BIM, (ifc, doc, xls, dwg, pdf); v tištěné podobě | hod | 7.5 |  | 0 | Indiv |  |  | základní |  | 0 | 0 | 0 | 0 | 0 | 4 | K | 1 | ROZPOCET | 0 | 0 | 0 | 0 | 0 | 1 | 0 | 4 | 92
| D | 09 | Lešení |  |  |  | 0 | [5 empty] | 0 |  | 0 |  | 0 | 1 | D | 0 | ROZPOCET | [6 empty] | 0
47 | K | 101.15 | Lešení pojízdné pomocné; výška podlahy do 1,9m | m2 | 73 |  | 0 | Indiv |  |  | základní |  | 0 | 0 | 0 | 0 | 0 | 4 | K | 1 | ROZPOCET | 0 | 0 | 0 | 0 | 0 | 1 | 0 | 4 | 94
| D | 10 | Doprava, vedlejší náklady, přesuny hmot |  |  |  | 0 | [5 empty] | 0 |  | 0 |  | 0 | 1 | D | 0 | ROZPOCET | [6 empty] | 0
48 | K | 101.16 | Doprava | ks | 1 |  | 0 | Indiv |  |  | základní |  | 0 | 0 | 0 | 0 | 0 | 4 | K | 1 | ROZPOCET | 0 | 0 | 0 | 0 | 0 | 1 | 0 | 4 | 96
49 | K | 101.17 | Vedlejší náklady | ks | 1 |  | 0 | Indiv |  |  | základní |  | 0 | 0 | 0 | 0 | 0 | 4 | K | 1 | ROZPOCET | 0 | 0 | 0 | 0 | 0 | 1 | 0 | 4 | 98
50 | K | 101.18 | Přesuny hmot - příprava staveniště | ks | 1 |  | 0 | Indiv |  |  | základní |  | 0 | 0 | 0 | 0 | 0 | 4 | K | 1 | ROZPOCET | 0 | 0 | 0 | 0 | 0 | 1 | 0 | 4 | 100

## D.1.4g - Měření a regulace_01
[9 empty] | >> skryté sloupce << | [9 empty] | {e2bab1fe-fe38-4165-9d72-ad45769fc1b8}
2
| KRYCÍ LIST SOUPISU PRACÍ | [8 empty] | v --- níže se nacházejí doplnkové a pomocné údaje k sestavám --- v | [8 empty] | False
Stavba:
FNOL Novostavba Pavilonu B
Objekt:
E2 - ETAPA 2
Soupis:
SO03.02 - Vnitřní dostavba nízkoprahového urgentního příjmu
Úroveň 3:
D.1.4g - Měření a regulace
| KSO: |  |  |  |  | CC-CZ:
| Místo: |  |  |  |  | Datum: | 8. 4. 2023
| Zadavatel: |  |  |  |  | IČ:
|  | Fakultní nemocnice Olomouc |  |  |  | DIČ:
| Uchazeč: |  |  |  |  | IČ: | Vyplň údaj
|  | Vyplň údaj |  |  |  | DIČ: | Vyplň údaj
| Projektant: |  |  |  |  | IČ:
|  | LTProjekt, EP Rožnov |  |  |  | DIČ:
| Zpracovatel: |  |  |  |  | IČ:
DIČ:
Poznámka:
Ke správnému nacenění všech položek je nutno se seznámit s obsahem i všech ostatních částí PD. Veškeré změny oproti PD musí být schváleny projektantem. Pozn.: slovem "bezhalogenové" jsou zde myšleny kabely ve smyslu třídy reakce na oheň B2ca s1, d0.
| Cena bez DPH | [5 empty] | 0
|  |  | Základ daně |  |  | Sazba daně | Výše daně
| DPH | základní | 0 |  |  | 21% | 0
|  | snížená | 0 |  |  | 15% | 0
|  | zákl. přenesená | 0 |  |  | 21% | 0
|  | sníž. přenesená | 0 |  |  | 15% | 0
|  | nulová | 0 |  |  | 0% | 0
| Cena s DPH |  |  | v | CZK |  | 0
| Projektant |  |  | Zpracovatel
| Datum a podpis: |  | Razítko | Datum a podpis: |  |  | Razítko
| Objednavatel |  |  | Uchazeč
| Datum a podpis: |  | Razítko | Datum a podpis: |  |  | Razítko
REKAPITULACE ČLENĚNÍ SOUPISU PRACÍ
Stavba:
FNOL Novostavba Pavilonu B
Objekt:
E2 - ETAPA 2
Soupis:
SO03.02 - Vnitřní dostavba nízkoprahového urgentního příjmu
Úroveň 3:
D.1.4g - Měření a regulace
Místo: | [5 empty] | Datum: | 8. 4. 2023
Zadavatel: |  |  | Fakultní nemocnice Olomouc |  |  | Projektant: | LTProjekt, EP Rožnov
Uchazeč: |  |  | Vyplň údaj |  |  | Zpracovatel:
Kód dílu - Popis | [6 empty] | Cena celkem [CZK]
Náklady ze soupisu prací | [6 empty] | 0 | [12 empty] | -1
| MaR-01.d - Řídící systém | [5 empty] | 0
| MaR-02.d - Polní instrumentace, rozvaděče | [5 empty] | 0
| MaR-03.d - Montážní materiál | [5 empty] | 0
| MaR-04.d - Elektromontážní práce | [5 empty] | 0
| MaR-05.d - Služby | [5 empty] | 0
SOUPIS PRACÍ
Stavba:
FNOL Novostavba Pavilonu B
Objekt:
E2 - ETAPA 2
Soupis:
SO03.02 - Vnitřní dostavba nízkoprahového urgentního příjmu
Úroveň 3:
D.1.4g - Měření a regulace
Místo: | [5 empty] | Datum: | 8. 4. 2023
Zadavatel: |  |  | Fakultní nemocnice Olomouc |  |  | Projektant: | LTProjekt, EP Rožnov
Uchazeč: |  |  | Vyplň údaj |  |  | Zpracovatel:
PČ | Typ | Kód | Popis | MJ | Množství | J.cena [CZK] | Cena celkem [CZK] | Cenová soustava |  |  | DPH | J. Nh [h] | Nh celkem [h] | J. hmotnost [t] | Hmotnost celkem [t] | J. suť [t] | Suť Celkem [t]
Náklady soupisu celkem | [6 empty] | 0 | [5 empty] | 0 |  | 0 |  | 0 |  | D | -1 | [7 empty] | 0
| D | MaR-01.d | Řídící systém |  |  |  | 0 | [5 empty] | 0 |  | 0 |  | 0 | 1 | D | 0 | ROZPOCET | [6 empty] | 0
1 | K | MaR-RS | Kompaktní regulátor IRC s BACnet MSTP komunikací, volně programovatelný, 4 UI, 4 AO, 4x relé, 2x, triac, SYLK, napájení 230VAC, krátká verze,napájení 230VAC, BACnet MS/TP, Modbus a SYLK-Bus | ks | 9 |  | 0 | Indiv |  |  | základní |  | 0 | 0 | 0 | 0 | 0 | 4 | K | 1 | ROZPOCET | 0 | 0 | 0 | 0 | 0 | 1 | 0 | 4 | 2
| P |  | Poznámka k položce: D.1.4.D.01+02 | [15 empty] | P | 1
| D | MaR-02.d | Polní instrumentace, rozvaděče |  |  |  | 0 | [5 empty] | 0 |  | 0 |  | 0 | 1 | D | 0 | ROZPOCET | [6 empty] | 0
2 | K | MaR-SnHr | Termoelektrický pohon, 6,5 mm, 24Vdc/230Vac, M30x1,5, NC | ks | 9 |  | 0 | Indiv |  |  | základní |  | 0 | 0 | 0 | 0 | 0 | 4 | K | 1 | ROZPOCET | 0 | 0 | 0 | 0 | 0 | 1 | 0 | 4 | 4
| P |  | Poznámka k položce: D.1.4.D.02 | [15 empty] | P | 1
3 | K | MaR-VeRe | Nástěnný ovladač pro IRC, komunikace, bez zobrazení aktuální teploty, možnost korekce, přepínání, režimu, měření teploty, ModBus RTU | ks | 9 |  | 0 | Indiv |  |  | základní |  | 0 | 0 | 0 | 0 | 0 | 4 | K | 1 | ROZPOCET | 0 | 0 | 0 | 0 | 0 | 1 | 0 | 4 | 6
| P |  | Poznámka k položce: D.1.4.D.02 | [15 empty] | P | 1
| D | MaR-03.d | Montážní materiál |  |  |  | 0 | [5 empty] | 0 |  | 0 |  | 0 | 1 | D | 0 | ROZPOCET | [6 empty] | 0
4 | K | MaR-MoMat | Kabel slaboproudý stíněný, bezhalogenový CU, 2x1 | m | 765 |  | 0 | Indiv |  |  | základní |  | 0 | 0 | 0 | 0 | 0 | 4 | K | 1 | ROZPOCET | 0 | 0 | 0 | 0 | 0 | 1 | 0 | 4 | 8
| P |  | Poznámka k položce: D.1.4.D.02 | [15 empty] | P | 1
5 | K | MaR-MoMat.1 | Kabel slaboproudý stíněný, bezhalogenový CU, 2x2x0,8 | m | 150 |  | 0 | Indiv |  |  | základní |  | 0 | 0 | 0 | 0 | 0 | 4 | K | 1 | ROZPOCET | 0 | 0 | 0 | 0 | 0 | 1 | 0 | 4 | 10
| P |  | Poznámka k položce: D.1.4.D.02 | [15 empty] | P | 1
6 | K | MaR-MoMat.2 | Kabel silnoproudý, bezhalogenový, CU, 3x1,5 | m | 180 |  | 0 | Indiv |  |  | základní |  | 0 | 0 | 0 | 0 | 0 | 4 | K | 1 | ROZPOCET | 0 | 0 | 0 | 0 | 0 | 1 | 0 | 4 | 12
| P |  | Poznámka k položce: D.1.4.D.02 | [15 empty] | P | 1
7 | K | MaR-MoMat.3 | Kabel silnoproudý, bezhalogenový, CU, 5x1,5 | m | 180 |  | 0 | Indiv |  |  | základní |  | 0 | 0 | 0 | 0 | 0 | 4 | K | 1 | ROZPOCET | 0 | 0 | 0 | 0 | 0 | 1 | 0 | 4 | 14
| P |  | Poznámka k položce: D.1.4.D.02 | [15 empty] | P | 1
8 | K | MaR-MoMat.4 | Krabice rozvodná plastová, elektroinstalační | ks | 9 |  | 0 | Indiv |  |  | základní |  | 0 | 0 | 0 | 0 | 0 | 4 | K | 1 | ROZPOCET | 0 | 0 | 0 | 0 | 0 | 1 | 0 | 4 | 16
| P |  | Poznámka k položce: D.1.4.D.05-13 | [15 empty] | P | 1
9 | K | MaR-MoMat.5 | Svorkovnice | ks | 9 |  | 0 | Indiv |  |  | základní |  | 0 | 0 | 0 | 0 | 0 | 4 | K | 1 | ROZPOCET | 0 | 0 | 0 | 0 | 0 | 1 | 0 | 4 | 18
| P |  | Poznámka k položce: D.1.4.D.05-13 | [15 empty] | P | 1
10 | K | MaR-MoMat.6 | Příchytky na strop kovové, skupinový držák kabelů, požární odolnost | ks | 53 |  | 0 | Indiv |  |  | základní |  | 0 | 0 | 0 | 0 | 0 | 4 | K | 1 | ROZPOCET | 0 | 0 | 0 | 0 | 0 | 1 | 0 | 4 | 20
| P |  | Poznámka k položce: D.1.4.D.05-13 | [15 empty] | P | 1
11 | K | MaR-MoMat.7 | Popisovací štítky na kabely | ks | 108 |  | 0 | Indiv |  |  | základní |  | 0 | 0 | 0 | 0 | 0 | 4 | K | 1 | ROZPOCET | 0 | 0 | 0 | 0 | 0 | 1 | 0 | 4 | 22
| P |  | Poznámka k položce: D.1.4.D.02 | [15 empty] | P | 1
| D | MaR-04.d | Elektromontážní práce |  |  |  | 0 | [5 empty] | 0 |  | 0 |  | 0 | 1 | D | 0 | ROZPOCET | [6 empty] | 0
12 | K | MaR-Montaz | Krabice rozvodná plastová, elektroinstalační | ks | 9 |  | 0 | Indiv |  |  | základní |  | 0 | 0 | 0 | 0 | 0 | 4 | K | 1 | ROZPOCET | 0 | 0 | 0 | 0 | 0 | 1 | 0 | 4 | 24
| P |  | Poznámka k položce: D.1.4.D.05-13 | [15 empty] | P | 1
13 | K | MaR-Montaz.1 | Svorkovnice | ks | 9 |  | 0 | Indiv |  |  | základní |  | 0 | 0 | 0 | 0 | 0 | 4 | K | 1 | ROZPOCET | 0 | 0 | 0 | 0 | 0 | 1 | 0 | 4 | 26
| P |  | Poznámka k položce: D.1.4.D.05-13 | [15 empty] | P | 1
14 | K | MaR-Montaz.2 | Příchytky na strop kovové | ks | 54 |  | 0 | Indiv |  |  | základní |  | 0 | 0 | 0 | 0 | 0 | 4 | K | 1 | ROZPOCET | 0 | 0 | 0 | 0 | 0 | 1 | 0 | 4 | 28
| P |  | Poznámka k položce: D.1.4.D.05-13 | [15 empty] | P | 1
15 | K | MaR-Montaz.3 | Montáž prvků MaR | ks | 27 |  | 0 | Indiv |  |  | základní |  | 0 | 0 | 0 | 0 | 0 | 4 | K | 1 | ROZPOCET | 0 | 0 | 0 | 0 | 0 | 1 | 0 | 4 | 30
| P |  | Poznámka k položce: D.1.4.D.02 | [15 empty] | P | 1
16 | K | MaR-Montaz.4 | Kabely Cu slaboproudé bez ukončení 2 - 19x1,0 - položení | m | 915 |  | 0 | Indiv |  |  | základní |  | 0 | 0 | 0 | 0 | 0 | 4 | K | 1 | ROZPOCET | 0 | 0 | 0 | 0 | 0 | 1 | 0 | 4 | 32
| P |  | Poznámka k položce: D.1.4.D.02 | [15 empty] | P | 1
17 | K | MaR-Montaz.5 | Kabely Cu silnoproudé do 1kV bez ukončení 2-7x10 - položení | m | 360 |  | 0 | Indiv |  |  | základní |  | 0 | 0 | 0 | 0 | 0 | 4 | K | 1 | ROZPOCET | 0 | 0 | 0 | 0 | 0 | 1 | 0 | 4 | 34
| P |  | Poznámka k položce: D.1.4.D.02 | [15 empty] | P | 1
18 | K | MaR-Montaz.6 | Ukončení kabelů silnoproudých a sdělovacích na obou koncích | ks | 108 |  | 0 | Indiv |  |  | základní |  | 0 | 0 | 0 | 0 | 0 | 4 | K | 1 | ROZPOCET | 0 | 0 | 0 | 0 | 0 | 1 | 0 | 4 | 36
| P |  | Poznámka k položce: D.1.4.D.02 | [15 empty] | P | 1
19 | K | MaR-Montaz.7 | Zhotovení prostupu vrtaného (mimo střechy), D 50mm vč. zapravení | ks | 4 |  | 0 | Indiv |  |  | základní |  | 0 | 0 | 0 | 0 | 0 | 4 | K | 1 | ROZPOCET | 0 | 0 | 0 | 0 | 0 | 1 | 0 | 4 | 38
| P |  | Poznámka k položce: D.1.4.D.05-13 | [15 empty] | P | 1
| D | MaR-05.d | Služby |  |  |  | 0 | [5 empty] | 0 |  | 0 |  | 0 | 1 | D | 0 | ROZPOCET | [6 empty] | 0
20 | K | MaR-Sluzby | Oživení a uvedení do provozu - ModBus RTU FCU | kpl | 1 |  | 0 | Indiv |  |  | základní |  | 0 | 0 | 0 | 0 | 0 | 4 | K | 1 | ROZPOCET | 0 | 0 | 0 | 0 | 0 | 1 | 0 | 4 | 40
| P |  | Poznámka k položce: D.1.4.D.01-04 | [15 empty] | P | 1
21 | K | MaR-Sluzby.1 | Test 1:1 - datové body - ModBus RTU FCU | DB | 27 |  | 0 | Indiv |  |  | základní |  | 0 | 0 | 0 | 0 | 0 | 4 | K | 1 | ROZPOCET | 0 | 0 | 0 | 0 | 0 | 1 | 0 | 4 | 42
| P |  | Poznámka k položce: D.1.4.D.01-04 | [15 empty] | P | 1
22 | K | MaR-Sluzby.2 | Oživení a uvedení do provozu - ModBus RTU regulátory IRC | kpl | 1 |  | 0 | Indiv |  |  | základní |  | 0 | 0 | 0 | 0 | 0 | 4 | K | 1 | ROZPOCET | 0 | 0 | 0 | 0 | 0 | 1 | 0 | 4 | 44
| P |  | Poznámka k položce: D.1.4.D.01-04 | [15 empty] | P | 1
23 | K | MaR-Sluzby.3 | Test 1:1 - datové body - ModBus RTU regulátory IRC | DB | 35 |  | 0 | Indiv |  |  | základní |  | 0 | 0 | 0 | 0 | 0 | 4 | K | 1 | ROZPOCET | 0 | 0 | 0 | 0 | 0 | 1 | 0 | 4 | 46
| P |  | Poznámka k položce: D.1.4.D.01-04 | [15 empty] | P | 1
24 | K | MaR-Sluzby.4 | Oživení a uvedení do provozu - ModBus RTU ovladače IRC | kpl | 1 |  | 0 | Indiv |  |  | základní |  | 0 | 0 | 0 | 0 | 0 | 4 | K | 1 | ROZPOCET | 0 | 0 | 0 | 0 | 0 | 1 | 0 | 4 | 48
| P |  | Poznámka k položce: D.1.4.D.01-04 | [15 empty] | P | 1
25 | K | MaR-Sluzby.5 | Test 1:1 - datové body - ModBus RTU ovladače IRC | DB | 45 |  | 0 | Indiv |  |  | základní |  | 0 | 0 | 0 | 0 | 0 | 4 | K | 1 | ROZPOCET | 0 | 0 | 0 | 0 | 0 | 1 | 0 | 4 | 50
| P |  | Poznámka k položce: D.1.4.D.01-04 | [15 empty] | P | 1
26 | K | MaR-Sluzby.6 | Test 1:1 - datové body - světla, senzory, Bacnet IP | DB | 50 |  | 0 | Indiv |  |  | základní |  | 0 | 0 | 0 | 0 | 0 | 4 | K | 1 | ROZPOCET | 0 | 0 | 0 | 0 | 0 | 1 | 0 | 4 | 52
| P |  | Poznámka k položce: D.1.4.D.01-04 | [15 empty] | P | 1
27 | K | MaR-Sluzby.7 | Oživení a uvedení do provozu DALI - žaluzie, Bacnet IP | kpl | 1 |  | 0 | Indiv |  |  | základní |  | 0 | 0 | 0 | 0 | 0 | 4 | K | 1 | ROZPOCET | 0 | 0 | 0 | 0 | 0 | 1 | 0 | 4 | 54
| P |  | Poznámka k položce: D.1.4.D.01-04 | [15 empty] | P | 1
28 | K | MaR-Sluzby.8 | Test 1:1 - datové body - žaluzie, Bacnet IP | DB | 5 |  | 0 | Indiv |  |  | základní |  | 0 | 0 | 0 | 0 | 0 | 4 | K | 1 | ROZPOCET | 0 | 0 | 0 | 0 | 0 | 1 | 0 | 4 | 56
| P |  | Poznámka k položce: D.1.4.D.01-04 | [15 empty] | P | 1
29 | K | MaR-Sluzby.9 | Vytvoření SW - IRC (komplet) | DB | 108 |  | 0 | Indiv |  |  | základní |  | 0 | 0 | 0 | 0 | 0 | 4 | K | 1 | ROZPOCET | 0 | 0 | 0 | 0 | 0 | 1 | 0 | 4 | 58
| P |  | Poznámka k položce: D.1.4.D.01-04 | [15 empty] | P | 1
30 | K | MaR-Sluzby.10 | Vytvoření SW - DALI | DB | 55 |  | 0 | Indiv |  |  | základní |  | 0 | 0 | 0 | 0 | 0 | 4 | K | 1 | ROZPOCET | 0 | 0 | 0 | 0 | 0 | 1 | 0 | 4 | 60
| P |  | Poznámka k položce: D.1.4.D.01-04 | [15 empty] | P | 1
31 | K | MaR-Sluzby.11 | Nastavení a prvotní konfigurace IRC regulátorů | ks | 9 |  | 0 | Indiv |  |  | základní |  | 0 | 0 | 0 | 0 | 0 | 4 | K | 1 | ROZPOCET | 0 | 0 | 0 | 0 | 0 | 1 | 0 | 4 | 62
| P |  | Poznámka k položce: D.1.4.D.01-04 | [15 empty] | P | 1
32 | K | MaR-Sluzby.12 | Řídící systém - programování dispečinku (úprava, rozšíření a doplnění), datové body fyzické i, virtuální, vč. VRV, IRC apod. | DB | 108 |  | 0 | Indiv |  |  | základní |  | 0 | 0 | 0 | 0 | 0 | 4 | K | 1 | ROZPOCET | 0 | 0 | 0 | 0 | 0 | 1 | 0 | 4 | 64
| P |  | Poznámka k položce: D.1.4.D.01-04 | [15 empty] | P | 1
33 | K | MaR-Sluzby.13 | Řídící systém - programování dispečinku, systém DALI | DB | 55 |  | 0 | Indiv |  |  | základní |  | 0 | 0 | 0 | 0 | 0 | 4 | K | 1 | ROZPOCET | 0 | 0 | 0 | 0 | 0 | 1 | 0 | 4 | 66
| P |  | Poznámka k položce: D.1.4.D.01-04 | [15 empty] | P | 1
34 | K | MaR-Sluzby.14 | Řídící systém - programování dispečinku, parametrizace (popis viz TZ) | DB | 163 |  | 0 | Indiv |  |  | základní |  | 0 | 0 | 0 | 0 | 0 | 4 | K | 1 | ROZPOCET | 0 | 0 | 0 | 0 | 0 | 1 | 0 | 4 | 68
| P |  | Poznámka k položce: D.1.4.D.01-04 | [15 empty] | P | 1
35 | K | MaR-Sluzby.15 | Řídící systém - zhotovení uživatelských ovládacích obrazovek/rozhraní, datové body fyzické i, virtuální, vč. VRV, IRC apod. | ks | 5 |  | 0 | Indiv |  |  | základní |  | 0 | 0 | 0 | 0 | 0 | 4 | K | 1 | ROZPOCET | 0 | 0 | 0 | 0 | 0 | 1 | 0 | 4 | 70
| P |  | Poznámka k položce: D.1.4.D.01-04 | [15 empty] | P | 1
36 | K | MaR-Sluzby.16 | Řídící systém - zhotovení uživatelských ovládacích obrazovek/rozhraní, systém DALI | ks | 3 |  | 0 | Indiv |  |  | základní |  | 0 | 0 | 0 | 0 | 0 | 4 | K | 1 | ROZPOCET | 0 | 0 | 0 | 0 | 0 | 1 | 0 | 4 | 72
| P |  | Poznámka k položce: D.1.4.D.01-04 | [15 empty] | P | 1
37 | K | MaR-Sluzby.17 | Realizační/dílenská dokumentace | DB | 90 |  | 0 | Indiv |  |  | základní |  | 0 | 0 | 0 | 0 | 0 | 4 | K | 1 | ROZPOCET | 0 | 0 | 0 | 0 | 0 | 1 | 0 | 4 | 74
| P |  | Poznámka k položce: D.1.4.D.01 | [15 empty] | P | 1
38 | K | MaR-Sluzby.18 | Tisk realizační/dílenské dokumentace | ks | 1 |  | 0 | Indiv |  |  | základní |  | 0 | 0 | 0 | 0 | 0 | 4 | K | 1 | ROZPOCET | 0 | 0 | 0 | 0 | 0 | 1 | 0 | 4 | 76
| P |  | Poznámka k položce: D.1.4.D.01 | [15 empty] | P | 1
39 | K | MaR-Sluzby.19 | Dokumentace skutečného provedení (ne v provedení BIM) | DB | 90 |  | 0 | Indiv |  |  | základní |  | 0 | 0 | 0 | 0 | 0 | 4 | K | 1 | ROZPOCET | 0 | 0 | 0 | 0 | 0 | 1 | 0 | 4 | 78
| P |  | Poznámka k položce: D.1.4.D.01 | [15 empty] | P | 1
40 | K | MaR-Sluzby.20 | Tisk dokumentace skutečného provedení | ks | 1 |  | 0 | Indiv |  |  | základní |  | 0 | 0 | 0 | 0 | 0 | 4 | K | 1 | ROZPOCET | 0 | 0 | 0 | 0 | 0 | 1 | 0 | 4 | 80
| P |  | Poznámka k položce: D.1.4.D.01 | [15 empty] | P | 1
41 | K | MaR-Sluzby.21 | Zaučení obsluhy | hod | 4 |  | 0 | Indiv |  |  | základní |  | 0 | 0 | 0 | 0 | 0 | 4 | K | 1 | ROZPOCET | 0 | 0 | 0 | 0 | 0 | 1 | 0 | 4 | 82
| P |  | Poznámka k položce: D.1.4.D.01 | [15 empty] | P | 1
42 | K | MaR-Sluzby.22 | Revize elektro | ks | 1 |  | 0 | Indiv |  |  | základní |  | 0 | 0 | 0 | 0 | 0 | 4 | K | 1 | ROZPOCET | 0 | 0 | 0 | 0 | 0 | 1 | 0 | 4 | 84
| P |  | Poznámka k položce: D.1.4.D.01 | [15 empty] | P | 1
43 | K | MaR-Sluzby.23 | Spolupráce s revizním technikem | hod | 2 |  | 0 | Indiv |  |  | základní |  | 0 | 0 | 0 | 0 | 0 | 4 | K | 1 | ROZPOCET | 0 | 0 | 0 | 0 | 0 | 1 | 0 | 4 | 86
| P |  | Poznámka k položce: D.1.4.D.01 | [15 empty] | P | 1
44 | K | MaR-Sluzby.24 | Koordinace s ostatními profesemi při realizaci | hod | 9 |  | 0 | Indiv |  |  | základní |  | 0 | 0 | 0 | 0 | 0 | 4 | K | 1 | ROZPOCET | 0 | 0 | 0 | 0 | 0 | 1 | 0 | 4 | 88
| P |  | Poznámka k položce: D.1.4.D.01 | [15 empty] | P | 1
45 | K | MaR-Sluzby.25 | Vedení zakázky | hod | 9 |  | 0 | Indiv |  |  | základní |  | 0 | 0 | 0 | 0 | 0 | 4 | K | 1 | ROZPOCET | 0 | 0 | 0 | 0 | 0 | 1 | 0 | 4 | 90
| P |  | Poznámka k položce: D.1.4.D.01 | [15 empty] | P | 1

## D.1.4h (8) - EPS
[9 empty] | >> skryté sloupce << | [9 empty] | {0a42deed-00b5-47d8-ae20-cf76c7397b4c}
2
| KRYCÍ LIST SOUPISU PRACÍ | [8 empty] | v --- níže se nacházejí doplnkové a pomocné údaje k sestavám --- v | [8 empty] | False
Stavba:
FNOL Novostavba Pavilonu B
Objekt:
E2 - ETAPA 2
Soupis:
SO03.02 - Vnitřní dostavba nízkoprahového urgentního příjmu
Úroveň 4:
D.1.4h (8) - EPS
| KSO: |  |  |  |  | CC-CZ:
| Místo: |  |  |  |  | Datum: | 8. 4. 2023
| Zadavatel: |  |  |  |  | IČ:
|  | Fakultní nemocnice Olomouc |  |  |  | DIČ:
| Uchazeč: |  |  |  |  | IČ: | Vyplň údaj
|  | Vyplň údaj |  |  |  | DIČ: | Vyplň údaj
| Projektant: |  |  |  |  | IČ:
|  | LTProjekt, EP Rožnov |  |  |  | DIČ:
| Zpracovatel: |  |  |  |  | IČ:
DIČ:
Poznámka:
| Cena bez DPH | [5 empty] | 0
|  |  | Základ daně |  |  | Sazba daně | Výše daně
| DPH | základní | 0 |  |  | 21% | 0
|  | snížená | 0 |  |  | 15% | 0
|  | zákl. přenesená | 0 |  |  | 21% | 0
|  | sníž. přenesená | 0 |  |  | 15% | 0
|  | nulová | 0 |  |  | 0% | 0
| Cena s DPH |  |  | v | CZK |  | 0
| Projektant |  |  | Zpracovatel
| Datum a podpis: |  | Razítko | Datum a podpis: |  |  | Razítko
| Objednavatel |  |  | Uchazeč
| Datum a podpis: |  | Razítko | Datum a podpis: |  |  | Razítko
REKAPITULACE ČLENĚNÍ SOUPISU PRACÍ
Stavba:
FNOL Novostavba Pavilonu B
Objekt:
E2 - ETAPA 2
Soupis:
SO03.02 - Vnitřní dostavba nízkoprahového urgentního příjmu
Úroveň 4:
D.1.4h (8) - EPS
Místo: | [5 empty] | Datum: | 8. 4. 2023
Zadavatel: |  |  | Fakultní nemocnice Olomouc |  |  | Projektant: | LTProjekt, EP Rožnov
Uchazeč: |  |  | Vyplň údaj |  |  | Zpracovatel:
Kód dílu - Popis | [6 empty] | Cena celkem [CZK]
Náklady ze soupisu prací | [6 empty] | 0 | [12 empty] | -1
| M23.01 - EPS - Elektrická požární signalizace | [5 empty] | 0
SOUPIS PRACÍ
Stavba:
FNOL Novostavba Pavilonu B
Objekt:
E2 - ETAPA 2
Soupis:
SO03.02 - Vnitřní dostavba nízkoprahového urgentního příjmu
Úroveň 4:
D.1.4h (8) - EPS
Místo: | [5 empty] | Datum: | 8. 4. 2023
Zadavatel: |  |  | Fakultní nemocnice Olomouc |  |  | Projektant: | LTProjekt, EP Rožnov
Uchazeč: |  |  | Vyplň údaj |  |  | Zpracovatel:
PČ | Typ | Kód | Popis | MJ | Množství | J.cena [CZK] | Cena celkem [CZK] | Cenová soustava |  |  | DPH | J. Nh [h] | Nh celkem [h] | J. hmotnost [t] | Hmotnost celkem [t] | J. suť [t] | Suť Celkem [t]
Náklady soupisu celkem | [6 empty] | 0 | [5 empty] | 0 |  | 0 |  | 0 |  | D | -1 | [7 empty] | 0
| D | M23.01 | EPS - Elektrická požární signalizace |  |  |  | 0 | [5 empty] | 0 |  | 0 |  | 0 | 1 | D | 0 | ROZPOCET | [6 empty] | 0
1 | K | Pol__0001 | Montáž - Optickokouřový hlásič s oddělovačem , max, instalační výška 12m; EN 54-7 | ks | 21 |  | 0 | Indiv |  |  | základní |  | 0 | 0 | 0 | 0 | 0 | 4 | K | 1 | ROZPOCET | 0 | 0 | 0 | 0 | 0 | 1 | 0 | 4 | 2
2 | K | Pol__0002 | Dodávka - Optickokouřový hlásič s oddělovačem , max, instalační výška 12m; EN 54-7 | ks | 21 |  | 0 | Indiv |  |  | základní |  | 0 | 0 | 0 | 0 | 0 | 4 | K | 1 | ROZPOCET | 0 | 0 | 0 | 0 | 0 | 1 | 0 | 4 | 4
| P |  | Poznámka k položce: Výměry dle výkresu: D.1.4h-103 : 21 : 21 | [15 empty] | P | 1
3 | K | Pol__0003 | Montáž - Patice pro hlásiče | ks | 21 |  | 0 | Indiv |  |  | základní |  | 0 | 0 | 0 | 0 | 0 | 4 | K | 1 | ROZPOCET | 0 | 0 | 0 | 0 | 0 | 1 | 0 | 4 | 6
4 | K | Pol__0004 | Dodávka - Patice pro hlásiče | ks | 21 |  | 0 | Indiv |  |  | základní |  | 0 | 0 | 0 | 0 | 0 | 4 | K | 1 | ROZPOCET | 0 | 0 | 0 | 0 | 0 | 1 | 0 | 4 | 8
| P |  | Poznámka k položce: Výměry dle výkresu: D.1.4h-103 : 21 : 21 | [15 empty] | P | 1
5 | K | Pol__0005 | Montáž - Držák popisných štítků, balení 10 ks | ks | 4 |  | 0 | Indiv |  |  | základní |  | 0 | 0 | 0 | 0 | 0 | 4 | K | 1 | ROZPOCET | 0 | 0 | 0 | 0 | 0 | 1 | 0 | 4 | 10
6 | K | Pol__0006 | Dodávka - Držák popisných štítků, balení 10 ks | ks | 4 |  | 0 | Indiv |  |  | základní |  | 0 | 0 | 0 | 0 | 0 | 4 | K | 1 | ROZPOCET | 0 | 0 | 0 | 0 | 0 | 1 | 0 | 4 | 12
| P |  | Poznámka k položce: Výměry dle výkresu: D.1.4h-103 : 4 : 4 | [15 empty] | P | 1
7 | K | Pol__0007 | Montáž - Paralelní optická signalizace pro hlásiče | ks | 10 |  | 0 | Indiv |  |  | základní |  | 0 | 0 | 0 | 0 | 0 | 4 | K | 1 | ROZPOCET | 0 | 0 | 0 | 0 | 0 | 1 | 0 | 4 | 14
8 | K | Pol__0008 | Dodávka - Paralelní optická signalizace pro hlásiče | ks | 10 |  | 0 | Indiv |  |  | základní |  | 0 | 0 | 0 | 0 | 0 | 4 | K | 1 | ROZPOCET | 0 | 0 | 0 | 0 | 0 | 1 | 0 | 4 | 16
| P |  | Poznámka k položce: Výměry dle výkresu: D.1.4h-103 : 10 : 10 | [15 empty] | P | 1
9 | K | Pol__0009 | Montáž - Modul elektroniky tlačítkového hlásiče s oddělovačem | ks | 8 |  | 0 | Indiv |  |  | základní |  | 0 | 0 | 0 | 0 | 0 | 4 | K | 1 | ROZPOCET | 0 | 0 | 0 | 0 | 0 | 1 | 0 | 4 | 18
10 | K | Pol__0010 | Dodávka - Modul elektroniky tlačítkového hlásiče s oddělovačem | ks | 8 |  | 0 | Indiv |  |  | základní |  | 0 | 0 | 0 | 0 | 0 | 4 | K | 1 | ROZPOCET | 0 | 0 | 0 | 0 | 0 | 1 | 0 | 4 | 20
| P |  | Poznámka k položce: Výměry dle výkresu: D.1.4h-103 : 8 : 8 | [15 empty] | P | 1
11 | K | Pol__0011 | Montáž - Skříň tlačítkového hlásiče, červená | ks | 8 |  | 0 | Indiv |  |  | základní |  | 0 | 0 | 0 | 0 | 0 | 4 | K | 1 | ROZPOCET | 0 | 0 | 0 | 0 | 0 | 1 | 0 | 4 | 22
12 | K | Pol__0012 | Dodávka - Skříň tlačítkového hlásiče, červená | ks | 8 |  | 0 | Indiv |  |  | základní |  | 0 | 0 | 0 | 0 | 0 | 4 | K | 1 | ROZPOCET | 0 | 0 | 0 | 0 | 0 | 1 | 0 | 4 | 24
| P |  | Poznámka k položce: Výměry dle výkresu: D.1.4h-103 : 8 : 8 | [15 empty] | P | 1
13 | K | Pol__0013 | Montáž - Maják, červeno-červený | ks | 6 |  | 0 | Indiv |  |  | základní |  | 0 | 0 | 0 | 0 | 0 | 4 | K | 1 | ROZPOCET | 0 | 0 | 0 | 0 | 0 | 1 | 0 | 4 | 26
14 | K | Pol__0014 | Dodávka - Maják, červeno-červený | ks | 6 |  | 0 | Indiv |  |  | základní |  | 0 | 0 | 0 | 0 | 0 | 4 | K | 1 | ROZPOCET | 0 | 0 | 0 | 0 | 0 | 1 | 0 | 4 | 28
| P |  | Poznámka k položce: Výměry dle výkresu: D.1.4h-103 : 6 : 6 | [15 empty] | P | 1
15 | K | Pol__0015 | Montáž - Kabel sdělovací 1x2x0,8mm2, B2ca-s1d1a1 | m | 330 |  | 0 | Indiv |  |  | základní |  | 0 | 0 | 0 | 0 | 0 | 4 | K | 1 | ROZPOCET | 0 | 0 | 0 | 0 | 0 | 1 | 0 | 4 | 30
16 | K | Pol__0016 | Dodávka - Kabel sdělovací 1x2x0,8mm2, B2ca-s1d1a1 | m | 330 |  | 0 | Indiv |  |  | základní |  | 0 | 0 | 0 | 0 | 0 | 4 | K | 1 | ROZPOCET | 0 | 0 | 0 | 0 | 0 | 1 | 0 | 4 | 32
| P |  | Poznámka k položce: Výměry dle výkresu: D.1.4h-103 : 330 : 330 | [15 empty] | P | 1
17 | K | Pol__0017 | Montáž - Kabel sdělovací 2x2x0,8mm2, B2ca-s1d1a1, P90 | m | 514 |  | 0 | Indiv |  |  | základní |  | 0 | 0 | 0 | 0 | 0 | 4 | K | 1 | ROZPOCET | 0 | 0 | 0 | 0 | 0 | 1 | 0 | 4 | 34
18 | K | Pol__0018 | Dodávka - Kabel sdělovací 2x2x0,8mm2, B2ca-s1d1a1, P90 | m | 514 |  | 0 | Indiv |  |  | základní |  | 0 | 0 | 0 | 0 | 0 | 4 | K | 1 | ROZPOCET | 0 | 0 | 0 | 0 | 0 | 1 | 0 | 4 | 36
| P |  | Poznámka k položce: Výměry dle výkresu: D.1.4h-103 : 514 : 514 | [15 empty] | P | 1
19 | K | Pol__0019 | Montáž - Kabelová příchytka včetně kovového hřebu do betonu a stahovacího pásku | ks | 858 |  | 0 | Indiv |  |  | základní |  | 0 | 0 | 0 | 0 | 0 | 4 | K | 1 | ROZPOCET | 0 | 0 | 0 | 0 | 0 | 1 | 0 | 4 | 38
20 | K | Pol__0020 | Dodávka - Kabelová příchytka včetně kovového hřebu do betonu a stahovacího pásku | ks | 858 |  | 0 | Indiv |  |  | základní |  | 0 | 0 | 0 | 0 | 0 | 4 | K | 1 | ROZPOCET | 0 | 0 | 0 | 0 | 0 | 1 | 0 | 4 | 40
| P |  | Poznámka k položce: Výměry dle výkresu: D.1.4h-103 : 858 : 858 | [15 empty] | P | 1
21 | K | Pol__0021 | Montáž - Příchytka kovová pro jeden kabel, vč. nastřelovacího kovového hrotu, požárně odolný | ks | 964 |  | 0 | Indiv |  |  | základní |  | 0 | 0 | 0 | 0 | 0 | 4 | K | 1 | ROZPOCET | 0 | 0 | 0 | 0 | 0 | 1 | 0 | 4 | 42
22 | K | Pol__0022 | Dodávka - Příchytka kovová pro jeden kabel, vč. nastřelovacího kovového hrotu, požárně odolný | ks | 964 |  | 0 | Indiv |  |  | základní |  | 0 | 0 | 0 | 0 | 0 | 4 | K | 1 | ROZPOCET | 0 | 0 | 0 | 0 | 0 | 1 | 0 | 4 | 44
| P |  | Poznámka k položce: Výměry dle výkresu: D.1.4h-103 : 964 : 964 | [15 empty] | P | 1
23 | K | Pol__0023 | Montáž - Příchytka kovová pro dva kabely, vč. nastřelovacího kovového hrotu, požárně odolný | ks | 64 |  | 0 | Indiv |  |  | základní |  | 0 | 0 | 0 | 0 | 0 | 4 | K | 1 | ROZPOCET | 0 | 0 | 0 | 0 | 0 | 1 | 0 | 4 | 46
24 | K | Pol__0024 | Dodávka - Příchytka kovová pro dva kabely, vč. nastřelovacího kovového hrotu, požárně odolný | ks | 64 |  | 0 | Indiv |  |  | základní |  | 0 | 0 | 0 | 0 | 0 | 4 | K | 1 | ROZPOCET | 0 | 0 | 0 | 0 | 0 | 1 | 0 | 4 | 48
| P |  | Poznámka k položce: Výměry dle výkresu: D.1.4h-103 : 64 : 64 | [15 empty] | P | 1
25 | K | Pol__0025 | Montáž - Skupinový držák kabelů, požárně odolný vč. šroubu do betonu | ks | 86 |  | 0 | Indiv |  |  | základní |  | 0 | 0 | 0 | 0 | 0 | 4 | K | 1 | ROZPOCET | 0 | 0 | 0 | 0 | 0 | 1 | 0 | 4 | 50
26 | K | Pol__0026 | Dodávka - Skupinový držák kabelů, požárně odolný vč. šroubu do betonu | ks | 86 |  | 0 | Indiv |  |  | základní |  | 0 | 0 | 0 | 0 | 0 | 4 | K | 1 | ROZPOCET | 0 | 0 | 0 | 0 | 0 | 1 | 0 | 4 | 52
| P |  | Poznámka k položce: Výměry dle výkresu: D.1.4h-103 : 86 : 86 | [15 empty] | P | 1
27 | K | Pol__0027 | Montáž - Trubka ohebná, o 25mm, bezhalogenová, SDK příčky | m | 28 |  | 0 | Indiv |  |  | základní |  | 0 | 0 | 0 | 0 | 0 | 4 | K | 1 | ROZPOCET | 0 | 0 | 0 | 0 | 0 | 1 | 0 | 4 | 54
28 | K | Pol__0028 | Dodávka - Trubka ohebná, o 25mm, bezhalogenová, SDK příčky | m | 28 |  | 0 | Indiv |  |  | základní |  | 0 | 0 | 0 | 0 | 0 | 4 | K | 1 | ROZPOCET | 0 | 0 | 0 | 0 | 0 | 1 | 0 | 4 | 56
| P |  | Poznámka k položce: Výměry dle výkresu: D.1.4h-103 : 28 : 28 | [15 empty] | P | 1
29 | K | Pol__0029 | Průraz stěnou do 20cm, vč. zapravení | ks | 9 |  | 0 | Indiv |  |  | základní |  | 0 | 0 | 0 | 0 | 0 | 4 | K | 1 | ROZPOCET | 0 | 0 | 0 | 0 | 0 | 1 | 0 | 4 | 58
| P |  | Poznámka k položce: Výměry dle výkresu: D.1.4h-103 : 9 : 9 | [15 empty] | P | 1
30 | K | Pol__0030 | Průraz stěnou do 30cm, vč. zapravení | ks | 76 |  | 0 | Indiv |  |  | základní |  | 0 | 0 | 0 | 0 | 0 | 4 | K | 1 | ROZPOCET | 0 | 0 | 0 | 0 | 0 | 1 | 0 | 4 | 60
| P |  | Poznámka k položce: Výměry dle výkresu: D.1.4h-103 : 76 : 76 | [15 empty] | P | 1
31 | K | Pol__0031 | Montáž - Protipožární ucpávka, EI 60 včetně označení - štítek | kpl | 1 |  | 0 | Indiv |  |  | základní |  | 0 | 0 | 0 | 0 | 0 | 4 | K | 1 | ROZPOCET | 0 | 0 | 0 | 0 | 0 | 1 | 0 | 4 | 62
32 | K | Pol__0032 | Dodávka - Protipožární ucpávka, EI 60 včetně označení - štítek | kpl | 1 |  | 0 | Indiv |  |  | základní |  | 0 | 0 | 0 | 0 | 0 | 4 | K | 1 | ROZPOCET | 0 | 0 | 0 | 0 | 0 | 1 | 0 | 4 | 64
| P |  | Poznámka k položce: Výměry dle výkresu: D.1.4h-103 : 1 : 1 | [15 empty] | P | 1
33 | K | Pol__0033 | Dodávka - Pomocný elektroinstalační materiál (kotvy, hmoždinky, svorky, stahovací pásky, spojky, atd.) | kpl | 1 |  | 0 | Indiv |  |  | základní |  | 0 | 0 | 0 | 0 | 0 | 4 | K | 1 | ROZPOCET | 0 | 0 | 0 | 0 | 0 | 1 | 0 | 4 | 66
| P |  | Poznámka k položce: Výměry dle výkresu: D.1.4h-103 : 1 : 1 | [15 empty] | P | 1
34 | K | Pol__0034 | Programování a zprovoznění systému EPS | hod | 14 |  | 0 | Indiv |  |  | základní |  | 0 | 0 | 0 | 0 | 0 | 4 | K | 1 | ROZPOCET | 0 | 0 | 0 | 0 | 0 | 1 | 0 | 4 | 68
| P |  | Poznámka k položce: Výměry dle výkresu: D.1.4h-103 : 14 : 14 | [15 empty] | P | 1
35 | K | Pol__0035 | Funkční zkouška systému EPS | hod | 16 |  | 0 | Indiv |  |  | základní |  | 0 | 0 | 0 | 0 | 0 | 4 | K | 1 | ROZPOCET | 0 | 0 | 0 | 0 | 0 | 1 | 0 | 4 | 70
| P |  | Poznámka k položce: Výměry dle výkresu: D.1.4h-103 : 16 : 16 | [15 empty] | P | 1
36 | K | Pol__0036 | Měření, výchozí revize, spolupráce s revizním technikem | kpl | 1 |  | 0 | Indiv |  |  | základní |  | 0 | 0 | 0 | 0 | 0 | 4 | K | 1 | ROZPOCET | 0 | 0 | 0 | 0 | 0 | 1 | 0 | 4 | 72
| P |  | Poznámka k položce: Výměry dle výkresu: D.1.4h-103 : 1 : 1 | [15 empty] | P | 1
37 | K | Pol__0037 | Tvorba mapy dle podkladů (půdorysu) | kpl | 1 |  | 0 | Indiv |  |  | základní |  | 0 | 0 | 0 | 0 | 0 | 4 | K | 1 | ROZPOCET | 0 | 0 | 0 | 0 | 0 | 1 | 0 | 4 | 74
| P |  | Poznámka k položce: Výměry dle výkresu: D.1.4h-103 : 1 : 1 | [15 empty] | P | 1
38 | K | Pol__0038 | Konfigurace symbolu na půdorysu | ks | 24 |  | 0 | Indiv |  |  | základní |  | 0 | 0 | 0 | 0 | 0 | 4 | K | 1 | ROZPOCET | 0 | 0 | 0 | 0 | 0 | 1 | 0 | 4 | 76
| P |  | Poznámka k položce: Výměry dle výkresu: D.1.4h-103 : 24 : 24 | [15 empty] | P | 1
39 | K | Pol__0039 | Implementace systému a oživení | hod | 4 |  | 0 | Indiv |  |  | základní |  | 0 | 0 | 0 | 0 | 0 | 4 | K | 1 | ROZPOCET | 0 | 0 | 0 | 0 | 0 | 1 | 0 | 4 | 78
| P |  | Poznámka k položce: Výměry dle výkresu: D.1.4h-103 : 4 : 4 | [15 empty] | P | 1
40 | K | Pol__0040 | Koordinační práce s ostatními profesemi | hod | 12 |  | 0 | Indiv |  |  | základní |  | 0 | 0 | 0 | 0 | 0 | 4 | K | 1 | ROZPOCET | 0 | 0 | 0 | 0 | 0 | 1 | 0 | 4 | 80
| P |  | Poznámka k položce: Výměry dle výkresu: D.1.4h-103 : 12 : 12 | [15 empty] | P | 1
41 | K | Pol__0041 | Ekologická likvidace vzniklého odpadu | kpl | 1 |  | 0 | Indiv |  |  | základní |  | 0 | 0 | 0 | 0 | 0 | 4 | K | 1 | ROZPOCET | 0 | 0 | 0 | 0 | 0 | 1 | 0 | 4 | 82
| P |  | Poznámka k položce: Výměry dle výkresu: D.1.4h-103 : 1 : 1 | [15 empty] | P | 1
42 | K | Pol__0042 | Dokumentace skutečného provedení stavby | kpl | 1 |  | 0 | Indiv |  |  | základní |  | 0 | 0 | 0 | 0 | 0 | 4 | K | 1 | ROZPOCET | 0 | 0 | 0 | 0 | 0 | 1 | 0 | 4 | 84
| P |  | Poznámka k položce: Výměry dle výkresu: D.1.4h-103 : 1 : 1 | [15 empty] | P | 1

## D.1.4h (9) - NZS
[9 empty] | >> skryté sloupce << | [9 empty] | {73af53ec-96a7-4d89-abb0-e645c22e10c7}
2
| KRYCÍ LIST SOUPISU PRACÍ | [8 empty] | v --- níže se nacházejí doplnkové a pomocné údaje k sestavám --- v | [8 empty] | False
Stavba:
FNOL Novostavba Pavilonu B
Objekt:
E2 - ETAPA 2
Soupis:
SO03.02 - Vnitřní dostavba nízkoprahového urgentního příjmu
Úroveň 4:
D.1.4h (9) - NZS
| KSO: |  |  |  |  | CC-CZ:
| Místo: |  |  |  |  | Datum: | 8. 4. 2023
| Zadavatel: |  |  |  |  | IČ:
|  | Fakultní nemocnice Olomouc |  |  |  | DIČ:
| Uchazeč: |  |  |  |  | IČ: | Vyplň údaj
|  | Vyplň údaj |  |  |  | DIČ: | Vyplň údaj
| Projektant: |  |  |  |  | IČ:
|  | LTProjekt, EP Rožnov |  |  |  | DIČ:
| Zpracovatel: |  |  |  |  | IČ:
DIČ:
Poznámka:
| Cena bez DPH | [5 empty] | 0
|  |  | Základ daně |  |  | Sazba daně | Výše daně
| DPH | základní | 0 |  |  | 21% | 0
|  | snížená | 0 |  |  | 15% | 0
|  | zákl. přenesená | 0 |  |  | 21% | 0
|  | sníž. přenesená | 0 |  |  | 15% | 0
|  | nulová | 0 |  |  | 0% | 0
| Cena s DPH |  |  | v | CZK |  | 0
| Projektant |  |  | Zpracovatel
| Datum a podpis: |  | Razítko | Datum a podpis: |  |  | Razítko
| Objednavatel |  |  | Uchazeč
| Datum a podpis: |  | Razítko | Datum a podpis: |  |  | Razítko
REKAPITULACE ČLENĚNÍ SOUPISU PRACÍ
Stavba:
FNOL Novostavba Pavilonu B
Objekt:
E2 - ETAPA 2
Soupis:
SO03.02 - Vnitřní dostavba nízkoprahového urgentního příjmu
Úroveň 4:
D.1.4h (9) - NZS
Místo: | [5 empty] | Datum: | 8. 4. 2023
Zadavatel: |  |  | Fakultní nemocnice Olomouc |  |  | Projektant: | LTProjekt, EP Rožnov
Uchazeč: |  |  | Vyplň údaj |  |  | Zpracovatel:
Kód dílu - Popis | [6 empty] | Cena celkem [CZK]
Náklady ze soupisu prací | [6 empty] | 0 | [12 empty] | -1
| M23.02 - NZS - Nouzový zvukový systém | [5 empty] | 0
SOUPIS PRACÍ
Stavba:
FNOL Novostavba Pavilonu B
Objekt:
E2 - ETAPA 2
Soupis:
SO03.02 - Vnitřní dostavba nízkoprahového urgentního příjmu
Úroveň 4:
D.1.4h (9) - NZS
Místo: | [5 empty] | Datum: | 8. 4. 2023
Zadavatel: |  |  | Fakultní nemocnice Olomouc |  |  | Projektant: | LTProjekt, EP Rožnov
Uchazeč: |  |  | Vyplň údaj |  |  | Zpracovatel:
PČ | Typ | Kód | Popis | MJ | Množství | J.cena [CZK] | Cena celkem [CZK] | Cenová soustava |  |  | DPH | J. Nh [h] | Nh celkem [h] | J. hmotnost [t] | Hmotnost celkem [t] | J. suť [t] | Suť Celkem [t]
Náklady soupisu celkem | [6 empty] | 0 | [5 empty] | 0 |  | 0 |  | 0 |  | D | -1 | [7 empty] | 0
| D | M23.02 | NZS - Nouzový zvukový systém |  |  |  | 0 | [5 empty] | 0 |  | 0 |  | 0 | 1 | D | 0 | ROZPOCET | [6 empty] | 0
1 | K | Pol__0001 | Montáž - Reproduktor podhledový 6-3-1,5W/100V, kovový požární kryt, keram. svorkovnice, EN 54-24 | ks | 13 |  | 0 | Indiv |  |  | základní |  | 0 | 0 | 0 | 0 | 0 | 4 | K | 1 | ROZPOCET | 0 | 0 | 0 | 0 | 0 | 1 | 0 | 4 | 2
2 | K | Pol__0002 | Dodávka - Reproduktor podhledový 6-3-1,5W/100V, kovový požární kryt, keram. svorkovnice, EN 54-24 | ks | 13 |  | 0 | Indiv |  |  | základní |  | 0 | 0 | 0 | 0 | 0 | 4 | K | 1 | ROZPOCET | 0 | 0 | 0 | 0 | 0 | 1 | 0 | 4 | 4
| P |  | Poznámka k položce: Výměry dle výkresu: D.1.4h-111 : 13 : 13 | [15 empty] | P | 1
3 | K | Pol__0003 | Montáž - Kabel silový 2x2,5mm2, B2ca-s1d1a1, P60 | m | 143 |  | 0 | Indiv |  |  | základní |  | 0 | 0 | 0 | 0 | 0 | 4 | K | 1 | ROZPOCET | 0 | 0 | 0 | 0 | 0 | 1 | 0 | 4 | 6
4 | K | Pol__0004 | Dodávka - Kabel silový 2x2,5mm2, B2ca-s1d1a1, P60 | m | 143 |  | 0 | Indiv |  |  | základní |  | 0 | 0 | 0 | 0 | 0 | 4 | K | 1 | ROZPOCET | 0 | 0 | 0 | 0 | 0 | 1 | 0 | 4 | 8
| P |  | Poznámka k položce: Výměry dle výkresu: D.1.4h-111 : 143 : 143 | [15 empty] | P | 1
5 | K | Pol__0005 | Montáž - Příchytka kovová pro jeden kabel, včetně nastřelovacího kovového hrotu, požárně odolný | ks | 178 |  | 0 | Indiv |  |  | základní |  | 0 | 0 | 0 | 0 | 0 | 4 | K | 1 | ROZPOCET | 0 | 0 | 0 | 0 | 0 | 1 | 0 | 4 | 10
6 | K | Pol__0006 | Dodávka - Příchytka kovová pro jeden kabel, včetně nastřelovacího kovového hrotu, požárně odolný | ks | 178 |  | 0 | Indiv |  |  | základní |  | 0 | 0 | 0 | 0 | 0 | 4 | K | 1 | ROZPOCET | 0 | 0 | 0 | 0 | 0 | 1 | 0 | 4 | 12
| P |  | Poznámka k položce: Výměry dle výkresu: D.1.4h-111 : 178 : 178 | [15 empty] | P | 1
7 | K | Pol__0007 | Dodávka - Pomocný elektroinstalační materiál (kotvy, hmoždinky, svorky, stahovací pásky, spojky, atd.) | kpl | 1 |  | 0 | Indiv |  |  | základní |  | 0 | 0 | 0 | 0 | 0 | 4 | K | 1 | ROZPOCET | 0 | 0 | 0 | 0 | 0 | 1 | 0 | 4 | 14
| P |  | Poznámka k položce: Výměry dle výkresu: D.1.4h-111 : 1 : 1 | [15 empty] | P | 1
8 | K | Pol__0008 | Programování a zprovoznění systému NZS | hod | 3 |  | 0 | Indiv |  |  | základní |  | 0 | 0 | 0 | 0 | 0 | 4 | K | 1 | ROZPOCET | 0 | 0 | 0 | 0 | 0 | 1 | 0 | 4 | 16
| P |  | Poznámka k položce: Výměry dle výkresu: D.1.4h-111 : 3 : 3 | [15 empty] | P | 1
9 | K | Pol__0009 | Funkční zkouška systému | hod | 3 |  | 0 | Indiv |  |  | základní |  | 0 | 0 | 0 | 0 | 0 | 4 | K | 1 | ROZPOCET | 0 | 0 | 0 | 0 | 0 | 1 | 0 | 4 | 18
| P |  | Poznámka k položce: Výměry dle výkresu: D.1.4h-111 : 3 : 3 | [15 empty] | P | 1
10 | K | Pol__0010 | Měření, výchozí revize, spolupráce s revizním technikem | kpl | 1 |  | 0 | Indiv |  |  | základní |  | 0 | 0 | 0 | 0 | 0 | 4 | K | 1 | ROZPOCET | 0 | 0 | 0 | 0 | 0 | 1 | 0 | 4 | 20
| P |  | Poznámka k položce: Výměry dle výkresu: D.1.4h-111 : 1 : 1 | [15 empty] | P | 1
11 | K | Pol__0011 | Koordinační práce s ostatními profesemi | hod | 6 |  | 0 | Indiv |  |  | základní |  | 0 | 0 | 0 | 0 | 0 | 4 | K | 1 | ROZPOCET | 0 | 0 | 0 | 0 | 0 | 1 | 0 | 4 | 22
| P |  | Poznámka k položce: Výměry dle výkresu: D.1.4h-111 : 6 : 6 | [15 empty] | P | 1
12 | K | Pol__0012 | Ekologická likvidace vzniklého odpadu | kpl | 1 |  | 0 | Indiv |  |  | základní |  | 0 | 0 | 0 | 0 | 0 | 4 | K | 1 | ROZPOCET | 0 | 0 | 0 | 0 | 0 | 1 | 0 | 4 | 24
| P |  | Poznámka k položce: Výměry dle výkresu: D.1.4h-111 : 1 : 1 | [15 empty] | P | 1
13 | K | Pol__0013 | Odborné měření srozumitelnosti vč. měřicího protokolu ( povinná náležitost dle ČSN EN 50849) | kpl | 1 |  | 0 | Indiv |  |  | základní |  | 0 | 0 | 0 | 0 | 0 | 4 | K | 1 | ROZPOCET | 0 | 0 | 0 | 0 | 0 | 1 | 0 | 4 | 26
| P |  | Poznámka k položce: Výměry dle výkresu: D.1.4h-111 : 1 : 1 | [15 empty] | P | 1
14 | K | Pol__0014 | Zaškolení a instruktáž osoby uživatele na zařízení NZS | kpl | 1 |  | 0 | Indiv |  |  | základní |  | 0 | 0 | 0 | 0 | 0 | 4 | K | 1 | ROZPOCET | 0 | 0 | 0 | 0 | 0 | 1 | 0 | 4 | 28
| P |  | Poznámka k položce: Výměry dle výkresu: D.1.4h-111 : 1 : 1 | [15 empty] | P | 1
15 | K | Pol__0015 | Dokumentace skutečného provedení stavby | kpl | 1 |  | 0 | Indiv |  |  | základní |  | 0 | 0 | 0 | 0 | 0 | 4 | K | 1 | ROZPOCET | 0 | 0 | 0 | 0 | 0 | 1 | 0 | 4 | 30
| P |  | Poznámka k položce: Výměry dle výkresu: D.1.4h-111 : 1 : 1 | [15 empty] | P | 1

## D.1.4j - Rozvod chladu
[9 empty] | >> skryté sloupce << | [9 empty] | {974cbb1c-1137-439a-ba71-044761f31bef}
2
| KRYCÍ LIST SOUPISU PRACÍ | [8 empty] | v --- níže se nacházejí doplnkové a pomocné údaje k sestavám --- v | [8 empty] | False
Stavba:
FNOL Novostavba Pavilonu B
Objekt:
E2 - ETAPA 2
Soupis:
SO03.02 - Vnitřní dostavba nízkoprahového urgentního příjmu
Úroveň 3:
D.1.4j - Rozvod chladu
| KSO: |  |  |  |  | CC-CZ:
| Místo: |  |  |  |  | Datum: | 8. 4. 2023
| Zadavatel: |  |  |  |  | IČ:
|  | Fakultní nemocnice Olomouc |  |  |  | DIČ:
| Uchazeč: |  |  |  |  | IČ: | Vyplň údaj
|  | Vyplň údaj |  |  |  | DIČ: | Vyplň údaj
| Projektant: |  |  |  |  | IČ:
|  | LTProjekt, EP Rožnov |  |  |  | DIČ:
| Zpracovatel: |  |  |  |  | IČ:
DIČ:
Poznámka:
| Cena bez DPH | [5 empty] | 0
|  |  | Základ daně |  |  | Sazba daně | Výše daně
| DPH | základní | 0 |  |  | 21% | 0
|  | snížená | 0 |  |  | 15% | 0
|  | zákl. přenesená | 0 |  |  | 21% | 0
|  | sníž. přenesená | 0 |  |  | 15% | 0
|  | nulová | 0 |  |  | 0% | 0
| Cena s DPH |  |  | v | CZK |  | 0
| Projektant |  |  | Zpracovatel
| Datum a podpis: |  | Razítko | Datum a podpis: |  |  | Razítko
| Objednavatel |  |  | Uchazeč
| Datum a podpis: |  | Razítko | Datum a podpis: |  |  | Razítko
REKAPITULACE ČLENĚNÍ SOUPISU PRACÍ
Stavba:
FNOL Novostavba Pavilonu B
Objekt:
E2 - ETAPA 2
Soupis:
SO03.02 - Vnitřní dostavba nízkoprahového urgentního příjmu
Úroveň 3:
D.1.4j - Rozvod chladu
Místo: | [5 empty] | Datum: | 8. 4. 2023
Zadavatel: |  |  | Fakultní nemocnice Olomouc |  |  | Projektant: | LTProjekt, EP Rožnov
Uchazeč: |  |  | Vyplň údaj |  |  | Zpracovatel:
Kód dílu - Popis | [6 empty] | Cena celkem [CZK]
Náklady ze soupisu prací | [6 empty] | 0 | [12 empty] | -1
| E.A.1 - DISTRIBUCE CHLADICÍ VODY - Strojní a doplňkové zařízení zdroje chladu, koncová zařízení chlazení | [5 empty] | 0
| E.A.2 - DISTRIBUCE CHLADICÍ VODY - Potrubí | [5 empty] | 0
| E.A.3 - DISTRIBUCE CHLADICÍ VODY - Armatury a doplňkové prvky | [5 empty] | 0
| E.A.4 - ZDROJ CHLADICÍ VODY A - LEVÝ - DISTRIBUCE CHLADICÍ VODY - Izolace | [5 empty] | 0
| VN - Vedlejší náklady | [5 empty] | 0
| ON - Ostatní náklady | [5 empty] | 0
SOUPIS PRACÍ
Stavba:
FNOL Novostavba Pavilonu B
Objekt:
E2 - ETAPA 2
Soupis:
SO03.02 - Vnitřní dostavba nízkoprahového urgentního příjmu
Úroveň 3:
D.1.4j - Rozvod chladu
Místo: | [5 empty] | Datum: | 8. 4. 2023
Zadavatel: |  |  | Fakultní nemocnice Olomouc |  |  | Projektant: | LTProjekt, EP Rožnov
Uchazeč: |  |  | Vyplň údaj |  |  | Zpracovatel:
PČ | Typ | Kód | Popis | MJ | Množství | J.cena [CZK] | Cena celkem [CZK] | Cenová soustava |  |  | DPH | J. Nh [h] | Nh celkem [h] | J. hmotnost [t] | Hmotnost celkem [t] | J. suť [t] | Suť Celkem [t]
Náklady soupisu celkem | [6 empty] | 0 | [5 empty] | 0 |  | 0 |  | 0 |  | D | -1 | [7 empty] | 0
| D | E.A.1 | DISTRIBUCE CHLADICÍ VODY - Strojní a doplňkové zařízení zdroje chladu, koncová zařízení chlazení |  |  |  | 0 | [5 empty] | 0 |  | 0 |  | 0 | 1 | D | 0 | ROZPOCET | [6 empty] | 0
1 | K | E.A.1.1 | D+M Teplovodní konvektor pro chlazení vzduchu pro instalaci do podhledu - kazetový fancoil pro, montáž do standardního podhledového rastru 600x600mm, pro 2 trubkové systémy (1 tepelný výměník | kus | 4 |  | 0 | Indiv |  |  | základní |  | 0 | 0 | 0 | 0 | 0 | 4 | K | 1 | ROZPOCET | 0 | 0 | 0 | 0 | 0 | 1 | 0 | 4 | 2
| P |  | Poznámka k položce: chlazení) pro řízení pomocí externí MaR plynule signálem 0-10V (řízen bude plynule stupeň otáček ventilátoru i řídící ventili chladicí vody). Popis jednotky: čelní deska s lamealimi pro výdech vzduchu, nasávací mřížka, rámeček a nastavitelné výdechové lamely z plastu ABS, barva bílá RAL 9003. Opláštění z pozinkovaného ocelového plechu s vnitřní tepelnou izolací (polyetylen s uzavřenou buněčnou strukturou) a vnější protikondenzační povrchová úprava. Panel elektroinstalace a regulace na vnější straně, filtr vstupního vzduchu. Vetnilátor radiální s 3fázovým bezkontaktním synchronním motorem s permanentními magnety ovládaný spojitým řídícím signálem 0-10V (EC). Invertor řídící otáčky motoru napájen napětím 1x230V. Výměník tepla z tažených Cu trubek s nalisovanými hliníkovými lamelami, připojení 1/2", odvzdušnění 1/8", min PN10. Vanička kondenzátu, čerpadlo kondenzátu spínáno výškou hladiny ve vaničce kondenzátu s výtlačnou výškou 650mm. Příkon motoru 22W. Pracovní podmínky: voda 7/13°C, teplota vzduchu na vstupu 27°C, vlhkost 48%, otáčky střední (5V), výkon celkový 2,0kW, výkon citelný 1,5kW, dP=max.30kPa, akustický výkon Lw (prac) 39dB(A)-střední otáčky, Lw(max) 47dB(A)-maximální otáčky, průtok vzduchu pracovní 380m3/h-střední otáčky, průtok vzduchu maximální 535m3/h-maximální otáčky. Součást dodávky FCU ventilová sada obsahující TLAKOVĚ NEZÁVISLÝ 2cestný regulační a vyvažovací ventil s integrovaným regulátorem tlakové diference a omezovačem maximálního průtoku DN15LF, PN 25, rozsah nastavení omezovače maximálního průtoku 100-575 l/h, max. diferenční tlak min. 600kPa, minimální tlaková diference pro provoz ventilu max. 30kPa, rozsah pracovních teplot 0-120°C, závitový, pro přednastavení bez omezení zdvihu regulační kuželky-zdvih 2,5mm, včetně termoelektrického ovládacího pohonu 24V~/0-10V/NC, zatrubkování - všechny potřebné garnitury pro připojení FCU a šroubení. Označení v PD: Kazetový typ 12 viz.výkres č.D.1.4j-127 | [15 empty] | P | 1
| D | E.A.2 | DISTRIBUCE CHLADICÍ VODY - Potrubí |  |  |  | 0 | [5 empty] | 0 |  | 0 |  | 0 | 1 | D | 0 | ROZPOCET | [6 empty] | 0
2 | K | 733190217R00 | Tlakové zkoušky potrubí ocelových hladkých do D 51/2,6 | m | 60 |  | 0 | RTS 23/ I |  |  | základní |  | 0 | 0 | 0 | 0 | 0 | 4 | K | 1 | ROZPOCET | 0 | 0 | 0 | 0 | 0 | 1 | 0 | 4 | 4
| P |  | Poznámka k položce: Včetně dodávky vody, uzavření a zabezpečení konců potrubí. viz.TZ č.D.1.4j-001 | [15 empty] | P | 1
3 | K | 230120043R00 | Čištění potrubí profukováním nebo proplach. DN 50 | m | 60 |  | 0 | RTS 23/ I |  |  | základní |  | 0 | 0 | 0 | 0 | 0 | 4 | K | 1 | ROZPOCET | 0 | 0 | 0 | 0 | 0 | 1 | 0 | 4 | 6
| P |  | Poznámka k položce: viz.TZ č.D.1.4j-001 | [15 empty] | P | 1
4 | K | E.A.2.1a | D+M Lisovací spojovací systém s lisovacími spojkami a trubkami DN20 (22x1,2 ) z ušlechtilé oceli, min. třídy č. 1.4520 (X2CrTi17 / AISI 430Ti), součinitel délkové roztažnosti max. 0,0108mm/(m*K) | m | 20 |  | 0 | Indiv |  |  | základní |  | 0 | 0 | 0 | 0 | 0 | 4 | K | 1 | ROZPOCET | 0 | 0 | 0 | 0 | 0 | 1 | 0 | 4 | 8
| P |  | Poznámka k položce: včetně tvarovek, redukcí, přechodových kusů a lisovacích spojek s těsněním EPDM s dvojtým zalisováním. Tvarovky s bezpečnostní konturou pro detekci nezalisovaných spojů. Celý systém musí mít teplotní odolnost min.110°C, provozní tlak min. PN16. viz.výkres č.D.1.4j-127 | [15 empty] | P | 1
5 | K | E.A.2.1b | D+M Lisovací spojovací systém s lisovacími spojkami a trubkami DN25 (28x1,2) z ušlechtilé oceli, min. třídy č. 1.4520 (X2CrTi17 / AISI 430Ti), součinitel délkové roztažnosti max. 0,0108mm/(m*K) | m | 20 |  | 0 | Indiv |  |  | základní |  | 0 | 0 | 0 | 0 | 0 | 4 | K | 1 | ROZPOCET | 0 | 0 | 0 | 0 | 0 | 1 | 0 | 4 | 10
| P |  | Poznámka k položce: včetně tvarovek, redukcí, přechodových kusů a lisovacích spojek s těsněním EPDM s dvojtým zalisováním. Tvarovky s bezpečnostní konturou pro detekci nezalisovaných spojů. Celý systém musí mít teplotní odolnost min.110°C, provozní tlak min. PN16. viz.výkres č.D.1.4j-127 | [15 empty] | P | 1
6 | K | E.A.2.1c | D+M Lisovací spojovací systém s lisovacími spojkami a trubkami DN32 (35x1,5) z ušlechtilé oceli, min. třídy č. 1.4520 (X2CrTi17 / AISI 430Ti), součinitel délkové roztažnosti max. 0,0108mm/(m*K) | m | 20 |  | 0 | Indiv |  |  | základní |  | 0 | 0 | 0 | 0 | 0 | 4 | K | 1 | ROZPOCET | 0 | 0 | 0 | 0 | 0 | 1 | 0 | 4 | 12
| P |  | Poznámka k položce: včetně tvarovek, redukcí, přechodových kusů a lisovacích spojek s těsněním EPDM s dvojtým zalisováním. Tvarovky s bezpečnostní konturou pro detekci nezalisovaných spojů. Celý systém musí mít teplotní odolnost min.110°C, provozní tlak min. PN16. viz.výkres č.D.1.4j-127 | [15 empty] | P | 1
| D | E.A.3 | DISTRIBUCE CHLADICÍ VODY - Armatury a doplňkové prvky |  |  |  | 0 | [5 empty] | 0 |  | 0 |  | 0 | 1 | D | 0 | ROZPOCET | [6 empty] | 0
7 | K | 941955004R00 | Lešení lehké pracovní pomocné pomocné, o výšce lešeňové podlahy přes 2,5 do 3,5 m | m2 | 10 |  | 0 | RTS 23/ I |  |  | základní |  | 0 | 0 | 0 | 0 | 0 | 4 | K | 1 | ROZPOCET | 0 | 0 | 0 | 0 | 0 | 1 | 0 | 4 | 14
| P |  | Poznámka k položce: viz.TZ č.D.1.4j-001 | [15 empty] | P | 1
8 | K | 732199100RM1 | Montáž orientačních štítků s dodávkou orientačního štítku | soubor | 20 |  | 0 | RTS 23/ I |  |  | základní |  | 0 | 0 | 0 | 0 | 0 | 4 | K | 1 | ROZPOCET | 0 | 0 | 0 | 0 | 0 | 1 | 0 | 4 | 16
| P |  | Poznámka k položce: viz.TZ č.D.1.4j-001 | [15 empty] | P | 1
9 | K | 734235122R00 | Kohout kulový, mosazný, DN 20, PN 42, vnitřní-vnitřní, včetně dodávky materiálu | kus | 4 |  | 0 | RTS 23/ I |  |  | základní |  | 0 | 0 | 0 | 0 | 0 | 4 | K | 1 | ROZPOCET | 0 | 0 | 0 | 0 | 0 | 1 | 0 | 4 | 18
| P |  | Poznámka k položce: Připojení pomocí šroubení a těsnění, nebo kulový kohout s lisovacím přípojem z červeného nebo křemíkového bronzu pro připojení na rozvody z ušlechtilé oceli lisovacími přípojkami. viz.výkres č.D.1.4j-127 | [15 empty] | P | 1
10 | K | 734235124R00 | Kohout kulový, mosazný, DN 32, PN 35, vnitřní-vnitřní, včetně dodávky materiálu | kus | 2 |  | 0 | RTS 23/ I |  |  | základní |  | 0 | 0 | 0 | 0 | 0 | 4 | K | 1 | ROZPOCET | 0 | 0 | 0 | 0 | 0 | 1 | 0 | 4 | 20
| P |  | Poznámka k položce: Připojení pomocí šroubení a těsnění, nebo kulový kohout s lisovacím přípojem z červeného nebo křemíkového bronzu pro připojení na rozvody z ušlechtilé oceli lisovacími přípojkami. viz.výkres č.D.1.4j-127 | [15 empty] | P | 1
11 | K | 734235131R00 | Kohout kulový s odvodněním, mosazný, DN 15, PN 42, vnitřní-vnitřní, včetně dodávky materiálu | kus | 4 |  | 0 | RTS 23/ I |  |  | základní |  | 0 | 0 | 0 | 0 | 0 | 4 | K | 1 | ROZPOCET | 0 | 0 | 0 | 0 | 0 | 1 | 0 | 4 | 22
| P |  | Poznámka k položce: viz.výkres č.D.1.4j-127 | [15 empty] | P | 1
12 | K | 734265312R00 | Šroubení topenářské, přímé, mosazné, DN 15, PN 16, včetně dodávky materiálu | kus | 8 |  | 0 | RTS 23/ I |  |  | základní |  | 0 | 0 | 0 | 0 | 0 | 4 | K | 1 | ROZPOCET | 0 | 0 | 0 | 0 | 0 | 1 | 0 | 4 | 24
| P |  | Poznámka k položce: viz.výkres č.D.1.4j-127 | [15 empty] | P | 1
13 | K | 734265313R00 | Šroubení topenářské, přímé, mosazné, DN 20, PN 16, včetně dodávky materiálu | kus | 4 |  | 0 | RTS 23/ I |  |  | základní |  | 0 | 0 | 0 | 0 | 0 | 4 | K | 1 | ROZPOCET | 0 | 0 | 0 | 0 | 0 | 1 | 0 | 4 | 26
| P |  | Poznámka k položce: viz.výkres č.D.1.4j-127 E.A.3.1 : 4 | [15 empty] | P | 1
14 | K | 734265315R00 | Šroubení topenářské, přímé, mosazné, DN 32, PN 16, včetně dodávky materiálu | kus | 2 |  | 0 | RTS 23/ I |  |  | základní |  | 0 | 0 | 0 | 0 | 0 | 4 | K | 1 | ROZPOCET | 0 | 0 | 0 | 0 | 0 | 1 | 0 | 4 | 28
| P |  | Poznámka k položce: viz.výkres č.D.1.4j-127 E.A.3.1 : 2 | [15 empty] | P | 1
15 | K | E.A.3.2 | D+M Kulový kohout závitový s integrovaným filtrem v kouli DN20 s možností čištění filtrační vložky, při uzavření, PN25 (mosazný s povrchovou úpravou chromováním, síto filtru nezezavějící ocel) | kus | 4 |  | 0 | Indiv |  |  | základní |  | 0 | 0 | 0 | 0 | 0 | 4 | K | 1 | ROZPOCET | 0 | 0 | 0 | 0 | 0 | 1 | 0 | 4 | 30
| P |  | Poznámka k položce: včetně šroubení a těsnění viz.výkres č.D.1.4j-127 | [15 empty] | P | 1
16 | K | E.A.3.5 | D+M Automatický odvzdušňovací ventil G 3/4" s plovákem řízeným bezúkapovým odvzdušňovacím ventilem, (automatické odvzdušňování při provozu a plnění, automatické zavzdušňování při vypouštění) | kus | 4 |  | 0 | Indiv |  |  | základní |  | 0 | 0 | 0 | 0 | 0 | 4 | K | 1 | ROZPOCET | 0 | 0 | 0 | 0 | 0 | 1 | 0 | 4 | 32
| P |  | Poznámka k položce: viz.výkres č.D.1.4j-127 | [15 empty] | P | 1
17 | K | 767990010RAA | Ostatní atypické kovové prvky do 5 kg/kus | kg | 70 |  | 0 | RTS 23/ I |  |  | základní |  | 0 | 0 | 0 | 0 | 0 | 4 | K | 1 | ROZPOCET | 0 | 0 | 0 | 0 | 0 | 1 | 0 | 4 | 34
| P |  | Poznámka k položce: Doplňkové konstrukce ocelové - stavebnicové prvky / atypické včetně protikorozního nátěru, nebo zinkované - ve venkovním prostředí žárový zinek (uložení potrubí a rozdělovačů, podpěry čerpadel) viz.TZ č.D.1.4j-001 | [15 empty] | P | 1
18 | K | 904 R01 | Hzs-zkousky v ramci montaz.praci, Komplexni vyzkouseni | h | 2 |  | 0 | RTS 23/ I |  |  | základní |  | 0 | 0 | 0 | 0 | 0 | 4 | K | 1 | ROZPOCET | 0 | 0 | 0 | 0 | 0 | 1 | 0 | 4 | 36
| P |  | Poznámka k položce: Hydraulické vyvážení chladicího systému viz.TZ č.D.1.4j-001 | [15 empty] | P | 1
19 | K | 904 R01 | Hzs-zkousky v ramci montaz.praci, Komplexni vyzkouseni | h | 2 |  | 0 | RTS 23/ I |  |  | základní |  | 0 | 0 | 0 | 0 | 0 | 4 | K | 1 | ROZPOCET | 0 | 0 | 0 | 0 | 0 | 1 | 0 | 4 | 38
| P |  | Poznámka k položce: Prvotní naplnění a odvzdušnění systému. viz.TZ č.D.1.4j-001 | [15 empty] | P | 1
20 | K | 904 R01 | Hzs-zkousky v ramci montaz.praci, Komplexni vyzkouseni | h | 4 |  | 0 | RTS 23/ I |  |  | základní |  | 0 | 0 | 0 | 0 | 0 | 4 | K | 1 | ROZPOCET | 0 | 0 | 0 | 0 | 0 | 1 | 0 | 4 | 40
| P |  | Poznámka k položce: Zprovoznění (v kooperaci s MaR) viz.TZ č.D.1.4j-001 | [15 empty] | P | 1
21 | K | 909 R00 | Hzs-nezmeritelne stavebni prace | h | 2 |  | 0 | RTS 23/ I |  |  | základní |  | 0 | 0 | 0 | 0 | 0 | 4 | K | 1 | ROZPOCET | 0 | 0 | 0 | 0 | 0 | 1 | 0 | 4 | 42
| P |  | Poznámka k položce: Stavební přípomoci, včetně vrtání prostrupů a zapravení. viz.TZ č.D.1.4j-001 | [15 empty] | P | 1
| D | E.A.4 | ZDROJ CHLADICÍ VODY A - LEVÝ - DISTRIBUCE CHLADICÍ VODY - Izolace |  |  |  | 0 | [5 empty] | 0 |  | 0 |  | 0 | 1 | D | 0 | ROZPOCET | [6 empty] | 0
22 | K | E.A.4.1a | D+M Izolační trubice ze syntetického kaučuku DN20 se strukturou uzavřených buněk pro izolování, rozvodů chlazení zabraňující kondenzaci, teplotní rozsah min. -40 ~ +85°C, součinitel tepelné | m | 20 |  | 0 | Indiv |  |  | základní |  | 0 | 0 | 0 | 0 | 0 | 4 | K | 1 | ROZPOCET | 0 | 0 | 0 | 0 | 0 | 1 | 0 | 4 | 44
| P |  | Poznámka k položce: vodivosti při 0°C lambda=0,040W/mK, součinitel difuzního odporu difuze vodních par m=7000, stupeň hořlavosti B1-s1, d0, těžce hořlavý, samozhášivý, nešířící plamen, nekapající, nízká hustota kouře, jmenovitá tl. izolace min. 19mm (značení DN potrubí, nutno ověřit skutečný venkovní rozměr rozvodu) - není-li požadovaný rozměr izolace jako trubice, nutno zhotovit z plošné izolace, v této položce nutno počítat i s izolováním potrubních spojek a tvarovek - izolace spojek a tvarovek není zpočítána v položce E.A.4.2 Izolace plošná viz.TZ č.D.1.4j-001 | [15 empty] | P | 1
23 | K | E.A.4.1b | D+M Izolační trubice ze syntetického kaučuku DN25 se strukturou uzavřených buněk pro izolování, rozvodů chlazení zabraňující kondenzaci, teplotní rozsah min. -40 ~ +85°C, součinitel tepelné | m | 20 |  | 0 | Indiv |  |  | základní |  | 0 | 0 | 0 | 0 | 0 | 4 | K | 1 | ROZPOCET | 0 | 0 | 0 | 0 | 0 | 1 | 0 | 4 | 46
| P |  | Poznámka k položce: vodivosti při 0°C lambda=0,040W/mK, součinitel difuzního odporu difuze vodních par m=7000, stupeň hořlavosti B1-s1, d0, těžce hořlavý, samozhášivý, nešířící plamen, nekapající, nízká hustota kouře, jmenovitá tl. izolace min. 19mm (značení DN potrubí, nutno ověřit skutečný venkovní rozměr rozvodu) - není-li požadovaný rozměr izolace jako trubice, nutno zhotovit z plošné izolace, v této položce nutno počítat i s izolováním potrubních spojek a tvarovek - izolace spojek a tvarovek není zpočítána v položce E.A.4.2 Izolace plošná viz.TZ č.D.1.4j-001 | [15 empty] | P | 1
24 | K | E.A.4.1c | D+M Izolační trubice ze syntetického kaučuku DN32 se strukturou uzavřených buněk pro izolování, rozvodů chlazení zabraňující kondenzaci, teplotní rozsah min. -40 ~ +85°C, součinitel tepelné | m | 20 |  | 0 | Indiv |  |  | základní |  | 0 | 0 | 0 | 0 | 0 | 4 | K | 1 | ROZPOCET | 0 | 0 | 0 | 0 | 0 | 1 | 0 | 4 | 48
| P |  | Poznámka k položce: vodivosti při 0°C lambda=0,040W/mK, součinitel difuzního odporu difuze vodních par m=7000, stupeň hořlavosti B1-s1, d0, těžce hořlavý, samozhášivý, nešířící plamen, nekapající, nízká hustota kouře, jmenovitá tl. izolace min. 19mm (značení DN potrubí, nutno ověřit skutečný venkovní rozměr rozvodu) - není-li požadovaný rozměr izolace jako trubice, nutno zhotovit z plošné izolace, v této položce nutno počítat i s izolováním potrubních spojek a tvarovek - izolace spojek a tvarovek není zpočítána v položce E.A.4.2 Izolace plošná viz.TZ č.D.1.4j-001 | [15 empty] | P | 1
25 | K | E.A.4.2 | D+M Izolace plošná ze syntetického kaučuku pro izolování těles (čerpadla, armatury, nádrže), parametry dle požadavků izolačních trubic, tloušťka min. 19mm | m2 | 5 |  | 0 | Indiv |  |  | základní |  | 0 | 0 | 0 | 0 | 0 | 4 | K | 1 | ROZPOCET | 0 | 0 | 0 | 0 | 0 | 1 | 0 | 4 | 50
| P |  | Poznámka k položce: viz.TZ č.D.1.4j-001 | [15 empty] | P | 1
26 | K | E.A.4.3a | D+M Izolační chladové objímky pro mechanické kotvení rozvodů DN20, jmenovitá tloušťka izolace 19 mm, (značení pro DN potrubí, nutno ověřit skutečný venkovní rozměr rozvodu) | kus | 13 |  | 0 | Indiv |  |  | základní |  | 0 | 0 | 0 | 0 | 0 | 4 | K | 1 | ROZPOCET | 0 | 0 | 0 | 0 | 0 | 1 | 0 | 4 | 52
| P |  | Poznámka k položce: viz.TZ č.D.1.4j-001 | [15 empty] | P | 1
27 | K | E.A.4.3b | D+M Izolační chladové objímky pro mechanické kotvení rozvodů DN25, jmenovitá tloušťka izolace 19 mm, (značení pro DN potrubí, nutno ověřit skutečný venkovní rozměr rozvodu) | kus | 13 |  | 0 | Indiv |  |  | základní |  | 0 | 0 | 0 | 0 | 0 | 4 | K | 1 | ROZPOCET | 0 | 0 | 0 | 0 | 0 | 1 | 0 | 4 | 54
| P |  | Poznámka k položce: viz.TZ č.D.1.4j-001 | [15 empty] | P | 1
28 | K | E.A.4.3c | D+M Izolační chladové objímky pro mechanické kotvení rozvodů DN32, jmenovitá tloušťka izolace 19 mm, (značení pro DN potrubí, nutno ověřit skutečný venkovní rozměr rozvodu) | kus | 13 |  | 0 | Indiv |  |  | základní |  | 0 | 0 | 0 | 0 | 0 | 4 | K | 1 | ROZPOCET | 0 | 0 | 0 | 0 | 0 | 1 | 0 | 4 | 56
| P |  | Poznámka k položce: viz.TZ č.D.1.4j-001 | [15 empty] | P | 1
29 | K | E.A.4.4 | Neoprenové lepidlo 1l | l | 1 |  | 0 | Indiv |  |  | základní |  | 0 | 0 | 0 | 0 | 0 | 4 | K | 1 | ROZPOCET | 0 | 0 | 0 | 0 | 0 | 1 | 0 | 4 | 58
| P |  | Poznámka k položce: viz.TZ č.D.1.4j-001 | [15 empty] | P | 1
30 | K | E.A.4.5 | Čistič lepidla 1l | l | 1 |  | 0 | Indiv |  |  | základní |  | 0 | 0 | 0 | 0 | 0 | 4 | K | 1 | ROZPOCET | 0 | 0 | 0 | 0 | 0 | 1 | 0 | 4 | 60
| P |  | Poznámka k položce: viz.TZ č.D.1.4j-001 | [15 empty] | P | 1
31 | K | E.A.4.6 | Samolepicí páska 3mm x 50mm x 15 m | kus | 1 |  | 0 | Indiv |  |  | základní |  | 0 | 0 | 0 | 0 | 0 | 4 | K | 1 | ROZPOCET | 0 | 0 | 0 | 0 | 0 | 1 | 0 | 4 | 62
| P |  | Poznámka k položce: viz.TZ č.D.1.4j-001 | [15 empty] | P | 1
| D | VN | Vedlejší náklady |  |  |  | 0 | [5 empty] | 0 |  | 0 |  | 0 | 1 | D | 0 | ROZPOCET | [6 empty] | 0
32 | K | VN-01 | Dokumentace skutečného provedení stavby bude provedena ve 3D modelu programu Revit metodikou BIM, ve výstupním formátu ifc. | hod | 24 |  | 0 | Indiv |  |  | základní |  | 0 | 0 | 0 | 0 | 0 | 4 | K | 1 | ROZPOCET | 0 | 0 | 0 | 0 | 0 | 1 | 0 | 4 | 64
| D | ON | Ostatní náklady |  |  |  | 0 | [5 empty] | 0 |  | 0 |  | 0 | 1 | D | 0 | ROZPOCET | [6 empty] | 0
33 | K | ON-01 | Přesun hmot do v.36m | kus | 1 |  | 0 | Indiv |  |  | základní |  | 0 | 0 | 0 | 0 | 0 | 4 | K | 1 | ROZPOCET | 0 | 0 | 0 | 0 | 0 | 1 | 0 | 4 | 66

## D.1.6_3.2b - Zabudovaný
[9 empty] | >> skryté sloupce << | [9 empty] | {882a1d31-7546-49db-9375-bc0508645611}
2
| KRYCÍ LIST SOUPISU PRACÍ | [8 empty] | v --- níže se nacházejí doplnkové a pomocné údaje k sestavám --- v | [8 empty] | False
Stavba:
FNOL Novostavba Pavilonu B
Objekt:
E2 - ETAPA 2
Soupis:
SO03.02 - Vnitřní dostavba nízkoprahového urgentního příjmu
Úroveň 4:
D.1.6_3.2b - Zabudovaný
| KSO: |  |  |  |  | CC-CZ:
| Místo: |  |  |  |  | Datum: | 8. 4. 2023
| Zadavatel: |  |  |  |  | IČ:
|  | Fakultní nemocnice Olomouc |  |  |  | DIČ:
| Uchazeč: |  |  |  |  | IČ: | Vyplň údaj
|  | Vyplň údaj |  |  |  | DIČ: | Vyplň údaj
| Projektant: |  |  |  |  | IČ:
|  | LTProjekt, EP Rožnov |  |  |  | DIČ:
| Zpracovatel: |  |  |  |  | IČ:
DIČ:
Poznámka:
| Cena bez DPH | [5 empty] | 0
|  |  | Základ daně |  |  | Sazba daně | Výše daně
| DPH | základní | 0 |  |  | 21% | 0
|  | snížená | 0 |  |  | 15% | 0
|  | zákl. přenesená | 0 |  |  | 21% | 0
|  | sníž. přenesená | 0 |  |  | 15% | 0
|  | nulová | 0 |  |  | 0% | 0
| Cena s DPH |  |  | v | CZK |  | 0
| Projektant |  |  | Zpracovatel
| Datum a podpis: |  | Razítko | Datum a podpis: |  |  | Razítko
| Objednavatel |  |  | Uchazeč
| Datum a podpis: |  | Razítko | Datum a podpis: |  |  | Razítko
REKAPITULACE ČLENĚNÍ SOUPISU PRACÍ
Stavba:
FNOL Novostavba Pavilonu B
Objekt:
E2 - ETAPA 2
Soupis:
SO03.02 - Vnitřní dostavba nízkoprahového urgentního příjmu
Úroveň 4:
D.1.6_3.2b - Zabudovaný
Místo: | [5 empty] | Datum: | 8. 4. 2023
Zadavatel: |  |  | Fakultní nemocnice Olomouc |  |  | Projektant: | LTProjekt, EP Rožnov
Uchazeč: |  |  | Vyplň údaj |  |  | Zpracovatel:
Kód dílu - Popis | [6 empty] | Cena celkem [CZK]
Náklady ze soupisu prací | [6 empty] | 0 | [12 empty] | -1
| I.1 - NÁBYTEK | [5 empty] | 0
| I.1.3 - ÚLOŽNÝ NÁBYTEK | [5 empty] | 0
| I.1.5 - PRACOVNÍ LINKY | [5 empty] | 0
| I.2 - DOPLŇKY INTERIÉRU | [5 empty] | 0
| I.4 - SANITÁRNÍ DOPLŇKY | [5 empty] | 0
| I.5 - ORIENTAČNÍ SYSTÉM | [5 empty] | 0
| D1 - POVRCHY STĚN | [5 empty] | 0
| I.2.3 - OSTATNÍ POVRCHY | [5 empty] | 0
SOUPIS PRACÍ
Stavba:
FNOL Novostavba Pavilonu B
Objekt:
E2 - ETAPA 2
Soupis:
SO03.02 - Vnitřní dostavba nízkoprahového urgentního příjmu
Úroveň 4:
D.1.6_3.2b - Zabudovaný
Místo: | [5 empty] | Datum: | 8. 4. 2023
Zadavatel: |  |  | Fakultní nemocnice Olomouc |  |  | Projektant: | LTProjekt, EP Rožnov
Uchazeč: |  |  | Vyplň údaj |  |  | Zpracovatel:
PČ | Typ | Kód | Popis | MJ | Množství | J.cena [CZK] | Cena celkem [CZK] | Cenová soustava |  |  | DPH | J. Nh [h] | Nh celkem [h] | J. hmotnost [t] | Hmotnost celkem [t] | J. suť [t] | Suť Celkem [t]
Náklady soupisu celkem | [6 empty] | 0 | [5 empty] | 0 |  | 0 |  | 0 |  | D | -1 | [7 empty] | 0
| D | I.1 | NÁBYTEK |  |  |  | 0 | [5 empty] | 0 |  | 0 |  | 0 | 1 | D | 0 | ROZPOCET | [6 empty] | 0
| D | I.1.3 | ÚLOŽNÝ NÁBYTEK |  |  |  | 0 | [5 empty] | 0 |  | 0 |  | 0 | 1 | D | 1 | ROZPOCET | [6 empty] | 0
1 | K | SK5 | D+M, Skříň, 4-dveřová policová (dolní část dřevěné plné dveře, horní část bílé plné dveře) - 800x600x2150 mm | ks | 2 |  | 0 |  |  |  | základní |  | 0 | 0 | 0 | 0 | 0 | 4 | K | 2 | ROZPOCET | 0 | 0 | 0 | 0 | 0 | 1 | 0 | 4 | 18
2 | K | SK9 | D+M, Skříň - horní část policová 1-dveřová uzamykatelná, dolní část 3x zásuvka uzamykatelná (dolní část dřevěné plné dveře, horní část bílé plné dveře) - 600x600x2150 mm | ks | 2 |  | 0 |  |  |  | základní |  | 0 | 0 | 0 | 0 | 0 | 4 | K | 2 | ROZPOCET | 0 | 0 | 0 | 0 | 0 | 1 | 0 | 4 | 20
3 | K | SK14 | D+M, Skříň, 1-dveřová plné bílé - 600x600x2150 mm | ks | 1 |  | 0 |  |  |  | základní |  | 0 | 0 | 0 | 0 | 0 | 4 | K | 2 | ROZPOCET | 0 | 0 | 0 | 0 | 0 | 1 | 0 | 4 | 22
4 | K | SKN1 | D+M, Skříň nástěnná, policová, uzamykatelná - 1600x300x650 mm | ks | 3 |  | 0 |  |  |  | základní |  | 0 | 0 | 0 | 0 | 0 | 4 | K | 2 | ROZPOCET | 0 | 0 | 0 | 0 | 0 | 1 | 0 | 4 | 24
5 | K | SKN5 | D+M, Skříň nástěnná, policová, uzamykatelná - 3200x300x650 mm | ks | 1 |  | 0 |  |  |  | základní |  | 0 | 0 | 0 | 0 | 0 | 4 | K | 2 | ROZPOCET | 0 | 0 | 0 | 0 | 0 | 1 | 0 | 4 | 26
6 | K | SKN8 | D+M, Skříň nástěnná, policová, uzamykatelná - 2400x300x650 mm | ks | 1 |  | 0 |  |  |  | základní |  | 0 | 0 | 0 | 0 | 0 | 4 | K | 2 | ROZPOCET | 0 | 0 | 0 | 0 | 0 | 1 | 0 | 4 | -1853355371
7 | K | SKU1 | D+M, Skříň se zabudovaným umyvadlerm, spodní + horní skříňka - 900x600x2150 mm | ks | 1 |  | 0 |  |  |  | základní |  | 0 | 0 | 0 | 0 | 0 | 4 | K | 2 | ROZPOCET | 0 | 0 | 0 | 0 | 0 | 1 | 0 | 4 | 28
| D | I.1.5 | PRACOVNÍ LINKY |  |  |  | 0 | [5 empty] | 0 |  | 0 |  | 0 | 1 | D | 1 | ROZPOCET | [6 empty] | 0
8 | K | PL1p | D+M, Pracovní linka vč. dřezu a umyvadla, horní + dolní skříňky - délka 2400 mm | ks | 1 |  | 0 |  |  |  | základní |  | 0 | 0 | 0 | 0 | 0 | 4 | K | 2 | ROZPOCET | 0 | 0 | 0 | 0 | 0 | 1 | 0 | 4 | 30
9 | K | PL5p | D+M, Pracovní linka vč. dřezu a umyvadla, horní + dolní skříňky, prostoru pro chladničku na léky - délka 3000 mm | ks | 1 |  | 0 |  |  |  | základní |  | 0 | 0 | 0 | 0 | 0 | 4 | K | 2 | ROZPOCET | 0 | 0 | 0 | 0 | 0 | 1 | 0 | 4 | 32
10 | K | PL19 | D+M, Pracovní linka vč. dřezu a umyvadla, horní + dolní skříňky - délka 1800 mm | ks | 1 |  | 0 |  |  |  | základní |  | 0 | 0 | 0 | 0 | 0 | 4 | K | 2 | ROZPOCET | 0 | 0 | 0 | 0 | 0 | 1 | 0 | 4 | 34
| D | I.2 | DOPLŇKY INTERIÉRU |  |  |  | 0 | [5 empty] | 0 |  | 0 |  | 0 | 1 | D | 0 | ROZPOCET | [6 empty] | 0
11 | K | ZR2 | D+M, Zrcadlo na stěnu sklopné (bezbariérové) - 800x600 mm | ks | 1 |  | 0 |  |  |  | základní |  | 0 | 0 | 0 | 0 | 0 | 4 | K | 1 | ROZPOCET | 0 | 0 | 0 | 0 | 0 | 1 | 0 | 4 | 36
| D | I.4 | SANITÁRNÍ DOPLŇKY |  |  |  | 0 | [5 empty] | 0 |  | 0 |  | 0 | 1 | D | 0 | ROZPOCET | [6 empty] | 0
12 | K | SD1 | D+M, Dávkovač mýdla + dezinfekce - _ | ks | 2 |  | 0 |  |  |  | základní |  | 0 | 0 | 0 | 0 | 0 | 4 | K | 1 | ROZPOCET | 0 | 0 | 0 | 0 | 0 | 1 | 0 | 4 | 38
13 | K | SD2 | D+M, Zásobník na papírové ručníky + odpadkový koš 50L - _ | ks | 1 |  | 0 |  |  |  | základní |  | 0 | 0 | 0 | 0 | 0 | 4 | K | 1 | ROZPOCET | 0 | 0 | 0 | 0 | 0 | 1 | 0 | 4 | 40
14 | K | SD4 | D+M, WC Ž (zás. na toaletní papír, zás. na papírové podložky, zás. na hygienické sáčky, odpadkový koš 5L, wc kefa, háček) - _ | ks | 1 |  | 0 |  |  |  | základní |  | 0 | 0 | 0 | 0 | 0 | 4 | K | 1 | ROZPOCET | 0 | 0 | 0 | 0 | 0 | 1 | 0 | 4 | 42
15 | K | SD6 | D+M, WC IM. Ž (zás. na toaletní papír, zás. na papírové podložky, zás. na hygienické sáčky, odpadkový koš 5L, wc kartáč, háček, zás. na papírové ručníky) - _ | ks | 1 |  | 0 |  |  |  | základní |  | 0 | 0 | 0 | 0 | 0 | 4 | K | 1 | ROZPOCET | 0 | 0 | 0 | 0 | 0 | 1 | 0 | 4 | 44
| D | I.5 | ORIENTAČNÍ SYSTÉM |  |  |  | 0 | [5 empty] | 0 |  | 0 |  | 0 | 1 | D | 0 | ROZPOCET | [6 empty] | 0
16 | K | OPB2 | D+M, Orientační panel hlavní u urgentu, včetně grafických úprav - _ | ks | 1 |  | 0 |  |  |  | základní |  | 0 | 0 | 0 | 0 | 0 | 4 | K | 1 | ROZPOCET | 0 | 0 | 0 | 0 | 0 | 1 | 0 | 4 | 46
17 | K | OPP1 | D+M, Orientační panel patrový (nad plastovým obkladem), včetně grafických úprav - _ | ks | 2 |  | 0 |  |  |  | základní |  | 0 | 0 | 0 | 0 | 0 | 4 | K | 1 | ROZPOCET | 0 | 0 | 0 | 0 | 0 | 1 | 0 | 4 | 48
18 | K | OM1 | D+M, Označení místnosti bez jmenovky, včetně grafických úprav - _ | ks | 8 |  | 0 |  |  |  | základní |  | 0 | 0 | 0 | 0 | 0 | 4 | K | 1 | ROZPOCET | 0 | 0 | 0 | 0 | 0 | 1 | 0 | 4 | 50
19 | K | OM2 | D+M, Označení místnosti se jmenovkou, včetně grafických úprav - _ | ks | 4 |  | 0 |  |  |  | základní |  | 0 | 0 | 0 | 0 | 0 | 4 | K | 1 | ROZPOCET | 0 | 0 | 0 | 0 | 0 | 1 | 0 | 4 | 52
20 | K | PIC1 | D+M, Piktogram místnosti, včetně grafických úprav - _ | ks | 2 |  | 0 |  |  |  | základní |  | 0 | 0 | 0 | 0 | 0 | 4 | K | 1 | ROZPOCET | 0 | 0 | 0 | 0 | 0 | 1 | 0 | 4 | 54
21 | K | PSV3 | D+M, Polepy skleněných výplní skleněných příček a dveří, včetně grafických úprav - _ | ks | 2 |  | 0 |  |  |  | základní |  | 0 | 0 | 0 | 0 | 0 | 4 | K | 1 | ROZPOCET | 0 | 0 | 0 | 0 | 0 | 1 | 0 | 4 | 56
| D | D1 | POVRCHY STĚN |  |  |  | 0 | [5 empty] | 0 |  | 0 |  | 0 | 1 | D | 0 | ROZPOCET | [6 empty] | 0
| D | I.2.3 | OSTATNÍ POVRCHY |  |  |  | 0 | [5 empty] | 0 |  | 0 |  | 0 | 1 | D | 1 | ROZPOCET | [6 empty] | 0
22 | K | S-M1 | D+M, Magnetická stěna, povrchový nátěr v odstínu RAL 7044 - pracoviště zaměstnanců - za pracovními stoly, za pracovními židlemi | m2 | 9.6 |  | 0 |  |  |  | základní |  | 0 | 0 | 0 | 0 | 0 | 4 | K | 2 | ROZPOCET | 0 | 0 | 0 | 0 | 0 | 1 | 0 | 4 | 58

## VON - Vedlejší a ostatní ...
[9 empty] | >> skryté sloupce << | [9 empty] | {0c809ecf-33e2-4c29-8f85-652c60ef201b}
2
| KRYCÍ LIST SOUPISU PRACÍ | [8 empty] | v --- níže se nacházejí doplnkové a pomocné údaje k sestavám --- v | [8 empty] | False
Stavba:
FNOL Novostavba Pavilonu B
Objekt:
E2 - ETAPA 2
Soupis:
VON - Vedlejší a ostatní náklady
| KSO: |  |  |  |  | CC-CZ:
| Místo: |  |  |  |  | Datum: | 8. 4. 2023
| Zadavatel: |  |  |  |  | IČ:
|  | Fakultní nemocnice Olomouc |  |  |  | DIČ:
| Uchazeč: |  |  |  |  | IČ: | Vyplň údaj
|  | Vyplň údaj |  |  |  | DIČ: | Vyplň údaj
| Projektant: |  |  |  |  | IČ:
|  | LTProjekt, EP Rožnov |  |  |  | DIČ:
| Zpracovatel: |  |  |  |  | IČ:
DIČ:
Poznámka:
| Cena bez DPH | [5 empty] | 0
|  |  | Základ daně |  |  | Sazba daně | Výše daně
| DPH | základní | 0 |  |  | 21% | 0
|  | snížená | 0 |  |  | 15% | 0
|  | zákl. přenesená | 0 |  |  | 21% | 0
|  | sníž. přenesená | 0 |  |  | 15% | 0
|  | nulová | 0 |  |  | 0% | 0
| Cena s DPH |  |  | v | CZK |  | 0
| Projektant |  |  | Zpracovatel
| Datum a podpis: |  | Razítko | Datum a podpis: |  |  | Razítko
| Objednavatel |  |  | Uchazeč
| Datum a podpis: |  | Razítko | Datum a podpis: |  |  | Razítko
REKAPITULACE ČLENĚNÍ SOUPISU PRACÍ
Stavba:
FNOL Novostavba Pavilonu B
Objekt:
E2 - ETAPA 2
Soupis:
VON - Vedlejší a ostatní náklady
Místo: | [5 empty] | Datum: | 8. 4. 2023
Zadavatel: |  |  | Fakultní nemocnice Olomouc |  |  | Projektant: | LTProjekt, EP Rožnov
Uchazeč: |  |  | Vyplň údaj |  |  | Zpracovatel:
Kód dílu - Popis | [6 empty] | Cena celkem [CZK]
Náklady ze soupisu prací | [6 empty] | 0 | [12 empty] | -1
| Ostatní - Ostatní | [5 empty] | 0
| ON. - Ostatní náklady | [5 empty] | 0
| VN - Vedlejší náklady | [5 empty] | 0
SOUPIS PRACÍ
Stavba:
FNOL Novostavba Pavilonu B
Objekt:
E2 - ETAPA 2
Soupis:
VON - Vedlejší a ostatní náklady
Místo: | [5 empty] | Datum: | 8. 4. 2023
Zadavatel: |  |  | Fakultní nemocnice Olomouc |  |  | Projektant: | LTProjekt, EP Rožnov
Uchazeč: |  |  | Vyplň údaj |  |  | Zpracovatel:
PČ | Typ | Kód | Popis | MJ | Množství | J.cena [CZK] | Cena celkem [CZK] | Cenová soustava |  |  | DPH | J. Nh [h] | Nh celkem [h] | J. hmotnost [t] | Hmotnost celkem [t] | J. suť [t] | Suť Celkem [t]
Náklady soupisu celkem | [6 empty] | 0 | [5 empty] | 0 |  | 0 |  | 0 |  | D | -1 | [7 empty] | 0
| D | Ostatní | Ostatní |  |  |  | 0 | [5 empty] | 0 |  | 0 |  | 0 | 4 | D | 0 | ROZPOCET | [6 empty] | 0
| D | ON. | Ostatní náklady |  |  |  | 0 | [5 empty] | 0 |  | 0 |  | 0 | 4 | D | 1 | ROZPOCET | [6 empty] | 0
1 | K | 00511 R | Geodetické vytyčení a zaměření stavby, přeložek a přípojek sítí | Soubor | 1 |  | 0 |  |  |  | základní |  | 0 | 0 | 0 | 0 | 0 | 262144 | K | 2 | ROZPOCET | 0 | 0 | 0 | 0 | 0 | 1 | 0 | 262144 | 2137527257
2 | K | 005211010R | Předání a převzetí staveniště dle SoD | Soubor | 1 |  | 0 |  |  |  | základní |  | 0 | 0 | 0 | 0 | 0 | 262144 | K | 2 | ROZPOCET | 0 | 0 | 0 | 0 | 0 | 1 | 0 | 262144 | 2116628433
3 | K | 005211020R | Ochrana stávajících inženýrských sítí na staveništi, vytyčení inženýrských sítí, zajištění | Soubor | 1 |  | 0 |  |  |  | základní |  | 0 | 0 | 0 | 0 | 0 | 262144 | K | 2 | ROZPOCET | 0 | 0 | 0 | 0 | 0 | 1 | 0 | 262144 | -1191183773
4 | K | 005211080R | Bezpečnostní, hygienická a protiprašná opatření na staveništi | Soubor | 1 |  | 0 |  |  |  | základní |  | 0 | 0 | 0 | 0 | 0 | 262144 | K | 2 | ROZPOCET | 0 | 0 | 0 | 0 | 0 | 1 | 0 | 262144 | -1322560968
5 | K | 005241010R | Dokumentace skutečného provedení celé stavby 3 etapy | Soubor | 1 |  | 0 |  |  |  | základní |  | 0 | 0 | 0 | 0 | 0 | 262144 | K | 2 | ROZPOCET | 0 | 0 | 0 | 0 | 0 | 1 | 0 | 262144 | 1472049408
6 | K | 005261010R | Pojištění dodavatele a pojištění díla | Soubor | 1 |  | 0 |  |  |  | základní |  | 0 | 0 | 0 | 0 | 0 | 262144 | K | 2 | ROZPOCET | 0 | 0 | 0 | 0 | 0 | 1 | 0 | 262144 | 1890503943
7 | K | 005261020R | Bankovní záruky | Soubor | 1 |  | 0 |  |  |  | základní |  | 0 | 0 | 0 | 0 | 0 | 262144 | K | 2 | ROZPOCET | 0 | 0 | 0 | 0 | 0 | 1 | 0 | 262144 | -238039899
8 | K | 110 | Provedení měření hluku k ověření hlukové studie (v denní a noční době) | Soubor | 1 |  | 0 |  |  |  | základní |  | 0 | 0 | 0 | 0 | 0 | 262144 | K | 2 | ROZPOCET | 0 | 0 | 0 | 0 | 0 | 1 | 0 | 262144 | -546451949
9 | K | 113 | Projednání celého projektu na TIČR dle vyhl. č. 73/2010 Sb. | Soubor | 1 |  | 0 |  |  |  | základní |  | 0 | 0 | 0 | 0 | 0 | 262144 | K | 2 | ROZPOCET | 0 | 0 | 0 | 0 | 0 | 1 | 0 | 262144 | 100750270
10 | K | 114 | Provozní řády, návody k použití. Obeznámení obsluhy a investorem pověřených osob, zaškolení | Soubor | 1 |  | 0 |  |  |  | základní |  | 0 | 0 | 0 | 0 | 0 | 262144 | K | 2 | ROZPOCET | 0 | 0 | 0 | 0 | 0 | 1 | 0 | 262144 | 1460289293
11 | K | 115 | Uvedení pozemků a všech povrchů dotčených stavbou do původního stavu , zapravení, úklidy | Soubor | 1 |  | 0 |  |  |  | základní |  | 0 | 0 | 0 | 0 | 0 | 262144 | K | 2 | ROZPOCET | 0 | 0 | 0 | 0 | 0 | 1 | 0 | 262144 | 2023361896
12 | K | 116 | Fotodokumentace průběhu výstavby | Soubor | 1 |  | 0 |  |  |  | základní |  | 0 | 0 | 0 | 0 | 0 | 262144 | K | 2 | ROZPOCET | 0 | 0 | 0 | 0 | 0 | 1 | 0 | 262144 | -1162867819
13 | K | 117 | Pasportizace území stavby a jejího okolí | Soubor | 1 |  | 0 |  |  |  | základní |  | 0 | 0 | 0 | 0 | 0 | 262144 | K | 2 | ROZPOCET | 0 | 0 | 0 | 0 | 0 | 1 | 0 | 262144 | -195862109
14 | K | 12 | Zpracování harmonogramu stavby a POV | Soubor | 1 |  | 0 |  |  |  | základní |  | 0 | 0 | 0 | 0 | 0 | 262144 | K | 2 | ROZPOCET | 0 | 0 | 0 | 0 | 0 | 1 | 0 | 262144 | -1902393998
15 | K | 121 | Náklady na provedení vzorků | Soubor | 1 |  | 0 |  |  |  | základní |  | 0 | 0 | 0 | 0 | 0 | 262144 | K | 2 | ROZPOCET | 0 | 0 | 0 | 0 | 0 | 1 | 0 | 262144 | 1078749784
17 | K | 13 | Bezpečnostní opatření na ochranu osob a majetku | Soubor | 1 |  | 0 |  |  |  | základní |  | 0 | 0 | 0 | 0 | 0 | 262144 | K | 2 | ROZPOCET | 0 | 0 | 0 | 0 | 0 | 1 | 0 | 262144 | -54034679
18 | K | 14 | Bezpečnostní hrazení a oplocení | Soubor | 1 |  | 0 |  |  |  | základní |  | 0 | 0 | 0 | 0 | 0 | 262144 | K | 2 | ROZPOCET | 0 | 0 | 0 | 0 | 0 | 1 | 0 | 262144 | -1703271901
19 | K | 15 | Zajištění ostrahy majetku a osob v průběhu realizace stavby | soubor | 1 |  | 0 |  |  |  | základní |  | 0 | 0 | 0 | 0 | 0 | 262144 | K | 2 | ROZPOCET | 0 | 0 | 0 | 0 | 0 | 1 | 0 | 262144 | -950316171
20 | K | 18 | Zabezpečení staveniště, vnější stavby a ploch dotčených stavbou | Soubor | 1 |  | 0 |  |  |  | základní |  | 0 | 0 | 0 | 0 | 0 | 262144 | K | 2 | ROZPOCET | 0 | 0 | 0 | 0 | 0 | 1 | 0 | 262144 | -425046712
21 | K | 182 | Pasportizace trhlin/poruch a geodetické sledování sousedních objektů | Soubor | 1 |  | 0 |  |  |  | základní |  | 0 | 0 | 0 | 0 | 0 | 262144 | K | 2 | ROZPOCET | 0 | 0 | 0 | 0 | 0 | 1 | 0 | 262144 | -1320427555
22 | K | 183 | Dokumentace zdolávání požáru a vypracování směrnice (provozního řádu) k požárnímu zabezpečení | Soubor | 1 |  | 0 |  |  |  | základní |  | 0 | 0 | 0 | 0 | 0 | 262144 | K | 2 | ROZPOCET | 0 | 0 | 0 | 0 | 0 | 1 | 0 | 262144 | -918047801
23 | K | 19 | Provedení veškerých měření a zkoušek, revizních zpráv apod. dle platné legislativy a dle SoD -, zkoušky v rámci montáže, topná zkouška, výchozí revize, uvedení do provozu, termovizní měření EL | Soubor | 1 |  | 0 |  |  |  | základní |  | 0 | 0 | 0 | 0 | 0 | 262144 | K | 2 | ROZPOCET | 0 | 0 | 0 | 0 | 0 | 1 | 0 | 262144 | -1703492085
24 | K | ON_0101 | Zpracování dodavatelské výrobní dokumentace stavby jednotlivých částí stavby včetně výrobní dokumentace výztuže | soubor | 1 |  | 0 |  |  |  | základní |  | 0 | 0 | 0 | 0 | 0 | 262144 | K | 2 | ROZPOCET | 0 | 0 | 0 | 0 | 0 | 1 | 0 | 262144 | -584835521
29 | K | VON01 | Propagace | Soubor | 1 |  | 0 |  |  |  | základní |  | 0 | 0 | 0 | 0 | 0 | 262144 | K | 2 | ROZPOCET | 0 | 0 | 0 | 0 | 0 | 1 | 0 | 262144 | -2008592790
30 | K | VON02 | Zakrytí a zabezpečení pevně zabudované technologie, nábytku, přístrojů a vybaven budovy A | Soubor | 1 |  | 0 |  |  |  | základní |  | 0 | 0 | 0 | 0 | 0 | 262144 | K | 2 | ROZPOCET | 0 | 0 | 0 | 0 | 0 | 1 | 0 | 262144 | -381719614
31 | K | VON03 | Příplatky za práci v noci, o sobotách a nedělích, ve státem uznaný svátek | Soubor | 1 |  | 0 |  |  |  | základní |  | 0 | 0 | 0 | 0 | 0 | 262144 | K | 2 | ROZPOCET | 0 | 0 | 0 | 0 | 0 | 1 | 0 | 262144 | 1994587589
32 | K | VON04 | Ztížené pracovní podmínky | Soubor | 1 |  | 0 |  |  |  | základní |  | 0 | 0 | 0 | 0 | 0 | 262144 | K | 2 | ROZPOCET | 0 | 0 | 0 | 0 | 0 | 1 | 0 | 262144 | -889557156
33 | K | VON05 | Rozbor pitné vody odebraného z prodlouženého vodovodního řadu, a to v rozsahu provedených vyšetření dle přílohy č. 5 k vyhlášce 252/2004 Sb., viz. KHSOC/37177/2022/OC/EPID | Soubor | 1 |  | 0 |  |  |  | základní |  | 0 | 0 | 0 | 0 | 0 | 262144 | K | 2 | ROZPOCET | 0 | 0 | 0 | 0 | 0 | 1 | 0 | 262144 | 719192410
34 | K | VON06 | měření hluku z provozu instalovaných stacionárních zdrojů hluku v chráněném vnitřním prostoru stavby – viz. KHSOC/37177/2022/OC/EPID | Soubor | 1 |  | 0 |  |  |  | základní |  | 0 | 0 | 0 | 0 | 0 | 262144 | K | 2 | ROZPOCET | 0 | 0 | 0 | 0 | 0 | 1 | 0 | 262144 | -1513152237
35 | K | VON07 | měření hluku z provozu všech stávajících a nově instalovaných zdrojů hluku v chráněném venkovním prostoru stavby – viz. KHSOC/37177/2022/OC/EPID | Soubor | 1 |  | 0 |  |  |  | základní |  | 0 | 0 | 0 | 0 | 0 | 262144 | K | 2 | ROZPOCET | 0 | 0 | 0 | 0 | 0 | 1 | 0 | 262144 | 835360845
36 | K | VON08 | Rozbor teplé vody – viz. KHSOC/37177/2022/OC/EPID | Soubor | 1 |  | 0 |  |  |  | základní |  | 0 | 0 | 0 | 0 | 0 | 262144 | K | 2 | ROZPOCET | 0 | 0 | 0 | 0 | 0 | 1 | 0 | 262144 | -132958977
37 | K | VON09 | Měření umělého osvětlení – viz. KHSOC/37177/2022/OC/EPID | Soubor | 1 |  | 0 |  |  |  | základní |  | 0 | 0 | 0 | 0 | 0 | 262144 | K | 2 | ROZPOCET | 0 | 0 | 0 | 0 | 0 | 1 | 0 | 262144 | 269834919
44 | K | VON16 | Výrobní dokumentace pro sdružené závěsy všech profesí | Soubor | 1 |  | 0 |  |  |  | základní |  | 0 | 0 | 0 | 0 | 0 | 262144 | K | 2 | ROZPOCET | 0 | 0 | 0 | 0 | 0 | 1 | 0 | 262144 | -806242444
45 | K | VON17 | Aktualizace dokumentace na základě vybraného dodavatele zdravotnické technologie lambulací, JIP a lůžkových jednotek | Soubor | 1 |  | 0 |  |  |  | základní |  | 0 | 0 | 0 | 0 | 0 | 262144 | K | 2 | ROZPOCET | 0 | 0 | 0 | 0 | 0 | 1 | 0 | 262144 | -1308089420
46 | K | VON18 | Zpracování harmonogramu stavby a ZOV | Soubor | 1 |  | 0 |  |  |  | základní |  | 0 | 0 | 0 | 0 | 0 | 262144 | K | 2 | ROZPOCET | 0 | 0 | 0 | 0 | 0 | 1 | 0 | 262144 | -1587331145
47 | K | VON19 | Stočné na čerpanou vodu | Soubor | 1 |  | 0 |  |  |  | základní |  | 0 | 0 | 0 | 0 | 0 | 262144 | K | 2 | ROZPOCET | 0 | 0 | 0 | 0 | 0 | 1 | 0 | 262144 | -666090829
48 | K | BIM č.1 | Informační model stavby definovaný dokumenty v příloze č. 10 SOD (BIM protokol, BEP, EIR) | Soubor | 1 |  | 0 |  |  |  | základní |  | 0 | 0 | 0 | 0 | 0 | 262144 | K | 2 | ROZPOCET | 0 | 0 | 0 | 0 | 0 | 1 | 0 | 262144 | -469228084
49 | K | BIM č.2 | Předání informací pro správu a údržbu budovy v CAFM systému dle požadavků definovaných dokumenty v příloze č. 10 SoD (BIM protokol, BEP, EIR) | Soubor | 1 |  | 0 |  |  |  | základní |  | 0 | 0 | 0 | 0 | 0 | 262144 | K | 2 | ROZPOCET | 0 | 0 | 0 | 0 | 0 | 1 | 0 | 262144 | -1241378516
| D | VN | Vedlejší náklady |  |  |  | 0 | [5 empty] | 0 |  | 0 |  | 0 | 4 | D | 1 | ROZPOCET | [6 empty] | 0
50 | K | 005111020R | Vytyčení staveb | Soubor | 1 |  | 0 |  |  |  | základní |  | 0 | 0 | 0 | 0 | 0 | 262144 | K | 2 | ROZPOCET | 0 | 0 | 0 | 0 | 0 | 1 | 0 | 262144 | 1102240676
51 | K | 005121010R | Vybudování zařízení staveniště | Soubor | 1 |  | 0 |  |  |  | základní |  | 0 | 0 | 0 | 0 | 0 | 262144 | K | 2 | ROZPOCET | 0 | 0 | 0 | 0 | 0 | 1 | 0 | 262144 | -1451322442
52 | K | 00512101X1 | Montáž věžových jeřábů včetně pomocných konstrukcí, materilálů, doplňků a prací | Soubor | 3 |  | 0 |  |  |  | základní |  | 0 | 0 | 0 | 0 | 0 | 262144 | K | 2 | ROZPOCET | 0 | 0 | 0 | 0 | 0 | 1 | 0 | 262144 | -1113390916
53 | K | 00512101X2 | Provoz věžových jeřábů | Soubor | 3 |  | 0 |  |  |  | základní |  | 0 | 0 | 0 | 0 | 0 | 262144 | K | 2 | ROZPOCET | 0 | 0 | 0 | 0 | 0 | 1 | 0 | 262144 | -1321936550
54 | K | 00512101X3 | Demontáž věžových jeřábů včetně pomocných konstrukcí, materilálů, doplňků a prací | Soubor | 3 |  | 0 |  |  |  | základní |  | 0 | 0 | 0 | 0 | 0 | 262144 | K | 2 | ROZPOCET | 0 | 0 | 0 | 0 | 0 | 1 | 0 | 262144 | -1525137867
55 | K | 005121020R | Provoz a pronájem zařízení staveniště | Soubor | 1 |  | 0 |  |  |  | základní |  | 0 | 0 | 0 | 0 | 0 | 262144 | K | 2 | ROZPOCET | 0 | 0 | 0 | 0 | 0 | 1 | 0 | 262144 | -447986041
56 | K | 005121030R | Odstranění zařízení staveniště | Soubor | 1 |  | 0 |  |  |  | základní |  | 0 | 0 | 0 | 0 | 0 | 262144 | K | 2 | ROZPOCET | 0 | 0 | 0 | 0 | 0 | 1 | 0 | 262144 | -1756925868
57 | K | 005121040X | Příplatek ke zřízení, provozu a odstranění staveniště za etapizaci - úpravy, přesuny apod. | Soubor | 1 |  | 0 |  |  |  | základní |  | 0 | 0 | 0 | 0 | 0 | 262144 | K | 2 | ROZPOCET | 0 | 0 | 0 | 0 | 0 | 1 | 0 | 262144 | 1302322324
58 | K | 005124010R | Zajištění kompletační a koordinační činnosti spojených s realizací stavby a následným dáním do, užívání | Soubor | 1 |  | 0 |  |  |  | základní |  | 0 | 0 | 0 | 0 | 0 | 262144 | K | 2 | ROZPOCET | 0 | 0 | 0 | 0 | 0 | 1 | 0 | 262144 | -1019572533
59 | K | 005211030R | Provozní vlivy, dočasná dopravní opatření | Soubor | 1 |  | 0 |  |  |  | základní |  | 0 | 0 | 0 | 0 | 0 | 262144 | K | 2 | ROZPOCET | 0 | 0 | 0 | 0 | 0 | 1 | 0 | 262144 | -181053779
60 | K | 193 | Provizorní komunikace a úpravy vjezdů na staveniště | Soubor | 1 |  | 0 |  |  |  | základní |  | 0 | 0 | 0 | 0 | 0 | 262144 | K | 2 | ROZPOCET | 0 | 0 | 0 | 0 | 0 | 1 | 0 | 262144 | -977466890
61 | K | Pol__2 | Zajištění a projednání všech nezbytných administrativních úkonů a povolení, spojených s realizací stavby | Soubor | 1 |  | 0 |  |  |  | základní |  | 0 | 0 | 0 | 0 | 0 | 262144 | K | 2 | ROZPOCET | 0 | 0 | 0 | 0 | 0 | 1 | 0 | 262144 | -242711389

## Seznam figur
SEZNAM FIGUR
Kód: | LT14
Stavba: | FNOL Novostavba Pavilonu B
Datum: | 8. 4. 2023
Kód | Popis | MJ | Výměra
E2/ SO03.02 | Vnitřní dostavba nízkoprahového urgentního příjmu
_podl_sk_A1 | skladba podlahy A1 | m2 | 18121.22
_podl_sk_A3 | skladba podlahy A3 | m2 | 576.35
_podl_sk_B1 | skladba podlahy B1 | m2 | 1142.47
_podl_sk_C1 | skladba podlahy C1 | m2 | 2052.22
_podl_sk_C2 | skladba podlahy C2 | m2 | 1205.28
_podl_sk_C5 | skladba podlahy C5 | m2 | 2.19
_podl_sk_D1 | skladba podlahy D1 | m2 | 172.29
E2/ SO03.02/ SO03.e2 | Architektonicko stavební a konstrukční část a PBŘ
_podl_sk_A1 | skladba podlahy A1 | m2 | 18121.22
| skladba A1 |  | 0
| 2PP |  | 0
| 21,35 |  | 21.35
| 2PP |  | 0
| 3,5 |  | 3.5
| 2PP |  | 0
| 8,4 |  | 8.4
| 2PP |  | 0
| 2 |  | 2
| 2PP |  | 0
| 4,04 |  | 4.04
| 2PP |  | 0
| 1,53 |  | 1.53
| 2PP |  | 0
| 1,53 |  | 1.53
| 2PP |  | 0
| 86,32 |  | 86.32
| 2PP |  | 0
| 4,66 |  | 4.66
| 2PP |  | 0
| 6,73 |  | 6.73
| 2PP |  | 0
| 8,58 |  | 8.58
| 2PP |  | 0
| 8,44 |  | 8.44
| 2PP |  | 0
| 2,72 |  | 2.72
| 2PP |  | 0
| 39,42 |  | 39.42
| 2PP |  | 0
| 39,48 |  | 39.48
| 2PP |  | 0
| 100,79 |  | 100.79
| 2PP |  | 0
| 37,05 |  | 37.05
| 2PP |  | 0
| 41,75 |  | 41.75
| 2PP |  | 0
| 10,16 |  | 10.16
| 2PP |  | 0
| 13,45 |  | 13.45
| 2PP |  | 0
| 13,42 |  | 13.42
| 2PP |  | 0
| 18,11 |  | 18.11
| 2PP |  | 0
| 8,82 |  | 8.82
| 2PP |  | 0
| 7,9 |  | 7.9
| 2PP |  | 0
| 13,6 |  | 13.6
| 2PP |  | 0
| 7,46 |  | 7.46
| 2PP |  | 0
| 4,1 |  | 4.1
| 2PP |  | 0
| 9,6 |  | 9.6
| 2PP |  | 0
| 4,09 |  | 4.09
| 2PP |  | 0
| 8,42 |  | 8.42
| 2PP |  | 0
| 31,43 |  | 31.43
| 2PP |  | 0
| 17,39 |  | 17.39
| 2PP |  | 0
| 17,37 |  | 17.37
| 2PP |  | 0
| 16,13 |  | 16.13
| 2PP |  | 0
| 5,63 |  | 5.63
| 2PP |  | 0
| 7,92 |  | 7.92
| 2PP |  | 0
| 4,65 |  | 4.65
| 2PP |  | 0
| 4,76 |  | 4.76
| 2PP |  | 0
| 5,5 |  | 5.5
| 2PP |  | 0
| 1,26 |  | 1.26
| 2PP |  | 0
| 9,99 |  | 9.99
| 2PP |  | 0
| 23,11 |  | 23.11
| 2PP |  | 0
| 21,73 |  | 21.73
| 2PP |  | 0
| 21,61 |  | 21.61
| 2PP |  | 0
| 21,73 |  | 21.73
| 2PP |  | 0
| 21,61 |  | 21.61
| 2PP |  | 0
| 21,61 |  | 21.61
| 2PP |  | 0
| 21,73 |  | 21.73
| 2PP |  | 0
| 21,61 |  | 21.61
| 2PP |  | 0
| 21,73 |  | 21.73
| 2PP |  | 0
| 21,26 |  | 21.26
| 2PP |  | 0
| 21,61 |  | 21.61
| 2PP |  | 0
| 22,5 |  | 22.5
| 2PP |  | 0
| 21,18 |  | 21.18
| 2PP |  | 0
| 15,76 |  | 15.76
| 2PP |  | 0
| 11,64 |  | 11.64
| 2PP |  | 0
| 5,67 |  | 5.67
| 2PP |  | 0
| 7,67 |  | 7.67
| 2PP |  | 0
| 5,01 |  | 5.01
| 2PP |  | 0
| 4,63 |  | 4.63
| 2PP |  | 0
| 5,25 |  | 5.25
| 2PP |  | 0
| 18,48 |  | 18.48
| 2PP |  | 0
| 15,53 |  | 15.53
| 2PP |  | 0
| 38,72 |  | 38.72
| 2PP |  | 0
| 12,15 |  | 12.15
| 2PP |  | 0
| 32,15 |  | 32.15
| 2PP |  | 0
| 29,41 |  | 29.41
| 2PP |  | 0
| 29,53 |  | 29.53
| 2PP |  | 0
| 30,77 |  | 30.77
| 2PP |  | 0
| 30,89 |  | 30.89
| 2PP |  | 0
| 25,72 |  | 25.72
| 2PP |  | 0
| 29,41 |  | 29.41
| 2PP |  | 0
| 9,44 |  | 9.44
| 2PP |  | 0
| 11,45 |  | 11.45
| 2PP |  | 0
| 5,7 |  | 5.7
| 2PP |  | 0
| 4,14 |  | 4.14
| 2PP |  | 0
| 13,54 |  | 13.54
| 2PP |  | 0
| 10,29 |  | 10.29
| 2PP |  | 0
| 10,13 |  | 10.13
| 2PP |  | 0
| 16,14 |  | 16.14
| 2PP |  | 0
| 7,27 |  | 7.27
| 2PP |  | 0
| 4,67 |  | 4.67
| 2PP |  | 0
| 10,5 |  | 10.5
| 2PP |  | 0
| 2,16 |  | 2.16
| 2PP |  | 0
| 2,97 |  | 2.97
| 2PP |  | 0
| 8,05 |  | 8.05
| 2PP |  | 0
| 7,79 |  | 7.79
| 2PP |  | 0
| 89,11 |  | 89.11
| 2PP |  | 0
| 9,26 |  | 9.26
| 2PP |  | 0
| 18,75 |  | 18.75
| 2PP |  | 0
| 13,62 |  | 13.62
| 2PP |  | 0
| 11,7 |  | 11.7
| 2PP |  | 0
| 11,7 |  | 11.7
| 2PP |  | 0
| 18,92 |  | 18.92
| 2PP |  | 0
| 30,95 |  | 30.95
| 2PP |  | 0
| 2,74 |  | 2.74
| 2PP |  | 0
| 1,23 |  | 1.23
| 2PP |  | 0
| 8,08 |  | 8.08
| 2PP |  | 0
| 72,64 |  | 72.64
| 2PP |  | 0
| 73,02 |  | 73.02
| 2PP |  | 0
| 72,56 |  | 72.56
| 2PP |  | 0
| 20,55 |  | 20.55
| 2PP |  | 0
| 7,54 |  | 7.54
| 2PP |  | 0
| 20,29 |  | 20.29
| 2PP |  | 0
| 6,08 |  | 6.08
| 2PP |  | 0
| 5,95 |  | 5.95
| 2PP |  | 0
| 1,45 |  | 1.45
| 2PP |  | 0
| 6,02 |  | 6.02
| 2PP |  | 0
| 3,01 |  | 3.01
| 2PP |  | 0
| 7,49 |  | 7.49
| 2PP |  | 0
| 8,92 |  | 8.92
| 2PP |  | 0
| 1,36 |  | 1.36
| 2PP |  | 0
| 173,65 |  | 173.65
| 2PP |  | 0
| 66,32 |  | 66.32
| 2PP |  | 0
| 65,94 |  | 65.94
| 2PP |  | 0
| 65 |  | 65
| 2PP |  | 0
| 65,45 |  | 65.45
| 2PP |  | 0
| 65,62 |  | 65.62
| 2PP |  | 0
| 9,64 |  | 9.64
| 2PP |  | 0
| 1,32 |  | 1.32
| 2PP |  | 0
| 3,01 |  | 3.01
| 2PP |  | 0
| 9,87 |  | 9.87
| 2PP |  | 0
| 1,45 |  | 1.45
| 2PP |  | 0
| 1,46 |  | 1.46
| 2PP |  | 0
| 4,31 |  | 4.31
| 2PP |  | 0
| 20,75 |  | 20.75
| 2PP |  | 0
| 14,54 |  | 14.54
| 2PP |  | 0
| 8,4 |  | 8.4
| 2PP |  | 0
| 1,26 |  | 1.26
| 2PP |  | 0
| 1,26 |  | 1.26
| 2PP |  | 0
| 1,26 |  | 1.26
| 2PP |  | 0
| 1,35 |  | 1.35
| 2PP |  | 0
| 1,35 |  | 1.35
| 2PP |  | 0
| 1,26 |  | 1.26
| 2PP |  | 0
| 1,32 |  | 1.32
| 2PP |  | 0
| 1,2 |  | 1.2
| 2PP |  | 0
| 1,2 |  | 1.2
| 2PP |  | 0
| 8,37 |  | 8.37
| 2PP |  | 0
| 1,2 |  | 1.2
| 2PP |  | 0
| 1,2 |  | 1.2
| 2PP |  | 0
| 8,4 |  | 8.4
| 2PP |  | 0
| 1,2 |  | 1.2
| 2PP |  | 0
| 8,45 |  | 8.45
| 2PP |  | 0
| 1,2 |  | 1.2
| 2PP |  | 0
| 1,2 |  | 1.2
| 2PP |  | 0
| 1,2 |  | 1.2
| 2PP |  | 0
| 8,4 |  | 8.4
| 2PP |  | 0
| 1,2 |  | 1.2
| 2PP |  | 0
| 8,45 |  | 8.45
| 2PP |  | 0
| 1,2 |  | 1.2
| 2PP |  | 0
| 1,2 |  | 1.2
| 2PP |  | 0
| 1,2 |  | 1.2
| 2PP |  | 0
| 1,44 |  | 1.44
| 2PP |  | 0
| 1,45 |  | 1.45
| 2PP |  | 0
| 1,44 |  | 1.44
| 2PP |  | 0
| 1,44 |  | 1.44
| 2PP |  | 0
| 1,44 |  | 1.44
| 2PP |  | 0
| 1,44 |  | 1.44
| 2PP |  | 0
| 1,44 |  | 1.44
| 2PP |  | 0
| 1,45 |  | 1.45
| 2PP |  | 0
| 1,26 |  | 1.26
| 2PP |  | 0
| 1,26 |  | 1.26
| 2PP |  | 0
| 1,26 |  | 1.26
| 2PP |  | 0
| 1,26 |  | 1.26
| 2PP |  | 0
| 1,26 |  | 1.26
| 2PP |  | 0
| 1,26 |  | 1.26
| 2PP |  | 0
| 1,32 |  | 1.32
| 2PP |  | 0
| 1,2 |  | 1.2
| 2PP |  | 0
| 1,95 |  | 1.95
| 2PP |  | 0
| 1,37 |  | 1.37
| 2PP |  | 0
| 4,13 |  | 4.13
| 2PP |  | 0
| 16,44 |  | 16.44
| 2PP |  | 0
| 1,53 |  | 1.53
| 2PP |  | 0
| 1,57 |  | 1.57
| 2PP |  | 0
| 16,2 |  | 16.2
| 2PP |  | 0
| 1,53 |  | 1.53
| 2PP |  | 0
| 1,57 |  | 1.57
| 1PP |  | 0
| 2,16 |  | 2.16
| 1PP |  | 0
| 2,16 |  | 2.16
| 1PP |  | 0
| 2,16 |  | 2.16
| 1PP |  | 0
| 2,61 |  | 2.61
| 1PP |  | 0
| 2,16 |  | 2.16
| 1PP |  | 0
| 16,84 |  | 16.84
| 1PP |  | 0
| 2,86 |  | 2.86
| 1PP |  | 0
| 2,09 |  | 2.09
| 1PP |  | 0
| 2,14 |  | 2.14
| 1PP |  | 0
| 2,14 |  | 2.14
| 1PP |  | 0
| 2,14 |  | 2.14
| 1PP |  | 0
| 2,45 |  | 2.45
| 1PP |  | 0
| 16,71 |  | 16.71
| 1PP |  | 0
| 23,86 |  | 23.86
| 1PP |  | 0
| 20,85 |  | 20.85
| 1PP |  | 0
| 10,17 |  | 10.17
| 1PP |  | 0
| 10,01 |  | 10.01
| 1PP |  | 0
| 14,86 |  | 14.86
| 1PP |  | 0
| 19,35 |  | 19.35
| 1PP |  | 0
| 13,88 |  | 13.88
| 1PP |  | 0
| 13,75 |  | 13.75
| 1PP |  | 0
| 4,99 |  | 4.99
| 1PP |  | 0
| 4,44 |  | 4.44
| 1PP |  | 0
| 24,47 |  | 24.47
| 1PP |  | 0
| 11,48 |  | 11.48
| 1PP |  | 0
| 4,99 |  | 4.99
| 1PP |  | 0
| 1,2 |  | 1.2
| 1PP |  | 0
| 4,99 |  | 4.99
| 1PP |  | 0
| 4,99 |  | 4.99
| 1PP |  | 0
| 4,99 |  | 4.99
| 1PP |  | 0
| 7,35 |  | 7.35
| 1PP |  | 0
| 25,42 |  | 25.42
| 1PP |  | 0
| 14,75 |  | 14.75
| 1PP |  | 0
| 15,93 |  | 15.93
| 1PP |  | 0
| 5,89 |  | 5.89
| 1PP |  | 0
| 5,75 |  | 5.75
| 1PP |  | 0
| 19,35 |  | 19.35
| 1PP |  | 0
| 8,39 |  | 8.39
| 1PP |  | 0
| 5,5 |  | 5.5
| 1PP |  | 0
| 1,21 |  | 1.21
| 1PP |  | 0
| 7,9 |  | 7.9
| 1PP |  | 0
| 7,9 |  | 7.9
| 1PP |  | 0
| 20,1 |  | 20.1
| 1PP |  | 0
| 20,01 |  | 20.01
| 1PP |  | 0
| 19,73 |  | 19.73
| 1PP |  | 0
| 14,52 |  | 14.52
| 1PP |  | 0
| 10,63 |  | 10.63
| 1PP |  | 0
| 9,26 |  | 9.26
| 1PP |  | 0
| 17,3 |  | 17.3
| 1PP |  | 0
| 15,72 |  | 15.72
| 1PP |  | 0
| 24,41 |  | 24.41
| 1PP |  | 0
| 16,24 |  | 16.24
| 1PP |  | 0
| 17,64 |  | 17.64
| 1PP |  | 0
| 5,27 |  | 5.27
| 1PP |  | 0
| 5,07 |  | 5.07
| 1PP |  | 0
| 1,21 |  | 1.21
| 1PP |  | 0
| 1,21 |  | 1.21
| 1PP |  | 0
| 4,43 |  | 4.43
| 1PP |  | 0
| 4,42 |  | 4.42
| 1PP |  | 0
| 3,69 |  | 3.69
| 1PP |  | 0
| 1,21 |  | 1.21
| 1PP |  | 0
| 1,21 |  | 1.21
| 1PP |  | 0
| 21,58 |  | 21.58
| 1PP |  | 0
| 21,58 |  | 21.58
| 1PP |  | 0
| 32,31 |  | 32.31
| 1PP |  | 0
| 9,26 |  | 9.26
| 1PP |  | 0
| 10,97 |  | 10.97
| 1PP |  | 0
| 14,3 |  | 14.3
| 1PP |  | 0
| 19,74 |  | 19.74
| 1PP |  | 0
| 7,34 |  | 7.34
| 1PP |  | 0
| 122,59 |  | 122.59
| 1PP |  | 0
| 3,06 |  | 3.06
| 1PP |  | 0
| 3,06 |  | 3.06
| 1PP |  | 0
| 3,06 |  | 3.06
| 1PP |  | 0
| 6,29 |  | 6.29
| 1PP |  | 0
| 8,01 |  | 8.01
| 1PP |  | 0
| 14,12 |  | 14.12
| 1PP |  | 0
| 7,4 |  | 7.4
| 1PP |  | 0
| 4,54 |  | 4.54
| 1PP |  | 0
| 8,77 |  | 8.77
| 1PP |  | 0
| 4 |  | 4
| 1PP |  | 0
| 8,69 |  | 8.69
| 1PP |  | 0
| 1,39 |  | 1.39
| 1PP |  | 0
| 30,13 |  | 30.13
| 1PP |  | 0
| 11,34 |  | 11.34
| 1PP |  | 0
| 19,93 |  | 19.93
| 1PP |  | 0
| 190,72 |  | 190.72
| 1PP |  | 0
| 1,3 |  | 1.3
| 1PP |  | 0
| 13,48 |  | 13.48
| 1PP |  | 0
| 15,6 |  | 15.6
| 1PP |  | 0
| 12,56 |  | 12.56
| 1PP |  | 0
| 11,16 |  | 11.16
| 1PP |  | 0
| 4,46 |  | 4.46
| 1PP |  | 0
| 9,26 |  | 9.26
| 1PP |  | 0
| 12,02 |  | 12.02
| 1PP |  | 0
| 25,85 |  | 25.85
| 1PP |  | 0
| 5,74 |  | 5.74
| 1PP |  | 0
| 13,93 |  | 13.93
| 1PP |  | 0
| 11,49 |  | 11.49
| 1PP |  | 0
| 30,43 |  | 30.43
| 1PP |  | 0
| 11,96 |  | 11.96
| 1PP |  | 0
| 14,41 |  | 14.41
| 1PP |  | 0
| 8,8 |  | 8.8
| 1PP |  | 0
| 10,43 |  | 10.43
| 1PP |  | 0
| 6,99 |  | 6.99
| 1PP |  | 0
| 6,99 |  | 6.99
| 1PP |  | 0
| 12,47 |  | 12.47
| 1PP |  | 0
| 12,52 |  | 12.52
| 1PP |  | 0
| 19,81 |  | 19.81
| 1PP |  | 0
| 5,39 |  | 5.39
| 1PP |  | 0
| 1,65 |  | 1.65
| 1PP |  | 0
| 1,61 |  | 1.61
| 1PP |  | 0
| 1,61 |  | 1.61
| 1PP |  | 0
| 1,65 |  | 1.65
| 1PP |  | 0
| 5,26 |  | 5.26
| 1PP |  | 0
| 15,87 |  | 15.87
| 1PP |  | 0
| 2,71 |  | 2.71
| 1PP |  | 0
| 21,74 |  | 21.74
| 1PP |  | 0
| 23,26 |  | 23.26
| 1PP |  | 0
| 2,71 |  | 2.71
| 1PP |  | 0
| 3,13 |  | 3.13
| 1PP |  | 0
| 4,87 |  | 4.87
| 1PP |  | 0
| 10,27 |  | 10.27
| 1PP |  | 0
| 4,04 |  | 4.04
| 1PP |  | 0
| 3,95 |  | 3.95
| 1PP |  | 0
| 7,45 |  | 7.45
| 1PP |  | 0
| 5,34 |  | 5.34
| 1PP |  | 0
| 30,89 |  | 30.89
| 1PP |  | 0
| 9,26 |  | 9.26
| 1PP |  | 0
| 10,48 |  | 10.48
| 1PP |  | 0
| 17,98 |  | 17.98
| 1PP |  | 0
| 17,77 |  | 17.77
| 1PP |  | 0
| 18,12 |  | 18.12
| 1PP |  | 0
| 19,97 |  | 19.97
| 1PP |  | 0
| 19,01 |  | 19.01
| 1PP |  | 0
| 9,39 |  | 9.39
| 1PP |  | 0
| 6,02 |  | 6.02
| 1PP |  | 0
| 11,45 |  | 11.45
| 1PP |  | 0
| 8,22 |  | 8.22
| 1PP |  | 0
| 6,48 |  | 6.48
| 1PP |  | 0
| 7,36 |  | 7.36
| 1PP |  | 0
| 3,79 |  | 3.79
| 1PP |  | 0
| 1,17 |  | 1.17
| 1PP |  | 0
| 8,2 |  | 8.2
| 1PP |  | 0
| 25,95 |  | 25.95
| 1PP |  | 0
| 0,79 |  | 0.79
| 1PP |  | 0
| 3,02 |  | 3.02
| 1PP |  | 0
| 1,17 |  | 1.17
| 1PP |  | 0
| 3,35 |  | 3.35
| 1PP |  | 0
| 10,43 |  | 10.43
| 1PP |  | 0
| 9,15 |  | 9.15
| 1PP |  | 0
| 2,71 |  | 2.71
| 1PP |  | 0
| 1,2 |  | 1.2
| 1PP |  | 0
| 1,2 |  | 1.2
| 1PP |  | 0
| 1,2 |  | 1.2
| 1PP |  | 0
| 1,2 |  | 1.2
| 1PP |  | 0
| 1,2 |  | 1.2
| 1PP |  | 0
| 1,2 |  | 1.2
| 1PP |  | 0
| 1,2 |  | 1.2
| 1PP |  | 0
| 2,99 |  | 2.99
| 1PP |  | 0
| 1,21 |  | 1.21
| 1PP |  | 0
| 1,21 |  | 1.21
| 1PP |  | 0
| 1,21 |  | 1.21
| 1PP |  | 0
| 1,21 |  | 1.21
| 1PP |  | 0
| 1,21 |  | 1.21
| 1PP |  | 0
| 1,21 |  | 1.21
| 1PP |  | 0
| 1,21 |  | 1.21
| 1PP |  | 0
| 1,21 |  | 1.21
| 1PP |  | 0
| 1,21 |  | 1.21
| 1PP |  | 0
| 1,21 |  | 1.21
| 1PP |  | 0
| 1,21 |  | 1.21
| 1PP |  | 0
| 1,21 |  | 1.21
| 1PP |  | 0
| 1,39 |  | 1.39
| 1PP |  | 0
| 1,39 |  | 1.39
| 1PP |  | 0
| 1,39 |  | 1.39
| 1PP |  | 0
| 1,39 |  | 1.39
| 1PP |  | 0
| 1,39 |  | 1.39
| 1PP |  | 0
| 1,51 |  | 1.51
| 1PP |  | 0
| 1,51 |  | 1.51
| 1PP |  | 0
| 71,79 |  | 71.79
| 1PP |  | 0
| 0,22 |  | 0.22
| 1NP |  | 0
| 19,98 |  | 19.98
| 1NP |  | 0
| 5,46 |  | 5.46
| 1NP |  | 0
| 5,04 |  | 5.04
| 1NP |  | 0
| 1,45 |  | 1.45
| 1NP |  | 0
| 1,32 |  | 1.32
| 1NP |  | 0
| 1,26 |  | 1.26
| 1NP |  | 0
| 1,32 |  | 1.32
| 1NP |  | 0
| 5,83 |  | 5.83
| 1NP |  | 0
| 14,06 |  | 14.06
| 1NP |  | 0
| 16,63 |  | 16.63
| 1NP |  | 0
| 6,03 |  | 6.03
| 1NP |  | 0
| 5,41 |  | 5.41
| 1NP |  | 0
| 15,21 |  | 15.21
| 1NP |  | 0
| 4,77 |  | 4.77
| 1NP |  | 0
| 3,73 |  | 3.73
| 1NP |  | 0
| 8,48 |  | 8.48
| 1NP |  | 0
| 1,88 |  | 1.88
| 1NP |  | 0
| 1,2 |  | 1.2
| 1NP |  | 0
| 1,2 |  | 1.2
| 1NP |  | 0
| 1,2 |  | 1.2
| 1NP |  | 0
| 20,86 |  | 20.86
| 1NP |  | 0
| 20,86 |  | 20.86
| 1NP |  | 0
| 17,48 |  | 17.48
| 1NP |  | 0
| 20,41 |  | 20.41
| 1NP |  | 0
| 16,6 |  | 16.6
| 1NP |  | 0
| 15,99 |  | 15.99
| 1NP |  | 0
| 18,49 |  | 18.49
| 1NP |  | 0
| 9,33 |  | 9.33
| 1NP |  | 0
| 7,35 |  | 7.35
| 1NP |  | 0
| 16,91 |  | 16.91
| 1NP |  | 0
| 19,87 |  | 19.87
| 1NP |  | 0
| 8,98 |  | 8.98
| 1NP |  | 0
| 21,33 |  | 21.33
| 1NP |  | 0
| 17,75 |  | 17.75
| 1NP |  | 0
| 19,6 |  | 19.6
| 1NP |  | 0
| 17,85 |  | 17.85
| 1NP |  | 0
| 14,16 |  | 14.16
| 1NP |  | 0
| 19,92 |  | 19.92
| 1NP |  | 0
| 11,99 |  | 11.99
| 1NP |  | 0
| 4,28 |  | 4.28
| 1NP |  | 0
| 7,01 |  | 7.01
| 1NP |  | 0
| 6,12 |  | 6.12
| 1NP |  | 0
| 6,37 |  | 6.37
| 1NP |  | 0
| 3,15 |  | 3.15
| 1NP |  | 0
| 3,05 |  | 3.05
| 1NP |  | 0
| 1,46 |  | 1.46
| 1NP |  | 0
| 1,56 |  | 1.56
| 1NP |  | 0
| 1,15 |  | 1.15
| 1NP |  | 0
| 1,15 |  | 1.15
| 1NP |  | 0
| 1,17 |  | 1.17
| 1NP |  | 0
| 1,17 |  | 1.17
| 1NP |  | 0
| 14,36 |  | 14.36
| 1NP |  | 0
| 14,05 |  | 14.05
| 1NP |  | 0
| 15,22 |  | 15.22
| 1NP |  | 0
| 8,49 |  | 8.49
| 1NP |  | 0
| 16,8 |  | 16.8
| 1NP |  | 0
| 19,6 |  | 19.6
| 1NP |  | 0
| 13,5 |  | 13.5
| 1NP |  | 0
| 9,03 |  | 9.03
| 1NP |  | 0
| 17,82 |  | 17.82
| 1NP |  | 0
| 6,44 |  | 6.44
| 1NP |  | 0
| 7,08 |  | 7.08
| 1NP |  | 0
| 37,76 |  | 37.76
| 1NP |  | 0
| 17,85 |  | 17.85
| 1NP |  | 0
| 34,69 |  | 34.69
| 1NP |  | 0
| 17,02 |  | 17.02
| 1NP |  | 0
| 34,24 |  | 34.24
| 1NP |  | 0
| 18,08 |  | 18.08
| 1NP |  | 0
| 10,38 |  | 10.38
| 1NP |  | 0
| 13,31 |  | 13.31
| 1NP |  | 0
| 14,91 |  | 14.91
| 1NP |  | 0
| 14,23 |  | 14.23
| 1NP |  | 0
| 9,02 |  | 9.02
| 1NP |  | 0
| 17,1 |  | 17.1
| 1NP |  | 0
| 27,72 |  | 27.72
| 1NP |  | 0
| 16,08 |  | 16.08
| 1NP |  | 0
| 7,32 |  | 7.32
| 1NP |  | 0
| 64,84 |  | 64.84
| 1NP |  | 0
| 16,61 |  | 16.61
| 1NP |  | 0
| 18,12 |  | 18.12
| 1NP |  | 0
| 11,66 |  | 11.66
| 1NP |  | 0
| 17,64 |  | 17.64
| 1NP |  | 0
| 8,58 |  | 8.58
| 1NP |  | 0
| 7,26 |  | 7.26
| 1NP |  | 0
| 10,89 |  | 10.89
| 1NP |  | 0
| 13,48 |  | 13.48
| 1NP |  | 0
| 18,24 |  | 18.24
| 1NP |  | 0
| 3,72 |  | 3.72
| 1NP |  | 0
| 3,72 |  | 3.72
| 1NP |  | 0
| 25,1 |  | 25.1
| 1NP |  | 0
| 9,41 |  | 9.41
| 1NP |  | 0
| 26,94 |  | 26.94
| 1NP |  | 0
| 30,76 |  | 30.76
| 1NP |  | 0
| 31,27 |  | 31.27
| 1NP |  | 0
| 33,76 |  | 33.76
| 1NP |  | 0
| 61,3 |  | 61.3
| 1NP |  | 0
| 27,01 |  | 27.01
| 1NP |  | 0
| 3,72 |  | 3.72
| 1NP |  | 0
| 10,59 |  | 10.59
| 1NP |  | 0
| 3,72 |  | 3.72
| 1NP |  | 0
| 16,6 |  | 16.6
| 1NP |  | 0
| 9,02 |  | 9.02
| 1NP |  | 0
| 10,45 |  | 10.45
| 1NP |  | 0
| 10,31 |  | 10.31
| 1NP |  | 0
| 10,47 |  | 10.47
| 1NP |  | 0
| 10,38 |  | 10.38
| 1NP |  | 0
| 11,27 |  | 11.27
| 1NP |  | 0
| 18,96 |  | 18.96
| 1NP |  | 0
| 15,26 |  | 15.26
| 1NP |  | 0
| 15,27 |  | 15.27
| 1NP |  | 0
| 7,18 |  | 7.18
| 1NP |  | 0
| 1,15 |  | 1.15
| 1NP |  | 0
| 1,15 |  | 1.15
| 1NP |  | 0
| 1,15 |  | 1.15
| 1NP |  | 0
| 1,15 |  | 1.15
| 1NP |  | 0
| 1,15 |  | 1.15
| 1NP |  | 0
| 1,15 |  | 1.15
| 1NP |  | 0
| 1,15 |  | 1.15
| 1NP |  | 0
| 1,15 |  | 1.15
| 1NP |  | 0
| 14,79 |  | 14.79
| 1NP |  | 0
| 40,57 |  | 40.57
| 1NP |  | 0
| 18,96 |  | 18.96
| 1NP |  | 0
| 4,22 |  | 4.22
| 1NP |  | 0
| 12,28 |  | 12.28
| 1NP |  | 0
| 10,64 |  | 10.64
| 1NP |  | 0
| 12,07 |  | 12.07
| 1NP |  | 0
| 6,12 |  | 6.12
| 1NP |  | 0
| 3,01 |  | 3.01
| 1NP |  | 0
| 86,1 |  | 86.1
| 1NP |  | 0
| 13,8 |  | 13.8
| 1NP |  | 0
| 12,93 |  | 12.93
| 1NP |  | 0
| 11,44 |  | 11.44
| 1NP |  | 0
| 206,42 |  | 206.42
| 1NP |  | 0
| 24,8 |  | 24.8
| 1NP |  | 0
| 13,9 |  | 13.9
| 1NP |  | 0
| 20,86 |  | 20.86
| 1NP |  | 0
| 20,86 |  | 20.86
| 1NP |  | 0
| 8,12 |  | 8.12
| 1NP |  | 0
| 17,71 |  | 17.71
| 1NP |  | 0
| 15,3 |  | 15.3
| 1NP |  | 0
| 15,67 |  | 15.67
| 1NP |  | 0
| 17,46 |  | 17.46
| 1NP |  | 0
| 32,31 |  | 32.31
| 1NP |  | 0
| 8,11 |  | 8.11
| 1NP |  | 0
| 16,61 |  | 16.61
| 1NP |  | 0
| 16,4 |  | 16.4
| 1NP |  | 0
| 3,71 |  | 3.71
| 1NP |  | 0
| 3,73 |  | 3.73
| 1NP |  | 0
| 6,24 |  | 6.24
| 1NP |  | 0
| 5,48 |  | 5.48
| 1NP |  | 0
| 9,57 |  | 9.57
| 1NP |  | 0
| 13,87 |  | 13.87
| 1NP |  | 0
| 9,05 |  | 9.05
| 1NP |  | 0
| 13,6 |  | 13.6
| 1NP |  | 0
| 13,61 |  | 13.61
| 1NP |  | 0
| 12,48 |  | 12.48
| 1NP |  | 0
| 18,42 |  | 18.42
| 1NP |  | 0
| 13,86 |  | 13.86
| 1NP |  | 0
| 1,18 |  | 1.18
| 1NP |  | 0
| 1,2 |  | 1.2
| 1NP |  | 0
| 1,2 |  | 1.2
| 1NP |  | 0
| 1,19 |  | 1.19
| 1NP |  | 0
| 1,35 |  | 1.35
| 1NP |  | 0
| 1,35 |  | 1.35
| 1NP |  | 0
| 1,51 |  | 1.51
| 1NP |  | 0
| 1,78 |  | 1.78
| 1NP |  | 0
| 3,18 |  | 3.18
| 1NP |  | 0
| 45,52 |  | 45.52
| 1NP |  | 0
| 126,62 |  | 126.62
| 1NP |  | 0
| 127,48 |  | 127.48
| 1NP |  | 0
| 27,39 |  | 27.39
| 1NP |  | 0
| 34,41 |  | 34.41
| 1NP |  | 0
| 15,4 |  | 15.4
| 1NP |  | 0
| 16,08 |  | 16.08
| 1NP |  | 0
| 46,9 |  | 46.9
| 1NP |  | 0
| 1,78 |  | 1.78
| 1NP |  | 0
| 15,83 |  | 15.83
| 1NP |  | 0
| 8,23 |  | 8.23
| 1NP |  | 0
| 26,65 |  | 26.65
| 1NP |  | 0
| 15,09 |  | 15.09
| 1NP |  | 0
| 2,39 |  | 2.39
| 1NP |  | 0
| 2,7 |  | 2.7
| 1NP |  | 0
| 192,02 |  | 192.02
| 2NP |  | 0
| 7,78 |  | 7.78
| 2NP |  | 0
| 1,71 |  | 1.71
| 2NP |  | 0
| 2,07 |  | 2.07
| 2NP |  | 0
| 143,17 |  | 143.17
| 2NP |  | 0
| 5,2 |  | 5.2
| 2NP |  | 0
| 17,11 |  | 17.11
| 2NP |  | 0
| 12,81 |  | 12.81
| 2NP |  | 0
| 12,81 |  | 12.81
| 2NP |  | 0
| 13,37 |  | 13.37
| 2NP |  | 0
| 18,01 |  | 18.01
| 2NP |  | 0
| 15,38 |  | 15.38
| 2NP |  | 0
| 9,43 |  | 9.43
| 2NP |  | 0
| 9,16 |  | 9.16
| 2NP |  | 0
| 99 |  | 99
| 2NP |  | 0
| 25,12 |  | 25.12
| 2NP |  | 0
| 25,06 |  | 25.06
| 2NP |  | 0
| 26,14 |  | 26.14
| 2NP |  | 0
| 50,95 |  | 50.95
| 2NP |  | 0
| 25,35 |  | 25.35
| 2NP |  | 0
| 24,04 |  | 24.04
| 2NP |  | 0
| 24,04 |  | 24.04
| 2NP |  | 0
| 24,11 |  | 24.11
| 2NP |  | 0
| 23,34 |  | 23.34
| 2NP |  | 0
| 23,07 |  | 23.07
| 2NP |  | 0
| 23,07 |  | 23.07
| 2NP |  | 0
| 23,07 |  | 23.07
| 2NP |  | 0
| 23,34 |  | 23.34
| 2NP |  | 0
| 23,34 |  | 23.34
| 2NP |  | 0
| 23,39 |  | 23.39
| 2NP |  | 0
| 4,61 |  | 4.61
| 2NP |  | 0
| 25,27 |  | 25.27
| 2NP |  | 0
| 4,09 |  | 4.09
| 2NP |  | 0
| 1,22 |  | 1.22
| 2NP |  | 0
| 1,22 |  | 1.22
| 2NP |  | 0
| 3,97 |  | 3.97
| 2NP |  | 0
| 1,22 |  | 1.22
| 2NP |  | 0
| 1,22 |  | 1.22
| 2NP |  | 0
| 8,65 |  | 8.65
| 2NP |  | 0
| 17,43 |  | 17.43
| 2NP |  | 0
| 116,48 |  | 116.48
| 2NP |  | 0
| 1,67 |  | 1.67
| 2NP |  | 0
| 1,67 |  | 1.67
| 2NP |  | 0
| 4,54 |  | 4.54
| 2NP |  | 0
| 17,58 |  | 17.58
| 2NP |  | 0
| 17,58 |  | 17.58
| 2NP |  | 0
| 4,54 |  | 4.54
| 2NP |  | 0
| 17,58 |  | 17.58
| 2NP |  | 0
| 17,33 |  | 17.33
| 2NP |  | 0
| 2,9 |  | 2.9
| 2NP |  | 0
| 1,72 |  | 1.72
| 2NP |  | 0
| 1,45 |  | 1.45
| 2NP |  | 0
| 1,68 |  | 1.68
| 2NP |  | 0
| 1,42 |  | 1.42
| 2NP |  | 0
| 19,4 |  | 19.4
| 2NP |  | 0
| 27,82 |  | 27.82
| 2NP |  | 0
| 34,96 |  | 34.96
| 2NP |  | 0
| 27,05 |  | 27.05
| 2NP |  | 0
| 20,97 |  | 20.97
| 2NP |  | 0
| 20,96 |  | 20.96
| 2NP |  | 0
| 26,87 |  | 26.87
| 2NP |  | 0
| 27,09 |  | 27.09
| 2NP |  | 0
| 20,92 |  | 20.92
| 2NP |  | 0
| 4,84 |  | 4.84
| 2NP |  | 0
| 20,85 |  | 20.85
| 2NP |  | 0
| 4,84 |  | 4.84
| 2NP |  | 0
| 20,96 |  | 20.96
| 2NP |  | 0
| 20,96 |  | 20.96
| 2NP |  | 0
| 20,96 |  | 20.96
| 2NP |  | 0
| 22,05 |  | 22.05
| 2NP |  | 0
| 106,93 |  | 106.93
| 2NP |  | 0
| 16,19 |  | 16.19
| 2NP |  | 0
| 20,06 |  | 20.06
| 2NP |  | 0
| 20,11 |  | 20.11
| 2NP |  | 0
| 24,42 |  | 24.42
| 2NP |  | 0
| 20,64 |  | 20.64
| 2NP |  | 0
| 20,52 |  | 20.52
| 2NP |  | 0
| 20,52 |  | 20.52
| 2NP |  | 0
| 16,88 |  | 16.88
| 2NP |  | 0
| 22,06 |  | 22.06
| 2NP |  | 0
| 20,96 |  | 20.96
| 2NP |  | 0
| 20,96 |  | 20.96
| 2NP |  | 0
| 20,96 |  | 20.96
| 2NP |  | 0
| 20,96 |  | 20.96
| 2NP |  | 0
| 20,71 |  | 20.71
| 2NP |  | 0
| 20,71 |  | 20.71
| 2NP |  | 0
| 20,68 |  | 20.68
| 2NP |  | 0
| 20,96 |  | 20.96
| 2NP |  | 0
| 20,96 |  | 20.96
| 2NP |  | 0
| 26,86 |  | 26.86
| 2NP |  | 0
| 19,61 |  | 19.61
| 2NP |  | 0
| 9,68 |  | 9.68
| 2NP |  | 0
| 29,26 |  | 29.26
| 2NP |  | 0
| 10,28 |  | 10.28
| 2NP |  | 0
| 10,55 |  | 10.55
| 2NP |  | 0
| 12 |  | 12
| 2NP |  | 0
| 3,34 |  | 3.34
| 2NP |  | 0
| 4,19 |  | 4.19
| 2NP |  | 0
| 1,19 |  | 1.19
| 2NP |  | 0
| 1,19 |  | 1.19
| 2NP |  | 0
| 4,19 |  | 4.19
| 2NP |  | 0
| 1,19 |  | 1.19
| 2NP |  | 0
| 1,19 |  | 1.19
| 2NP |  | 0
| 10,49 |  | 10.49
| 2NP |  | 0
| 13,5 |  | 13.5
| 2NP |  | 0
| 6,43 |  | 6.43
| 2NP |  | 0
| 8,46 |  | 8.46
| 2NP |  | 0
| 5,52 |  | 5.52
| 2NP |  | 0
| 5,79 |  | 5.79
| 2NP |  | 0
| 26,21 |  | 26.21
| 2NP |  | 0
| 5,76 |  | 5.76
| 2NP |  | 0
| 20,32 |  | 20.32
| 2NP |  | 0
| 4,67 |  | 4.67
| 2NP |  | 0
| 3,54 |  | 3.54
| 2NP |  | 0
| 1,06 |  | 1.06
| 2NP |  | 0
| 1,06 |  | 1.06
| 2NP |  | 0
| 3,54 |  | 3.54
| 2NP |  | 0
| 1,06 |  | 1.06
| 2NP |  | 0
| 1,06 |  | 1.06
| 2NP |  | 0
| 16,54 |  | 16.54
| 2NP |  | 0
| 19,28 |  | 19.28
| 2NP |  | 0
| 25,44 |  | 25.44
| 2NP |  | 0
| 24,34 |  | 24.34
| 2NP |  | 0
| 3,43 |  | 3.43
| 2NP |  | 0
| 7,13 |  | 7.13
| 2NP |  | 0
| 14,24 |  | 14.24
| 2NP |  | 0
| 5,02 |  | 5.02
| 2NP |  | 0
| 4,54 |  | 4.54
| 2NP |  | 0
| 17,58 |  | 17.58
| 2NP |  | 0
| 17,72 |  | 17.72
| 2NP |  | 0
| 18,19 |  | 18.19
| 2NP |  | 0
| 3,6 |  | 3.6
| 2NP |  | 0
| 10,13 |  | 10.13
| 2NP |  | 0
| 3,6 |  | 3.6
| 2NP |  | 0
| 10,12 |  | 10.12
| 2NP |  | 0
| 10,04 |  | 10.04
| 2NP |  | 0
| 3,6 |  | 3.6
| 2NP |  | 0
| 15,57 |  | 15.57
| 2NP |  | 0
| 15,96 |  | 15.96
| 2NP |  | 0
| 18,59 |  | 18.59
| 2NP |  | 0
| 11,63 |  | 11.63
| 2NP |  | 0
| 16,94 |  | 16.94
| 2NP |  | 0
| 16,59 |  | 16.59
| 2NP |  | 0
| 16,07 |  | 16.07
| 2NP |  | 0
| 16 |  | 16
| 2NP |  | 0
| 11,85 |  | 11.85
| 2NP |  | 0
| 279,23 |  | 279.23
| 2NP |  | 0
| 3,24 |  | 3.24
| 2NP |  | 0
| 2 |  | 2
| 2NP |  | 0
| 30,1 |  | 30.1
| 2NP |  | 0
| 6,26 |  | 6.26
| 2NP |  | 0
| 1,33 |  | 1.33
| 2NP |  | 0
| 1,33 |  | 1.33
| 2NP |  | 0
| 4,42 |  | 4.42
| 2NP |  | 0
| 4,53 |  | 4.53
| 2NP |  | 0
| 19,96 |  | 19.96
| 2NP |  | 0
| 12,35 |  | 12.35
| 2NP |  | 0
| 41,58 |  | 41.58
| 2NP |  | 0
| 21,3 |  | 21.3
| 2NP |  | 0
| 21,41 |  | 21.41
| 2NP |  | 0
| 285,16 |  | 285.16
| 2NP |  | 0
| 0,12 |  | 0.12
| 2NP |  | 0
| 18,2 |  | 18.2
| 2NP |  | 0
| 1,76 |  | 1.76
| 2NP |  | 0
| 139,5 |  | 139.5
| 3NP |  | 0
| 209,74 |  | 209.74
| 3NP |  | 0
| 36,61 |  | 36.61
| 3NP |  | 0
| 7,96 |  | 7.96
| 3NP |  | 0
| 5,34 |  | 5.34
| 3NP |  | 0
| 18,33 |  | 18.33
| 3NP |  | 0
| 12,81 |  | 12.81
| 3NP |  | 0
| 12,81 |  | 12.81
| 3NP |  | 0
| 12,81 |  | 12.81
| 3NP |  | 0
| 12,81 |  | 12.81
| 3NP |  | 0
| 19,02 |  | 19.02
| 3NP |  | 0
| 18,62 |  | 18.62
| 3NP |  | 0
| 15,36 |  | 15.36
| 3NP |  | 0
| 9,5 |  | 9.5
| 3NP |  | 0
| 9,22 |  | 9.22
| 3NP |  | 0
| 81,01 |  | 81.01
| 3NP |  | 0
| 25,06 |  | 25.06
| 3NP |  | 0
| 24,9 |  | 24.9
| 3NP |  | 0
| 26,14 |  | 26.14
| 3NP |  | 0
| 52,3 |  | 52.3
| 3NP |  | 0
| 29,64 |  | 29.64
| 3NP |  | 0
| 23,34 |  | 23.34
| 3NP |  | 0
| 23,34 |  | 23.34
| 3NP |  | 0
| 23,34 |  | 23.34
| 3NP |  | 0
| 23,34 |  | 23.34
| 3NP |  | 0
| 23,34 |  | 23.34
| 3NP |  | 0
| 23,35 |  | 23.35
| 3NP |  | 0
| 23,07 |  | 23.07
| 3NP |  | 0
| 23,07 |  | 23.07
| 3NP |  | 0
| 23,07 |  | 23.07
| 3NP |  | 0
| 23,34 |  | 23.34
| 3NP |  | 0
| 23,34 |  | 23.34
| 3NP |  | 0
| 23,34 |  | 23.34
| 3NP |  | 0
| 25,27 |  | 25.27
| 3NP |  | 0
| 4,09 |  | 4.09
| 3NP |  | 0
| 1,19 |  | 1.19
| 3NP |  | 0
| 1,2 |  | 1.2
| 3NP |  | 0
| 3,97 |  | 3.97
| 3NP |  | 0
| 1,2 |  | 1.2
| 3NP |  | 0
| 1,2 |  | 1.2
| 3NP |  | 0
| 7,54 |  | 7.54
| 3NP |  | 0
| 9,6 |  | 9.6
| 3NP |  | 0
| 17,6 |  | 17.6
| 3NP |  | 0
| 16,47 |  | 16.47
| 3NP |  | 0
| 17,72 |  | 17.72
| 3NP |  | 0
| 116,69 |  | 116.69
| 3NP |  | 0
| 1,67 |  | 1.67
| 3NP |  | 0
| 1,67 |  | 1.67
| 3NP |  | 0
| 4,54 |  | 4.54
| 3NP |  | 0
| 17,58 |  | 17.58
| 3NP |  | 0
| 17,58 |  | 17.58
| 3NP |  | 0
| 1,67 |  | 1.67
| 3NP |  | 0
| 1,67 |  | 1.67
| 3NP |  | 0
| 4,54 |  | 4.54
| 3NP |  | 0
| 17,58 |  | 17.58
| 3NP |  | 0
| 17,33 |  | 17.33
| 3NP |  | 0
| 2,96 |  | 2.96
| 3NP |  | 0
| 1,72 |  | 1.72
| 3NP |  | 0
| 1,45 |  | 1.45
| 3NP |  | 0
| 1,68 |  | 1.68
| 3NP |  | 0
| 1,42 |  | 1.42
| 3NP |  | 0
| 19,4 |  | 19.4
| 3NP |  | 0
| 28,11 |  | 28.11
| 3NP |  | 0
| 280,68 |  | 280.68
| 3NP |  | 0
| 32,45 |  | 32.45
| 3NP |  | 0
| 27,05 |  | 27.05
| 3NP |  | 0
| 20,96 |  | 20.96
| 3NP |  | 0
| 20,96 |  | 20.96
| 3NP |  | 0
| 27,54 |  | 27.54
| 3NP |  | 0
| 28,04 |  | 28.04
| 3NP |  | 0
| 4,84 |  | 4.84
| 3NP |  | 0
| 20,8 |  | 20.8
| 3NP |  | 0
| 4,84 |  | 4.84
| 3NP |  | 0
| 20,74 |  | 20.74
| 3NP |  | 0
| 4,84 |  | 4.84
| 3NP |  | 0
| 20,96 |  | 20.96
| 3NP |  | 0
| 20,96 |  | 20.96
| 3NP |  | 0
| 17,36 |  | 17.36
| 3NP |  | 0
| 2,89 |  | 2.89
| 3NP |  | 0
| 16,88 |  | 16.88
| 3NP |  | 0
| 175,55 |  | 175.55
| 3NP |  | 0
| 56,9 |  | 56.9
| 3NP |  | 0
| 24,08 |  | 24.08
| 3NP |  | 0
| 20,1 |  | 20.1
| 3NP |  | 0
| 3,6 |  | 3.6
| 3NP |  | 0
| 12,1 |  | 12.1
| 3NP |  | 0
| 3,6 |  | 3.6
| 3NP |  | 0
| 12,1 |  | 12.1
| 3NP |  | 0
| 3,6 |  | 3.6
| 3NP |  | 0
| 12,1 |  | 12.1
| 3NP |  | 0
| 4,65 |  | 4.65
| 3NP |  | 0
| 8,02 |  | 8.02
| 3NP |  | 0
| 22,06 |  | 22.06
| 3NP |  | 0
| 20,96 |  | 20.96
| 3NP |  | 0
| 20,96 |  | 20.96
| 3NP |  | 0
| 20,96 |  | 20.96
| 3NP |  | 0
| 20,96 |  | 20.96
| 3NP |  | 0
| 20,71 |  | 20.71
| 3NP |  | 0
| 20,71 |  | 20.71
| 3NP |  | 0
| 20,68 |  | 20.68
| 3NP |  | 0
| 20,96 |  | 20.96
| 3NP |  | 0
| 20,96 |  | 20.96
| 3NP |  | 0
| 26,86 |  | 26.86
| 3NP |  | 0
| 9,39 |  | 9.39
| 3NP |  | 0
| 10,55 |  | 10.55
| 3NP |  | 0
| 10,41 |  | 10.41
| 3NP |  | 0
| 12 |  | 12
| 3NP |  | 0
| 3,22 |  | 3.22
| 3NP |  | 0
| 4,19 |  | 4.19
| 3NP |  | 0
| 1,22 |  | 1.22
| 3NP |  | 0
| 1,22 |  | 1.22
| 3NP |  | 0
| 4,19 |  | 4.19
| 3NP |  | 0
| 1,22 |  | 1.22
| 3NP |  | 0
| 1,22 |  | 1.22
| 3NP |  | 0
| 209,53 |  | 209.53
| 3NP |  | 0
| 36,61 |  | 36.61
| 3NP |  | 0
| 16,47 |  | 16.47
| 3NP |  | 0
| 17,63 |  | 17.63
| 3NP |  | 0
| 9,62 |  | 9.62
| 3NP |  | 0
| 7,54 |  | 7.54
| 3NP |  | 0
| 3,97 |  | 3.97
| 3NP |  | 0
| 1,22 |  | 1.22
| 3NP |  | 0
| 1,22 |  | 1.22
| 3NP |  | 0
| 4,09 |  | 4.09
| 3NP |  | 0
| 1,22 |  | 1.22
| 3NP |  | 0
| 1,22 |  | 1.22
| 3NP |  | 0
| 25,28 |  | 25.28
| 3NP |  | 0
| 23,36 |  | 23.36
| 3NP |  | 0
| 23,36 |  | 23.36
| 3NP |  | 0
| 23,36 |  | 23.36
| 3NP |  | 0
| 23,09 |  | 23.09
| 3NP |  | 0
| 23,09 |  | 23.09
| 3NP |  | 0
| 23,09 |  | 23.09
| 3NP |  | 0
| 23,36 |  | 23.36
| 3NP |  | 0
| 23,36 |  | 23.36
| 3NP |  | 0
| 23,36 |  | 23.36
| 3NP |  | 0
| 23,36 |  | 23.36
| 3NP |  | 0
| 23,36 |  | 23.36
| 3NP |  | 0
| 23,36 |  | 23.36
| 3NP |  | 0
| 29,42 |  | 29.42
| 3NP |  | 0
| 25,79 |  | 25.79
| 3NP |  | 0
| 24,33 |  | 24.33
| 3NP |  | 0
| 14,24 |  | 14.24
| 3NP |  | 0
| 7,13 |  | 7.13
| 3NP |  | 0
| 3,43 |  | 3.43
| 3NP |  | 0
| 25,32 |  | 25.32
| 3NP |  | 0
| 19,73 |  | 19.73
| 3NP |  | 0
| 18,19 |  | 18.19
| 3NP |  | 0
| 10,13 |  | 10.13
| 3NP |  | 0
| 3,6 |  | 3.6
| 3NP |  | 0
| 3,6 |  | 3.6
| 3NP |  | 0
| 10,13 |  | 10.13
| 3NP |  | 0
| 10,04 |  | 10.04
| 3NP |  | 0
| 3,6 |  | 3.6
| 3NP |  | 0
| 9,15 |  | 9.15
| 3NP |  | 0
| 9,42 |  | 9.42
| 3NP |  | 0
| 18,78 |  | 18.78
| 3NP |  | 0
| 17,86 |  | 17.86
| 3NP |  | 0
| 19,79 |  | 19.79
| 3NP |  | 0
| 12,81 |  | 12.81
| 3NP |  | 0
| 12,81 |  | 12.81
| 3NP |  | 0
| 12,81 |  | 12.81
| 3NP |  | 0
| 12,81 |  | 12.81
| 3NP |  | 0
| 16,48 |  | 16.48
| 3NP |  | 0
| 5,12 |  | 5.12
| 3NP |  | 0
| 8 |  | 8
| 3NP |  | 0
| 2 |  | 2
| 3NP |  | 0
| 21,51 |  | 21.51
| 3NP |  | 0
| 21,41 |  | 21.41
| 4NP |  | 0
| 209,63 |  | 209.63
| 4NP |  | 0
| 36,61 |  | 36.61
| 4NP |  | 0
| 8 |  | 8
| 4NP |  | 0
| 5,34 |  | 5.34
| 4NP |  | 0
| 18,33 |  | 18.33
| 4NP |  | 0
| 12,81 |  | 12.81
| 4NP |  | 0
| 12,81 |  | 12.81
| 4NP |  | 0
| 12,81 |  | 12.81
| 4NP |  | 0
| 12,81 |  | 12.81
| 4NP |  | 0
| 19,02 |  | 19.02
| 4NP |  | 0
| 18,62 |  | 18.62
| 4NP |  | 0
| 15,36 |  | 15.36
| 4NP |  | 0
| 9,49 |  | 9.49
| 4NP |  | 0
| 9,22 |  | 9.22
| 4NP |  | 0
| 81,46 |  | 81.46
| 4NP |  | 0
| 25,04 |  | 25.04
| 4NP |  | 0
| 25,05 |  | 25.05
| 4NP |  | 0
| 26,14 |  | 26.14
| 4NP |  | 0
| 52,16 |  | 52.16
| 4NP |  | 0
| 29,64 |  | 29.64
| 4NP |  | 0
| 23,34 |  | 23.34
| 4NP |  | 0
| 23,34 |  | 23.34
| 4NP |  | 0
| 23,34 |  | 23.34
| 4NP |  | 0
| 23,34 |  | 23.34
| 4NP |  | 0
| 23,34 |  | 23.34
| 4NP |  | 0
| 23,34 |  | 23.34
| 4NP |  | 0
| 23,07 |  | 23.07
| 4NP |  | 0
| 23,07 |  | 23.07
| 4NP |  | 0
| 23,07 |  | 23.07
| 4NP |  | 0
| 23,34 |  | 23.34
| 4NP |  | 0
| 23,34 |  | 23.34
| 4NP |  | 0
| 23,34 |  | 23.34
| 4NP |  | 0
| 25,27 |  | 25.27
| 4NP |  | 0
| 4,09 |  | 4.09
| 4NP |  | 0
| 1,2 |  | 1.2
| 4NP |  | 0
| 1,2 |  | 1.2
| 4NP |  | 0
| 3,97 |  | 3.97
| 4NP |  | 0
| 1,2 |  | 1.2
| 4NP |  | 0
| 1,2 |  | 1.2
| 4NP |  | 0
| 7,54 |  | 7.54
| 4NP |  | 0
| 9,6 |  | 9.6
| 4NP |  | 0
| 17,6 |  | 17.6
| 4NP |  | 0
| 16,47 |  | 16.47
| 4NP |  | 0
| 17,72 |  | 17.72
| 4NP |  | 0
| 4,54 |  | 4.54
| 4NP |  | 0
| 17,58 |  | 17.58
| 4NP |  | 0
| 17,58 |  | 17.58
| 4NP |  | 0
| 17,58 |  | 17.58
| 4NP |  | 0
| 4,54 |  | 4.54
| 4NP |  | 0
| 17,33 |  | 17.33
| 4NP |  | 0
| 2,96 |  | 2.96
| 4NP |  | 0
| 1,72 |  | 1.72
| 4NP |  | 0
| 1,45 |  | 1.45
| 4NP |  | 0
| 1,68 |  | 1.68
| 4NP |  | 0
| 1,42 |  | 1.42
| 4NP |  | 0
| 19,49 |  | 19.49
| 4NP |  | 0
| 116,92 |  | 116.92
| 4NP |  | 0
| 28,11 |  | 28.11
| 4NP |  | 0
| 280,68 |  | 280.68
| 4NP |  | 0
| 32,45 |  | 32.45
| 4NP |  | 0
| 27,05 |  | 27.05
| 4NP |  | 0
| 20,96 |  | 20.96
| 4NP |  | 0
| 20,96 |  | 20.96
| 4NP |  | 0
| 27,55 |  | 27.55
| 4NP |  | 0
| 28,04 |  | 28.04
| 4NP |  | 0
| 4,84 |  | 4.84
| 4NP |  | 0
| 20,85 |  | 20.85
| 4NP |  | 0
| 4,84 |  | 4.84
| 4NP |  | 0
| 20,96 |  | 20.96
| 4NP |  | 0
| 20,96 |  | 20.96
| 4NP |  | 0
| 20,96 |  | 20.96
| 4NP |  | 0
| 22,05 |  | 22.05
| 4NP |  | 0
| 175,5 |  | 175.5
| 4NP |  | 0
| 17,1 |  | 17.1
| 4NP |  | 0
| 16,82 |  | 16.82
| 4NP |  | 0
| 20,52 |  | 20.52
| 4NP |  | 0
| 20,06 |  | 20.06
| 4NP |  | 0
| 19,98 |  | 19.98
| 4NP |  | 0
| 10,38 |  | 10.38
| 4NP |  | 0
| 6,52 |  | 6.52
| 4NP |  | 0
| 3,14 |  | 3.14
| 4NP |  | 0
| 20,52 |  | 20.52
| 4NP |  | 0
| 20,64 |  | 20.64
| 4NP |  | 0
| 20,52 |  | 20.52
| 4NP |  | 0
| 16,67 |  | 16.67
| 4NP |  | 0
| 22,06 |  | 22.06
| 4NP |  | 0
| 20,96 |  | 20.96
| 4NP |  | 0
| 20,96 |  | 20.96
| 4NP |  | 0
| 20,96 |  | 20.96
| 4NP |  | 0
| 20,96 |  | 20.96
| 4NP |  | 0
| 20,71 |  | 20.71
| 4NP |  | 0
| 20,71 |  | 20.71
| 4NP |  | 0
| 20,68 |  | 20.68
| 4NP |  | 0
| 20,96 |  | 20.96
| 4NP |  | 0
| 20,96 |  | 20.96
| 4NP |  | 0
| 24,34 |  | 24.34
| 4NP |  | 0
| 9,35 |  | 9.35
| 4NP |  | 0
| 10,41 |  | 10.41
| 4NP |  | 0
| 10,55 |  | 10.55
| 4NP |  | 0
| 12 |  | 12
| 4NP |  | 0
| 4,19 |  | 4.19
| 4NP |  | 0
| 1,2 |  | 1.2
| 4NP |  | 0
| 1,2 |  | 1.2
| 4NP |  | 0
| 1,2 |  | 1.2
| 4NP |  | 0
| 1,2 |  | 1.2
| 4NP |  | 0
| 4,19 |  | 4.19
| 4NP |  | 0
| 3,22 |  | 3.22
| 4NP |  | 0
| 21,51 |  | 21.51
| 4NP |  | 0
| 16,13 |  | 16.13
| 4NP |  | 0
| 17,63 |  | 17.63
| 4NP |  | 0
| 212,65 |  | 212.65
| 4NP |  | 0
| 36,61 |  | 36.61
| 4NP |  | 0
| 9,62 |  | 9.62
| 4NP |  | 0
| 7,54 |  | 7.54
| 4NP |  | 0
| 3,97 |  | 3.97
| 4NP |  | 0
| 1,22 |  | 1.22
| 4NP |  | 0
| 1,22 |  | 1.22
| 4NP |  | 0
| 4,09 |  | 4.09
| 4NP |  | 0
| 1,22 |  | 1.22
| 4NP |  | 0
| 1,2 |  | 1.2
| 4NP |  | 0
| 24,95 |  | 24.95
| 4NP |  | 0
| 23,36 |  | 23.36
| 4NP |  | 0
| 23,36 |  | 23.36
| 4NP |  | 0
| 23,36 |  | 23.36
| 4NP |  | 0
| 23,09 |  | 23.09
| 4NP |  | 0
| 23,09 |  | 23.09
| 4NP |  | 0
| 23,09 |  | 23.09
| 4NP |  | 0
| 23,36 |  | 23.36
| 4NP |  | 0
| 23,36 |  | 23.36
| 4NP |  | 0
| 23,36 |  | 23.36
| 4NP |  | 0
| 23,36 |  | 23.36
| 4NP |  | 0
| 23,36 |  | 23.36
| 4NP |  | 0
| 23,36 |  | 23.36
| 4NP |  | 0
| 29,66 |  | 29.66
| 4NP |  | 0
| 25,71 |  | 25.71
| 4NP |  | 0
| 24,3 |  | 24.3
| 4NP |  | 0
| 3,43 |  | 3.43
| 4NP |  | 0
| 7,14 |  | 7.14
| 4NP |  | 0
| 14,38 |  | 14.38
| 4NP |  | 0
| 25,32 |  | 25.32
| 4NP |  | 0
| 19,73 |  | 19.73
| 4NP |  | 0
| 18,19 |  | 18.19
| 4NP |  | 0
| 10,13 |  | 10.13
| 4NP |  | 0
| 10,12 |  | 10.12
| 4NP |  | 0
| 10,04 |  | 10.04
| 4NP |  | 0
| 3,6 |  | 3.6
| 4NP |  | 0
| 3,6 |  | 3.6
| 4NP |  | 0
| 3,6 |  | 3.6
| 4NP |  | 0
| 9,15 |  | 9.15
| 4NP |  | 0
| 18,78 |  | 18.78
| 4NP |  | 0
| 9,42 |  | 9.42
| 4NP |  | 0
| 17,86 |  | 17.86
| 4NP |  | 0
| 19,79 |  | 19.79
| 4NP |  | 0
| 12,81 |  | 12.81
| 4NP |  | 0
| 12,81 |  | 12.81
| 4NP |  | 0
| 12,81 |  | 12.81
| 4NP |  | 0
| 15,86 |  | 15.86
| 4NP |  | 0
| 12,63 |  | 12.63
| 4NP |  | 0
| 5,19 |  | 5.19
| 4NP |  | 0
| 8,05 |  | 8.05
| 4NP |  | 0
| 2 |  | 2
| 4NP |  | 0
| 21,41 |  | 21.41
| 5NP |  | 0
| 20,72 |  | 20.72
| 5NP |  | 0
| 28,27 |  | 28.27
| 5NP |  | 0
| 20,72 |  | 20.72
| 5NP |  | 0
| 29,55 |  | 29.55
| 5NP |  | 0
| 7,47 |  | 7.47
| 5NP |  | 0
| 8,76 |  | 8.76
_podl_sk_A1 | Mezisoučet |  | 18121.22
_podl_sk_A3 | skladba podlahy A3 | m2 | 576.35
| Skladba A3 |  | 0
| 1PP |  | 0
| 9,44 |  | 9.44
| 1NP |  | 0
| 15,59 |  | 15.59
| 1NP |  | 0
| 13,68 |  | 13.68
| 1NP |  | 0
| 14,36 |  | 14.36
| 1NP |  | 0
| 13,92 |  | 13.92
| 1NP |  | 0
| 29,65 |  | 29.65
| 1NP |  | 0
| 14,82 |  | 14.82
| 1NP |  | 0
| 12,19 |  | 12.19
| 1NP |  | 0
| 13,21 |  | 13.21
| 1NP |  | 0
| 12,91 |  | 12.91
| 1NP |  | 0
| 13,57 |  | 13.57
| 1NP |  | 0
| 101,28 |  | 101.28
| 1NP |  | 0
| 171,62 |  | 171.62
| 1NP |  | 0
| 140,11 |  | 140.11
_podl_sk_A3 | Mezisoučet |  | 576.35
_podl_sk_B1 | skladba podlahy B1 | m2 | 1142.47
| Skladba B1 |  | 0
| 2PP |  | 0
| 3,81 |  | 3.81
| 2PP |  | 0
| 9,71 |  | 9.71
| 2PP |  | 0
| 6,78 |  | 6.78
| 2PP |  | 0
| 9,09 |  | 9.09
| 2PP |  | 0
| 9,09 |  | 9.09
| 2PP |  | 0
| 6,78 |  | 6.78
| 2PP |  | 0
| 6,78 |  | 6.78
| 2PP |  | 0
| 6,78 |  | 6.78
| 2PP |  | 0
| 6,78 |  | 6.78
| 2PP |  | 0
| 6,78 |  | 6.78
| 2PP |  | 0
| 2,5 |  | 2.5
| 2PP |  | 0
| 9,12 |  | 9.12
| 2PP |  | 0
| 9,12 |  | 9.12
| 1PP |  | 0
| 3,04 |  | 3.04
| 1PP |  | 0
| 1,74 |  | 1.74
| 1PP |  | 0
| 1,74 |  | 1.74
| 1NP |  | 0
| 12,74 |  | 12.74
| 1NP |  | 0
| 5,62 |  | 5.62
| 1NP |  | 0
| 14,18 |  | 14.18
| 1NP |  | 0
| 8,73 |  | 8.73
| 1NP |  | 0
| 1,12 |  | 1.12
| 1NP |  | 0
| 13,91 |  | 13.91
| 1NP |  | 0
| 16,06 |  | 16.06
| 1NP |  | 0
| 13,9 |  | 13.9
| 1NP |  | 0
| 13,48 |  | 13.48
| 1NP |  | 0
| 1,49 |  | 1.49
| 1NP |  | 0
| 1,48 |  | 1.48
| 1NP |  | 0
| 1,48 |  | 1.48
| 1NP |  | 0
| 1,49 |  | 1.49
| 1NP |  | 0
| 4,4 |  | 4.4
| 1NP |  | 0
| 2,27 |  | 2.27
| 1NP |  | 0
| 5,38 |  | 5.38
| 1NP |  | 0
| 10,64 |  | 10.64
| 1NP |  | 0
| 2,27 |  | 2.27
| 1NP |  | 0
| 1,43 |  | 1.43
| 1NP |  | 0
| 2,98 |  | 2.98
| 1NP |  | 0
| 2,98 |  | 2.98
| 1NP |  | 0
| 1,43 |  | 1.43
| 1NP |  | 0
| 1,7 |  | 1.7
| 1NP |  | 0
| 5,77 |  | 5.77
| 1NP |  | 0
| 0,2 |  | 0.2
| 1NP |  | 0
| 0,36 |  | 0.36
| 1NP |  | 0
| 3,35 |  | 3.35
| 2NP |  | 0
| 18,31 |  | 18.31
| 2NP |  | 0
| 4,07 |  | 4.07
| 2NP |  | 0
| 4,07 |  | 4.07
| 2NP |  | 0
| 4,16 |  | 4.16
| 2NP |  | 0
| 4,16 |  | 4.16
| 2NP |  | 0
| 4,16 |  | 4.16
| 2NP |  | 0
| 4,16 |  | 4.16
| 2NP |  | 0
| 4,81 |  | 4.81
| 2NP |  | 0
| 4,68 |  | 4.68
| 2NP |  | 0
| 4,81 |  | 4.81
| 2NP |  | 0
| 4,81 |  | 4.81
| 2NP |  | 0
| 4,81 |  | 4.81
| 2NP |  | 0
| 4,81 |  | 4.81
| 2NP |  | 0
| 6,29 |  | 6.29
| 2NP |  | 0
| 1,66 |  | 1.66
| 2NP |  | 0
| 3,03 |  | 3.03
| 2NP |  | 0
| 3,03 |  | 3.03
| 2NP |  | 0
| 3,03 |  | 3.03
| 2NP |  | 0
| 1,67 |  | 1.67
| 2NP |  | 0
| 3,03 |  | 3.03
| 2NP |  | 0
| 1,67 |  | 1.67
| 2NP |  | 0
| 4,81 |  | 4.81
| 2NP |  | 0
| 4,81 |  | 4.81
| 2NP |  | 0
| 4,81 |  | 4.81
| 2NP |  | 0
| 4,81 |  | 4.81
| 2NP |  | 0
| 4,81 |  | 4.81
| 2NP |  | 0
| 4,81 |  | 4.81
| 2NP |  | 0
| 4,81 |  | 4.81
| 2NP |  | 0
| 4,81 |  | 4.81
| 2NP |  | 0
| 4,81 |  | 4.81
| 2NP |  | 0
| 4,81 |  | 4.81
| 2NP |  | 0
| 4,81 |  | 4.81
| 2NP |  | 0
| 4,81 |  | 4.81
| 2NP |  | 0
| 4,81 |  | 4.81
| 2NP |  | 0
| 4,68 |  | 4.68
| 2NP |  | 0
| 4,81 |  | 4.81
| 2NP |  | 0
| 4,81 |  | 4.81
| 2NP |  | 0
| 17,69 |  | 17.69
| 2NP |  | 0
| 6,81 |  | 6.81
| 2NP |  | 0
| 1,64 |  | 1.64
| 2NP |  | 0
| 8,06 |  | 8.06
| 2NP |  | 0
| 8,06 |  | 8.06
| 2NP |  | 0
| 3,83 |  | 3.83
| 2NP |  | 0
| 4,02 |  | 4.02
| 2NP |  | 0
| 4,02 |  | 4.02
| 2NP |  | 0
| 3,74 |  | 3.74
| 2NP |  | 0
| 13,43 |  | 13.43
| 2NP |  | 0
| 1,42 |  | 1.42
| 2NP |  | 0
| 3,11 |  | 3.11
| 3NP |  | 0
| 3,46 |  | 3.46
| 3NP |  | 0
| 1,51 |  | 1.51
| 3NP |  | 0
| 4,07 |  | 4.07
| 3NP |  | 0
| 4,07 |  | 4.07
| 3NP |  | 0
| 4,07 |  | 4.07
| 3NP |  | 0
| 4,07 |  | 4.07
| 3NP |  | 0
| 4,81 |  | 4.81
| 3NP |  | 0
| 4,81 |  | 4.81
| 3NP |  | 0
| 4,81 |  | 4.81
| 3NP |  | 0
| 4,81 |  | 4.81
| 3NP |  | 0
| 4,81 |  | 4.81
| 3NP |  | 0
| 4,81 |  | 4.81
| 3NP |  | 0
| 4,69 |  | 4.69
| 3NP |  | 0
| 4,81 |  | 4.81
| 3NP |  | 0
| 4,81 |  | 4.81
| 3NP |  | 0
| 4,81 |  | 4.81
| 3NP |  | 0
| 4,81 |  | 4.81
| 3NP |  | 0
| 4,81 |  | 4.81
| 3NP |  | 0
| 18,77 |  | 18.77
| 3NP |  | 0
| 3,03 |  | 3.03
| 3NP |  | 0
| 3,03 |  | 3.03
| 3NP |  | 0
| 3,03 |  | 3.03
| 3NP |  | 0
| 3,03 |  | 3.03
| 3NP |  | 0
| 4,81 |  | 4.81
| 3NP |  | 0
| 4,81 |  | 4.81
| 3NP |  | 0
| 4,81 |  | 4.81
| 3NP |  | 0
| 4,81 |  | 4.81
| 3NP |  | 0
| 1,73 |  | 1.73
| 3NP |  | 0
| 2,27 |  | 2.27
| 3NP |  | 0
| 1,71 |  | 1.71
| 3NP |  | 0
| 4,1 |  | 4.1
| 3NP |  | 0
| 4,1 |  | 4.1
| 3NP |  | 0
| 4,1 |  | 4.1
| 3NP |  | 0
| 3,14 |  | 3.14
| 3NP |  | 0
| 4,81 |  | 4.81
| 3NP |  | 0
| 4,81 |  | 4.81
| 3NP |  | 0
| 4,81 |  | 4.81
| 3NP |  | 0
| 4,81 |  | 4.81
| 3NP |  | 0
| 4,81 |  | 4.81
| 3NP |  | 0
| 4,81 |  | 4.81
| 3NP |  | 0
| 4,81 |  | 4.81
| 3NP |  | 0
| 4,68 |  | 4.68
| 3NP |  | 0
| 4,81 |  | 4.81
| 3NP |  | 0
| 4,81 |  | 4.81
| 3NP |  | 0
| 16,92 |  | 16.92
| 3NP |  | 0
| 18,77 |  | 18.77
| 3NP |  | 0
| 4,81 |  | 4.81
| 3NP |  | 0
| 4,81 |  | 4.81
| 3NP |  | 0
| 4,81 |  | 4.81
| 3NP |  | 0
| 4,81 |  | 4.81
| 3NP |  | 0
| 4,81 |  | 4.81
| 3NP |  | 0
| 4,68 |  | 4.68
| 3NP |  | 0
| 4,81 |  | 4.81
| 3NP |  | 0
| 4,81 |  | 4.81
| 3NP |  | 0
| 4,81 |  | 4.81
| 3NP |  | 0
| 4,81 |  | 4.81
| 3NP |  | 0
| 4,81 |  | 4.81
| 3NP |  | 0
| 4,81 |  | 4.81
| 3NP |  | 0
| 4,02 |  | 4.02
| 3NP |  | 0
| 4,02 |  | 4.02
| 3NP |  | 0
| 3,97 |  | 3.97
| 3NP |  | 0
| 4,07 |  | 4.07
| 3NP |  | 0
| 4,07 |  | 4.07
| 3NP |  | 0
| 4,07 |  | 4.07
| 3NP |  | 0
| 4,07 |  | 4.07
| 3NP |  | 0
| 1,77 |  | 1.77
| 3NP |  | 0
| 1,51 |  | 1.51
| 3NP |  | 0
| 1,69 |  | 1.69
| 4NP |  | 0
| 3,46 |  | 3.46
| 4NP |  | 0
| 1,51 |  | 1.51
| 4NP |  | 0
| 4,07 |  | 4.07
| 4NP |  | 0
| 4,07 |  | 4.07
| 4NP |  | 0
| 4,07 |  | 4.07
| 4NP |  | 0
| 4,07 |  | 4.07
| 4NP |  | 0
| 4,81 |  | 4.81
| 4NP |  | 0
| 4,81 |  | 4.81
| 4NP |  | 0
| 4,81 |  | 4.81
| 4NP |  | 0
| 4,81 |  | 4.81
| 4NP |  | 0
| 4,81 |  | 4.81
| 4NP |  | 0
| 4,81 |  | 4.81
| 4NP |  | 0
| 4,68 |  | 4.68
| 4NP |  | 0
| 4,81 |  | 4.81
| 4NP |  | 0
| 4,81 |  | 4.81
| 4NP |  | 0
| 4,81 |  | 4.81
| 4NP |  | 0
| 4,81 |  | 4.81
| 4NP |  | 0
| 4,81 |  | 4.81
| 4NP |  | 0
| 18,77 |  | 18.77
| 4NP |  | 0
| 3,03 |  | 3.03
| 4NP |  | 0
| 1,67 |  | 1.67
| 4NP |  | 0
| 3,03 |  | 3.03
| 4NP |  | 0
| 1,67 |  | 1.67
| 4NP |  | 0
| 3,03 |  | 3.03
| 4NP |  | 0
| 1,67 |  | 1.67
| 4NP |  | 0
| 3,03 |  | 3.03
| 4NP |  | 0
| 1,67 |  | 1.67
| 4NP |  | 0
| 4,81 |  | 4.81
| 4NP |  | 0
| 4,72 |  | 4.72
| 4NP |  | 0
| 4,81 |  | 4.81
| 4NP |  | 0
| 4,81 |  | 4.81
| 4NP |  | 0
| 4,81 |  | 4.81
| 4NP |  | 0
| 4,81 |  | 4.81
| 4NP |  | 0
| 4,81 |  | 4.81
| 4NP |  | 0
| 4,81 |  | 4.81
| 4NP |  | 0
| 4,81 |  | 4.81
| 4NP |  | 0
| 4,81 |  | 4.81
| 4NP |  | 0
| 4,81 |  | 4.81
| 4NP |  | 0
| 4,81 |  | 4.81
| 4NP |  | 0
| 4,81 |  | 4.81
| 4NP |  | 0
| 4,68 |  | 4.68
| 4NP |  | 0
| 4,81 |  | 4.81
| 4NP |  | 0
| 4,81 |  | 4.81
| 4NP |  | 0
| 16,92 |  | 16.92
| 4NP |  | 0
| 18,76 |  | 18.76
| 4NP |  | 0
| 4,81 |  | 4.81
| 4NP |  | 0
| 4,81 |  | 4.81
| 4NP |  | 0
| 4,81 |  | 4.81
| 4NP |  | 0
| 4,81 |  | 4.81
| 4NP |  | 0
| 4,81 |  | 4.81
| 4NP |  | 0
| 4,68 |  | 4.68
| 4NP |  | 0
| 4,81 |  | 4.81
| 4NP |  | 0
| 4,81 |  | 4.81
| 4NP |  | 0
| 4,81 |  | 4.81
| 4NP |  | 0
| 4,81 |  | 4.81
| 4NP |  | 0
| 4,81 |  | 4.81
| 4NP |  | 0
| 4,81 |  | 4.81
| 4NP |  | 0
| 4,02 |  | 4.02
| 4NP |  | 0
| 4,02 |  | 4.02
| 4NP |  | 0
| 3,74 |  | 3.74
| 4NP |  | 0
| 4,07 |  | 4.07
| 4NP |  | 0
| 4,07 |  | 4.07
| 4NP |  | 0
| 4,07 |  | 4.07
| 4NP |  | 0
| 4,07 |  | 4.07
| 4NP |  | 0
| 3,47 |  | 3.47
| 4NP |  | 0
| 1,51 |  | 1.51
_podl_sk_B1 | Mezisoučet |  | 1142.47
_podl_sk_C1 | skladba podlahy C1 | m2 | 2052.22
| Skladba C1 |  | 0
| 2PP |  | 0
| 18,14 |  | 18.14
| 2PP |  | 0
| 132,87 |  | 132.87
| 2PP |  | 0
| 30,77 |  | 30.77
| 2PP |  | 0
| 30,47 |  | 30.47
| 2PP |  | 0
| 30,65 |  | 30.65
| 2PP |  | 0
| 30,96 |  | 30.96
| 1PP |  | 0
| 20,57 |  | 20.57
| 1PP |  | 0
| 18,45 |  | 18.45
| 1PP |  | 0
| 19,9 |  | 19.9
| 1PP |  | 0
| 19,72 |  | 19.72
| 1PP |  | 0
| 26,66 |  | 26.66
| 1PP |  | 0
| 20,42 |  | 20.42
| 1PP |  | 0
| 20,98 |  | 20.98
| 1PP |  | 0
| 22,02 |  | 22.02
| 1PP |  | 0
| 10,07 |  | 10.07
| 1PP |  | 0
| 29,73 |  | 29.73
| 1PP |  | 0
| 26,39 |  | 26.39
| 1PP |  | 0
| 24,69 |  | 24.69
| 1PP |  | 0
| 30,53 |  | 30.53
| 1PP |  | 0
| 30,83 |  | 30.83
| 1PP |  | 0
| 30,96 |  | 30.96
| 1PP |  | 0
| 24,81 |  | 24.81
| 1NP |  | 0
| 44,93 |  | 44.93
| 1NP |  | 0
| 47,65 |  | 47.65
| 1NP |  | 0
| 22,54 |  | 22.54
| 1NP |  | 0
| 22,54 |  | 22.54
| 1NP |  | 0
| 22,65 |  | 22.65
| 1NP |  | 0
| 20,97 |  | 20.97
| 1NP |  | 0
| 21,47 |  | 21.47
| 1NP |  | 0
| 21,28 |  | 21.28
| 1NP |  | 0
| 24,54 |  | 24.54
| 1NP |  | 0
| 21,43 |  | 21.43
| 1NP |  | 0
| 21,43 |  | 21.43
| 1NP |  | 0
| 21,43 |  | 21.43
| 1NP |  | 0
| 20,72 |  | 20.72
| 1NP |  | 0
| 32,21 |  | 32.21
| 1NP |  | 0
| 35,48 |  | 35.48
| 1NP |  | 0
| 40,16 |  | 40.16
| 1NP |  | 0
| 250,9 |  | 250.9
| 1NP |  | 0
| 16,01 |  | 16.01
| 1NP |  | 0
| 15,47 |  | 15.47
| 1NP |  | 0
| 31,7 |  | 31.7
| 1NP |  | 0
| 49,43 |  | 49.43
| 1NP |  | 0
| 47 |  | 47
| 1NP |  | 0
| 41,47 |  | 41.47
| 1NP |  | 0
| 21,08 |  | 21.08
| 1NP |  | 0
| 21,08 |  | 21.08
| 1NP |  | 0
| 7,86 |  | 7.86
| 2NP |  | 0
| 19,06 |  | 19.06
| 2NP |  | 0
| 40,34 |  | 40.34
| 2NP |  | 0
| 39,47 |  | 39.47
| 2NP |  | 0
| 24,11 |  | 24.11
| 2NP |  | 0
| 24,24 |  | 24.24
| 2NP |  | 0
| 36,51 |  | 36.51
| 2NP |  | 0
| 21,13 |  | 21.13
| 2NP |  | 0
| 21,41 |  | 21.41
| 2NP |  | 0
| 41,19 |  | 41.19
| 2NP |  | 0
| 3,72 |  | 3.72
| 2NP |  | 0
| 14,91 |  | 14.91
| 2NP |  | 0
| 29,21 |  | 29.21
| 2NP |  | 0
| 24,71 |  | 24.71
| 3NP |  | 0
| 19,06 |  | 19.06
| 3NP |  | 0
| 20,92 |  | 20.92
| 3NP |  | 0
| 19,04 |  | 19.04
| 4NP |  | 0
| 19,05 |  | 19.05
| 4NP |  | 0
| 21,08 |  | 21.08
| 4NP |  | 0
| 19,04 |  | 19.04
_podl_sk_C1 | Mezisoučet |  | 2052.22
_podl_sk_C2 | skladba podlahy C2 | m2 | 1205.28
| Skladba C2 |  | 0
| 1PP |  | 0
| 69,07 |  | 69.07
| 1PP |  | 0
| 50,66 |  | 50.66
| 1PP |  | 0
| 19,78 |  | 19.78
| 1PP |  | 0
| 38,01 |  | 38.01
| 1PP |  | 0
| 21,22 |  | 21.22
| 1PP |  | 0
| 21,01 |  | 21.01
| 1PP |  | 0
| 21,31 |  | 21.31
| 1PP |  | 0
| 44,21 |  | 44.21
| 1PP |  | 0
| 45,37 |  | 45.37
| 1PP |  | 0
| 33,47 |  | 33.47
| 1PP |  | 0
| 11,41 |  | 11.41
| 1PP |  | 0
| 25,52 |  | 25.52
| 1PP |  | 0
| 48,86 |  | 48.86
| 1PP |  | 0
| 47,47 |  | 47.47
| 1NP |  | 0
| 20,07 |  | 20.07
| 1NP |  | 0
| 19,35 |  | 19.35
| 1NP |  | 0
| 18,56 |  | 18.56
| 1NP |  | 0
| 17,41 |  | 17.41
| 1NP |  | 0
| 15,96 |  | 15.96
| 1NP |  | 0
| 47,09 |  | 47.09
| 1NP |  | 0
| 46 |  | 46
| 1NP |  | 0
| 46,41 |  | 46.41
| 1NP |  | 0
| 45,97 |  | 45.97
| 1NP |  | 0
| 46,76 |  | 46.76
| 1NP |  | 0
| 64,38 |  | 64.38
| 1NP |  | 0
| 49,65 |  | 49.65
| 1NP |  | 0
| 50,05 |  | 50.05
| 1NP |  | 0
| 64,15 |  | 64.15
| 1NP |  | 0
| 64,49 |  | 64.49
| 1NP |  | 0
| 18 |  | 18
| 1NP |  | 0
| 16,66 |  | 16.66
| 1NP |  | 0
| 16,7 |  | 16.7
| 1NP |  | 0
| 21,55 |  | 21.55
| 1NP |  | 0
| 18,7 |  | 18.7
_podl_sk_C2 | Mezisoučet |  | 1205.28
_podl_sk_C5 | skladba podlahy C5 | m2 | 2.19
| Skladba C5 |  | 0
| 1PP |  | 0
| 0,98 |  | 0.98
| 1PP |  | 0
| 1,21 |  | 1.21
_podl_sk_C5 | Mezisoučet |  | 2.19
_podl_sk_D1 | skladba podlahy D1 | m2 | 172.29
| Skladba D1 |  | 0
| 2PP |  | 0
| 5,12 |  | 5.12
| 2PP |  | 0
| 3,63 |  | 3.63
| 2PP |  | 0
| 19,34 |  | 19.34
| 2PP |  | 0
| 15,43 |  | 15.43
| 2PP |  | 0
| 15,44 |  | 15.44
| 2PP |  | 0
| 8,4 |  | 8.4
| 1NP |  | 0
| 5,66 |  | 5.66
| 2NP |  | 0
| 17,23 |  | 17.23
| 2NP |  | 0
| 16,81 |  | 16.81
| 3NP |  | 0
| 16,05 |  | 16.05
| 4NP |  | 0
| 16,05 |  | 16.05
| 5NP |  | 0
| 7,42 |  | 7.42
| 5NP |  | 0
| 16,7 |  | 16.7
| 5NP |  | 0
| 9,01 |  | 9.01
_podl_sk_D1 | Mezisoučet |  | 172.29