## Rekapitulace stavby
Export Komplet | [30 empty] | 2.0 | [5 empty] | False | False | {71a70156-9cae-4faa-86b8-f26719d23912}
[22 empty] | >> skryté sloupce << | [13 empty] | 0,01 | 21
[36 empty] | 0,01 | 15
|  | REKAPITULACE STAVBY | [20 empty] | v --- níže se nacházejí doplnkové a pomocné údaje k sestavám --- v | [11 empty] | Návod na vyplnění | 0,001
|  | Kód: | [5 empty] | LT14 | [26 empty] | Měnit lze pouze buňky se žlutým podbarvením! 1) na prvním listu Rekapitulace stavby vyplňte v sestavě a) Souhrnný list - údaje o Uchazeči (přenesou se do ostatních sestav i v jiných listech) b) Rekapitulace objektů - potřebné Ostatní náklady 2) na vybraných listech vyplňte v sestavě a) Krycí list - údaje o Uchazeči, pokud se liší od údajů o Uchazeči na Souhrnném listu (údaje se přenesou do ostatních sestav v daném listu) b) Rekapitulace rozpočtu - potřebné Ostatní náklady c) Celkové náklady za stavbu - ceny u položek - množství, pokud má žluté podbarvení - a v případě potřeby poznámku (ta je ve skrytém sloupci) | 0,01
|  | Stavba: | [5 empty] | FNOL Novostavba Pavilonu B | [27 empty] | 0,01
|  | KSO: | [15 empty] | CC-CZ: | [17 empty] | 0,01
|  | Místo: | [15 empty] | Datum: |  | 8. 4. 2023 | [15 empty] | 0,01
0,01
|  | Zadavatel: | [15 empty] | IČ: | [17 empty] | 0,01
|  |  | Fakultní nemocnice Olomouc | [14 empty] | DIČ: | [17 empty] | 0,01
0,01
|  | Uchazeč: | [15 empty] | IČ: |  | Vyplň údaj | [15 empty] | 0,01
|  |  | Vyplň údaj | [14 empty] | DIČ: |  | Vyplň údaj | [15 empty] | 0,01
False
|  | Projektant: | [15 empty] | IČ: | [17 empty] | False
|  |  | LTProjekt, EP Rožnov | [14 empty] | DIČ: | [17 empty] | True
0,01
|  | Zpracovatel: | [15 empty] | IČ: | [17 empty] | 0,01
[18 empty] | DIČ: | [17 empty] | True
Poznámka:
|  | Cena bez DPH | [15 empty] | 0
[9 empty] | Sazba daně |  |  |  | Základ daně |  |  |  |  | Výše daně
|  | DPH |  | základní |  |  |  |  | 21% |  |  |  | 0 |  |  |  |  | 0
|  |  |  | snížená |  |  |  |  | 15% |  |  |  | 0 |  |  |  |  | 0
|  |  |  | zákl. přenesená |  |  |  |  | 21% |  |  |  | 0 |  |  |  |  | 0
|  |  |  | sníž. přenesená |  |  |  |  | 15% |  |  |  | 0 |  |  |  |  | 0
|  |  |  | nulová |  |  |  |  | 0% |  |  |  | 0 |  |  |  |  | 0
|  | Cena s DPH | [8 empty] | v |  |  | CZK |  |  |  | 0
|  | Projektant | [13 empty] | Zpracovatel
|  | Datum a podpis: | [9 empty] | Razítko |  |  |  | Datum a podpis: |  |  | Razítko
|  | Objednavatel | [13 empty] | Uchazeč
|  | Datum a podpis: | [9 empty] | Razítko |  |  |  | Datum a podpis: |  |  | Razítko
REKAPITULACE OBJEKTŮ STAVBY A SOUPISŮ PRACÍ
| Kód: | [7 empty] | LT14
| Stavba: | [7 empty] | FNOL Novostavba Pavilonu B
| Místo: | [15 empty] | Datum: |  | 8. 4. 2023
| Zadavatel: | [7 empty] | Fakultní nemocnice Olomouc | [7 empty] | Projektant: |  | LTProjekt, EP Rožnov |  |  |  | Informatívní údaje z listů zakázek
| Uchazeč: | [15 empty] | Zpracovatel:
| Kód |  |  |  |  | Popis | [8 empty] | Cena bez DPH [CZK] |  |  |  |  | Cena s DPH [CZK] | Typ |  | z toho Ostat. náklady [CZK] | DPH [CZK] | Normohodiny [h] | DPH základní [CZK] | DPH snížená [CZK] | DPH základní přenesená [CZK] | DPH snížená přenesená [CZK] | Základna DPH základní | Základna DPH snížená | Základna DPH zákl. přenesená | Základna DPH sníž. přenesená | Základna DPH nulová
| Náklady z rozpočtů | [13 empty] | 0 |  |  |  |  | 0 |  |  | 0 | 0 | 0 | 0 | 0 | 0 | 0 | 0 | 0 | 0 | 0 | 0 |  | D | 0 | ###NOIMPORT### | IMPORT | {71a70156-9cae-4faa-86b8-f26719d23912} | {00000000-0000-0000-0000-000000000000}
|  | E3 |  |  |  |  | ETAPA 3 | [7 empty] | 0 |  |  |  |  | 0 | STA |  | 0 | 0 | 0 | 0 | 0 | 0 | 0 | 0 | 0 | 0 | 0 | 0 |  | D | 1 | ###NOIMPORT### | IMPORT | {af8b2532-cba5-47a1-b715-df99e285c94d} | {71a70156-9cae-4faa-86b8-f26719d23912} | 80111 | 2
|  |  | SO02 |  |  |  |  | Spojovací koridor A-B levý | [6 empty] | 0 |  |  |  |  | 0 | Soupis |  | 0 | 0 | 0 | 0 | 0 | 0 | 0 | 0 | 0 | 0 | 0 | 0 |  | D | 2 | ###NOIMPORT### | IMPORT | {fa8ad3fc-6042-4be9-8241-dba563685d14} | {af8b2532-cba5-47a1-b715-df99e285c94d}
/ |  |  |  | SO02 |  |  |  |  | Architektonicko stavební a konstrukční část a PBŘ | [5 empty] | 0 |  |  |  |  | 0 | Soupis |  | 0 | 0 | 0 | 0 | 0 | 0 | 0 | 0 | 0 | 0 | 0 | 0 |  |  | 3 |  | IMPORT | {a0303847-afc7-484f-8450-e1651220a8a2} | {fa8ad3fc-6042-4be9-8241-dba563685d14}
/ |  |  |  | D.1.4a |  |  |  |  | Zdravotně technická instalace | [5 empty] | 0 |  |  |  |  | 0 | Soupis |  | 0 | 0 | 0 | 0 | 0 | 0 | 0 | 0 | 0 | 0 | 0 | 0 |  |  | 3 |  | IMPORT | {3cde61b3-6e3d-4d57-af6a-c50d4c4a6825} | {fa8ad3fc-6042-4be9-8241-dba563685d14}
/ |  |  |  | D.1.4b |  |  |  |  | Vytápění | [5 empty] | 0 |  |  |  |  | 0 | Soupis |  | 0 | 0 | 0 | 0 | 0 | 0 | 0 | 0 | 0 | 0 | 0 | 0 |  |  | 3 |  | IMPORT | {bebc88b4-449c-4756-96c6-ecaf682ec4a8} | {fa8ad3fc-6042-4be9-8241-dba563685d14}
/ |  |  |  | D.1.4c |  |  |  |  | Silnoproudá elektrotechnika | [5 empty] | 0 |  |  |  |  | 0 | Soupis |  | 0 | 0 | 0 | 0 | 0 | 0 | 0 | 0 | 0 | 0 | 0 | 0 |  |  | 3 |  | IMPORT | {f2bbee4b-d07d-45c6-a1f4-70b9baa8f8cf} | {fa8ad3fc-6042-4be9-8241-dba563685d14}
|  |  |  | D.1.4d |  |  |  |  | Elektronické komunikace | [5 empty] | 0 |  |  |  |  | 0 | Soupis |  | 0 | 0 | 0 | 0 | 0 | 0 | 0 | 0 | 0 | 0 | 0 | 0 |  | D | 3 | ###NOIMPORT### | IMPORT | {54ee381a-038c-413a-bb00-cb4f8533d8ea} | {fa8ad3fc-6042-4be9-8241-dba563685d14}
/ |  |  |  |  | D.1.4d (19) |  |  |  |  | EK-CCTV |  |  |  |  | 0 |  |  |  |  | 0 | Soupis |  | 0 | 0 | 0 | 0 | 0 | 0 | 0 | 0 | 0 | 0 | 0 | 0 |  |  | 4 |  | IMPORT | {487371e9-81c5-4a83-b508-0caf2165dc60} | {54ee381a-038c-413a-bb00-cb4f8533d8ea}
/ |  |  |  |  | D.1.4d (22) |  |  |  |  | EK-EKV |  |  |  |  | 0 |  |  |  |  | 0 | Soupis |  | 0 | 0 | 0 | 0 | 0 | 0 | 0 | 0 | 0 | 0 | 0 | 0 |  |  | 4 |  | IMPORT | {a619bdfc-8fe9-499a-a5e4-56a08c97e4a2} | {54ee381a-038c-413a-bb00-cb4f8533d8ea}
/ |  |  |  |  | D.1.4d (21) |  |  |  |  | EK-JČ |  |  |  |  | 0 |  |  |  |  | 0 | Soupis |  | 0 | 0 | 0 | 0 | 0 | 0 | 0 | 0 | 0 | 0 | 0 | 0 |  |  | 4 |  | IMPORT | {2eab1f37-555f-4270-b304-f534f26660f2} | {54ee381a-038c-413a-bb00-cb4f8533d8ea}
/ |  |  |  |  | D.1.4d (24) |  |  |  |  | EK-KS-SP |  |  |  |  | 0 |  |  |  |  | 0 | Soupis |  | 0 | 0 | 0 | 0 | 0 | 0 | 0 | 0 | 0 | 0 | 0 | 0 |  |  | 4 |  | IMPORT | {7c83129f-f51b-4ab9-ac9e-c78f09c304b1} | {54ee381a-038c-413a-bb00-cb4f8533d8ea}
/ |  |  |  |  | D.1.4d (23) |  |  |  |  | EK-MT |  |  |  |  | 0 |  |  |  |  | 0 | Soupis |  | 0 | 0 | 0 | 0 | 0 | 0 | 0 | 0 | 0 | 0 | 0 | 0 |  |  | 4 |  | IMPORT | {a960901f-ed20-46df-a737-4c449b2a129c} | {54ee381a-038c-413a-bb00-cb4f8533d8ea}
/ |  |  |  |  | D.1.4d (18) |  |  |  |  | EK-SK |  |  |  |  | 0 |  |  |  |  | 0 | Soupis |  | 0 | 0 | 0 | 0 | 0 | 0 | 0 | 0 | 0 | 0 | 0 | 0 |  |  | 4 |  | IMPORT | {bec477cd-7686-4246-801b-8b607ccbf14d} | {54ee381a-038c-413a-bb00-cb4f8533d8ea}
/ |  |  |  |  | D.1.4d (20) |  |  |  |  | EK-STA |  |  |  |  | 0 |  |  |  |  | 0 | Soupis |  | 0 | 0 | 0 | 0 | 0 | 0 | 0 | 0 | 0 | 0 | 0 | 0 |  |  | 4 |  | IMPORT | {a0f930cb-1b34-47e6-820b-5135fa3e925a} | {54ee381a-038c-413a-bb00-cb4f8533d8ea}
/ |  |  |  | D.1.4e |  |  |  |  | Rozvody medicinálních plynů | [5 empty] | 0 |  |  |  |  | 0 | Soupis |  | 0 | 0 | 0 | 0 | 0 | 0 | 0 | 0 | 0 | 0 | 0 | 0 |  |  | 3 |  | IMPORT | {c479a8ae-82cb-47d2-b526-c7c4712dbda8} | {fa8ad3fc-6042-4be9-8241-dba563685d14}
/ |  |  |  | D1.4f |  |  |  |  | Vzduchotechnika | [5 empty] | 0 |  |  |  |  | 0 | Soupis |  | 0 | 0 | 0 | 0 | 0 | 0 | 0 | 0 | 0 | 0 | 0 | 0 |  |  | 3 |  | IMPORT | {7caa2875-25be-4289-9742-ea871345cec9} | {fa8ad3fc-6042-4be9-8241-dba563685d14}
/ |  |  |  | D.1.4g |  |  |  |  | Měření a regulace | [5 empty] | 0 |  |  |  |  | 0 | Soupis |  | 0 | 0 | 0 | 0 | 0 | 0 | 0 | 0 | 0 | 0 | 0 | 0 |  |  | 3 |  | IMPORT | {20dcfe1f-8ccd-4876-a715-8762607fbccd} | {fa8ad3fc-6042-4be9-8241-dba563685d14}
|  |  |  | D.1.4h |  |  |  |  | EPS a NZS | [5 empty] | 0 |  |  |  |  | 0 | Soupis |  | 0 | 0 | 0 | 0 | 0 | 0 | 0 | 0 | 0 | 0 | 0 | 0 |  | D | 3 | ###NOIMPORT### | IMPORT | {a80ef9d3-3659-4250-9b97-be8d216949cd} | {fa8ad3fc-6042-4be9-8241-dba563685d14}
/ |  |  |  |  | D.1.4h (4) |  |  |  |  | EPS |  |  |  |  | 0 |  |  |  |  | 0 | Soupis |  | 0 | 0 | 0 | 0 | 0 | 0 | 0 | 0 | 0 | 0 | 0 | 0 |  |  | 4 |  | IMPORT | {941aa830-a84a-49f3-8d8f-f80cf1dfde35} | {a80ef9d3-3659-4250-9b97-be8d216949cd}
/ |  |  |  |  | D.1.4h (5) |  |  |  |  | NZS |  |  |  |  | 0 |  |  |  |  | 0 | Soupis |  | 0 | 0 | 0 | 0 | 0 | 0 | 0 | 0 | 0 | 0 | 0 | 0 |  |  | 4 |  | IMPORT | {d23febea-6db8-49aa-8a66-8ccc1ba65f16} | {a80ef9d3-3659-4250-9b97-be8d216949cd}
/ |  |  |  | D.1.4j |  |  |  |  | Rozvody chladu | [5 empty] | 0 |  |  |  |  | 0 | Soupis |  | 0 | 0 | 0 | 0 | 0 | 0 | 0 | 0 | 0 | 0 | 0 | 0 |  |  | 3 |  | IMPORT | {bae06730-1df5-47bb-b98d-02c70778f5ef} | {fa8ad3fc-6042-4be9-8241-dba563685d14}
|  |  |  | D.1.6 |  |  |  |  | Interér | [5 empty] | 0 |  |  |  |  | 0 | Soupis |  | 0 | 0 | 0 | 0 | 0 | 0 | 0 | 0 | 0 | 0 | 0 | 0 |  | D | 3 | ###NOIMPORT### | IMPORT | {bb62e61a-475b-4dd8-9b93-37b64603a872} | {fa8ad3fc-6042-4be9-8241-dba563685d14}
/ |  |  |  |  | D.1.6_2b |  |  |  |  | Zabudovaný |  |  |  |  | 0 |  |  |  |  | 0 | Soupis |  | 0 | 0 | 0 | 0 | 0 | 0 | 0 | 0 | 0 | 0 | 0 | 0 |  |  | 4 |  | IMPORT | {9df6b537-657a-48ec-9b19-d92db7054b89} | {bb62e61a-475b-4dd8-9b93-37b64603a872}
|  |  | SO03.01 |  |  |  |  | Spojovací koridor A-B pravý | [6 empty] | 0 |  |  |  |  | 0 | Soupis |  | 0 | 0 | 0 | 0 | 0 | 0 | 0 | 0 | 0 | 0 | 0 | 0 |  | D | 2 | ###NOIMPORT### | IMPORT | {85041722-39d8-425d-870e-b64e769159dc} | {af8b2532-cba5-47a1-b715-df99e285c94d}
/ |  |  |  | SO03.e1 |  |  |  |  | Architektonicko stavební a konstrukční část a PBŘ | [5 empty] | 0 |  |  |  |  | 0 | Soupis |  | 0 | 0 | 0 | 0 | 0 | 0 | 0 | 0 | 0 | 0 | 0 | 0 |  |  | 3 |  | IMPORT | {cf6fdd6d-0993-4828-9af3-833dbd6fb17f} | {85041722-39d8-425d-870e-b64e769159dc}
/ |  |  |  | D.1.4a |  |  |  |  | Zdravotně technické instalace | [5 empty] | 0 |  |  |  |  | 0 | Soupis |  | 0 | 0 | 0 | 0 | 0 | 0 | 0 | 0 | 0 | 0 | 0 | 0 |  |  | 3 |  | IMPORT | {ac840912-68e9-4554-8c3d-c7343b606687} | {85041722-39d8-425d-870e-b64e769159dc}
/ |  |  |  | D.1.4b |  |  |  |  | Vytápění | [5 empty] | 0 |  |  |  |  | 0 | Soupis |  | 0 | 0 | 0 | 0 | 0 | 0 | 0 | 0 | 0 | 0 | 0 | 0 |  |  | 3 |  | IMPORT | {82c71111-4e13-44e3-8763-6217856be04b} | {85041722-39d8-425d-870e-b64e769159dc}
/ |  |  |  | D.1.4c |  |  |  |  | Silnoproudá elektrotechnika | [5 empty] | 0 |  |  |  |  | 0 | Soupis |  | 0 | 0 | 0 | 0 | 0 | 0 | 0 | 0 | 0 | 0 | 0 | 0 |  |  | 3 |  | IMPORT | {e1772d50-fd47-4f27-8b85-c8dd9de5af38} | {85041722-39d8-425d-870e-b64e769159dc}
|  |  |  | D.1.4d |  |  |  |  | Elektronické komunikace | [5 empty] | 0 |  |  |  |  | 0 | Soupis |  | 0 | 0 | 0 | 0 | 0 | 0 | 0 | 0 | 0 | 0 | 0 | 0 |  | D | 3 | ###NOIMPORT### | IMPORT | {5150888f-84e3-437a-b03c-ab08eb9e6f0d} | {85041722-39d8-425d-870e-b64e769159dc}
/ |  |  |  |  | D.1.4d (26) |  |  |  |  | EK-CCTV |  |  |  |  | 0 |  |  |  |  | 0 | Soupis |  | 0 | 0 | 0 | 0 | 0 | 0 | 0 | 0 | 0 | 0 | 0 | 0 |  |  | 4 |  | IMPORT | {209c7b94-908d-4e2a-9631-68fc777a60e9} | {5150888f-84e3-437a-b03c-ab08eb9e6f0d}
/ |  |  |  |  | D.1.4d (27) |  |  |  |  | EK-EKV |  |  |  |  | 0 |  |  |  |  | 0 | Soupis |  | 0 | 0 | 0 | 0 | 0 | 0 | 0 | 0 | 0 | 0 | 0 | 0 |  |  | 4 |  | IMPORT | {ce14f6bd-321c-45bd-bab0-45fa43b46895} | {5150888f-84e3-437a-b03c-ab08eb9e6f0d}
/ |  |  |  |  | D.1.4d (25) |  |  |  |  | EK-SK |  |  |  |  | 0 |  |  |  |  | 0 | Soupis |  | 0 | 0 | 0 | 0 | 0 | 0 | 0 | 0 | 0 | 0 | 0 | 0 |  |  | 4 |  | IMPORT | {8955ee91-fffc-4a5c-9583-7bbfb7c615d4} | {5150888f-84e3-437a-b03c-ab08eb9e6f0d}
/ |  |  |  | D.1.4e |  |  |  |  | Rozvody medicinálních plynů | [5 empty] | 0 |  |  |  |  | 0 | Soupis |  | 0 | 0 | 0 | 0 | 0 | 0 | 0 | 0 | 0 | 0 | 0 | 0 |  |  | 3 |  | IMPORT | {8f4a8a0d-cf20-4ce5-b650-4399d7eb8e09} | {85041722-39d8-425d-870e-b64e769159dc}
/ |  |  |  | D.1.4f |  |  |  |  | Vzduchotechnika | [5 empty] | 0 |  |  |  |  | 0 | Soupis |  | 0 | 0 | 0 | 0 | 0 | 0 | 0 | 0 | 0 | 0 | 0 | 0 |  |  | 3 |  | IMPORT | {e2061059-106a-4950-b38d-fa05e64ee020} | {85041722-39d8-425d-870e-b64e769159dc}
|  |  |  | D.1.4h |  |  |  |  | EPS a NZS | [5 empty] | 0 |  |  |  |  | 0 | Soupis |  | 0 | 0 | 0 | 0 | 0 | 0 | 0 | 0 | 0 | 0 | 0 | 0 |  | D | 3 | ###NOIMPORT### | IMPORT | {3ade5b50-1b88-4825-a62f-ad96186a7678} | {85041722-39d8-425d-870e-b64e769159dc}
/ |  |  |  |  | D.1.4h (6) |  |  |  |  | EPS |  |  |  |  | 0 |  |  |  |  | 0 | Soupis |  | 0 | 0 | 0 | 0 | 0 | 0 | 0 | 0 | 0 | 0 | 0 | 0 |  |  | 4 |  | IMPORT | {c682da7b-a577-437e-a756-a5457b924ab2} | {3ade5b50-1b88-4825-a62f-ad96186a7678}
/ |  |  |  |  | D.1.4h (7) |  |  |  |  | NZS |  |  |  |  | 0 |  |  |  |  | 0 | Soupis |  | 0 | 0 | 0 | 0 | 0 | 0 | 0 | 0 | 0 | 0 | 0 | 0 |  |  | 4 |  | IMPORT | {5a57861c-250f-4561-9bb3-0edd7bf4c8fd} | {3ade5b50-1b88-4825-a62f-ad96186a7678}
|  |  |  | D.1.6 |  |  |  |  | Interér | [5 empty] | 0 |  |  |  |  | 0 | Soupis |  | 0 | 0 | 0 | 0 | 0 | 0 | 0 | 0 | 0 | 0 | 0 | 0 |  | D | 3 | ###NOIMPORT### | IMPORT | {0cf15566-dc41-45b3-b71b-cfd0a07f1334} | {85041722-39d8-425d-870e-b64e769159dc}
/ |  |  |  |  | D.1.6_3.1b |  |  |  |  | Zabudovaný |  |  |  |  | 0 |  |  |  |  | 0 | Soupis |  | 0 | 0 | 0 | 0 | 0 | 0 | 0 | 0 | 0 | 0 | 0 | 0 |  |  | 4 |  | IMPORT | {0d2315f4-9ba0-4d10-913b-5320f5d95ffe} | {0cf15566-dc41-45b3-b71b-cfd0a07f1334}
|  |  | SO05 |  |  |  |  | Úpravy v budově A | [6 empty] | 0 |  |  |  |  | 0 | Soupis |  | 0 | 0 | 0 | 0 | 0 | 0 | 0 | 0 | 0 | 0 | 0 | 0 |  | D | 2 | ###NOIMPORT### | IMPORT | {4ccf8640-638c-489d-ac7f-ec1bb8fc6450} | {af8b2532-cba5-47a1-b715-df99e285c94d} | 80111
/ |  |  |  | SO05 |  |  |  |  | Architektonicko-stavební řešení, stavebně konstrukční řešení, PBŘ | [5 empty] | 0 |  |  |  |  | 0 | Soupis |  | 0 | 0 | 0 | 0 | 0 | 0 | 0 | 0 | 0 | 0 | 0 | 0 |  |  | 3 |  | IMPORT | {e33995e6-c9dd-4f01-bbe6-cd1dbbb9ed3f} | {4ccf8640-638c-489d-ac7f-ec1bb8fc6450}
/ |  |  |  | D.1.4a |  |  |  |  | Zdravotně technická instalace | [5 empty] | 0 |  |  |  |  | 0 | Soupis |  | 0 | 0 | 0 | 0 | 0 | 0 | 0 | 0 | 0 | 0 | 0 | 0 |  |  | 3 |  | IMPORT | {18fde593-4333-43b5-84f4-57e14b7a1a12} | {4ccf8640-638c-489d-ac7f-ec1bb8fc6450}
/ |  |  |  | D.1.4b |  |  |  |  | Vytápění | [5 empty] | 0 |  |  |  |  | 0 | Soupis |  | 0 | 0 | 0 | 0 | 0 | 0 | 0 | 0 | 0 | 0 | 0 | 0 |  |  | 3 |  | IMPORT | {ac3f24d3-3d54-4879-aac7-7f99a117ea7d} | {4ccf8640-638c-489d-ac7f-ec1bb8fc6450}
/ |  |  |  | D.1.4c |  |  |  |  | Silnoproudá elektrotechnika | [5 empty] | 0 |  |  |  |  | 0 | Soupis |  | 0 | 0 | 0 | 0 | 0 | 0 | 0 | 0 | 0 | 0 | 0 | 0 |  |  | 3 |  | IMPORT | {c0fdc6a7-31da-4532-a97e-e772aa6485ea} | {4ccf8640-638c-489d-ac7f-ec1bb8fc6450}
/ |  |  |  | D.1.4f |  |  |  |  | Vzduchotechnika | [5 empty] | 0 |  |  |  |  | 0 | Soupis |  | 0 | 0 | 0 | 0 | 0 | 0 | 0 | 0 | 0 | 0 | 0 | 0 |  |  | 3 |  | IMPORT | {76444b54-ca7d-4c6b-9097-e3a35218aa69} | {4ccf8640-638c-489d-ac7f-ec1bb8fc6450}
/ |  |  |  | D.1.4h |  |  |  |  | EPS | [5 empty] | 0 |  |  |  |  | 0 | Soupis |  | 0 | 0 | 0 | 0 | 0 | 0 | 0 | 0 | 0 | 0 | 0 | 0 |  |  | 3 |  | IMPORT | {cfc43ba2-e1b3-4b73-b2e4-156b6c85bc95} | {4ccf8640-638c-489d-ac7f-ec1bb8fc6450}
/ |  |  | VON |  |  |  |  | Vedlejší a ostatní náklady | [6 empty] | 0 |  |  |  |  | 0 | Soupis |  | 0 | 0 | 0 | 0 | 0 | 0 | 0 | 0 | 0 | 0 | 0 | 0 |  |  | 2 |  | IMPORT | {aa02e440-4c3b-40a2-b0c1-c3c277403911} | {af8b2532-cba5-47a1-b715-df99e285c94d}

## SO02 - Architektonicko st...
[9 empty] | >> skryté sloupce << | [9 empty] | {a0303847-afc7-484f-8450-e1651220a8a2} | [5 empty] | obj_vykopana | Objem vykopané zeminy | 2430 | 2
2
| KRYCÍ LIST SOUPISU PRACÍ | [8 empty] | v --- níže se nacházejí doplnkové a pomocné údaje k sestavám --- v | [8 empty] | False
Stavba:
FNOL Novostavba Pavilonu B
Objekt:
E3 - ETAPA 3
Soupis:
SO02 - Spojovací koridor A-B levý
Úroveň 3:
SO02 - Architektonicko stavební a konstrukční část a PBŘ
| KSO: |  |  |  |  | CC-CZ:
| Místo: |  |  |  |  | Datum: | 8. 4. 2023
| Zadavatel: |  |  |  |  | IČ:
|  | Fakultní nemocnice Olomouc |  |  |  | DIČ:
| Uchazeč: |  |  |  |  | IČ: | Vyplň údaj
|  | Vyplň údaj |  |  |  | DIČ: | Vyplň údaj
| Projektant: |  |  |  |  | IČ:
|  | LTProjekt, EP Rožnov |  |  |  | DIČ:
| Zpracovatel: |  |  |  |  | IČ:
DIČ:
Poznámka:
Položky označené D+M (dodávka + montáž) se oceňují včetně přesunu hmot. Ostatní vlastní položky jsou založeny na cenové soustavě URS. Veškeré prvky a konstrukce se oceňují jako kompletní, včetně detailů, pomocných prací (vysekání drážek, doklinkování, vysekání kapes, lože apod.). Jakýkoliv rozpor mezi PD a Soupisem prací je nutné na základě důsledné kontroly zhotovitelem neprodleně oznámit. Od sádrokartonových příček jsou odečteny otvory, toto je nutno případně zohlednit v ceně. Veškeré výrobky je třeba ocenit přesně dle jejich specifik uvedených v projektové dokumentaci D.1.1-501 až D.1.1-507.
| Cena bez DPH | [5 empty] | 0
|  |  | Základ daně |  |  | Sazba daně | Výše daně
| DPH | základní | 0 |  |  | 21% | 0
|  | snížená | 0 |  |  | 15% | 0
|  | zákl. přenesená | 0 |  |  | 21% | 0
|  | sníž. přenesená | 0 |  |  | 15% | 0
|  | nulová | 0 |  |  | 0% | 0
| Cena s DPH |  |  | v | CZK |  | 0
| Projektant |  |  | Zpracovatel
| Datum a podpis: |  | Razítko | Datum a podpis: |  |  | Razítko
| Objednavatel |  |  | Uchazeč
| Datum a podpis: |  | Razítko | Datum a podpis: |  |  | Razítko
REKAPITULACE ČLENĚNÍ SOUPISU PRACÍ
Stavba:
FNOL Novostavba Pavilonu B
Objekt:
E3 - ETAPA 3
Soupis:
SO02 - Spojovací koridor A-B levý
Úroveň 3:
SO02 - Architektonicko stavební a konstrukční část a PBŘ
Místo: | [5 empty] | Datum: | 8. 4. 2023
Zadavatel: |  |  | Fakultní nemocnice Olomouc |  |  | Projektant: | LTProjekt, EP Rožnov
Uchazeč: |  |  | Vyplň údaj |  |  | Zpracovatel:
Kód dílu - Popis | [6 empty] | Cena celkem [CZK]
Náklady ze soupisu prací | [6 empty] | 0 | [12 empty] | -1
| HSV - Práce a dodávky HSV | [5 empty] | 0
| 1 - Zemní práce | [5 empty] | 0
| 2 - Zakládání | [5 empty] | 0
| 23 - Zakládání - piloty | [5 empty] | 0
| 3 - Svislé a kompletní konstrukce | [5 empty] | 0
| 4 - Vodorovné konstrukce | [5 empty] | 0
| 5 - Komunikace pozemní | [5 empty] | 0
| 6 - Úpravy povrchů, podlahy a osazování výplní | [5 empty] | 0
| 61 - Úprava povrchů vnitřních | [5 empty] | 0
| 62 - Úprava povrchů vnějších | [5 empty] | 0
| 63 - Podlahy a podlahové konstrukce | [5 empty] | 0
| 9 - Ostatní konstrukce a práce, bourání | [5 empty] | 0
| 94 - Lešení a stavební výtahy | [5 empty] | 0
| 997 - Přesun sutě | [5 empty] | 0
| 998 - Přesun hmot | [5 empty] | 0
| PSV - Práce a dodávky PSV | [5 empty] | 0
| 711 - Izolace proti vodě, vlhkosti a plynům | [5 empty] | 0
| 712 - Povlakové krytiny | [5 empty] | 0
| 713 - Izolace tepelné | [5 empty] | 0
| 762 - Konstrukce tesařské | [5 empty] | 0
| 763 - Konstrukce suché výstavby | [5 empty] | 0
| 764 - Konstrukce klempířské | [5 empty] | 0
| 766 - Konstrukce truhlářské | [5 empty] | 0
| 767 - Konstrukce zámečnické | [5 empty] | 0
| 769 - Prvky z plastu | [5 empty] | 0
| 771 - Podlahy z dlaždic | [5 empty] | 0
| 776 - Podlahy povlakové | [5 empty] | 0
| 781 - Dokončovací práce - obklady | [5 empty] | 0
| 783 - Dokončovací práce - nátěry | [5 empty] | 0
| 784 - Malby | [5 empty] | 0
| 786 - Dokončovací práce - čalounické úpravy | [5 empty] | 0
SOUPIS PRACÍ
Stavba:
FNOL Novostavba Pavilonu B
Objekt:
E3 - ETAPA 3
Soupis:
SO02 - Spojovací koridor A-B levý
Úroveň 3:
SO02 - Architektonicko stavební a konstrukční část a PBŘ
Místo: | [5 empty] | Datum: | 8. 4. 2023
Zadavatel: |  |  | Fakultní nemocnice Olomouc |  |  | Projektant: | LTProjekt, EP Rožnov
Uchazeč: |  |  | Vyplň údaj |  |  | Zpracovatel:
PČ | Typ | Kód | Popis | MJ | Množství | J.cena [CZK] | Cena celkem [CZK] | Cenová soustava |  |  | DPH | J. Nh [h] | Nh celkem [h] | J. hmotnost [t] | Hmotnost celkem [t] | J. suť [t] | Suť Celkem [t]
Náklady soupisu celkem | [6 empty] | 0 | [5 empty] | 0 |  | 2974.8134 |  | 9.6843 |  | D | -1 | [14 empty] | 0
| D | HSV | Práce a dodávky HSV |  |  |  | 0 | [5 empty] | 0 |  | 2797.9273 |  | 9.6843 | 1 | D | 0 |  |  |  | ROZPOCET | [10 empty] | 0
| D | 1 | Zemní práce |  |  |  | 0 | [5 empty] | 0 |  | 1022.755 |  | 0 | 1 | D | 1 |  |  |  | ROZPOCET | [10 empty] | 0
1 | K | 131551207 | Hloubení jam zapažených v hornině třídy těžitelnosti III skupiny 6 objem přes 5 000 m3 strojně | m3 | 2430 |  | 0 | CS ÚRS 2023 01 |  |  | základní |  | 0 | 0 | 0 | 0 | 0 | 4 | K | 2 |  |  |  | ROZPOCET |  |  |  |  | 0 | 0 | 0 | 0 | 0 | 1 | 0 | 4 | 305004781
| VV |  | SO02 | [15 empty] | VV | 2 | 1 | True | 0 | ROZPOCET
| VV |  | Výkres výkopů | [15 empty] | VV | 2 | 1 | True | 0 | ROZPOCET
| VV |  | řez 10-10 | [15 empty] | VV | 2 | 1 | True | 0 | ROZPOCET
| VV |  | plocha v řezu = 162 m2 | [15 empty] | VV | 2 | 1 | True | 0 | ROZPOCET
| VV |  | délka = 15,0 m | [15 empty] | VV | 2 | 1 | True | 0 | ROZPOCET
| VV |  | 162*15 |  | 2430 | [13 empty] | VV | 2 | 2 | True | 0 | ROZPOCET
| VV | obj_vykopana | Součet |  | 2430 | [13 empty] | VV | 2 | 4 | True | 1 | ROZPOCET
2 | K | 161151124 | Svislé přemístění výkopku z horniny třídy těžitelnosti III skupiny 6 a 7 hl výkopu přes 8 do 12 m | m3 | 729 |  | 0 | CS ÚRS 2023 01 |  |  | základní |  | 0 | 0 | 0 | 0 | 0 | 4 | K | 2 |  |  |  | ROZPOCET |  |  |  |  | 0 | 0 | 0 | 0 | 0 | 1 | 0 | 4 | -2065017432
| VV |  | SO02 | [15 empty] | VV | 2 | 1 | True | 0 | ROZPOCET
| VV |  | Výkres výkopů | [15 empty] | VV | 2 | 1 | True | 0 | ROZPOCET
| VV |  | dle metodiky 30 % | [15 empty] | VV | 2 | 1 | True | 0 | ROZPOCET
| VV |  | obj_vykopana*0,30 |  | 729 | [13 empty] | VV | 2 | 2 | True | 0 | ROZPOCET
| VV |  | Součet |  | 729 | [13 empty] | VV | 2 | 4 | True | 1 | ROZPOCET
3 | K | 162451145 | Vodorovné přemístění přes 1 000 do 1500 m výkopku/sypaniny z horniny třídy těžitelnosti III skupiny 6 a 7 | m3 | 2607.492 |  | 0 | CS ÚRS 2023 01 |  |  | základní |  | 0 | 0 | 0 | 0 | 0 | 4 | K | 2 |  |  |  | ROZPOCET |  |  |  |  | 0 | 0 | 0 | 0 | 0 | 1 | 0 | 4 | 267223611
| VV |  | Výkopek z pilot | [15 empty] | VV | 2 | 1 | True | 0 | ROZPOCET
| VV |  | 177,492 |  | 177.492 | [13 empty] | VV | 2 | 2 | True | 0 | ROZPOCET
| VV |  | SO02 | [15 empty] | VV | 2 | 1 | True | 0 | ROZPOCET
| VV |  | Výkres výkopů | [15 empty] | VV | 2 | 1 | True | 0 | ROZPOCET
| VV |  | řez 10-10 | [15 empty] | VV | 2 | 1 | True | 0 | ROZPOCET
| VV |  | plocha v řezu = 162 m2 | [15 empty] | VV | 2 | 1 | True | 0 | ROZPOCET
| VV |  | délka = 15,0 m | [15 empty] | VV | 2 | 1 | True | 0 | ROZPOCET
| VV |  | 162*15 |  | 2430 | [13 empty] | VV | 2 | 2 | True | 0 | ROZPOCET
| VV |  | Součet |  | 2607.492 | [13 empty] | VV | 2 | 4 | True | 1 | ROZPOCET
4 | K | 162751157 | Vodorovné přemístění přes 9 000 do 10000 m výkopku/sypaniny z horniny třídy těžitelnosti III skupiny 6 a 7 | m3 | 2430 |  | 0 | CS ÚRS 2023 01 |  |  | základní |  | 0 | 0 | 0 | 0 | 0 | 4 | K | 2 |  |  |  | ROZPOCET |  |  |  |  | 0 | 0 | 0 | 0 | 0 | 1 | 0 | 4 | 306350218
| VV |  | SO02 | [15 empty] | VV | 2 | 1 | True | 0 | ROZPOCET
| VV |  | Výkres výkopů | [15 empty] | VV | 2 | 1 | True | 0 | ROZPOCET
| VV |  | obj_vykopana |  | 2430 | [13 empty] | VV | 2 | 2 | True | 0 | ROZPOCET
| VV |  | Součet |  | 2430 | [13 empty] | VV | 2 | 4 | True | 1 | ROZPOCET
5 | K | 162751159 | Příplatek k vodorovnému přemístění výkopku/sypaniny z horniny třídy těžitelnosti III skupiny 6 a 7 ZKD 1000 m přes 10000 m | m3 | 24300 |  | 0 | CS ÚRS 2023 01 |  |  | základní |  | 0 | 0 | 0 | 0 | 0 | 4 | K | 2 |  |  |  | ROZPOCET |  |  |  |  | 0 | 0 | 0 | 0 | 0 | 1 | 0 | 4 | 207555445
| VV |  | 2430*10 'Přepočtené koeficientem množství |  | 24300 | [13 empty] | VV | 2 | 2 | False | 1 | ROZPOCET
6 | K | 167151113 | Nakládání výkopku z hornin třídy těžitelnosti III skupiny 6 a 7 přes 100 m3 | m3 | 2607.492 |  | 0 | CS ÚRS 2023 01 |  |  | základní |  | 0 | 0 | 0 | 0 | 0 | 4 | K | 2 |  |  |  | ROZPOCET |  |  |  |  | 0 | 0 | 0 | 0 | 0 | 1 | 0 | 4 | 1047117059
| VV |  | SO02 | [15 empty] | VV | 2 | 1 | True | 0 | ROZPOCET
| VV |  | Výkres výkopů | [15 empty] | VV | 2 | 1 | True | 0 | ROZPOCET
| VV |  | obj_vykopana |  | 2430 | [13 empty] | VV | 2 | 2 | True | 0 | ROZPOCET
| VV |  | Základová vrtaná pilota průměru 900mm | [15 empty] | VV | 2 | 1 | True | 0 | ROZPOCET
| VV |  | pi*0,45*0,45*9*11 |  | 62.981 | [13 empty] | VV | 2 | 2 | True | 0 | ROZPOCET
| VV |  | Mezisoučet |  | 2492.981 | [13 empty] | VV | 2 | 3 | True | 0 | ROZPOCET
| VV |  | Základová vrtaná pilota průměru 900mm | [15 empty] | VV | 2 | 1 | True | 0 | ROZPOCET
| VV |  | pi*0,45*0,45*13*4 |  | 33.081 | [13 empty] | VV | 2 | 2 | True | 0 | ROZPOCET
| VV |  | Mezisoučet |  | 33.081 | [13 empty] | VV | 2 | 3 | True | 0 | ROZPOCET
| VV |  | Základová vrtaná pilota průměru 1200mm | [15 empty] | VV | 2 | 1 | True | 0 | ROZPOCET
| VV |  | pi*0,6*0,6*12*2 |  | 27.143 | [13 empty] | VV | 2 | 2 | True | 0 | ROZPOCET
| VV |  | Základová vrtaná pilota průměru 1200mm | [15 empty] | VV | 2 | 1 | True | 0 | ROZPOCET
| VV |  | pi*0,6*0,6*16*3 |  | 54.287 | [13 empty] | VV | 2 | 2 | True | 0 | ROZPOCET
| VV |  | Mezisoučet |  | 81.43 | [13 empty] | VV | 2 | 3 | True | 0 | ROZPOCET
| VV |  | Součet |  | 2607.492 | [13 empty] | VV | 2 | 4 | True | 1 | ROZPOCET
7 | K | 171201231 | Poplatek za uložení zeminy a kamení na recyklační skládce (skládkovné) kód odpadu 17 05 04 | t | 4860 |  | 0 | CS ÚRS 2023 01 |  |  | základní |  | 0 | 0 | 0 | 0 | 0 | 4 | K | 2 |  |  |  | ROZPOCET |  |  |  |  | 0 | 0 | 0 | 0 | 0 | 1 | 0 | 4 | -1811114564
| VV |  | SO02 | [15 empty] | VV | 2 | 1 | True | 0 | ROZPOCET
| VV |  | Výkres výkopů | [15 empty] | VV | 2 | 1 | True | 0 | ROZPOCET
| VV |  | obj_vykopana*2 |  | 4860 | [13 empty] | VV | 2 | 2 | True | 0 | ROZPOCET
| VV |  | Součet |  | 4860 | [13 empty] | VV | 2 | 4 | True | 1 | ROZPOCET
8 | K | 174151101 | Zásyp jam, šachet rýh nebo kolem objektů sypaninou se zhutněním | m3 | 568.197 |  | 0 | CS ÚRS 2023 01 |  |  | základní |  | 0 | 0 | 0 | 0 | 0 | 4 | K | 2 |  |  |  | ROZPOCET |  |  |  |  | 0 | 0 | 0 | 0 | 0 | 1 | 0 | 4 | -1049112178
| VV |  | SO02 | [15 empty] | VV | 2 | 1 | True | 0 | ROZPOCET
| VV |  | Výkres výkopů, zásyp | [15 empty] | VV | 2 | 1 | True | 0 | ROZPOCET
| VV |  | řez 10-10 | [15 empty] | VV | 2 | 1 | True | 0 | ROZPOCET
| VV |  | 14,3*1,35*5,80 |  | 111.969 | [13 empty] | VV | 2 | 2 | True | 0 | ROZPOCET
| VV |  | 43,7*(5,80*3,60*0,50) |  | 456.228 | [13 empty] | VV | 2 | 2 | True | 0 | ROZPOCET
| VV |  | Součet |  | 568.197 | [13 empty] | VV | 2 | 4 | True | 1 | ROZPOCET
9 | M | 58344171 | štěrkodrť frakce 0/32 | t | 1022.755 |  | 0 | CS ÚRS 2023 01 |  |  | základní |  | 0 | 1 | 1022.755 | 0 | 0 | 8 | M | 2 |  |  |  | ROZPOCET |  |  |  |  | 0 | 0 | 0 | 0 | 0 | 1 | 0 | 4 | -2140762155
| VV |  | 568,197*1,8 'Přepočtené koeficientem množství |  | 1022.755 | [13 empty] | VV | 2 | 2 | False | 1 | ROZPOCET
10 | K | 181951116 | Úprava pláně v hornině třídy těžitelnosti III skupiny 6 se zhutněním strojně | m2 | 504 |  | 0 | CS ÚRS 2023 01 |  |  | základní |  | 0 | 0 | 0 | 0 | 0 | 4 | K | 2 |  |  |  | ROZPOCET |  |  |  |  | 0 | 0 | 0 | 0 | 0 | 1 | 0 | 4 | -243156671
| VV |  | SO02 | [15 empty] | VV | 2 | 1 | True | 0 | ROZPOCET
| VV |  | Výkres výkopů | [15 empty] | VV | 2 | 1 | True | 0 | ROZPOCET
| VV |  | 33,6*15,0 |  | 504 | [13 empty] | VV | 2 | 2 | True | 0 | ROZPOCET
| VV |  | Součet |  | 504 | [13 empty] | VV | 2 | 4 | True | 1 | ROZPOCET
| D | 2 | Zakládání |  |  |  | 0 | [5 empty] | 0 |  | 561.3652 |  | 0 | 1 | D | 1 |  |  |  | ROZPOCET | [10 empty] | 0
11 | K | 213311113 | Polštáře zhutněné pod základy z kameniva drceného frakce 16 až 63 mm | m3 | 94.164 |  | 0 | CS ÚRS 2023 01 |  |  | základní |  | 0 | 2.16 | 203.3942 | 0 | 0 | 4 | K | 2 |  |  |  | ROZPOCET |  |  |  |  | 0 | 0 | 0 | 0 | 0 | 1 | 0 | 4 | 2041840877
| VV |  | D.1.1-101, D.1.1-102, D.1.1-201, D.1.1-202 | [15 empty] | VV | 2 | 1 | True | 0 | ROZPOCET
| VV |  | Štěrkopískový podsyp spodní stavby, hutnit NA Edef2 = 70 MPa, při ID 0,7 | [15 empty] | VV | 2 | 1 | True | 0 | ROZPOCET
| VV |  | 313,88*0,3 |  | 94.164 | [13 empty] | VV | 2 | 2 | True | 0 | ROZPOCET
| VV |  | Součet |  | 94.164 | [13 empty] | VV | 2 | 4 | True | 1 | ROZPOCET
12 | K | 273313811 | Základové desky z betonu tř. C 25/30 | m3 | 45.758 |  | 0 | CS ÚRS 2023 01 |  |  | základní |  | 0 | 2.5019 | 114.4806 | 0 | 0 | 4 | K | 2 |  |  |  | ROZPOCET |  |  |  |  | 0 | 0 | 0 | 0 | 0 | 1 | 0 | 4 | 1626779628
| VV |  | D.1.1-101, D.1.1-102, D.1.1-201, D.1.1-202 | [15 empty] | VV | 2 | 1 | True | 0 | ROZPOCET
| VV |  | Podkladní beton spodní stavby | [15 empty] | VV | 2 | 1 | True | 0 | ROZPOCET
| VV |  | "Základy"11,1*0,15*1,1 |  | 1.832 | [13 empty] | VV | 2 | 2 | True | 0 | ROZPOCET
| VV |  | "2PP "75,87*0,15*1,1 |  | 12.519 | [13 empty] | VV | 2 | 2 | True | 0 | ROZPOCET
| VV |  | "2PP "34,93*0,15*1,1 |  | 5.763 | [13 empty] | VV | 2 | 2 | True | 0 | ROZPOCET
| VV |  | "1PP "155,42*0,15*1,1 |  | 25.644 | [13 empty] | VV | 2 | 2 | True | 0 | ROZPOCET
| VV |  | Součet |  | 45.758 | [13 empty] | VV | 2 | 4 | True | 1 | ROZPOCET
13 | K | 273321811 | Základové desky ze ŽB bez zvýšených nároků na prostředí tř. C 40/50 | m3 | 40.955 |  | 0 | CS ÚRS 2023 01 |  |  | základní |  | 0 | 2.5019 | 102.4641 | 0 | 0 | 4 | K | 2 |  |  |  | ROZPOCET |  |  |  |  | 0 | 0 | 0 | 0 | 0 | 1 | 0 | 4 | 715794087
| VV |  | D.1.2-101, D.1.2-152, D.1.2-153 | [15 empty] | VV | 2 | 1 | True | 0 | ROZPOCET
| VV |  | ŽB základová deska spodní stavby | [15 empty] | VV | 2 | 1 | True | 0 | ROZPOCET
| VV |  | 163,82*0,25 |  | 40.955 | [13 empty] | VV | 2 | 2 | True | 0 | ROZPOCET
| VV |  | Součet |  | 40.955 | [13 empty] | VV | 2 | 4 | True | 1 | ROZPOCET
14 | K | 2733237X1 | Základové desky ze ŽB pro konstrukce bílých van tř. C 40/50, vč. dodávky materiálů | m3 | 33.498 |  | 0 |  |  |  | základní |  | 0 | 2.5236 | 84.5359 | 0 | 0 | 4 | K | 2 |  |  |  | ROZPOCET |  |  |  |  | 0 | 0 | 0 | 0 | 0 | 1 | 0 | 4 | 308869192
| VV |  | D.1.2-101, D.1.2-152, D.1.2-153 | [15 empty] | VV | 2 | 1 | True | 0 | ROZPOCET
| VV |  | ŽB základová deska vodostavebního betonu spodní stavby | [15 empty] | VV | 2 | 1 | True | 0 | ROZPOCET
| VV |  | Základy | [15 empty] | VV | 2 | 1 | True | 0 | ROZPOCET
| VV |  | 9,71*0,3 |  | 2.913 | [13 empty] | VV | 2 | 2 | True | 0 | ROZPOCET
| VV |  | 2PP | [15 empty] | VV | 2 | 1 | True | 0 | ROZPOCET
| VV |  | 71,41*0,3 |  | 21.423 | [13 empty] | VV | 2 | 2 | True | 0 | ROZPOCET
| VV |  | 30,54*0,3 |  | 9.162 | [13 empty] | VV | 2 | 2 | True | 0 | ROZPOCET
| VV |  | Součet |  | 33.498 | [13 empty] | VV | 2 | 4 | True | 1 | ROZPOCET
15 | K | 273351121 | Zřízení bednění základových desek | m2 | 35 |  | 0 | CS ÚRS 2023 01 |  |  | základní |  | 0 | 0.00247 | 0.08645 | 0 | 0 | 4 | K | 2 |  |  |  | ROZPOCET |  |  |  |  | 0 | 0 | 0 | 0 | 0 | 1 | 0 | 4 | 2075657048
| VV |  | (16,5*2+18,5*2)*0,5 |  | 35 | [13 empty] | VV | 2 | 2 | True | 0 | ROZPOCET
| VV |  | Součet |  | 35 | [13 empty] | VV | 2 | 4 | True | 1 | ROZPOCET
16 | K | 273351122 | Odstranění bednění základových desek | m2 | 35 |  | 0 | CS ÚRS 2023 01 |  |  | základní |  | 0 | 0 | 0 | 0 | 0 | 4 | K | 2 |  |  |  | ROZPOCET |  |  |  |  | 0 | 0 | 0 | 0 | 0 | 1 | 0 | 4 | -1155897963
17 | K | 273361821 | Výztuž základových desek betonářskou ocelí 10 505 (R) | t | 8.923 |  | 0 | CS ÚRS 2023 01 |  |  | základní |  | 0 | 1.0606 | 9.4639 | 0 | 0 | 4 | K | 2 |  |  |  | ROZPOCET |  |  |  |  | 0 | 0 | 0 | 0 | 0 | 1 | 0 | 4 | -429784652
| VV |  | D.1.2-101, D.1.2-152, D.1.2-153, D.1.2-154 | [15 empty] | VV | 2 | 1 | True | 0 | ROZPOCET
| VV |  | 8,922573 |  | 8.923 | [13 empty] | VV | 2 | 2 | True | 0 | ROZPOCET
| VV |  | Součet |  | 8.923 | [13 empty] | VV | 2 | 4 | True | 1 | ROZPOCET
18 | K | 273362021 | Výztuž základových desek svařovanými sítěmi Kari | t | 6.112 |  | 0 | CS ÚRS 2023 01 |  |  | základní |  | 0 | 1.0628 | 6.4957 | 0 | 0 | 4 | K | 2 |  |  |  | ROZPOCET |  |  |  |  | 0 | 0 | 0 | 0 | 0 | 1 | 0 | 4 | -1107636182
| VV |  | D.1.2-101, D.1.2-152, D.1.2-153 | [15 empty] | VV | 2 | 1 | True | 0 | ROZPOCET
| VV |  | 6,111871 |  | 6.112 | [13 empty] | VV | 2 | 2 | True | 0 | ROZPOCET
| VV |  | Součet |  | 6.112 | [13 empty] | VV | 2 | 4 | True | 1 | ROZPOCET
19 | K | 274321811 | Základové pasy ze ŽB bez zvýšených nároků na prostředí tř. C 40/50 | m3 | 3.924 |  | 0 | CS ÚRS 2023 01 |  |  | základní |  | 0 | 2.5019 | 9.8173 | 0 | 0 | 4 | K | 2 |  |  |  | ROZPOCET |  |  |  |  | 0 | 0 | 0 | 0 | 0 | 1 | 0 | 4 | -788561488
| VV |  | D1.2.104; D1.2.116; | [15 empty] | VV | 2 | 1 | True | 0 | ROZPOCET
| VV |  | ŽB základ pod nakládací/odpadovou rampu | [15 empty] | VV | 2 | 1 | True | 0 | ROZPOCET
| VV |  | 3PP | [15 empty] | VV | 2 | 1 | True | 0 | ROZPOCET
| VV |  | " - 3PP" 7,03*0,4 |  | 2.812 | [13 empty] | VV | 2 | 2 | True | 0 | ROZPOCET
| VV |  | " - 3PP" 2,78*0,4 |  | 1.112 | [13 empty] | VV | 2 | 2 | True | 0 | ROZPOCET
| VV |  | Součet |  | 3.924 | [13 empty] | VV | 2 | 4 | True | 1 | ROZPOCET
20 | K | 2743237X2 | Základové pasy ze ŽB pro konstrukce bílých van tř. C 40/50 | m3 | 9.612 |  | 0 |  |  |  | základní |  | 0 | 2.5236 | 24.2569 | 0 | 0 | 4 | K | 2 |  |  |  | ROZPOCET |  |  |  |  | 0 | 0 | 0 | 0 | 0 | 1 | 0 | 4 | -1296981490
| VV |  | D1.2.105; D1.2.117; | [15 empty] | VV | 2 | 1 | True | 0 | ROZPOCET
| VV |  | 2PP | [15 empty] | VV | 2 | 1 | True | 0 | ROZPOCET
| VV |  | "ZP1-02 - 2PP" 11,85*0,4 |  | 4.74 | [13 empty] | VV | 2 | 2 | True | 0 | ROZPOCET
| VV |  | "ZP2-02 - 2PP" 8,12*0,6 |  | 4.872 | [13 empty] | VV | 2 | 2 | True | 0 | ROZPOCET
| VV |  | Součet |  | 9.612 | [13 empty] | VV | 2 | 4 | True | 1 | ROZPOCET
21 | K | 274351121 | Zřízení bednění základových pasů rovného | m2 | 59.56 |  | 0 | CS ÚRS 2023 01 |  |  | základní |  | 0 | 0.00269 | 0.16022 | 0 | 0 | 4 | K | 2 |  |  |  | ROZPOCET |  |  |  |  | 0 | 0 | 0 | 0 | 0 | 1 | 0 | 4 | 129945696
| VV |  | D1.2.105; D1.2.117; | [15 empty] | VV | 2 | 1 | True | 0 | ROZPOCET
| VV |  | 2PP | [15 empty] | VV | 2 | 1 | True | 0 | ROZPOCET
| VV |  | "ZP1-02 - 2PP" 11,85*2 |  | 23.7 | [13 empty] | VV | 2 | 2 | True | 0 | ROZPOCET
| VV |  | "ZP2-02 - 2PP" 8,12*2 |  | 16.24 | [13 empty] | VV | 2 | 2 | True | 0 | ROZPOCET
| VV |  | Mezisoučet |  | 39.94 | [13 empty] | VV | 2 | 3 | True | 0 | ROZPOCET
| VV |  | ŽB základ pod nakládací/odpadovou rampu | [15 empty] | VV | 2 | 1 | True | 0 | ROZPOCET
| VV |  | 3PP | [15 empty] | VV | 2 | 1 | True | 0 | ROZPOCET
| VV |  | " - 3PP" 7,03*2 |  | 14.06 | [13 empty] | VV | 2 | 2 | True | 0 | ROZPOCET
| VV |  | " - 3PP" 2,78*2 |  | 5.56 | [13 empty] | VV | 2 | 2 | True | 0 | ROZPOCET
| VV |  | Mezisoučet |  | 19.62 | [13 empty] | VV | 2 | 3 | True | 0 | ROZPOCET
| VV |  | Součet |  | 59.56 | [13 empty] | VV | 2 | 4 | True | 1 | ROZPOCET
22 | K | 274351122 | Odstranění bednění základových pasů rovného | m2 | 59.56 |  | 0 | CS ÚRS 2023 01 |  |  | základní |  | 0 | 0 | 0 | 0 | 0 | 4 | K | 2 |  |  |  | ROZPOCET |  |  |  |  | 0 | 0 | 0 | 0 | 0 | 1 | 0 | 4 | -1251090770
23 | K | 274361821 | Výztuž základových pasů betonářskou ocelí 10 505 (R) | t | 5.855 |  | 0 | CS ÚRS 2023 01 |  |  | základní |  | 0 | 1.0606 | 6.2099 | 0 | 0 | 4 | K | 2 |  |  |  | ROZPOCET |  |  |  |  | 0 | 0 | 0 | 0 | 0 | 1 | 0 | 4 | -1100105674
| VV |  | D1.2.151 | [15 empty] | VV | 2 | 1 | True | 0 | ROZPOCET
| VV |  | ZP1 a ZP2 | [15 empty] | VV | 2 | 1 | True | 0 | ROZPOCET
| VV |  | 5855/1000 |  | 5.855 | [13 empty] | VV | 2 | 2 | True | 0 | ROZPOCET
| VV |  | Součet |  | 5.855 | [13 empty] | VV | 2 | 4 | True | 1 | ROZPOCET
24 | K | 9531212Xy | D+M statické prvky do dilatačních a pracovních spár za celý objekt, vč. prořezání drážek pro dilatace, vč. pomocných prací, doplňků | kpl | 1 |  | 0 |  |  |  | základní |  | 0 | 0 | 0 | 0 | 0 | 4 | K | 2 |  |  |  | ROZPOCET |  |  |  |  | 0 | 0 | 0 | 0 | 0 | 1 | 0 | 4 | 531218545
| D | 23 | Zakládání - piloty |  |  |  | 0 | [5 empty] | 0 |  | 379.2721 |  | 9.6843 | 1 | D | 1 |  |  |  | ROZPOCET | [10 empty] | 0
25 | K | 226213213 | Vrty velkoprofilové svislé zapažené D přes 850 do 1050 mm hl od 0 do 10 m hornina III | m | 117 |  | 0 | CS ÚRS 2023 01 |  |  | základní |  | 0 | 0.00015 | 0.01755 | 0 | 0 | 4 | K | 2 |  |  |  | ROZPOCET |  |  |  |  | 0 | 0 | 0 | 0 | 0 | 1 | 0 | 4 | -1455775411
| VV |  | D.1.2.103 | [15 empty] | VV | 2 | 1 | True | 0 | ROZPOCET
| VV |  | Pilota P7 - Základová vrtaná pilota průměru 900mm | [15 empty] | VV | 2 | 1 | True | 0 | ROZPOCET
| VV |  | 9*13 |  | 117 | [13 empty] | VV | 2 | 2 | True | 0 | ROZPOCET
| VV |  | Součet |  | 117 | [13 empty] | VV | 2 | 4 | True | 1 | ROZPOCET
26 | K | 226213313 | Vrty velkoprofilové svislé zapažené D přes 850 do 1050 mm hl od 0 do 20 m hornina III | m | 39 |  | 0 | CS ÚRS 2023 01 |  |  | základní |  | 0 | 0.00017 | 0.00663 | 0 | 0 | 4 | K | 2 |  |  |  | ROZPOCET |  |  |  |  | 0 | 0 | 0 | 0 | 0 | 1 | 0 | 4 | 1918069552
| VV |  | D.1.2.103 | [15 empty] | VV | 2 | 1 | True | 0 | ROZPOCET
| VV |  | Pilota P6 - Základová vrtaná pilota průměru 900mm | [15 empty] | VV | 2 | 1 | True | 0 | ROZPOCET
| VV |  | 13*3 |  | 39 | [13 empty] | VV | 2 | 2 | True | 0 | ROZPOCET
| VV |  | Součet |  | 39 | [13 empty] | VV | 2 | 4 | True | 1 | ROZPOCET
27 | K | 226213713 | Vrty velkoprofilové svislé zapažené D přes 1050 do 1250 mm hl od 0 do 20 m hornina III | m | 36 |  | 0 | CS ÚRS 2023 01 |  |  | základní |  | 0 | 0.00021 | 0.00756 | 0 | 0 | 4 | K | 2 |  |  |  | ROZPOCET |  |  |  |  | 0 | 0 | 0 | 0 | 0 | 1 | 0 | 4 | 862255610
| VV |  | D.1.2.103 | [15 empty] | VV | 2 | 1 | True | 0 | ROZPOCET
| VV |  | Pilota P5 - Základová vrtaná pilota průměru 1200mm | [15 empty] | VV | 2 | 1 | True | 0 | ROZPOCET
| VV |  | 12*3 |  | 36 | [13 empty] | VV | 2 | 2 | True | 0 | ROZPOCET
| VV |  | Součet |  | 36 | [13 empty] | VV | 2 | 4 | True | 1 | ROZPOCET
28 | K | 231212113 | Zřízení pilot svislých zapažených D přes 650 do 1250 mm hl od 0 do 10 m s vytažením pažnic z betonu železového | m | 192 |  | 0 | CS ÚRS 2023 01 |  |  | základní |  | 0 | 0 | 0 | 0 | 0 | 4 | K | 2 |  |  |  | ROZPOCET |  |  |  |  | 0 | 0 | 0 | 0 | 0 | 1 | 0 | 4 | -1234332762
| VV |  | D.1.2.103 | [15 empty] | VV | 2 | 1 | True | 0 | ROZPOCET
| VV |  | Pilota P7 - Základová vrtaná pilota průměru 900mm | [15 empty] | VV | 2 | 1 | True | 0 | ROZPOCET
| VV |  | 9*13 |  | 117 | [13 empty] | VV | 2 | 2 | True | 0 | ROZPOCET
| VV |  | Pilota P6 - Základová vrtaná pilota průměru 900mm | [15 empty] | VV | 2 | 1 | True | 0 | ROZPOCET
| VV |  | 13*3 |  | 39 | [13 empty] | VV | 2 | 2 | True | 0 | ROZPOCET
| VV |  | Pilota P5 - Základová vrtaná pilota průměru 1200mm | [15 empty] | VV | 2 | 1 | True | 0 | ROZPOCET
| VV |  | 12*3 |  | 36 | [13 empty] | VV | 2 | 2 | True | 0 | ROZPOCET
| VV |  | Součet |  | 192 | [13 empty] | VV | 2 | 4 | True | 1 | ROZPOCET
29 | M | 58933324 | beton C 30/37 XC2 kamenivo frakce 0/22 | m3 | 153.954 |  | 0 | CS ÚRS 2023 01 |  |  | základní |  | 0 | 2.429 | 373.9543 | 0 | 0 | 8 | M | 2 |  |  |  | ROZPOCET |  |  |  |  | 0 | 0 | 0 | 0 | 0 | 1 | 0 | 4 | -1411559573
| VV |  | D.1.2.103 | [15 empty] | VV | 2 | 1 | True | 0 | ROZPOCET
| VV |  | Základová vrtaná pilota průměru 900mm | [15 empty] | VV | 2 | 1 | True | 0 | ROZPOCET
| VV |  | pi*0,45*0,45*9*13*1,1 |  | 81.875 | [13 empty] | VV | 2 | 2 | True | 0 | ROZPOCET
| VV |  | Mezisoučet |  | 81.875 | [13 empty] | VV | 2 | 3 | True | 0 | ROZPOCET
| VV |  | Základová vrtaná pilota průměru 900mm | [15 empty] | VV | 2 | 1 | True | 0 | ROZPOCET
| VV |  | pi*0,45*0,45*13*3*1,1 |  | 27.292 | [13 empty] | VV | 2 | 2 | True | 0 | ROZPOCET
| VV |  | Mezisoučet |  | 27.292 | [13 empty] | VV | 2 | 3 | True | 0 | ROZPOCET
| VV |  | Základová vrtaná pilota průměru 1200mm | [15 empty] | VV | 2 | 1 | True | 0 | ROZPOCET
| VV |  | pi*0,6*0,6*12*3*1,1 |  | 44.787 | [13 empty] | VV | 2 | 2 | True | 0 | ROZPOCET
| VV |  | Mezisoučet |  | 44.787 | [13 empty] | VV | 2 | 3 | True | 0 | ROZPOCET
| VV |  | Součet |  | 153.954 | [13 empty] | VV | 2 | 4 | True | 1 | ROZPOCET
30 | K | 231611114 | Výztuž pilot betonovaných do země ocel z betonářské oceli 10 505 | t | 4.746 |  | 0 | CS ÚRS 2023 01 |  |  | základní |  | 0 | 1.1138 | 5.2861 | 0 | 0 | 4 | K | 2 |  |  |  | ROZPOCET |  |  |  |  | 0 | 0 | 0 | 0 | 0 | 1 | 0 | 4 | 283876715
| VV |  | D.1.2.103 | [15 empty] | VV | 2 | 1 | True | 0 | ROZPOCET
| VV |  | 4,745936 |  | 4.746 | [13 empty] | VV | 2 | 2 | True | 0 | ROZPOCET
| VV |  | Součet |  | 4.746 | [13 empty] | VV | 2 | 4 | True | 1 | ROZPOCET
31 | K | 239111113 | Odbourání vrchní části znehodnocené výplně pilot D piloty přes 650 do 1250 mm | m | 5.7 |  | 0 | CS ÚRS 2023 01 |  |  | základní |  | 0 | 0 | 0 | 1.699 | 9.6843 | 4 | K | 2 |  |  |  | ROZPOCET |  |  |  |  | 0 | 0 | 0 | 0 | 0 | 1 | 0 | 4 | 1095521799
| VV |  | D.1.2.103 | [15 empty] | VV | 2 | 1 | True | 0 | ROZPOCET
| VV |  | Pilota P7 - Základová vrtaná pilota průměru 900mm | [15 empty] | VV | 2 | 1 | True | 0 | ROZPOCET
| VV |  | 0,3*13 |  | 3.9 | [13 empty] | VV | 2 | 2 | True | 0 | ROZPOCET
| VV |  | Pilota P6 - Základová vrtaná pilota průměru 900mm | [15 empty] | VV | 2 | 1 | True | 0 | ROZPOCET
| VV |  | 0,3*3 |  | 0.9 | [13 empty] | VV | 2 | 2 | True | 0 | ROZPOCET
| VV |  | Pilota P5 - Základová vrtaná pilota průměru 1200mm | [15 empty] | VV | 2 | 1 | True | 0 | ROZPOCET
| VV |  | 0,3*3 |  | 0.9 | [13 empty] | VV | 2 | 2 | True | 0 | ROZPOCET
| VV |  | Součet |  | 5.7 | [13 empty] | VV | 2 | 4 | True | 1 | ROZPOCET
| D | 3 | Svislé a kompletní konstrukce |  |  |  | 0 | [5 empty] | 0 |  | 428.6098 |  | 0 | 1 | D | 1 |  |  |  | ROZPOCET | [10 empty] | 0
32 | K | 311113151 | Nosná zeď tl 150 mm z hladkých tvárnic ztraceného bednění včetně výplně z betonu tř. C 25/30 | m2 | 17.53 |  | 0 | CS ÚRS 2023 01 |  |  | základní |  | 0 | 0.37678 | 6.605 | 0 | 0 | 4 | K | 2 |  |  |  | ROZPOCET |  |  |  |  | 0 | 0 | 0 | 0 | 0 | 1 | 0 | 4 | 1333488573
| VV |  | LT_PŘIZDÍVKA Z TVÁRNIC ZTRACENÉHO BEDNĚNÍ150mm | [15 empty] | VV | 2 | 1 | True | 0 | ROZPOCET
| VV |  | 17,53 |  | 17.53 | [13 empty] | VV | 2 | 2 | True | 0 | ROZPOCET
| VV |  | Součet |  | 17.53 | [13 empty] | VV | 2 | 4 | True | 1 | ROZPOCET
33 | K | 311234221 | Zdivo jednovrstvé z cihel děrovaných do P10 na maltu M10 tl 200 mm | m2 | 5.12 |  | 0 | CS ÚRS 2023 01 |  |  | základní |  | 0 | 0.18587 | 0.95165 | 0 | 0 | 4 | K | 2 |  |  |  | ROZPOCET |  |  |  |  | 0 | 0 | 0 | 0 | 0 | 1 | 0 | 4 | -607607280
| VV |  | D.1.1-103, D.1.1-104, D.1.1-105, D.1.1-107, D.1.1-108, D.1.1-109, D.1.1-110, , D.1.1-111 | [15 empty] | VV | 2 | 1 | True | 0 | ROZPOCET
| VV |  | LT_PÁLENÉ CIHELNÉ BLOKY 200mm SO 02 | [15 empty] | VV | 2 | 1 | True | 0 | ROZPOCET
| VV |  | "1PP" 2,52 |  | 2.52 | [13 empty] | VV | 2 | 2 | True | 0 | ROZPOCET
| VV |  | "1NP" 2,6 |  | 2.6 | [13 empty] | VV | 2 | 2 | True | 0 | ROZPOCET
| VV |  | Součet |  | 5.12 | [13 empty] | VV | 2 | 4 | True | 1 | ROZPOCET
34 | K | 342244111 | Příčka z cihel děrovaných do P10 na maltu M10 tloušťky 115 mm | m2 | 88.55 |  | 0 | CS ÚRS 2023 01 |  |  | základní |  | 0 | 0.12021 | 10.6446 | 0 | 0 | 4 | K | 2 |  |  |  | ROZPOCET |  |  |  |  | 0 | 0 | 0 | 0 | 0 | 1 | 0 | 4 | 1903910099
| VV |  | D.1.1-103, D.1.1-104, D.1.1-105, D.1.1-107, D.1.1-108, D.1.1-109, D.1.1-110, , D.1.1-111 | [15 empty] | VV | 2 | 1 | True | 0 | ROZPOCET
| VV |  | LT_PŘÍČKY Z PÁLENÝCH CIHEL 150mm - SO 02 | [15 empty] | VV | 2 | 1 | True | 0 | ROZPOCET
| VV |  | "1PP" 35,29 |  | 35.29 | [13 empty] | VV | 2 | 2 | True | 0 | ROZPOCET
| VV |  | "1NP" 35,17 |  | 35.17 | [13 empty] | VV | 2 | 2 | True | 0 | ROZPOCET
| VV |  | "2NP" 18,09 |  | 18.09 | [13 empty] | VV | 2 | 2 | True | 0 | ROZPOCET
| VV |  | Součet |  | 88.55 | [13 empty] | VV | 2 | 4 | True | 1 | ROZPOCET
35 | K | 342291112 | Ukotvení příček montážní polyuretanovou pěnou tl příčky přes 100 mm | m | 26.27 |  | 0 | CS ÚRS 2023 01 |  |  | základní |  | 0 | 0.00012 | 0.0031524 | 0 | 0 | 4 | K | 2 |  |  |  | ROZPOCET |  |  |  |  | 0 | 0 | 0 | 0 | 0 | 1 | 0 | 4 | 2114472813
| VV |  | délka příček 150 | [15 empty] | VV | 2 | 1 | True | 0 | ROZPOCET
| VV |  | 26,270 |  | 26.27 | [13 empty] | VV | 2 | 2 | True | 0 | ROZPOCET
| VV |  | Součet |  | 26.27 | [13 empty] | VV | 2 | 4 | True | 1 | ROZPOCET
36 | K | 317168025 | Překlad keramický plochý š 145 mm dl 2000 mm | kus | 1 |  | 0 | CS ÚRS 2023 01 |  |  | základní |  | 0 | 0.042 | 0.042 | 0 | 0 | 4 | K | 2 |  |  |  | ROZPOCET |  |  |  |  | 0 | 0 | 0 | 0 | 0 | 1 | 0 | 4 | -64533212
| VV |  | D.1.1-103, D.1.1-104, D.1.1-105, D.1.1-107, D.1.1-108, D.1.1-109, D.1.1-110, , D.1.1-111 | [15 empty] | VV | 2 | 1 | True | 0 | ROZPOCET
| VV |  | "1PP - PŘEKLAD A" 1 |  | 1 | [13 empty] | VV | 2 | 2 | True | 0 | ROZPOCET
| VV |  | Součet |  | 1 | [13 empty] | VV | 2 | 4 | True | 1 | ROZPOCET
37 | K | 311321712 | Nosná zeď ze ŽB tř. C 40/50 bez výztuže | m3 | 72.451 |  | 0 | CS ÚRS 2023 01 |  |  | základní |  | 0 | 2.5019 | 181.263 | 0 | 0 | 4 | K | 2 |  |  |  | ROZPOCET |  |  |  |  | 0 | 0 | 0 | 0 | 0 | 1 | 0 | 4 | -36443295
| VV |  | D1.2.104; D1.2.105; D1.2.106; D1.2.107; D1.2.108; D1.2.109; D1.2.110; D1.2.111 | [15 empty] | VV | 2 | 1 | True | 0 | ROZPOCET
| VV |  | D1.2.116; D1.2.117; D1.2.118; D1.2.119; D1.2.120; D1.2.121; D1.2.122; D1.2.123 | [15 empty] | VV | 2 | 1 | True | 0 | ROZPOCET
| VV |  | 3PP | [15 empty] | VV | 2 | 1 | True | 0 | ROZPOCET
| VV |  | " - 3PP" 17,04*0,25 |  | 4.26 | [13 empty] | VV | 2 | 2 | True | 0 | ROZPOCET
| VV |  | " - 3PP" 6,09*0,25 |  | 1.523 | [13 empty] | VV | 2 | 2 | True | 0 | ROZPOCET
| VV |  | Mezisoučet |  | 5.783 | [13 empty] | VV | 2 | 3 | True | 0 | ROZPOCET
| VV |  | 2PP | [15 empty] | VV | 2 | 1 | True | 0 | ROZPOCET
| VV |  | "M40-02 - 2PP" 45,77*0,25 |  | 11.443 | [13 empty] | VV | 2 | 2 | True | 0 | ROZPOCET
| VV |  | Mezisoučet |  | 11.443 | [13 empty] | VV | 2 | 3 | True | 0 | ROZPOCET
| VV |  | 1PP | [15 empty] | VV | 2 | 1 | True | 0 | ROZPOCET
| VV |  | "M21-01 - 1PP" 38,46*0,2 |  | 7.692 | [13 empty] | VV | 2 | 2 | True | 0 | ROZPOCET
| VV |  | "M3-01 - 1PP" 32,5*0,2 |  | 6.5 | [13 empty] | VV | 2 | 2 | True | 0 | ROZPOCET
| VV |  | " - 1PP" 3,53*0,2 |  | 0.706 | [13 empty] | VV | 2 | 2 | True | 0 | ROZPOCET
| VV |  | "M9-01 - 1PP" 10,22*0,2 |  | 2.044 | [13 empty] | VV | 2 | 2 | True | 0 | ROZPOCET
| VV |  | "M9-01 - 1PP" 12,85*0,2 |  | 2.57 | [13 empty] | VV | 2 | 2 | True | 0 | ROZPOCET
| VV |  | "M9-01 - 1PP" 5,46*0,2 |  | 1.092 | [13 empty] | VV | 2 | 2 | True | 0 | ROZPOCET
| VV |  | Mezisoučet |  | 20.604 | [13 empty] | VV | 2 | 3 | True | 0 | ROZPOCET
| VV |  | 1NP | [15 empty] | VV | 2 | 1 | True | 0 | ROZPOCET
| VV |  | "M21-11 - 1NP" 44,29*0,2 |  | 8.858 | [13 empty] | VV | 2 | 2 | True | 0 | ROZPOCET
| VV |  | "M3-11 - 1NP" 38,27*0,2 |  | 7.654 | [13 empty] | VV | 2 | 2 | True | 0 | ROZPOCET
| VV |  | "M21-11 - 1NP" 3,89*0,2 |  | 0.778 | [13 empty] | VV | 2 | 2 | True | 0 | ROZPOCET
| VV |  | "M9-11 - 1NP" 11,1*0,2 |  | 2.22 | [13 empty] | VV | 2 | 2 | True | 0 | ROZPOCET
| VV |  | "M9-11 - 1NP" 13,93*0,2 |  | 2.786 | [13 empty] | VV | 2 | 2 | True | 0 | ROZPOCET
| VV |  | "M9-11 - 1NP" 6,37*0,2 |  | 1.274 | [13 empty] | VV | 2 | 2 | True | 0 | ROZPOCET
| VV |  | Mezisoučet |  | 23.57 | [13 empty] | VV | 2 | 3 | True | 0 | ROZPOCET
| VV |  | "M3-12 - 2NP" 8,51*0,2 |  | 1.702 | [13 empty] | VV | 2 | 2 | True | 0 | ROZPOCET
| VV |  | "M21-12 - 2NP" 8,39*0,2 |  | 1.678 | [13 empty] | VV | 2 | 2 | True | 0 | ROZPOCET
| VV |  | "M21-12 - 2NP" 0,52*0,2 |  | 0.104 | [13 empty] | VV | 2 | 2 | True | 0 | ROZPOCET
| VV |  | "M9-12 - 2NP" 9,97*0,2 |  | 1.994 | [13 empty] | VV | 2 | 2 | True | 0 | ROZPOCET
| VV |  | "M9-12 - 2NP" 12,54*0,2 |  | 2.508 | [13 empty] | VV | 2 | 2 | True | 0 | ROZPOCET
| VV |  | "M9-12 - 2NP" 4,84*0,2 |  | 0.968 | [13 empty] | VV | 2 | 2 | True | 0 | ROZPOCET
| VV |  | Mezisoučet |  | 8.954 | [13 empty] | VV | 2 | 3 | True | 0 | ROZPOCET
| VV |  | 3NP | [15 empty] | VV | 2 | 1 | True | 0 | ROZPOCET
| VV |  | " - 3NP" 0,48*0,2 |  | 0.096 | [13 empty] | VV | 2 | 2 | True | 0 | ROZPOCET
| VV |  | Mezisoučet |  | 0.096 | [13 empty] | VV | 2 | 3 | True | 0 | ROZPOCET
| VV |  | Konzole pro vynesení panelu | [15 empty] | VV | 2 | 1 | True | 0 | ROZPOCET
| VV |  | "1NP" 14,84*0,25*0,25 |  | 0.928 | [13 empty] | VV | 2 | 2 | True | 0 | ROZPOCET
| VV |  | "2NP" 17,16*0,25*0,25 |  | 1.073 | [13 empty] | VV | 2 | 2 | True | 0 | ROZPOCET
| VV |  | Mezisoučet |  | 2.001 | [13 empty] | VV | 2 | 3 | True | 0 | ROZPOCET
| VV |  | Součet |  | 72.451 | [13 empty] | VV | 2 | 4 | True | 1 | ROZPOCET
38 | K | 3113217X2 | Nosná zeď ze ŽB tř. C 40/50 vodostavební, vč. dodávky | m3 | 55.245 |  | 0 |  |  |  | základní |  | 0 | 2.5019 | 138.2158 | 0 | 0 | 4 | K | 2 |  |  |  | ROZPOCET |  |  |  |  | 0 | 0 | 0 | 0 | 0 | 1 | 0 | 4 | -1905539635
| VV |  | D1.2.104; D1.2.105; D1.2.106; D1.2.107; D1.2.108; D1.2.109; D1.2.110; D1.2.111 | [15 empty] | VV | 2 | 1 | True | 0 | ROZPOCET
| VV |  | D1.2.116; D1.2.117; D1.2.118; D1.2.119; D1.2.120; D1.2.121; D1.2.122; D1.2.123 | [15 empty] | VV | 2 | 1 | True | 0 | ROZPOCET
| VV |  | 2PP | [15 empty] | VV | 2 | 1 | True | 0 | ROZPOCET
| VV |  | "M43-02 - 2PP" 9,23*0,3 |  | 2.769 | [13 empty] | VV | 2 | 2 | True | 0 | ROZPOCET
| VV |  | "M42-02 - 2PP" 44,75*0,3 |  | 13.425 | [13 empty] | VV | 2 | 2 | True | 0 | ROZPOCET
| VV |  | "M41-02 - 2PP" 44,69*0,3 |  | 13.407 | [13 empty] | VV | 2 | 2 | True | 0 | ROZPOCET
| VV |  | "M9-02 - 2PP" 3,33*0,3 |  | 0.999 | [13 empty] | VV | 2 | 2 | True | 0 | ROZPOCET
| VV |  | "M9-02 - 2PP" 4,32*0,3 |  | 1.296 | [13 empty] | VV | 2 | 2 | True | 0 | ROZPOCET
| VV |  | "M9-02 - 2PP" 2,95*0,3 |  | 0.885 | [13 empty] | VV | 2 | 2 | True | 0 | ROZPOCET
| VV |  | "M21-02 - 2PP" 22,25*0,3 |  | 6.675 | [13 empty] | VV | 2 | 2 | True | 0 | ROZPOCET
| VV |  | "M44-02 - 2PP" 42,51*0,3 |  | 12.753 | [13 empty] | VV | 2 | 2 | True | 0 | ROZPOCET
| VV |  | "M44-02 - 2PP" 1,96*0,3 |  | 0.588 | [13 empty] | VV | 2 | 2 | True | 0 | ROZPOCET
| VV |  | "M42-02 - 2PP" 8,11*0,3 |  | 2.433 | [13 empty] | VV | 2 | 2 | True | 0 | ROZPOCET
| VV |  | " - 2PP" 0,05*0,3 |  | 0.015 | [13 empty] | VV | 2 | 2 | True | 0 | ROZPOCET
| VV |  | Součet |  | 55.245 | [13 empty] | VV | 2 | 4 | True | 1 | ROZPOCET
39 | K | 311351121 | Zřízení oboustranného bednění nosných nadzákladových zdí | m2 | 1086.36 |  | 0 | CS ÚRS 2023 01 |  |  | základní |  | 0 | 0.00275 | 2.9875 | 0 | 0 | 4 | K | 2 |  |  |  | ROZPOCET |  |  |  |  | 0 | 0 | 0 | 0 | 0 | 1 | 0 | 4 | -668299644
| VV |  | D1.2.104; D1.2.105; D1.2.106; D1.2.107; D1.2.108; D1.2.109; D1.2.110; D1.2.111 | [15 empty] | VV | 2 | 1 | True | 0 | ROZPOCET
| VV |  | D1.2.116; D1.2.117; D1.2.118; D1.2.119; D1.2.120; D1.2.121; D1.2.122; D1.2.123 | [15 empty] | VV | 2 | 1 | True | 0 | ROZPOCET
| VV |  | 3PP | [15 empty] | VV | 2 | 1 | True | 0 | ROZPOCET
| VV |  | " - 3PP" 17,04*2 |  | 34.08 | [13 empty] | VV | 2 | 2 | True | 0 | ROZPOCET
| VV |  | " - 3PP" 6,09*2 |  | 12.18 | [13 empty] | VV | 2 | 2 | True | 0 | ROZPOCET
| VV |  | Mezisoučet |  | 46.26 | [13 empty] | VV | 2 | 3 | True | 0 | ROZPOCET
| VV |  | 2PP | [15 empty] | VV | 2 | 1 | True | 0 | ROZPOCET
| VV |  | "M40-02 - 2PP" 45,77*2 |  | 91.54 | [13 empty] | VV | 2 | 2 | True | 0 | ROZPOCET
| VV |  | Mezisoučet |  | 91.54 | [13 empty] | VV | 2 | 3 | True | 0 | ROZPOCET
| VV |  | 1PP | [15 empty] | VV | 2 | 1 | True | 0 | ROZPOCET
| VV |  | "M21-01 - 1PP" 38,46*2 |  | 76.92 | [13 empty] | VV | 2 | 2 | True | 0 | ROZPOCET
| VV |  | "M3-01 - 1PP" 32,5*2 |  | 65 | [13 empty] | VV | 2 | 2 | True | 0 | ROZPOCET
| VV |  | " - 1PP" 3,53*2 |  | 7.06 | [13 empty] | VV | 2 | 2 | True | 0 | ROZPOCET
| VV |  | "M9-01 - 1PP" 10,22*2 |  | 20.44 | [13 empty] | VV | 2 | 2 | True | 0 | ROZPOCET
| VV |  | "M9-01 - 1PP" 12,85*2 |  | 25.7 | [13 empty] | VV | 2 | 2 | True | 0 | ROZPOCET
| VV |  | "M9-01 - 1PP" 5,46*2 |  | 10.92 | [13 empty] | VV | 2 | 2 | True | 0 | ROZPOCET
| VV |  | Mezisoučet |  | 206.04 | [13 empty] | VV | 2 | 3 | True | 0 | ROZPOCET
| VV |  | 1NP | [15 empty] | VV | 2 | 1 | True | 0 | ROZPOCET
| VV |  | "M21-11 - 1NP" 44,29*2 |  | 88.58 | [13 empty] | VV | 2 | 2 | True | 0 | ROZPOCET
| VV |  | "M3-11 - 1NP" 38,27*2 |  | 76.54 | [13 empty] | VV | 2 | 2 | True | 0 | ROZPOCET
| VV |  | "M21-11 - 1NP" 3,89*2 |  | 7.78 | [13 empty] | VV | 2 | 2 | True | 0 | ROZPOCET
| VV |  | "M9-11 - 1NP" 11,1*2 |  | 22.2 | [13 empty] | VV | 2 | 2 | True | 0 | ROZPOCET
| VV |  | "M9-11 - 1NP" 13,93*2 |  | 27.86 | [13 empty] | VV | 2 | 2 | True | 0 | ROZPOCET
| VV |  | "M9-11 - 1NP" 6,37*2 |  | 12.74 | [13 empty] | VV | 2 | 2 | True | 0 | ROZPOCET
| VV |  | Mezisoučet |  | 235.7 | [13 empty] | VV | 2 | 3 | True | 0 | ROZPOCET
| VV |  | 2NP | [15 empty] | VV | 2 | 1 | True | 0 | ROZPOCET
| VV |  | "M3-12 - 2NP" 8,51*2 |  | 17.02 | [13 empty] | VV | 2 | 2 | True | 0 | ROZPOCET
| VV |  | "M21-12 - 2NP" 8,39*2 |  | 16.78 | [13 empty] | VV | 2 | 2 | True | 0 | ROZPOCET
| VV |  | "M21-12 - 2NP" 0,52*2 |  | 1.04 | [13 empty] | VV | 2 | 2 | True | 0 | ROZPOCET
| VV |  | "M9-12 - 2NP" 9,97*2 |  | 19.94 | [13 empty] | VV | 2 | 2 | True | 0 | ROZPOCET
| VV |  | "M9-12 - 2NP" 12,54*2 |  | 25.08 | [13 empty] | VV | 2 | 2 | True | 0 | ROZPOCET
| VV |  | "M9-12 - 2NP" 4,84*2 |  | 9.68 | [13 empty] | VV | 2 | 2 | True | 0 | ROZPOCET
| VV |  | Mezisoučet |  | 89.54 | [13 empty] | VV | 2 | 3 | True | 0 | ROZPOCET
| VV |  | 3NP | [15 empty] | VV | 2 | 1 | True | 0 | ROZPOCET
| VV |  | " - 3NP" 0,48*2 |  | 0.96 | [13 empty] | VV | 2 | 2 | True | 0 | ROZPOCET
| VV |  | Mezisoučet |  | 0.96 | [13 empty] | VV | 2 | 3 | True | 0 | ROZPOCET
| VV |  | Vodostavební | [15 empty] | VV | 2 | 1 | True | 0 | ROZPOCET
| VV |  | 2PP | [15 empty] | VV | 2 | 1 | True | 0 | ROZPOCET
| VV |  | "M43-02 - 2PP" 9,23*2 |  | 18.46 | [13 empty] | VV | 2 | 2 | True | 0 | ROZPOCET
| VV |  | "M42-02 - 2PP" 44,75*2 |  | 89.5 | [13 empty] | VV | 2 | 2 | True | 0 | ROZPOCET
| VV |  | "M41-02 - 2PP" 44,69*2 |  | 89.38 | [13 empty] | VV | 2 | 2 | True | 0 | ROZPOCET
| VV |  | "M9-02 - 2PP" 3,33*2 |  | 6.66 | [13 empty] | VV | 2 | 2 | True | 0 | ROZPOCET
| VV |  | "M9-02 - 2PP" 4,32*2 |  | 8.64 | [13 empty] | VV | 2 | 2 | True | 0 | ROZPOCET
| VV |  | "M9-02 - 2PP" 2,95*2 |  | 5.9 | [13 empty] | VV | 2 | 2 | True | 0 | ROZPOCET
| VV |  | "M21-02 - 2PP" 22,25*2 |  | 44.5 | [13 empty] | VV | 2 | 2 | True | 0 | ROZPOCET
| VV |  | "M44-02 - 2PP" 42,51*2 |  | 85.02 | [13 empty] | VV | 2 | 2 | True | 0 | ROZPOCET
| VV |  | "M44-02 - 2PP" 1,96*2 |  | 3.92 | [13 empty] | VV | 2 | 2 | True | 0 | ROZPOCET
| VV |  | "M42-02 - 2PP" 8,11*2 |  | 16.22 | [13 empty] | VV | 2 | 2 | True | 0 | ROZPOCET
| VV |  | " - 2PP" 0,05*2 |  | 0.1 | [13 empty] | VV | 2 | 2 | True | 0 | ROZPOCET
| VV |  | Mezisoučet |  | 368.3 | [13 empty] | VV | 2 | 3 | True | 0 | ROZPOCET
| VV |  | Bednění ostění oken, dveří | [15 empty] | VV | 2 | 1 | True | 0 | ROZPOCET
| VV |  | "O-25"(2,16*2+2,55)*0,5*8 |  | 27.48 | [13 empty] | VV | 2 | 2 | True | 0 | ROZPOCET
| VV |  | "O-26"(2,16*2+2,65)*0,5*4 |  | 13.94 | [13 empty] | VV | 2 | 2 | True | 0 | ROZPOCET
| VV |  | "766000A120L" (1,6+2,5*2)*0,5*1 |  | 3.3 | [13 empty] | VV | 2 | 2 | True | 0 | ROZPOCET
| VV |  | "766000A120P" (1,6+2,5*2)*0,5*1 |  | 3.3 | [13 empty] | VV | 2 | 2 | True | 0 | ROZPOCET
| VV |  | Mezisoučet |  | 48.02 | [13 empty] | VV | 2 | 3 | True | 0 | ROZPOCET
| VV |  | Součet |  | 1086.36 | [13 empty] | VV | 2 | 4 | True | 1 | ROZPOCET
40 | K | 311351122 | Odstranění oboustranného bednění nosných nadzákladových zdí | m2 | 1086.36 |  | 0 | CS ÚRS 2023 01 |  |  | základní |  | 0 | 0 | 0 | 0 | 0 | 4 | K | 2 |  |  |  | ROZPOCET |  |  |  |  | 0 | 0 | 0 | 0 | 0 | 1 | 0 | 4 | -485656809
41 | K | 413351121 | Zřízení bednění nosníků a průvlaků bez podpěrné kce výšky přes 100 cm | m2 | 16 |  | 0 | CS ÚRS 2023 01 |  |  | základní |  | 0 | 0.00465 | 0.0744 | 0 | 0 | 4 | K | 2 |  |  |  | ROZPOCET |  |  |  |  | 0 | 0 | 0 | 0 | 0 | 1 | 0 | 4 | 1676322850
| VV |  | D1.2.104; D1.2.105; D1.2.106; D1.2.107; D1.2.108; D1.2.109; D1.2.110; D1.2.111 | [15 empty] | VV | 2 | 1 | True | 0 | ROZPOCET
| VV |  | D1.2.116; D1.2.117; D1.2.118; D1.2.119; D1.2.120; D1.2.121; D1.2.122; D1.2.123 | [15 empty] | VV | 2 | 1 | True | 0 | ROZPOCET
| VV |  | Konzole pro vynesení panelu | [15 empty] | VV | 2 | 1 | True | 0 | ROZPOCET
| VV |  | "1NP" 14,84*(0,25+0,25) |  | 7.42 | [13 empty] | VV | 2 | 2 | True | 0 | ROZPOCET
| VV |  | "2NP" 17,16*(0,25+0,25) |  | 8.58 | [13 empty] | VV | 2 | 2 | True | 0 | ROZPOCET
| VV |  | Součet |  | 16 | [13 empty] | VV | 2 | 4 | True | 1 | ROZPOCET
42 | K | 413351122 | Odstranění bednění nosníků a průvlaků bez podpěrné kce výšky přes 100 cm | m2 | 16 |  | 0 | CS ÚRS 2023 01 |  |  | základní |  | 0 | 0 | 0 | 0 | 0 | 4 | K | 2 |  |  |  | ROZPOCET |  |  |  |  | 0 | 0 | 0 | 0 | 0 | 1 | 0 | 4 | -1698681733
43 | K | 413352115 | Zřízení podpěrné konstrukce nosníků výšky podepření do 4 m pro nosník výšky přes 100 cm | m2 | 8 |  | 0 | CS ÚRS 2023 01 |  |  | základní |  | 0 | 0.00161 | 0.01288 | 0 | 0 | 4 | K | 2 |  |  |  | ROZPOCET |  |  |  |  | 0 | 0 | 0 | 0 | 0 | 1 | 0 | 4 | 1636717740
| VV |  | D1.2.104; D1.2.105; D1.2.106; D1.2.107; D1.2.108; D1.2.109; D1.2.110; D1.2.111 | [15 empty] | VV | 2 | 1 | True | 0 | ROZPOCET
| VV |  | D1.2.116; D1.2.117; D1.2.118; D1.2.119; D1.2.120; D1.2.121; D1.2.122; D1.2.123 | [15 empty] | VV | 2 | 1 | True | 0 | ROZPOCET
| VV |  | Konzole pro vynesení panelu | [15 empty] | VV | 2 | 1 | True | 0 | ROZPOCET
| VV |  | "1NP" 14,84*0,25 |  | 3.71 | [13 empty] | VV | 2 | 2 | True | 0 | ROZPOCET
| VV |  | "2NP" 17,16*0,25 |  | 4.29 | [13 empty] | VV | 2 | 2 | True | 0 | ROZPOCET
| VV |  | Součet |  | 8 | [13 empty] | VV | 2 | 4 | True | 1 | ROZPOCET
44 | K | 413352116 | Odstranění podpěrné konstrukce nosníků výšky podepření do 4 m pro nosník výšky přes 100 cm | m2 | 8 |  | 0 | CS ÚRS 2023 01 |  |  | základní |  | 0 | 0 | 0 | 0 | 0 | 4 | K | 2 |  |  |  | ROZPOCET |  |  |  |  | 0 | 0 | 0 | 0 | 0 | 1 | 0 | 4 | -1465024333
45 | K | 311361821 | Výztuž nosných zdí betonářskou ocelí 10 505 | t | 33.544 |  | 0 | CS ÚRS 2023 01 |  |  | základní |  | 0 | 1.0492 | 35.195 | 0 | 0 | 4 | K | 2 |  |  |  | ROZPOCET |  |  |  |  | 0 | 0 | 0 | 0 | 0 | 1 | 0 | 4 | -293540376
| VV |  | D.1.2.116, D.1.2.117, D.1.2.118, D.1.2.119, D.1.2.120, D.1.2.121, D.1.2.122, D.1.2.123 | [15 empty] | VV | 2 | 1 | True | 0 | ROZPOCET
| VV |  | spony ve stěnách | [15 empty] | VV | 2 | 1 | True | 0 | ROZPOCET
| VV |  | 1,311218 |  | 1.311 | [13 empty] | VV | 2 | 2 | True | 0 | ROZPOCET
| VV |  | stěny | [15 empty] | VV | 2 | 1 | True | 0 | ROZPOCET
| VV |  | 32,23336 |  | 32.233 | [13 empty] | VV | 2 | 2 | True | 0 | ROZPOCET
| VV |  | Součet |  | 33.544 | [13 empty] | VV | 2 | 4 | True | 1 | ROZPOCET
46 | K | 311362021 | Výztuž nosných zdí svařovanými sítěmi Kari | t | 13.297 |  | 0 | CS ÚRS 2023 01 |  |  | základní |  | 0 | 1.0628 | 14.1317 | 0 | 0 | 4 | K | 2 |  |  |  | ROZPOCET |  |  |  |  | 0 | 0 | 0 | 0 | 0 | 1 | 0 | 4 | 1277703117
| VV |  | D.1.2.116, D.1.2.117, D.1.2.118, D.1.2.119, D.1.2.120, D.1.2.121, D.1.2.122, D.1.2.123 | [15 empty] | VV | 2 | 1 | True | 0 | ROZPOCET
| VV |  | stěny | [15 empty] | VV | 2 | 1 | True | 0 | ROZPOCET
| VV |  | 13,29736 |  | 13.297 | [13 empty] | VV | 2 | 2 | True | 0 | ROZPOCET
| VV |  | Součet |  | 13.297 | [13 empty] | VV | 2 | 4 | True | 1 | ROZPOCET
47 | K | 330321810 | Sloupy nebo pilíře ze ŽB tř. C 40/50 XC2 bez výztuže | m3 | 15.275 |  | 0 | CS ÚRS 2023 01 |  |  | základní |  | 0 | 2.5019 | 38.2161 | 0 | 0 | 4 | K | 2 |  |  |  | ROZPOCET |  |  |  |  | 0 | 0 | 0 | 0 | 0 | 1 | 0 | 4 | -376472169
| VV |  | D1.2.104, D1.2.105, D1.2.106, D1.2.107, D1.2.108, D1.2.109, D1.2.110, D1.2.111 | [15 empty] | VV | 2 | 1 | True | 0 | ROZPOCET
| VV |  | D1.2.116, D1.2.117, D1.2.118, D1.2.119, D1.2.120, D1.2.121, D1.2.122, D1.2.123 | [15 empty] | VV | 2 | 1 | True | 0 | ROZPOCET
| VV |  | vyška do 4m | [15 empty] | VV | 2 | 1 | True | 0 | ROZPOCET
| VV |  | "S1-01 - Čtvercový ŽB monolitický sloup 450x450mm - 1PP" 0,45*0,45*3,835*1 |  | 0.777 | [13 empty] | VV | 2 | 2 | True | 0 | ROZPOCET
| VV |  | "S1-01 - Čtvercový ŽB monolitický sloup 450x450mm - 1PP" 0,45*0,45*3,895*2 |  | 1.577 | [13 empty] | VV | 2 | 2 | True | 0 | ROZPOCET
| VV |  | "S1-12 - Čtvercový ŽB monolitický sloup 450x450mm - 2NP" 0,45*0,45*3,35*1 |  | 0.678 | [13 empty] | VV | 2 | 2 | True | 0 | ROZPOCET
| VV |  | "S1-12 - Čtvercový ŽB monolitický sloup 450x450mm - 2NP" 0,45*0,45*3,71*1 |  | 0.751 | [13 empty] | VV | 2 | 2 | True | 0 | ROZPOCET
| VV |  | "S2-02 - Kulatý ŽB monolitický sloup průměru 550mm - 2PP" 0,275*0,275*pi*3,635*1 |  | 0.864 | [13 empty] | VV | 2 | 2 | True | 0 | ROZPOCET
| VV |  | "S2-01 - Kulatý ŽB monolitický sloup průměru 550mm - 1PP" 0,275*0,275*pi*3,835*1 |  | 0.911 | [13 empty] | VV | 2 | 2 | True | 0 | ROZPOCET
| VV |  | "S2-11 - Kulatý ŽB monolitický sloup průměru 550mm - 1NP" 0,275*0,275*pi*3,87*1 |  | 0.919 | [13 empty] | VV | 2 | 2 | True | 0 | ROZPOCET
| VV |  | Mezisoučet |  | 6.477 | [13 empty] | VV | 2 | 3 | True | 0 | ROZPOCET
| VV |  | vyška nad 4m | [15 empty] | VV | 2 | 1 | True | 0 | ROZPOCET
| VV |  | " Kulatý ŽB monolitický sloup průměru 550mm - 2PP" 0,275*0,275*pi*5,015*2 |  | 2.383 | [13 empty] | VV | 2 | 2 | True | 0 | ROZPOCET
| VV |  | "S3-02 - Čtvercový ŽB monolitický sloup 880x880mm - 2PP" 0,88*0,88*5,015*1 |  | 3.884 | [13 empty] | VV | 2 | 2 | True | 0 | ROZPOCET
| VV |  | "S1-11 - Čtvercový ŽB monolitický sloup 450x450mm - 1NP" 0,45*0,45*4,085*1 |  | 0.827 | [13 empty] | VV | 2 | 2 | True | 0 | ROZPOCET
| VV |  | "S1-11 - Čtvercový ŽB monolitický sloup 450x450mm - 1NP" 0,45*0,45*4,185*1 |  | 0.847 | [13 empty] | VV | 2 | 2 | True | 0 | ROZPOCET
| VV |  | "S1-11 - Čtvercový ŽB monolitický sloup 450x450mm - 1NP" 0,45*0,45*4,23*1 |  | 0.857 | [13 empty] | VV | 2 | 2 | True | 0 | ROZPOCET
| VV |  | Mezisoučet |  | 8.798 | [13 empty] | VV | 2 | 3 | True | 0 | ROZPOCET
| VV |  | Součet |  | 15.275 | [13 empty] | VV | 2 | 4 | True | 1 | ROZPOCET
48 | K | 331351125 | Zřízení bednění čtyřúhelníkových sloupů v do 4 m průřezu přes 0,16 do 0,36 m2 | m2 | 33.633 |  | 0 | CS ÚRS 2023 01 |  |  | základní |  | 0 | 0.0022 | 0.073993 | 0 | 0 | 4 | K | 2 |  |  |  | ROZPOCET |  |  |  |  | 0 | 0 | 0 | 0 | 0 | 1 | 0 | 4 | -1471934909
| VV |  | D1.2.104, D1.2.105, D1.2.106, D1.2.107, D1.2.108, D1.2.109, D1.2.110, D1.2.111 | [15 empty] | VV | 2 | 1 | True | 0 | ROZPOCET
| VV |  | D1.2.116, D1.2.117, D1.2.118, D1.2.119, D1.2.120, D1.2.121, D1.2.122, D1.2.123 | [15 empty] | VV | 2 | 1 | True | 0 | ROZPOCET
| VV |  | vyška do 4m | [15 empty] | VV | 2 | 1 | True | 0 | ROZPOCET
| VV |  | "S1-01 - Čtvercový ŽB monolitický sloup 450x450mm - 1PP" 4*0,45*3,835*1 |  | 6.903 | [13 empty] | VV | 2 | 2 | True | 0 | ROZPOCET
| VV |  | "S1-01 - Čtvercový ŽB monolitický sloup 450x450mm - 1PP" 4*0,45*3,895*2 |  | 14.022 | [13 empty] | VV | 2 | 2 | True | 0 | ROZPOCET
| VV |  | "S1-12 - Čtvercový ŽB monolitický sloup 450x450mm - 2NP" 4*0,45*3,35*1 |  | 6.03 | [13 empty] | VV | 2 | 2 | True | 0 | ROZPOCET
| VV |  | "S1-12 - Čtvercový ŽB monolitický sloup 450x450mm - 2NP" 4*0,45*3,71*1 |  | 6.678 | [13 empty] | VV | 2 | 2 | True | 0 | ROZPOCET
| VV |  | Součet |  | 33.633 | [13 empty] | VV | 2 | 4 | True | 1 | ROZPOCET
49 | K | 331351126 | Odstranění bednění čtyřúhelníkových sloupů v do 4 m průřezu přes 0,16 do 0,36 m2 | m2 | 33.633 |  | 0 | CS ÚRS 2023 01 |  |  | základní |  | 0 | 0 | 0 | 0 | 0 | 4 | K | 2 |  |  |  | ROZPOCET |  |  |  |  | 0 | 0 | 0 | 0 | 0 | 1 | 0 | 4 | 1075293204
50 | K | 331351325 | Zřízení bednění čtyřúhelníkových sloupů v přes 4 do 6 m průřezu přes 0,16 do 0,36 m2 | m2 | 40.153 |  | 0 | CS ÚRS 2023 01 |  |  | základní |  | 0 | 0.00213 | 0.085526 | 0 | 0 | 4 | K | 2 |  |  |  | ROZPOCET |  |  |  |  | 0 | 0 | 0 | 0 | 0 | 1 | 0 | 4 | 284427656
| VV |  | D1.2.104, D1.2.105, D1.2.106, D1.2.107, D1.2.108, D1.2.109, D1.2.110, D1.2.111 | [15 empty] | VV | 2 | 1 | True | 0 | ROZPOCET
| VV |  | D1.2.116, D1.2.117, D1.2.118, D1.2.119, D1.2.120, D1.2.121, D1.2.122, D1.2.123 | [15 empty] | VV | 2 | 1 | True | 0 | ROZPOCET
| VV |  | vyška nad 4m | [15 empty] | VV | 2 | 1 | True | 0 | ROZPOCET
| VV |  | "S3-02 - Čtvercový ŽB monolitický sloup 880x880mm - 2PP" 4*0,88*5,015*1 |  | 17.653 | [13 empty] | VV | 2 | 2 | True | 0 | ROZPOCET
| VV |  | "S1-11 - Čtvercový ŽB monolitický sloup 450x450mm - 1NP" 4*0,45*4,085*1 |  | 7.353 | [13 empty] | VV | 2 | 2 | True | 0 | ROZPOCET
| VV |  | "S1-11 - Čtvercový ŽB monolitický sloup 450x450mm - 1NP" 4*0,45*4,185*1 |  | 7.533 | [13 empty] | VV | 2 | 2 | True | 0 | ROZPOCET
| VV |  | "S1-11 - Čtvercový ŽB monolitický sloup 450x450mm - 1NP" 4*0,45*4,23*1 |  | 7.614 | [13 empty] | VV | 2 | 2 | True | 0 | ROZPOCET
| VV |  | Součet |  | 40.153 | [13 empty] | VV | 2 | 4 | True | 1 | ROZPOCET
51 | K | 331351326 | Odstranění bednění čtyřúhelníkových sloupů v přes 4 do 6 m průřezu přes 0,16 do 0,36 m2 | m2 | 40.153 |  | 0 | CS ÚRS 2023 01 |  |  | základní |  | 0 | 0 | 0 | 0 | 0 | 4 | K | 2 |  |  |  | ROZPOCET |  |  |  |  | 0 | 0 | 0 | 0 | 0 | 1 | 0 | 4 | -657421584
52 | K | 332351121 | Zřízení bednění kruhových sloupů v do 4 m D přes 0,40 do 0,55 m | m2 | 19.594 |  | 0 | CS ÚRS 2023 01 |  |  | základní |  | 0 | 0.00276 | 0.054079 | 0 | 0 | 4 | K | 2 |  |  |  | ROZPOCET |  |  |  |  | 0 | 0 | 0 | 0 | 0 | 1 | 0 | 4 | 1487746370
| VV |  | D1.2.104, D1.2.105, D1.2.106, D1.2.107, D1.2.108, D1.2.109, D1.2.110, D1.2.111 | [15 empty] | VV | 2 | 1 | True | 0 | ROZPOCET
| VV |  | D1.2.116, D1.2.117, D1.2.118, D1.2.119, D1.2.120, D1.2.121, D1.2.122, D1.2.123 | [15 empty] | VV | 2 | 1 | True | 0 | ROZPOCET
| VV |  | "S2-02 - Kulatý ŽB monolitický sloup průměru 550mm - 2PP" 2*0,275*pi*3,635*1 |  | 6.281 | [13 empty] | VV | 2 | 2 | True | 0 | ROZPOCET
| VV |  | "S2-01 - Kulatý ŽB monolitický sloup průměru 550mm - 1PP" 2*0,275*pi*3,835*1 |  | 6.626 | [13 empty] | VV | 2 | 2 | True | 0 | ROZPOCET
| VV |  | "S2-11 - Kulatý ŽB monolitický sloup průměru 550mm - 1NP" 2*0,275*pi*3,87*1 |  | 6.687 | [13 empty] | VV | 2 | 2 | True | 0 | ROZPOCET
| VV |  | Součet |  | 19.594 | [13 empty] | VV | 2 | 4 | True | 1 | ROZPOCET
53 | K | 332351122 | Odstranění bednění kruhových sloupů v do 4 m D přes 0,40 do 0,55 m | m2 | 19.594 |  | 0 | CS ÚRS 2023 01 |  |  | základní |  | 0 | 0 | 0 | 0 | 0 | 4 | K | 2 |  |  |  | ROZPOCET |  |  |  |  | 0 | 0 | 0 | 0 | 0 | 1 | 0 | 4 | 2145772372
54 | K | 332351321 | Zřízení bednění kruhových sloupů v přes 4 do 6 m D přes 0,40 do 0,55 m | m2 | 17.331 |  | 0 | CS ÚRS 2023 01 |  |  | základní |  | 0 | 0.00309 | 0.053553 | 0 | 0 | 4 | K | 2 |  |  |  | ROZPOCET |  |  |  |  | 0 | 0 | 0 | 0 | 0 | 1 | 0 | 4 | -1674454485
| VV |  | D1.2.104, D1.2.105, D1.2.106, D1.2.107, D1.2.108, D1.2.109, D1.2.110, D1.2.111 | [15 empty] | VV | 2 | 1 | True | 0 | ROZPOCET
| VV |  | D1.2.116, D1.2.117, D1.2.118, D1.2.119, D1.2.120, D1.2.121, D1.2.122, D1.2.123 | [15 empty] | VV | 2 | 1 | True | 0 | ROZPOCET
| VV |  | " Kulatý ŽB monolitický sloup průměru 550mm - 2PP" 2*0,275*pi*5,015*2 |  | 17.331 | [13 empty] | VV | 2 | 2 | True | 0 | ROZPOCET
| VV |  | Součet |  | 17.331 | [13 empty] | VV | 2 | 4 | True | 1 | ROZPOCET
55 | K | 332351322 | Odstranění bednění kruhových sloupů v přes 4 do 6 m D přes 0,40 do 0,55 m | m2 | 17.331 |  | 0 | CS ÚRS 2023 01 |  |  | základní |  | 0 | 0 | 0 | 0 | 0 | 4 | K | 2 |  |  |  | ROZPOCET |  |  |  |  | 0 | 0 | 0 | 0 | 0 | 1 | 0 | 4 | 1373613270
| D | 4 | Vodorovné konstrukce |  |  |  | 0 | [5 empty] | 0 |  | 214.3233 |  | 0 | 1 | D | 1 |  |  |  | ROZPOCET | [10 empty] | 0
56 | K | 3893810X1 | D+M kompletních dobetonávek prefabrikovaných konstrukcí, nosníků, kotevních detailů, vč. pomocných prací, dopňků, bednění, podpěr, dle PD | m3 | 69.747 |  | 0 |  |  |  | základní |  | 0 | 0 | 0 | 0 | 0 | 4 | K | 2 |  |  |  | ROZPOCET |  |  |  |  | 0 | 0 | 0 | 0 | 0 | 1 | 0 | 4 | -1339688883
| VV |  | D.1.2.124, D.1.2.125, D.1.2.126, D.1.2.127, D.1.2.128, D.1.2.129, D.1.2.130, D.1.2.131 | [15 empty] | VV | 2 | 1 | True | 0 | ROZPOCET
| VV |  | "Delta nosník" 0,25*0,45*166 |  | 18.675 | [13 empty] | VV | 2 | 2 | True | 0 | ROZPOCET
| VV |  | "Styk delta nosníků" 0,25*0,25*0,8*2*(2995+2995+3200+3400+1600+1500+1000+605)*0,02 |  | 34.59 | [13 empty] | VV | 2 | 2 | True | 0 | ROZPOCET
| VV |  | "Styk delta žb stěna panel" 0,25*0,25*(220+235+235+225+365+370+150+235)*0,02 |  | 2.544 | [13 empty] | VV | 2 | 2 | True | 0 | ROZPOCET
| VV |  | "Styk stěna-panel" 0,25*0,25*0,8*(355+355+375+375+650+600+250+398)*0,02 |  | 3.358 | [13 empty] | VV | 2 | 2 | True | 0 | ROZPOCET
| VV |  | "Zálivková výztuž" 0,05*0,25*(7000+7000+7700+7500+4500+4250+2370+2000)*0,02 |  | 10.58 | [13 empty] | VV | 2 | 2 | True | 0 | ROZPOCET
| VV |  | Součet |  | 69.747 | [13 empty] | VV | 2 | 4 | True | 1 | ROZPOCET
57 | K | 4111339X1 | D+M stropních panelů z betonu předpjatého tl. 250mm, PO 90 minut, vč. pomocných prací, doplňků | m2 | 439.52 |  | 0 |  |  |  | základní |  | 0 | 0 | 0 | 0 | 0 | 4 | K | 2 |  |  |  | ROZPOCET |  |  |  |  | 0 | 0 | 0 | 0 | 0 | 1 | 0 | 4 | -1907963282
| VV |  | nad 1NP - D.1.2.107 | [15 empty] | VV | 2 | 1 | True | 0 | ROZPOCET
| VV |  | 307,28+48,01 |  | 355.29 | [13 empty] | VV | 2 | 2 | True | 0 | ROZPOCET
| VV |  | nad 2NP - D.1.2.108 | [15 empty] | VV | 2 | 1 | True | 0 | ROZPOCET
| VV |  | 84,23 |  | 84.23 | [13 empty] | VV | 2 | 2 | True | 0 | ROZPOCET
| VV |  | Součet |  | 439.52 | [13 empty] | VV | 2 | 4 | True | 1 | ROZPOCET
58 | K | 4111339X2 | D+M stropních panelů z betonu předpjatého tl. 265mm, PO 90 minut, vč. pomocných prací, doplňků | m2 | 383.37 |  | 0 |  |  |  | základní |  | 0 | 0 | 0 | 0 | 0 | 4 | K | 2 |  |  |  | ROZPOCET |  |  |  |  | 0 | 0 | 0 | 0 | 0 | 1 | 0 | 4 | 1849360118
| VV |  | nad 1PP - D.1.2.106 | [15 empty] | VV | 2 | 1 | True | 0 | ROZPOCET
| VV |  | 383,37 |  | 383.37 | [13 empty] | VV | 2 | 2 | True | 0 | ROZPOCET
| VV |  | Součet |  | 383.37 | [13 empty] | VV | 2 | 4 | True | 1 | ROZPOCET
59 | K | 411321818 | Stropy deskové ze ŽB tř. C 40/50 | m3 | 62.148 |  | 0 | CS ÚRS 2023 01 |  |  | základní |  | 0 | 2.502 | 155.4949 | 0 | 0 | 4 | K | 2 |  |  |  | ROZPOCET |  |  |  |  | 0 | 0 | 0 | 0 | 0 | 1 | 0 | 4 | 1923834137
| VV |  | D1.2.105, D1.2.107 | [15 empty] | VV | 2 | 1 | True | 0 | ROZPOCET
| VV |  | ŽB stropní deska | [15 empty] | VV | 2 | 1 | True | 0 | ROZPOCET
| VV |  | nad 1NP | [15 empty] | VV | 2 | 1 | True | 0 | ROZPOCET
| VV |  | 9,19*0,25 |  | 2.298 | [13 empty] | VV | 2 | 2 | True | 0 | ROZPOCET
| VV |  | nad 2PP | [15 empty] | VV | 2 | 1 | True | 0 | ROZPOCET
| VV |  | 225,85*0,265 |  | 59.85 | [13 empty] | VV | 2 | 2 | True | 0 | ROZPOCET
| VV |  | Součet |  | 62.148 | [13 empty] | VV | 2 | 4 | True | 1 | ROZPOCET
60 | K | 411351021 | Zřízení bednění stropů deskových tl přes 25 do 50 cm bez podpěrné kce | m2 | 286.11 |  | 0 | CS ÚRS 2023 01 |  |  | základní |  | 0 | 0.00552 | 1.5793 | 0 | 0 | 4 | K | 2 |  |  |  | ROZPOCET |  |  |  |  | 0 | 0 | 0 | 0 | 0 | 1 | 0 | 4 | -1150763267
| VV |  | D1.2.107 | [15 empty] | VV | 2 | 1 | True | 0 | ROZPOCET
| VV |  | ŽB stropní deska | [15 empty] | VV | 2 | 1 | True | 0 | ROZPOCET
| VV |  | nad 1NP | [15 empty] | VV | 2 | 1 | True | 0 | ROZPOCET
| VV |  | 9,19+2*(3,5+2,4)*0,5 |  | 15.09 | [13 empty] | VV | 2 | 2 | True | 0 | ROZPOCET
| VV |  | nad 2PP - 2% čela | [15 empty] | VV | 2 | 1 | True | 0 | ROZPOCET
| VV |  | 225,85*1,2 |  | 271.02 | [13 empty] | VV | 2 | 2 | True | 0 | ROZPOCET
| VV |  | Součet |  | 286.11 | [13 empty] | VV | 2 | 4 | True | 1 | ROZPOCET
61 | K | 411351022 | Odstranění bednění stropů deskových tl přes 25 do 50 cm bez podpěrné kce | m2 | 286.11 |  | 0 | CS ÚRS 2023 01 |  |  | základní |  | 0 | 0 | 0 | 0 | 0 | 4 | K | 2 |  |  |  | ROZPOCET |  |  |  |  | 0 | 0 | 0 | 0 | 0 | 1 | 0 | 4 | -1848885101
62 | K | 411354315 | Zřízení podpěrné konstrukce stropů výšky do 4 m tl přes 25 do 35 cm | m2 | 235.04 |  | 0 | CS ÚRS 2023 01 |  |  | základní |  | 0 | 0.001 | 0.23504 | 0 | 0 | 4 | K | 2 |  |  |  | ROZPOCET |  |  |  |  | 0 | 0 | 0 | 0 | 0 | 1 | 0 | 4 | 1952339993
| VV |  | D1.2.107 | [15 empty] | VV | 2 | 1 | True | 0 | ROZPOCET
| VV |  | ŽB stropní deska | [15 empty] | VV | 2 | 1 | True | 0 | ROZPOCET
| VV |  | nad 1NP | [15 empty] | VV | 2 | 1 | True | 0 | ROZPOCET
| VV |  | 9,19 |  | 9.19 | [13 empty] | VV | 2 | 2 | True | 0 | ROZPOCET
| VV |  | nad 2PP | [15 empty] | VV | 2 | 1 | True | 0 | ROZPOCET
| VV |  | 225,85 |  | 225.85 | [13 empty] | VV | 2 | 2 | True | 0 | ROZPOCET
| VV |  | Součet |  | 235.04 | [13 empty] | VV | 2 | 4 | True | 1 | ROZPOCET
63 | K | 411354316 | Odstranění podpěrné konstrukce stropů výšky do 4 m tl přes 25 do 35 cm | m2 | 235.04 |  | 0 | CS ÚRS 2023 01 |  |  | základní |  | 0 | 0 | 0 | 0 | 0 | 4 | K | 2 |  |  |  | ROZPOCET |  |  |  |  | 0 | 0 | 0 | 0 | 0 | 1 | 0 | 4 | -362886661
64 | K | 411361821 | Výztuž stropů betonářskou ocelí 10 505 | t | 13.535 |  | 0 | CS ÚRS 2023 01 |  |  | základní |  | 0 | 1.0555 | 14.2869 | 0 | 0 | 4 | K | 2 |  |  |  | ROZPOCET |  |  |  |  | 0 | 0 | 0 | 0 | 0 | 1 | 0 | 4 | 339290082
| VV |  | D.1.2.124, D.1.2.125, D.1.2.126, D.1.2.127, D.1.2.128, D.1.2.129, D.1.2.130, D.1.2.131 | [15 empty] | VV | 2 | 1 | True | 0 | ROZPOCET
| VV |  | D.1.2.134, D.1.2.135, D.1.2.136, D.1.2.137, D.1.2.138, D.1.2.139, D.1.2.140, D.1.2.141, D.1.2.142, D.1.2.143, D.1.2.144, D.1.2.145, D.1.2.146 | [15 empty] | VV | 2 | 1 | True | 0 | ROZPOCET
| VV |  | D.1.2.147, D.1.2.148, D.1.2.149 | [15 empty] | VV | 2 | 1 | True | 0 | ROZPOCET
| VV |  | 13,53543 |  | 13.535 | [13 empty] | VV | 2 | 2 | True | 0 | ROZPOCET
| VV |  | Součet |  | 13.535 | [13 empty] | VV | 2 | 4 | True | 1 | ROZPOCET
65 | K | 411362021 | Výztuž stropů svařovanými sítěmi Kari | t | 6.261 |  | 0 | CS ÚRS 2023 01 |  |  | základní |  | 0 | 1.0628 | 6.654 | 0 | 0 | 4 | K | 2 |  |  |  | ROZPOCET |  |  |  |  | 0 | 0 | 0 | 0 | 0 | 1 | 0 | 4 | 781368342
| VV |  | D.1.2.134, D.1.2.135, D.1.2.136, D.1.2.137, D.1.2.138, D.1.2.139, D.1.2.140, D.1.2.141, D.1.2.142, D.1.2.143, D.1.2.144, D.1.2.145, D.1.2.146 | [15 empty] | VV | 2 | 1 | True | 0 | ROZPOCET
| VV |  | D.1.2.147, D.1.2.148, D.1.2.149 | [15 empty] | VV | 2 | 1 | True | 0 | ROZPOCET
| VV |  | 6,260621 |  | 6.261 | [13 empty] | VV | 2 | 2 | True | 0 | ROZPOCET
| VV |  | Součet |  | 6.261 | [13 empty] | VV | 2 | 4 | True | 1 | ROZPOCET
66 | K | 41136X1 | D+M STABOX, vč. pomocných prací, doplňků | m | 30 |  | 0 |  |  |  | základní |  | 0 | 0 | 0 | 0 | 0 | 4 | K | 2 |  |  |  | ROZPOCET |  |  |  |  | 0 | 0 | 0 | 0 | 0 | 1 | 0 | 4 | 1961792552
67 | K | 411X0D1 | D+M ocelobetonový delta nosník D1, vč. kotvení, příslušenství a doplňků, dle PD (D1.01.2-100), bez dobetonávky (zálivka viz pol. 3893810X1 výše) | m | 166 |  | 0 |  |  |  | základní |  | 0 | 0 | 0 | 0 | 0 | 4 | K | 2 |  |  |  | ROZPOCET |  |  |  |  | 0 | 0 | 0 | 0 | 0 | 1 | 0 | 4 | 1874466738
| VV |  | nad 1PP - D.1.2.106 | [15 empty] | VV | 2 | 1 | True | 0 | ROZPOCET
| VV |  | 67 |  | 67 | [13 empty] | VV | 2 | 2 | True | 0 | ROZPOCET
| VV |  | nad 1NP - D.1.2.107 | [15 empty] | VV | 2 | 1 | True | 0 | ROZPOCET
| VV |  | 67 |  | 67 | [13 empty] | VV | 2 | 2 | True | 0 | ROZPOCET
| VV |  | nad 2NP - D.1.2.108 | [15 empty] | VV | 2 | 1 | True | 0 | ROZPOCET
| VV |  | 32 |  | 32 | [13 empty] | VV | 2 | 2 | True | 0 | ROZPOCET
| VV |  | Součet |  | 166 | [13 empty] | VV | 2 | 4 | True | 1 | ROZPOCET
68 | K | 411X0D3 | D+M kotevní detail, vč. příslušenství a doplňků, dle PD (D1.01.2-100) | soubor | 48 |  | 0 |  |  |  | základní |  | 0 | 0 | 0 | 0 | 0 | 4 | K | 2 |  |  |  | ROZPOCET |  |  |  |  | 0 | 0 | 0 | 0 | 0 | 1 | 0 | 4 | -489568644
69 | K | 430321818 | Schodišťová konstrukce a rampa ze ŽB tř. C 40/50 | m3 | 14.418 |  | 0 | CS ÚRS 2023 01 |  |  | základní |  | 0 | 2.5019 | 36.0731 | 0 | 0 | 4 | K | 2 |  |  |  | ROZPOCET |  |  |  |  | 0 | 0 | 0 | 0 | 0 | 1 | 0 | 4 | -1162661194
| VV |  | 2PP | [15 empty] | VV | 2 | 1 | True | 0 | ROZPOCET
| VV |  | Venkovní ŽB deska, jako rampa pro zásobování | [15 empty] | VV | 2 | 1 | True | 0 | ROZPOCET
| VV |  | 57,67*0,25 |  | 14.418 | [13 empty] | VV | 2 | 2 | True | 0 | ROZPOCET
| VV |  | Součet |  | 14.418 | [13 empty] | VV | 2 | 4 | True | 1 | ROZPOCET
| D | 5 | Komunikace pozemní |  |  |  | 0 | [5 empty] | 0 |  | 0 |  | 0 | 1 | D | 1 |  |  |  | ROZPOCET | [10 empty] | 0
70 | K | 5968111X1 | D+M Betonová dlažba vymývaná pro použití v exteriéru 600/300 mm, vč.. plastových rektifikačních podložek, přířezu z PVC, vč. pomocných prací, doplňků | m2 | 43.2 |  | 0 |  |  |  | základní |  | 0 | 0 | 0 | 0 | 0 | 4 | K | 2 |  |  |  | ROZPOCET |  |  |  |  | 0 | 0 | 0 | 0 | 0 | 1 | 0 | 4 | 1054754876
| VV |  | Skladba L1 | [15 empty] | VV | 2 | 1 | True | 0 | ROZPOCET
| VV |  | 43,2 |  | 43.2 | [13 empty] | VV | 2 | 2 | True | 0 | ROZPOCET
| VV |  | Součet |  | 43.2 | [13 empty] | VV | 2 | 4 | True | 1 | ROZPOCET
| D | 6 | Úpravy povrchů, podlahy a osazování výplní |  |  |  | 0 | [5 empty] | 0 |  | 191.4409 |  | 0 | 1 | D | 1 |  |  |  | ROZPOCET | [10 empty] | 0
| D | 61 | Úprava povrchů vnitřních |  |  |  | 0 | [5 empty] | 0 |  | 14.9723 |  | 0 | 1 | D | 2 |  |  |  | ROZPOCET | [10 empty] | 0
71 | K | 612131111 | Polymercementový spojovací můstek vnitřních stěn nanášený ručně | m2 | 1102.36 |  | 0 | CS ÚRS 2023 01 |  |  | základní |  | 0 | 0.0014 | 1.5433 | 0 | 0 | 4 | K | 3 |  |  |  | ROZPOCET |  |  |  |  | 0 | 0 | 0 | 0 | 0 | 1 | 0 | 4 | 1729668218
| VV |  | 1086,36+16 |  | 1102.36 | [13 empty] | VV | 3 | 2 | True | 0 | ROZPOCET
| VV |  | Součet |  | 1102.36 | [13 empty] | VV | 3 | 4 | True | 1 | ROZPOCET
72 | K | 612142001 | Potažení vnitřních stěn sklovláknitým pletivem vtlačeným do tenkovrstvé hmoty | m2 | 1102.36 |  | 0 | CS ÚRS 2023 01 |  |  | základní |  | 0 | 0.00438 | 4.8283 | 0 | 0 | 4 | K | 3 |  |  |  | ROZPOCET |  |  |  |  | 0 | 0 | 0 | 0 | 0 | 1 | 0 | 4 | -1904880070
73 | K | 612321131 | Potažení vnitřních stěn vápenocementovým štukem tloušťky do 3 mm | m2 | 1102.36 |  | 0 | CS ÚRS 2023 01 |  |  | základní |  | 0 | 0.003 | 3.3071 | 0 | 0 | 4 | K | 3 |  |  |  | ROZPOCET |  |  |  |  | 0 | 0 | 0 | 0 | 0 | 1 | 0 | 4 | 1471109054
74 | K | 612131300 | Vápenný postřik vnitřních stěn nanášený strojně | m2 | 187.34 |  | 0 | CS ÚRS 2023 01 |  |  | základní |  | 0 | 0.0065 | 1.2177 | 0 | 0 | 4 | K | 3 |  |  |  | ROZPOCET |  |  |  |  | 0 | 0 | 0 | 0 | 0 | 1 | 0 | 4 | -724541338
| VV |  | (5,12+88,55)*2 |  | 187.34 | [13 empty] | VV | 3 | 2 | True | 0 | ROZPOCET
| VV |  | Součet |  | 187.34 | [13 empty] | VV | 3 | 4 | True | 1 | ROZPOCET
75 | K | 612341321 | Sádrová nebo vápenosádrová omítka hladká jednovrstvá vnitřních stěn nanášená strojně | m2 | 187.34 |  | 0 | CS ÚRS 2023 01 |  |  | základní |  | 0 | 0.01103 | 2.0664 | 0 | 0 | 4 | K | 3 |  |  |  | ROZPOCET |  |  |  |  | 0 | 0 | 0 | 0 | 0 | 1 | 0 | 4 | -575359704
76 | K | 612341391 | Příplatek k sádrové omítce vnitřních stěn za každých dalších 5 mm tloušťky strojně | m2 | 187.34 |  | 0 | CS ÚRS 2023 01 |  |  | základní |  | 0 | 0.00552 | 1.0341 | 0 | 0 | 4 | K | 3 |  |  |  | ROZPOCET |  |  |  |  | 0 | 0 | 0 | 0 | 0 | 1 | 0 | 4 | -1176873835
77 | K | 613131111 | Polymercementový spojovací můstek vnitřních pilířů nebo sloupů nanášený ručně | m2 | 110.711 |  | 0 | CS ÚRS 2023 01 |  |  | základní |  | 0 | 0.0014 | 0.155 | 0 | 0 | 4 | K | 3 |  |  |  | ROZPOCET |  |  |  |  | 0 | 0 | 0 | 0 | 0 | 1 | 0 | 4 | -137086980
| VV |  | 33,633+40,153+19,594+17,331 |  | 110.711 | [13 empty] | VV | 3 | 2 | True | 0 | ROZPOCET
| VV |  | Součet |  | 110.711 | [13 empty] | VV | 3 | 4 | True | 1 | ROZPOCET
78 | K | 613142001 | Potažení vnitřních pilířů nebo sloupů sklovláknitým pletivem vtlačeným do tenkovrstvé hmoty | m2 | 110.711 |  | 0 | CS ÚRS 2023 01 |  |  | základní |  | 0 | 0.00441 | 0.48824 | 0 | 0 | 4 | K | 3 |  |  |  | ROZPOCET |  |  |  |  | 0 | 0 | 0 | 0 | 0 | 1 | 0 | 4 | -1437220194
79 | K | 613321131 | Potažení vnitřních pilířů nebo sloupů vápenocementovým štukem tloušťky do 3 mm | m2 | 110.711 |  | 0 | CS ÚRS 2023 01 |  |  | základní |  | 0 | 0.003 | 0.33213 | 0 | 0 | 4 | K | 3 |  |  |  | ROZPOCET |  |  |  |  | 0 | 0 | 0 | 0 | 0 | 1 | 0 | 4 | 1182457014
| D | 62 | Úprava povrchů vnějších |  |  |  | 0 | [5 empty] | 0 |  | 0 |  | 0 | 1 | D | 2 |  |  |  | ROZPOCET | [10 empty] | 0
80 | K | 62100x01b | D+M: Obklad fasády hliníkovým plechem, nadpraží, ostění, parapety, doplňky (dle PD); včetně TI, podkonstrukce, ukončovacích profilů, detailů, doplňků a příslušenství | m2 | 209.81 |  | 0 |  |  |  | základní |  | 0 | 0 | 0 | 0 | 0 | 4 | K | 3 |  |  |  | ROZPOCET |  |  |  |  | 0 | 0 | 0 | 0 | 0 | 1 | 0 | 4 | -318508707
| VV |  | ROZPOČET DPS - Skladby obvodového pláště 1/3 (Stěny) | [15 empty] | VV | 3 | 1 | True | 0 | ROZPOCET
| VV |  | I1 - 2PP | [15 empty] | VV | 3 | 1 | True | 0 | ROZPOCET
| VV |  | 3,33 |  | 3.33 | [13 empty] | VV | 3 | 2 | True | 0 | ROZPOCET
| VV |  | I1 - 1PP | [15 empty] | VV | 3 | 1 | True | 0 | ROZPOCET
| VV |  | 64,16 |  | 64.16 | [13 empty] | VV | 3 | 2 | True | 0 | ROZPOCET
| VV |  | I1 - 1NP | [15 empty] | VV | 3 | 1 | True | 0 | ROZPOCET
| VV |  | 96,8 |  | 96.8 | [13 empty] | VV | 3 | 2 | True | 0 | ROZPOCET
| VV |  | I1 - 2NP | [15 empty] | VV | 3 | 1 | True | 0 | ROZPOCET
| VV |  | 24,94 |  | 24.94 | [13 empty] | VV | 3 | 2 | True | 0 | ROZPOCET
| VV |  | I1 - 3NP | [15 empty] | VV | 3 | 1 | True | 0 | ROZPOCET
| VV |  | 1,4 |  | 1.4 | [13 empty] | VV | 3 | 2 | True | 0 | ROZPOCET
| VV |  | Mezisoučet |  | 190.63 | [13 empty] | VV | 3 | 3 | True | 0 | ROZPOCET
| VV |  | ROZPOČET DPS - Skladby obvodového pláště 2/3 (Podlahy) | [15 empty] | VV | 3 | 1 | True | 0 | ROZPOCET
| VV |  | I1 - 1PP | [15 empty] | VV | 3 | 1 | True | 0 | ROZPOCET
| VV |  | 19,18 |  | 19.18 | [13 empty] | VV | 3 | 2 | True | 0 | ROZPOCET
| VV |  | Mezisoučet |  | 19.18 | [13 empty] | VV | 3 | 3 | True | 0 | ROZPOCET
| VV |  | Součet |  | 209.81 | [13 empty] | VV | 3 | 4 | True | 1 | ROZPOCET
81 | K | 62100x02a | D+M: Obklad fasády kamenným obkladem - žula, tl. izolace 240 mm (dle PD); včetně TI, podkonstrukce, ukončovacích profilů, ostění, nadpraží, povrchové úpravy, parapetů, detailů, doplňků a příslušenství | m2 | 12.31 |  | 0 |  |  |  | základní |  | 0 | 0 | 0 | 0 | 0 | 4 | K | 3 |  |  |  | ROZPOCET |  |  |  |  | 0 | 0 | 0 | 0 | 0 | 1 | 0 | 4 | -250372866
| VV |  | Základní stěna: LT_FASÁDA_KAMENNÝ OBKLAD ŽULA - SO 02 | [15 empty] | VV | 3 | 1 | True | 0 | ROZPOCET
| VV |  | 12,31 |  | 12.31 | [13 empty] | VV | 3 | 2 | True | 0 | ROZPOCET
| VV |  | Součet |  | 12.31 | [13 empty] | VV | 3 | 4 | True | 1 | ROZPOCET
82 | K | 62100x02b | D+M: Obklad fasády kamenným obkladem - pískovec, tl. izolace 240 mm (dle PD); včetně TI, podkonstrukce, ukončovacích profilů, ostění, nadpraží, povrchové úpravy, parapetů, detailů, doplňků a příslušenství | m2 | 39.57 |  | 0 |  |  |  | základní |  | 0 | 0 | 0 | 0 | 0 | 4 | K | 3 |  |  |  | ROZPOCET |  |  |  |  | 0 | 0 | 0 | 0 | 0 | 1 | 0 | 4 | 941941990
| VV |  | Základní stěna: LT_FASÁDA_KAMENNÝ OBKLAD PÍSKOVEC - SO 02 | [15 empty] | VV | 3 | 1 | True | 0 | ROZPOCET
| VV |  | 39,57 |  | 39.57 | [13 empty] | VV | 3 | 2 | True | 0 | ROZPOCET
| VV |  | Mezisoučet |  | 39.57 | [13 empty] | VV | 3 | 3 | True | 0 | ROZPOCET
| VV |  | Součet |  | 39.57 | [13 empty] | VV | 3 | 4 | True | 1 | ROZPOCET
83 | K | 62100x03 | D+M: Keramický obklad lepený na kontaktní zateplení tl. 250 mm (dle PD); včetně TI, podkonstrukce, ukončovacích profilů, ostění, nadpraží, povrchové úpravy, parapetů, detailů, doplňků a příslušenství | m2 | 118.26 |  | 0 |  |  |  | základní |  | 0 | 0 | 0 | 0 | 0 | 4 | K | 3 |  |  |  | ROZPOCET |  |  |  |  | 0 | 0 | 0 | 0 | 0 | 1 | 0 | 4 | 1276646331
| VV |  | ROZPOČET DPS - Skladby obvodového pláště 1/3 (Stěny) | [15 empty] | VV | 3 | 1 | True | 0 | ROZPOCET
| VV |  | I3a - 2PP | [15 empty] | VV | 3 | 1 | True | 0 | ROZPOCET
| VV |  | 44,4 |  | 44.4 | [13 empty] | VV | 3 | 2 | True | 0 | ROZPOCET
| VV |  | I3b - 1PP | [15 empty] | VV | 3 | 1 | True | 0 | ROZPOCET
| VV |  | 22,04 |  | 22.04 | [13 empty] | VV | 3 | 2 | True | 0 | ROZPOCET
| VV |  | I3b - 1NP | [15 empty] | VV | 3 | 1 | True | 0 | ROZPOCET
| VV |  | 24,66 |  | 24.66 | [13 empty] | VV | 3 | 2 | True | 0 | ROZPOCET
| VV |  | I3b - 2NP | [15 empty] | VV | 3 | 1 | True | 0 | ROZPOCET
| VV |  | 20,57 |  | 20.57 | [13 empty] | VV | 3 | 2 | True | 0 | ROZPOCET
| VV |  | I3b - 3NP | [15 empty] | VV | 3 | 1 | True | 0 | ROZPOCET
| VV |  | 4,61 |  | 4.61 | [13 empty] | VV | 3 | 2 | True | 0 | ROZPOCET
| VV |  | I3b - 2PP | [15 empty] | VV | 3 | 1 | True | 0 | ROZPOCET
| VV |  | 1,98 |  | 1.98 | [13 empty] | VV | 3 | 2 | True | 0 | ROZPOCET
| VV |  | Součet |  | 118.26 | [13 empty] | VV | 3 | 4 | True | 1 | ROZPOCET
| D | 63 | Podlahy a podlahové konstrukce |  |  |  | 0 | [5 empty] | 0 |  | 176.4686 |  | 0 | 1 | D | 2 |  |  |  | ROZPOCET | [10 empty] | 0
84 | K | 631311116 | Mazanina tl přes 50 do 80 mm z betonu prostého bez zvýšených nároků na prostředí tř. C 25/30 | m3 | 13.867 |  | 0 | CS ÚRS 2023 01 |  |  | základní |  | 0 | 2.5019 | 34.6934 | 0 | 0 | 4 | K | 3 |  |  |  | ROZPOCET |  |  |  |  | 0 | 0 | 0 | 0 | 0 | 1 | 0 | 4 | 136871084
| VV |  | D.1.1-101, D.1.1-102, D.1.1-201, D.1.1-202 | [15 empty] | VV | 3 | 1 | True | 0 | ROZPOCET
| VV |  | Ochranná vrstva hydroizolace | [15 empty] | VV | 3 | 1 | True | 0 | ROZPOCET
| VV |  | "Základy"11,1*0,05 |  | 0.555 | [13 empty] | VV | 3 | 2 | True | 0 | ROZPOCET
| VV |  | "2PP "75,87*0,05 |  | 3.794 | [13 empty] | VV | 3 | 2 | True | 0 | ROZPOCET
| VV |  | "2PP "34,93*0,05 |  | 1.747 | [13 empty] | VV | 3 | 2 | True | 0 | ROZPOCET
| VV |  | "1PP "155,42*0,05 |  | 7.771 | [13 empty] | VV | 3 | 2 | True | 0 | ROZPOCET
| VV |  | Součet |  | 13.867 | [13 empty] | VV | 3 | 4 | True | 1 | ROZPOCET
85 | K | 632451234x01 | Potěr cementový litý CT - C25 - F5, tl. 75 mm, vč. dodávky | m2 | 451.93 |  | 0 |  |  |  | základní |  | 0 | 0.18 | 81.3474 | 0 | 0 | 4 | K | 3 |  |  |  | ROZPOCET |  |  |  |  | 0 | 0 | 0 | 0 | 0 | 1 | 0 | 4 | -1791834464
| VV |  | D.1.01.1-103, D.1.01.1-104, D.1.01.1-105, D.1.01.1-107, D.1.01.1-108, D.1.01.1-109, D.1.01.1-110, , D.1.01.1-111, D.1.01.1-002 | [15 empty] | VV | 3 | 1 | True | 0 | ROZPOCET
| VV |  | Skladba A1 | [15 empty] | VV | 3 | 1 | True | 0 | ROZPOCET
| VV |  | 312,52 |  | 312.52 | [13 empty] | VV | 3 | 2 | True | 0 | ROZPOCET
| VV |  | Skladba A2 | [15 empty] | VV | 3 | 1 | True | 0 | ROZPOCET
| VV |  | 55,76 |  | 55.76 | [13 empty] | VV | 3 | 2 | True | 0 | ROZPOCET
| VV |  | Skladba A5 | [15 empty] | VV | 3 | 1 | True | 0 | ROZPOCET
| VV |  | 5,65 |  | 5.65 | [13 empty] | VV | 3 | 2 | True | 0 | ROZPOCET
| VV |  | Skladba C1 | [15 empty] | VV | 3 | 1 | True | 0 | ROZPOCET
| VV |  | 78 |  | 78 | [13 empty] | VV | 3 | 2 | True | 0 | ROZPOCET
| VV |  | Součet |  | 451.93 | [13 empty] | VV | 3 | 4 | True | 1 | ROZPOCET
86 | K | 632451234x02 | Potěr cementový C20/25 s přísadou zvyšující pevnost v tlaku a ohybu, tl. 74 mm, vč. dodávky | m2 | 10.8 |  | 0 |  |  |  | základní |  | 0 | 0.1776 | 1.9181 | 0 | 0 | 4 | K | 3 |  |  |  | ROZPOCET |  |  |  |  | 0 | 0 | 0 | 0 | 0 | 1 | 0 | 4 | 166824937
| VV |  | D.1.01.1-103, D.1.01.1-104, D.1.01.1-105, D.1.01.1-107, D.1.01.1-108, D.1.01.1-109, D.1.01.1-110, , D.1.01.1-111, D.1.01.1-002 | [15 empty] | VV | 3 | 1 | True | 0 | ROZPOCET
| VV |  | Potěr cementový C20/25 s přísadou zvyšující pevnost v tlaku a ohybu prostřednictvím zušlechtění syntetickými hmotami technikou polymerizace, tl. 74 mm | [15 empty] | VV | 3 | 1 | True | 0 | ROZPOCET
| VV |  | Skladba B1 | [15 empty] | VV | 3 | 1 | True | 0 | ROZPOCET
| VV |  | 3,82 |  | 3.82 | [13 empty] | VV | 3 | 2 | True | 0 | ROZPOCET
| VV |  | Skladba B2 | [15 empty] | VV | 3 | 1 | True | 0 | ROZPOCET
| VV |  | 6,98 |  | 6.98 | [13 empty] | VV | 3 | 2 | True | 0 | ROZPOCET
| VV |  | Součet |  | 10.8 | [13 empty] | VV | 3 | 4 | True | 1 | ROZPOCET
87 | K | 632451234x04 | Potěr cementový litý CT - C25 - F5, tl. 65 mm, vč. dodávky | m2 | 295.21 |  | 0 |  |  |  | základní |  | 0 | 0.11 | 32.4731 | 0 | 0 | 4 | K | 3 |  |  |  | ROZPOCET |  |  |  |  | 0 | 0 | 0 | 0 | 0 | 1 | 0 | 4 | -1556747222
| VV |  | D.1.01.1-103, D.1.01.1-104, D.1.01.1-105, D.1.01.1-107, D.1.01.1-108, D.1.01.1-109, D.1.01.1-110, , D.1.01.1-111, D.1.01.1-002 | [15 empty] | VV | 3 | 1 | True | 0 | ROZPOCET
| VV |  | Skladba E1 | [15 empty] | VV | 3 | 1 | True | 0 | ROZPOCET
| VV |  | 190 |  | 190 | [13 empty] | VV | 3 | 2 | True | 0 | ROZPOCET
| VV |  | Skladba E2 | [15 empty] | VV | 3 | 1 | True | 0 | ROZPOCET
| VV |  | 105,21 |  | 105.21 | [13 empty] | VV | 3 | 2 | True | 0 | ROZPOCET
| VV |  | Součet |  | 295.21 | [13 empty] | VV | 3 | 4 | True | 1 | ROZPOCET
88 | K | 6324525X9 | D+M Železobetonová deska z rychletuhnoucího betonu tř. C25/30 XC1 tl. 115mm, provést s rovinností ± 1 mm/mb | m2 | 2.19 |  | 0 |  |  |  | základní |  | 0 | 0 | 0 | 0 | 0 | 4 | K | 3 |  |  |  | ROZPOCET |  |  |  |  | 0 | 0 | 0 | 0 | 0 | 1 | 0 | 4 | 1898863454
| VV |  | D.1.01.1-103, D.1.01.1-104, D.1.01.1-105, D.1.01.1-107, D.1.01.1-108, D.1.01.1-109, D.1.01.1-110, , D.1.01.1-111, D.1.01.1-002 | [15 empty] | VV | 3 | 1 | True | 0 | ROZPOCET
| VV |  | Skladba C5 | [15 empty] | VV | 3 | 1 | True | 0 | ROZPOCET
| VV |  | "1PP: B191-800" 0,98 |  | 0.98 | [13 empty] | VV | 3 | 2 | True | 0 | ROZPOCET
| VV |  | "1PP: B191-640" 1,21 |  | 1.21 | [13 empty] | VV | 3 | 2 | True | 0 | ROZPOCET
| VV |  | Součet |  | 2.19 | [13 empty] | VV | 3 | 4 | True | 1 | ROZPOCET
89 | K | 631311115 | Mazanina tl přes 50 do 80 mm z betonu prostého bez zvýšených nároků na prostředí tř. C 20/25 | m3 | 7.489 |  | 0 | CS ÚRS 2023 01 |  |  | základní |  | 0 | 2.5019 | 18.7365 | 0 | 0 | 4 | K | 3 |  |  |  | ROZPOCET |  |  |  |  | 0 | 0 | 0 | 0 | 0 | 1 | 0 | 4 | 1663919697
| VV |  | D.1.01.1-103, D.1.01.1-104, D.1.01.1-105, D.1.01.1-107, D.1.01.1-108, D.1.01.1-109, D.1.01.1-110, , D.1.01.1-111, D.1.01.1-002 | [15 empty] | VV | 3 | 1 | True | 0 | ROZPOCET
| VV |  | Skladba C4 | [15 empty] | VV | 3 | 1 | True | 0 | ROZPOCET
| VV |  | 14,53*0,075 |  | 1.09 | [13 empty] | VV | 3 | 2 | True | 0 | ROZPOCET
| VV |  | Skladba G4 | [15 empty] | VV | 3 | 1 | True | 0 | ROZPOCET
| VV |  | 84,2*0,076 |  | 6.399 | [13 empty] | VV | 3 | 2 | True | 0 | ROZPOCET
| VV |  | Součet |  | 7.489 | [13 empty] | VV | 3 | 4 | True | 1 | ROZPOCET
90 | K | 631319171 | Příplatek k mazanině tl přes 50 do 80 mm za stržení povrchu spodní vrstvy před vložením výztuže | m3 | 7.489 |  | 0 | CS ÚRS 2023 01 |  |  | základní |  | 0 | 0 | 0 | 0 | 0 | 4 | K | 3 |  |  |  | ROZPOCET |  |  |  |  | 0 | 0 | 0 | 0 | 0 | 1 | 0 | 4 | 1079272573
91 | K | 631311125 | Mazanina tl přes 80 do 120 mm z betonu prostého bez zvýšených nároků na prostředí tř. C 20/25 | m3 | 2.727 |  | 0 | CS ÚRS 2023 01 |  |  | základní |  | 0 | 2.5019 | 6.8226 | 0 | 0 | 4 | K | 3 |  |  |  | ROZPOCET |  |  |  |  | 0 | 0 | 0 | 0 | 0 | 1 | 0 | 4 | 1256842925
| VV |  | D.1.01.1-103, D.1.01.1-104, D.1.01.1-105, D.1.01.1-107, D.1.01.1-108, D.1.01.1-109, D.1.01.1-110, , D.1.01.1-111, D.1.01.1-002 | [15 empty] | VV | 3 | 1 | True | 0 | ROZPOCET
| VV |  | Skladba C2 | [15 empty] | VV | 3 | 1 | True | 0 | ROZPOCET
| VV |  | 28,71*0,095 |  | 2.727 | [13 empty] | VV | 3 | 2 | True | 0 | ROZPOCET
| VV |  | Součet |  | 2.727 | [13 empty] | VV | 3 | 4 | True | 1 | ROZPOCET
92 | K | 631319173 | Příplatek k mazanině tl přes 80 do 120 mm za stržení povrchu spodní vrstvy před vložením výztuže | m3 | 2.727 |  | 0 | CS ÚRS 2023 01 |  |  | základní |  | 0 | 0 | 0 | 0 | 0 | 4 | K | 3 |  |  |  | ROZPOCET |  |  |  |  | 0 | 0 | 0 | 0 | 0 | 1 | 0 | 4 | 1041267296
93 | K | 631362021 | Výztuž mazanin svařovanými sítěmi Kari | t | 0.341 |  | 0 | CS ÚRS 2023 01 |  |  | základní |  | 0 | 1.0628 | 0.3624 | 0 | 0 | 4 | K | 3 |  |  |  | ROZPOCET |  |  |  |  | 0 | 0 | 0 | 0 | 0 | 1 | 0 | 4 | 1105739048
| VV |  | D.1.01.1-103, D.1.01.1-104, D.1.01.1-105, D.1.01.1-107, D.1.01.1-108, D.1.01.1-109, D.1.01.1-110, , D.1.01.1-111, D.1.01.1-002 | [15 empty] | VV | 3 | 1 | True | 0 | ROZPOCET
| VV |  | Skladba C5 | [15 empty] | VV | 3 | 1 | True | 0 | ROZPOCET
| VV |  | "1PP: B191-800" 1,44*18,2/6000*1,1 |  | 0.005 | [13 empty] | VV | 3 | 2 | True | 0 | ROZPOCET
| VV |  | "1PP: B191-800" 0,02*18,2/6000*1,1 |  | 0 | [13 empty] | VV | 3 | 2 | True | 0 | ROZPOCET
| VV |  | Skladba C2 | [15 empty] | VV | 3 | 1 | True | 0 | ROZPOCET
| VV |  | 28,71*26,64/6000*1,1 |  | 0.14 | [13 empty] | VV | 3 | 2 | True | 0 | ROZPOCET
| VV |  | Skladba C4 | [15 empty] | VV | 3 | 1 | True | 0 | ROZPOCET
| VV |  | 14,53*26,64/6000*1,1 |  | 0.071 | [13 empty] | VV | 3 | 2 | True | 0 | ROZPOCET
| VV |  | Skladba G4 | [15 empty] | VV | 3 | 1 | True | 0 | ROZPOCET
| VV |  | 84,2*8,12/6000*1,1 |  | 0.125 | [13 empty] | VV | 3 | 2 | True | 0 | ROZPOCET
| VV |  | Součet |  | 0.341 | [13 empty] | VV | 3 | 4 | True | 1 | ROZPOCET
94 | K | 632481213 | Separační vrstva z PE fólie s přelepenými spoji | m2 | 885.38 |  | 0 | CS ÚRS 2023 01 |  |  | základní |  | 0 | 0.00013 | 0.1151 | 0 | 0 | 4 | K | 3 |  |  |  | ROZPOCET |  |  |  |  | 0 | 0 | 0 | 0 | 0 | 1 | 0 | 4 | 186414722
| VV |  | D.1.01.1-103, D.1.01.1-104, D.1.01.1-105, D.1.01.1-107, D.1.01.1-108, D.1.01.1-109, D.1.01.1-110, , D.1.01.1-111, D.1.01.1-002 | [15 empty] | VV | 3 | 1 | True | 0 | ROZPOCET
| VV |  | S přelepenými spoji | [15 empty] | VV | 3 | 1 | True | 0 | ROZPOCET
| VV |  | Skladba A1 | [15 empty] | VV | 3 | 1 | True | 0 | ROZPOCET
| VV |  | 312,52 |  | 312.52 | [13 empty] | VV | 3 | 2 | True | 0 | ROZPOCET
| VV |  | Skladba A2 | [15 empty] | VV | 3 | 1 | True | 0 | ROZPOCET
| VV |  | 55,76 |  | 55.76 | [13 empty] | VV | 3 | 2 | True | 0 | ROZPOCET
| VV |  | Skladba A5 | [15 empty] | VV | 3 | 1 | True | 0 | ROZPOCET
| VV |  | 5,65 |  | 5.65 | [13 empty] | VV | 3 | 2 | True | 0 | ROZPOCET
| VV |  | Skladba B1 | [15 empty] | VV | 3 | 1 | True | 0 | ROZPOCET
| VV |  | 3,82 |  | 3.82 | [13 empty] | VV | 3 | 2 | True | 0 | ROZPOCET
| VV |  | Skladba B2 | [15 empty] | VV | 3 | 1 | True | 0 | ROZPOCET
| VV |  | 6,98 |  | 6.98 | [13 empty] | VV | 3 | 2 | True | 0 | ROZPOCET
| VV |  | Skladba C1 | [15 empty] | VV | 3 | 1 | True | 0 | ROZPOCET
| VV |  | 78 |  | 78 | [13 empty] | VV | 3 | 2 | True | 0 | ROZPOCET
| VV |  | Skladba C2 | [15 empty] | VV | 3 | 1 | True | 0 | ROZPOCET
| VV |  | 28,71 |  | 28.71 | [13 empty] | VV | 3 | 2 | True | 0 | ROZPOCET
| VV |  | Skladba C4 | [15 empty] | VV | 3 | 1 | True | 0 | ROZPOCET
| VV |  | 14,53 |  | 14.53 | [13 empty] | VV | 3 | 2 | True | 0 | ROZPOCET
| VV |  | Skladba E1 | [15 empty] | VV | 3 | 1 | True | 0 | ROZPOCET
| VV |  | 190 |  | 190 | [13 empty] | VV | 3 | 2 | True | 0 | ROZPOCET
| VV |  | Skladba E2 | [15 empty] | VV | 3 | 1 | True | 0 | ROZPOCET
| VV |  | 105,21 |  | 105.21 | [13 empty] | VV | 3 | 2 | True | 0 | ROZPOCET
| VV |  | Skladba G4 | [15 empty] | VV | 3 | 1 | True | 0 | ROZPOCET
| VV |  | 84,2 |  | 84.2 | [13 empty] | VV | 3 | 2 | True | 0 | ROZPOCET
| VV |  | Součet |  | 885.38 | [13 empty] | VV | 3 | 4 | True | 1 | ROZPOCET
| D | 9 | Ostatní konstrukce a práce, bourání |  |  |  | 0 | [5 empty] | 0 |  | 0.16091 |  | 0 | 1 | D | 1 |  |  |  | ROZPOCET | [10 empty] | 0
95 | K | 949101111 | Lešení pomocné pro objekty pozemních staveb s lešeňovou podlahou v do 1,9 m zatížení do 150 kg/m2 | m2 | 930.04 |  | 0 | CS ÚRS 2023 01 |  |  | základní |  | 0 | 0.00013 | 0.12091 | 0 | 0 | 4 | K | 2 |  |  |  | ROZPOCET |  |  |  |  | 0 | 0 | 0 | 0 | 0 | 1 | 0 | 4 | 1558636880
| VV |  | 930,04 |  | 930.04 | [13 empty] | VV | 2 | 2 | True | 0 | ROZPOCET
| VV |  | Součet |  | 930.04 | [13 empty] | VV | 2 | 4 | True | 1 | ROZPOCET
96 | K | 952901111 | Vyčištění budov bytové a občanské výstavby při výšce podlaží do 4 m | m2 | 1000 |  | 0 | CS ÚRS 2023 01 |  |  | základní |  | 0 | 4e-05 | 0.04 | 0 | 0 | 4 | K | 2 |  |  |  | ROZPOCET |  |  |  |  | 0 | 0 | 0 | 0 | 0 | 1 | 0 | 4 | -1043950407
97 | K | 9X004 | D+M sponkování podlah vč. zalití, prořezání, vč. pomocných prací, doplňků | m | 100 |  | 0 |  |  |  | základní |  | 0 | 0 | 0 | 0 | 0 | 4 | K | 2 |  |  |  | ROZPOCET |  |  |  |  | 0 | 0 | 0 | 0 | 0 | 1 | 0 | 4 | -1645621865
| D | 94 | Lešení a stavební výtahy |  |  |  | 0 | [5 empty] | 0 |  | 0 |  | 0 | 1 | D | 1 |  |  |  | ROZPOCET | [10 empty] | 0
98 | K | 941321112 | Montáž lešení řadového modulového těžkého zatížení do 300 kg/m2 š od 0,9 do 1,2 m v přes 10 do 25 m | m2 | 1010.735 |  | 0 | CS ÚRS 2023 01 |  |  | základní |  | 0 | 0 | 0 | 0 | 0 | 4 | K | 2 |  |  |  | ROZPOCET |  |  |  |  | 0 | 0 | 0 | 0 | 0 | 1 | 0 | 4 | -1381063976
| VV |  | Vnější lešení | [15 empty] | VV | 2 | 1 | True | 0 | ROZPOCET
| VV |  | (25+15+15)*(8,58+7,4)*1,15 |  | 1010.735 | [13 empty] | VV | 2 | 2 | True | 0 | ROZPOCET
| VV |  | Součet |  | 1010.735 | [13 empty] | VV | 2 | 4 | True | 1 | ROZPOCET
99 | K | 941321211 | Příplatek k lešení řadovému modulovému těžkému š 1,2 m v přes 10 do 25 m za první a ZKD den použití | m2 | 60644.1 |  | 0 | CS ÚRS 2023 01 |  |  | základní |  | 0 | 0 | 0 | 0 | 0 | 4 | K | 2 |  |  |  | ROZPOCET |  |  |  |  | 0 | 0 | 0 | 0 | 0 | 1 | 0 | 4 | 752230235
| VV |  | Vnější lešení | [15 empty] | VV | 2 | 1 | True | 0 | ROZPOCET
| VV |  | (25+15+15)*(8,58+7,4)*1,15 |  | 1010.735 | [13 empty] | VV | 2 | 2 | True | 0 | ROZPOCET
| VV |  | Součet |  | 1010.735 | [13 empty] | VV | 2 | 4 | True | 1 | ROZPOCET
| VV |  | 1010,735*60 'Přepočtené koeficientem množství |  | 60644.1 | [13 empty] | VV | 2 | 2 | False | 1 | ROZPOCET
100 | K | 941321812 | Demontáž lešení řadového modulového těžkého zatížení do 300 kg/m2 š od 0,9 do 1,2 m v přes 10 do 25 m | m2 | 1010.735 |  | 0 | CS ÚRS 2023 01 |  |  | základní |  | 0 | 0 | 0 | 0 | 0 | 4 | K | 2 |  |  |  | ROZPOCET |  |  |  |  | 0 | 0 | 0 | 0 | 0 | 1 | 0 | 4 | -1482308551
| VV |  | Vnější lešení | [15 empty] | VV | 2 | 1 | True | 0 | ROZPOCET
| VV |  | (25+15+15)*(8,58+7,4)*1,15 |  | 1010.735 | [13 empty] | VV | 2 | 2 | True | 0 | ROZPOCET
| VV |  | Součet |  | 1010.735 | [13 empty] | VV | 2 | 4 | True | 1 | ROZPOCET
101 | K | 944611111 | Montáž ochranné plachty z textilie z umělých vláken | m2 | 1010.735 |  | 0 | CS ÚRS 2023 01 |  |  | základní |  | 0 | 0 | 0 | 0 | 0 | 4 | K | 2 |  |  |  | ROZPOCET |  |  |  |  | 0 | 0 | 0 | 0 | 0 | 1 | 0 | 4 | 1296224554
| VV |  | Vnější lešení | [15 empty] | VV | 2 | 1 | True | 0 | ROZPOCET
| VV |  | (25+15+15)*(8,58+7,4)*1,15 |  | 1010.735 | [13 empty] | VV | 2 | 2 | True | 0 | ROZPOCET
| VV |  | Součet |  | 1010.735 | [13 empty] | VV | 2 | 4 | True | 1 | ROZPOCET
102 | K | 944611211 | Příplatek k ochranné plachtě za první a ZKD den použití | m2 | 60644.1 |  | 0 | CS ÚRS 2023 01 |  |  | základní |  | 0 | 0 | 0 | 0 | 0 | 4 | K | 2 |  |  |  | ROZPOCET |  |  |  |  | 0 | 0 | 0 | 0 | 0 | 1 | 0 | 4 | 1704231480
| VV |  | Vnější lešení | [15 empty] | VV | 2 | 1 | True | 0 | ROZPOCET
| VV |  | (25+15+15)*(8,58+7,4)*1,15 |  | 1010.735 | [13 empty] | VV | 2 | 2 | True | 0 | ROZPOCET
| VV |  | Součet |  | 1010.735 | [13 empty] | VV | 2 | 4 | True | 1 | ROZPOCET
| VV |  | 1010,735*60 'Přepočtené koeficientem množství |  | 60644.1 | [13 empty] | VV | 2 | 2 | False | 1 | ROZPOCET
103 | K | 944611811 | Demontáž ochranné plachty z textilie z umělých vláken | m2 | 1010.735 |  | 0 | CS ÚRS 2023 01 |  |  | základní |  | 0 | 0 | 0 | 0 | 0 | 4 | K | 2 |  |  |  | ROZPOCET |  |  |  |  | 0 | 0 | 0 | 0 | 0 | 1 | 0 | 4 | 306694811
| VV |  | Vnější lešení | [15 empty] | VV | 2 | 1 | True | 0 | ROZPOCET
| VV |  | (25+15+15)*(8,58+7,4)*1,15 |  | 1010.735 | [13 empty] | VV | 2 | 2 | True | 0 | ROZPOCET
| VV |  | Součet |  | 1010.735 | [13 empty] | VV | 2 | 4 | True | 1 | ROZPOCET
| D | 997 | Přesun sutě |  |  |  | 0 | [5 empty] | 0 |  | 0 |  | 0 | 1 | D | 1 |  |  |  | ROZPOCET | [10 empty] | 0
104 | K | 997013113 | Vnitrostaveništní doprava suti a vybouraných hmot pro budovy v do 12 m s použitím mechanizace | t | 9.684 |  | 0 | CS ÚRS 2023 01 |  |  | základní |  | 0 | 0 | 0 | 0 | 0 | 4 | K | 2 |  |  |  | ROZPOCET |  |  |  |  | 0 | 0 | 0 | 0 | 0 | 1 | 0 | 4 | 992768550
105 | K | 997013501 | Odvoz suti a vybouraných hmot na skládku nebo meziskládku do 1 km se složením | t | 9.684 |  | 0 | CS ÚRS 2023 01 |  |  | základní |  | 0 | 0 | 0 | 0 | 0 | 4 | K | 2 |  |  |  | ROZPOCET |  |  |  |  | 0 | 0 | 0 | 0 | 0 | 1 | 0 | 4 | 1423188775
106 | K | 997013509 | Příplatek k odvozu suti a vybouraných hmot na skládku ZKD 1 km přes 1 km | t | 135.576 |  | 0 | CS ÚRS 2023 01 |  |  | základní |  | 0 | 0 | 0 | 0 | 0 | 4 | K | 2 |  |  |  | ROZPOCET |  |  |  |  | 0 | 0 | 0 | 0 | 0 | 1 | 0 | 4 | -231577290
| VV |  | 9,684*14 'Přepočtené koeficientem množství |  | 135.576 | [13 empty] | VV | 2 | 2 | False | 1 | ROZPOCET
107 | K | 997013609 | Poplatek za uložení na skládce (skládkovné) stavebního odpadu ze směsí nebo oddělených frakcí betonu, cihel a keramických výrobků kód odpadu 17 01 07 | t | 9.684 |  | 0 | CS ÚRS 2023 01 |  |  | základní |  | 0 | 0 | 0 | 0 | 0 | 4 | K | 2 |  |  |  | ROZPOCET |  |  |  |  | 0 | 0 | 0 | 0 | 0 | 1 | 0 | 4 | 394685368
| D | 998 | Přesun hmot |  |  |  | 0 | [5 empty] | 0 |  | 0 |  | 0 | 1 | D | 1 |  |  |  | ROZPOCET | [10 empty] | 0
108 | K | 998014122 | Přesun hmot pro budovy vícepodlažní v přes 18 do 52 m z betonových dílců se zděným pláštěm | t | 2797.927 |  | 0 | CS ÚRS 2023 01 |  |  | základní |  | 0 | 0 | 0 | 0 | 0 | 4 | K | 2 |  |  |  | ROZPOCET |  |  |  |  | 0 | 0 | 0 | 0 | 0 | 1 | 0 | 4 | -1581746731
109 | K | 998014190 | Příplatek k přesunu hmot pro budovy z betonových dílců se zděným pláštěm za přesun do 500 m | t | 2797.927 |  | 0 | CS ÚRS 2023 01 |  |  | základní |  | 0 | 0 | 0 | 0 | 0 | 4 | K | 2 |  |  |  | ROZPOCET |  |  |  |  | 0 | 0 | 0 | 0 | 0 | 1 | 0 | 4 | 905710088
| D | PSV | Práce a dodávky PSV |  |  |  | 0 | [5 empty] | 0 |  | 176.8861 |  | 0 | 2 | D | 0 |  |  |  | ROZPOCET | [10 empty] | 0
| D | 711 | Izolace proti vodě, vlhkosti a plynům |  |  |  | 0 | [5 empty] | 0 |  | 6.5633 |  | 0 | 2 | D | 1 |  |  |  | ROZPOCET | [10 empty] | 0
110 | K | 711000000x02 | D+M nátěr hydroizolační podlah a stěn,vč. zesilujících pásků, včetně pomocných prací, doplňků, penetrace, specifikace viz PD | m2 | 51.61 |  | 0 |  |  |  | základní |  | 0 | 0 | 0 | 0 | 0 | 16 | K | 2 |  |  |  | ROZPOCET |  |  |  |  | 0 | 0 | 0 | 0 | 0 | 1 | 0 | 16 | -1665233879
| VV |  | D.1.01.1-103, D.1.01.1-104, D.1.01.1-105, D.1.01.1-107, D.1.01.1-108, D.1.01.1-109, D.1.01.1-110, , D.1.01.1-111, D.1.01.1-002 | [15 empty] | VV | 2 | 1 | True | 0 | ROZPOCET
| VV |  | PODLAHY | [15 empty] | VV | 2 | 1 | True | 0 | ROZPOCET
| VV |  | Skladba B1 | [15 empty] | VV | 2 | 1 | True | 0 | ROZPOCET
| VV |  | 3,82 |  | 3.82 | [13 empty] | VV | 2 | 2 | True | 0 | ROZPOCET
| VV |  | Skladba B2 | [15 empty] | VV | 2 | 1 | True | 0 | ROZPOCET
| VV |  | 6,98 |  | 6.98 | [13 empty] | VV | 2 | 2 | True | 0 | ROZPOCET
| VV |  | Mezisoučet |  | 10.8 | [13 empty] | VV | 2 | 3 | True | 0 | ROZPOCET
| VV |  | STĚNY | [15 empty] | VV | 2 | 1 | True | 0 | ROZPOCET
| VV |  | "1.PP - B191-751" 14,17 |  | 14.17 | [13 empty] | VV | 2 | 2 | True | 0 | ROZPOCET
| VV |  | "1.PP - B191-761" 14,17 |  | 14.17 | [13 empty] | VV | 2 | 2 | True | 0 | ROZPOCET
| VV |  | "1.PP - B191-781" 12,47 |  | 12.47 | [13 empty] | VV | 2 | 2 | True | 0 | ROZPOCET
| VV |  | Mezisoučet |  | 40.81 | [13 empty] | VV | 2 | 3 | True | 0 | ROZPOCET
| VV |  | Součet |  | 51.61 | [13 empty] | VV | 2 | 4 | True | 1 | ROZPOCET
111 | K | 711111001 | Provedení izolace proti zemní vlhkosti vodorovné za studena nátěrem penetračním | m2 | 277.32 |  | 0 | CS ÚRS 2023 01 |  |  | základní |  | 0 | 0 | 0 | 0 | 0 | 16 | K | 2 |  |  |  | ROZPOCET |  |  |  |  | 0 | 0 | 0 | 0 | 0 | 1 | 0 | 16 | 1914712448
| VV |  | D.1.1-101, D.1.1-102, D.1.1-201, D.1.1-202 | [15 empty] | VV | 2 | 1 | True | 0 | ROZPOCET
| VV |  | "Základy"11,1 |  | 11.1 | [13 empty] | VV | 2 | 2 | True | 0 | ROZPOCET
| VV |  | "2PP "75,87 |  | 75.87 | [13 empty] | VV | 2 | 2 | True | 0 | ROZPOCET
| VV |  | "2PP "34,93 |  | 34.93 | [13 empty] | VV | 2 | 2 | True | 0 | ROZPOCET
| VV |  | "1PP "155,42 |  | 155.42 | [13 empty] | VV | 2 | 2 | True | 0 | ROZPOCET
| VV |  | Součet |  | 277.32 | [13 empty] | VV | 2 | 4 | True | 1 | ROZPOCET
112 | K | 711112001 | Provedení izolace proti zemní vlhkosti svislé za studena nátěrem penetračním | m2 | 138.4 |  | 0 | CS ÚRS 2023 01 |  |  | základní |  | 0 | 0 | 0 | 0 | 0 | 16 | K | 2 |  |  |  | ROZPOCET |  |  |  |  | 0 | 0 | 0 | 0 | 0 | 1 | 0 | 16 | -607701567
| VV |  | 14,46+121,43+2,51 |  | 138.4 | [13 empty] | VV | 2 | 2 | True | 0 | ROZPOCET
| VV |  | Součet |  | 138.4 | [13 empty] | VV | 2 | 4 | True | 1 | ROZPOCET
113 | M | 11163150 | lak penetrační asfaltový | t | 0.138 |  | 0 | CS ÚRS 2023 01 |  |  | základní |  | 0 | 1 | 0.138 | 0 | 0 | 32 | M | 2 |  |  |  | ROZPOCET |  |  |  |  | 0 | 0 | 0 | 0 | 0 | 1 | 0 | 16 | -1817469707
| P |  | Poznámka k položce: Spotřeba 0,3-0,4kg/m2 | [15 empty] | P | 2
| VV |  | 277,32*0,3/1000 |  | 0.083 | [13 empty] | VV | 2 | 2 | True | 0 | ROZPOCET
| VV |  | 138,4*0,4/1000 |  | 0.055 | [13 empty] | VV | 2 | 2 | True | 0 | ROZPOCET
| VV |  | Součet |  | 0.138 | [13 empty] | VV | 2 | 4 | True | 1 | ROZPOCET
114 | K | 711141559 | Provedení izolace proti zemní vlhkosti pásy přitavením vodorovné NAIP | m2 | 554.64 |  | 0 | CS ÚRS 2023 01 |  |  | základní |  | 0 | 0.0004 | 0.22186 | 0 | 0 | 16 | K | 2 |  |  |  | ROZPOCET |  |  |  |  | 0 | 0 | 0 | 0 | 0 | 1 | 0 | 16 | -1762672773
| VV |  | D.1.1-101, D.1.1-102, D.1.1-201, D.1.1-202 | [15 empty] | VV | 2 | 1 | True | 0 | ROZPOCET
| VV |  | "Základy"11,1*2 |  | 22.2 | [13 empty] | VV | 2 | 2 | True | 0 | ROZPOCET
| VV |  | "2PP "75,87*2 |  | 151.74 | [13 empty] | VV | 2 | 2 | True | 0 | ROZPOCET
| VV |  | "2PP "34,93*2 |  | 69.86 | [13 empty] | VV | 2 | 2 | True | 0 | ROZPOCET
| VV |  | "1PP "155,42*2 |  | 310.84 | [13 empty] | VV | 2 | 2 | True | 0 | ROZPOCET
| VV |  | Součet |  | 554.64 | [13 empty] | VV | 2 | 4 | True | 1 | ROZPOCET
115 | K | 711142559 | Provedení izolace proti zemní vlhkosti pásy přitavením svislé NAIP | m2 | 276.8 |  | 0 | CS ÚRS 2023 01 |  |  | základní |  | 0 | 0.0004 | 0.11072 | 0 | 0 | 16 | K | 2 |  |  |  | ROZPOCET |  |  |  |  | 0 | 0 | 0 | 0 | 0 | 1 | 0 | 16 | -1387791827
| VV |  | (14,46+121,43+2,51)*2 |  | 276.8 | [13 empty] | VV | 2 | 2 | True | 0 | ROZPOCET
| VV |  | Součet |  | 276.8 | [13 empty] | VV | 2 | 4 | True | 1 | ROZPOCET
116 | M | 62853004 | pás asfaltový natavitelný modifikovaný SBS tl 4,0mm s vložkou ze skleněné tkaniny a spalitelnou PE fólií nebo jemnozrnným minerálním posypem na horním povrchu | m2 | 557.748 |  | 0 | CS ÚRS 2023 01 |  |  | základní |  | 0 | 0.0054 | 3.0118 | 0 | 0 | 32 | M | 2 |  |  |  | ROZPOCET |  |  |  |  | 0 | 0 | 0 | 0 | 0 | 1 | 0 | 16 | 783779041
| VV |  | 277,32*1,15 |  | 318.918 | [13 empty] | VV | 2 | 2 | True | 0 | ROZPOCET
| VV |  | 138,4*1,2 |  | 166.08 | [13 empty] | VV | 2 | 2 | True | 0 | ROZPOCET
| VV |  | Součet |  | 484.998 | [13 empty] | VV | 2 | 4 | True | 1 | ROZPOCET
| VV |  | 484,998*1,15 'Přepočtené koeficientem množství |  | 557.748 | [13 empty] | VV | 2 | 2 | False | 1 | ROZPOCET
117 | M | 62855001 | pás asfaltový natavitelný modifikovaný SBS tl 4,0mm s vložkou z polyesterové rohože a spalitelnou PE fólií nebo jemnozrnným minerálním posypem na horním povrchu | m2 | 557.748 |  | 0 | CS ÚRS 2023 01 |  |  | základní |  | 0 | 0.0053 | 2.9561 | 0 | 0 | 32 | M | 2 |  |  |  | ROZPOCET |  |  |  |  | 0 | 0 | 0 | 0 | 0 | 1 | 0 | 16 | -1018898383
| VV |  | 484,998260869565*1,15 'Přepočtené koeficientem množství |  | 557.748 | [13 empty] | VV | 2 | 2 | False | 1 | ROZPOCET
118 | K | 711161212 | Izolace proti zemní vlhkosti nopovou fólií svislá, nopek v 8,0 mm, tl do 0,6 mm | m2 | 115.72 |  | 0 | CS ÚRS 2023 01 |  |  | základní |  | 0 | 0.0004 | 0.046288 | 0 | 0 | 16 | K | 2 |  |  |  | ROZPOCET |  |  |  |  | 0 | 0 | 0 | 0 | 0 | 1 | 0 | 16 | 1188452851
| VV |  | ROZPOČET DPS - Skladby obvodového pláště 1/3 (Stěny) | [15 empty] | VV | 2 | 1 | True | 0 | ROZPOCET
| VV |  | I12 - 2PP | [15 empty] | VV | 2 | 1 | True | 0 | ROZPOCET
| VV |  | 100,74 |  | 100.74 | [13 empty] | VV | 2 | 2 | True | 0 | ROZPOCET
| VV |  | I13 - 2PP | [15 empty] | VV | 2 | 1 | True | 0 | ROZPOCET
| VV |  | 14,98 |  | 14.98 | [13 empty] | VV | 2 | 2 | True | 0 | ROZPOCET
| VV |  | Součet |  | 115.72 | [13 empty] | VV | 2 | 4 | True | 1 | ROZPOCET
119 | K | 711161383 | Izolace proti zemní vlhkosti nopovou fólií ukončení horní lištou | m | 57.072 |  | 0 | CS ÚRS 2023 01 |  |  | základní |  | 0 | 0.00016 | 0.0091315 | 0 | 0 | 16 | K | 2 |  |  |  | ROZPOCET |  |  |  |  | 0 | 0 | 0 | 0 | 0 | 1 | 0 | 16 | -178147456
| VV |  | výkaz stěn | [15 empty] | VV | 2 | 1 | True | 0 | ROZPOCET
| VV |  | LT_TI XPS 60mm - SO 02 | [15 empty] | VV | 2 | 1 | True | 0 | ROZPOCET
| VV |  | 9370*0,001 |  | 9.37 | [13 empty] | VV | 2 | 2 | True | 0 | ROZPOCET
| VV |  | LT_TI XPS 100 - SO 02 | [15 empty] | VV | 2 | 1 | True | 0 | ROZPOCET
| VV |  | 42162*0,001 |  | 42.162 | [13 empty] | VV | 2 | 2 | True | 0 | ROZPOCET
| VV |  | LT_TI XPS 190mm - SO 02 | [15 empty] | VV | 2 | 1 | True | 0 | ROZPOCET
| VV |  | 5540*0,001 |  | 5.54 | [13 empty] | VV | 2 | 2 | True | 0 | ROZPOCET
| VV |  | Součet |  | 57.072 | [13 empty] | VV | 2 | 4 | True | 1 | ROZPOCET
120 | K | 711491271 | Provedení doplňků izolace proti vodě na ploše svislé z textilií vrstva podkladní | m2 | 115.72 |  | 0 | CS ÚRS 2023 01 |  |  | základní |  | 0 | 0 | 0 | 0 | 0 | 16 | K | 2 |  |  |  | ROZPOCET |  |  |  |  | 0 | 0 | 0 | 0 | 0 | 1 | 0 | 16 | -352696421
| VV |  | ROZPOČET DPS - Skladby obvodového pláště 1/3 (Stěny) | [15 empty] | VV | 2 | 1 | True | 0 | ROZPOCET
| VV |  | I12 - 2PP | [15 empty] | VV | 2 | 1 | True | 0 | ROZPOCET
| VV |  | 100,74 |  | 100.74 | [13 empty] | VV | 2 | 2 | True | 0 | ROZPOCET
| VV |  | I13 - 2PP | [15 empty] | VV | 2 | 1 | True | 0 | ROZPOCET
| VV |  | 14,98 |  | 14.98 | [13 empty] | VV | 2 | 2 | True | 0 | ROZPOCET
| VV |  | Součet |  | 115.72 | [13 empty] | VV | 2 | 4 | True | 1 | ROZPOCET
121 | M | 69311082 | geotextilie netkaná separační, ochranná, filtrační, drenážní PP 500g/m2 | m2 | 138.864 |  | 0 | CS ÚRS 2023 01 |  |  | základní |  | 0 | 0.0005 | 0.069432 | 0 | 0 | 32 | M | 2 |  |  |  | ROZPOCET |  |  |  |  | 0 | 0 | 0 | 0 | 0 | 1 | 0 | 16 | -1429619124
| VV |  | ROZPOČET DPS - Skladby obvodového pláště 1/3 (Stěny) | [15 empty] | VV | 2 | 1 | True | 0 | ROZPOCET
| VV |  | I12 - 2PP | [15 empty] | VV | 2 | 1 | True | 0 | ROZPOCET
| VV |  | 100,74 |  | 100.74 | [13 empty] | VV | 2 | 2 | True | 0 | ROZPOCET
| VV |  | I13 - 2PP | [15 empty] | VV | 2 | 1 | True | 0 | ROZPOCET
| VV |  | 14,98 |  | 14.98 | [13 empty] | VV | 2 | 2 | True | 0 | ROZPOCET
| VV |  | Součet |  | 115.72 | [13 empty] | VV | 2 | 4 | True | 1 | ROZPOCET
| VV |  | 115,72*1,2 'Přepočtené koeficientem množství |  | 138.864 | [13 empty] | VV | 2 | 2 | False | 1 | ROZPOCET
122 | K | 998711103 | Přesun hmot tonážní pro izolace proti vodě, vlhkosti a plynům v objektech v přes 12 do 60 m | t | 6.563 |  | 0 | CS ÚRS 2023 01 |  |  | základní |  | 0 | 0 | 0 | 0 | 0 | 16 | K | 2 |  |  |  | ROZPOCET |  |  |  |  | 0 | 0 | 0 | 0 | 0 | 1 | 0 | 16 | 1929790758
123 | K | 998711193 | Příplatek k přesunu hmot tonážní 711 za zvětšený přesun do 500 m | t | 6.563 |  | 0 | CS ÚRS 2023 01 |  |  | základní |  | 0 | 0 | 0 | 0 | 0 | 16 | K | 2 |  |  |  | ROZPOCET |  |  |  |  | 0 | 0 | 0 | 0 | 0 | 1 | 0 | 16 | -317861668
| D | 712 | Povlakové krytiny |  |  |  | 0 | [5 empty] | 0 |  | 71.8388 |  | 0 | 2 | D | 1 |  |  |  | ROZPOCET | [10 empty] | 0
124 | K | 712311101 | Provedení povlakové krytiny střech do 10° za studena lakem penetračním nebo asfaltovým | m2 | 422.2 |  | 0 | CS ÚRS 2023 01 |  |  | základní |  | 0 | 0 | 0 | 0 | 0 | 16 | K | 2 |  |  |  | ROZPOCET |  |  |  |  | 0 | 0 | 0 | 0 | 0 | 1 | 0 | 16 | -1983336682
| VV |  | ROZPOČET DPS - Skladby obvodového pláště 3/3 (Střechy) | [15 empty] | VV | 2 | 1 | True | 0 | ROZPOCET
| VV |  | S4 - 2NP | [15 empty] | VV | 2 | 1 | True | 0 | ROZPOCET
| VV |  | 283,95 |  | 283.95 | [13 empty] | VV | 2 | 2 | True | 0 | ROZPOCET
| VV |  | S5 - 3NP | [15 empty] | VV | 2 | 1 | True | 0 | ROZPOCET
| VV |  | 10,2 |  | 10.2 | [13 empty] | VV | 2 | 2 | True | 0 | ROZPOCET
| VV |  | S6 - 3NP | [15 empty] | VV | 2 | 1 | True | 0 | ROZPOCET
| VV |  | 84,1 |  | 84.1 | [13 empty] | VV | 2 | 2 | True | 0 | ROZPOCET
| VV |  | Mezisoučet |  | 378.25 | [13 empty] | VV | 2 | 3 | True | 0 | ROZPOCET
| VV |  | ROZPOČET DPS - Skladby obvodového pláště 2/3 (Podlahy) | [15 empty] | VV | 2 | 1 | True | 0 | ROZPOCET
| VV |  | S4 - 2NP | [15 empty] | VV | 2 | 1 | True | 0 | ROZPOCET
| VV |  | 18,11 |  | 18.11 | [13 empty] | VV | 2 | 2 | True | 0 | ROZPOCET
| VV |  | Mezisoučet |  | 18.11 | [13 empty] | VV | 2 | 3 | True | 0 | ROZPOCET
| VV |  | ROZPOČET DPS - Skladby obvodového pláště 1/3 (Stěny) | [15 empty] | VV | 2 | 1 | True | 0 | ROZPOCET
| VV |  | S4 - 2NP | [15 empty] | VV | 2 | 1 | True | 0 | ROZPOCET
| VV |  | 25,84 |  | 25.84 | [13 empty] | VV | 2 | 2 | True | 0 | ROZPOCET
| VV |  | Mezisoučet |  | 25.84 | [13 empty] | VV | 2 | 3 | True | 0 | ROZPOCET
| VV |  | Součet |  | 422.2 | [13 empty] | VV | 2 | 4 | True | 1 | ROZPOCET
125 | M | 11163153 | emulze asfaltová penetrační | litr | 147.77 |  | 0 | CS ÚRS 2023 01 |  |  | základní |  | 0 | 0.001 | 0.14777 | 0 | 0 | 32 | M | 2 |  |  |  | ROZPOCET |  |  |  |  | 0 | 0 | 0 | 0 | 0 | 1 | 0 | 16 | -1691520297
| VV |  | 422,2*0,35 'Přepočtené koeficientem množství |  | 147.77 | [13 empty] | VV | 2 | 2 | False | 1 | ROZPOCET
126 | K | 712341559 | Provedení povlakové krytiny střech do 10° pásy NAIP přitavením v plné ploše | m2 | 422.2 |  | 0 | CS ÚRS 2023 01 |  |  | základní |  | 0 | 0.00088 | 0.37154 | 0 | 0 | 16 | K | 2 |  |  |  | ROZPOCET |  |  |  |  | 0 | 0 | 0 | 0 | 0 | 1 | 0 | 16 | 54531238
| VV |  | ROZPOČET DPS - Skladby obvodového pláště 3/3 (Střechy) | [15 empty] | VV | 2 | 1 | True | 0 | ROZPOCET
| VV |  | S4 - 2NP | [15 empty] | VV | 2 | 1 | True | 0 | ROZPOCET
| VV |  | 283,95 |  | 283.95 | [13 empty] | VV | 2 | 2 | True | 0 | ROZPOCET
| VV |  | S5 - 3NP | [15 empty] | VV | 2 | 1 | True | 0 | ROZPOCET
| VV |  | 10,2 |  | 10.2 | [13 empty] | VV | 2 | 2 | True | 0 | ROZPOCET
| VV |  | S6 - 3NP | [15 empty] | VV | 2 | 1 | True | 0 | ROZPOCET
| VV |  | 84,1 |  | 84.1 | [13 empty] | VV | 2 | 2 | True | 0 | ROZPOCET
| VV |  | Mezisoučet |  | 378.25 | [13 empty] | VV | 2 | 3 | True | 0 | ROZPOCET
| VV |  | ROZPOČET DPS - Skladby obvodového pláště 2/3 (Podlahy) | [15 empty] | VV | 2 | 1 | True | 0 | ROZPOCET
| VV |  | S4 - 2NP | [15 empty] | VV | 2 | 1 | True | 0 | ROZPOCET
| VV |  | 18,11 |  | 18.11 | [13 empty] | VV | 2 | 2 | True | 0 | ROZPOCET
| VV |  | Mezisoučet |  | 18.11 | [13 empty] | VV | 2 | 3 | True | 0 | ROZPOCET
| VV |  | ROZPOČET DPS - Skladby obvodového pláště 1/3 (Stěny) | [15 empty] | VV | 2 | 1 | True | 0 | ROZPOCET
| VV |  | S4 - 2NP | [15 empty] | VV | 2 | 1 | True | 0 | ROZPOCET
| VV |  | 25,84 |  | 25.84 | [13 empty] | VV | 2 | 2 | True | 0 | ROZPOCET
| VV |  | Mezisoučet |  | 25.84 | [13 empty] | VV | 2 | 3 | True | 0 | ROZPOCET
| VV |  | Součet |  | 422.2 | [13 empty] | VV | 2 | 4 | True | 1 | ROZPOCET
127 | M | 62853004 | pás asfaltový natavitelný modifikovaný SBS tl 4,0mm s vložkou ze skleněné tkaniny a spalitelnou PE fólií nebo jemnozrnným minerálním posypem na horním povrchu | m2 | 464.42 |  | 0 | CS ÚRS 2023 01 |  |  | základní |  | 0 | 0.0054 | 2.5079 | 0 | 0 | 32 | M | 2 |  |  |  | ROZPOCET |  |  |  |  | 0 | 0 | 0 | 0 | 0 | 1 | 0 | 16 | 907963278
| VV |  | 422,2*1,1 'Přepočtené koeficientem množství |  | 464.42 | [13 empty] | VV | 2 | 2 | False | 1 | ROZPOCET
128 | K | 712361705x | Provedení povlakové krytiny střech do 10° fólií lepenou se svařovanými spoji; včetně kotvení, náběhových klínů, vytažení, ukončení a dalších pomocných prací | m2 | 422.2 |  | 0 |  |  |  | základní |  | 0 | 3e-05 | 0.012666 | 0 | 0 | 16 | K | 2 |  |  |  | ROZPOCET |  |  |  |  | 0 | 0 | 0 | 0 | 0 | 1 | 0 | 16 | 1958001844
| VV |  | ROZPOČET DPS - Skladby obvodového pláště 3/3 (Střechy) | [15 empty] | VV | 2 | 1 | True | 0 | ROZPOCET
| VV |  | S4 - 2NP | [15 empty] | VV | 2 | 1 | True | 0 | ROZPOCET
| VV |  | 283,95 |  | 283.95 | [13 empty] | VV | 2 | 2 | True | 0 | ROZPOCET
| VV |  | S5 - 3NP | [15 empty] | VV | 2 | 1 | True | 0 | ROZPOCET
| VV |  | 10,2 |  | 10.2 | [13 empty] | VV | 2 | 2 | True | 0 | ROZPOCET
| VV |  | S6 - 3NP | [15 empty] | VV | 2 | 1 | True | 0 | ROZPOCET
| VV |  | 84,1 |  | 84.1 | [13 empty] | VV | 2 | 2 | True | 0 | ROZPOCET
| VV |  | Mezisoučet |  | 378.25 | [13 empty] | VV | 2 | 3 | True | 0 | ROZPOCET
| VV |  | ROZPOČET DPS - Skladby obvodového pláště 2/3 (Podlahy) | [15 empty] | VV | 2 | 1 | True | 0 | ROZPOCET
| VV |  | S4 - 2NP | [15 empty] | VV | 2 | 1 | True | 0 | ROZPOCET
| VV |  | 18,11 |  | 18.11 | [13 empty] | VV | 2 | 2 | True | 0 | ROZPOCET
| VV |  | Mezisoučet |  | 18.11 | [13 empty] | VV | 2 | 3 | True | 0 | ROZPOCET
| VV |  | ROZPOČET DPS - Skladby obvodového pláště 1/3 (Stěny) | [15 empty] | VV | 2 | 1 | True | 0 | ROZPOCET
| VV |  | S4 - 2NP | [15 empty] | VV | 2 | 1 | True | 0 | ROZPOCET
| VV |  | 25,84 |  | 25.84 | [13 empty] | VV | 2 | 2 | True | 0 | ROZPOCET
| VV |  | Mezisoučet |  | 25.84 | [13 empty] | VV | 2 | 3 | True | 0 | ROZPOCET
| VV |  | Součet |  | 422.2 | [13 empty] | VV | 2 | 4 | True | 1 | ROZPOCET
129 | M | 28343013 | fólie hydroizolační střešní mPVC určená ke stabilizaci přitížením k mechanickému kotvení a do vegetačních střech tl 1,8mm | m2 | 473.8 |  | 0 | CS ÚRS 2023 01 |  |  | základní |  | 0 | 0.0023 | 1.0897 | 0 | 0 | 32 | M | 2 |  |  |  | ROZPOCET |  |  |  |  | 0 | 0 | 0 | 0 | 0 | 1 | 0 | 16 | 1144950468
| VV |  | ROZPOČET DPS - Skladby obvodového pláště 3/3 (Střechy) | [15 empty] | VV | 2 | 1 | True | 0 | ROZPOCET
| VV |  | S4 - 2NP | [15 empty] | VV | 2 | 1 | True | 0 | ROZPOCET
| VV |  | 283,95 |  | 283.95 | [13 empty] | VV | 2 | 2 | True | 0 | ROZPOCET
| VV |  | S6 - 3NP | [15 empty] | VV | 2 | 1 | True | 0 | ROZPOCET
| VV |  | 84,1 |  | 84.1 | [13 empty] | VV | 2 | 2 | True | 0 | ROZPOCET
| VV |  | Mezisoučet |  | 368.05 | [13 empty] | VV | 2 | 3 | True | 0 | ROZPOCET
| VV |  | ROZPOČET DPS - Skladby obvodového pláště 2/3 (Podlahy) | [15 empty] | VV | 2 | 1 | True | 0 | ROZPOCET
| VV |  | S4 - 2NP | [15 empty] | VV | 2 | 1 | True | 0 | ROZPOCET
| VV |  | 18,11 |  | 18.11 | [13 empty] | VV | 2 | 2 | True | 0 | ROZPOCET
| VV |  | Mezisoučet |  | 18.11 | [13 empty] | VV | 2 | 3 | True | 0 | ROZPOCET
| VV |  | ROZPOČET DPS - Skladby obvodového pláště 1/3 (Stěny) | [15 empty] | VV | 2 | 1 | True | 0 | ROZPOCET
| VV |  | S4 - 2NP | [15 empty] | VV | 2 | 1 | True | 0 | ROZPOCET
| VV |  | 25,84 |  | 25.84 | [13 empty] | VV | 2 | 2 | True | 0 | ROZPOCET
| VV |  | Mezisoučet |  | 25.84 | [13 empty] | VV | 2 | 3 | True | 0 | ROZPOCET
| VV |  | Součet |  | 412 | [13 empty] | VV | 2 | 4 | True | 1 | ROZPOCET
| VV |  | 412*1,15 'Přepočtené koeficientem množství |  | 473.8 | [13 empty] | VV | 2 | 2 | False | 1 | ROZPOCET
130 | M | 28322000 | fólie hydroizolační střešní mPVC mechanicky kotvená tl 2,0mm šedá | m2 | 11.73 |  | 0 | CS ÚRS 2023 01 |  |  | základní |  | 0 | 0.0025 | 0.029325 | 0 | 0 | 32 | M | 2 |  |  |  | ROZPOCET |  |  |  |  | 0 | 0 | 0 | 0 | 0 | 1 | 0 | 16 | -1982952472
| VV |  | ROZPOČET DPS - Skladby obvodového pláště 3/3 (Střechy) | [15 empty] | VV | 2 | 1 | True | 0 | ROZPOCET
| VV |  | S5 - 3NP | [15 empty] | VV | 2 | 1 | True | 0 | ROZPOCET
| VV |  | 10,2 |  | 10.2 | [13 empty] | VV | 2 | 2 | True | 0 | ROZPOCET
| VV |  | Součet |  | 10.2 | [13 empty] | VV | 2 | 4 | True | 1 | ROZPOCET
| VV |  | 10,2*1,15 'Přepočtené koeficientem množství |  | 11.73 | [13 empty] | VV | 2 | 2 | False | 1 | ROZPOCET
131 | K | 712391171 | Provedení povlakové krytiny střech do 10° podkladní textilní vrstvy | m2 | 422.2 |  | 0 | CS ÚRS 2023 01 |  |  | základní |  | 0 | 0 | 0 | 0 | 0 | 16 | K | 2 |  |  |  | ROZPOCET |  |  |  |  | 0 | 0 | 0 | 0 | 0 | 1 | 0 | 16 | -1186158898
| VV |  | podkladní / separační | [15 empty] | VV | 2 | 1 | True | 0 | ROZPOCET
| VV |  | ROZPOČET DPS - Skladby obvodového pláště 3/3 (Střechy) | [15 empty] | VV | 2 | 1 | True | 0 | ROZPOCET
| VV |  | S4 - 2NP | [15 empty] | VV | 2 | 1 | True | 0 | ROZPOCET
| VV |  | 283,95 |  | 283.95 | [13 empty] | VV | 2 | 2 | True | 0 | ROZPOCET
| VV |  | S5 - 3NP | [15 empty] | VV | 2 | 1 | True | 0 | ROZPOCET
| VV |  | 10,2 |  | 10.2 | [13 empty] | VV | 2 | 2 | True | 0 | ROZPOCET
| VV |  | S6 - 3NP | [15 empty] | VV | 2 | 1 | True | 0 | ROZPOCET
| VV |  | 84,1 |  | 84.1 | [13 empty] | VV | 2 | 2 | True | 0 | ROZPOCET
| VV |  | Mezisoučet |  | 378.25 | [13 empty] | VV | 2 | 3 | True | 0 | ROZPOCET
| VV |  | ROZPOČET DPS - Skladby obvodového pláště 2/3 (Podlahy) | [15 empty] | VV | 2 | 1 | True | 0 | ROZPOCET
| VV |  | S4 - 2NP | [15 empty] | VV | 2 | 1 | True | 0 | ROZPOCET
| VV |  | 18,11 |  | 18.11 | [13 empty] | VV | 2 | 2 | True | 0 | ROZPOCET
| VV |  | Mezisoučet |  | 18.11 | [13 empty] | VV | 2 | 3 | True | 0 | ROZPOCET
| VV |  | ROZPOČET DPS - Skladby obvodového pláště 1/3 (Stěny) | [15 empty] | VV | 2 | 1 | True | 0 | ROZPOCET
| VV |  | S4 - 2NP | [15 empty] | VV | 2 | 1 | True | 0 | ROZPOCET
| VV |  | 25,84 |  | 25.84 | [13 empty] | VV | 2 | 2 | True | 0 | ROZPOCET
| VV |  | Mezisoučet |  | 25.84 | [13 empty] | VV | 2 | 3 | True | 0 | ROZPOCET
| VV |  | Součet |  | 422.2 | [13 empty] | VV | 2 | 4 | True | 1 | ROZPOCET
132 | K | 712771101 | Provedení ochranné vrstvy z textilií nebo rohoží volně s přesahem vegetační střechy sklon do 5° | m2 | 327.9 |  | 0 | CS ÚRS 2023 01 |  |  | základní |  | 0 | 0 | 0 | 0 | 0 | 16 | K | 2 |  |  |  | ROZPOCET |  |  |  |  | 0 | 0 | 0 | 0 | 0 | 1 | 0 | 16 | -1275857704
| VV |  | Ochranná | [15 empty] | VV | 2 | 1 | True | 0 | ROZPOCET
| VV |  | ROZPOČET DPS - Skladby obvodového pláště 3/3 (Střechy) | [15 empty] | VV | 2 | 1 | True | 0 | ROZPOCET
| VV |  | S4 - 2NP | [15 empty] | VV | 2 | 1 | True | 0 | ROZPOCET
| VV |  | 283,95 |  | 283.95 | [13 empty] | VV | 2 | 2 | True | 0 | ROZPOCET
| VV |  | Mezisoučet |  | 283.95 | [13 empty] | VV | 2 | 3 | True | 0 | ROZPOCET
| VV |  | ROZPOČET DPS - Skladby obvodového pláště 2/3 (Podlahy) | [15 empty] | VV | 2 | 1 | True | 0 | ROZPOCET
| VV |  | S4 - 2NP | [15 empty] | VV | 2 | 1 | True | 0 | ROZPOCET
| VV |  | 18,11 |  | 18.11 | [13 empty] | VV | 2 | 2 | True | 0 | ROZPOCET
| VV |  | Mezisoučet |  | 18.11 | [13 empty] | VV | 2 | 3 | True | 0 | ROZPOCET
| VV |  | ROZPOČET DPS - Skladby obvodového pláště 1/3 (Stěny) | [15 empty] | VV | 2 | 1 | True | 0 | ROZPOCET
| VV |  | S4 - 2NP | [15 empty] | VV | 2 | 1 | True | 0 | ROZPOCET
| VV |  | 25,84 |  | 25.84 | [13 empty] | VV | 2 | 2 | True | 0 | ROZPOCET
| VV |  | Mezisoučet |  | 25.84 | [13 empty] | VV | 2 | 3 | True | 0 | ROZPOCET
| VV |  | Součet |  | 327.9 | [13 empty] | VV | 2 | 4 | True | 1 | ROZPOCET
133 | M | 69311068 | geotextilie netkaná separační, ochranná, filtrační, drenážní PP 300g/m2 | m2 | 825.11 |  | 0 | CS ÚRS 2023 01 |  |  | základní |  | 0 | 0.0003 | 0.24753 | 0 | 0 | 32 | M | 2 |  |  |  | ROZPOCET |  |  |  |  | 0 | 0 | 0 | 0 | 0 | 1 | 0 | 16 | 1529618442
| VV |  | podkladní / separační | [15 empty] | VV | 2 | 1 | True | 0 | ROZPOCET
| VV |  | ROZPOČET DPS - Skladby obvodového pláště 3/3 (Střechy) | [15 empty] | VV | 2 | 1 | True | 0 | ROZPOCET
| VV |  | S4 - 2NP | [15 empty] | VV | 2 | 1 | True | 0 | ROZPOCET
| VV |  | 283,95 |  | 283.95 | [13 empty] | VV | 2 | 2 | True | 0 | ROZPOCET
| VV |  | S5 - 3NP | [15 empty] | VV | 2 | 1 | True | 0 | ROZPOCET
| VV |  | 10,2 |  | 10.2 | [13 empty] | VV | 2 | 2 | True | 0 | ROZPOCET
| VV |  | S6 - 3NP | [15 empty] | VV | 2 | 1 | True | 0 | ROZPOCET
| VV |  | 84,1 |  | 84.1 | [13 empty] | VV | 2 | 2 | True | 0 | ROZPOCET
| VV |  | Mezisoučet |  | 378.25 | [13 empty] | VV | 2 | 3 | True | 0 | ROZPOCET
| VV |  | ROZPOČET DPS - Skladby obvodového pláště 2/3 (Podlahy) | [15 empty] | VV | 2 | 1 | True | 0 | ROZPOCET
| VV |  | S4 - 2NP | [15 empty] | VV | 2 | 1 | True | 0 | ROZPOCET
| VV |  | 18,11 |  | 18.11 | [13 empty] | VV | 2 | 2 | True | 0 | ROZPOCET
| VV |  | Mezisoučet |  | 18.11 | [13 empty] | VV | 2 | 3 | True | 0 | ROZPOCET
| VV |  | ROZPOČET DPS - Skladby obvodového pláště 1/3 (Stěny) | [15 empty] | VV | 2 | 1 | True | 0 | ROZPOCET
| VV |  | S4 - 2NP | [15 empty] | VV | 2 | 1 | True | 0 | ROZPOCET
| VV |  | 25,84 |  | 25.84 | [13 empty] | VV | 2 | 2 | True | 0 | ROZPOCET
| VV |  | Mezisoučet |  | 25.84 | [13 empty] | VV | 2 | 3 | True | 0 | ROZPOCET
| VV |  | Ochranná | [15 empty] | VV | 2 | 1 | True | 0 | ROZPOCET
| VV |  | ROZPOČET DPS - Skladby obvodového pláště 3/3 (Střechy) | [15 empty] | VV | 2 | 1 | True | 0 | ROZPOCET
| VV |  | S4 - 2NP | [15 empty] | VV | 2 | 1 | True | 0 | ROZPOCET
| VV |  | 283,95 |  | 283.95 | [13 empty] | VV | 2 | 2 | True | 0 | ROZPOCET
| VV |  | Mezisoučet |  | 283.95 | [13 empty] | VV | 2 | 3 | True | 0 | ROZPOCET
| VV |  | ROZPOČET DPS - Skladby obvodového pláště 2/3 (Podlahy) | [15 empty] | VV | 2 | 1 | True | 0 | ROZPOCET
| VV |  | S4 - 2NP | [15 empty] | VV | 2 | 1 | True | 0 | ROZPOCET
| VV |  | 18,11 |  | 18.11 | [13 empty] | VV | 2 | 2 | True | 0 | ROZPOCET
| VV |  | Mezisoučet |  | 18.11 | [13 empty] | VV | 2 | 3 | True | 0 | ROZPOCET
| VV |  | ROZPOČET DPS - Skladby obvodového pláště 1/3 (Stěny) | [15 empty] | VV | 2 | 1 | True | 0 | ROZPOCET
| VV |  | S4 - 2NP | [15 empty] | VV | 2 | 1 | True | 0 | ROZPOCET
| VV |  | 25,84 |  | 25.84 | [13 empty] | VV | 2 | 2 | True | 0 | ROZPOCET
| VV |  | Mezisoučet |  | 25.84 | [13 empty] | VV | 2 | 3 | True | 0 | ROZPOCET
| VV |  | Součet |  | 750.1 | [13 empty] | VV | 2 | 4 | True | 1 | ROZPOCET
| VV |  | 750,1*1,1 'Přepočtené koeficientem množství |  | 825.11 | [13 empty] | VV | 2 | 2 | False | 1 | ROZPOCET
134 | M | 63127220X | Separační vrstva - sklovláknitá textilie 120g/m2 | m2 | 11.22 |  | 0 |  |  |  | základní |  | 0 | 0.00014 | 0.0015708 | 0 | 0 | 32 | M | 2 |  |  |  | ROZPOCET |  |  |  |  | 0 | 0 | 0 | 0 | 0 | 1 | 0 | 16 | 628303767
| VV |  | ROZPOČET DPS - Skladby obvodového pláště 3/3 (Střechy) | [15 empty] | VV | 2 | 1 | True | 0 | ROZPOCET
| VV |  | S5 - 3NP | [15 empty] | VV | 2 | 1 | True | 0 | ROZPOCET
| VV |  | 10,2 |  | 10.2 | [13 empty] | VV | 2 | 2 | True | 0 | ROZPOCET
| VV |  | Součet |  | 10.2 | [13 empty] | VV | 2 | 4 | True | 1 | ROZPOCET
| VV |  | 10,2*1,1 'Přepočtené koeficientem množství |  | 11.22 | [13 empty] | VV | 2 | 2 | False | 1 | ROZPOCET
135 | K | 712771221 | Provedení drenážní vrstvy vegetační střechy z plastových nopových fólií v nopů do 25 mm do 5° | m2 | 84.1 |  | 0 | CS ÚRS 2023 01 |  |  | základní |  | 0 | 0 | 0 | 0 | 0 | 16 | K | 2 |  |  |  | ROZPOCET |  |  |  |  | 0 | 0 | 0 | 0 | 0 | 1 | 0 | 16 | -67161183
| VV |  | ROZPOČET DPS - Skladby obvodového pláště 3/3 (Střechy) | [15 empty] | VV | 2 | 1 | True | 0 | ROZPOCET
| VV |  | S6 - 3NP | [15 empty] | VV | 2 | 1 | True | 0 | ROZPOCET
| VV |  | 84,1 |  | 84.1 | [13 empty] | VV | 2 | 2 | True | 0 | ROZPOCET
| VV |  | Součet |  | 84.1 | [13 empty] | VV | 2 | 4 | True | 1 | ROZPOCET
136 | M | 69334321X01 | fólie profilovaná (nopová) perforovaná HDPE s hydroakumulační a drenážní funkcí do vegetačních střech s výškou nopů 20 mm; horní povrch kašírován recyklovanou PES rohoží tl. 20 mm, spodní povrch kašírován netkanou textilií 300g/m2 z 100% polypropylenu | m2 | 92.72 |  | 0 |  |  |  | základní |  | 0 | 0.00135 | 0.12517 | 0 | 0 | 32 | M | 2 |  |  |  | ROZPOCET |  |  |  |  | 0 | 0 | 0 | 0 | 0 | 1 | 0 | 16 | 1090143201
| VV |  | ROZPOČET DPS - Skladby obvodového pláště 3/3 (Střechy) | [15 empty] | VV | 2 | 1 | True | 0 | ROZPOCET
| VV |  | S6 - 3NP | [15 empty] | VV | 2 | 1 | True | 0 | ROZPOCET
| VV |  | 84,1 |  | 84.1 | [13 empty] | VV | 2 | 2 | True | 0 | ROZPOCET
| VV |  | Součet |  | 84.1 | [13 empty] | VV | 2 | 4 | True | 1 | ROZPOCET
| VV |  | 84,1*1,1025 'Přepočtené koeficientem množství |  | 92.72 | [13 empty] | VV | 2 | 2 | False | 1 | ROZPOCET
137 | K | 712771401 | Provedení vegetační vrstvy ze substrátu tl do 100 mm vegetační střechy sklon do 5° | m2 | 84.1 |  | 0 | CS ÚRS 2023 01 |  |  | základní |  | 0 | 0 | 0 | 0 | 0 | 16 | K | 2 |  |  |  | ROZPOCET |  |  |  |  | 0 | 0 | 0 | 0 | 0 | 1 | 0 | 16 | 904357059
| VV |  | ROZPOČET DPS - Skladby obvodového pláště 3/3 (Střechy) | [15 empty] | VV | 2 | 1 | True | 0 | ROZPOCET
| VV |  | S6 - 3NP | [15 empty] | VV | 2 | 1 | True | 0 | ROZPOCET
| VV |  | 84,1 |  | 84.1 | [13 empty] | VV | 2 | 2 | True | 0 | ROZPOCET
| VV |  | Součet |  | 84.1 | [13 empty] | VV | 2 | 4 | True | 1 | ROZPOCET
138 | M | 10321225 | substrát vegetačních střech extenzivní s nízkým obsahem organické složky | m3 | 11.101 |  | 0 | CS ÚRS 2023 01 |  |  | základní |  | 0 | 0.75 | 8.3258 | 0 | 0 | 32 | M | 2 |  |  |  | ROZPOCET |  |  |  |  | 0 | 0 | 0 | 0 | 0 | 1 | 0 | 16 | 453684312
| VV |  | ROZPOČET DPS - Skladby obvodového pláště 3/3 (Střechy) | [15 empty] | VV | 2 | 1 | True | 0 | ROZPOCET
| VV |  | S6 - 3NP | [15 empty] | VV | 2 | 1 | True | 0 | ROZPOCET
| VV |  | 0,12*84,1 |  | 10.092 | [13 empty] | VV | 2 | 2 | True | 0 | ROZPOCET
| VV |  | Součet |  | 10.092 | [13 empty] | VV | 2 | 4 | True | 1 | ROZPOCET
| VV |  | 10,092*1,1 'Přepočtené koeficientem množství |  | 11.101 | [13 empty] | VV | 2 | 2 | False | 1 | ROZPOCET
139 | K | 712771521 | Položení vegetační nebo trávníkové rohože vegetační střechy sklon do 5° | m2 | 84.1 |  | 0 | CS ÚRS 2023 01 |  |  | základní |  | 0 | 0 | 0 | 0 | 0 | 16 | K | 2 |  |  |  | ROZPOCET |  |  |  |  | 0 | 0 | 0 | 0 | 0 | 1 | 0 | 16 | -1464494860
| VV |  | ROZPOČET DPS - Skladby obvodového pláště 3/3 (Střechy) | [15 empty] | VV | 2 | 1 | True | 0 | ROZPOCET
| VV |  | S6 - 3NP | [15 empty] | VV | 2 | 1 | True | 0 | ROZPOCET
| VV |  | 84,1 |  | 84.1 | [13 empty] | VV | 2 | 2 | True | 0 | ROZPOCET
| VV |  | Součet |  | 84.1 | [13 empty] | VV | 2 | 4 | True | 1 | ROZPOCET
140 | M | 69334504 | koberec rozchodníkový vegetačních střech | m2 | 100.92 |  | 0 | CS ÚRS 2023 01 |  |  | základní |  | 0 | 0.011 | 1.1101 | 0 | 0 | 32 | M | 2 |  |  |  | ROZPOCET |  |  |  |  | 0 | 0 | 0 | 0 | 0 | 1 | 0 | 16 | -2113690640
| VV |  | 84,1*1,2 'Přepočtené koeficientem množství |  | 100.92 | [13 empty] | VV | 2 | 2 | False | 1 | ROZPOCET
141 | K | 712771601 | Provedení ochranných pásů z praného říčního kameniva šířky do 500 mm | m3 | 35 |  | 0 | CS ÚRS 2023 01 |  |  | základní |  | 0 | 0 | 0 | 0 | 0 | 16 | K | 2 |  |  |  | ROZPOCET |  |  |  |  | 0 | 0 | 0 | 0 | 0 | 1 | 0 | 16 | -992483233
| VV |  | Atika | [15 empty] | VV | 2 | 1 | True | 0 | ROZPOCET
| VV |  | (30)*(0,50) |  | 15 | [13 empty] | VV | 2 | 2 | True | 0 | ROZPOCET
| VV |  | doplnky, výtahové šachty | [15 empty] | VV | 2 | 1 | True | 0 | ROZPOCET
| VV |  | 20 |  | 20 | [13 empty] | VV | 2 | 2 | True | 0 | ROZPOCET
| VV |  | Součet |  | 35 | [13 empty] | VV | 2 | 4 | True | 1 | ROZPOCET
142 | M | 58337403 | kamenivo dekorační (kačírek) frakce 16/32 | t | 57.834 |  | 0 | CS ÚRS 2023 01 |  |  | základní |  | 0 | 1 | 57.834 | 0 | 0 | 32 | M | 2 |  |  |  | ROZPOCET |  |  |  |  | 0 | 0 | 0 | 0 | 0 | 1 | 0 | 16 | 1256826706
| VV |  | 35*1,6524 'Přepočtené koeficientem množství |  | 57.834 | [13 empty] | VV | 2 | 2 | False | 1 | ROZPOCET
143 | K | 712771611 | Osazení ochranné kačírkové lišty přitížením konstrukcí | m | 70 |  | 0 | CS ÚRS 2023 01 |  |  | základní |  | 0 | 0 | 0 | 0 | 0 | 16 | K | 2 |  |  |  | ROZPOCET |  |  |  |  | 0 | 0 | 0 | 0 | 0 | 1 | 0 | 16 | 618459856
| VV |  | Atika | [15 empty] | VV | 2 | 1 | True | 0 | ROZPOCET
| VV |  | (30) |  | 30 | [13 empty] | VV | 2 | 2 | True | 0 | ROZPOCET
| VV |  | doplnky, výtahové šachty | [15 empty] | VV | 2 | 1 | True | 0 | ROZPOCET
| VV |  | 20*2 |  | 40 | [13 empty] | VV | 2 | 2 | True | 0 | ROZPOCET
| VV |  | Součet |  | 70 | [13 empty] | VV | 2 | 4 | True | 1 | ROZPOCET
144 | M | 69334021 | lišta kačírková výška 45mm nerez | m | 71.4 |  | 0 | CS ÚRS 2023 01 |  |  | základní |  | 0 | 0.0005 | 0.0357 | 0 | 0 | 32 | M | 2 |  |  |  | ROZPOCET |  |  |  |  | 0 | 0 | 0 | 0 | 0 | 1 | 0 | 16 | 1428505647
| VV |  | 70*1,02 'Přepočtené koeficientem množství |  | 71.4 | [13 empty] | VV | 2 | 2 | False | 1 | ROZPOCET
145 | K | 998712104 | Přesun hmot tonážní tonážní pro krytiny povlakové v objektech v přes 24 do 36 m | t | 71.839 |  | 0 | CS ÚRS 2023 01 |  |  | základní |  | 0 | 0 | 0 | 0 | 0 | 16 | K | 2 |  |  |  | ROZPOCET |  |  |  |  | 0 | 0 | 0 | 0 | 0 | 1 | 0 | 16 | 925963721
146 | K | 998712193 | Příplatek k přesunu hmot tonážní 712 za zvětšený přesun do 500 m | t | 71.839 |  | 0 | CS ÚRS 2023 01 |  |  | základní |  | 0 | 0 | 0 | 0 | 0 | 16 | K | 2 |  |  |  | ROZPOCET |  |  |  |  | 0 | 0 | 0 | 0 | 0 | 1 | 0 | 16 | 1271543766
| D | 713 | Izolace tepelné |  |  |  | 0 | [5 empty] | 0 |  | 8.8873 |  | 0 | 2 | D | 1 |  |  |  | ROZPOCET | [10 empty] | 0
147 | K | 713121111 | Montáž izolace tepelné podlah volně kladenými rohožemi, pásy, dílci, deskami 1 vrstva | m2 | 885.38 |  | 0 | CS ÚRS 2023 01 |  |  | základní |  | 0 | 0 | 0 | 0 | 0 | 16 | K | 2 |  |  |  | ROZPOCET |  |  |  |  | 0 | 0 | 0 | 0 | 0 | 1 | 0 | 16 | 226807573
| VV |  | D.1.01.1-103, D.1.01.1-104, D.1.01.1-105, D.1.01.1-107, D.1.01.1-108, D.1.01.1-109, D.1.01.1-110, , D.1.01.1-111, D.1.01.1-002 | [15 empty] | VV | 2 | 1 | True | 0 | ROZPOCET
| VV |  | Skladba E1 | [15 empty] | VV | 2 | 1 | True | 0 | ROZPOCET
| VV |  | 190 |  | 190 | [13 empty] | VV | 2 | 2 | True | 0 | ROZPOCET
| VV |  | Skladba C2 | [15 empty] | VV | 2 | 1 | True | 0 | ROZPOCET
| VV |  | 28,71 |  | 28.71 | [13 empty] | VV | 2 | 2 | True | 0 | ROZPOCET
| VV |  | Skladba A1 | [15 empty] | VV | 2 | 1 | True | 0 | ROZPOCET
| VV |  | 312,52 |  | 312.52 | [13 empty] | VV | 2 | 2 | True | 0 | ROZPOCET
| VV |  | Skladba B1 | [15 empty] | VV | 2 | 1 | True | 0 | ROZPOCET
| VV |  | 3,82 |  | 3.82 | [13 empty] | VV | 2 | 2 | True | 0 | ROZPOCET
| VV |  | Skladba C1 | [15 empty] | VV | 2 | 1 | True | 0 | ROZPOCET
| VV |  | 78 |  | 78 | [13 empty] | VV | 2 | 2 | True | 0 | ROZPOCET
| VV |  | Skladba A2 | [15 empty] | VV | 2 | 1 | True | 0 | ROZPOCET
| VV |  | 55,76 |  | 55.76 | [13 empty] | VV | 2 | 2 | True | 0 | ROZPOCET
| VV |  | Skladba B2 | [15 empty] | VV | 2 | 1 | True | 0 | ROZPOCET
| VV |  | 6,98 |  | 6.98 | [13 empty] | VV | 2 | 2 | True | 0 | ROZPOCET
| VV |  | Skladba A5 | [15 empty] | VV | 2 | 1 | True | 0 | ROZPOCET
| VV |  | 5,65 |  | 5.65 | [13 empty] | VV | 2 | 2 | True | 0 | ROZPOCET
| VV |  | Skladba C4 | [15 empty] | VV | 2 | 1 | True | 0 | ROZPOCET
| VV |  | 14,53 |  | 14.53 | [13 empty] | VV | 2 | 2 | True | 0 | ROZPOCET
| VV |  | Skladba E2 | [15 empty] | VV | 2 | 1 | True | 0 | ROZPOCET
| VV |  | 105,21 |  | 105.21 | [13 empty] | VV | 2 | 2 | True | 0 | ROZPOCET
| VV |  | Skladba G4 | [15 empty] | VV | 2 | 1 | True | 0 | ROZPOCET
| VV |  | 84,2 |  | 84.2 | [13 empty] | VV | 2 | 2 | True | 0 | ROZPOCET
| VV |  | Součet |  | 885.38 | [13 empty] | VV | 2 | 4 | True | 1 | ROZPOCET
148 | M | 63141430 | deska tepelně izolační minerální plovoucích podlah λ=0,033-0,035 tl 20mm | m2 | 229.646 |  | 0 | CS ÚRS 2023 01 |  |  | základní |  | 0 | 0.002 | 0.45929 | 0 | 0 | 32 | M | 2 |  |  |  | ROZPOCET |  |  |  |  | 0 | 0 | 0 | 0 | 0 | 1 | 0 | 16 | -1771292353
| VV |  | (zatížení 5 kN/m2) | [15 empty] | VV | 2 | 1 | True | 0 | ROZPOCET
| VV |  | Skladba E1 | [15 empty] | VV | 2 | 1 | True | 0 | ROZPOCET
| VV |  | 190 |  | 190 | [13 empty] | VV | 2 | 2 | True | 0 | ROZPOCET
| VV |  | Mezisoučet |  | 190 | [13 empty] | VV | 2 | 3 | True | 0 | ROZPOCET
| VV |  | (deklarovaná dynamická tuhost 14 MN/m3) | [15 empty] | VV | 2 | 1 | True | 0 | ROZPOCET
| VV |  | Skladba C2 | [15 empty] | VV | 2 | 1 | True | 0 | ROZPOCET
| VV |  | 28,71 |  | 28.71 | [13 empty] | VV | 2 | 2 | True | 0 | ROZPOCET
| VV |  | Mezisoučet |  | 28.71 | [13 empty] | VV | 2 | 3 | True | 0 | ROZPOCET
| VV |  | Součet |  | 218.71 | [13 empty] | VV | 2 | 4 | True | 1 | ROZPOCET
| VV |  | 218,71*1,05 'Přepočtené koeficientem množství |  | 229.646 | [13 empty] | VV | 2 | 2 | False | 1 | ROZPOCET
149 | M | 63141434 | deska tepelně izolační minerální plovoucích podlah λ=0,033-0,035 tl 40mm (zatížení 5 kN/m2) | m2 | 414.057 |  | 0 | CS ÚRS 2023 01 |  |  | základní |  | 0 | 0.0045 | 1.8633 | 0 | 0 | 32 | M | 2 |  |  |  | ROZPOCET |  |  |  |  | 0 | 0 | 0 | 0 | 0 | 1 | 0 | 16 | 1874531549
| VV |  | D.1.01.1-103, D.1.01.1-104, D.1.01.1-105, D.1.01.1-107, D.1.01.1-108, D.1.01.1-109, D.1.01.1-110, , D.1.01.1-111, D.1.01.1-002 | [15 empty] | VV | 2 | 1 | True | 0 | ROZPOCET
| VV |  | Skladba A1 | [15 empty] | VV | 2 | 1 | True | 0 | ROZPOCET
| VV |  | 312,52 |  | 312.52 | [13 empty] | VV | 2 | 2 | True | 0 | ROZPOCET
| VV |  | Skladba B1 | [15 empty] | VV | 2 | 1 | True | 0 | ROZPOCET
| VV |  | 3,82 |  | 3.82 | [13 empty] | VV | 2 | 2 | True | 0 | ROZPOCET
| VV |  | Skladba C1 | [15 empty] | VV | 2 | 1 | True | 0 | ROZPOCET
| VV |  | 78 |  | 78 | [13 empty] | VV | 2 | 2 | True | 0 | ROZPOCET
| VV |  | Součet |  | 394.34 | [13 empty] | VV | 2 | 4 | True | 1 | ROZPOCET
| VV |  | 394,34*1,05 'Přepočtené koeficientem množství |  | 414.057 | [13 empty] | VV | 2 | 2 | False | 1 | ROZPOCET
150 | M | 28372326 | deska EPS 150 pro konstrukce s vysokým zatížením λ=0,035 | m3 | 15.429 |  | 0 | CS ÚRS 2023 01 |  |  | základní |  | 0 | 0.03 | 0.46287 | 0 | 0 | 32 | M | 2 |  |  |  | ROZPOCET |  |  |  |  | 0 | 0 | 0 | 0 | 0 | 1 | 0 | 16 | -1899806466
| VV |  | Skladba A2 | [15 empty] | VV | 2 | 1 | True | 0 | ROZPOCET
| VV |  | 55,76*0,1 |  | 5.576 | [13 empty] | VV | 2 | 2 | True | 0 | ROZPOCET
| VV |  | Skladba B2 | [15 empty] | VV | 2 | 1 | True | 0 | ROZPOCET
| VV |  | 6,98*0,1 |  | 0.698 | [13 empty] | VV | 2 | 2 | True | 0 | ROZPOCET
| VV |  | Skladba G4 | [15 empty] | VV | 2 | 1 | True | 0 | ROZPOCET
| VV |  | 84,2*0,1 |  | 8.42 | [13 empty] | VV | 2 | 2 | True | 0 | ROZPOCET
| VV |  | Součet |  | 14.694 | [13 empty] | VV | 2 | 4 | True | 1 | ROZPOCET
| VV |  | 14,694*1,05 'Přepočtené koeficientem množství |  | 15.429 | [13 empty] | VV | 2 | 2 | False | 1 | ROZPOCET
151 | M | 28375906 | deska EPS 200 pro konstrukce s velmi vysokým zatížením λ=0,034 | m3 | 13.166 |  | 0 | CS ÚRS 2023 01 |  |  | základní |  | 0 | 0.035 | 0.46081 | 0 | 0 | 32 | M | 2 |  |  |  | ROZPOCET |  |  |  |  | 0 | 0 | 0 | 0 | 0 | 1 | 0 | 16 | -1707575028
| VV |  | D.1.01.1-103, D.1.01.1-104, D.1.01.1-105, D.1.01.1-107, D.1.01.1-108, D.1.01.1-109, D.1.01.1-110, , D.1.01.1-111, D.1.01.1-002 | [15 empty] | VV | 2 | 1 | True | 0 | ROZPOCET
| VV |  | Skladba A5 | [15 empty] | VV | 2 | 1 | True | 0 | ROZPOCET
| VV |  | 5,65*0,1 |  | 0.565 | [13 empty] | VV | 2 | 2 | True | 0 | ROZPOCET
| VV |  | Skladba C4 | [15 empty] | VV | 2 | 1 | True | 0 | ROZPOCET
| VV |  | 14,53*0,1 |  | 1.453 | [13 empty] | VV | 2 | 2 | True | 0 | ROZPOCET
| VV |  | Skladba E2 | [15 empty] | VV | 2 | 1 | True | 0 | ROZPOCET
| VV |  | 105,21*0,1 |  | 10.521 | [13 empty] | VV | 2 | 2 | True | 0 | ROZPOCET
| VV |  | Součet |  | 12.539 | [13 empty] | VV | 2 | 4 | True | 1 | ROZPOCET
| VV |  | 12,539*1,05 'Přepočtené koeficientem množství |  | 13.166 | [13 empty] | VV | 2 | 2 | False | 1 | ROZPOCET
152 | K | 713121211 | Montáž izolace tepelné podlah volně kladenými okrajovými pásky | m | 848.75 |  | 0 | CS ÚRS 2023 01 |  |  | základní |  | 0 | 0 | 0 | 0 | 0 | 16 | K | 2 |  |  |  | ROZPOCET |  |  |  |  | 0 | 0 | 0 | 0 | 0 | 1 | 0 | 16 | -1669953238
| VV |  | D.1.01.1-103, D.1.01.1-104, D.1.01.1-105, D.1.01.1-107, D.1.01.1-108, D.1.01.1-109, D.1.01.1-110, , D.1.01.1-111, D.1.01.1-002 | [15 empty] | VV | 2 | 1 | True | 0 | ROZPOCET
| VV |  | "1PP: B191-700" 13,15 |  | 13.15 | [13 empty] | VV | 2 | 2 | True | 0 | ROZPOCET
| VV |  | "1PP: B191-710" 13,85 |  | 13.85 | [13 empty] | VV | 2 | 2 | True | 0 | ROZPOCET
| VV |  | "1PP: B191-720" 14,95 |  | 14.95 | [13 empty] | VV | 2 | 2 | True | 0 | ROZPOCET
| VV |  | "1PP: B191-730" 9,05 |  | 9.05 | [13 empty] | VV | 2 | 2 | True | 0 | ROZPOCET
| VV |  | "1PP: B191-740" 6,45 |  | 6.45 | [13 empty] | VV | 2 | 2 | True | 0 | ROZPOCET
| VV |  | "1PP: B191-741" 5,85 |  | 5.85 | [13 empty] | VV | 2 | 2 | True | 0 | ROZPOCET
| VV |  | "1PP: B191-750" 9,15 |  | 9.15 | [13 empty] | VV | 2 | 2 | True | 0 | ROZPOCET
| VV |  | "1PP: B191-830" 18,6 |  | 18.6 | [13 empty] | VV | 2 | 2 | True | 0 | ROZPOCET
| VV |  | "1PP: B191-670" 35,2 |  | 35.2 | [13 empty] | VV | 2 | 2 | True | 0 | ROZPOCET
| VV |  | "1NP: B101-640" 11,1 |  | 11.1 | [13 empty] | VV | 2 | 2 | True | 0 | ROZPOCET
| VV |  | "1NP: B101-650" 20,25 |  | 20.25 | [13 empty] | VV | 2 | 2 | True | 0 | ROZPOCET
| VV |  | "1NP: B101-660" 20,1 |  | 20.1 | [13 empty] | VV | 2 | 2 | True | 0 | ROZPOCET
| VV |  | "1NP: B101-670" 19,4 |  | 19.4 | [13 empty] | VV | 2 | 2 | True | 0 | ROZPOCET
| VV |  | "1NP: B101-681" 8,7 |  | 8.7 | [13 empty] | VV | 2 | 2 | True | 0 | ROZPOCET
| VV |  | "1NP: B101-690" 10,15 |  | 10.15 | [13 empty] | VV | 2 | 2 | True | 0 | ROZPOCET
| VV |  | "1NP: B101-880" 10,25 |  | 10.25 | [13 empty] | VV | 2 | 2 | True | 0 | ROZPOCET
| VV |  | "1NP: B101-492" 34,65 |  | 34.65 | [13 empty] | VV | 2 | 2 | True | 0 | ROZPOCET
| VV |  | "2NP: B102-050" 44,98 |  | 44.98 | [13 empty] | VV | 2 | 2 | True | 0 | ROZPOCET
| VV |  | "2NP: B102-050" 22,88 |  | 22.88 | [13 empty] | VV | 2 | 2 | True | 0 | ROZPOCET
| VV |  | "2NP: B102-050" 16,28 |  | 16.28 | [13 empty] | VV | 2 | 2 | True | 0 | ROZPOCET
| VV |  | "1PP: B191-670" 28,2 |  | 28.2 | [13 empty] | VV | 2 | 2 | True | 0 | ROZPOCET
| VV |  | "1PP: B191-760" 11,1 |  | 11.1 | [13 empty] | VV | 2 | 2 | True | 0 | ROZPOCET
| VV |  | "1PP: B191-770" 12,85 |  | 12.85 | [13 empty] | VV | 2 | 2 | True | 0 | ROZPOCET
| VV |  | "1PP: B191-780" 12,7 |  | 12.7 | [13 empty] | VV | 2 | 2 | True | 0 | ROZPOCET
| VV |  | "1PP: B191-782" 6,4 |  | 6.4 | [13 empty] | VV | 2 | 2 | True | 0 | ROZPOCET
| VV |  | "1PP: B191-790" 9,9 |  | 9.9 | [13 empty] | VV | 2 | 2 | True | 0 | ROZPOCET
| VV |  | "1PP: B191-590" 10 |  | 10 | [13 empty] | VV | 2 | 2 | True | 0 | ROZPOCET
| VV |  | "1PP: B191-751" 7,95 |  | 7.95 | [13 empty] | VV | 2 | 2 | True | 0 | ROZPOCET
| VV |  | "1PP: B191-761" 7,95 |  | 7.95 | [13 empty] | VV | 2 | 2 | True | 0 | ROZPOCET
| VV |  | "1PP: B191-781" 7,3 |  | 7.3 | [13 empty] | VV | 2 | 2 | True | 0 | ROZPOCET
| VV |  | "1NP: B101-630" 25,5 |  | 25.5 | [13 empty] | VV | 2 | 2 | True | 0 | ROZPOCET
| VV |  | "1NP: B101-680" 19,55 |  | 19.55 | [13 empty] | VV | 2 | 2 | True | 0 | ROZPOCET
| VV |  | "1NP: B101-620" 20,5 |  | 20.5 | [13 empty] | VV | 2 | 2 | True | 0 | ROZPOCET
| VV |  | "1PP: B191-800" 27,55 |  | 27.55 | [13 empty] | VV | 2 | 2 | True | 0 | ROZPOCET
| VV |  | "1PP: B191-840" 16,1 |  | 16.1 | [13 empty] | VV | 2 | 2 | True | 0 | ROZPOCET
| VV |  | "1PP: B191-800" 4,8 |  | 4.8 | [13 empty] | VV | 2 | 2 | True | 0 | ROZPOCET
| VV |  | "1PP: B191-800" 2,05 |  | 2.05 | [13 empty] | VV | 2 | 2 | True | 0 | ROZPOCET
| VV |  | "1PP: B191-530" 30,2 |  | 30.2 | [13 empty] | VV | 2 | 2 | True | 0 | ROZPOCET
| VV |  | "1NP: B101-050" 83,55 |  | 83.55 | [13 empty] | VV | 2 | 2 | True | 0 | ROZPOCET
| VV |  | "1PP: B191-530" 60,63 |  | 60.63 | [13 empty] | VV | 2 | 2 | True | 0 | ROZPOCET
| VV |  | "2PP: B192-400" 41,29 |  | 41.29 | [13 empty] | VV | 2 | 2 | True | 0 | ROZPOCET
| VV |  | "2PP: B192-400" 16,8 |  | 16.8 | [13 empty] | VV | 2 | 2 | True | 0 | ROZPOCET
| VV |  | "2PP: B192-400" 14,09 |  | 14.09 | [13 empty] | VV | 2 | 2 | True | 0 | ROZPOCET
| VV |  | "2NP: " 26,8 |  | 26.8 | [13 empty] | VV | 2 | 2 | True | 0 | ROZPOCET
| VV |  | Součet |  | 848.75 | [13 empty] | VV | 2 | 4 | True | 1 | ROZPOCET
153 | M | 63152004 | pásek izolační minerální podlahový λ=0,036 15x100x1000mm | m | 933.625 |  | 0 | CS ÚRS 2023 01 |  |  | základní |  | 0 | 0.0003 | 0.28009 | 0 | 0 | 32 | M | 2 |  |  |  | ROZPOCET |  |  |  |  | 0 | 0 | 0 | 0 | 0 | 1 | 0 | 16 | -324051601
| VV |  | 848,75*1,1 'Přepočtené koeficientem množství |  | 933.625 | [13 empty] | VV | 2 | 2 | False | 1 | ROZPOCET
154 | K | 713131141 | Montáž izolace tepelné stěn a základů lepením celoplošně rohoží, pásů, dílců, desek | m2 | 115.72 |  | 0 | CS ÚRS 2023 01 |  |  | základní |  | 0 | 0.006 | 0.69432 | 0 | 0 | 16 | K | 2 |  |  |  | ROZPOCET |  |  |  |  | 0 | 0 | 0 | 0 | 0 | 1 | 0 | 16 | 1732737321
| VV |  | ROZPOČET DPS - Skladby obvodového pláště 1/3 (Stěny) | [15 empty] | VV | 2 | 1 | True | 0 | ROZPOCET
| VV |  | I12 - 2PP | [15 empty] | VV | 2 | 1 | True | 0 | ROZPOCET
| VV |  | 100,74 |  | 100.74 | [13 empty] | VV | 2 | 2 | True | 0 | ROZPOCET
| VV |  | I13 - 2PP | [15 empty] | VV | 2 | 1 | True | 0 | ROZPOCET
| VV |  | 14,98 |  | 14.98 | [13 empty] | VV | 2 | 2 | True | 0 | ROZPOCET
| VV |  | Součet |  | 115.72 | [13 empty] | VV | 2 | 4 | True | 1 | ROZPOCET
155 | M | 28376418 | deska XPS hrana polodrážková a hladký povrch 300kPA tl 60mm | m2 | 16.478 |  | 0 | CS ÚRS 2023 01 |  |  | základní |  | 0 | 0.0018 | 0.02966 | 0 | 0 | 32 | M | 2 |  |  |  | ROZPOCET |  |  |  |  | 0 | 0 | 0 | 0 | 0 | 1 | 0 | 16 | -61123414
| VV |  | ROZPOČET DPS - Skladby obvodového pláště 1/3 (Stěny) | [15 empty] | VV | 2 | 1 | True | 0 | ROZPOCET
| VV |  | I13 - 2PP | [15 empty] | VV | 2 | 1 | True | 0 | ROZPOCET
| VV |  | 14,98 |  | 14.98 | [13 empty] | VV | 2 | 2 | True | 0 | ROZPOCET
| VV |  | Součet |  | 14.98 | [13 empty] | VV | 2 | 4 | True | 1 | ROZPOCET
| VV |  | 14,98*1,1 'Přepočtené koeficientem množství |  | 16.478 | [13 empty] | VV | 2 | 2 | False | 1 | ROZPOCET
156 | M | 28376422 | deska XPS hrana polodrážková a hladký povrch 300kPA tl 100mm | m2 | 110.814 |  | 0 | CS ÚRS 2023 01 |  |  | základní |  | 0 | 0.003 | 0.33244 | 0 | 0 | 32 | M | 2 |  |  |  | ROZPOCET |  |  |  |  | 0 | 0 | 0 | 0 | 0 | 1 | 0 | 16 | 1147471636
| VV |  | ROZPOČET DPS - Skladby obvodového pláště 1/3 (Stěny) | [15 empty] | VV | 2 | 1 | True | 0 | ROZPOCET
| VV |  | I12 - 2PP | [15 empty] | VV | 2 | 1 | True | 0 | ROZPOCET
| VV |  | 100,74 |  | 100.74 | [13 empty] | VV | 2 | 2 | True | 0 | ROZPOCET
| VV |  | Součet |  | 100.74 | [13 empty] | VV | 2 | 4 | True | 1 | ROZPOCET
| VV |  | 100,74*1,1 'Přepočtené koeficientem množství |  | 110.814 | [13 empty] | VV | 2 | 2 | False | 1 | ROZPOCET
157 | K | 713141131 | Montáž izolace tepelné střech plochých lepené za studena plně 1 vrstva rohoží, pásů, dílců, desek | m2 | 724.08 |  | 0 | CS ÚRS 2023 01 |  |  | základní |  | 0 | 0.00116 | 0.83993 | 0 | 0 | 16 | K | 2 |  |  |  | ROZPOCET |  |  |  |  | 0 | 0 | 0 | 0 | 0 | 1 | 0 | 16 | -278458802
| VV |  | ROZPOČET DPS - Skladby obvodového pláště 3/3 (Střechy) | [15 empty] | VV | 2 | 1 | True | 0 | ROZPOCET
| VV |  | S4 - 2NP | [15 empty] | VV | 2 | 1 | True | 0 | ROZPOCET
| VV |  | 2*283,95 |  | 567.9 | [13 empty] | VV | 2 | 2 | True | 0 | ROZPOCET
| VV |  | S5 - 3NP | [15 empty] | VV | 2 | 1 | True | 0 | ROZPOCET
| VV |  | 2*10,2 |  | 20.4 | [13 empty] | VV | 2 | 2 | True | 0 | ROZPOCET
| VV |  | S6 - 3NP | [15 empty] | VV | 2 | 1 | True | 0 | ROZPOCET
| VV |  | 84,1 |  | 84.1 | [13 empty] | VV | 2 | 2 | True | 0 | ROZPOCET
| VV |  | Mezisoučet |  | 672.4 | [13 empty] | VV | 2 | 3 | True | 0 | ROZPOCET
| VV |  | ROZPOČET DPS - Skladby obvodového pláště 1/3 (Stěny) | [15 empty] | VV | 2 | 1 | True | 0 | ROZPOCET
| VV |  | S4 - 2NP | [15 empty] | VV | 2 | 1 | True | 0 | ROZPOCET
| VV |  | 2*25,84 |  | 51.68 | [13 empty] | VV | 2 | 2 | True | 0 | ROZPOCET
| VV |  | Mezisoučet |  | 51.68 | [13 empty] | VV | 2 | 3 | True | 0 | ROZPOCET
| VV |  | Součet |  | 724.08 | [13 empty] | VV | 2 | 4 | True | 1 | ROZPOCET
158 | M | 28375912 | deska EPS 150 pro konstrukce s vysokým zatížením λ=0,035 tl 80mm | m2 | 351.989 |  | 0 | CS ÚRS 2023 01 |  |  | základní |  | 0 | 0.0024 | 0.84477 | 0 | 0 | 32 | M | 2 |  |  |  | ROZPOCET |  |  |  |  | 0 | 0 | 0 | 0 | 0 | 1 | 0 | 16 | -1269418603
| VV |  | ROZPOČET DPS - Skladby obvodového pláště 3/3 (Střechy) | [15 empty] | VV | 2 | 1 | True | 0 | ROZPOCET
| VV |  | S4 - 2NP | [15 empty] | VV | 2 | 1 | True | 0 | ROZPOCET
| VV |  | 283,95 |  | 283.95 | [13 empty] | VV | 2 | 2 | True | 0 | ROZPOCET
| VV |  | S5 - 3NP | [15 empty] | VV | 2 | 1 | True | 0 | ROZPOCET
| VV |  | 10,2 |  | 10.2 | [13 empty] | VV | 2 | 2 | True | 0 | ROZPOCET
| VV |  | Mezisoučet |  | 294.15 | [13 empty] | VV | 2 | 3 | True | 0 | ROZPOCET
| VV |  | ROZPOČET DPS - Skladby obvodového pláště 1/3 (Stěny) | [15 empty] | VV | 2 | 1 | True | 0 | ROZPOCET
| VV |  | S4 - 2NP | [15 empty] | VV | 2 | 1 | True | 0 | ROZPOCET
| VV |  | 25,84 |  | 25.84 | [13 empty] | VV | 2 | 2 | True | 0 | ROZPOCET
| VV |  | Mezisoučet |  | 25.84 | [13 empty] | VV | 2 | 3 | True | 0 | ROZPOCET
| VV |  | Součet |  | 319.99 | [13 empty] | VV | 2 | 4 | True | 1 | ROZPOCET
| VV |  | 319,99*1,1 'Přepočtené koeficientem množství |  | 351.989 | [13 empty] | VV | 2 | 2 | False | 1 | ROZPOCET
159 | M | 28375914 | deska EPS 150 pro konstrukce s vysokým zatížením λ=0,035 tl 100mm | m2 | 351.989 |  | 0 | CS ÚRS 2023 01 |  |  | základní |  | 0 | 0.0029 | 1.0208 | 0 | 0 | 32 | M | 2 |  |  |  | ROZPOCET |  |  |  |  | 0 | 0 | 0 | 0 | 0 | 1 | 0 | 16 | 686448238
| VV |  | ROZPOČET DPS - Skladby obvodového pláště 3/3 (Střechy) | [15 empty] | VV | 2 | 1 | True | 0 | ROZPOCET
| VV |  | S4 - 2NP | [15 empty] | VV | 2 | 1 | True | 0 | ROZPOCET
| VV |  | 283,95 |  | 283.95 | [13 empty] | VV | 2 | 2 | True | 0 | ROZPOCET
| VV |  | S5 - 3NP | [15 empty] | VV | 2 | 1 | True | 0 | ROZPOCET
| VV |  | 10,2 |  | 10.2 | [13 empty] | VV | 2 | 2 | True | 0 | ROZPOCET
| VV |  | Mezisoučet |  | 294.15 | [13 empty] | VV | 2 | 3 | True | 0 | ROZPOCET
| VV |  | ROZPOČET DPS - Skladby obvodového pláště 1/3 (Stěny) | [15 empty] | VV | 2 | 1 | True | 0 | ROZPOCET
| VV |  | S4 - 2NP | [15 empty] | VV | 2 | 1 | True | 0 | ROZPOCET
| VV |  | 25,84 |  | 25.84 | [13 empty] | VV | 2 | 2 | True | 0 | ROZPOCET
| VV |  | Mezisoučet |  | 25.84 | [13 empty] | VV | 2 | 3 | True | 0 | ROZPOCET
| VV |  | Součet |  | 319.99 | [13 empty] | VV | 2 | 4 | True | 1 | ROZPOCET
| VV |  | 319,99*1,1 'Přepočtené koeficientem množství |  | 351.989 | [13 empty] | VV | 2 | 2 | False | 1 | ROZPOCET
160 | M | 28375990 | deska EPS 150 pro konstrukce s vysokým zatížením λ=0,035 tl 140mm | m2 | 92.51 |  | 0 | CS ÚRS 2023 01 |  |  | základní |  | 0 | 0.00386 | 0.35709 | 0 | 0 | 32 | M | 2 |  |  |  | ROZPOCET |  |  |  |  | 0 | 0 | 0 | 0 | 0 | 1 | 0 | 16 | 1699060515
| VV |  | ROZPOČET DPS - Skladby obvodového pláště 3/3 (Střechy) | [15 empty] | VV | 2 | 1 | True | 0 | ROZPOCET
| VV |  | S6 - 3NP | [15 empty] | VV | 2 | 1 | True | 0 | ROZPOCET
| VV |  | 84,1 |  | 84.1 | [13 empty] | VV | 2 | 2 | True | 0 | ROZPOCET
| VV |  | Součet |  | 84.1 | [13 empty] | VV | 2 | 4 | True | 1 | ROZPOCET
| VV |  | 84,1*1,1 'Přepočtené koeficientem množství |  | 92.51 | [13 empty] | VV | 2 | 2 | False | 1 | ROZPOCET
161 | K | 713141331 | Montáž izolace tepelné střech plochých lepené za studena zplna, spádová vrstva | m2 | 378.25 |  | 0 | CS ÚRS 2023 01 |  |  | základní |  | 0 | 0.00116 | 0.43877 | 0 | 0 | 16 | K | 2 |  |  |  | ROZPOCET |  |  |  |  | 0 | 0 | 0 | 0 | 0 | 1 | 0 | 16 | -770708825
| VV |  | ROZPOČET DPS - Skladby obvodového pláště 3/3 (Střechy) | [15 empty] | VV | 2 | 1 | True | 0 | ROZPOCET
| VV |  | S4 - 2NP | [15 empty] | VV | 2 | 1 | True | 0 | ROZPOCET
| VV |  | 283,95 |  | 283.95 | [13 empty] | VV | 2 | 2 | True | 0 | ROZPOCET
| VV |  | S5 - 3NP | [15 empty] | VV | 2 | 1 | True | 0 | ROZPOCET
| VV |  | 10,2 |  | 10.2 | [13 empty] | VV | 2 | 2 | True | 0 | ROZPOCET
| VV |  | S6 - 3NP | [15 empty] | VV | 2 | 1 | True | 0 | ROZPOCET
| VV |  | 84,1 |  | 84.1 | [13 empty] | VV | 2 | 2 | True | 0 | ROZPOCET
| VV |  | Součet |  | 378.25 | [13 empty] | VV | 2 | 4 | True | 1 | ROZPOCET
162 | M | 28376142 | klín izolační EPS 150 spád do 5% | m3 | 29.121 |  | 0 | CS ÚRS 2023 01 |  |  | základní |  | 0 | 0.025 | 0.72803 | 0 | 0 | 32 | M | 2 |  |  |  | ROZPOCET |  |  |  |  | 0 | 0 | 0 | 0 | 0 | 1 | 0 | 16 | 285229270
| VV |  | ROZPOČET DPS - Skladby obvodového pláště 3/3 (Střechy) | [15 empty] | VV | 2 | 1 | True | 0 | ROZPOCET
| VV |  | S4 - 2NP | [15 empty] | VV | 2 | 1 | True | 0 | ROZPOCET
| VV |  | 283,95*(0,020+0,070) |  | 25.556 | [13 empty] | VV | 2 | 2 | True | 0 | ROZPOCET
| VV |  | S5 - 3NP | [15 empty] | VV | 2 | 1 | True | 0 | ROZPOCET
| VV |  | 10,2*(0,020+0,070) |  | 0.918 | [13 empty] | VV | 2 | 2 | True | 0 | ROZPOCET
| VV |  | S6 - 3NP | [15 empty] | VV | 2 | 1 | True | 0 | ROZPOCET
| VV |  | 84,1(0,020+0,090) | [15 empty] | VV | 2 | 1 | True | 0 | ROZPOCET
| VV |  | Součet |  | 26.474 | [13 empty] | VV | 2 | 4 | True | 1 | ROZPOCET
| VV |  | 26,474*1,1 'Přepočtené koeficientem množství |  | 29.121 | [13 empty] | VV | 2 | 2 | False | 1 | ROZPOCET
163 | K | 713141396 | Montáž izolace tepelné stěn v do 1000 mm na atiky a prostupy střechou lepené nízkoexpanzní (PUR) pěnou | m2 | 18.11 |  | 0 | CS ÚRS 2023 01 |  |  | základní |  | 0 | 0.00019 | 0.0034409 | 0 | 0 | 16 | K | 2 |  |  |  | ROZPOCET |  |  |  |  | 0 | 0 | 0 | 0 | 0 | 1 | 0 | 16 | -1223834665
| VV |  | ROZPOČET DPS - Skladby obvodového pláště 2/3 (Podlahy) | [15 empty] | VV | 2 | 1 | True | 0 | ROZPOCET
| VV |  | S4 - 2NP | [15 empty] | VV | 2 | 1 | True | 0 | ROZPOCET
| VV |  | 18,11 |  | 18.11 | [13 empty] | VV | 2 | 2 | True | 0 | ROZPOCET
| VV |  | Součet |  | 18.11 | [13 empty] | VV | 2 | 4 | True | 1 | ROZPOCET
164 | M | 28376423 | deska XPS hrana polodrážková a hladký povrch 300kPA tl 120mm | m2 | 19.921 |  | 0 | CS ÚRS 2023 01 |  |  | základní |  | 0 | 0.0036 | 0.071716 | 0 | 0 | 32 | M | 2 |  |  |  | ROZPOCET |  |  |  |  | 0 | 0 | 0 | 0 | 0 | 1 | 0 | 16 | -114717513
| VV |  | ROZPOČET DPS - Skladby obvodového pláště 2/3 (Podlahy) | [15 empty] | VV | 2 | 1 | True | 0 | ROZPOCET
| VV |  | S4 - 2NP | [15 empty] | VV | 2 | 1 | True | 0 | ROZPOCET
| VV |  | 18,11 |  | 18.11 | [13 empty] | VV | 2 | 2 | True | 0 | ROZPOCET
| VV |  | Součet |  | 18.11 | [13 empty] | VV | 2 | 4 | True | 1 | ROZPOCET
| VV |  | 18,11*1,1 'Přepočtené koeficientem množství |  | 19.921 | [13 empty] | VV | 2 | 2 | False | 1 | ROZPOCET
165 | K | 998713104 | Přesun hmot tonážní pro izolace tepelné v objektech v přes 24 do 36 m | t | 8.887 |  | 0 | CS ÚRS 2023 01 |  |  | základní |  | 0 | 0 | 0 | 0 | 0 | 16 | K | 2 |  |  |  | ROZPOCET |  |  |  |  | 0 | 0 | 0 | 0 | 0 | 1 | 0 | 16 | 1778505220
166 | K | 998713193 | Příplatek k přesunu hmot tonážní 713 za zvětšený přesun do 500 m | t | 8.887 |  | 0 | CS ÚRS 2023 01 |  |  | základní |  | 0 | 0 | 0 | 0 | 0 | 16 | K | 2 |  |  |  | ROZPOCET |  |  |  |  | 0 | 0 | 0 | 0 | 0 | 1 | 0 | 16 | 805764618
| D | 762 | Konstrukce tesařské |  |  |  | 0 | [5 empty] | 0 |  | 0.61266 |  | 0 | 2 | D | 1 |  |  |  | ROZPOCET | [10 empty] | 0
167 | K | 762361322 | Konstrukční a vyrovnávací vrstva pod klempířské prvky (atiky) z desek cementotřískových tl 22 mm | m2 | 18.11 |  | 0 | CS ÚRS 2023 01 |  |  | základní |  | 0 | 0.03383 | 0.61266 | 0 | 0 | 16 | K | 2 |  |  |  | ROZPOCET |  |  |  |  | 0 | 0 | 0 | 0 | 0 | 1 | 0 | 16 | -1569641778
| VV |  | ROZPOČET DPS - Skladby obvodového pláště 2/3 (Podlahy) | [15 empty] | VV | 2 | 1 | True | 0 | ROZPOCET
| VV |  | S4 - 2NP | [15 empty] | VV | 2 | 1 | True | 0 | ROZPOCET
| VV |  | 18,11 |  | 18.11 | [13 empty] | VV | 2 | 2 | True | 0 | ROZPOCET
| VV |  | Součet |  | 18.11 | [13 empty] | VV | 2 | 4 | True | 1 | ROZPOCET
168 | K | 998762104 | Přesun hmot tonážní pro kce tesařské v objektech v přes 24 do 36 m | t | 0.613 |  | 0 | CS ÚRS 2023 01 |  |  | základní |  | 0 | 0 | 0 | 0 | 0 | 16 | K | 2 |  |  |  | ROZPOCET |  |  |  |  | 0 | 0 | 0 | 0 | 0 | 1 | 0 | 16 | 1363988960
169 | K | 998762194 | Příplatek k přesunu hmot tonážní 762 za zvětšený přesun do 1000 m | t | 0.613 |  | 0 | CS ÚRS 2023 01 |  |  | základní |  | 0 | 0 | 0 | 0 | 0 | 16 | K | 2 |  |  |  | ROZPOCET |  |  |  |  | 0 | 0 | 0 | 0 | 0 | 1 | 0 | 16 | 1224064260
| D | 763 | Konstrukce suché výstavby |  |  |  | 0 | [5 empty] | 0 |  | 54.146 |  | 0 | 2 | D | 1 |  |  |  | ROZPOCET | [10 empty] | 0
170 | K | 763111421 | SDK příčka tl 100 mm profil CW+UW 50 desky 2xDF 12,5 s izolací EI 90 Rw do 56 dB | m2 | 14.59 |  | 0 | CS ÚRS 2023 01 |  |  | základní |  | 0 | 0.05026 | 0.73329 | 0 | 0 | 16 | K | 2 |  |  |  | ROZPOCET |  |  |  |  | 0 | 0 | 0 | 0 | 0 | 1 | 0 | 16 | 1460042999
| VV |  | D.1.1-103, D.1.1-104, D.1.1-105, D.1.1-107, D.1.1-108, D.1.1-109, D.1.1-110, , D.1.1-111 | [15 empty] | VV | 2 | 1 | True | 0 | ROZPOCET
| VV |  | LT_SDK KONSTRUKCE JEDNODUCHÁ 100mm - SO 02 | [15 empty] | VV | 2 | 1 | True | 0 | ROZPOCET
| VV |  | "1PP" 14,15 |  | 14.15 | [13 empty] | VV | 2 | 2 | True | 0 | ROZPOCET
| VV |  | "1NP" 0,44 |  | 0.44 | [13 empty] | VV | 2 | 2 | True | 0 | ROZPOCET
| VV |  | Součet |  | 14.59 | [13 empty] | VV | 2 | 4 | True | 1 | ROZPOCET
171 | K | 763111424 | SDK příčka tl 125 mm profil CW+UW 75 desky 2xDF 12,5 s izolací EI 90 Rw do 57 dB | m2 | 65.41 |  | 0 | CS ÚRS 2023 01 |  |  | základní |  | 0 | 0.05133 | 3.3575 | 0 | 0 | 16 | K | 2 |  |  |  | ROZPOCET |  |  |  |  | 0 | 0 | 0 | 0 | 0 | 1 | 0 | 16 | -2019587849
| VV |  | D.1.1-103, D.1.1-104, D.1.1-105, D.1.1-107, D.1.1-108, D.1.1-109, D.1.1-110, , D.1.1-111 | [15 empty] | VV | 2 | 1 | True | 0 | ROZPOCET
| VV |  | LT_SDK KONSTRUKCE JEDNODUCHÁ 125mm - SO 02 | [15 empty] | VV | 2 | 1 | True | 0 | ROZPOCET
| VV |  | "1PP" 28,64 |  | 28.64 | [13 empty] | VV | 2 | 2 | True | 0 | ROZPOCET
| VV |  | "1NP" 36,77 |  | 36.77 | [13 empty] | VV | 2 | 2 | True | 0 | ROZPOCET
| VV |  | Součet |  | 65.41 | [13 empty] | VV | 2 | 4 | True | 1 | ROZPOCET
172 | K | 763111426 | SDK příčka tl 150 mm profil CW+UW 100 desky 2xDF 12,5 s izolací EI 90 Rw do 59 dB | m2 | 684.78 |  | 0 | CS ÚRS 2023 01 |  |  | základní |  | 0 | 0.05341 | 36.5741 | 0 | 0 | 16 | K | 2 |  |  |  | ROZPOCET |  |  |  |  | 0 | 0 | 0 | 0 | 0 | 1 | 0 | 16 | -1389425309
| VV |  | D.1.1-103, D.1.1-104, D.1.1-105, D.1.1-107, D.1.1-108, D.1.1-109, D.1.1-110, , D.1.1-111 | [15 empty] | VV | 2 | 1 | True | 0 | ROZPOCET
| VV |  | LT_SDK KONSTRUKCE JEDNODUCHÁ 150mm - SO 02 | [15 empty] | VV | 2 | 1 | True | 0 | ROZPOCET
| VV |  | "1PP" 357,87 |  | 357.87 | [13 empty] | VV | 2 | 2 | True | 0 | ROZPOCET
| VV |  | "1NP" 326,91 |  | 326.91 | [13 empty] | VV | 2 | 2 | True | 0 | ROZPOCET
| VV |  | Součet |  | 684.78 | [13 empty] | VV | 2 | 4 | True | 1 | ROZPOCET
173 | K | 763111499 | SDK příčka tl 150 mm profil CW+UW 100 desky s ochranou proti RTG záření DFI 2x12,5 s izolací EI 120 Rw do 66 dB | m2 | 55.29 |  | 0 | CS ÚRS 2023 01 |  |  | základní |  | 0 | 0.08434 | 4.6632 | 0 | 0 | 16 | K | 2 |  |  |  | ROZPOCET |  |  |  |  | 0 | 0 | 0 | 0 | 0 | 1 | 0 | 16 | -1530363993
| VV |  | D.1.1-103, D.1.1-104, D.1.1-105, D.1.1-107, D.1.1-108, D.1.1-109, D.1.1-110, , D.1.1-111 | [15 empty] | VV | 2 | 1 | True | 0 | ROZPOCET
| VV |  | LT_SDK KONSTRUKCE JEDNODUCHÁ 150mm Pb - SO 02 | [15 empty] | VV | 2 | 1 | True | 0 | ROZPOCET
| VV |  | "1PP" 55,29 |  | 55.29 | [13 empty] | VV | 2 | 2 | True | 0 | ROZPOCET
| VV |  | Součet |  | 55.29 | [13 empty] | VV | 2 | 4 | True | 1 | ROZPOCET
174 | K | 763111429 | SDK příčka tl 200 mm profil CW+UW 150 desky 2xDF 12,5 s izolací EI 90 Rw do 56 dB | m2 | 18.17 |  | 0 | CS ÚRS 2023 01 |  |  | základní |  | 0 | 0.05276 | 0.95865 | 0 | 0 | 16 | K | 2 |  |  |  | ROZPOCET |  |  |  |  | 0 | 0 | 0 | 0 | 0 | 1 | 0 | 16 | 1433013904
| VV |  | D.1.1-103, D.1.1-104, D.1.1-105, D.1.1-107, D.1.1-108, D.1.1-109, D.1.1-110, , D.1.1-111 | [15 empty] | VV | 2 | 1 | True | 0 | ROZPOCET
| VV |  | LT_SDK KONSTRUKCE JEDNODUCHÁ 200mm - SO 02 | [15 empty] | VV | 2 | 1 | True | 0 | ROZPOCET
| VV |  | "1PP" 8,44 |  | 8.44 | [13 empty] | VV | 2 | 2 | True | 0 | ROZPOCET
| VV |  | "1NP" 9,73 |  | 9.73 | [13 empty] | VV | 2 | 2 | True | 0 | ROZPOCET
| VV |  | Součet |  | 18.17 | [13 empty] | VV | 2 | 4 | True | 1 | ROZPOCET
175 | K | 7631124X6 | D+M zřízení doběhu příčky k oknům, vč. pomocných prací, doplňků | m2 | 6.2 |  | 0 |  |  |  | základní |  | 0 | 0 | 0 | 0 | 0 | 16 | K | 2 |  |  |  | ROZPOCET |  |  |  |  | 0 | 0 | 0 | 0 | 0 | 1 | 0 | 16 | -1970801788
| VV |  | "1.PP –" 3,1 |  | 3.1 | [13 empty] | VV | 2 | 2 | True | 0 | ROZPOCET
| VV |  | "1.NP –" 3,1 |  | 3.1 | [13 empty] | VV | 2 | 2 | True | 0 | ROZPOCET
| VV |  | Součet |  | 6.2 | [13 empty] | VV | 2 | 4 | True | 1 | ROZPOCET
176 | K | 763121465 | SDK stěna předsazená tl 75 mm profil CW+UW 50 desky 2xDFH2 12,5 s izolací EI 45 | m2 | 13.05 |  | 0 | CS ÚRS 2023 01 |  |  | základní |  | 0 | 0.0272 | 0.35496 | 0 | 0 | 16 | K | 2 |  |  |  | ROZPOCET |  |  |  |  | 0 | 0 | 0 | 0 | 0 | 1 | 0 | 16 | -208433879
| VV |  | D.1.1-103, D.1.1-104, D.1.1-105, D.1.1-107, D.1.1-108, D.1.1-109, D.1.1-110, , D.1.1-111 | [15 empty] | VV | 2 | 1 | True | 0 | ROZPOCET
| VV |  | LT_SDK KONSTRUKCE PŘEDSAZENÁ 75mm SO 02 | [15 empty] | VV | 2 | 1 | True | 0 | ROZPOCET
| VV |  | "1PP" 13,05 |  | 13.05 | [13 empty] | VV | 2 | 2 | True | 0 | ROZPOCET
| VV |  | Součet |  | 13.05 | [13 empty] | VV | 2 | 4 | True | 1 | ROZPOCET
177 | K | 763121466 | SDK stěna předsazená tl 100 mm profil CW+UW 75 desky 2xDFH2 12,5 s izolací EI 45 | m2 | 0.42 |  | 0 | CS ÚRS 2023 01 |  |  | základní |  | 0 | 0.0279 | 0.011718 | 0 | 0 | 16 | K | 2 |  |  |  | ROZPOCET |  |  |  |  | 0 | 0 | 0 | 0 | 0 | 1 | 0 | 16 | -1173201208
| VV |  | D.1.1-103, D.1.1-104, D.1.1-105, D.1.1-107, D.1.1-108, D.1.1-109, D.1.1-110, , D.1.1-111 | [15 empty] | VV | 2 | 1 | True | 0 | ROZPOCET
| VV |  | LT_SDK KONSTRUKCE PŘEDSAZENÁ 100mm - SO 02 | [15 empty] | VV | 2 | 1 | True | 0 | ROZPOCET
| VV |  | "1NP" 0,42 |  | 0.42 | [13 empty] | VV | 2 | 2 | True | 0 | ROZPOCET
| VV |  | Součet |  | 0.42 | [13 empty] | VV | 2 | 4 | True | 1 | ROZPOCET
178 | K | 763121473 | SDK stěna předsazená tl 105 mm profil CW+UW 75 desky 2xDFH2 15 bez izolace EI 60 | m2 | 50.18 |  | 0 | CS ÚRS 2023 01 |  |  | základní |  | 0 | 0.03165 | 1.5882 | 0 | 0 | 16 | K | 2 |  |  |  | ROZPOCET |  |  |  |  | 0 | 0 | 0 | 0 | 0 | 1 | 0 | 16 | -591178864
| VV |  | D.1.1-103, D.1.1-104, D.1.1-105, D.1.1-107, D.1.1-108, D.1.1-109, D.1.1-110, , D.1.1-111 | [15 empty] | VV | 2 | 1 | True | 0 | ROZPOCET
| VV |  | LT_SDK KONSTRUKCE PŘEDSAZENÁ 100mm PBŘ 2x15mm SO 02 | [15 empty] | VV | 2 | 1 | True | 0 | ROZPOCET
| VV |  | "1PP" 31,58 |  | 31.58 | [13 empty] | VV | 2 | 2 | True | 0 | ROZPOCET
| VV |  | "1NP" 18,6 |  | 18.6 | [13 empty] | VV | 2 | 2 | True | 0 | ROZPOCET
| VV |  | Součet |  | 50.18 | [13 empty] | VV | 2 | 4 | True | 1 | ROZPOCET
179 | K | 763121467 | SDK stěna předsazená tl 125 mm profil CW+UW 100 desky 2xDFH2 12,5 s izolací EI 45 | m2 | 98.32 |  | 0 | CS ÚRS 2023 01 |  |  | základní |  | 0 | 0.02855 | 2.807 | 0 | 0 | 16 | K | 2 |  |  |  | ROZPOCET |  |  |  |  | 0 | 0 | 0 | 0 | 0 | 1 | 0 | 16 | -1495057307
| VV |  | D.1.1-103, D.1.1-104, D.1.1-105, D.1.1-107, D.1.1-108, D.1.1-109, D.1.1-110, , D.1.1-111 | [15 empty] | VV | 2 | 1 | True | 0 | ROZPOCET
| VV |  | LT_SDK KONSTRUKCE PŘEDSAZENÁ 125mm - SO 02 | [15 empty] | VV | 2 | 1 | True | 0 | ROZPOCET
| VV |  | "1PP" 35,73 |  | 35.73 | [13 empty] | VV | 2 | 2 | True | 0 | ROZPOCET
| VV |  | "1NP" 22,18 |  | 22.18 | [13 empty] | VV | 2 | 2 | True | 0 | ROZPOCET
| VV |  | Mezisoučet |  | 57.91 | [13 empty] | VV | 2 | 3 | True | 0 | ROZPOCET
| VV |  | LT_SDK KONSTRUKCE PŘEDSAZENÁ 150mm - SO 02 | [15 empty] | VV | 2 | 1 | True | 0 | ROZPOCET
| VV |  | "1NP" 9,73 |  | 9.73 | [13 empty] | VV | 2 | 2 | True | 0 | ROZPOCET
| VV |  | LT_SDK KONSTRUKCE PŘEDSAZENÁ 200mm - SO 02 | [15 empty] | VV | 2 | 1 | True | 0 | ROZPOCET
| VV |  | "1PP" 22,01 |  | 22.01 | [13 empty] | VV | 2 | 2 | True | 0 | ROZPOCET
| VV |  | "1NP" 8,67 |  | 8.67 | [13 empty] | VV | 2 | 2 | True | 0 | ROZPOCET
| VV |  | Mezisoučet |  | 40.41 | [13 empty] | VV | 2 | 3 | True | 0 | ROZPOCET
| VV |  | Součet |  | 98.32 | [13 empty] | VV | 2 | 4 | True | 1 | ROZPOCET
180 | K | 763113343 | SDK příčka instalační tl 205 - 700 mm zdvojený profil CW+UW 75 desky 2xH2 12,5 s izolací EI 60 Rw do 54 dB | m2 | 5.06 |  | 0 | CS ÚRS 2023 01 |  |  | základní |  | 0 | 0.04976 | 0.25179 | 0 | 0 | 16 | K | 2 |  |  |  | ROZPOCET |  |  |  |  | 0 | 0 | 0 | 0 | 0 | 1 | 0 | 16 | -334354634
| VV |  | D.1.1-103, D.1.1-104, D.1.1-105, D.1.1-107, D.1.1-108, D.1.1-109, D.1.1-110, , D.1.1-111 | [15 empty] | VV | 2 | 1 | True | 0 | ROZPOCET
| VV |  | LT_SDK KONSTRUKCE INSTALAČNÍ 300mm - SO 02 | [15 empty] | VV | 2 | 1 | True | 0 | ROZPOCET
| VV |  | "1PP" 5,06 |  | 5.06 | [13 empty] | VV | 2 | 2 | True | 0 | ROZPOCET
| VV |  | Součet |  | 5.06 | [13 empty] | VV | 2 | 4 | True | 1 | ROZPOCET
181 | K | 763131432 | SDK podhled deska 1xDF 15 bez izolace dvouvrstvá spodní kce profil CD+UD, SDK1 | m2 | 156.83 |  | 0 | CS ÚRS 2023 01 |  |  | základní |  | 0 | 0.01691 | 2.652 | 0 | 0 | 16 | K | 2 |  |  |  | ROZPOCET |  |  |  |  | 0 | 0 | 0 | 0 | 0 | 1 | 0 | 16 | 1153937789
| VV |  | D.1.01.1-403, D.1.01.1-404 | [15 empty] | VV | 2 | 1 | True | 0 | ROZPOCET
| VV |  | "1PP" 59,5 |  | 59.5 | [13 empty] | VV | 2 | 2 | True | 0 | ROZPOCET
| VV |  | "1PP" 4,56 |  | 4.56 | [13 empty] | VV | 2 | 2 | True | 0 | ROZPOCET
| VV |  | "1PP" 5,67 |  | 5.67 | [13 empty] | VV | 2 | 2 | True | 0 | ROZPOCET
| VV |  | "1PP" 2,27 |  | 2.27 | [13 empty] | VV | 2 | 2 | True | 0 | ROZPOCET
| VV |  | "1PP" 3,75 |  | 3.75 | [13 empty] | VV | 2 | 2 | True | 0 | ROZPOCET
| VV |  | "1PP" 3,75 |  | 3.75 | [13 empty] | VV | 2 | 2 | True | 0 | ROZPOCET
| VV |  | "1PP" 3,04 |  | 3.04 | [13 empty] | VV | 2 | 2 | True | 0 | ROZPOCET
| VV |  | "1PP" 6,14 |  | 6.14 | [13 empty] | VV | 2 | 2 | True | 0 | ROZPOCET
| VV |  | Mezisoučet |  | 88.68 | [13 empty] | VV | 2 | 3 | True | 0 | ROZPOCET
| VV |  | "1NP" 68,15 |  | 68.15 | [13 empty] | VV | 2 | 2 | True | 0 | ROZPOCET
| VV |  | Mezisoučet |  | 68.15 | [13 empty] | VV | 2 | 3 | True | 0 | ROZPOCET
| VV |  | Součet |  | 156.83 | [13 empty] | VV | 2 | 4 | True | 1 | ROZPOCET
182 | K | 763131765 | Příplatek k SDK podhledu za výšku zavěšení přes 0,5 do 1,0 m | m2 | 83.37 |  | 0 | CS ÚRS 2023 01 |  |  | základní |  | 0 | 0.0001 | 0.008337 | 0 | 0 | 16 | K | 2 |  |  |  | ROZPOCET |  |  |  |  | 0 | 0 | 0 | 0 | 0 | 1 | 0 | 16 | 1584404537
| VV |  | "1PP - "59,5 |  | 59.5 | [13 empty] | VV | 2 | 2 | True | 0 | ROZPOCET
| VV |  | "1PP - "4,56 |  | 4.56 | [13 empty] | VV | 2 | 2 | True | 0 | ROZPOCET
| VV |  | "1PP - "5,67 |  | 5.67 | [13 empty] | VV | 2 | 2 | True | 0 | ROZPOCET
| VV |  | "1PP - "3,75 |  | 3.75 | [13 empty] | VV | 2 | 2 | True | 0 | ROZPOCET
| VV |  | "1PP - "3,75 |  | 3.75 | [13 empty] | VV | 2 | 2 | True | 0 | ROZPOCET
| VV |  | "1PP - "6,14 |  | 6.14 | [13 empty] | VV | 2 | 2 | True | 0 | ROZPOCET
| VV |  | Součet |  | 83.37 | [13 empty] | VV | 2 | 4 | True | 1 | ROZPOCET
183 | K | 763131766 | Příplatek k SDK podhledu za výšku zavěšení přes 1,0 do 1,5 m | m2 | 73.46 |  | 0 | CS ÚRS 2023 01 |  |  | základní |  | 0 | 0.00015 | 0.011019 | 0 | 0 | 16 | K | 2 |  |  |  | ROZPOCET |  |  |  |  | 0 | 0 | 0 | 0 | 0 | 1 | 0 | 16 | -1381638711
| VV |  | "1PP - "2,27 |  | 2.27 | [13 empty] | VV | 2 | 2 | True | 0 | ROZPOCET
| VV |  | "1PP - "3,04 |  | 3.04 | [13 empty] | VV | 2 | 2 | True | 0 | ROZPOCET
| VV |  | "1NP - "68,15 |  | 68.15 | [13 empty] | VV | 2 | 2 | True | 0 | ROZPOCET
| VV |  | Součet |  | 73.46 | [13 empty] | VV | 2 | 4 | True | 1 | ROZPOCET
184 | K | 763181411 | Ztužující výplň otvoru pro dveře pro příčky do 2,75 m zátěž křídla do 25 kg | kus | 33 |  | 0 | CS ÚRS 2023 01 |  |  | základní |  | 0 | 0.00528 | 0.17424 | 0 | 0 | 16 | K | 2 |  |  |  | ROZPOCET |  |  |  |  | 0 | 0 | 0 | 0 | 0 | 1 | 0 | 16 | -1676010359
185 | K | 7631814X1 | D+M Výztuha pro zavěšení horních skříněk, poliček a dalších, dle PD | m | 72 |  | 0 |  |  |  | základní |  | 0 | 0 | 0 | 0 | 0 | 16 | K | 2 |  |  |  | ROZPOCET |  |  |  |  | 0 | 0 | 0 | 0 | 0 | 1 | 0 | 16 | -203419262
186 | K | 7631814X2 | D+M Výztuha pro zavěšení madel, vyztužení předstěnových systémů v příčce, WC, umyvadel, a dalších, dle PD | m | 85.2 |  | 0 |  |  |  | základní |  | 0 | 0 | 0 | 0 | 0 | 16 | K | 2 |  |  |  | ROZPOCET |  |  |  |  | 0 | 0 | 0 | 0 | 0 | 1 | 0 | 16 | 834057354
187 | K | 76313510K1 | D+M KAZETY 1 - kazetový podhled 600x600x17 mm, viditelná hrana, vč. roštu (jakékoliv výšky zavěšení), pomocných prací, doplňků, napojení na jiný druh podhledu, přesná specifiace viz PD, Poznámky k podhledům (D.1.01.401 - D.1.01.408 , D.1.01.1-001) | m2 | 9.03 |  | 0 |  |  |  | základní |  | 0 | 0 | 0 | 0 | 0 | 16 | K | 2 |  |  |  | ROZPOCET |  |  |  |  | 0 | 0 | 0 | 0 | 0 | 1 | 0 | 16 | 348400347
| VV |  | D.1.01.1-403 | [15 empty] | VV | 2 | 1 | True | 0 | ROZPOCET
| VV |  | "1PP" 9,03 |  | 9.03 | [13 empty] | VV | 2 | 2 | True | 0 | ROZPOCET
| VV |  | Součet |  | 9.03 | [13 empty] | VV | 2 | 4 | True | 1 | ROZPOCET
188 | K | 76313510K2 | D+M KAZETY 2 kazetový podhled 600x600x15 mm, viditelná hrana, vč. roštu (jakékoliv výšky zavěšení), pomocných prací, doplňků, napojení na jiný druh podhledu, přesná specifiace viz PD, Poznámky k podhledům (D.1.01.401 - D.1.01.408 , D.1.01.1-001) | m2 | 175 |  | 0 |  |  |  | základní |  | 0 | 0 | 0 | 0 | 0 | 16 | K | 2 |  |  |  | ROZPOCET |  |  |  |  | 0 | 0 | 0 | 0 | 0 | 1 | 0 | 16 | -1628723114
| VV |  | D.1.01.1-402, D.1.01.1-404, D.1.01.1-405 | [15 empty] | VV | 2 | 1 | True | 0 | ROZPOCET
| VV |  | "2PP" 84,37 |  | 84.37 | [13 empty] | VV | 2 | 2 | True | 0 | ROZPOCET
| VV |  | "1NP" 4,37 |  | 4.37 | [13 empty] | VV | 2 | 2 | True | 0 | ROZPOCET
| VV |  | "2NP" 86,26 |  | 86.26 | [13 empty] | VV | 2 | 2 | True | 0 | ROZPOCET
| VV |  | Součet |  | 175 | [13 empty] | VV | 2 | 4 | True | 1 | ROZPOCET
189 | K | 76313510K3 | D+M KAZETY 3 kazetový hygienický podhled 600x600x15 mm, polozapuštěná hrana, vč. roštu (jakékoliv výšky zavěš.), pom. prací, doplňků, napojení na jiný druh podhledu, přesná specifiace viz PD, Poznámky k podhledům (D.1.01.401 - D.1.01.408 , D.1.01.1-001) | m2 | 3.24 |  | 0 |  |  |  | základní |  | 0 | 0 | 0 | 0 | 0 | 16 | K | 2 |  |  |  | ROZPOCET |  |  |  |  | 0 | 0 | 0 | 0 | 0 | 1 | 0 | 16 | 1722212955
| VV |  | D.1.01.1-403 | [15 empty] | VV | 2 | 1 | True | 0 | ROZPOCET
| VV |  | "1PP" 3,24 |  | 3.24 | [13 empty] | VV | 2 | 2 | True | 0 | ROZPOCET
| VV |  | Součet |  | 3.24 | [13 empty] | VV | 2 | 4 | True | 1 | ROZPOCET
190 | K | 76313510K4 | D+M KAZETA 4 kazetový podhled 600x1200x15 mm, polozapuštěná hrana, vč. roštu (jakékoliv výšky zavěšení), pomocných prací, doplňků, napojení na jiný druh podhledu, přesná specifiace viz PD, Poznámky k podhledům (D.1.01.401 - D.1.01.408 , D.1.01.1-001) | m2 | 174.57 |  | 0 |  |  |  | základní |  | 0 | 0 | 0 | 0 | 0 | 16 | K | 2 |  |  |  | ROZPOCET |  |  |  |  | 0 | 0 | 0 | 0 | 0 | 1 | 0 | 16 | -2093580462
| VV |  | D.1.01.1-403, D.1.01.1-404 | [15 empty] | VV | 2 | 1 | True | 0 | ROZPOCET
| VV |  | "1PP" 47,52 |  | 47.52 | [13 empty] | VV | 2 | 2 | True | 0 | ROZPOCET
| VV |  | "1PP" 34,29 |  | 34.29 | [13 empty] | VV | 2 | 2 | True | 0 | ROZPOCET
| VV |  | "1PP" 5,76 |  | 5.76 | [13 empty] | VV | 2 | 2 | True | 0 | ROZPOCET
| VV |  | "1PP" 5,76 |  | 5.76 | [13 empty] | VV | 2 | 2 | True | 0 | ROZPOCET
| VV |  | Mezisoučet |  | 93.33 | [13 empty] | VV | 2 | 3 | True | 0 | ROZPOCET
| VV |  | "1NP" 47,52 |  | 47.52 | [13 empty] | VV | 2 | 2 | True | 0 | ROZPOCET
| VV |  | "1NP" 33,72 |  | 33.72 | [13 empty] | VV | 2 | 2 | True | 0 | ROZPOCET
| VV |  | Mezisoučet |  | 81.24 | [13 empty] | VV | 2 | 3 | True | 0 | ROZPOCET
| VV |  | Součet |  | 174.57 | [13 empty] | VV | 2 | 4 | True | 1 | ROZPOCET
191 | K | 76313510K5 | D+M KAZETY 5 kazetový hygienický podhled 600x600x20 mm, viditeln hrana, vč. roštu (jakékoliv výšky zavěšení), pom. prací, doplňků, napojení na jiný druh podhledu, přesná specifiace viz PD, Poznámky k podhledům (D.1.01.401 - D.1.01.408 , D.1.01.1-001) | m2 | 340.04 |  | 0 |  |  |  | základní |  | 0 | 0 | 0 | 0 | 0 | 16 | K | 2 |  |  |  | ROZPOCET |  |  |  |  | 0 | 0 | 0 | 0 | 0 | 1 | 0 | 16 | 578901998
| VV |  | D.1.01.1-403, D.1.01.1-404 | [15 empty] | VV | 2 | 1 | True | 0 | ROZPOCET
| VV |  | "1PP" 13,18 |  | 13.18 | [13 empty] | VV | 2 | 2 | True | 0 | ROZPOCET
| VV |  | "1PP" 5,13 |  | 5.13 | [13 empty] | VV | 2 | 2 | True | 0 | ROZPOCET
| VV |  | "1PP" 15,68 |  | 15.68 | [13 empty] | VV | 2 | 2 | True | 0 | ROZPOCET
| VV |  | "1PP" 6,71 |  | 6.71 | [13 empty] | VV | 2 | 2 | True | 0 | ROZPOCET
| VV |  | "1PP" 4,78 |  | 4.78 | [13 empty] | VV | 2 | 2 | True | 0 | ROZPOCET
| VV |  | "1PP" 1,82 |  | 1.82 | [13 empty] | VV | 2 | 2 | True | 0 | ROZPOCET
| VV |  | "1PP" 1,87 |  | 1.87 | [13 empty] | VV | 2 | 2 | True | 0 | ROZPOCET
| VV |  | "1PP" 4,56 |  | 4.56 | [13 empty] | VV | 2 | 2 | True | 0 | ROZPOCET
| VV |  | "1PP" 34,2 |  | 34.2 | [13 empty] | VV | 2 | 2 | True | 0 | ROZPOCET
| VV |  | "1PP" 5,49 |  | 5.49 | [13 empty] | VV | 2 | 2 | True | 0 | ROZPOCET
| VV |  | "1PP" 30,04 |  | 30.04 | [13 empty] | VV | 2 | 2 | True | 0 | ROZPOCET
| VV |  | "1PP" 16,11 |  | 16.11 | [13 empty] | VV | 2 | 2 | True | 0 | ROZPOCET
| VV |  | Mezisoučet |  | 139.57 | [13 empty] | VV | 2 | 3 | True | 0 | ROZPOCET
| VV |  | "1NP" 16,49 |  | 16.49 | [13 empty] | VV | 2 | 2 | True | 0 | ROZPOCET
| VV |  | "1NP" 36,24 |  | 36.24 | [13 empty] | VV | 2 | 2 | True | 0 | ROZPOCET
| VV |  | "1NP" 7,2 |  | 7.2 | [13 empty] | VV | 2 | 2 | True | 0 | ROZPOCET
| VV |  | "1NP" 20,42 |  | 20.42 | [13 empty] | VV | 2 | 2 | True | 0 | ROZPOCET
| VV |  | "1NP" 22,27 |  | 22.27 | [13 empty] | VV | 2 | 2 | True | 0 | ROZPOCET
| VV |  | "1NP" 5,86 |  | 5.86 | [13 empty] | VV | 2 | 2 | True | 0 | ROZPOCET
| VV |  | "1NP" 24,54 |  | 24.54 | [13 empty] | VV | 2 | 2 | True | 0 | ROZPOCET
| VV |  | "1NP" 6,04 |  | 6.04 | [13 empty] | VV | 2 | 2 | True | 0 | ROZPOCET
| VV |  | "1NP" 38,16 |  | 38.16 | [13 empty] | VV | 2 | 2 | True | 0 | ROZPOCET
| VV |  | "1NP" 23,25 |  | 23.25 | [13 empty] | VV | 2 | 2 | True | 0 | ROZPOCET
| VV |  | Mezisoučet |  | 200.47 | [13 empty] | VV | 2 | 3 | True | 0 | ROZPOCET
| VV |  | Součet |  | 340.04 | [13 empty] | VV | 2 | 4 | True | 1 | ROZPOCET
192 | K | 78100x02 | D+M Obklad protipožární, vč. pomocných prací, doplňků, nosné kce, dle PBŘ (dle PD) | m2 | 44.84 |  | 0 |  |  |  | základní |  | 0 | 0 | 0 | 0 | 0 | 16 | K | 2 |  |  |  | ROZPOCET |  |  |  |  | 0 | 0 | 0 | 0 | 0 | 1 | 0 | 16 | 1178371587
| VV |  | D.1.01.1-103, D.1.01.1-104, D.1.01.1-105, D.1.01.1-107, D.1.01.1-108, D.1.01.1-109, D.1.01.1-110, , D.1.01.1-111, D.1.01.1-002 | [15 empty] | VV | 2 | 1 | True | 0 | ROZPOCET
| VV |  | "1.NP - B101-050" 16,5 |  | 16.5 | [13 empty] | VV | 2 | 2 | True | 0 | ROZPOCET
| VV |  | "1.PP - B191-530" 14,93 |  | 14.93 | [13 empty] | VV | 2 | 2 | True | 0 | ROZPOCET
| VV |  | "2.NP - B102-050" 9,27 |  | 9.27 | [13 empty] | VV | 2 | 2 | True | 0 | ROZPOCET
| VV |  | "2.NP - B102-050" 4,14 |  | 4.14 | [13 empty] | VV | 2 | 2 | True | 0 | ROZPOCET
| VV |  | Součet |  | 44.84 | [13 empty] | VV | 2 | 4 | True | 1 | ROZPOCET
193 | K | 998763304 | Přesun hmot tonážní pro sádrokartonové konstrukce v objektech v přes 24 do 36 m | t | 54.146 |  | 0 | CS ÚRS 2023 01 |  |  | základní |  | 0 | 0 | 0 | 0 | 0 | 16 | K | 2 |  |  |  | ROZPOCET |  |  |  |  | 0 | 0 | 0 | 0 | 0 | 1 | 0 | 16 | -532754158
194 | K | 998763392 | Příplatek k přesunu hmot tonážní 763 SDK za zvětšený přesun do 500 m | t | 54.146 |  | 0 | CS ÚRS 2023 01 |  |  | základní |  | 0 | 0 | 0 | 0 | 0 | 16 | K | 2 |  |  |  | ROZPOCET |  |  |  |  | 0 | 0 | 0 | 0 | 0 | 1 | 0 | 16 | 630224501
| D | 764 | Konstrukce klempířské |  |  |  | 0 | [5 empty] | 0 |  | 0 |  | 0 | 2 | D | 1 |  |  |  | ROZPOCET | [10 empty] | 0
195 | K | 764000K05 | D+M K5 oplechování atiky, pozink RŠ 900 mm, včetně PÚ, kotvení, doplňků, dle PD (přesná specifikace viz D.1.01.1-504 - Výpis klempířských výrobků) | m | 32 |  | 0 |  |  |  | základní |  | 0 | 0 | 0 | 0 | 0 | 16 | K | 2 |  |  |  | ROZPOCET |  |  |  |  | 0 | 0 | 0 | 0 | 0 | 1 | 0 | 16 | 2037362477
196 | K | 764000K06 | D+M K6 oplechování atiky, Al plech RŠ 400 mm, včetně PÚ, kotvení, doplňků, dle PD (přesná specifikace viz D.1.01.1-504 - Výpis klempířských výrobků) | m | 32 |  | 0 |  |  |  | základní |  | 0 | 0 | 0 | 0 | 0 | 16 | K | 2 |  |  |  | ROZPOCET |  |  |  |  | 0 | 0 | 0 | 0 | 0 | 1 | 0 | 16 | 258414088
197 | K | 764000K07 | D+M K7 oplechování spodní části fasády, Al plech RŠ 300 mm, včetně PÚ, kotvení, doplňků, dle PD (přesná specifikace viz D.1.01.1-504 - Výpis klempířských výrobků) | m | 32 |  | 0 |  |  |  | základní |  | 0 | 0 | 0 | 0 | 0 | 16 | K | 2 |  |  |  | ROZPOCET |  |  |  |  | 0 | 0 | 0 | 0 | 0 | 1 | 0 | 16 | -842678778
198 | K | 764000K09 | D+M K9 oplechování atiky, pozink RŠ 950 mm, včetně PÚ, kotvení, doplňků, dle PD (přesná specifikace viz D.1.01.1-504 - Výpis klempířských výrobků) | m | 32 |  | 0 |  |  |  | základní |  | 0 | 0 | 0 | 0 | 0 | 16 | K | 2 |  |  |  | ROZPOCET |  |  |  |  | 0 | 0 | 0 | 0 | 0 | 1 | 0 | 16 | 1908003772
| D | 766 | Konstrukce truhlářské |  |  |  | 0 | [5 empty] | 0 |  | 0 |  | 0 | 2 | D | 1 |  |  |  | ROZPOCET | [10 empty] | 0
199 | K | 766000Z050P | D+M Z50 P Dveře dvoukřídlé otočné 1600x2150 mm, s PO EI 60/DP1-C-S200, včetně příslušenství, doplňků, přesná specifikace dle PD | soubor | 1 |  | 0 |  |  |  | základní |  | 0 | 0 | 0 | 0 | 0 | 16 | K | 2 |  |  |  | ROZPOCET |  |  |  |  | 0 | 0 | 0 | 0 | 0 | 1 | 0 | 16 | 1725136738
200 | K | 766000D115L | D+M D115 L Dveře jednokřídlé otočné 900x2150 mm, včetně příslušenství, doplňků, přesná specifikace dle PD | soubor | 2 |  | 0 |  |  |  | základní |  | 0 | 0 | 0 | 0 | 0 | 16 | K | 2 |  |  |  | ROZPOCET |  |  |  |  | 0 | 0 | 0 | 0 | 0 | 1 | 0 | 16 | 309028775
201 | K | 766000D115P | D+M D115 P Dveře jednokřídlé otočné 900x2150 mm, včetně příslušenství, doplňků, přesná specifikace dle PD | soubor | 3 |  | 0 |  |  |  | základní |  | 0 | 0 | 0 | 0 | 0 | 16 | K | 2 |  |  |  | ROZPOCET |  |  |  |  | 0 | 0 | 0 | 0 | 0 | 1 | 0 | 16 | 1993561629
202 | K | 766000D116P | D+M D116 P Dveře jednokřídlé otočné 800x2150 mm, včetně příslušenství, doplňků, přesná specifikace dle PD | soubor | 1 |  | 0 |  |  |  | základní |  | 0 | 0 | 0 | 0 | 0 | 16 | K | 2 |  |  |  | ROZPOCET |  |  |  |  | 0 | 0 | 0 | 0 | 0 | 1 | 0 | 16 | -223467211
203 | K | 766000D117P | D+M D117 P Dveře jednokřídlé posuvné do pouzdra 1545x2190 mm, včetně příslušenství, doplňků, přesná specifikace dle PD | soubor | 1 |  | 0 |  |  |  | základní |  | 0 | 0 | 0 | 0 | 0 | 16 | K | 2 |  |  |  | ROZPOCET |  |  |  |  | 0 | 0 | 0 | 0 | 0 | 1 | 0 | 16 | 1475185232
204 | K | 766000D118L | D+M D118 L Dveře jednokřídlé otočné 800x2150 mm, včetně příslušenství, doplňků, přesná specifikace dle PD | soubor | 1 |  | 0 |  |  |  | základní |  | 0 | 0 | 0 | 0 | 0 | 16 | K | 2 |  |  |  | ROZPOCET |  |  |  |  | 0 | 0 | 0 | 0 | 0 | 1 | 0 | 16 | -1831930110
205 | K | 766000D118P | D+M D118 P Dveře jednokřídlé otočné 800x2150 mm, včetně příslušenství, doplňků, přesná specifikace dle PD | soubor | 1 |  | 0 |  |  |  | základní |  | 0 | 0 | 0 | 0 | 0 | 16 | K | 2 |  |  |  | ROZPOCET |  |  |  |  | 0 | 0 | 0 | 0 | 0 | 1 | 0 | 16 | 668678951
206 | K | 766000D119L | D+M D119 L Dveře jednokřídlé otočné 1000x2150 mm, včetně příslušenství, doplňků, přesná specifikace dle PD | soubor | 3 |  | 0 |  |  |  | základní |  | 0 | 0 | 0 | 0 | 0 | 16 | K | 2 |  |  |  | ROZPOCET |  |  |  |  | 0 | 0 | 0 | 0 | 0 | 1 | 0 | 16 | 1630055821
207 | K | 766000D120L | D+M D120 L Dveře jednokřídlé otočné 1000x2150 mm, včetně příslušenství, doplňků, přesná specifikace dle PD | soubor | 1 |  | 0 |  |  |  | základní |  | 0 | 0 | 0 | 0 | 0 | 16 | K | 2 |  |  |  | ROZPOCET |  |  |  |  | 0 | 0 | 0 | 0 | 0 | 1 | 0 | 16 | 1819878581
208 | K | 766000D120P | D+M D120 P Dveře jednokřídlé otočné 1000x2150 mm, včetně příslušenství, doplňků, přesná specifikace dle PD | soubor | 1 |  | 0 |  |  |  | základní |  | 0 | 0 | 0 | 0 | 0 | 16 | K | 2 |  |  |  | ROZPOCET |  |  |  |  | 0 | 0 | 0 | 0 | 0 | 1 | 0 | 16 | 1958879828
209 | K | 766000D121P | D+M D121 P Dveře jednokřídlé otočné 1000x2150 mm, s PO EI 30/DP3-C-S200, včetně příslušenství, doplňků, přesná specifikace dle PD | soubor | 2 |  | 0 |  |  |  | základní |  | 0 | 0 | 0 | 0 | 0 | 16 | K | 2 |  |  |  | ROZPOCET |  |  |  |  | 0 | 0 | 0 | 0 | 0 | 1 | 0 | 16 | 2135554450
210 | K | 766000D122L | D+M D122 L Dveře jednokřídlé otočné 900x2150 mm, s PO EI 30/DP3-C-S200, včetně příslušenství, doplňků, přesná specifikace dle PD | soubor | 1 |  | 0 |  |  |  | základní |  | 0 | 0 | 0 | 0 | 0 | 16 | K | 2 |  |  |  | ROZPOCET |  |  |  |  | 0 | 0 | 0 | 0 | 0 | 1 | 0 | 16 | 1696332276
211 | K | 766000D122P | D+M D122 P Dveře jednokřídlé otočné 900x2150 mm, s PO EI 30/DP3-C-S200, včetně příslušenství, doplňků, přesná specifikace dle PD | soubor | 2 |  | 0 |  |  |  | základní |  | 0 | 0 | 0 | 0 | 0 | 16 | K | 2 |  |  |  | ROZPOCET |  |  |  |  | 0 | 0 | 0 | 0 | 0 | 1 | 0 | 16 | 70306785
212 | K | 766000D123P | D+M D123 P Dveře jednokřídlé otočné 1000x2150 mm, s PO EI 30/DP3-C-S200, včetně příslušenství, doplňků, přesná specifikace dle PD | soubor | 1 |  | 0 |  |  |  | základní |  | 0 | 0 | 0 | 0 | 0 | 16 | K | 2 |  |  |  | ROZPOCET |  |  |  |  | 0 | 0 | 0 | 0 | 0 | 1 | 0 | 16 | -1833958956
213 | K | 766000D124L | D+M D124 L Dveře jednokřídlé otočné 1300x2150 mm, s PO EI 30/DP3-C-S200, včetně příslušenství, doplňků, přesná specifikace dle PD | soubor | 1 |  | 0 |  |  |  | základní |  | 0 | 0 | 0 | 0 | 0 | 16 | K | 2 |  |  |  | ROZPOCET |  |  |  |  | 0 | 0 | 0 | 0 | 0 | 1 | 0 | 16 | -5174632
214 | K | 766000D125L | D+M D125 L Dveře jednokřídlé otočné 1000x2150 mm, včetně příslušenství, doplňků, přesná specifikace dle PD | soubor | 1 |  | 0 |  |  |  | základní |  | 0 | 0 | 0 | 0 | 0 | 16 | K | 2 |  |  |  | ROZPOCET |  |  |  |  | 0 | 0 | 0 | 0 | 0 | 1 | 0 | 16 | 1447820218
215 | K | 766000D126L | D+M D126 L Dveře jednokřídlé otočné 1300x2150 mm, s PO EI 30/DP3-C-S200, včetně příslušenství, doplňků, přesná specifikace dle PD | soubor | 1 |  | 0 |  |  |  | základní |  | 0 | 0 | 0 | 0 | 0 | 16 | K | 2 |  |  |  | ROZPOCET |  |  |  |  | 0 | 0 | 0 | 0 | 0 | 1 | 0 | 16 | 925227103
216 | K | 766000D127P | D+M D127 P Dveře jednokřídlé otočné 900x2150 mm, s PO EI 30/DP3-C-S200, včetně příslušenství, doplňků, přesná specifikace dle PD | soubor | 1 |  | 0 |  |  |  | základní |  | 0 | 0 | 0 | 0 | 0 | 16 | K | 2 |  |  |  | ROZPOCET |  |  |  |  | 0 | 0 | 0 | 0 | 0 | 1 | 0 | 16 | -721007020
217 | K | 766000D128L | D+M D128 L Dveře jednokřídlé otočné 900x2150 mm, s PO EI 30/DP3-C-S200, včetně příslušenství, doplňků, přesná specifikace dle PD | soubor | 1 |  | 0 |  |  |  | základní |  | 0 | 0 | 0 | 0 | 0 | 16 | K | 2 |  |  |  | ROZPOCET |  |  |  |  | 0 | 0 | 0 | 0 | 0 | 1 | 0 | 16 | 1041383830
218 | K | 766000D128P | D+M D128 P Dveře jednokřídlé otočné 900x2150 mm, s PO EI 30/DP3-C-S200, včetně příslušenství, doplňků, přesná specifikace dle PD | soubor | 1 |  | 0 |  |  |  | základní |  | 0 | 0 | 0 | 0 | 0 | 16 | K | 2 |  |  |  | ROZPOCET |  |  |  |  | 0 | 0 | 0 | 0 | 0 | 1 | 0 | 16 | 1862653410
219 | K | 766000D129L | D+M D129 L Dveře jednokřídlé otočné 900x2150 mm, včetně příslušenství, doplňků, přesná specifikace dle PD | soubor | 1 |  | 0 |  |  |  | základní |  | 0 | 0 | 0 | 0 | 0 | 16 | K | 2 |  |  |  | ROZPOCET |  |  |  |  | 0 | 0 | 0 | 0 | 0 | 1 | 0 | 16 | -1025815641
220 | K | 766000D129P | D+M D129 P Dveře jednokřídlé otočné 900x2150 mm, včetně příslušenství, doplňků, přesná specifikace dle PD | soubor | 1 |  | 0 |  |  |  | základní |  | 0 | 0 | 0 | 0 | 0 | 16 | K | 2 |  |  |  | ROZPOCET |  |  |  |  | 0 | 0 | 0 | 0 | 0 | 1 | 0 | 16 | -296938394
221 | K | 766000D130P | D+M D130 P Dveře jednokřídlé otočné 1000x2150 mm, s PO EI 30/DP3-C-S200, včetně příslušenství, doplňků, přesná specifikace dle PD | soubor | 1 |  | 0 |  |  |  | základní |  | 0 | 0 | 0 | 0 | 0 | 16 | K | 2 |  |  |  | ROZPOCET |  |  |  |  | 0 | 0 | 0 | 0 | 0 | 1 | 0 | 16 | 1390209073
222 | K | 766000D131P | D+M D131 P Dveře jednokřídlé otočné, nadsvětlík 900x2750 mm, včetně příslušenství, doplňků, přesná specifikace dle PD | soubor | 1 |  | 0 |  |  |  | základní |  | 0 | 0 | 0 | 0 | 0 | 16 | K | 2 |  |  |  | ROZPOCET |  |  |  |  | 0 | 0 | 0 | 0 | 0 | 1 | 0 | 16 | -1873148747
223 | K | 766000D132L | D+M D132 L Dveře jednokřídlé otočné, nadsvětlík 900x2750 mm, včetně příslušenství, doplňků, přesná specifikace dle PD | soubor | 2 |  | 0 |  |  |  | základní |  | 0 | 0 | 0 | 0 | 0 | 16 | K | 2 |  |  |  | ROZPOCET |  |  |  |  | 0 | 0 | 0 | 0 | 0 | 1 | 0 | 16 | 1849376
224 | K | 766000A119P | D+M A119 P Vnější hliníková stěna, dveře jednokřídlé otočné 1400x2275 mm, včetně příslušenství, doplňků, přesná specifikace dle PD | soubor | 1 |  | 0 |  |  |  | základní |  | 0 | 0 | 0 | 0 | 0 | 16 | K | 2 |  |  |  | ROZPOCET |  |  |  |  | 0 | 0 | 0 | 0 | 0 | 1 | 0 | 16 | -467242327
225 | K | 766000A120L | D+M A120 L Vnější hliníková stěna, dveře dvoukřídlé otočné 1600x2500 mm, včetně příslušenství, doplňků, přesná specifikace dle PD | soubor | 1 |  | 0 |  |  |  | základní |  | 0 | 0 | 0 | 0 | 0 | 16 | K | 2 |  |  |  | ROZPOCET |  |  |  |  | 0 | 0 | 0 | 0 | 0 | 1 | 0 | 16 | 1124140855
226 | K | 766000A120P | D+M A120 P Vnější hliníková stěna, dveře dvoukřídlé otočné 1600x2500 mm, včetně příslušenství, doplňků, přesná specifikace dle PD | soubor | 1 |  | 0 |  |  |  | základní |  | 0 | 0 | 0 | 0 | 0 | 16 | K | 2 |  |  |  | ROZPOCET |  |  |  |  | 0 | 0 | 0 | 0 | 0 | 1 | 0 | 16 | 1573711913
227 | K | 766000A121P | D+M A121 P Vnější hliníková stěna, dveře jednokřídlé otočné 2500x2925 mm, včetně příslušenství, doplňků, přesná specifikace dle PD | soubor | 1 |  | 0 |  |  |  | základní |  | 0 | 0 | 0 | 0 | 0 | 16 | K | 2 |  |  |  | ROZPOCET |  |  |  |  | 0 | 0 | 0 | 0 | 0 | 1 | 0 | 16 | 474207722
228 | K | 766000A122P | D+M A122 P Vnější hliníková stěna, dveře jednokřídlé otočné 2500x2925 mm, včetně příslušenství, doplňků, přesná specifikace dle PD | soubor | 1 |  | 0 |  |  |  | základní |  | 0 | 0 | 0 | 0 | 0 | 16 | K | 2 |  |  |  | ROZPOCET |  |  |  |  | 0 | 0 | 0 | 0 | 0 | 1 | 0 | 16 | 1282472821
229 | K | 766000A123L | D+M A123 L Vnitřní hliníková stěna, dveře dvoukřídlé otočné 1660x2180 mm, PO EW 45/DP1-C-S200, včetně příslušenství, doplňků, přesná specifikace dle PD | soubor | 3 |  | 0 |  |  |  | základní |  | 0 | 0 | 0 | 0 | 0 | 16 | K | 2 |  |  |  | ROZPOCET |  |  |  |  | 0 | 0 | 0 | 0 | 0 | 1 | 0 | 16 | -1400231644
230 | K | 766000A124P | D+M A124 P Vnitřní hliníková stěna, dveře jednokřídlé posuvné 1550x2175 mm, PO EI 30/DP3-S200, včetně příslušenství, doplňků, přesná specifikace dle PD | soubor | 1 |  | 0 |  |  |  | základní |  | 0 | 0 | 0 | 0 | 0 | 16 | K | 2 |  |  |  | ROZPOCET |  |  |  |  | 0 | 0 | 0 | 0 | 0 | 1 | 0 | 16 | 565810855
231 | K | 766000A125L | D+M A125 L Vnitřní hliníková stěna, dveře jednokřídlé posuvné 900x2150 mm, včetně příslušenství, doplňků, přesná specifikace dle PD | soubor | 1 |  | 0 |  |  |  | základní |  | 0 | 0 | 0 | 0 | 0 | 16 | K | 2 |  |  |  | ROZPOCET |  |  |  |  | 0 | 0 | 0 | 0 | 0 | 1 | 0 | 16 | 2119288936
232 | K | 766000A126P | D+M A126 P Vnitřní hliníková stěna, dveře jednokřídlé posuvné 1500x2150 mm, včetně příslušenství, doplňků, přesná specifikace dle PD | soubor | 2 |  | 0 |  |  |  | základní |  | 0 | 0 | 0 | 0 | 0 | 16 | K | 2 |  |  |  | ROZPOCET |  |  |  |  | 0 | 0 | 0 | 0 | 0 | 1 | 0 | 16 | 1509007878
233 | K | 766000A127 | D+M A127 Vnitřní hliníková stěna, dveře dvoukřídlé posuvné 1660x2180 mm, PO EI 30/DP3-S200, včetně příslušenství, doplňků, přesná specifikace dle PD | soubor | 1 |  | 0 |  |  |  | základní |  | 0 | 0 | 0 | 0 | 0 | 16 | K | 2 |  |  |  | ROZPOCET |  |  |  |  | 0 | 0 | 0 | 0 | 0 | 1 | 0 | 16 | -1110165189
234 | K | 766000A128 | D+M A128 Vnitřní hliníková stěna, dveře dvoukřídlé posuvné 1600x2150 mm, včetně příslušenství, doplňků, přesná specifikace dle PD | soubor | 1 |  | 0 |  |  |  | základní |  | 0 | 0 | 0 | 0 | 0 | 16 | K | 2 |  |  |  | ROZPOCET |  |  |  |  | 0 | 0 | 0 | 0 | 0 | 1 | 0 | 16 | -1551225616
235 | K | 766000O-25 | D+M O-25 Okno dvoukřídlé, asymetrické, větší křídlo otvíravé, menší křídlo otvíravě sklopné 2550x2160 mm, včetně příslušenství, doplňků, přesná specifikace dle PD | soubor | 8 |  | 0 |  |  |  | základní |  | 0 | 0 | 0 | 0 | 0 | 16 | K | 2 |  |  |  | ROZPOCET |  |  |  |  | 0 | 0 | 0 | 0 | 0 | 1 | 0 | 16 | 1705017724
236 | K | 766000O-26 | D+M O-26 Okno dvoukřídlé, asymetrické, větší křídlo otvíravé, menší křídlo otvíravě sklopné 2650x2160 mm, včetně příslušenství, doplňků, přesná specifikace dle PD | soubor | 4 |  | 0 |  |  |  | základní |  | 0 | 0 | 0 | 0 | 0 | 16 | K | 2 |  |  |  | ROZPOCET |  |  |  |  | 0 | 0 | 0 | 0 | 0 | 1 | 0 | 16 | -596457045
| D | 767 | Konstrukce zámečnické |  |  |  | 0 | [5 empty] | 0 |  | 0 |  | 0 | 2 | D | 1 |  |  |  | ROZPOCET | [10 empty] | 0
237 | K | 767000ZO03 | D+M ZO3 obvodový skleněný plášť z Al profilů 12600x11780 mm, včetně PÚ, kotvení, doplňků, dle PD (přesná specifikace viz D.1.01.1-502 - Výpis prosklených stěn a fasád) | m2 | 148.428 |  | 0 |  |  |  | základní |  | 0 | 0 | 0 | 0 | 0 | 16 | K | 2 |  |  |  | ROZPOCET |  |  |  |  | 0 | 0 | 0 | 0 | 0 | 1 | 0 | 16 | -1798773931
238 | K | 767000ZO04 | D+M ZO4 obvodový skleněný plášť z Al profilů 15600x2800 mm, včetně PÚ, kotvení, doplňků, dle PD (přesná specifikace viz D.1.01.1-502 - Výpis prosklených stěn a fasád) | m2 | 43.68 |  | 0 |  |  |  | základní |  | 0 | 0 | 0 | 0 | 0 | 16 | K | 2 |  |  |  | ROZPOCET |  |  |  |  | 0 | 0 | 0 | 0 | 0 | 1 | 0 | 16 | -1638412368
239 | K | 769000Z005a | D+M Z5 sada madel pro WC imobilní pacienty - sklopné madlo dl. 800 mm, včetně PÚ, kotvení, doplňků, dle PD (přesná specifikace viz D.1.01.1-501 - Výpis zámečnických výrobků) | soubor | 1 |  | 0 |  |  |  | základní |  | 0 | 0 | 0 | 0 | 0 | 16 | K | 2 |  |  |  | ROZPOCET |  |  |  |  | 0 | 0 | 0 | 0 | 0 | 1 | 0 | 16 | -770322619
240 | K | 769000Z005b | D+M Z5 sada madel pro WC imobilní pacienty - pevné madlo dl. 900 mm, včetně PÚ, kotvení, doplňků, dle PD (přesná specifikace viz D.1.01.1-501 - Výpis zámečnických výrobků) | soubor | 1 |  | 0 |  |  |  | základní |  | 0 | 0 | 0 | 0 | 0 | 16 | K | 2 |  |  |  | ROZPOCET |  |  |  |  | 0 | 0 | 0 | 0 | 0 | 1 | 0 | 16 | 131106179
241 | K | 769000Z006a | D+M Z6 madlo opěrné trubkové, nerez ocel, pr. 28 mm dl. 400 mm, včetně PÚ, kotvení, doplňků, dle PD (přesná specifikace viz D.1.01.1-501 - Výpis zámečnických výrobků) | soubor | 2 |  | 0 |  |  |  | základní |  | 0 | 0 | 0 | 0 | 0 | 16 | K | 2 |  |  |  | ROZPOCET |  |  |  |  | 0 | 0 | 0 | 0 | 0 | 1 | 0 | 16 | 810990098
242 | K | 769000Z018 | D+M Z18 ocelová konstrukce pro vnitřní prosklené stěny, včetně PÚ, kotvení, doplňků, dle PD (přesná specifikace viz D.1.01.1-501 - Výpis zámečnických výrobků) | kg | 400 |  | 0 |  |  |  | základní |  | 0 | 0 | 0 | 0 | 0 | 16 | K | 2 |  |  |  | ROZPOCET |  |  |  |  | 0 | 0 | 0 | 0 | 0 | 1 | 0 | 16 | 82743979
243 | K | 769000Z025.1 | D+M Z25 stojan na hasicí přístroj, lakovaný plech 300x200x600 mm, včetně PÚ, kotvení, doplňků, dle PD (přesná specifikace viz D.1.01.1-501 - Výpis zámečnických výrobků) | soubor | 6 |  | 0 |  |  |  | základní |  | 0 | 0 | 0 | 0 | 0 | 16 | K | 2 |  |  |  | ROZPOCET |  |  |  |  | 0 | 0 | 0 | 0 | 0 | 1 | 0 | 16 | 86647858
244 | K | 769000Z028 | D+M Z28 systémová Al kačírková perforovaná lišta, pro střechy, včetně PÚ, kotvení, doplňků, dle PD (přesná specifikace viz D.1.01.1-501 - Výpis zámečnických výrobků) | m | 70 |  | 0 |  |  |  | základní |  | 0 | 0 | 0 | 0 | 0 | 16 | K | 2 |  |  |  | ROZPOCET |  |  |  |  | 0 | 0 | 0 | 0 | 0 | 1 | 0 | 16 | -995379305
245 | K | 769000Z040 | D+M Z40 obložení vstupu do výtahu - stěny i nadpraží, včetně PÚ, kotvení, doplňků, dle PD (přesná specifikace viz D.1.01.1-501 - Výpis zámečnických výrobků) | soubor | 3 |  | 0 |  |  |  | základní |  | 0 | 0 | 0 | 0 | 0 | 16 | K | 2 |  |  |  | ROZPOCET |  |  |  |  | 0 | 0 | 0 | 0 | 0 | 1 | 0 | 16 | 711544771
246 | K | 769000Z043 | D+M Z43 nerezový kotvící bod pro ploché střechy dl. 600-800 mm, včetně PÚ, kotvení, doplňků, dle PD (přesná specifikace viz D.1.01.1-501 - Výpis zámečnických výrobků) | soubor | 6 |  | 0 |  |  |  | základní |  | 0 | 0 | 0 | 0 | 0 | 16 | K | 2 |  |  |  | ROZPOCET |  |  |  |  | 0 | 0 | 0 | 0 | 0 | 1 | 0 | 16 | -1145250188
247 | K | 769000Z044 | D+M Z44 permanentí nerezové lano pro záchytné systémy tl. 6 mm mm, včetně PÚ, kotvení, doplňků, dle PD (přesná specifikace viz D.1.01.1-501 - Výpis zámečnických výrobků) | m | 39 |  | 0 |  |  |  | základní |  | 0 | 0 | 0 | 0 | 0 | 16 | K | 2 |  |  |  | ROZPOCET |  |  |  |  | 0 | 0 | 0 | 0 | 0 | 1 | 0 | 16 | -583045314
248 | K | 769000Z046 | D+M Z46 dveřní zarážka z matného kovu s pryžovým lemem, včetně PÚ, kotvení, doplňků, dle PD (přesná specifikace viz D.1.01.1-501 - Výpis zámečnických výrobků) | soubor | 50 |  | 0 |  |  |  | základní |  | 0 | 0 | 0 | 0 | 0 | 16 | K | 2 |  |  |  | ROZPOCET |  |  |  |  | 0 | 0 | 0 | 0 | 0 | 1 | 0 | 16 | 1910435695
249 | K | 769000Z051 | D+M Z51 kotvení zdrojových mostů přes stropní konstrukci, včetně PÚ, kotvení, doplňků, dle PD (přesná specifikace viz D.1.01.1-501 - Výpis zámečnických výrobků) | soubor | 7 |  | 0 |  |  |  | základní |  | 0 | 0 | 0 | 0 | 0 | 16 | K | 2 |  |  |  | ROZPOCET |  |  |  |  | 0 | 0 | 0 | 0 | 0 | 1 | 0 | 16 | 2080674715
250 | K | 769000Z054 | D+M Z54 instalační kanál pro technologii Angio, umístěný v podlaze, včetně krytu nerez, včetně PÚ, kotvení, doplňků, dle PD (přesná specifikace viz D.1.01.1-501 - Výpis zámečnických výrobků) | kg | 386.22 |  | 0 |  |  |  | základní |  | 0 | 0 | 0 | 0 | 0 | 16 | K | 2 |  |  |  | ROZPOCET |  |  |  |  | 0 | 0 | 0 | 0 | 0 | 1 | 0 | 16 | 905956114
251 | K | 769000Z055 | D+M Z55 stropní instalační lávka pro vedení technologických kabelů, drátěný systémový žlab, včetně PÚ, kotvení, doplňků, dle PD (přesná specifikace viz D.1.01.1-501 - Výpis zámečnických výrobků) | m | 17 |  | 0 |  |  |  | základní |  | 0 | 0 | 0 | 0 | 0 | 16 | K | 2 |  |  |  | ROZPOCET |  |  |  |  | 0 | 0 | 0 | 0 | 0 | 1 | 0 | 16 | -1710766742
252 | K | 769000Z056 | D+M Z56 sestava výsuvného žebříkového schodiště, včetně PÚ, kotvení, doplňků, dle PD (přesná specifikace viz D.1.01.1-501 - Výpis zámečnických výrobků) | soubor | 1 |  | 0 |  |  |  | základní |  | 0 | 0 | 0 | 0 | 0 | 16 | K | 2 |  |  |  | ROZPOCET |  |  |  |  | 0 | 0 | 0 | 0 | 0 | 1 | 0 | 16 | -319968739
253 | K | 769000Z068 | D+M Z68 nosná ocelová konstrukce pro kotvení dráhy angiolinky, včetně PÚ, kotvení, doplňků, dle PD (přesná specifikace viz D.1.01.1-501 - Výpis zámečnických výrobků) | kg | 1233.87 |  | 0 |  |  |  | základní |  | 0 | 0 | 0 | 0 | 0 | 16 | K | 2 |  |  |  | ROZPOCET |  |  |  |  | 0 | 0 | 0 | 0 | 0 | 1 | 0 | 16 | 1005501352
254 | K | 769000Z069 | D+M Z69 instalační profil na omítce, pro vedení kabelů 200x70x2900 mm, včetně PÚ, kotvení, doplňků, dle PD (přesná specifikace viz D.1.01.1-501 - Výpis zámečnických výrobků) | soubor | 2 |  | 0 |  |  |  | základní |  | 0 | 0 | 0 | 0 | 0 | 16 | K | 2 |  |  |  | ROZPOCET |  |  |  |  | 0 | 0 | 0 | 0 | 0 | 1 | 0 | 16 | -1450531232
255 | K | 769000Z070 | D+M Z70 zrcadlo vlepené do obkladu 800x850 mm, včetně PÚ, kotvení, doplňků, dle PD (přesná specifikace viz D.1.01.1-501 - Výpis zámečnických výrobků) | soubor | 3 |  | 0 |  |  |  | základní |  | 0 | 0 | 0 | 0 | 0 | 16 | K | 2 |  |  |  | ROZPOCET |  |  |  |  | 0 | 0 | 0 | 0 | 0 | 1 | 0 | 16 | 900105485
256 | K | 769000Z076 | D+M Z76 zrcadlo v Al rámu, sklopné, pro imobilní 400x600 mm, včetně PÚ, kotvení, doplňků, dle PD (přesná specifikace viz D.1.01.1-501 - Výpis zámečnických výrobků) | soubor | 1 |  | 0 |  |  |  | základní |  | 0 | 0 | 0 | 0 | 0 | 16 | K | 2 |  |  |  | ROZPOCET |  |  |  |  | 0 | 0 | 0 | 0 | 0 | 1 | 0 | 16 | 1236318420
257 | K | 769000Z080 | D+M Z80 zrcadlo vlepené do obkladu 1800x850 mm, včetně PÚ, kotvení, doplňků, dle PD (přesná specifikace viz D.1.01.1-501 - Výpis zámečnických výrobků) | soubor | 1 |  | 0 |  |  |  | základní |  | 0 | 0 | 0 | 0 | 0 | 16 | K | 2 |  |  |  | ROZPOCET |  |  |  |  | 0 | 0 | 0 | 0 | 0 | 1 | 0 | 16 | 31312984
258 | K | 769000Z093 | D+M Z93 zrcadlo vlepené do obkladu 925x850 mm, včetně PÚ, kotvení, doplňků, dle PD (přesná specifikace viz D.1.01.1-501 - Výpis zámečnických výrobků) | soubor | 1 |  | 0 |  |  |  | základní |  | 0 | 0 | 0 | 0 | 0 | 16 | K | 2 |  |  |  | ROZPOCET |  |  |  |  | 0 | 0 | 0 | 0 | 0 | 1 | 0 | 16 | 1662489133
259 | K | 769000Z109 | D+M Z109 zrcadlo vlepené do obkladu 1750x850 mm, včetně PÚ, kotvení, doplňků, dle PD (přesná specifikace viz D.1.01.1-501 - Výpis zámečnických výrobků) | soubor | 1 |  | 0 |  |  |  | základní |  | 0 | 0 | 0 | 0 | 0 | 16 | K | 2 |  |  |  | ROZPOCET |  |  |  |  | 0 | 0 | 0 | 0 | 0 | 1 | 0 | 16 | -1704195965
260 | K | 769000Z113 | D+M Z113 vnitřní ocelové schodiště, včetně zábradlí, včetně PÚ, kotvení, doplňků, dle PD (přesná specifikace viz D.1.01.1-501 - Výpis zámečnických výrobků) | kg | 122.98 |  | 0 |  |  |  | základní |  | 0 | 0 | 0 | 0 | 0 | 16 | K | 2 |  |  |  | ROZPOCET |  |  |  |  | 0 | 0 | 0 | 0 | 0 | 1 | 0 | 16 | -126751057
261 | K | 769000Z115 | D+M Z115 opěrné madlo na chodbách, ocelová trubka pr. 42,4 mm, včetně PÚ, kotvení, doplňků, dle PD (přesná specifikace viz D.1.01.1-501 - Výpis zámečnických výrobků) | soubor | 40 |  | 0 |  |  |  | základní |  | 0 | 0 | 0 | 0 | 0 | 16 | K | 2 |  |  |  | ROZPOCET |  |  |  |  | 0 | 0 | 0 | 0 | 0 | 1 | 0 | 16 | 205477509
262 | K | 769000Z121 | D+M Z121 lemování VZT, vnější plech pozink, vnitřní olověný, včetně PÚ, kotvení, doplňků, dle PD (přesná specifikace viz D.1.01.1-501 - Výpis zámečnických výrobků) | kg | 29.15 |  | 0 |  |  |  | základní |  | 0 | 0 | 0 | 0 | 0 | 16 | K | 2 |  |  |  | ROZPOCET |  |  |  |  | 0 | 0 | 0 | 0 | 0 | 1 | 0 | 16 | -715595412
263 | K | 769000Z123 | D+M Z123 lemování VZT, vnější plech pozink, vnitřní olověný, včetně PÚ, kotvení, doplňků, dle PD (přesná specifikace viz D.1.01.1-501 - Výpis zámečnických výrobků) | kg | 65.34 |  | 0 |  |  |  | základní |  | 0 | 0 | 0 | 0 | 0 | 16 | K | 2 |  |  |  | ROZPOCET |  |  |  |  | 0 | 0 | 0 | 0 | 0 | 1 | 0 | 16 | -74345449
264 | K | 769000Z150 | D+M Z150 skříňka pro umístění hydrantu a 2 kusů PHP, včetně PÚ, kotvení, doplňků, dle PD (přesná specifikace viz D.1.01.1-501 - Výpis zámečnických výrobků) | soubor | 1 |  | 0 |  |  |  | základní |  | 0 | 0 | 0 | 0 | 0 | 16 | K | 2 |  |  |  | ROZPOCET |  |  |  |  | 0 | 0 | 0 | 0 | 0 | 1 | 0 | 16 | -2134397473
266 | K | 769000Z167 | D+M Z167 pozorovací okno vnitřní pevné, s meziskelní manuální žaluzií 1500x1050 mm, včetně PÚ, kotvení, doplňků, dle PD (přesná specifikace viz D.1.01.1-501 - Výpis zámečnických výrobků) | soubor | 1 |  | 0 |  |  |  | základní |  | 0 | 0 | 0 | 0 | 0 | 16 | K | 2 |  |  |  | ROZPOCET |  |  |  |  | 0 | 0 | 0 | 0 | 0 | 1 | 0 | 16 | -964940336
267 | K | 769000Z168 | D+M Z168 pozorovací okno vnitřní pevné, s meziskelní manuální žaluzií 3000x1000 mm, včetně PÚ, kotvení, doplňků, dle PD (přesná specifikace viz D.1.01.1-501 - Výpis zámečnických výrobků) | soubor | 1 |  | 0 |  |  |  | základní |  | 0 | 0 | 0 | 0 | 0 | 16 | K | 2 |  |  |  | ROZPOCET |  |  |  |  | 0 | 0 | 0 | 0 | 0 | 1 | 0 | 16 | 1537345115
268 | K | 769000Z197 | D+M Z197 kotvení stropních stativů otočných, 6 kotev v souboru, včetně PÚ, kotvení, doplňků, dle PD (přesná specifikace viz D.1.01.1-501 - Výpis zámečnických výrobků) | soubor | 6 |  | 0 |  |  |  | základní |  | 0 | 0 | 0 | 0 | 0 | 16 | K | 2 |  |  |  | ROZPOCET |  |  |  |  | 0 | 0 | 0 | 0 | 0 | 1 | 0 | 16 | -1302850852
269 | K | 769000Z198 | D+M Z198 dveřní práh, nerez plech, včetně PÚ, kotvení, doplňků, dle PD (přesná specifikace viz D.1.01.1-501 - Výpis zámečnických výrobků) | m | 15 |  | 0 |  |  |  | základní |  | 0 | 0 | 0 | 0 | 0 | 16 | K | 2 |  |  |  | ROZPOCET |  |  |  |  | 0 | 0 | 0 | 0 | 0 | 1 | 0 | 16 | 1281096488
270 | K | 769000Z199 | D+M Z199 kotvy k uchycení lezecké výstroje pracovníků, včetně PÚ, kotvení, doplňků, dle PD (přesná specifikace viz D.1.01.1-501 - Výpis zámečnických výrobků) | kg | 935 |  | 0 |  |  |  | základní |  | 0 | 0 | 0 | 0 | 0 | 16 | K | 2 |  |  |  | ROZPOCET |  |  |  |  | 0 | 0 | 0 | 0 | 0 | 1 | 0 | 16 | 171580667
271 | K | 769000Z211 | D+M Z211 skruž pro výstavbu stromů na střeše, v. 1200 mm pr. 1910 mm, včetně PÚ, kotvení, doplňků, dle PD (přesná specifikace viz D.1.01.1-501 - Výpis zámečnických výrobků) | soubor | 1 |  | 0 |  |  |  | základní |  | 0 | 0 | 0 | 0 | 0 | 16 | K | 2 |  |  |  | ROZPOCET |  |  |  |  | 0 | 0 | 0 | 0 | 0 | 1 | 0 | 16 | 1876407555
272 | K | 769000Z213 | D+M Z213 sestava ochranných madel na chodbách, ocelová trubka pr. 42,4 mm, včetně PÚ, kotvení, doplňků, dle PD (přesná specifikace viz D.1.01.1-501 - Výpis zámečnických výrobků) | m | 55 |  | 0 |  |  |  | základní |  | 0 | 0 | 0 | 0 | 0 | 16 | K | 2 |  |  |  | ROZPOCET |  |  |  |  | 0 | 0 | 0 | 0 | 0 | 1 | 0 | 16 | -975820546
273 | K | 767000Z247 | D+M Z247 rám pro 1 VZT potrubí do š. 1500 mm, nízký, včetně PÚ, kotvení, doplňků, dle PD (přesná specifikace viz D.1.01.1-501 - Výpis zámečnických výrobků) | soubor | 4 |  | 0 |  |  |  | základní |  | 0 | 0 | 0 | 0 | 0 | 16 | K | 2 |  |  |  | ROZPOCET |  |  |  |  | 0 | 0 | 0 | 0 | 0 | 1 | 0 | 16 | -797407092
274 | K | 767000Z252 | D+M Z252 rám pro 2 VZT potrubí do š. 1300 mm, vysoký, včetně PÚ, kotvení, doplňků, dle PD (přesná specifikace viz D.1.01.1-501 - Výpis zámečnických výrobků) | soubor | 1 |  | 0 |  |  |  | základní |  | 0 | 0 | 0 | 0 | 0 | 16 | K | 2 |  |  |  | ROZPOCET |  |  |  |  | 0 | 0 | 0 | 0 | 0 | 1 | 0 | 16 | -912391158
275 | K | 767000Z253 | D+M Z253 rám pro 2 VZT potrubí do š. 1300 mm, nízký, včetně PÚ, kotvení, doplňků, dle PD (přesná specifikace viz D.1.01.1-501 - Výpis zámečnických výrobků) | soubor | 5 |  | 0 |  |  |  | základní |  | 0 | 0 | 0 | 0 | 0 | 16 | K | 2 |  |  |  | ROZPOCET |  |  |  |  | 0 | 0 | 0 | 0 | 0 | 1 | 0 | 16 | -1156380913
276 | K | 767000Z327 | D+M Z327 ocelová konstrukce pro uchycení podhledů, jäkl profily, včetně PÚ, kotvení, doplňků, dle PD (přesná specifikace viz D.1.01.1-501 - Výpis zámečnických výrobků) | kg | 2252 |  | 0 |  |  |  | základní |  | 0 | 0 | 0 | 0 | 0 | 16 | K | 2 |  |  |  | ROZPOCET |  |  |  |  | 0 | 0 | 0 | 0 | 0 | 1 | 0 | 16 | -1133070385
| D | 769 | Prvky z plastu |  |  |  | 0 | [5 empty] | 0 |  | 0 |  | 0 | 2 | D | 1 |  |  |  | ROZPOCET | [10 empty] | 0
277 | K | 769000P01a | D+M P1a ochrana rohu, včetně PÚ, kotvení, doplňků, dle PD (přesná specifikace viz D.1.01.1-503 - Výpis plastových výrobků) | m | 2 |  | 0 |  |  |  | základní |  | 0 | 0 | 0 | 0 | 0 | 16 | K | 2 |  |  |  | ROZPOCET |  |  |  |  | 0 | 0 | 0 | 0 | 0 | 1 | 0 | 16 | 1364028271
278 | K | 769000P01b | D+M P1b ochrana rohu, včetně PÚ, kotvení, doplňků, dle PD (přesná specifikace viz D.1.01.1-503 - Výpis plastových výrobků) | m | 13 |  | 0 |  |  |  | základní |  | 0 | 0 | 0 | 0 | 0 | 16 | K | 2 |  |  |  | ROZPOCET |  |  |  |  | 0 | 0 | 0 | 0 | 0 | 1 | 0 | 16 | -601284130
279 | K | 769000P01c | D+M P1c ochrana rohu, včetně PÚ, kotvení, doplňků, dle PD (přesná specifikace viz D.1.01.1-503 - Výpis plastových výrobků) | m | 11.7 |  | 0 |  |  |  | základní |  | 0 | 0 | 0 | 0 | 0 | 16 | K | 2 |  |  |  | ROZPOCET |  |  |  |  | 0 | 0 | 0 | 0 | 0 | 1 | 0 | 16 | 2112893994
280 | K | 769000P02a | D+M P2a ochranné pláty stěn nárazuvzdorné v. 1000 mm, včetně PÚ, kotvení, doplňků, dle PD (přesná specifikace viz D.1.01.1-503 - Výpis plastových výrobků) | m | 15 |  | 0 |  |  |  | základní |  | 0 | 0 | 0 | 0 | 0 | 16 | K | 2 |  |  |  | ROZPOCET |  |  |  |  | 0 | 0 | 0 | 0 | 0 | 1 | 0 | 16 | 470014790
281 | K | 769000P02b | D+M P2b ochranné pláty stěn nárazuvzdorné v. 1300 mm, včetně PÚ, kotvení, doplňků, dle PD (přesná specifikace viz D.1.01.1-503 - Výpis plastových výrobků) | m | 51 |  | 0 |  |  |  | základní |  | 0 | 0 | 0 | 0 | 0 | 16 | K | 2 |  |  |  | ROZPOCET |  |  |  |  | 0 | 0 | 0 | 0 | 0 | 1 | 0 | 16 | -489653158
282 | K | 769000P02c | D+M P2c ochranné pláty stěn nárazuvzdorné v. 1300 mm, včetně PÚ, kotvení, doplňků, dle PD (přesná specifikace viz D.1.01.1-503 - Výpis plastových výrobků) | m | 33 |  | 0 |  |  |  | základní |  | 0 | 0 | 0 | 0 | 0 | 16 | K | 2 |  |  |  | ROZPOCET |  |  |  |  | 0 | 0 | 0 | 0 | 0 | 1 | 0 | 16 | -632644290
283 | K | 769000P02e.1 | D+M P2e ochranné pláty stěn nárazuvzdorné v. 225 mm, včetně PÚ, kotvení, doplňků, dle PD (přesná specifikace viz D.1.01.1-503 - Výpis plastových výrobků) | m | 1 |  | 0 |  |  |  | základní |  | 0 | 0 | 0 | 0 | 0 | 16 | K | 2 |  |  |  | ROZPOCET |  |  |  |  | 0 | 0 | 0 | 0 | 0 | 1 | 0 | 16 | -2109331834
284 | K | 769000P02h | D+M P2h ochranné pláty stěn nárazuvzdorné v. 2050 mm, včetně PÚ, kotvení, doplňků, dle PD (přesná specifikace viz D.1.01.1-503 - Výpis plastových výrobků) | m | 4 |  | 0 |  |  |  | základní |  | 0 | 0 | 0 | 0 | 0 | 16 | K | 2 |  |  |  | ROZPOCET |  |  |  |  | 0 | 0 | 0 | 0 | 0 | 1 | 0 | 16 | -1711134203
285 | K | 769000P02i | D+M P2i ochranné pláty stěn nárazuvzdorné v. 600 mm, včetně PÚ, kotvení, doplňků, dle PD (přesná specifikace viz D.1.01.1-503 - Výpis plastových výrobků) | m | 4 |  | 0 |  |  |  | základní |  | 0 | 0 | 0 | 0 | 0 | 16 | K | 2 |  |  |  | ROZPOCET |  |  |  |  | 0 | 0 | 0 | 0 | 0 | 1 | 0 | 16 | -836419161
286 | K | 769000P03b | D+M P3b ochranné pláty stěn nárazuvzdorné s madlem v. 1300 mm, včetně PÚ, kotvení, doplňků, dle PD (přesná specifikace viz D.1.01.1-503 - Výpis plastových výrobků) | m | 24 |  | 0 |  |  |  | základní |  | 0 | 0 | 0 | 0 | 0 | 16 | K | 2 |  |  |  | ROZPOCET |  |  |  |  | 0 | 0 | 0 | 0 | 0 | 1 | 0 | 16 | 893948866
287 | K | 769000P05 | D+M P5 ochrany stěn nárazuvzdorné - horní pás š. 200 mm, včetně PÚ, kotvení, doplňků, dle PD (přesná specifikace viz D.1.01.1-503 - Výpis plastových výrobků) | m | 15 |  | 0 |  |  |  | základní |  | 0 | 0 | 0 | 0 | 0 | 16 | K | 2 |  |  |  | ROZPOCET |  |  |  |  | 0 | 0 | 0 | 0 | 0 | 1 | 0 | 16 | 530587306
288 | K | 769000P05.1 | D+M P5 ochrany stěn nárazuvzdorné - spodní pás š. 200 mm, včetně PÚ, kotvení, doplňků, dle PD (přesná specifikace viz D.1.01.1-503 - Výpis plastových výrobků) | m | 15 |  | 0 |  |  |  | základní |  | 0 | 0 | 0 | 0 | 0 | 16 | K | 2 |  |  |  | ROZPOCET |  |  |  |  | 0 | 0 | 0 | 0 | 0 | 1 | 0 | 16 | -1798740229
289 | K | 769000P07 | D+M P7 havarijní přepad střechy, PVC, odtok 150x150 mm, dl. 700 mm, včetně PÚ, kotvení, doplňků, dle PD (přesná specifikace viz D.1.01.1-503 - Výpis plastových výrobků) | soubor | 8 |  | 0 |  |  |  | základní |  | 0 | 0 | 0 | 0 | 0 | 16 | K | 2 |  |  |  | ROZPOCET |  |  |  |  | 0 | 0 | 0 | 0 | 0 | 1 | 0 | 16 | -2075105231
| D | 771 | Podlahy z dlaždic |  |  |  | 0 | [5 empty] | 0 |  | 24.4888 |  | 0 | 2 | D | 1 |  |  |  | ROZPOCET | [10 empty] | 0
290 | K | 771111011 | Vysátí podkladu před pokládkou dlažby | m2 | 295.21 |  | 0 | CS ÚRS 2023 01 |  |  | základní |  | 0 | 0 | 0 | 0 | 0 | 16 | K | 2 |  |  |  | ROZPOCET |  |  |  |  | 0 | 0 | 0 | 0 | 0 | 1 | 0 | 16 | 1089762145
| VV |  | D.1.01.1-103, D.1.01.1-104, D.1.01.1-105, D.1.01.1-107, D.1.01.1-108, D.1.01.1-109, D.1.01.1-110, , D.1.01.1-111, D.1.01.1-002 | [15 empty] | VV | 2 | 1 | True | 0 | ROZPOCET
| VV |  | Skladba E1 | [15 empty] | VV | 2 | 1 | True | 0 | ROZPOCET
| VV |  | "1PP: B191-530" 38,73 |  | 38.73 | [13 empty] | VV | 2 | 2 | True | 0 | ROZPOCET
| VV |  | "1NP: B101-050" 151,27 |  | 151.27 | [13 empty] | VV | 2 | 2 | True | 0 | ROZPOCET
| VV |  | Mezisoučet |  | 190 | [13 empty] | VV | 2 | 3 | True | 0 | ROZPOCET
| VV |  | "1PP: B191-530" 105,21 |  | 105.21 | [13 empty] | VV | 2 | 2 | True | 0 | ROZPOCET
| VV |  | Mezisoučet |  | 105.21 | [13 empty] | VV | 2 | 3 | True | 0 | ROZPOCET
| VV |  | Součet |  | 295.21 | [13 empty] | VV | 2 | 4 | True | 1 | ROZPOCET
291 | K | 771121011 | Nátěr penetrační na podlahu | m2 | 295.21 |  | 0 | CS ÚRS 2023 01 |  |  | základní |  | 0 | 0.0003 | 0.088563 | 0 | 0 | 16 | K | 2 |  |  |  | ROZPOCET |  |  |  |  | 0 | 0 | 0 | 0 | 0 | 1 | 0 | 16 | 1388295167
292 | K | 771554113 | Montáž podlah z dlaždic teracových lepených flexibilním lepidlem přes 9 do 12 ks/m2 | m2 | 295.21 |  | 0 | CS ÚRS 2023 01 |  |  | základní |  | 0 | 0.0054 | 1.5941 | 0 | 0 | 16 | K | 2 |  |  |  | ROZPOCET |  |  |  |  | 0 | 0 | 0 | 0 | 0 | 1 | 0 | 16 | -137525883
| VV |  | D.1.01.1-103, D.1.01.1-104, D.1.01.1-105, D.1.01.1-107, D.1.01.1-108, D.1.01.1-109, D.1.01.1-110, , D.1.01.1-111, D.1.01.1-002 | [15 empty] | VV | 2 | 1 | True | 0 | ROZPOCET
| VV |  | Skladba E1 | [15 empty] | VV | 2 | 1 | True | 0 | ROZPOCET
| VV |  | 190 |  | 190 | [13 empty] | VV | 2 | 2 | True | 0 | ROZPOCET
| VV |  | Skladba E2 | [15 empty] | VV | 2 | 1 | True | 0 | ROZPOCET
| VV |  | 105,21 |  | 105.21 | [13 empty] | VV | 2 | 2 | True | 0 | ROZPOCET
| VV |  | Součet |  | 295.21 | [13 empty] | VV | 2 | 4 | True | 1 | ROZPOCET
293 | M | 59247001M01 | dlaždice teracová tl. 24 mm | m2 | 324.731 |  | 0 |  |  |  | základní |  | 0 | 0.07 | 22.7312 | 0 | 0 | 32 | M | 2 |  |  |  | ROZPOCET |  |  |  |  | 0 | 0 | 0 | 0 | 0 | 1 | 0 | 16 | -1752958407
| VV |  | 295,21*1,1 'Přepočtené koeficientem množství |  | 324.731 | [13 empty] | VV | 2 | 2 | False | 1 | ROZPOCET
294 | K | 7714731X1a | D+M soklů z dlaždic teracových s požlábkem lepených, vč. pomocných prací, doplňků | m | 174.36 |  | 0 |  |  |  | základní |  | 0 | 0.00043 | 0.074975 | 0 | 0 | 16 | K | 2 |  |  |  | ROZPOCET |  |  |  |  | 0 | 0 | 0 | 0 | 0 | 1 | 0 | 16 | -1180224651
| VV |  | 174,36 |  | 174.36 | [13 empty] | VV | 2 | 2 | True | 0 | ROZPOCET
| VV |  | Součet |  | 174.36 | [13 empty] | VV | 2 | 4 | True | 1 | ROZPOCET
295 | K | 998771104 | Přesun hmot tonážní pro podlahy z dlaždic v objektech v přes 24 do 36 m | t | 24.489 |  | 0 | CS ÚRS 2023 01 |  |  | základní |  | 0 | 0 | 0 | 0 | 0 | 16 | K | 2 |  |  |  | ROZPOCET |  |  |  |  | 0 | 0 | 0 | 0 | 0 | 1 | 0 | 16 | -1470190686
296 | K | 998771193 | Příplatek k přesunu hmot tonážní 771 za zvětšený přesun do 500 m | t | 24.489 |  | 0 | CS ÚRS 2023 01 |  |  | základní |  | 0 | 0 | 0 | 0 | 0 | 16 | K | 2 |  |  |  | ROZPOCET |  |  |  |  | 0 | 0 | 0 | 0 | 0 | 1 | 0 | 16 | -307930562
| D | 776 | Podlahy povlakové |  |  |  | 0 | [5 empty] | 0 |  | 4.2642 |  | 0 | 2 | D | 1 |  |  |  | ROZPOCET | [10 empty] | 0
297 | K | 776111112 | Broušení betonového podkladu povlakových podlah | m2 | 507.43 |  | 0 | CS ÚRS 2023 01 |  |  | základní |  | 0 | 0 | 0 | 0 | 0 | 16 | K | 2 |  |  |  | ROZPOCET |  |  |  |  | 0 | 0 | 0 | 0 | 0 | 1 | 0 | 16 | -1446638208
| VV |  | D.1.01.1-103, D.1.01.1-104, D.1.01.1-105, D.1.01.1-107, D.1.01.1-108, D.1.01.1-109, D.1.01.1-110, , D.1.01.1-111, D.1.01.1-002 | [15 empty] | VV | 2 | 1 | True | 0 | ROZPOCET
| VV |  | Skladba A1 | [15 empty] | VV | 2 | 1 | True | 0 | ROZPOCET
| VV |  | "1PP: B191-700" 10,44 |  | 10.44 | [13 empty] | VV | 2 | 2 | True | 0 | ROZPOCET
| VV |  | "1PP: B191-710" 11,55 |  | 11.55 | [13 empty] | VV | 2 | 2 | True | 0 | ROZPOCET
| VV |  | "1PP: B191-720" 13,31 |  | 13.31 | [13 empty] | VV | 2 | 2 | True | 0 | ROZPOCET
| VV |  | "1PP: B191-730" 4,9 |  | 4.9 | [13 empty] | VV | 2 | 2 | True | 0 | ROZPOCET
| VV |  | "1PP: B191-740" 2,08 |  | 2.08 | [13 empty] | VV | 2 | 2 | True | 0 | ROZPOCET
| VV |  | "1PP: B191-741" 1,82 |  | 1.82 | [13 empty] | VV | 2 | 2 | True | 0 | ROZPOCET
| VV |  | "1PP: B191-750" 4,81 |  | 4.81 | [13 empty] | VV | 2 | 2 | True | 0 | ROZPOCET
| VV |  | "1PP: B191-830" 15,81 |  | 15.81 | [13 empty] | VV | 2 | 2 | True | 0 | ROZPOCET
| VV |  | "1PP: B191-670" 28,29 |  | 28.29 | [13 empty] | VV | 2 | 2 | True | 0 | ROZPOCET
| VV |  | "1NP: B101-640" 7,44 |  | 7.44 | [13 empty] | VV | 2 | 2 | True | 0 | ROZPOCET
| VV |  | "1NP: B101-650" 23,05 |  | 23.05 | [13 empty] | VV | 2 | 2 | True | 0 | ROZPOCET
| VV |  | "1NP: B101-660" 20,69 |  | 20.69 | [13 empty] | VV | 2 | 2 | True | 0 | ROZPOCET
| VV |  | "1NP: B101-670" 22,41 |  | 22.41 | [13 empty] | VV | 2 | 2 | True | 0 | ROZPOCET
| VV |  | "1NP: B101-681" 4,51 |  | 4.51 | [13 empty] | VV | 2 | 2 | True | 0 | ROZPOCET
| VV |  | "1NP: B101-690" 6,16 |  | 6.16 | [13 empty] | VV | 2 | 2 | True | 0 | ROZPOCET
| VV |  | "1NP: B101-880" 5,98 |  | 5.98 | [13 empty] | VV | 2 | 2 | True | 0 | ROZPOCET
| VV |  | "1NP: B101-492" 38,45 |  | 38.45 | [13 empty] | VV | 2 | 2 | True | 0 | ROZPOCET
| VV |  | "2NP: B102-050" 45,3 |  | 45.3 | [13 empty] | VV | 2 | 2 | True | 0 | ROZPOCET
| VV |  | "2NP: B102-050" 32,55 |  | 32.55 | [13 empty] | VV | 2 | 2 | True | 0 | ROZPOCET
| VV |  | "2NP: B102-050" 12,97 |  | 12.97 | [13 empty] | VV | 2 | 2 | True | 0 | ROZPOCET
| VV |  | Mezisoučet |  | 312.52 | [13 empty] | VV | 2 | 3 | True | 0 | ROZPOCET
| VV |  | Skladba A2 | [15 empty] | VV | 2 | 1 | True | 0 | ROZPOCET
| VV |  | "1PP: B191-670" 22,14 |  | 22.14 | [13 empty] | VV | 2 | 2 | True | 0 | ROZPOCET
| VV |  | "1PP: B191-760" 6,95 |  | 6.95 | [13 empty] | VV | 2 | 2 | True | 0 | ROZPOCET
| VV |  | "1PP: B191-770" 9,62 |  | 9.62 | [13 empty] | VV | 2 | 2 | True | 0 | ROZPOCET
| VV |  | "1PP: B191-780" 9,3 |  | 9.3 | [13 empty] | VV | 2 | 2 | True | 0 | ROZPOCET
| VV |  | "1PP: B191-782" 2,39 |  | 2.39 | [13 empty] | VV | 2 | 2 | True | 0 | ROZPOCET
| VV |  | "1PP: B191-790" 5,36 |  | 5.36 | [13 empty] | VV | 2 | 2 | True | 0 | ROZPOCET
| VV |  | Mezisoučet |  | 55.76 | [13 empty] | VV | 2 | 3 | True | 0 | ROZPOCET
| VV |  | Skladba A5 | [15 empty] | VV | 2 | 1 | True | 0 | ROZPOCET
| VV |  | "1PP: B191-590" 5,65 |  | 5.65 | [13 empty] | VV | 2 | 2 | True | 0 | ROZPOCET
| VV |  | Mezisoučet |  | 5.65 | [13 empty] | VV | 2 | 3 | True | 0 | ROZPOCET
| VV |  | Skladba B1 | [15 empty] | VV | 2 | 1 | True | 0 | ROZPOCET
| VV |  | "1PP: B191-751" 3,82 |  | 3.82 | [13 empty] | VV | 2 | 2 | True | 0 | ROZPOCET
| VV |  | Mezisoučet |  | 3.82 | [13 empty] | VV | 2 | 3 | True | 0 | ROZPOCET
| VV |  | Skladba B2 | [15 empty] | VV | 2 | 1 | True | 0 | ROZPOCET
| VV |  | "1PP: B191-761" 3,82 |  | 3.82 | [13 empty] | VV | 2 | 2 | True | 0 | ROZPOCET
| VV |  | "1PP: B191-781" 3,16 |  | 3.16 | [13 empty] | VV | 2 | 2 | True | 0 | ROZPOCET
| VV |  | Mezisoučet |  | 6.98 | [13 empty] | VV | 2 | 3 | True | 0 | ROZPOCET
| VV |  | Skladba C1 | [15 empty] | VV | 2 | 1 | True | 0 | ROZPOCET
| VV |  | "1NP: B101-630" 36,46 |  | 36.46 | [13 empty] | VV | 2 | 2 | True | 0 | ROZPOCET
| VV |  | "1NP: B101-680" 16,77 |  | 16.77 | [13 empty] | VV | 2 | 2 | True | 0 | ROZPOCET
| VV |  | "1NP: B101-620" 24,77 |  | 24.77 | [13 empty] | VV | 2 | 2 | True | 0 | ROZPOCET
| VV |  | Mezisoučet |  | 78 | [13 empty] | VV | 2 | 3 | True | 0 | ROZPOCET
| VV |  | Skladba C2 | [15 empty] | VV | 2 | 1 | True | 0 | ROZPOCET
| VV |  | "1PP: B191-800" 28,71 |  | 28.71 | [13 empty] | VV | 2 | 2 | True | 0 | ROZPOCET
| VV |  | Mezisoučet |  | 28.71 | [13 empty] | VV | 2 | 3 | True | 0 | ROZPOCET
| VV |  | Skladba C4 | [15 empty] | VV | 2 | 1 | True | 0 | ROZPOCET
| VV |  | "1PP: B191-840" 14,53 |  | 14.53 | [13 empty] | VV | 2 | 2 | True | 0 | ROZPOCET
| VV |  | Mezisoučet |  | 14.53 | [13 empty] | VV | 2 | 3 | True | 0 | ROZPOCET
| VV |  | Skladba C5 | [15 empty] | VV | 2 | 1 | True | 0 | ROZPOCET
| VV |  | "1PP: B191-800" 1,44 |  | 1.44 | [13 empty] | VV | 2 | 2 | True | 0 | ROZPOCET
| VV |  | "1PP: B191-800" 0,02 |  | 0.02 | [13 empty] | VV | 2 | 2 | True | 0 | ROZPOCET
| VV |  | Mezisoučet |  | 1.46 | [13 empty] | VV | 2 | 3 | True | 0 | ROZPOCET
| VV |  | Součet |  | 507.43 | [13 empty] | VV | 2 | 4 | True | 1 | ROZPOCET
298 | K | 776111311 | Vysátí podkladu povlakových podlah | m2 | 507.43 |  | 0 | CS ÚRS 2023 01 |  |  | základní |  | 0 | 0 | 0 | 0 | 0 | 16 | K | 2 |  |  |  | ROZPOCET |  |  |  |  | 0 | 0 | 0 | 0 | 0 | 1 | 0 | 16 | -1365477979
299 | K | 776121112 | Vodou ředitelná penetrace savého podkladu povlakových podlah | m2 | 507.43 |  | 0 | CS ÚRS 2023 01 |  |  | základní |  | 0 | 3e-05 | 0.015223 | 0 | 0 | 16 | K | 2 |  |  |  | ROZPOCET |  |  |  |  | 0 | 0 | 0 | 0 | 0 | 1 | 0 | 16 | 1791859880
300 | K | 776141121 | Stěrka podlahová nivelační pro vyrovnání podkladu povlakových podlah pevnosti 30 MPa tl do 3 mm | m2 | 507.43 |  | 0 | CS ÚRS 2023 01 |  |  | základní |  | 0 | 0.0045 | 2.2834 | 0 | 0 | 16 | K | 2 |  |  |  | ROZPOCET |  |  |  |  | 0 | 0 | 0 | 0 | 0 | 1 | 0 | 16 | 1758621983
| VV |  | D.1.01.1-103, D.1.01.1-104, D.1.01.1-105, D.1.01.1-107, D.1.01.1-108, D.1.01.1-109, D.1.01.1-110, , D.1.01.1-111, D.1.01.1-002 | [15 empty] | VV | 2 | 1 | True | 0 | ROZPOCET
| VV |  | D.1.01.1-103, D.1.01.1-104, D.1.01.1-105, D.1.01.1-107, D.1.01.1-108, D.1.01.1-109, D.1.01.1-110, , D.1.01.1-111, D.1.01.1-002 | [15 empty] | VV | 2 | 1 | True | 0 | ROZPOCET
| VV |  | Skladba A1 | [15 empty] | VV | 2 | 1 | True | 0 | ROZPOCET
| VV |  | 312,52 |  | 312.52 | [13 empty] | VV | 2 | 2 | True | 0 | ROZPOCET
| VV |  | Skladba A2 | [15 empty] | VV | 2 | 1 | True | 0 | ROZPOCET
| VV |  | 55,76 |  | 55.76 | [13 empty] | VV | 2 | 2 | True | 0 | ROZPOCET
| VV |  | Skladba A5 | [15 empty] | VV | 2 | 1 | True | 0 | ROZPOCET
| VV |  | 5,65 |  | 5.65 | [13 empty] | VV | 2 | 2 | True | 0 | ROZPOCET
| VV |  | Skladba B1 | [15 empty] | VV | 2 | 1 | True | 0 | ROZPOCET
| VV |  | 3,82 |  | 3.82 | [13 empty] | VV | 2 | 2 | True | 0 | ROZPOCET
| VV |  | Skladba B2 | [15 empty] | VV | 2 | 1 | True | 0 | ROZPOCET
| VV |  | 6,98 |  | 6.98 | [13 empty] | VV | 2 | 2 | True | 0 | ROZPOCET
| VV |  | Skladba C1 | [15 empty] | VV | 2 | 1 | True | 0 | ROZPOCET
| VV |  | 78 |  | 78 | [13 empty] | VV | 2 | 2 | True | 0 | ROZPOCET
| VV |  | Skladba C2 | [15 empty] | VV | 2 | 1 | True | 0 | ROZPOCET
| VV |  | 28,71 |  | 28.71 | [13 empty] | VV | 2 | 2 | True | 0 | ROZPOCET
| VV |  | Skladba C4 | [15 empty] | VV | 2 | 1 | True | 0 | ROZPOCET
| VV |  | 14,53 |  | 14.53 | [13 empty] | VV | 2 | 2 | True | 0 | ROZPOCET
| VV |  | Skladba C5 | [15 empty] | VV | 2 | 1 | True | 0 | ROZPOCET
| VV |  | 1,46 |  | 1.46 | [13 empty] | VV | 2 | 2 | True | 0 | ROZPOCET
| VV |  | Součet |  | 507.43 | [13 empty] | VV | 2 | 4 | True | 1 | ROZPOCET
301 | K | 776221111x01 | Lepení trvanlivé nebo protiskluzné vinylové podlahové krytiny na lepidlo doporučené výrobcem | m2 | 384.73 |  | 0 |  |  |  | základní |  | 0 | 0.0003 | 0.11542 | 0 | 0 | 16 | K | 2 |  |  |  | ROZPOCET |  |  |  |  | 0 | 0 | 0 | 0 | 0 | 1 | 0 | 16 | -1347130870
| VV |  | D.1.01.1-103, D.1.01.1-104, D.1.01.1-105, D.1.01.1-107, D.1.01.1-108, D.1.01.1-109, D.1.01.1-110, , D.1.01.1-111, D.1.01.1-002 | [15 empty] | VV | 2 | 1 | True | 0 | ROZPOCET
| VV |  | Skladba A1 | [15 empty] | VV | 2 | 1 | True | 0 | ROZPOCET
| VV |  | 312,52 |  | 312.52 | [13 empty] | VV | 2 | 2 | True | 0 | ROZPOCET
| VV |  | Skladba A2 | [15 empty] | VV | 2 | 1 | True | 0 | ROZPOCET
| VV |  | 55,76 |  | 55.76 | [13 empty] | VV | 2 | 2 | True | 0 | ROZPOCET
| VV |  | Skladba A5 | [15 empty] | VV | 2 | 1 | True | 0 | ROZPOCET
| VV |  | 5,65 |  | 5.65 | [13 empty] | VV | 2 | 2 | True | 0 | ROZPOCET
| VV |  | Skladba B1 | [15 empty] | VV | 2 | 1 | True | 0 | ROZPOCET
| VV |  | 3,82 |  | 3.82 | [13 empty] | VV | 2 | 2 | True | 0 | ROZPOCET
| VV |  | Skladba B2 | [15 empty] | VV | 2 | 1 | True | 0 | ROZPOCET
| VV |  | 6,98 |  | 6.98 | [13 empty] | VV | 2 | 2 | True | 0 | ROZPOCET
| VV |  | Součet |  | 384.73 | [13 empty] | VV | 2 | 4 | True | 1 | ROZPOCET
302 | K | 776221111x03 | Vytažení extrémně trvanlivé nebo protiskluzné vinylové podl. krytiny 10 cm na stěu, vč. dodávky přísl. dle PD | m | 459.34 |  | 0 |  |  |  | základní |  | 0 | 0.0003 | 0.1378 | 0 | 0 | 16 | K | 2 |  |  |  | ROZPOCET |  |  |  |  | 0 | 0 | 0 | 0 | 0 | 1 | 0 | 16 | -93897665
| VV |  | D.1.01.1-103, D.1.01.1-104, D.1.01.1-105, D.1.01.1-107, D.1.01.1-108, D.1.01.1-109, D.1.01.1-110, , D.1.01.1-111, D.1.01.1-002 | [15 empty] | VV | 2 | 1 | True | 0 | ROZPOCET
| VV |  | Skladba A1 | [15 empty] | VV | 2 | 1 | True | 0 | ROZPOCET
| VV |  | "1PP: B191-700" 13,15 |  | 13.15 | [13 empty] | VV | 2 | 2 | True | 0 | ROZPOCET
| VV |  | "1PP: B191-710" 13,85 |  | 13.85 | [13 empty] | VV | 2 | 2 | True | 0 | ROZPOCET
| VV |  | "1PP: B191-720" 14,95 |  | 14.95 | [13 empty] | VV | 2 | 2 | True | 0 | ROZPOCET
| VV |  | "1PP: B191-730" 9,05 |  | 9.05 | [13 empty] | VV | 2 | 2 | True | 0 | ROZPOCET
| VV |  | "1PP: B191-740" 6,45 |  | 6.45 | [13 empty] | VV | 2 | 2 | True | 0 | ROZPOCET
| VV |  | "1PP: B191-741" 5,85 |  | 5.85 | [13 empty] | VV | 2 | 2 | True | 0 | ROZPOCET
| VV |  | "1PP: B191-750" 9,15 |  | 9.15 | [13 empty] | VV | 2 | 2 | True | 0 | ROZPOCET
| VV |  | "1PP: B191-830" 18,6 |  | 18.6 | [13 empty] | VV | 2 | 2 | True | 0 | ROZPOCET
| VV |  | "1PP: B191-670" 35,2 |  | 35.2 | [13 empty] | VV | 2 | 2 | True | 0 | ROZPOCET
| VV |  | "1NP: B101-640" 11,1 |  | 11.1 | [13 empty] | VV | 2 | 2 | True | 0 | ROZPOCET
| VV |  | "1NP: B101-650" 20,25 |  | 20.25 | [13 empty] | VV | 2 | 2 | True | 0 | ROZPOCET
| VV |  | "1NP: B101-660" 20,1 |  | 20.1 | [13 empty] | VV | 2 | 2 | True | 0 | ROZPOCET
| VV |  | "1NP: B101-670" 19,4 |  | 19.4 | [13 empty] | VV | 2 | 2 | True | 0 | ROZPOCET
| VV |  | "1NP: B101-681" 8,7 |  | 8.7 | [13 empty] | VV | 2 | 2 | True | 0 | ROZPOCET
| VV |  | "1NP: B101-690" 10,15 |  | 10.15 | [13 empty] | VV | 2 | 2 | True | 0 | ROZPOCET
| VV |  | "1NP: B101-880" 10,25 |  | 10.25 | [13 empty] | VV | 2 | 2 | True | 0 | ROZPOCET
| VV |  | "1NP: B101-492" 34,65 |  | 34.65 | [13 empty] | VV | 2 | 2 | True | 0 | ROZPOCET
| VV |  | "2NP: B102-050" 44,98 |  | 44.98 | [13 empty] | VV | 2 | 2 | True | 0 | ROZPOCET
| VV |  | "2NP: B102-050" 22,88 |  | 22.88 | [13 empty] | VV | 2 | 2 | True | 0 | ROZPOCET
| VV |  | "2NP: B102-050" 16,28 |  | 16.28 | [13 empty] | VV | 2 | 2 | True | 0 | ROZPOCET
| VV |  | Skladba A2 | [15 empty] | VV | 2 | 1 | True | 0 | ROZPOCET
| VV |  | "1PP: B191-670" 28,2 |  | 28.2 | [13 empty] | VV | 2 | 2 | True | 0 | ROZPOCET
| VV |  | "1PP: B191-760" 11,1 |  | 11.1 | [13 empty] | VV | 2 | 2 | True | 0 | ROZPOCET
| VV |  | "1PP: B191-770" 12,85 |  | 12.85 | [13 empty] | VV | 2 | 2 | True | 0 | ROZPOCET
| VV |  | "1PP: B191-780" 12,7 |  | 12.7 | [13 empty] | VV | 2 | 2 | True | 0 | ROZPOCET
| VV |  | "1PP: B191-782" 6,4 |  | 6.4 | [13 empty] | VV | 2 | 2 | True | 0 | ROZPOCET
| VV |  | "1PP: B191-790" 9,9 |  | 9.9 | [13 empty] | VV | 2 | 2 | True | 0 | ROZPOCET
| VV |  | Skladba A5 | [15 empty] | VV | 2 | 1 | True | 0 | ROZPOCET
| VV |  | "1PP: B191-590" 10 |  | 10 | [13 empty] | VV | 2 | 2 | True | 0 | ROZPOCET
| VV |  | Skladba B1 | [15 empty] | VV | 2 | 1 | True | 0 | ROZPOCET
| VV |  | "1PP: B191-751" 7,95 |  | 7.95 | [13 empty] | VV | 2 | 2 | True | 0 | ROZPOCET
| VV |  | Skladba B2 | [15 empty] | VV | 2 | 1 | True | 0 | ROZPOCET
| VV |  | "1PP: B191-761" 7,95 |  | 7.95 | [13 empty] | VV | 2 | 2 | True | 0 | ROZPOCET
| VV |  | "1PP: B191-781" 7,3 |  | 7.3 | [13 empty] | VV | 2 | 2 | True | 0 | ROZPOCET
| VV |  | Součet |  | 459.34 | [13 empty] | VV | 2 | 4 | True | 1 | ROZPOCET
303 | M | 28412245M01a | PVC podlahovina trvanlivá homogenní vinylová tl. 2 mm, tvrzení PUR, přesná specifikace viz PD | m2 | 459.298 |  | 0 |  |  |  | základní |  | 0 | 0.00264 | 1.2125 | 0 | 0 | 32 | M | 2 |  |  |  | ROZPOCET |  |  |  |  | 0 | 0 | 0 | 0 | 0 | 1 | 0 | 16 | 436537983
| VV |  | Skladba A1, A2, A5 | [15 empty] | VV | 2 | 1 | True | 0 | ROZPOCET
| VV |  | "plocha" 373,93*1,1 |  | 411.323 | [13 empty] | VV | 2 | 2 | True | 0 | ROZPOCET
| VV |  | "vytažení" 436,14*0,1*1,1 |  | 47.975 | [13 empty] | VV | 2 | 2 | True | 0 | ROZPOCET
| VV |  | Součet |  | 459.298 | [13 empty] | VV | 2 | 4 | True | 1 | ROZPOCET
304 | M | 28412245M02a | protiskluzné PVC podlahovina homogenní bezpečnostní protiskluzová vinylová se vsypem tl. 2 mm, tvrzení PUR, přesná specifikace viz PD | m2 | 14.432 |  | 0 |  |  |  | základní |  | 0 | 0.00264 | 0.0381 | 0 | 0 | 32 | M | 2 |  |  |  | ROZPOCET |  |  |  |  | 0 | 0 | 0 | 0 | 0 | 1 | 0 | 16 | 581180873
| VV |  | Skladba B1, B2 | [15 empty] | VV | 2 | 1 | True | 0 | ROZPOCET
| VV |  | "plocha" 10,8*1,1 |  | 11.88 | [13 empty] | VV | 2 | 2 | True | 0 | ROZPOCET
| VV |  | "vytažení" 23,2*0,1*1,1 |  | 2.552 | [13 empty] | VV | 2 | 2 | True | 0 | ROZPOCET
| VV |  | Součet |  | 14.432 | [13 empty] | VV | 2 | 4 | True | 1 | ROZPOCET
305 | K | 776221111x02 | Lepení homogenní podlahové krytiny PVC antistaticky a elektrostaticky vodivých napojení na zemění, měření pro prokázání správnosti vodivosti doložené protokolem | m2 | 122.7 |  | 0 |  |  |  | základní |  | 0 | 0.0003 | 0.03681 | 0 | 0 | 16 | K | 2 |  |  |  | ROZPOCET |  |  |  |  | 0 | 0 | 0 | 0 | 0 | 1 | 0 | 16 | 1463155273
| VV |  | D.1.01.1-103, D.1.01.1-104, D.1.01.1-105, D.1.01.1-107, D.1.01.1-108, D.1.01.1-109, D.1.01.1-110, , D.1.01.1-111, D.1.01.1-002 | [15 empty] | VV | 2 | 1 | True | 0 | ROZPOCET
| VV |  | Skladba C1 | [15 empty] | VV | 2 | 1 | True | 0 | ROZPOCET
| VV |  | 78 |  | 78 | [13 empty] | VV | 2 | 2 | True | 0 | ROZPOCET
| VV |  | Skladba C2 | [15 empty] | VV | 2 | 1 | True | 0 | ROZPOCET
| VV |  | 28,71 |  | 28.71 | [13 empty] | VV | 2 | 2 | True | 0 | ROZPOCET
| VV |  | Skladba C4 | [15 empty] | VV | 2 | 1 | True | 0 | ROZPOCET
| VV |  | 14,53 |  | 14.53 | [13 empty] | VV | 2 | 2 | True | 0 | ROZPOCET
| VV |  | Skladba C5 | [15 empty] | VV | 2 | 1 | True | 0 | ROZPOCET
| VV |  | 1,46 |  | 1.46 | [13 empty] | VV | 2 | 2 | True | 0 | ROZPOCET
| VV |  | Součet |  | 122.7 | [13 empty] | VV | 2 | 4 | True | 1 | ROZPOCET
306 | K | 776221111x04 | Vytažení homogenní podlahové krytiny PVC antistaticky a elektrostaticky vodivých, 10 cm na stěu, vč. dodávky přísl. dle PD | m | 116.05 |  | 0 |  |  |  | základní |  | 0 | 0.0003 | 0.034815 | 0 | 0 | 16 | K | 2 |  |  |  | ROZPOCET |  |  |  |  | 0 | 0 | 0 | 0 | 0 | 1 | 0 | 16 | -1041926887
| VV |  | D.1.01.1-103, D.1.01.1-104, D.1.01.1-105, D.1.01.1-107, D.1.01.1-108, D.1.01.1-109, D.1.01.1-110, , D.1.01.1-111, D.1.01.1-002 | [15 empty] | VV | 2 | 1 | True | 0 | ROZPOCET
| VV |  | Skladba C1 | [15 empty] | VV | 2 | 1 | True | 0 | ROZPOCET
| VV |  | "1NP: B101-630" 25,5 |  | 25.5 | [13 empty] | VV | 2 | 2 | True | 0 | ROZPOCET
| VV |  | "1NP: B101-680" 19,55 |  | 19.55 | [13 empty] | VV | 2 | 2 | True | 0 | ROZPOCET
| VV |  | "1NP: B101-620" 20,5 |  | 20.5 | [13 empty] | VV | 2 | 2 | True | 0 | ROZPOCET
| VV |  | Skladba C2 | [15 empty] | VV | 2 | 1 | True | 0 | ROZPOCET
| VV |  | "1PP: B191-800" 27,55 |  | 27.55 | [13 empty] | VV | 2 | 2 | True | 0 | ROZPOCET
| VV |  | Skladba C4 | [15 empty] | VV | 2 | 1 | True | 0 | ROZPOCET
| VV |  | "1PP: B191-840" 16,1 |  | 16.1 | [13 empty] | VV | 2 | 2 | True | 0 | ROZPOCET
| VV |  | Skladba C5 | [15 empty] | VV | 2 | 1 | True | 0 | ROZPOCET
| VV |  | "1PP: B191-800" 4,8 |  | 4.8 | [13 empty] | VV | 2 | 2 | True | 0 | ROZPOCET
| VV |  | "1PP: B191-800" 2,05 |  | 2.05 | [13 empty] | VV | 2 | 2 | True | 0 | ROZPOCET
| VV |  | Součet |  | 116.05 | [13 empty] | VV | 2 | 4 | True | 1 | ROZPOCET
307 | M | 28412245M03a | PVC elektrostaticky vodivá homogenní podlahovina, tl. 2 mm, tvrzení PUR, přesná specifikace viz PD | m2 | 95.37 |  | 0 |  |  |  | základní |  | 0 | 0.00264 | 0.25178 | 0 | 0 | 32 | M | 2 |  |  |  | ROZPOCET |  |  |  |  | 0 | 0 | 0 | 0 | 0 | 1 | 0 | 16 | -1927505025
| VV |  | Skladba C1, C5 | [15 empty] | VV | 2 | 1 | True | 0 | ROZPOCET
| VV |  | "plocha" 79,46*1,1 |  | 87.406 | [13 empty] | VV | 2 | 2 | True | 0 | ROZPOCET
| VV |  | "vytažení" 72,4*0,1*1,1 |  | 7.964 | [13 empty] | VV | 2 | 2 | True | 0 | ROZPOCET
| VV |  | Součet |  | 95.37 | [13 empty] | VV | 2 | 4 | True | 1 | ROZPOCET
308 | M | 28412245M03c | PVC elektrostaticky vodivá homogenní podlahovina, tl. 2 mm, tvrzení PUR, přesná specifikace viz PD (při výběru PVC je nutné respektovat pojezd zdravotnického zařízení 1000 kg roznesené 4 podporami - kolečky) | m2 | 52.366 |  | 0 |  |  |  | základní |  | 0 | 0.00264 | 0.13825 | 0 | 0 | 32 | M | 2 |  |  |  | ROZPOCET |  |  |  |  | 0 | 0 | 0 | 0 | 0 | 1 | 0 | 16 | -2093895646
| VV |  | (při výběru PVC je nutné respektovat pojezd zdravotnického zařízení 1000 kg roznesené 4 podporami - kolečky | [15 empty] | VV | 2 | 1 | True | 0 | ROZPOCET
| VV |  | Skladba C2, C4 | [15 empty] | VV | 2 | 1 | True | 0 | ROZPOCET
| VV |  | "plocha" 43,24*1,1 |  | 47.564 | [13 empty] | VV | 2 | 2 | True | 0 | ROZPOCET
| VV |  | "vytažení" 43,65*0,1*1,1 |  | 4.802 | [13 empty] | VV | 2 | 2 | True | 0 | ROZPOCET
| VV |  | Součet |  | 52.366 | [13 empty] | VV | 2 | 4 | True | 1 | ROZPOCET
309 | K | 998776104 | Přesun hmot tonážní pro podlahy povlakové v objektech v přes 24 do 36 m | t | 4.264 |  | 0 | CS ÚRS 2023 01 |  |  | základní |  | 0 | 0 | 0 | 0 | 0 | 16 | K | 2 |  |  |  | ROZPOCET |  |  |  |  | 0 | 0 | 0 | 0 | 0 | 1 | 0 | 16 | 1544539206
310 | K | 998776193 | Příplatek k přesunu hmot tonážní 776 za zvětšený přesun do 500 m | t | 4.264 |  | 0 | CS ÚRS 2023 01 |  |  | základní |  | 0 | 0 | 0 | 0 | 0 | 16 | K | 2 |  |  |  | ROZPOCET |  |  |  |  | 0 | 0 | 0 | 0 | 0 | 1 | 0 | 16 | -1966182131
| D | 781 | Dokončovací práce - obklady |  |  |  | 0 | [5 empty] | 0 |  | 4.0952 |  | 0 | 2 | D | 1 |  |  |  | ROZPOCET | [10 empty] | 0
311 | K | 78100x01a | D+M hliniková lišta ukončovací, vč. pomocných prací, doplňků (dle PD) | m | 85.2 |  | 0 |  |  |  | základní |  | 0 | 0 | 0 | 0 | 0 | 16 | K | 2 |  |  |  | ROZPOCET |  |  |  |  | 0 | 0 | 0 | 0 | 0 | 1 | 0 | 16 | 1735150277
| VV |  | D.1.01.1-103, D.1.01.1-104, D.1.01.1-105, D.1.01.1-107, D.1.01.1-108, D.1.01.1-109, D.1.01.1-110, , D.1.01.1-111, D.1.01.1-002 | [15 empty] | VV | 2 | 1 | True | 0 | ROZPOCET
| VV |  | 85,2 |  | 85.2 | [13 empty] | VV | 2 | 2 | True | 0 | ROZPOCET
| VV |  | Součet |  | 85.2 | [13 empty] | VV | 2 | 4 | True | 1 | ROZPOCET
312 | K | 781111011 | Ometení (oprášení) stěny při přípravě podkladu | m2 | 145.19 |  | 0 | CS ÚRS 2023 01 |  |  | základní |  | 0 | 0 | 0 | 0 | 0 | 16 | K | 2 |  |  |  | ROZPOCET |  |  |  |  | 0 | 0 | 0 | 0 | 0 | 1 | 0 | 16 | -871049371
313 | K | 781121011 | Nátěr penetrační na stěnu | m2 | 145.19 |  | 0 | CS ÚRS 2023 01 |  |  | základní |  | 0 | 0.0003 | 0.043557 | 0 | 0 | 16 | K | 2 |  |  |  | ROZPOCET |  |  |  |  | 0 | 0 | 0 | 0 | 0 | 1 | 0 | 16 | 1188451092
| VV |  | D.1.01.1-103, D.1.01.1-104, D.1.01.1-105, D.1.01.1-107, D.1.01.1-108, D.1.01.1-109, D.1.01.1-110, , D.1.01.1-111, D.1.01.1-002 | [15 empty] | VV | 2 | 1 | True | 0 | ROZPOCET
| VV |  | SK1 - 300x600mm | [15 empty] | VV | 2 | 1 | True | 0 | ROZPOCET
| VV |  | "SO 02 - 1.NP" 15,07 |  | 15.07 | [13 empty] | VV | 2 | 2 | True | 0 | ROZPOCET
| VV |  | "SO 02 - 1.PP" 8,65 |  | 8.65 | [13 empty] | VV | 2 | 2 | True | 0 | ROZPOCET
| VV |  | "SO 02 - 1.PP" 10,27 |  | 10.27 | [13 empty] | VV | 2 | 2 | True | 0 | ROZPOCET
| VV |  | "SO 02 - 1.PP" 14,17 |  | 14.17 | [13 empty] | VV | 2 | 2 | True | 0 | ROZPOCET
| VV |  | "SO 02 - 1.PP" 14,17 |  | 14.17 | [13 empty] | VV | 2 | 2 | True | 0 | ROZPOCET
| VV |  | "SO 02 - 1.PP" 12,47 |  | 12.47 | [13 empty] | VV | 2 | 2 | True | 0 | ROZPOCET
| VV |  | "SO 02 - 1.PP" 10,66 |  | 10.66 | [13 empty] | VV | 2 | 2 | True | 0 | ROZPOCET
| VV |  | "SO 02 - 1.PP" 9,64 |  | 9.64 | [13 empty] | VV | 2 | 2 | True | 0 | ROZPOCET
| VV |  | Mezisoučet |  | 95.1 | [13 empty] | VV | 2 | 3 | True | 0 | ROZPOCET
| VV |  | SK5 200x400mm | [15 empty] | VV | 2 | 1 | True | 0 | ROZPOCET
| VV |  | "SO 02 - 1.NP" 13,7 |  | 13.7 | [13 empty] | VV | 2 | 2 | True | 0 | ROZPOCET
| VV |  | "SO 02 - 1.PP" 20,39 |  | 20.39 | [13 empty] | VV | 2 | 2 | True | 0 | ROZPOCET
| VV |  | "SO 02 - 1.PP" 16 |  | 16 | [13 empty] | VV | 2 | 2 | True | 0 | ROZPOCET
| VV |  | Mezisoučet |  | 50.09 | [13 empty] | VV | 2 | 3 | True | 0 | ROZPOCET
| VV |  | Součet |  | 145.19 | [13 empty] | VV | 2 | 4 | True | 1 | ROZPOCET
314 | K | 781571141 | Montáž obkladů ostění šířky přes 200 do 400 mm lepenými flexibilním lepidlem | m | 1.3 |  | 0 | CS ÚRS 2023 01 |  |  | základní |  | 0 | 0.002 | 0.0026 | 0 | 0 | 16 | K | 2 |  |  |  | ROZPOCET |  |  |  |  | 0 | 0 | 0 | 0 | 0 | 1 | 0 | 16 | -325530977
315 | K | 781474113 | Montáž obkladů vnitřních keramických hladkých přes 12 do 19 ks/m2 lepených flexibilním lepidlem | m2 | 50.09 |  | 0 | CS ÚRS 2023 01 |  |  | základní |  | 0 | 0.00605 | 0.30304 | 0 | 0 | 16 | K | 2 |  |  |  | ROZPOCET |  |  |  |  | 0 | 0 | 0 | 0 | 0 | 1 | 0 | 16 | 910297153
| VV |  | D.1.01.1-103, D.1.01.1-104, D.1.01.1-105, D.1.01.1-107, D.1.01.1-108, D.1.01.1-109, D.1.01.1-110, , D.1.01.1-111, D.1.01.1-002 | [15 empty] | VV | 2 | 1 | True | 0 | ROZPOCET
| VV |  | SK5 200x400mm | [15 empty] | VV | 2 | 1 | True | 0 | ROZPOCET
| VV |  | "1.NP - B101-880" 13,7 |  | 13.7 | [13 empty] | VV | 2 | 2 | True | 0 | ROZPOCET
| VV |  | "1.PP - B191-720" 20,39 |  | 20.39 | [13 empty] | VV | 2 | 2 | True | 0 | ROZPOCET
| VV |  | "1.PP - B191-730" 16 |  | 16 | [13 empty] | VV | 2 | 2 | True | 0 | ROZPOCET
| VV |  | Součet |  | 50.09 | [13 empty] | VV | 2 | 4 | True | 1 | ROZPOCET
316 | M | 59761071a | obklad keramický hladký přes 12 do 19ks/m2 | m2 | 57.189 |  | 0 |  |  |  | základní |  | 0 | 0.0129 | 0.73774 | 0 | 0 | 32 | M | 2 |  |  |  | ROZPOCET |  |  |  |  | 0 | 0 | 0 | 0 | 0 | 1 | 0 | 16 | 1151874562
| VV |  | 50,090+0,52 |  | 50.61 | [13 empty] | VV | 2 | 2 | True | 0 | ROZPOCET
| VV |  | Součet |  | 50.61 | [13 empty] | VV | 2 | 4 | True | 1 | ROZPOCET
| VV |  | 50,61*1,13 'Přepočtené koeficientem množství |  | 57.189 | [13 empty] | VV | 2 | 2 | False | 1 | ROZPOCET
317 | K | 781474154 | Montáž obkladů vnitřních keramických velkoformátových hladkých přes 4 do 6 ks/m2 lepených flexibilním lepidlem | m2 | 95.1 |  | 0 | CS ÚRS 2023 01 |  |  | základní |  | 0 | 0.009 | 0.8559 | 0 | 0 | 16 | K | 2 |  |  |  | ROZPOCET |  |  |  |  | 0 | 0 | 0 | 0 | 0 | 1 | 0 | 16 | -304512348
| VV |  | D.1.01.1-103, D.1.01.1-104, D.1.01.1-105, D.1.01.1-107, D.1.01.1-108, D.1.01.1-109, D.1.01.1-110, , D.1.01.1-111, D.1.01.1-002 | [15 empty] | VV | 2 | 1 | True | 0 | ROZPOCET
| VV |  | SK1 - 300x600mm | [15 empty] | VV | 2 | 1 | True | 0 | ROZPOCET
| VV |  | "1.NP - B101-681" 15,07 |  | 15.07 | [13 empty] | VV | 2 | 2 | True | 0 | ROZPOCET
| VV |  | "1.PP - B191-740" 8,65 |  | 8.65 | [13 empty] | VV | 2 | 2 | True | 0 | ROZPOCET
| VV |  | "1.PP - B191-741" 10,27 |  | 10.27 | [13 empty] | VV | 2 | 2 | True | 0 | ROZPOCET
| VV |  | "1.PP - B191-751" 14,17 |  | 14.17 | [13 empty] | VV | 2 | 2 | True | 0 | ROZPOCET
| VV |  | "1.PP - B191-761" 14,17 |  | 14.17 | [13 empty] | VV | 2 | 2 | True | 0 | ROZPOCET
| VV |  | "1.PP - B191-781" 12,47 |  | 12.47 | [13 empty] | VV | 2 | 2 | True | 0 | ROZPOCET
| VV |  | "1.PP - B191-782" 10,66 |  | 10.66 | [13 empty] | VV | 2 | 2 | True | 0 | ROZPOCET
| VV |  | "1.PP - B191-790" 9,64 |  | 9.64 | [13 empty] | VV | 2 | 2 | True | 0 | ROZPOCET
| VV |  | Součet |  | 95.1 | [13 empty] | VV | 2 | 4 | True | 1 | ROZPOCET
318 | M | 59761001 | obklad velkoformátový keramický hladký přes 4 do 6ks/m2 | m2 | 107.463 |  | 0 | CS ÚRS 2023 01 |  |  | základní |  | 0 | 0.02 | 2.1493 | 0 | 0 | 32 | M | 2 |  |  |  | ROZPOCET |  |  |  |  | 0 | 0 | 0 | 0 | 0 | 1 | 0 | 16 | -1293293712
| VV |  | 95,1*1,13 'Přepočtené koeficientem množství |  | 107.463 | [13 empty] | VV | 2 | 2 | False | 1 | ROZPOCET
319 | K | 781495115 | Spárování vnitřních obkladů silikonem | m | 103.2 |  | 0 | CS ÚRS 2023 01 |  |  | základní |  | 0 | 3e-05 | 0.003096 | 0 | 0 | 16 | K | 2 |  |  |  | ROZPOCET |  |  |  |  | 0 | 0 | 0 | 0 | 0 | 1 | 0 | 16 | -459520789
| VV |  | D.1.01.1-103, D.1.01.1-104, D.1.01.1-105, D.1.01.1-107, D.1.01.1-108, D.1.01.1-109, D.1.01.1-110, , D.1.01.1-111, D.1.01.1-002 | [15 empty] | VV | 2 | 1 | True | 0 | ROZPOCET
| VV |  | 12*4*2,15 |  | 103.2 | [13 empty] | VV | 2 | 2 | True | 0 | ROZPOCET
| VV |  | Součet |  | 103.2 | [13 empty] | VV | 2 | 4 | True | 1 | ROZPOCET
320 | K | 998781104 | Přesun hmot tonážní pro obklady keramické v objektech v přes 24 do 36 m | t | 4.095 |  | 0 | CS ÚRS 2023 01 |  |  | základní |  | 0 | 0 | 0 | 0 | 0 | 16 | K | 2 |  |  |  | ROZPOCET |  |  |  |  | 0 | 0 | 0 | 0 | 0 | 1 | 0 | 16 | -1417828858
321 | K | 998781193 | Příplatek k přesunu hmot tonážní 781 za zvětšený přesun do 500 m | t | 4.095 |  | 0 | CS ÚRS 2023 01 |  |  | základní |  | 0 | 0 | 0 | 0 | 0 | 16 | K | 2 |  |  |  | ROZPOCET |  |  |  |  | 0 | 0 | 0 | 0 | 0 | 1 | 0 | 16 | 1385120798
| D | 783 | Dokončovací práce - nátěry |  |  |  | 0 | [5 empty] | 0 |  | 0.40416 |  | 0 | 2 | D | 1 |  |  |  | ROZPOCET | [10 empty] | 0
322 | K | 783901453 | Vysátí betonových podlah před provedením nátěru | m2 | 84.2 |  | 0 | CS ÚRS 2023 01 |  |  | základní |  | 0 | 0 | 0 | 0 | 0 | 16 | K | 2 |  |  |  | ROZPOCET |  |  |  |  | 0 | 0 | 0 | 0 | 0 | 1 | 0 | 16 | 161791787
323 | K | 783932171 | Celoplošné vyrovnání betonové podlahy cementovou stěrkou tl do 3 mm | m2 | 84.2 |  | 0 | CS ÚRS 2023 01 |  |  | základní |  | 0 | 0.0048 | 0.40416 | 0 | 0 | 16 | K | 2 |  |  |  | ROZPOCET |  |  |  |  | 0 | 0 | 0 | 0 | 0 | 1 | 0 | 16 | 850722768
| VV |  | D.1.01.1-103, D.1.01.1-104, D.1.01.1-105, D.1.01.1-107, D.1.01.1-108, D.1.01.1-109, D.1.01.1-110, , D.1.01.1-111, D.1.01.1-002 | [15 empty] | VV | 2 | 1 | True | 0 | ROZPOCET
| VV |  | Skladba G4 | [15 empty] | VV | 2 | 1 | True | 0 | ROZPOCET
| VV |  | 84,2 |  | 84.2 | [13 empty] | VV | 2 | 2 | True | 0 | ROZPOCET
| VV |  | Součet |  | 84.2 | [13 empty] | VV | 2 | 4 | True | 1 | ROZPOCET
324 | K | 783937163x01 | D+M epoxidový nátěr pro bezprašnou a vysoko odolnou úpravu proti oděru (dvousložkový), specifikace viz PD | m2 | 84.2 |  | 0 |  |  |  | základní |  | 0 | 0 | 0 | 0 | 0 | 16 | K | 2 |  |  |  | ROZPOCET |  |  |  |  | 0 | 0 | 0 | 0 | 0 | 1 | 0 | 16 | -147690085
| VV |  | D.1.01.1-103, D.1.01.1-104, D.1.01.1-105, D.1.01.1-107, D.1.01.1-108, D.1.01.1-109, D.1.01.1-110, , D.1.01.1-111, D.1.01.1-002 | [15 empty] | VV | 2 | 1 | True | 0 | ROZPOCET
| VV |  | Skladba G4 | [15 empty] | VV | 2 | 1 | True | 0 | ROZPOCET
| VV |  | "2PP: B192-400" 61,29 |  | 61.29 | [13 empty] | VV | 2 | 2 | True | 0 | ROZPOCET
| VV |  | "2PP: B192-400" 12,82 |  | 12.82 | [13 empty] | VV | 2 | 2 | True | 0 | ROZPOCET
| VV |  | "2PP: B192-400" 10,09 |  | 10.09 | [13 empty] | VV | 2 | 2 | True | 0 | ROZPOCET
| VV |  | Součet |  | 84.2 | [13 empty] | VV | 2 | 4 | True | 1 | ROZPOCET
| D | 784 | Malby |  |  |  | 0 | [5 empty] | 0 |  | 1.5858 |  | 0 | 2 | D | 1 |  |  |  | ROZPOCET | [10 empty] | 0
325 | K | 784181101 | Základní akrylátová jednonásobná bezbarvá penetrace podkladu v místnostech v do 3,80 m | m2 | 3402.904 |  | 0 | CS ÚRS 2023 01 |  |  | základní |  | 0 | 0.0002 | 0.68058 | 0 | 0 | 16 | K | 2 |  |  |  | ROZPOCET |  |  |  |  | 0 | 0 | 0 | 0 | 0 | 1 | 0 | 16 | -1599434474
326 | K | 784211101 | Dvojnásobné bílé malby ze směsí za mokra výborně oděruvzdorných v místnostech v do 3,80 m | m2 | 3402.904 |  | 0 | CS ÚRS 2023 01 |  |  | základní |  | 0 | 0.00026 | 0.88476 | 0 | 0 | 16 | K | 2 |  |  |  | ROZPOCET |  |  |  |  | 0 | 0 | 0 | 0 | 0 | 1 | 0 | 16 | 926623729
| VV |  | STĚNY | [15 empty] | VV | 2 | 1 | True | 0 | ROZPOCET
| VV |  | "1NP - B101-050"105,54*4,11 |  | 433.769 | [13 empty] | VV | 2 | 2 | True | 0 | ROZPOCET
| VV |  | "1NP - B101-492"74,75*4,11 |  | 307.223 | [13 empty] | VV | 2 | 2 | True | 0 | ROZPOCET
| VV |  | "1NP - B101-620"22,9*4,11 |  | 94.119 | [13 empty] | VV | 2 | 2 | True | 0 | ROZPOCET
| VV |  | "1NP - B101-630"25,2*4,11 |  | 103.572 | [13 empty] | VV | 2 | 2 | True | 0 | ROZPOCET
| VV |  | "1NP - B101-640"10,8*4,11 |  | 44.388 | [13 empty] | VV | 2 | 2 | True | 0 | ROZPOCET
| VV |  | "1NP - B101-650"20,25*4,11 |  | 83.228 | [13 empty] | VV | 2 | 2 | True | 0 | ROZPOCET
| VV |  | "1NP - B101-660"19,5*4,11 |  | 80.145 | [13 empty] | VV | 2 | 2 | True | 0 | ROZPOCET
| VV |  | "1NP - B101-670"19,1*4,11 |  | 78.501 | [13 empty] | VV | 2 | 2 | True | 0 | ROZPOCET
| VV |  | "1NP - B101-680"19*4,11 |  | 78.09 | [13 empty] | VV | 2 | 2 | True | 0 | ROZPOCET
| VV |  | "1NP - B101-681"8,4*4,11 |  | 34.524 | [13 empty] | VV | 2 | 2 | True | 0 | ROZPOCET
| VV |  | "1NP - B101-690"11,95*4,11 |  | 49.115 | [13 empty] | VV | 2 | 2 | True | 0 | ROZPOCET
| VV |  | "1NP - B101-880"12,05*4,11 |  | 49.526 | [13 empty] | VV | 2 | 2 | True | 0 | ROZPOCET
| VV |  | "2NP - B102-050"44,56*3,23 |  | 143.929 | [13 empty] | VV | 2 | 2 | True | 0 | ROZPOCET
| VV |  | "1PP - B191-530"107,35*3,715 |  | 398.805 | [13 empty] | VV | 2 | 2 | True | 0 | ROZPOCET
| VV |  | "1PP - B191-590"16,5*3,715 |  | 61.298 | [13 empty] | VV | 2 | 2 | True | 0 | ROZPOCET
| VV |  | "1PP - B191-700"13,35*3,715 |  | 49.595 | [13 empty] | VV | 2 | 2 | True | 0 | ROZPOCET
| VV |  | "1PP - B191-710"13,55*3,715 |  | 50.338 | [13 empty] | VV | 2 | 2 | True | 0 | ROZPOCET
| VV |  | "1PP - B191-720"14,65*3,715 |  | 54.425 | [13 empty] | VV | 2 | 2 | True | 0 | ROZPOCET
| VV |  | "1PP - B191-730"8,75*3,715 |  | 32.506 | [13 empty] | VV | 2 | 2 | True | 0 | ROZPOCET
| VV |  | "1PP - B191-740"5,9*3,715 |  | 21.919 | [13 empty] | VV | 2 | 2 | True | 0 | ROZPOCET
| VV |  | "1PP - B191-741"5,85*3,715 |  | 21.733 | [13 empty] | VV | 2 | 2 | True | 0 | ROZPOCET
| VV |  | "1PP - B191-750"8,55*3,715 |  | 31.763 | [13 empty] | VV | 2 | 2 | True | 0 | ROZPOCET
| VV |  | "1PP - B191-751"7,75*3,715 |  | 28.791 | [13 empty] | VV | 2 | 2 | True | 0 | ROZPOCET
| VV |  | "1PP - B191-760"10,5*3,715 |  | 39.008 | [13 empty] | VV | 2 | 2 | True | 0 | ROZPOCET
| VV |  | "1PP - B191-761"7,75*3,715 |  | 28.791 | [13 empty] | VV | 2 | 2 | True | 0 | ROZPOCET
| VV |  | "1PP - B191-770"12,25*3,715 |  | 45.509 | [13 empty] | VV | 2 | 2 | True | 0 | ROZPOCET
| VV |  | "1PP - B191-780"12,1*3,715 |  | 44.952 | [13 empty] | VV | 2 | 2 | True | 0 | ROZPOCET
| VV |  | "1PP - B191-781"7*3,715 |  | 26.005 | [13 empty] | VV | 2 | 2 | True | 0 | ROZPOCET
| VV |  | "1PP - B191-782"6,1*3,715 |  | 22.662 | [13 empty] | VV | 2 | 2 | True | 0 | ROZPOCET
| VV |  | "1PP - B191-790"11,4*3,715 |  | 42.351 | [13 empty] | VV | 2 | 2 | True | 0 | ROZPOCET
| VV |  | "1PP - B191-800"29,9*3,715 |  | 111.079 | [13 empty] | VV | 2 | 2 | True | 0 | ROZPOCET
| VV |  | "1PP - B191-810"24,8*3,715 |  | 92.132 | [13 empty] | VV | 2 | 2 | True | 0 | ROZPOCET
| VV |  | "1PP - B191-830"18,3*3,715 |  | 67.985 | [13 empty] | VV | 2 | 2 | True | 0 | ROZPOCET
| VV |  | "1PP - B191-840"15,8*3,715 |  | 58.697 | [13 empty] | VV | 2 | 2 | True | 0 | ROZPOCET
| VV |  | "2PP - B192-400"63,98*3,515 |  | 224.89 | [13 empty] | VV | 2 | 2 | True | 0 | ROZPOCET
| VV |  | Mezisoučet |  | 3135.363 | [13 empty] | VV | 2 | 3 | True | 0 | ROZPOCET
| VV |  | STROP | [15 empty] | VV | 2 | 1 | True | 0 | ROZPOCET
| VV |  | 156,83 |  | 156.83 | [13 empty] | VV | 2 | 2 | True | 0 | ROZPOCET
| VV |  | Mezisoučet |  | 156.83 | [13 empty] | VV | 2 | 3 | True | 0 | ROZPOCET
| VV |  | SLOUPY | [15 empty] | VV | 2 | 1 | True | 0 | ROZPOCET
| VV |  | 110,711 |  | 110.711 | [13 empty] | VV | 2 | 2 | True | 0 | ROZPOCET
| VV |  | Mezisoučet |  | 110.711 | [13 empty] | VV | 2 | 3 | True | 0 | ROZPOCET
| VV |  | Součet |  | 3402.904 | [13 empty] | VV | 2 | 4 | True | 1 | ROZPOCET
327 | K | 784211165 | Příplatek k cenám 2x maleb ze směsí za mokra oděruvzdorných za barevnou malbu v sytém odstínu | m2 | 680.581 |  | 0 | CS ÚRS 2023 01 |  |  | základní |  | 0 | 3e-05 | 0.020417 | 0 | 0 | 16 | K | 2 |  |  |  | ROZPOCET |  |  |  |  | 0 | 0 | 0 | 0 | 0 | 1 | 0 | 16 | 1621847761
| VV |  | 3402,904*0,2 'Přepočtené koeficientem množství |  | 680.581 | [13 empty] | VV | 2 | 2 | False | 1 | ROZPOCET
328 | K | 784195412RX2a | Omyvatelný a dezinfikovatelný nátěr (přesná specifikace viz PD ) vč. přebroušení podkladu, tmelení, penetrace, vč. dodávky materiálů | m2 | 197.691 |  | 0 |  |  |  | základní |  | 0 | 0 | 0 | 0 | 0 | 16 | K | 2 |  |  |  | ROZPOCET |  |  |  |  | 0 | 0 | 0 | 0 | 0 | 1 | 0 | 16 | 2049550829
| VV |  | D.1.01.1-103, D.1.01.1-104, D.1.01.1-105, D.1.01.1-107, D.1.01.1-108, D.1.01.1-109, D.1.01.1-110, , D.1.01.1-111, D.1.01.1-002 | [15 empty] | VV | 2 | 1 | True | 0 | ROZPOCET
| VV |  | "1NP - B101-620"22,9*4,11 |  | 94.119 | [13 empty] | VV | 2 | 2 | True | 0 | ROZPOCET
| VV |  | "1NP - B101-630"25,2*4,11 |  | 103.572 | [13 empty] | VV | 2 | 2 | True | 0 | ROZPOCET
| VV |  | Součet |  | 197.691 | [13 empty] | VV | 2 | 4 | True | 1 | ROZPOCET
329 | K | 7811954X1 | Bezprašný nátěr stropů a stěn vč. dodávky materiálů dvousložkový nátěr k bezprašné úpravě savých a porézních povrchů. | m2 | 471.449 |  | 0 |  |  |  | základní |  | 0 | 0 | 0 | 0 | 0 | 16 | K | 2 |  |  |  | ROZPOCET |  |  |  |  | 0 | 0 | 0 | 0 | 0 | 1 | 0 | 16 | -752747894
| VV |  | D.1.01.1-103, D.1.01.1-104, D.1.01.1-105, D.1.01.1-107, D.1.01.1-108, D.1.01.1-109, D.1.01.1-110, , D.1.01.1-111 | [15 empty] | VV | 2 | 1 | True | 0 | ROZPOCET
| VV |  | Stěny | [15 empty] | VV | 2 | 1 | True | 0 | ROZPOCET
| VV |  | "1NP - B101-051"11,05*4,11 |  | 45.416 | [13 empty] | VV | 2 | 2 | True | 0 | ROZPOCET
| VV |  | "2NP - B102-630"11,05*3,23 |  | 35.692 | [13 empty] | VV | 2 | 2 | True | 0 | ROZPOCET
| VV |  | "1PP - B191-580"11,05*3,715 |  | 41.051 | [13 empty] | VV | 2 | 2 | True | 0 | ROZPOCET
| VV |  | Mezisoučet |  | 122.159 | [13 empty] | VV | 2 | 3 | True | 0 | ROZPOCET
| VV |  | "strop" | [15 empty] | VV | 2 | 1 | True | 0 | ROZPOCET
| VV |  | "1NP - B101-051"7,52 |  | 7.52 | [13 empty] | VV | 2 | 2 | True | 0 | ROZPOCET
| VV |  | "1NP - B101-630"36,24 |  | 36.24 | [13 empty] | VV | 2 | 2 | True | 0 | ROZPOCET
| VV |  | "1NP - B101-640"7,2 |  | 7.2 | [13 empty] | VV | 2 | 2 | True | 0 | ROZPOCET
| VV |  | "1NP - B101-650"23,05 |  | 23.05 | [13 empty] | VV | 2 | 2 | True | 0 | ROZPOCET
| VV |  | "1NP - B101-660"20,42 |  | 20.42 | [13 empty] | VV | 2 | 2 | True | 0 | ROZPOCET
| VV |  | "1NP - B101-670"22,28 |  | 22.28 | [13 empty] | VV | 2 | 2 | True | 0 | ROZPOCET
| VV |  | "1NP - B101-680"16,49 |  | 16.49 | [13 empty] | VV | 2 | 2 | True | 0 | ROZPOCET
| VV |  | "1NP - B101-681"4,37 |  | 4.37 | [13 empty] | VV | 2 | 2 | True | 0 | ROZPOCET
| VV |  | "2NP - B102-050"91,04 |  | 91.04 | [13 empty] | VV | 2 | 2 | True | 0 | ROZPOCET
| VV |  | "2NP - B102-630"7,52 |  | 7.52 | [13 empty] | VV | 2 | 2 | True | 0 | ROZPOCET
| VV |  | "1PP - B191-580"7,52 |  | 7.52 | [13 empty] | VV | 2 | 2 | True | 0 | ROZPOCET
| VV |  | "1PP - B191-710"11,43 |  | 11.43 | [13 empty] | VV | 2 | 2 | True | 0 | ROZPOCET
| VV |  | "1PP - B191-720"13,18 |  | 13.18 | [13 empty] | VV | 2 | 2 | True | 0 | ROZPOCET
| VV |  | "1PP - B191-730"4,78 |  | 4.78 | [13 empty] | VV | 2 | 2 | True | 0 | ROZPOCET
| VV |  | "1PP - B191-740"1,87 |  | 1.87 | [13 empty] | VV | 2 | 2 | True | 0 | ROZPOCET
| VV |  | "1PP - B191-741"1,82 |  | 1.82 | [13 empty] | VV | 2 | 2 | True | 0 | ROZPOCET
| VV |  | "1PP - B191-750"4,56 |  | 4.56 | [13 empty] | VV | 2 | 2 | True | 0 | ROZPOCET
| VV |  | "1PP - B191-751"3,75 |  | 3.75 | [13 empty] | VV | 2 | 2 | True | 0 | ROZPOCET
| VV |  | "1PP - B191-760"6,71 |  | 6.71 | [13 empty] | VV | 2 | 2 | True | 0 | ROZPOCET
| VV |  | "1PP - B191-761"3,75 |  | 3.75 | [13 empty] | VV | 2 | 2 | True | 0 | ROZPOCET
| VV |  | "1PP - B191-770"9,38 |  | 9.38 | [13 empty] | VV | 2 | 2 | True | 0 | ROZPOCET
| VV |  | "1PP - B191-780"9,03 |  | 9.03 | [13 empty] | VV | 2 | 2 | True | 0 | ROZPOCET
| VV |  | "1PP - B191-781"3,04 |  | 3.04 | [13 empty] | VV | 2 | 2 | True | 0 | ROZPOCET
| VV |  | "1PP - B191-782"2,27 |  | 2.27 | [13 empty] | VV | 2 | 2 | True | 0 | ROZPOCET
| VV |  | "1PP - B191-830"15,68 |  | 15.68 | [13 empty] | VV | 2 | 2 | True | 0 | ROZPOCET
| VV |  | "1PP - B191-840"14,39 |  | 14.39 | [13 empty] | VV | 2 | 2 | True | 0 | ROZPOCET
| VV |  | Mezisoučet |  | 349.29 | [13 empty] | VV | 2 | 3 | True | 0 | ROZPOCET
| VV |  | Součet |  | 471.449 | [13 empty] | VV | 2 | 4 | True | 1 | ROZPOCET
330 | K | 7845110X5 | D+M tapet na stěny, vč. pomocných prací, doplňků | m2 | 2157.598 |  | 0 |  |  |  | základní |  | 0 | 0 | 0 | 0 | 0 | 16 | K | 2 |  |  |  | ROZPOCET |  |  |  |  | 0 | 0 | 0 | 0 | 0 | 1 | 0 | 16 | -1379921306
| VV |  | D.1.01.1-103, D.1.01.1-104, D.1.01.1-105, D.1.01.1-107, D.1.01.1-108, D.1.01.1-109, D.1.01.1-110, , D.1.01.1-111 | [15 empty] | VV | 2 | 1 | True | 0 | ROZPOCET
| VV |  | "3NP - B103-300"28,95*3,23 |  | 93.509 | [13 empty] | VV | 2 | 2 | True | 0 | ROZPOCET
| VV |  | "4NP - B104-300"28,95*3,215 |  | 93.074 | [13 empty] | VV | 2 | 2 | True | 0 | ROZPOCET
| VV |  | "1PP - B191-050"92,46*3,715 |  | 343.489 | [13 empty] | VV | 2 | 2 | True | 0 | ROZPOCET
| VV |  | "1PP - B191-180"71,25*3,715 |  | 264.694 | [13 empty] | VV | 2 | 2 | True | 0 | ROZPOCET
| VV |  | "1PP - B191-270"15,9*3,715 |  | 59.069 | [13 empty] | VV | 2 | 2 | True | 0 | ROZPOCET
| VV |  | "3NP - B203-480"31,08*3,23 |  | 100.388 | [13 empty] | VV | 2 | 2 | True | 0 | ROZPOCET
| VV |  | "4NP - B204-460"17,45*3,215 |  | 56.102 | [13 empty] | VV | 2 | 2 | True | 0 | ROZPOCET
| VV |  | "4NP - B204-510"13*3,215 |  | 41.795 | [13 empty] | VV | 2 | 2 | True | 0 | ROZPOCET
| VV |  | "1PP - B291-163"13*3,715 |  | 48.295 | [13 empty] | VV | 2 | 2 | True | 0 | ROZPOCET
| VV |  | "2PP - B292-050"83,4*3,515 |  | 293.151 | [13 empty] | VV | 2 | 2 | True | 0 | ROZPOCET
| VV |  | "2PP - B292-051"87,55*3,515 |  | 307.738 | [13 empty] | VV | 2 | 2 | True | 0 | ROZPOCET
| VV |  | "2NP - B302-410"15,3*3,23 |  | 49.419 | [13 empty] | VV | 2 | 2 | True | 0 | ROZPOCET
| VV |  | "3NP - B303-440"15,3*3,23 |  | 49.419 | [13 empty] | VV | 2 | 2 | True | 0 | ROZPOCET
| VV |  | "4NP - B304-430"15,3*3,215 |  | 49.19 | [13 empty] | VV | 2 | 2 | True | 0 | ROZPOCET
| VV |  | "2PP - B392-110"87,7*3,515 |  | 308.266 | [13 empty] | VV | 2 | 2 | True | 0 | ROZPOCET
| VV |  | Součet |  | 2157.598 | [13 empty] | VV | 2 | 4 | True | 1 | ROZPOCET
| D | 786 | Dokončovací práce - čalounické úpravy |  |  |  | 0 | [5 empty] | 0 |  | 0 |  | 0 | 2 | D | 1 |  |  |  | ROZPOCET | [10 empty] | 0
331 | K | 786000S04 | D+M S4 sestava dvou venkovních předokenních žaluzií a boxů (1600+550)x2175 mm, včetně zapuštěné Al vodící lišty, kotevního materiálu, tepelné izolace, napájecího kabelu, příslušenství, dle PD (přesná specifikace viz D.1.01.1-505 - Výpis stínící techniky) | soubor | 8 |  | 0 |  |  |  | základní |  | 0 | 0 | 0 | 0 | 0 | 16 | K | 2 |  |  |  | ROZPOCET |  |  |  |  | 0 | 0 | 0 | 0 | 0 | 1 | 0 | 16 | 2112892585
332 | K | 786000S06 | D+M S6 sestava dvou venkovních předokenních žaluzií a boxů (1800+450)x2175 mm, včetně zapuštěné Al vodící lišty, kotevního materiálu, tepelné izolace, napájecího kabelu, příslušenství, dle PD (přesná specifikace viz D.1.01.1-505 - Výpis stínící techniky) | soubor | 4 |  | 0 |  |  |  | základní |  | 0 | 0 | 0 | 0 | 0 | 16 | K | 2 |  |  |  | ROZPOCET |  |  |  |  | 0 | 0 | 0 | 0 | 0 | 1 | 0 | 16 | -440413376

## D.1.4a - Zdravotně techni...
[9 empty] | >> skryté sloupce << | [9 empty] | {3cde61b3-6e3d-4d57-af6a-c50d4c4a6825}
2
| KRYCÍ LIST SOUPISU PRACÍ | [8 empty] | v --- níže se nacházejí doplnkové a pomocné údaje k sestavám --- v | [8 empty] | False
Stavba:
FNOL Novostavba Pavilonu B
Objekt:
E3 - ETAPA 3
Soupis:
SO02 - Spojovací koridor A-B levý
Úroveň 3:
D.1.4a - Zdravotně technická instalace
| KSO: |  |  |  |  | CC-CZ:
| Místo: |  |  |  |  | Datum: | 8. 4. 2023
| Zadavatel: |  |  |  |  | IČ:
|  | Fakultní nemocnice Olomouc |  |  |  | DIČ:
| Uchazeč: |  |  |  |  | IČ: | Vyplň údaj
|  | Vyplň údaj |  |  |  | DIČ: | Vyplň údaj
| Projektant: |  |  |  |  | IČ:
|  | LTProjekt, EP Rožnov |  |  |  | DIČ:
| Zpracovatel: |  |  |  |  | IČ:
DIČ:
Poznámka:
| Cena bez DPH | [5 empty] | 0
|  |  | Základ daně |  |  | Sazba daně | Výše daně
| DPH | základní | 0 |  |  | 21% | 0
|  | snížená | 0 |  |  | 15% | 0
|  | zákl. přenesená | 0 |  |  | 21% | 0
|  | sníž. přenesená | 0 |  |  | 15% | 0
|  | nulová | 0 |  |  | 0% | 0
| Cena s DPH |  |  | v | CZK |  | 0
| Projektant |  |  | Zpracovatel
| Datum a podpis: |  | Razítko | Datum a podpis: |  |  | Razítko
| Objednavatel |  |  | Uchazeč
| Datum a podpis: |  | Razítko | Datum a podpis: |  |  | Razítko
REKAPITULACE ČLENĚNÍ SOUPISU PRACÍ
Stavba:
FNOL Novostavba Pavilonu B
Objekt:
E3 - ETAPA 3
Soupis:
SO02 - Spojovací koridor A-B levý
Úroveň 3:
D.1.4a - Zdravotně technická instalace
Místo: | [5 empty] | Datum: | 8. 4. 2023
Zadavatel: |  |  | Fakultní nemocnice Olomouc |  |  | Projektant: | LTProjekt, EP Rožnov
Uchazeč: |  |  | Vyplň údaj |  |  | Zpracovatel:
Kód dílu - Popis | [6 empty] | Cena celkem [CZK]
Náklady ze soupisu prací | [6 empty] | 0 | [12 empty] | -1
| 721 - Splašková kanalizace | [5 empty] | 0
| 721-01 - Zařizovací předměty | [5 empty] | 0
| 722 - Pitná a teplá voda | [5 empty] | 0
| VN - Vedlejší náklady | [5 empty] | 0
SOUPIS PRACÍ
Stavba:
FNOL Novostavba Pavilonu B
Objekt:
E3 - ETAPA 3
Soupis:
SO02 - Spojovací koridor A-B levý
Úroveň 3:
D.1.4a - Zdravotně technická instalace
Místo: | [5 empty] | Datum: | 8. 4. 2023
Zadavatel: |  |  | Fakultní nemocnice Olomouc |  |  | Projektant: | LTProjekt, EP Rožnov
Uchazeč: |  |  | Vyplň údaj |  |  | Zpracovatel:
PČ | Typ | Kód | Popis | MJ | Množství | J.cena [CZK] | Cena celkem [CZK] | Cenová soustava |  |  | DPH | J. Nh [h] | Nh celkem [h] | J. hmotnost [t] | Hmotnost celkem [t] | J. suť [t] | Suť Celkem [t]
Náklady soupisu celkem | [6 empty] | 0 | [5 empty] | 0 |  | 0 |  | 0 |  | D | -1 | [7 empty] | 0
| D | 721 | Splašková kanalizace |  |  |  | 0 | [5 empty] | 0 |  | 0 |  | 0 | 2 | D | 0 | ROZPOCET | [6 empty] | 0
1 | K | 721176113R01 | Potrubí HT odpadní svislé, D 40 x 1,8 mm | m | 25 |  | 0 | Indiv |  |  | základní |  | 0 | 0 | 0 | 0 | 0 | 16 | K | 1 | ROZPOCET | 0 | 0 | 0 | 0 | 0 | 1 | 0 | 16 | 2
| P |  | Poznámka k položce: viz. výkr.č. D.1.4a-104.C1 | [15 empty] | P | 1
2 | K | 721176113R00 | Potrubí HT odpadní svislé vnější průměr D 50 mm, tloušťka stěny 1,8 mm, DN 50 | m | 32 |  | 0 | RTS 23/ I |  |  | základní |  | 0 | 0 | 0 | 0 | 0 | 16 | K | 1 | ROZPOCET | 0 | 0 | 0 | 0 | 0 | 1 | 0 | 16 | 4
| P |  | Poznámka k položce: včetně tvarovek, objímek. Bez zednických výpomocí. viz. výkr.č. D.1.4a-104.C1 | [15 empty] | P | 1
3 | K | 721176115R00 | Potrubí HT odpadní svislé vnější průměr D 110 mm, tloušťka stěny 2,7 mm, DN 100 | m | 5 |  | 0 | RTS 23/ I |  |  | základní |  | 0 | 0 | 0 | 0 | 0 | 16 | K | 1 | ROZPOCET | 0 | 0 | 0 | 0 | 0 | 1 | 0 | 16 | 6
| P |  | Poznámka k položce: včetně tvarovek, objímek. Bez zednických výpomocí. viz. výkr.č. D.1.4a-104.C1 | [15 empty] | P | 1
4 | K | 721-01 | D+M Odhlučněné potrubí PP DN 50 vč.tvarovek (svislá kanal.)vyhov.požadavkům na hlukový útlum | m | 10 |  | 0 | Indiv |  |  | základní |  | 0 | 0 | 0 | 0 | 0 | 16 | K | 1 | ROZPOCET | 0 | 0 | 0 | 0 | 0 | 1 | 0 | 16 | 8
| P |  | Poznámka k položce: viz. výkr.č. D.1.4a-104.C1 | [15 empty] | P | 1
5 | K | 721-02 | D+M Odhlučněné potrubí PP DN 100 vč.tvarovek (svislá kanal.)vyhov.požadavkům na hlukový útlum | m | 45 |  | 0 | Indiv |  |  | základní |  | 0 | 0 | 0 | 0 | 0 | 16 | K | 1 | ROZPOCET | 0 | 0 | 0 | 0 | 0 | 1 | 0 | 16 | 10
| P |  | Poznámka k položce: viz. výkr.č. D.1.4a-104.C1 | [15 empty] | P | 1
6 | K | 721-03 | D+M Sifon z PP DN 70 | ks | 1 |  | 0 | Indiv |  |  | základní |  | 0 | 0 | 0 | 0 | 0 | 16 | K | 1 | ROZPOCET | 0 | 0 | 0 | 0 | 0 | 1 | 0 | 16 | 12
| P |  | Poznámka k položce: viz. výkr.č. D.1.4a-104.C1 | [15 empty] | P | 1
7 | K | 721-04 | D+M Zápachový uzávěr umyvadlový celokovový kulatý DN 32 | ks | 7 |  | 0 | Indiv |  |  | základní |  | 0 | 0 | 0 | 0 | 0 | 16 | K | 1 | ROZPOCET | 0 | 0 | 0 | 0 | 0 | 1 | 0 | 16 | 14
| P |  | Poznámka k položce: viz. výkr.č. D.1.4a-104.C1 | [15 empty] | P | 1
8 | K | 721-05 | D+M Koleno 90°pro připojení WC a výlevky | ks | 5 |  | 0 | Indiv |  |  | základní |  | 0 | 0 | 0 | 0 | 0 | 16 | K | 1 | ROZPOCET | 0 | 0 | 0 | 0 | 0 | 1 | 0 | 16 | 16
| P |  | Poznámka k položce: viz. výkr.č. D.1.4a-104.C1 | [15 empty] | P | 1
9 | K | 721-06 | D+M Zápachový uzávěr dřezový s přípojkou pro spotřebiče a zpětnou klapkou DN 50 + odpadní | ks | 1 |  | 0 | Indiv |  |  | základní |  | 0 | 0 | 0 | 0 | 0 | 16 | K | 1 | ROZPOCET | 0 | 0 | 0 | 0 | 0 | 1 | 0 | 16 | 18
| P |  | Poznámka k položce: viz. výkr.č. D.1.4a-104.C1 | [15 empty] | P | 1
10 | K | 721-07 | D+M Podomítková zápach.uzávěrka pro odvod kondenzátu DN 32 (odvodnění stropních a nástěn.jednotek) | ks | 4 |  | 0 | Indiv |  |  | základní |  | 0 | 0 | 0 | 0 | 0 | 16 | K | 1 | ROZPOCET | 0 | 0 | 0 | 0 | 0 | 1 | 0 | 16 | 20
| P |  | Poznámka k položce: viz. výkr.č. D.1.4a - 104.C1 | [15 empty] | P | 1
11 | K | 721194104R00 | Zřízení přípojek na potrubí D 40 mm, materiál ve specifikaci | kus | 7 |  | 0 | RTS 23/ I |  |  | základní |  | 0 | 0 | 0 | 0 | 0 | 16 | K | 1 | ROZPOCET | 0 | 0 | 0 | 0 | 0 | 1 | 0 | 16 | 22
| P |  | Poznámka k položce: vyvedení a upevnění odpadních výpustek, viz. výkr.č. D.1.4a-104.C1 | [15 empty] | P | 1
12 | K | 721194105R00 | Zřízení přípojek na potrubí D 50 mm, materiál ve specifikaci | kus | 18 |  | 0 | RTS 23/ I |  |  | základní |  | 0 | 0 | 0 | 0 | 0 | 16 | K | 1 | ROZPOCET | 0 | 0 | 0 | 0 | 0 | 1 | 0 | 16 | 24
| P |  | Poznámka k položce: vyvedení a upevnění odpadních výpustek, viz. výkr.č. D.1.4a-104.C1 | [15 empty] | P | 1
13 | K | 721194107R00 | Zřízení přípojek na potrubí D 75 mm, materiál ve specifikaci | kus | 1 |  | 0 | RTS 23/ I |  |  | základní |  | 0 | 0 | 0 | 0 | 0 | 16 | K | 1 | ROZPOCET | 0 | 0 | 0 | 0 | 0 | 1 | 0 | 16 | 26
| P |  | Poznámka k položce: vyvedení a upevnění odpadních výpustek, viz. výkr.č. D.1.4a-104.C1 | [15 empty] | P | 1
14 | K | 721194109R00 | Zřízení přípojek na potrubí D 110 mm, materiál ve specifikaci | kus | 5 |  | 0 | RTS 23/ I |  |  | základní |  | 0 | 0 | 0 | 0 | 0 | 16 | K | 1 | ROZPOCET | 0 | 0 | 0 | 0 | 0 | 1 | 0 | 16 | 28
| P |  | Poznámka k položce: vyvedení a upevnění odpadních výpustek, viz. výkr.č. D.1.4a-104.C1 | [15 empty] | P | 1
15 | K | 713571111R00 | Požárně ochranná manžeta EI 90, D 50 mm | kus | 2 |  | 0 | RTS 23/ I |  |  | základní |  | 0 | 0 | 0 | 0 | 0 | 16 | K | 1 | ROZPOCET | 0 | 0 | 0 | 0 | 0 | 1 | 0 | 16 | 30
| P |  | Poznámka k položce: Montáž manžety ke stěně nebo stropu pomocí rozpěrné hmoždinky se šroubem. Cena obsahuje i dodávku manžety a spojovacích prostředků. viz. výkr.č. D.1.4a-104.C1 | [15 empty] | P | 1
16 | K | 713571115R00 | Požárně ochranná manžeta EI 90, D 110 mm | kus | 6 |  | 0 | RTS 23/ I |  |  | základní |  | 0 | 0 | 0 | 0 | 0 | 16 | K | 1 | ROZPOCET | 0 | 0 | 0 | 0 | 0 | 1 | 0 | 16 | 32
| P |  | Poznámka k položce: Montáž manžety ke stěně nebo stropu pomocí rozpěrné hmoždinky se šroubem. Cena obsahuje i dodávku manžety a spojovacích prostředků. viz. výkr.č. D.1.4a-104.C1 | [15 empty] | P | 1
17 | K | 721-08 | D+M Protipožární zpevňující tmel, požární tmel, kartuše | ks | 3 |  | 0 | Indiv |  |  | základní |  | 0 | 0 | 0 | 0 | 0 | 16 | K | 1 | ROZPOCET | 0 | 0 | 0 | 0 | 0 | 1 | 0 | 16 | 34
| P |  | Poznámka k položce: viz. výkr.č. D.1.4a-104.C1 | [15 empty] | P | 1
18 | K | 767990010RAA | Ostatní atypické kovové prvky do 5 kg/kus | kg | 95 |  | 0 | RTS 23/ I |  |  | základní |  | 0 | 0 | 0 | 0 | 0 | 16 | K | 1 | ROZPOCET | 0 | 0 | 0 | 0 | 0 | 1 | 0 | 16 | 36
| P |  | Poznámka k položce: viz. výkr.č. D.1.4a-104.C1 | [15 empty] | P | 1
19 | K | 970031060R00 | Jádrové vrtání, kruhové prostupy v cihelném zdivu jádrové vrtání, do D 60 mm | m | 1.2 |  | 0 | RTS 23/ I |  |  | základní |  | 0 | 0 | 0 | 0 | 0 | 16 | K | 1 | ROZPOCET | 0 | 0 | 0 | 0 | 0 | 1 | 0 | 16 | 38
| P |  | Poznámka k položce: viz. výkr.č. D.1.4a-104.C1 | [15 empty] | P | 1
20 | K | 970031100R00 | Jádrové vrtání, kruhové prostupy v cihelném zdivu jádrové vrtání, do D 100 mm | m | 0.6 |  | 0 | RTS 23/ I |  |  | základní |  | 0 | 0 | 0 | 0 | 0 | 16 | K | 1 | ROZPOCET | 0 | 0 | 0 | 0 | 0 | 1 | 0 | 16 | 40
| P |  | Poznámka k položce: viz. výkr.č. D.1.4a-104.C1 | [15 empty] | P | 1
21 | K | 970034060R00 | Jádrové vrtání, kruhové prostupy v cihelném zdivu příplatek za jádrové vrtání vodorovně ve stěně, do D 60 mm | m | 1.2 |  | 0 | RTS 23/ I |  |  | základní |  | 0 | 0 | 0 | 0 | 0 | 16 | K | 1 | ROZPOCET | 0 | 0 | 0 | 0 | 0 | 1 | 0 | 16 | 42
22 | K | 970034100R00 | Jádrové vrtání, kruhové prostupy v cihelném zdivu příplatek za jádrové vrtání vodorovně ve stěně, do D 100 mm | m | 0.6 |  | 0 | RTS 23/ I |  |  | základní |  | 0 | 0 | 0 | 0 | 0 | 16 | K | 1 | ROZPOCET | 0 | 0 | 0 | 0 | 0 | 1 | 0 | 16 | 44
23 | K | 970051060R00 | Jádrové vrtání, kruhové prostupy v železobetonu jádrové vrtání , do D 60 mm | m | 1 |  | 0 | RTS 23/ I |  |  | základní |  | 0 | 0 | 0 | 0 | 0 | 16 | K | 1 | ROZPOCET | 0 | 0 | 0 | 0 | 0 | 1 | 0 | 16 | 46
| P |  | Poznámka k položce: viz. výkr.č. D.1.4a-104.C1 | [15 empty] | P | 1
24 | K | 970051100R00 | Jádrové vrtání, kruhové prostupy v železobetonu jádrové vrtání , do D 100 mm | m | 3 |  | 0 | RTS 23/ I |  |  | základní |  | 0 | 0 | 0 | 0 | 0 | 16 | K | 1 | ROZPOCET | 0 | 0 | 0 | 0 | 0 | 1 | 0 | 16 | 48
| P |  | Poznámka k položce: viz. výkr.č. D.1.4a-104.C1 | [15 empty] | P | 1
25 | K | 970056060R00 | Jádrové vrtání, kruhové prostupy v železobetonu příplatek za jádrové vrtání do stropu, do D 60 mm | m | 1 |  | 0 | RTS 23/ I |  |  | základní |  | 0 | 0 | 0 | 0 | 0 | 16 | K | 1 | ROZPOCET | 0 | 0 | 0 | 0 | 0 | 1 | 0 | 16 | 50
26 | K | 970056100R00 | Jádrové vrtání, kruhové prostupy v železobetonu příplatek za jádrové vrtání do stropu, do D 100 mm | m | 3 |  | 0 | RTS 23/ I |  |  | základní |  | 0 | 0 | 0 | 0 | 0 | 16 | K | 1 | ROZPOCET | 0 | 0 | 0 | 0 | 0 | 1 | 0 | 16 | 52
27 | K | 721-09 | Zapravení prostupů | ks | 8 |  | 0 | Indiv |  |  | základní |  | 0 | 0 | 0 | 0 | 0 | 16 | K | 1 | ROZPOCET | 0 | 0 | 0 | 0 | 0 | 1 | 0 | 16 | 54
| P |  | Poznámka k položce: viz. výkr.č. D.1.4a-104.C1 | [15 empty] | P | 1
28 | K | 722290237R01 | Proplach kanalizačního potrubí do DN 200 mm | m | 117 |  | 0 | RTS 23/ I |  |  | základní |  | 0 | 0 | 0 | 0 | 0 | 16 | K | 1 | ROZPOCET | 0 | 0 | 0 | 0 | 0 | 1 | 0 | 16 | 56
| P |  | Poznámka k položce: viz. výkr.č. D.1.4a-104.C1 | [15 empty] | P | 1
29 | K | 721290112R00 | Zkouška těsnosti kanalizace v objektech vodou, DN 200 | m | 117 |  | 0 | RTS 23/ I |  |  | základní |  | 0 | 0 | 0 | 0 | 0 | 16 | K | 1 | ROZPOCET | 0 | 0 | 0 | 0 | 0 | 1 | 0 | 16 | 58
| P |  | Poznámka k položce: viz. výkr.č. D.1.4a-104.C1 | [15 empty] | P | 1
30 | K | 909 R00 | Hzs-nezmeritelne stavebni prace | h | 18 |  | 0 | RTS 23/ I |  |  | základní |  | 0 | 0 | 0 | 0 | 0 | 16 | K | 1 | ROZPOCET | 0 | 0 | 0 | 0 | 0 | 1 | 0 | 16 | 60
| P |  | Poznámka k položce: viz. výkr.č. D.1.4a-104.C1 | [15 empty] | P | 1
31 | K | 721-10 | Lešení pro montáž potrubí š. 1,0 m | m | 19 |  | 0 | Indiv |  |  | základní |  | 0 | 0 | 0 | 0 | 0 | 16 | K | 1 | ROZPOCET | 0 | 0 | 0 | 0 | 0 | 1 | 0 | 16 | 62
| P |  | Poznámka k položce: viz. výkr.č. D.1.4a-104.C1 | [15 empty] | P | 1
32 | K | 998721204R00 | Přesun hmot pro vnitřní kanalizaci v objektech výšky do 36 m | % |  |  | 0 | RTS 23/ I |  |  | základní |  | 0 | 0 | 0 | 0 | 0 | 16 | K | 1 | ROZPOCET | 0 | 0 | 0 | 0 | 0 | 1 | 0 | 16 | 64
| P |  | Poznámka k položce: 50 m vodorovně, měřeno od těžiště půdorysné plochy skládky do těžiště půdorysné plochy objektu | [15 empty] | P | 1
| D | 721-01 | Zařizovací předměty |  |  |  | 0 | [5 empty] | 0 |  | 0 |  | 0 | 1 | D | 0 | ROZPOCET | [6 empty] | 0
33 | K | 721-001 | D+M Umývadlo hranaté bez otvoru pro baterii, barva bílá, 550x440 mm, samostatně stojící | ks | 6 |  | 0 | Indiv |  |  | základní |  | 0 | 0 | 0 | 0 | 0 | 4 | K | 1 | ROZPOCET | 0 | 0 | 0 | 0 | 0 | 1 | 0 | 4 | 66
| P |  | Poznámka k položce: viz. výkr.č. D.1.4a-104.C1 | [15 empty] | P | 1
34 | K | 721-002 | D+M Umývadlo diturvitové lékařské 600x480 mm bez přepadu (bez otvoru pro baterii) - včetně | ks | 2 |  | 0 | Indiv |  |  | základní |  | 0 | 0 | 0 | 0 | 0 | 4 | K | 1 | ROZPOCET | 0 | 0 | 0 | 0 | 0 | 1 | 0 | 4 | 68
| P |  | Poznámka k položce: viz. výkr.č. D.1.4a-104.C1 | [15 empty] | P | 1
35 | K | 721-003 | D+M Umývátko s otvorem pro baterii, s přepadem, bílá 450 x 340 mm (vč.instalační sady) | ks | 1 |  | 0 | Indiv |  |  | základní |  | 0 | 0 | 0 | 0 | 0 | 4 | K | 1 | ROZPOCET | 0 | 0 | 0 | 0 | 0 | 1 | 0 | 4 | 70
| P |  | Poznámka k položce: viz. výkr.č. D.1.4a-104.C1 | [15 empty] | P | 1
36 | K | 725014173R00 | Klozetové mísy závěsné, bilé, hluboké splachování bez splachovacího kruhu, zadní, včetně sedátka, šířka 360 mm, hloubka 530 mm, výška 400 mm | soubor | 4 |  | 0 | RTS 23/ I |  |  | základní |  | 0 | 0 | 0 | 0 | 0 | 4 | K | 1 | ROZPOCET | 0 | 0 | 0 | 0 | 0 | 1 | 0 | 4 | 72
| P |  | Poznámka k položce: viz. výkr.č. D.1.4a-104.C1 | [15 empty] | P | 1
37 | K | 725019103R00 | Výlevka diturvitová s plastovou mřížkou, závěsná | soubor | 1 |  | 0 | RTS 23/ I |  |  | základní |  | 0 | 0 | 0 | 0 | 0 | 4 | K | 1 | ROZPOCET | 0 | 0 | 0 | 0 | 0 | 1 | 0 | 4 | 74
| P |  | Poznámka k položce: viz. výkr.č. D.1.4a-104.C1 | [15 empty] | P | 1
38 | K | 721-004 | D+M Sprchová vanička keramická čtvercová 900x900 mm | ks | 3 |  | 0 | Indiv |  |  | základní |  | 0 | 0 | 0 | 0 | 0 | 4 | K | 1 | ROZPOCET | 0 | 0 | 0 | 0 | 0 | 1 | 0 | 4 | 76
| P |  | Poznámka k položce: viz. výkr.č. D.1.4a-104.C1 | [15 empty] | P | 1
39 | K | 721-005 | D+M Sprchový kout čtvercový 900x900 mm bezpečnostní sklo tl. 6 mm, výška 1950 mm (dveře posuvné) | ks | 3 |  | 0 | Indiv |  |  | základní |  | 0 | 0 | 0 | 0 | 0 | 4 | K | 1 | ROZPOCET | 0 | 0 | 0 | 0 | 0 | 1 | 0 | 4 | 78
| P |  | Poznámka k položce: viz. výkr.č. D.1.4a-104.C1 | [15 empty] | P | 1
40 | K | 998725204R00 | Přesun hmot pro zařizovací předměty v objektech výšky do 36 m | % |  |  | 0 | RTS 23/ I |  |  | základní |  | 0 | 0 | 0 | 0 | 0 | 4 | K | 1 | ROZPOCET | 0 | 0 | 0 | 0 | 0 | 1 | 0 | 4 | 80
| P |  | Poznámka k položce: vodorovně do 50 m | [15 empty] | P | 1
| D | 722 | Pitná a teplá voda |  |  |  | 0 | [5 empty] | 0 |  | 0 |  | 0 | 2 | D | 0 | ROZPOCET | [6 empty] | 0
41 | K | 722-001 | D+M Potrubí nerezové AISI 316L DN 15 (d 18) vč. tvarovek, lisovací spojovací systém s lisovacími spojkami a trubkami z ušlechtilé oceli | m | 55 |  | 0 | Indiv |  |  | základní |  | 0 | 0 | 0 | 0 | 0 | 16 | K | 1 | ROZPOCET | 0 | 0 | 0 | 0 | 0 | 1 | 0 | 16 | 82
| P |  | Poznámka k položce: viz. výkr.č. D.1.4a-113.C1 | [15 empty] | P | 1
42 | K | 722-002 | D+M Potrubí nerezové AISI 316L DN 20 (d 22) vč. tvarovek, lisovací spojovací systém s lisovacími spojkami a trubkami z ušlechtilé oceli | m | 112 |  | 0 | Indiv |  |  | základní |  | 0 | 0 | 0 | 0 | 0 | 16 | K | 1 | ROZPOCET | 0 | 0 | 0 | 0 | 0 | 1 | 0 | 16 | 84
| P |  | Poznámka k položce: viz. výkr.č. D.1.4a-113.C1 | [15 empty] | P | 1
43 | K | 722182011RT1 | Montáž tepelné izolace potrubí lepicí páska, sponky, do DN 25 | m | 167 |  | 0 | RTS 23/ I |  |  | základní |  | 0 | 0 | 0 | 0 | 0 | 16 | K | 1 | ROZPOCET | 0 | 0 | 0 | 0 | 0 | 1 | 0 | 16 | 86
| P |  | Poznámka k položce: viz. výkr.č. D.1.4a-113.C1 | [15 empty] | P | 1
44 | M | 631547112R | pouzdro potrubní řezané; minerální vlákno; povrchová úprava Al fólie se skelnou mřížkou; vnitřní průměr 18,0 mm; tl. izolace 30,0 mm; provozní teplota do 250 °C; tepelná vodivost (10°C) 0,0330 W/mK; tepelná vodivost (50°C) 0,037 W/mK | m | 55 |  | 0 | RTS 23/ I |  |  | základní |  | 0 | 0 | 0 | 0 | 0 | 32 | M | 1 | ROZPOCET | 0 | 0 | 0 | 0 | 0 | 1 | 0 | 16 | 88
| P |  | Poznámka k položce: viz. výkr.č. D.1.4a-113.C1 | [15 empty] | P | 1
45 | M | 631547113R | pouzdro potrubní řezané; minerální vlákno; povrchová úprava Al fólie se skelnou mřížkou; vnitřní průměr 22,0 mm; tl. izolace 30,0 mm; provozní teplota do 250 °C; tepelná vodivost (10°C) 0,0330 W/mK; tepelná vodivost (50°C) 0,037 W/mK | m | 112 |  | 0 | RTS 23/ I |  |  | základní |  | 0 | 0 | 0 | 0 | 0 | 32 | M | 1 | ROZPOCET | 0 | 0 | 0 | 0 | 0 | 1 | 0 | 16 | 90
| P |  | Poznámka k položce: viz. výkr.č. D.1.4a-113.C1 | [15 empty] | P | 1
46 | K | 722-003 | D+M Lisovací spojovací systém s lisovacími spojkami a trubkami z materiálu PE-Xc/Al/PE-Xc DN 15 (d, 20) vč. tvarovek | m | 95 |  | 0 | Indiv |  |  | základní |  | 0 | 0 | 0 | 0 | 0 | 16 | K | 1 | ROZPOCET | 0 | 0 | 0 | 0 | 0 | 1 | 0 | 16 | 92
| P |  | Poznámka k položce: viz. výkr.č. D.1.4a-113.C1 | [15 empty] | P | 1
47 | K | 722-004 | D+M Lisovací spojovací systém s lisovacími spojkami a trubkami z materiálu PE-Xc/Al/PE-Xc DN 20, (d26) vč. tvarovek | m | 26 |  | 0 | Indiv |  |  | základní |  | 0 | 0 | 0 | 0 | 0 | 16 | K | 1 | ROZPOCET | 0 | 0 | 0 | 0 | 0 | 1 | 0 | 16 | 94
| P |  | Poznámka k položce: viz. výkr.č. D.1.4a-113.C1 | [15 empty] | P | 1
48 | K | 722181214RT7 | Izolace vodovodního potrubí návleková z trubic z pěnového polyetylenu, tloušťka stěny 20 mm, d 22 mm | m | 95 |  | 0 | RTS 23/ I |  |  | základní |  | 0 | 0 | 0 | 0 | 0 | 16 | K | 1 | ROZPOCET | 0 | 0 | 0 | 0 | 0 | 1 | 0 | 16 | 96
| P |  | Poznámka k položce: V položce je kalkulována dodávka izolační trubice, spon a lepicí pásky. viz. výkr.č. D.1.4a-113.C1 | [15 empty] | P | 1
49 | K | 722181214RT8 | Izolace vodovodního potrubí návleková z trubic z pěnového polyetylenu, tloušťka stěny 20 mm, d 25 mm | m | 26 |  | 0 | RTS 23/ I |  |  | základní |  | 0 | 0 | 0 | 0 | 0 | 16 | K | 1 | ROZPOCET | 0 | 0 | 0 | 0 | 0 | 1 | 0 | 16 | 98
| P |  | Poznámka k položce: V položce je kalkulována dodávka izolační trubice, spon a lepicí pásky. viz. výkr.č. D.1.4a-113.C1 | [15 empty] | P | 1
50 | K | 722-005 | D+M Kompenzátor axiální vlnovcový závitový s vnější ochrannou trubkou, mat. AISI 304 DN 15 (G 3/4") | ks | 2 |  | 0 | Indiv |  |  | základní |  | 0 | 0 | 0 | 0 | 0 | 16 | K | 1 | ROZPOCET | 0 | 0 | 0 | 0 | 0 | 1 | 0 | 16 | 100
| P |  | Poznámka k položce: viz. výkr.č. D.1.4a-113.C1 | [15 empty] | P | 1
51 | K | 722-006 | D+M Kompenzátor axiální vlnovcový závitový s vnější ochrannou trubkou, mat. AISI 304 DN 20 (G 1") | ks | 2 |  | 0 | Indiv |  |  | základní |  | 0 | 0 | 0 | 0 | 0 | 16 | K | 1 | ROZPOCET | 0 | 0 | 0 | 0 | 0 | 1 | 0 | 16 | 102
| P |  | Poznámka k položce: viz. výkr.č. D.1.4a-113.C1 | [15 empty] | P | 1
52 | K | 722-007 | D+M Vřetenový ventil z červeného bronzu s koncovkami na lisovaný spoj DN 15 | ks | 10 |  | 0 | Indiv |  |  | základní |  | 0 | 0 | 0 | 0 | 0 | 16 | K | 1 | ROZPOCET | 0 | 0 | 0 | 0 | 0 | 1 | 0 | 16 | 104
| P |  | Poznámka k položce: viz. výkr.č. D.1.4a-113.C1 | [15 empty] | P | 1
53 | K | 722-008 | D+M Vřetenový ventil z červeného bronzu s koncovkami na lisovaný spoj DN 20 | ks | 2 |  | 0 | Indiv |  |  | základní |  | 0 | 0 | 0 | 0 | 0 | 16 | K | 1 | ROZPOCET | 0 | 0 | 0 | 0 | 0 | 1 | 0 | 16 | 106
| P |  | Poznámka k položce: viz. výkr.č. D.1.4a-113.C1 | [15 empty] | P | 1
54 | K | 723150367R00 | Potrubí ocel. černé svařované - chráničky D 57 mm, s 2,9 mm | m | 6 |  | 0 | RTS 23/ I |  |  | základní |  | 0 | 0 | 0 | 0 | 0 | 16 | K | 1 | ROZPOCET | 0 | 0 | 0 | 0 | 0 | 1 | 0 | 16 | 108
| P |  | Poznámka k položce: viz. výkr.č. D.1.4a-113.C1 | [15 empty] | P | 1
55 | K | 725814102R00 | Ventil rohový, mosazný, bez matky, DN 15 x DN 10, včetně dodávky materiálu | soubor | 2 |  | 0 | RTS 23/ I |  |  | základní |  | 0 | 0 | 0 | 0 | 0 | 16 | K | 1 | ROZPOCET | 0 | 0 | 0 | 0 | 0 | 1 | 0 | 16 | 110
| P |  | Poznámka k položce: viz. výkr.č. D.1.4a-113.C1 | [15 empty] | P | 1
56 | K | 722-009 | D+M Umyvadlová nástěnná páková baterie s otočným plochým ústím délky 200 mm, DN15-chrom, rozteč | kus | 6 |  | 0 | Indiv |  |  | základní |  | 0 | 0 | 0 | 0 | 0 | 16 | K | 1 | ROZPOCET | 0 | 0 | 0 | 0 | 0 | 1 | 0 | 16 | 112
| P |  | Poznámka k položce: viz. výkr.č. D.1.4a-113.C1 | [15 empty] | P | 1
57 | K | 722-010 | D+M Umyvadlová nástěnná páková baterie s otočným plochým ústím délky 255 mm, DN 15, páková - chrom | ks | 2 |  | 0 | Indiv |  |  | základní |  | 0 | 0 | 0 | 0 | 0 | 16 | K | 1 | ROZPOCET | 0 | 0 | 0 | 0 | 0 | 1 | 0 | 16 | 114
| P |  | Poznámka k položce: viz. výkr.č. D.1.4a-113.C1 | [15 empty] | P | 1
58 | K | 722-011 | D+M Umyvadlová stojánková páková baterie s otočným plochým ústím délky 170 mm, DN 15, páková - chrom | kus | 1 |  | 0 | Indiv |  |  | základní |  | 0 | 0 | 0 | 0 | 0 | 16 | K | 1 | ROZPOCET | 0 | 0 | 0 | 0 | 0 | 1 | 0 | 16 | 116
| P |  | Poznámka k položce: viz. výkr.č. D.1.4a-113.C1 | [15 empty] | P | 1
59 | K | 722-012 | D+M Sprchová nástěnná páková baterie DN 15 -chrom, rozteč 150 mm, plochá ovládací páka umístěná na | ks | 3 |  | 0 | Indiv |  |  | základní |  | 0 | 0 | 0 | 0 | 0 | 16 | K | 1 | ROZPOCET | 0 | 0 | 0 | 0 | 0 | 1 | 0 | 16 | 118
| P |  | Poznámka k položce: viz. výkr.č. D.1.4a-113.C1 | [15 empty] | P | 1
60 | K | 722-013 | D+M Dřezová nástěnná páková baterie s otočným plochým ústím délky 300 mm, DN15-chrom, rozteč 150 mm | ks | 1 |  | 0 | Indiv |  |  | základní |  | 0 | 0 | 0 | 0 | 0 | 16 | K | 1 | ROZPOCET | 0 | 0 | 0 | 0 | 0 | 1 | 0 | 16 | 120
| P |  | Poznámka k položce: viz. výkr.č. D.1.4a-113.C1 | [15 empty] | P | 1
61 | K | 726212331R00 | Klozet zavěšené, mezi dvě stěny, s nádržkou, pro instalaci suchým procesem do lehkých sádrokartonových příček nebo k instalaci před masivní stěnu, bez soupravy na tlumení hluku, bez ovladacího tlačitka, ovládání zepředu, stavební výška 112 cm, včetně dodá | soubor | 4 |  | 0 | RTS 23/ I |  |  | základní |  | 0 | 0 | 0 | 0 | 0 | 16 | K | 1 | ROZPOCET | 0 | 0 | 0 | 0 | 0 | 1 | 0 | 16 | 122
| P |  | Poznámka k položce: viz. výkr.č. D.1.4a-113.C1 | [15 empty] | P | 1
62 | K | 722-014 | D+M Podomítkový modul pro závěsné výlevku se samostatným ocel.rámem, nosnost 400 kg + tlačítko | ks | 1 |  | 0 | Indiv |  |  | základní |  | 0 | 0 | 0 | 0 | 0 | 16 | K | 1 | ROZPOCET | 0 | 0 | 0 | 0 | 0 | 1 | 0 | 16 | 124
| P |  | Poznámka k položce: viz. výkr.č. D.1.4a-113.C1 | [15 empty] | P | 1
63 | K | 722-015 | D+M Baterie dřezová páková nástěnná rozteč 150 mm s otáčivým plochým ústím 300 m k výlevce | ks | 1 |  | 0 | Indiv |  |  | základní |  | 0 | 0 | 0 | 0 | 0 | 16 | K | 1 | ROZPOCET | 0 | 0 | 0 | 0 | 0 | 1 | 0 | 16 | 126
| P |  | Poznámka k položce: viz. výkr.č. D.1.4a-113.C1 | [15 empty] | P | 1
64 | K | 722190401R00 | Vyvedení a upevnění výpustek DN 15 | kus | 34 |  | 0 | RTS 23/ I |  |  | základní |  | 0 | 0 | 0 | 0 | 0 | 16 | K | 1 | ROZPOCET | 0 | 0 | 0 | 0 | 0 | 1 | 0 | 16 | 128
| P |  | Poznámka k položce: viz. výkr.č. D.1.4a-113.C1 | [15 empty] | P | 1
65 | K | 722-016 | D+M Protipožární zpevňující tmel, požární tmel, kartuše | ks | 6 |  | 0 | Indiv |  |  | základní |  | 0 | 0 | 0 | 0 | 0 | 16 | K | 1 | ROZPOCET | 0 | 0 | 0 | 0 | 0 | 1 | 0 | 16 | 130
| P |  | Poznámka k položce: viz. výkr.č. D.1.4a-113.C1 | [15 empty] | P | 1
66 | K | 722290234R00 | Proplach a dezinfekce vodovodního potrubí do DN 80 | m | 288 |  | 0 | RTS 23/ I |  |  | základní |  | 0 | 0 | 0 | 0 | 0 | 16 | K | 1 | ROZPOCET | 0 | 0 | 0 | 0 | 0 | 1 | 0 | 16 | 132
| P |  | Poznámka k položce: viz. výkr.č. D.1.4a-113.C1 | [15 empty] | P | 1
67 | K | 722280106R00 | Tlakové zkoušky vodovodního potrubí do DN 32 | m | 288 |  | 0 | RTS 23/ I |  |  | základní |  | 0 | 0 | 0 | 0 | 0 | 16 | K | 1 | ROZPOCET | 0 | 0 | 0 | 0 | 0 | 1 | 0 | 16 | 134
| P |  | Poznámka k položce: viz. výkr.č. D.1.4a-113.C1 | [15 empty] | P | 1
68 | K | 767990010RAA | Ostatní atypické kovové prvky do 5 kg/kus | kg | 250 |  | 0 | RTS 23/ I |  |  | základní |  | 0 | 0 | 0 | 0 | 0 | 16 | K | 1 | ROZPOCET | 0 | 0 | 0 | 0 | 0 | 1 | 0 | 16 | 136
| P |  | Poznámka k položce: viz. výkr.č. D.1.4a-113.C1 | [15 empty] | P | 1
69 | K | 909 R00 | Hzs-nezmeritelne stavebni prace | h | 20 |  | 0 | RTS 23/ I |  |  | základní |  | 0 | 0 | 0 | 0 | 0 | 16 | K | 1 | ROZPOCET | 0 | 0 | 0 | 0 | 0 | 1 | 0 | 16 | 138
| P |  | Poznámka k položce: viz. výkr.č. D.1.4a-113.C1 | [15 empty] | P | 1
70 | K | 998722204R00 | Přesun hmot pro vnitřní vodovod v objektech výšky do 36 m | % |  |  | 0 | RTS 23/ I |  |  | základní |  | 0 | 0 | 0 | 0 | 0 | 16 | K | 1 | ROZPOCET | 0 | 0 | 0 | 0 | 0 | 1 | 0 | 16 | 140
| P |  | Poznámka k položce: vodorovně do 50 m | [15 empty] | P | 1
| D | VN | Vedlejší náklady |  |  |  | 0 | [5 empty] | 0 |  | 0 |  | 0 | 1 | D | 0 | ROZPOCET | [6 empty] | 0
71 | K | VN01 | Dokumentace skutečného provedení stavby bude provedena ve 3D modelu programu Revit metodikou BIM ve, výstupním formátu ifc | hod | 45 |  | 0 | Indiv |  |  | základní |  | 0 | 0 | 0 | 0 | 0 | 4 | K | 1 | ROZPOCET | 0 | 0 | 0 | 0 | 0 | 1 | 0 | 4 | 142

## D.1.4b - Vytápění
[9 empty] | >> skryté sloupce << | [9 empty] | {bebc88b4-449c-4756-96c6-ecaf682ec4a8}
2
| KRYCÍ LIST SOUPISU PRACÍ | [8 empty] | v --- níže se nacházejí doplnkové a pomocné údaje k sestavám --- v | [8 empty] | False
Stavba:
FNOL Novostavba Pavilonu B
Objekt:
E3 - ETAPA 3
Soupis:
SO02 - Spojovací koridor A-B levý
Úroveň 3:
D.1.4b - Vytápění
| KSO: |  |  |  |  | CC-CZ:
| Místo: |  |  |  |  | Datum: | 8. 4. 2023
| Zadavatel: |  |  |  |  | IČ:
|  | Fakultní nemocnice Olomouc |  |  |  | DIČ:
| Uchazeč: |  |  |  |  | IČ: | Vyplň údaj
|  | Vyplň údaj |  |  |  | DIČ: | Vyplň údaj
| Projektant: |  |  |  |  | IČ:
|  | LTProjekt, EP Rožnov |  |  |  | DIČ:
| Zpracovatel: |  |  |  |  | IČ:
DIČ:
Poznámka:
POZNÁMKA: Otopná tělesa a konvektory budou z výroby dodány bez integrovaných termostatických ventilů Termoelektrické pohony k radiátorovým termostatickým ventilům jsou dodávkou profese měření a regulace
| Cena bez DPH | [5 empty] | 0
|  |  | Základ daně |  |  | Sazba daně | Výše daně
| DPH | základní | 0 |  |  | 21% | 0
|  | snížená | 0 |  |  | 15% | 0
|  | zákl. přenesená | 0 |  |  | 21% | 0
|  | sníž. přenesená | 0 |  |  | 15% | 0
|  | nulová | 0 |  |  | 0% | 0
| Cena s DPH |  |  | v | CZK |  | 0
| Projektant |  |  | Zpracovatel
| Datum a podpis: |  | Razítko | Datum a podpis: |  |  | Razítko
| Objednavatel |  |  | Uchazeč
| Datum a podpis: |  | Razítko | Datum a podpis: |  |  | Razítko
REKAPITULACE ČLENĚNÍ SOUPISU PRACÍ
Stavba:
FNOL Novostavba Pavilonu B
Objekt:
E3 - ETAPA 3
Soupis:
SO02 - Spojovací koridor A-B levý
Úroveň 3:
D.1.4b - Vytápění
Místo: | [5 empty] | Datum: | 8. 4. 2023
Zadavatel: |  |  | Fakultní nemocnice Olomouc |  |  | Projektant: | LTProjekt, EP Rožnov
Uchazeč: |  |  | Vyplň údaj |  |  | Zpracovatel:
Kód dílu - Popis | [6 empty] | Cena celkem [CZK]
Náklady ze soupisu prací | [6 empty] | 0 | [12 empty] | -1
| C - C. Radiátorové vytápění | [5 empty] | 0
| VN - Vedlejší náklady | [5 empty] | 0
SOUPIS PRACÍ
Stavba:
FNOL Novostavba Pavilonu B
Objekt:
E3 - ETAPA 3
Soupis:
SO02 - Spojovací koridor A-B levý
Úroveň 3:
D.1.4b - Vytápění
Místo: | [5 empty] | Datum: | 8. 4. 2023
Zadavatel: |  |  | Fakultní nemocnice Olomouc |  |  | Projektant: | LTProjekt, EP Rožnov
Uchazeč: |  |  | Vyplň údaj |  |  | Zpracovatel:
PČ | Typ | Kód | Popis | MJ | Množství | J.cena [CZK] | Cena celkem [CZK] | Cenová soustava |  |  | DPH | J. Nh [h] | Nh celkem [h] | J. hmotnost [t] | Hmotnost celkem [t] | J. suť [t] | Suť Celkem [t]
Náklady soupisu celkem | [6 empty] | 0 | [5 empty] | 0 |  | 0 |  | 0 |  | D | -1 | [7 empty] | 0
| D | C | C. Radiátorové vytápění |  |  |  | 0 | [5 empty] | 0 |  | 0 |  | 0 | 1 | D | 0 | ROZPOCET | [6 empty] | 0
1 | K | 941955002R00 | Lešení lehké pracovní pomocné pomocné, o výšce lešeňové podlahy přes 1,2 do 1,9 m | m2 | 60 |  | 0 | RTS 23/ I |  |  | základní |  | 0 | 0 | 0 | 0 | 0 | 4 | K | 1 | ROZPOCET | 0 | 0 | 0 | 0 | 0 | 1 | 0 | 4 | 2
| P |  | Poznámka k položce: , viz. D.1.4b-001 TZ | [15 empty] | P | 1
2 | K | 713552121R00 | Protipožární kabelové přepážky Protipožární trubní ucpávky EI 120, do D 108 mm, stěna | kus | 10 |  | 0 | RTS 23/ I |  |  | základní |  | 0 | 0 | 0 | 0 | 0 | 4 | K | 1 | ROZPOCET | 0 | 0 | 0 | 0 | 0 | 1 | 0 | 4 | 4
| P |  | Poznámka k položce: Otvor se utěsní minerální vlnou. Prostup i potrubí před a za prostupem je natřeno protipožární stěrkou. Cena obsahuje dodávku minerální vlny a požární stěrky. Včetně pomocného lešení o výšce podlahy do 1900 mm a pro zatížení do 1,5 kPa. vč. identifikačních štítků CZviz.výkr.č. D.1.4b-109-114 | [15 empty] | P | 1
3 | K | 722181212RT5 | Izolace vodovodního potrubí návleková z trubic z pěnového polyetylenu, tloušťka stěny 9 mm, d 15 mm | m | 40 |  | 0 | RTS 23/ I |  |  | základní |  | 0 | 0 | 0 | 0 | 0 | 4 | K | 1 | ROZPOCET | 0 | 0 | 0 | 0 | 0 | 1 | 0 | 4 | 6
| P |  | Poznámka k položce: V položce je kalkulována dodávka izolační trubice, spon a lepicí pásky., viz. D.1.4b-001 TZ izolace potrubí vedeného v podlaze : 40,0 | [15 empty] | P | 1
4 | K | 722182014R00 | Montáž tepelné izolace potrubí lepicí páska, sponky, přes DN 25 do DN 40 | m | 289 |  | 0 | RTS 23/ I |  |  | základní |  | 0 | 0 | 0 | 0 | 0 | 4 | K | 1 | ROZPOCET | 0 | 0 | 0 | 0 | 0 | 1 | 0 | 4 | 8
| P |  | Poznámka k položce: , viz. D.1.4b-001 TZ D15 : 251,0 Odkaz na mn. položky pořadí 16 : 25,00000 Odkaz na mn. položky pořadí 17 : 13,00000 | [15 empty] | P | 1
5 | K | 732199100RM1 | Montáž orientačních štítků s dodávkou orientačního štítku | soubor | 10 |  | 0 | RTS 23/ I |  |  | základní |  | 0 | 0 | 0 | 0 | 0 | 4 | K | 1 | ROZPOCET | 0 | 0 | 0 | 0 | 0 | 1 | 0 | 4 | 10
| P |  | Poznámka k položce: , viz. D.1.4b-001 TZ | [15 empty] | P | 1
6 | K | 733190306R00 | Tlakové zkoušky potrubí ocelových závitových, plastových, měděných do D 35 | m | 309 |  | 0 | RTS 23/ I |  |  | základní |  | 0 | 0 | 0 | 0 | 0 | 4 | K | 1 | ROZPOCET | 0 | 0 | 0 | 0 | 0 | 1 | 0 | 4 | 12
| P |  | Poznámka k položce: Včetně dodávky vody, uzavření a zabezpečení konců potrubí., viz. D.1.4b-001 TZ Odkaz na mn. položky pořadí 14 : 271,00000 Odkaz na mn. položky pořadí 15 : 25,00000 Odkaz na mn. položky pořadí 16 : 13,00000 | [15 empty] | P | 1
7 | K | 734266212R00 | Šroubení uzavíratelné radiátorové regulační s vypouštěním, rohové, bronzové, DN 15, PN 10, včetně dodávky materiálu | kus | 7 |  | 0 | RTS 23/ I |  |  | základní |  | 0 | 0 | 0 | 0 | 0 | 4 | K | 1 | ROZPOCET | 0 | 0 | 0 | 0 | 0 | 1 | 0 | 4 | 14
| P |  | Poznámka k položce: viz.výkr.č. D.1.4b-109-114 | [15 empty] | P | 1
8 | K | 734295321R00 | Kohout kulový, napouštěcí a vypouštěcí, mosazný, DN 15, PN 10, včetně dodávky materiálu | kus | 10 |  | 0 | RTS 23/ I |  |  | základní |  | 0 | 0 | 0 | 0 | 0 | 4 | K | 1 | ROZPOCET | 0 | 0 | 0 | 0 | 0 | 1 | 0 | 4 | 16
| P |  | Poznámka k položce: kohout s hadicovou vývodkou a zátkouviz.výkr.č. D.1.4b-109-114 | [15 empty] | P | 1
9 | K | 735158210R00 | Otopná tělesa panelová doplňkové práce tlakové zkoušky , těles jednořadých | kus | 1 |  | 0 | RTS 23/ I |  |  | základní |  | 0 | 0 | 0 | 0 | 0 | 4 | K | 1 | ROZPOCET | 0 | 0 | 0 | 0 | 0 | 1 | 0 | 4 | 18
| P |  | Poznámka k položce: , viz. D.1.4b-001 TZ 3.1 : 1 | [15 empty] | P | 1
10 | K | 735158220R00 | Otopná tělesa panelová doplňkové práce tlakové zkoušky , těles dvouřadých | kus | 16 |  | 0 | RTS 23/ I |  |  | základní |  | 0 | 0 | 0 | 0 | 0 | 4 | K | 1 | ROZPOCET | 0 | 0 | 0 | 0 | 0 | 1 | 0 | 4 | 20
| P |  | Poznámka k položce: , viz. D.1.4b-001 TZ 3.1 : 7+9 | [15 empty] | P | 1
11 | K | 735159110R00 | Otopná tělesa panelová montáž jednořadých, do délky 1500 mm, bez dodávky materiálu | kus | 1 |  | 0 | RTS 23/ I |  |  | základní |  | 0 | 0 | 0 | 0 | 0 | 4 | K | 1 | ROZPOCET | 0 | 0 | 0 | 0 | 0 | 1 | 0 | 4 | 22
| P |  | Poznámka k položce: viz.výkr.č. D.1.4b-109-114 3.1 : 1 | [15 empty] | P | 1
12 | K | 735159210R00 | Otopná tělesa panelová montáž dvouřadých, délky do 1140 mm, bez dodávky materiálu | kus | 7 |  | 0 | RTS 23/ I |  |  | základní |  | 0 | 0 | 0 | 0 | 0 | 4 | K | 1 | ROZPOCET | 0 | 0 | 0 | 0 | 0 | 1 | 0 | 4 | 24
| P |  | Poznámka k položce: viz.výkr.č. D.1.4b-109-114 3.1 : 7 | [15 empty] | P | 1
13 | K | 735159230R00 | Otopná tělesa panelová montáž dvouřadých, délky přes 1500 do 1980 mm, bez dodávky materiálu | kus | 9 |  | 0 | RTS 23/ I |  |  | základní |  | 0 | 0 | 0 | 0 | 0 | 4 | K | 1 | ROZPOCET | 0 | 0 | 0 | 0 | 0 | 1 | 0 | 4 | 26
| P |  | Poznámka k položce: viz.výkr.č. D.1.4b-109-114 3.1 : 9 | [15 empty] | P | 1
14 | K | 735171161R00 | Otopná tělesa koupelnová trubkové otopné těleso obloukové, spodní středové připojení s roztečí 50 mm, výška 700 mm, šířka 445 mm, průměr trubek 24 mm, objem tělesa 3,4 l, včetně dodávky materiálu | kus | 4 |  | 0 | RTS 23/ I |  |  | základní |  | 0 | 0 | 0 | 0 | 0 | 4 | K | 1 | ROZPOCET | 0 | 0 | 0 | 0 | 0 | 1 | 0 | 4 | 28
| P |  | Poznámka k položce: viz.výkr.č. D.1.4b-109-114 3.2 : 4 | [15 empty] | P | 1
15 | K | 733163102R0P | Potrubí z měděných trubek vytápění D 15 x 1,0 mm | m | 271 |  | 0 | Indiv |  |  | základní |  | 0 | 0 | 0 | 0 | 0 | 4 | K | 1 | ROZPOCET | 0 | 0 | 0 | 0 | 0 | 1 | 0 | 4 | 30
| P |  | Poznámka k položce: Trubky z Cu potrubí, spojované pomocí lisovacích nátrubků PN16, vč. pressfitinek (nátrubky, redukce, oblouky, T-kusy,připojovací šroubení pro závitové armatury, přírubové spoje pro připojení přírubových armatur, atd.) viz.výkr.č. D.1.4b-109-114 | [15 empty] | P | 1
16 | K | 733163104R0P | Potrubí z měděných trubek vytápění D 22 x 1,0 mm | m | 25 |  | 0 | Indiv |  |  | základní |  | 0 | 0 | 0 | 0 | 0 | 4 | K | 1 | ROZPOCET | 0 | 0 | 0 | 0 | 0 | 1 | 0 | 4 | 32
| P |  | Poznámka k položce: Trubky z Cu potrubí, spojované pomocí lisovacích nátrubků PN16, vč. pressfitinek (nátrubky, redukce, oblouky, T-kusy,připojovací šroubení pro závitové armatury, přírubové spoje pro připojení přírubových armatur, atd.) viz.výkr.č. D.1.4b-109-114 | [15 empty] | P | 1
17 | K | 733163105R0P | Potrubí z měděných trubek vytápění D 28 x 1,5 mm | m | 13 |  | 0 | Indiv |  |  | základní |  | 0 | 0 | 0 | 0 | 0 | 4 | K | 1 | ROZPOCET | 0 | 0 | 0 | 0 | 0 | 1 | 0 | 4 | 34
| P |  | Poznámka k položce: Trubky z Cu potrubí, spojované pomocí lisovacích nátrubků PN16, vč. pressfitinek (nátrubky, redukce, oblouky, T-kusy,připojovací šroubení pro závitové armatury, přírubové spoje pro připojení přírubových armatur, atd.) viz.výkr.č. D.1.4b-109-114 | [15 empty] | P | 1
18 | K | 735-2.1 | D+M Automatický odvzdušňovací ventil, PN16, G1/2" + kulový kohout uzavírací 1/2" | ks | 4 |  | 0 | Indiv |  |  | základní |  | 0 | 0 | 0 | 0 | 0 | 4 | K | 1 | ROZPOCET | 0 | 0 | 0 | 0 | 0 | 1 | 0 | 4 | 36
| P |  | Poznámka k položce: viz.výkr.č. D.1.4b-109-114 | [15 empty] | P | 1
19 | K | 735-3.1a | Dodávka - Otopné těleso ocelové deskové s vysokými požadavky na hygienu a čistotu 10/500/400 | ks | 1 |  | 0 | Indiv |  |  | základní |  | 0 | 0 | 0 | 0 | 0 | 4 | K | 1 | ROZPOCET | 0 | 0 | 0 | 0 | 0 | 1 | 0 | 4 | 38
| P |  | Poznámka k položce: s hladkou čelní deskou bez přídavných ploch-středové spodní připojení bez ventilové vložky, rozteč 50mm. Připojovací závit 2 x G3/4" vnější závit. Nejvyšší přípustný provozní přetlak 1,0 MPa. Nejvyšší přípustná provozní teplota 90°C. Vícedesková tělesa jsou vybavena patentovaným principem sériového průtoku (přednostní nahřívání přední desky). Dodávka vč. příslušenství (montážní sada) Značení těles: 20-počet desek(2) a přídavných ploch(0), 500(výška 50cm), 1000(délka 100cm), viz.výkr.č. D.1.4b-109-114 3.1 : 1 | [15 empty] | P | 1
20 | K | 735-3.1b | Dodávka - Otopné těleso ocelové deskové s vysokými požadavky na hygienu a čistotu 20/500/1000 | ks | 7 |  | 0 | Indiv |  |  | základní |  | 0 | 0 | 0 | 0 | 0 | 4 | K | 1 | ROZPOCET | 0 | 0 | 0 | 0 | 0 | 1 | 0 | 4 | 40
| P |  | Poznámka k položce: s hladkou čelní deskou bez přídavných ploch-středové spodní připojení bez ventilové vložky, rozteč 50mm. Připojovací závit 2 x G3/4" vnější závit. Nejvyšší přípustný provozní přetlak 1,0 MPa. Nejvyšší přípustná provozní teplota 90°C. Vícedesková tělesa jsou vybavena patentovaným principem sériového průtoku (přednostní nahřívání přední desky). Dodávka vč. příslušenství (montážní sada) Značení těles: 20-počet desek(2) a přídavných ploch(0), 500(výška 50cm), 1000(délka 100cm), viz.výkr.č. D.1.4b-109-114 3.1 : 7 | [15 empty] | P | 1
21 | K | 735-3.1c | Dodávka - Otopné těleso ocelové deskové s vysokými požadavky na hygienu a čistotu 20/500/1600 | ks | 9 |  | 0 | Indiv |  |  | základní |  | 0 | 0 | 0 | 0 | 0 | 4 | K | 1 | ROZPOCET | 0 | 0 | 0 | 0 | 0 | 1 | 0 | 4 | 42
| P |  | Poznámka k položce: s hladkou čelní deskou bez přídavných ploch-středové spodní připojení bez ventilové vložky, rozteč 50mm. Připojovací závit 2 x G3/4" vnější závit. Nejvyšší přípustný provozní přetlak 1,0 MPa. Nejvyšší přípustná provozní teplota 90°C. Vícedesková tělesa jsou vybavena patentovaným principem sériového průtoku (přednostní nahřívání přední desky). Dodávka vč. příslušenství (montážní sada) Značení těles: 20-počet desek(2) a přídavných ploch(0), 500(výška 50cm), 1000(délka 100cm), viz.výkr.č. D.1.4b-109-114 3.1 : 9 | [15 empty] | P | 1
22 | K | 735-3.3 | Dodávka - Lavicový konvektor s přirozenou konvekcí a raženou krycí mřížkou 230/2200/180 | ks | 7 |  | 0 | Indiv |  |  | základní |  | 0 | 0 | 0 | 0 | 0 | 4 | K | 1 | ROZPOCET | 0 | 0 | 0 | 0 | 0 | 1 | 0 | 4 | 44
| P |  | Poznámka k položce: boční připojení. Připojovací závit 2 x G1/2" vnitřní. Nejvyšší přípustný provozní přetlak 1,2 MPa. Nejvyšší přípustná provozní teplota 110°C. Max povrchová teplota 40°C. standartní dodávka vč. : opláštění s raženou mřížkou z ocelového pozinkovaného plechu, Al/Cu výměník tepla pro univerzální připojení s nízkým obsahem vody, odvzdušňovacím ventilem a unikátně tvarovanými lamelami pro maximální tepelný výkon, magnetická boční krytka v barvě opláštění, prodlužovací kus od výšky tělesa 150 mm, stojánkové konzoly na čistou podlahu dodávka bez termostatického ventilu Značení: 230(výška 23cm), 2200(délka 220cm), 180(hloubka 18cm), viz.výkr.č. D.1.4b-109-114 Odkaz na mn. položky pořadí 27 : 7,00000 | [15 empty] | P | 1
23 | K | 735-3.4 | D+M Termostatický ventil s automatickou regulací průtoku, rohové provedení Rp 1/2" | ks | 7 |  | 0 | Indiv |  |  | základní |  | 0 | 0 | 0 | 0 | 0 | 4 | K | 1 | ROZPOCET | 0 | 0 | 0 | 0 | 0 | 1 | 0 | 4 | 46
| P |  | Poznámka k položce: nastavitelnou dle výkonu otopného tělesa. Za provozu nebude tento průtok nikdy překročen, zajištění správného vyvážení soustavy bez nadprůtoků, rohové provedení těleso ventilu: koroziodolný bronz, PN10, Připojení pro termostatické hlavice a pohony: M30x1,5 Tlakové diference (?pv): Max. tlaková diference: 60 kPa Min. tlaková diference: 10 – 100 l/h = 10 kPa 100 – 150 l/h = 15 kPa viz.výkr.č. D.1.4b-109-114 | [15 empty] | P | 1
24 | K | 735-3.6a | D+M Termostatický ventil s automatickou regulací průtoku Rp 1/2" | ks | 4 |  | 0 | Indiv |  |  | základní |  | 0 | 0 | 0 | 0 | 0 | 4 | K | 1 | ROZPOCET | 0 | 0 | 0 | 0 | 0 | 1 | 0 | 4 | 48
| P |  | Poznámka k položce: nastavitelnou dle výkonu otopného tělesa(Za provozu nebude tento průtok nikdy překročen, zajištění správného vyvážení soustavy bez nadprůtoků), vč. uzavíracího a regulačního šroubení typu "H" s vypouštěním, pro OT bez ventilové vložky, rozteč připojení 50mm, rohové provedení Těleso ventilu: koroziodolný bronz, PN10, Připojení pro termostatické hlavice a pohony: M30x1,5 Tlakové diference (?pv): Max. tlaková diference: 60 kPa Min. tlaková diference: 10 – 100 l/h = 10 kPa 100 – 150 l/h = 15 kPa Funkce ventilu: Regulace Omezení průtoku Uzavírání Vypouštění Napouštění viz.výkr.č. D.1.4b-109-114 | [15 empty] | P | 1
25 | K | 735-3.6b | D+M Termostatický ventil s automatickou regulací průtoku Rp 3/4" | ks | 17 |  | 0 | Indiv |  |  | základní |  | 0 | 0 | 0 | 0 | 0 | 4 | K | 1 | ROZPOCET | 0 | 0 | 0 | 0 | 0 | 1 | 0 | 4 | 50
| P |  | Poznámka k položce: nastavitelnou dle výkonu otopného tělesa(Za provozu nebude tento průtok nikdy překročen, zajištění správného vyvážení soustavy bez nadprůtoků), vč. uzavíracího a regulačního šroubení typu "H" s vypouštěním, pro OT bez ventilové vložky, rozteč připojení 50mm, rohové provedení Těleso ventilu: koroziodolný bronz, PN10, Připojení pro termostatické hlavice a pohony: M30x1,5 Tlakové diference (?pv): Max. tlaková diference: 60 kPa Min. tlaková diference: 10 – 100 l/h = 10 kPa 100 – 150 l/h = 15 kPa Funkce ventilu: Regulace Omezení průtoku Uzavírání Vypouštění Napouštění viz.výkr.č. D.1.4b-109-114 | [15 empty] | P | 1
26 | K | 735-4.1 | D+M Doplňkové konstrukce–uložení potrubí (objímky+podpěry, pevné body, kluzné uložení, osové vedení) | kg | 108 |  | 0 | Indiv |  |  | základní |  | 0 | 0 | 0 | 0 | 0 | 4 | K | 1 | ROZPOCET | 0 | 0 | 0 | 0 | 0 | 1 | 0 | 4 | 52
| P |  | Poznámka k položce: viz. D.1.4b-001 TZ | [15 empty] | P | 1
27 | K | 735419126R0P | Montáž konvektorů na konzoly, délky přes 2000 mm | soubor | 7 |  | 0 | Indiv |  |  | základní |  | 0 | 0 | 0 | 0 | 0 | 4 | K | 1 | ROZPOCET | 0 | 0 | 0 | 0 | 0 | 1 | 0 | 4 | 54
| P |  | Poznámka k položce: viz.výkr.č. D.1.4b-109-114 3.3 : 7 | [15 empty] | P | 1
28 | K | 904 R00 | Hzs-zkousky v ramci montaz.praci | h | 120 |  | 0 | RTS 23/ I |  |  | základní |  | 0 | 0 | 0 | 0 | 0 | 4 | K | 1 | ROZPOCET | 0 | 0 | 0 | 0 | 0 | 1 | 0 | 4 | 56
| P |  | Poznámka k položce: viz. D.1.4b-001 TZ Topná zkouška, vyvážení a zaregulování systému : 72,0 Požární dohled po řezání a sváření kovů : 48,0 | [15 empty] | P | 1
29 | M | 283233621R | páska spojovací Al, PE; samolepicí; jednostranně; spoj parotěsný; š = 50,0 mm; l = 50 m | kus | 6 |  | 0 | RTS 23/ I |  |  | základní |  | 0 | 0 | 0 | 0 | 0 | 8 | M | 1 | ROZPOCET | 0 | 0 | 0 | 0 | 0 | 1 | 0 | 4 | 58
| P |  | Poznámka k položce: viz. D.1.4b-001 TZ | [15 empty] | P | 1
30 | M | 631547011R | pouzdro potrubní řezané; minerální vlákno; povrchová úprava Al fólie se skelnou mřížkou; vnitřní průměr 15,0 mm; tl. izolace 20,0 mm; provozní teplota do 250 °C; tepelná vodivost (10°C) 0,0330 W/mK; tepelná vodivost (50°C) 0,037 W/mK | m | 251 |  | 0 | RTS 23/ I |  |  | základní |  | 0 | 0 | 0 | 0 | 0 | 8 | M | 1 | ROZPOCET | 0 | 0 | 0 | 0 | 0 | 1 | 0 | 4 | 60
| P |  | Poznámka k položce: , viz. D.1.4b-001 TZ | [15 empty] | P | 1
31 | M | 631547013R | pouzdro potrubní řezané; minerální vlákno; povrchová úprava Al fólie se skelnou mřížkou; vnitřní průměr 22,0 mm; tl. izolace 20,0 mm; provozní teplota do 250 °C; tepelná vodivost (10°C) 0,0330 W/mK; tepelná vodivost (50°C) 0,037 W/mK | m | 25 |  | 0 | RTS 23/ I |  |  | základní |  | 0 | 0 | 0 | 0 | 0 | 8 | M | 1 | ROZPOCET | 0 | 0 | 0 | 0 | 0 | 1 | 0 | 4 | 62
| P |  | Poznámka k položce: , viz. D.1.4b-001 TZ Odkaz na mn. položky pořadí 15 : 25,00000 | [15 empty] | P | 1
32 | M | 631547014R | pouzdro potrubní řezané; minerální vlákno; povrchová úprava Al fólie se skelnou mřížkou; vnitřní průměr 28,0 mm; tl. izolace 20,0 mm; provozní teplota do 250 °C; tepelná vodivost (10°C) 0,0330 W/mK; tepelná vodivost (50°C) 0,037 W/mK | m | 13 |  | 0 | RTS 23/ I |  |  | základní |  | 0 | 0 | 0 | 0 | 0 | 8 | M | 1 | ROZPOCET | 0 | 0 | 0 | 0 | 0 | 1 | 0 | 4 | 64
| P |  | Poznámka k položce: , viz. D.1.4b-001 TZ Odkaz na mn. položky pořadí 16 : 13,00000 | [15 empty] | P | 1
33 | K | 998733204R00 | Přesun hmot pro rozvody potrubí v objektech výšky do 36 m | % |  |  | 0 | RTS 23/ I |  |  | základní |  | 0 | 0 | 0 | 0 | 0 | 4 | K | 1 | ROZPOCET | 0 | 0 | 0 | 0 | 0 | 1 | 0 | 4 | 66
| D | VN | Vedlejší náklady |  |  |  | 0 | [5 empty] | 0 |  | 0 |  | 0 | 1 | D | 0 | ROZPOCET | [6 empty] | 0
34 | K | VN-01 | Dokumentace skutečného provedení stavby bude provedena ve 3D modelu programu Revit, metodikou BIM ve výstupním formátu ifc. | hod | 40 |  | 0 | Indiv |  |  | základní |  | 0 | 0 | 0 | 0 | 0 | 4 | K | 1 | ROZPOCET | 0 | 0 | 0 | 0 | 0 | 1 | 0 | 4 | 68

## D.1.4c - Silnoproudá elek...
[9 empty] | >> skryté sloupce << | [9 empty] | {f2bbee4b-d07d-45c6-a1f4-70b9baa8f8cf}
2
| KRYCÍ LIST SOUPISU PRACÍ | [8 empty] | v --- níže se nacházejí doplnkové a pomocné údaje k sestavám --- v | [8 empty] | False
Stavba:
FNOL Novostavba Pavilonu B
Objekt:
E3 - ETAPA 3
Soupis:
SO02 - Spojovací koridor A-B levý
Úroveň 3:
D.1.4c - Silnoproudá elektrotechnika
| KSO: |  |  |  |  | CC-CZ:
| Místo: |  |  |  |  | Datum: | 8. 4. 2023
| Zadavatel: |  |  |  |  | IČ:
|  | Fakultní nemocnice Olomouc |  |  |  | DIČ:
| Uchazeč: |  |  |  |  | IČ: | Vyplň údaj
|  | Vyplň údaj |  |  |  | DIČ: | Vyplň údaj
| Projektant: |  |  |  |  | IČ:
|  | LTProjekt, EP Rožnov |  |  |  | DIČ:
| Zpracovatel: |  |  |  |  | IČ:
DIČ:
Poznámka:
Před realizací je nutné aktualizovat specifikaci DALI prvků s dodavatelem. Před realizací je nutné aktualizovat specifikaci svítidel s dodavatelem. Cena obsahuje dodávku a montáž
| Cena bez DPH | [5 empty] | 0
|  |  | Základ daně |  |  | Sazba daně | Výše daně
| DPH | základní | 0 |  |  | 21% | 0
|  | snížená | 0 |  |  | 15% | 0
|  | zákl. přenesená | 0 |  |  | 21% | 0
|  | sníž. přenesená | 0 |  |  | 15% | 0
|  | nulová | 0 |  |  | 0% | 0
| Cena s DPH |  |  | v | CZK |  | 0
| Projektant |  |  | Zpracovatel
| Datum a podpis: |  | Razítko | Datum a podpis: |  |  | Razítko
| Objednavatel |  |  | Uchazeč
| Datum a podpis: |  | Razítko | Datum a podpis: |  |  | Razítko
REKAPITULACE ČLENĚNÍ SOUPISU PRACÍ
Stavba:
FNOL Novostavba Pavilonu B
Objekt:
E3 - ETAPA 3
Soupis:
SO02 - Spojovací koridor A-B levý
Úroveň 3:
D.1.4c - Silnoproudá elektrotechnika
Místo: | [5 empty] | Datum: | 8. 4. 2023
Zadavatel: |  |  | Fakultní nemocnice Olomouc |  |  | Projektant: | LTProjekt, EP Rožnov
Uchazeč: |  |  | Vyplň údaj |  |  | Zpracovatel:
Kód dílu - Popis | [6 empty] | Cena celkem [CZK]
Náklady ze soupisu prací | [6 empty] | 0 | [12 empty] | -1
| M2120001 - Rozvaděč 01R19 | [5 empty] | 0
| M2120002 - Řídící systém DALI - osvětlení | [5 empty] | 0
| M2120003 - Řídící systém DALI - žaluzie | [5 empty] | 0
| M2120004 - Hlavní osvětlení | [5 empty] | 0
| M2120005 - Nouzové osvětlení | [5 empty] | 0
| M2120006 - Silnoproudá elektroinstalace | [5 empty] | 0
| M2120007 - Hodinové sazby | [5 empty] | 0
SOUPIS PRACÍ
Stavba:
FNOL Novostavba Pavilonu B
Objekt:
E3 - ETAPA 3
Soupis:
SO02 - Spojovací koridor A-B levý
Úroveň 3:
D.1.4c - Silnoproudá elektrotechnika
Místo: | [5 empty] | Datum: | 8. 4. 2023
Zadavatel: |  |  | Fakultní nemocnice Olomouc |  |  | Projektant: | LTProjekt, EP Rožnov
Uchazeč: |  |  | Vyplň údaj |  |  | Zpracovatel:
PČ | Typ | Kód | Popis | MJ | Množství | J.cena [CZK] | Cena celkem [CZK] | Cenová soustava |  |  | DPH | J. Nh [h] | Nh celkem [h] | J. hmotnost [t] | Hmotnost celkem [t] | J. suť [t] | Suť Celkem [t]
Náklady soupisu celkem | [6 empty] | 0 | [5 empty] | 0 |  | 0 |  | 0 |  | D | -1 | [7 empty] | 0
| D | M2120001 | Rozvaděč 01R19 |  |  |  | 0 | [5 empty] | 0 |  | 0 |  | 0 | 1 | D | 0 | ROZPOCET | [6 empty] | 0
1 | K | D14c020001 | Oceloplechový rozvaděč skříňové konstrukce 2x (800 x 400 x 2100), 1x (600 x 400 x 2100) - Š x V, xHL), In MDO = 80A, In DO = 63A, In VDO = 32A, Iks=10kA, rozvodná soustava: 3NPE AC 50Hz 400V TN/S, | ks | 1 |  | 0 | Indiv |  |  | základní |  | 0 | 0 | 0 | 0 | 0 | 4 | K | 1 | ROZPOCET | 0 | 0 | 0 | 0 | 0 | 1 | 0 | 4 | 2
| P |  | Poznámka k položce: 2PE AC 50Hz 230V / IT D.1.4c-224 - vzorový, D.1.4c-229 - vzorový | [15 empty] | P | 1
| D | M2120002 | Řídící systém DALI - osvětlení |  |  |  | 0 | [5 empty] | 0 |  | 0 |  | 0 | 1 | D | 0 | ROZPOCET | [6 empty] | 0
2 | K | D14c020002 | 1028 DALI 2 programovatelný router, 1x DALI2 kanál 250mA, min.23V, RJ45 Ethernet, Astro GPS, 8kB, cache, programovací podmínky AND, IF, OR, plánování, plně kompatibilní s MaR Honeywell a stávajícím | ks | 1 |  | 0 | Indiv |  |  | základní |  | 0 | 0 | 0 | 0 | 0 | 4 | K | 1 | ROZPOCET | 0 | 0 | 0 | 0 | 0 | 1 | 0 | 4 | 4
| P |  | Poznámka k položce: systémem řízení osvětlení v budovách areálu FNOL D.1.4c-102 až D.1.4c-108 | [15 empty] | P | 1
3 | K | D14c020003 | 1033 DALI 2 programovatelný router, 2x DALI2 kanál 250mA, min.23V, RJ45 Ethernet, Astro GPS, 8kB, cache, programovací podmínky AND, IF, OR, plánování, plně kompatibilní s MaR Honeywell a stávajícím | ks | 1 |  | 0 | Indiv |  |  | základní |  | 0 | 0 | 0 | 0 | 0 | 4 | K | 1 | ROZPOCET | 0 | 0 | 0 | 0 | 0 | 1 | 0 | 4 | 6
| P |  | Poznámka k položce: systémem řízení osvětlení v budovách areálu FNOL D.1.4c-102 až D.1.4c-108 | [15 empty] | P | 1
4 | K | D14c020004 | 567 DALI 4-kontaktní programovatelná vstupní jednotka pro připojení ext. Tlačítek, dodržení, certifikace pro normy: DALI standard IEC62386, EMC emise dle EN55015, EMC imunita dle EN615447, | ks | 3 |  | 0 | Indiv |  |  | základní |  | 0 | 0 | 0 | 0 | 0 | 4 | K | 1 | ROZPOCET | 0 | 0 | 0 | 0 | 0 | 1 | 0 | 4 | 8
| P |  | Poznámka k položce: bezpečnost dle EN61347-2-11, Enviromentální kompatibilita s WEEE a RoHS D.1.4c-111 až D.1.4c-114 | [15 empty] | P | 1
5 | K | D14c020005 | 615 DALI Power relay unit 16A – 1.kontaktní adresný relé modul pro ovládaní spínání stykačů pro, fasádní osvětlení | ks | 1 |  | 0 | Indiv |  |  | základní |  | 0 | 0 | 0 | 0 | 0 | 4 | K | 1 | ROZPOCET | 0 | 0 | 0 | 0 | 0 | 1 | 0 | 4 | 10
| P |  | Poznámka k položce: D.1.4c-111 až D.1.4c-114 | [15 empty] | P | 1
6 | K | D14c020006 | 435 Multisenzor, rozměry d 65 x 26,4 mm, detekce přítomnosti rozsah: h 2,5 m / 85° = 5,1 m, IP30 | ks | 5 |  | 0 | Indiv |  |  | základní |  | 0 | 0 | 0 | 0 | 0 | 4 | K | 1 | ROZPOCET | 0 | 0 | 0 | 0 | 0 | 1 | 0 | 4 | 12
| P |  | Poznámka k položce: D.1.4c-111 až D.1.4c-114 | [15 empty] | P | 1
7 | K | D14c020007 | 437 Mikrovlný senzor přítomnosti koridorový, rozměry d 85 mm x h 92 mm, měřící rozsah naklopením pod, úhlem 80°, h 2,8m / 80° = max 23 m, úhel 0° h 2,8m = max. 17 m, IP30, šířka koridoru: max 6m | ks | 10 |  | 0 | Indiv |  |  | základní |  | 0 | 0 | 0 | 0 | 0 | 4 | K | 1 | ROZPOCET | 0 | 0 | 0 | 0 | 0 | 1 | 0 | 4 | 14
| P |  | Poznámka k položce: D.1.4c-111 až D.1.4c-114 | [15 empty] | P | 1
8 | K | D14c020008 | 443 PIR sensor N, PIR sensor N IP65, rozměry d66 mm x h62 mm, PIR rozsah v ose x/h 2,5m / 116°=8m,, PIR rozsah v ose y/h 2,5m /100°=6,2m, bílý | ks | 3 |  | 0 | Indiv |  |  | základní |  | 0 | 0 | 0 | 0 | 0 | 4 | K | 1 | ROZPOCET | 0 | 0 | 0 | 0 | 0 | 1 | 0 | 4 | 16
| P |  | Poznámka k položce: D.1.4c-111 až D.1.4c-114 | [15 empty] | P | 1
9 | K | D14c020009 | 444 Multisensor IP65, rozměry d 66 mm x h 62 mm, PIR rozsah v ose x/h 2,5m / 116°=8m, PIR rozsah v, ose y/h 2,5m /100°=6,2m, CL rozsah / h 2,5m /60°=2,9m, bílý | ks | 2 |  | 0 | Indiv |  |  | základní |  | 0 | 0 | 0 | 0 | 0 | 4 | K | 1 | ROZPOCET | 0 | 0 | 0 | 0 | 0 | 1 | 0 | 4 | 18
| P |  | Poznámka k položce: D.1.4c-111 až D.1.4c-114 | [15 empty] | P | 1
10 | K | D14c020010 | 254W - Modul 2 tlačítka, rozměry 35,4 mm x 46,4 mm x 31,8 mm, rámeček 86 mm x 86 mm, DALI napájení:, 13-22,5V, IR přijímač povelů: pro DO426, IP30, W-bílá | ks | 15 |  | 0 | Indiv |  |  | základní |  | 0 | 0 | 0 | 0 | 0 | 4 | K | 1 | ROZPOCET | 0 | 0 | 0 | 0 | 0 | 1 | 0 | 4 | 20
| P |  | Poznámka k položce: D.1.4c-111 až D.1.4c-114 | [15 empty] | P | 1
11 | K | D14c020011 | 258W - Modul 7 tlačítek, 4 scény, nahoru/dolů, vyp., rozměry 35,4 mm x 46,4 mm x 31,8 mm, rámeček 86, mm x 86 mm, DALI napájení: 13-22,5V, IR přijímač povelů: pro DO426, IP30, W-bílá | ks | 8 |  | 0 | Indiv |  |  | základní |  | 0 | 0 | 0 | 0 | 0 | 4 | K | 1 | ROZPOCET | 0 | 0 | 0 | 0 | 0 | 1 | 0 | 4 | 22
| P |  | Poznámka k položce: D.1.4c-111 až D.1.4c-114 | [15 empty] | P | 1
12 | K | D14c020012 | 353S Montážní sada tlačítkových ovládacích panelů do KU 68 + rámeček antistatický bílý vč. Stínění | ks | 23 |  | 0 | Indiv |  |  | základní |  | 0 | 0 | 0 | 0 | 0 | 4 | K | 1 | ROZPOCET | 0 | 0 | 0 | 0 | 0 | 1 | 0 | 4 | 24
| P |  | Poznámka k položce: D.1.4c-111 až D.1.4c-114 | [15 empty] | P | 1
| D | M2120003 | Řídící systém DALI - žaluzie |  |  |  | 0 | [5 empty] | 0 |  | 0 |  | 0 | 1 | D | 0 | ROZPOCET | [6 empty] | 0
13 | K | D14c020013 | 567 DALI 4-kontaktní programovatelná vstupní jednotka pro připojení ext. Tlačítek, dodržení, certifikace pro normy: DALI standard IEC62386, EMC emise dle EN55015, EMC imunita dle EN615447, | ks | 9 |  | 0 | Indiv |  |  | základní |  | 0 | 0 | 0 | 0 | 0 | 4 | K | 1 | ROZPOCET | 0 | 0 | 0 | 0 | 0 | 1 | 0 | 4 | 26
| P |  | Poznámka k položce: bezpečnost dle EN61347-2-11, Enviromentální kompatibilita s WEEE a RoHS D.1.4c-139, D.1.4c-152 až D.1.4c-154 | [15 empty] | P | 1
14 | K | D14c020014 | 613 Blind controller | ks | 12 |  | 0 | Indiv |  |  | základní |  | 0 | 0 | 0 | 0 | 0 | 4 | K | 1 | ROZPOCET | 0 | 0 | 0 | 0 | 0 | 1 | 0 | 4 | 28
| P |  | Poznámka k položce: D.1.4c-139, D.1.4c-152 až D.1.4c-154 | [15 empty] | P | 1
| D | M2120004 | Hlavní osvětlení |  |  |  | 0 | [5 empty] | 0 |  | 0 |  | 0 | 1 | D | 0 | ROZPOCET | [6 empty] | 0
15 | K | D14c020015 | "A3" Vestavné LED svítidlo rozm. 300x1200, montáž do kazetového podhledu M600, mikroprismatický, optický systém, 41W, 4400 lm, 4000K, index podání barev Ra>90, IP54, stmívatelné (1÷100%) - | ks | 12 |  | 0 | Indiv |  |  | základní |  | 0 | 0 | 0 | 0 | 0 | 4 | K | 1 | ROZPOCET | 0 | 0 | 0 | 0 | 0 | 1 | 0 | 4 | 30
| P |  | Poznámka k položce: předřadník DALI, bílá RAL 9003 D.1.4c-111 až D.1.4c-114 | [15 empty] | P | 1
16 | K | D14c020016 | "C1" Vestavné LED svítidlo, rozm. 595x595x 41 mm, montáž do kazetového podhledu M600, optický systém, s indexem oslnění UGR<19, 36W, 4000 lm, 4000K, index podání barev Ra>90, IP40, barva bílá | ks | 2 |  | 0 | Indiv |  |  | základní |  | 0 | 0 | 0 | 0 | 0 | 4 | K | 1 | ROZPOCET | 0 | 0 | 0 | 0 | 0 | 1 | 0 | 4 | 32
| P |  | Poznámka k položce: D.1.4c-111 až D.1.4c-114 | [15 empty] | P | 1
17 | K | D14c020017 | "D1" Vestavné LED svítidlo, rozm. 595x595x41 mm, montáž do kazetového podhledu M600, optický systém, s indexem oslnění UGR<19, 36W, 4000 lm, 4000K, index podání barev Ra>90, IP40, stmívatelné | ks | 27 |  | 0 | Indiv |  |  | základní |  | 0 | 0 | 0 | 0 | 0 | 4 | K | 1 | ROZPOCET | 0 | 0 | 0 | 0 | 0 | 1 | 0 | 4 | 34
| P |  | Poznámka k položce: (1÷100%) - předřadník DALI, barva bílá D.1.4c-111 až D.1.4c-114 | [15 empty] | P | 1
18 | K | D14c020018 | "D2" Vestavné LED svítidlo, rozm. 595x595x41 mm, montáž do kazetového podhledu M600, optický systém, s indexem oslnění UGR<19, 23W, 2500 lm, 4000K, index podání barev Ra>90, IP40, stmívatelné | ks | 34 |  | 0 | Indiv |  |  | základní |  | 0 | 0 | 0 | 0 | 0 | 4 | K | 1 | ROZPOCET | 0 | 0 | 0 | 0 | 0 | 1 | 0 | 4 | 36
| P |  | Poznámka k položce: (1÷100%) - předřadník DALI, barva bílá D.1.4c-111 až D.1.4c-114 | [15 empty] | P | 1
19 | K | D14c020019 | "E2" Vestavné LED svítidlo, rozm. 595x595x41 mm, montáž do sádrokartonu,optický systém s indexem, oslnění UGR<19, 23W, 2500 lm, 4000K, index podání barev Ra>90, IP40, stmívatelné (1÷100%) - | ks | 8 |  | 0 | Indiv |  |  | základní |  | 0 | 0 | 0 | 0 | 0 | 4 | K | 1 | ROZPOCET | 0 | 0 | 0 | 0 | 0 | 1 | 0 | 4 | 38
| P |  | Poznámka k položce: předřadník DALI, barva bílá D.1.4c-111 až D.1.4c-114 | [15 empty] | P | 1
20 | K | D14c020020 | "G1" Vestavné LED svítidlo, rozm. 595x595x41 mm, montáž do kazetového podhledu M600, optický systém, s indexem oslnění UGR<19, 36W, 4000 lm, 4000K, index podání barev Ra>90, IP65, barva bílá | ks | 2 |  | 0 | Indiv |  |  | základní |  | 0 | 0 | 0 | 0 | 0 | 4 | K | 1 | ROZPOCET | 0 | 0 | 0 | 0 | 0 | 1 | 0 | 4 | 40
| P |  | Poznámka k položce: D.1.4c-111 až D.1.4c-114 | [15 empty] | P | 1
21 | K | D14c020021 | "H1" Vestavné LED svítidlo, rozm. 595x595x34 mm, montáž do kazetového podhledu M600, optický systém, s indexem oslnění UGR<22, 40W, 4500 lm, 4000K, index podání barev Ra>80, IP40, barva bílá | ks | 11 |  | 0 | Indiv |  |  | základní |  | 0 | 0 | 0 | 0 | 0 | 4 | K | 1 | ROZPOCET | 0 | 0 | 0 | 0 | 0 | 1 | 0 | 4 | 42
| P |  | Poznámka k položce: D.1.4c-111 až D.1.4c-114 | [15 empty] | P | 1
22 | K | D14c020022 | "H2" Vestavné LED svítidlo, rozm. 595x595x41 mm, montáž do kazetového podhledu M600, optický systém, s indexem oslnění UGR<22, 36W, 3600 lm, 4000K, index podání barev Ra>80, IP40, barva bílá | ks | 2 |  | 0 | Indiv |  |  | základní |  | 0 | 0 | 0 | 0 | 0 | 4 | K | 1 | ROZPOCET | 0 | 0 | 0 | 0 | 0 | 1 | 0 | 4 | 44
| P |  | Poznámka k položce: D.1.4c-111 až D.1.4c-114 | [15 empty] | P | 1
23 | K | D14c020023 | "H3" Vestavné LED svítidlo, rozm. 595x595x41 mm, montáž do sádrokartonu, optický systém s indexem, oslnění UGR<22, 36W, 3600 lm, 4000K, index podání barev Ra>80, IP40, barva bílá | ks | 1 |  | 0 | Indiv |  |  | základní |  | 0 | 0 | 0 | 0 | 0 | 4 | K | 1 | ROZPOCET | 0 | 0 | 0 | 0 | 0 | 1 | 0 | 4 | 46
| P |  | Poznámka k položce: D.1.4c-111 až D.1.4c-114 | [15 empty] | P | 1
24 | K | D14c020024 | "K1" Vestavné LED svítidlo, rozm. 595x595x31 mm, montáž do kazetového podhledu M600, optický systém, s indexem oslnění UGR<19, 40W, 4500 lm, 4000K, index podání barev Ra>80, IP40, barva bílá | ks | 2 |  | 0 | Indiv |  |  | základní |  | 0 | 0 | 0 | 0 | 0 | 4 | K | 1 | ROZPOCET | 0 | 0 | 0 | 0 | 0 | 1 | 0 | 4 | 48
| P |  | Poznámka k položce: D.1.4c-111 až D.1.4c-114 | [15 empty] | P | 1
25 | K | D14c020025 | "K2" Vestavné LED svítidlo, rozm. 595x595x31 mm, montáž do kazetového podhledu M600, optický systém, s indexem oslnění UGR<19, 36W, 3600 lm, 4000K, index podání barev Ra>80, IP40, barva bílá | ks | 17 |  | 0 | Indiv |  |  | základní |  | 0 | 0 | 0 | 0 | 0 | 4 | K | 1 | ROZPOCET | 0 | 0 | 0 | 0 | 0 | 1 | 0 | 4 | 50
| P |  | Poznámka k položce: D.1.4c-111 až D.1.4c-114 | [15 empty] | P | 1
26 | K | D14c020026 | "L2" Vestavné LED svítidlo, průměr 215 mm, kruhové (Downlight), těleso hliník, difuzér opálový, polykarbonát, 24,5W, 2757 lm, 4000K, index podání barev Ra>80, IP44, barva bílá | ks | 10 |  | 0 | Indiv |  |  | základní |  | 0 | 0 | 0 | 0 | 0 | 4 | K | 1 | ROZPOCET | 0 | 0 | 0 | 0 | 0 | 1 | 0 | 4 | 52
| P |  | Poznámka k položce: D.1.4c-111 až D.1.4c-114 | [15 empty] | P | 1
27 | K | D14c020027 | "L3" Vestavné LED svítidlo, průměr 160 mm, kruhové (Downlight), těleso hliník, difuzér opálový, polykarbonát, 15,6W, 1611 lm, 4000K, index podání barev Ra>80, IP44, barva bílá, stmívatelné | ks | 12 |  | 0 | Indiv |  |  | základní |  | 0 | 0 | 0 | 0 | 0 | 4 | K | 1 | ROZPOCET | 0 | 0 | 0 | 0 | 0 | 1 | 0 | 4 | 54
| P |  | Poznámka k položce: (1÷100%) - předřadník DALI D.1.4c-111 až D.1.4c-114 | [15 empty] | P | 1
28 | K | D14c020028 | "M1" Přisazené průmyslové LED svítidlo, nastavitelné, těleso a difuzér z polykarbonátu, 39W, 5500 lm, , 4000K, index podání barev Ra>80, IP65, 1280 x 170 x 95 mm | ks | 2 |  | 0 | Indiv |  |  | základní |  | 0 | 0 | 0 | 0 | 0 | 4 | K | 1 | ROZPOCET | 0 | 0 | 0 | 0 | 0 | 1 | 0 | 4 | 56
| P |  | Poznámka k položce: D.1.4c-111 až D.1.4c-114 | [15 empty] | P | 1
29 | K | D14c020029 | "Q3" Průmyslové LED svítidlo pro náročné aplikace, těleso z ocelového plechu, optika tvrzené, mikroprizmatické sklo, 52W, 7000 lm, 4000K, index podání barev Ra>80, IP66, stmívatelné (1÷100%) - | ks | 8 |  | 0 | Indiv |  |  | základní |  | 0 | 0 | 0 | 0 | 0 | 4 | K | 1 | ROZPOCET | 0 | 0 | 0 | 0 | 0 | 1 | 0 | 4 | 58
| P |  | Poznámka k položce: předřadník DALI, teplota okolí -20÷ +40C, rozm. 1484x109x88 mm, včetně včetně nastavitelné upevňovací konzoly D.1.4c-111 až D.1.4c-114 | [15 empty] | P | 1
30 | K | D14c020030 | Přístroj spínače jednopólového (bezšroubové svorky); řazení 1, 230 V AC, 10AX | ks | 12 |  | 0 | Indiv |  |  | základní |  | 0 | 0 | 0 | 0 | 0 | 4 | K | 1 | ROZPOCET | 0 | 0 | 0 | 0 | 0 | 1 | 0 | 4 | 60
| P |  | Poznámka k položce: D.1.4c-111 až D.1.4c-114 | [15 empty] | P | 1
31 | K | D14c020031 | Přístroj přepínače sériového (bezšroubové svorky); řazení 5, 230 V AC, 10 AX | ks | 7 |  | 0 | Indiv |  |  | základní |  | 0 | 0 | 0 | 0 | 0 | 4 | K | 1 | ROZPOCET | 0 | 0 | 0 | 0 | 0 | 1 | 0 | 4 | 62
| P |  | Poznámka k položce: D.1.4c-111 až D.1.4c-114 | [15 empty] | P | 1
32 | K | D14c020032 | Přístroj přepínače střídavého (bezšroubové svorky); řazení 6, 230 V AC, 10 AX | ks | 14 |  | 0 | Indiv |  |  | základní |  | 0 | 0 | 0 | 0 | 0 | 4 | K | 1 | ROZPOCET | 0 | 0 | 0 | 0 | 0 | 1 | 0 | 4 | 64
| P |  | Poznámka k položce: D.1.4c-111 až D.1.4c-114 | [15 empty] | P | 1
33 | K | D14c020033 | Přístroj přepínače střídavého dvojitého (bezšroubové svorky); řazení 6+6 230V AC, 10AX | ks | 4 |  | 0 | Indiv |  |  | základní |  | 0 | 0 | 0 | 0 | 0 | 4 | K | 1 | ROZPOCET | 0 | 0 | 0 | 0 | 0 | 1 | 0 | 4 | 66
| P |  | Poznámka k položce: D.1.4c-111 až D.1.4c-114 | [15 empty] | P | 1
34 | K | D14c020034 | Přístroj ovládače zapínacího se svorkou N (bezšroubové svorky); řazení 1/0, 1/0So, 1/0S, 230 V AC,, 10 AX | ks | 4 |  | 0 | Indiv |  |  | základní |  | 0 | 0 | 0 | 0 | 0 | 4 | K | 1 | ROZPOCET | 0 | 0 | 0 | 0 | 0 | 1 | 0 | 4 | 68
| P |  | Poznámka k položce: D.1.4c-111 až D.1.4c-114 | [15 empty] | P | 1
35 | K | D14c020035 | Doutnavka orientační (univerzální), světlo oranžové, pro spínače kolébkové, řazení So | ks | 4 |  | 0 | Indiv |  |  | základní |  | 0 | 0 | 0 | 0 | 0 | 4 | K | 1 | ROZPOCET | 0 | 0 | 0 | 0 | 0 | 1 | 0 | 4 | 70
| P |  | Poznámka k položce: D.1.4c-111 až D.1.4c-114 | [15 empty] | P | 1
36 | K | D14c020036 | Kryt spínače kolébkového; b. alpská bílá, (pro rozvody ve zdravotnictví) | ks | 26 |  | 0 | Indiv |  |  | základní |  | 0 | 0 | 0 | 0 | 0 | 4 | K | 1 | ROZPOCET | 0 | 0 | 0 | 0 | 0 | 1 | 0 | 4 | 72
| P |  | Poznámka k položce: D.1.4c-111 až D.1.4c-114 | [15 empty] | P | 1
37 | K | D14c020037 | Kryt spínače kolébkového, s čirým průzorem; b. alpská bílá, (pro rozvody ve zdravotnictví) | ks | 4 |  | 0 | Indiv |  |  | základní |  | 0 | 0 | 0 | 0 | 0 | 4 | K | 1 | ROZPOCET | 0 | 0 | 0 | 0 | 0 | 1 | 0 | 4 | 74
| P |  | Poznámka k položce: D.1.4c-111 až D.1.4c-114 | [15 empty] | P | 1
38 | K | D14c020038 | Kryt spínače kolébkového, dělený; b. alpská bílá (pro rozvody ve zdravotnictví) | ks | 11 |  | 0 | Indiv |  |  | základní |  | 0 | 0 | 0 | 0 | 0 | 4 | K | 1 | ROZPOCET | 0 | 0 | 0 | 0 | 0 | 1 | 0 | 4 | 76
| P |  | Poznámka k položce: D.1.4c-111 až D.1.4c-114 | [15 empty] | P | 1
39 | K | D14c020039 | Rámeček pro elektroinstalační přístroje, jednonásobný, s popisovým polem; b. alpská bílá | ks | 41 |  | 0 | Indiv |  |  | základní |  | 0 | 0 | 0 | 0 | 0 | 4 | K | 1 | ROZPOCET | 0 | 0 | 0 | 0 | 0 | 1 | 0 | 4 | 78
| P |  | Poznámka k položce: D.1.4c-111 až D.1.4c-114 | [15 empty] | P | 1
40 | K | D14c020040 | Rámeček pro elektroinstalační přístroje, dvojnásobný vodorovný, s popisovým polem; alpská bílá | ks | 2 |  | 0 | Indiv |  |  | základní |  | 0 | 0 | 0 | 0 | 0 | 4 | K | 1 | ROZPOCET | 0 | 0 | 0 | 0 | 0 | 1 | 0 | 4 | 80
| P |  | Poznámka k položce: D.1.4c-111 až D.1.4c-114 | [15 empty] | P | 1
41 | K | D14c020041 | Ovladač přepínací, IP 44, zapuštěná montáž; kompletní, řazení 6/0 /1/0); 230 V AC, 10AX, b. bílá | ks | 3 |  | 0 | Indiv |  |  | základní |  | 0 | 0 | 0 | 0 | 0 | 4 | K | 1 | ROZPOCET | 0 | 0 | 0 | 0 | 0 | 1 | 0 | 4 | 82
| P |  | Poznámka k položce: D.1.4c-111 až D.1.4c-114 | [15 empty] | P | 1
42 | K | D14c020042 | Spínač jednoplový, IP 44, zapuštěná montáž; kompletní, řazení 6 (1); 230 V AC, 10AX, b. bílá | ks | 3 |  | 0 | Indiv |  |  | základní |  | 0 | 0 | 0 | 0 | 0 | 4 | K | 1 | ROZPOCET | 0 | 0 | 0 | 0 | 0 | 1 | 0 | 4 | 84
| P |  | Poznámka k položce: D.1.4c-111 až D.1.4c-114 | [15 empty] | P | 1
43 | K | D14c020043 | Přepínač střídavý IP 44, zapuštěná montáž; kompletní, řazení 6 (1); 230 V AC, 10AX, b. bílá | ks | 2 |  | 0 | Indiv |  |  | základní |  | 0 | 0 | 0 | 0 | 0 | 4 | K | 1 | ROZPOCET | 0 | 0 | 0 | 0 | 0 | 1 | 0 | 4 | 86
| P |  | Poznámka k položce: D.1.4c-111 až D.1.4c-114 | [15 empty] | P | 1
44 | K | D14c020044 | Kabel silový bezhalogenový B2ca s1d1 Cu 2x1.5 (barevné značení O) , volně | m | 2770 |  | 0 | Indiv |  |  | základní |  | 0 | 0 | 0 | 0 | 0 | 4 | K | 1 | ROZPOCET | 0 | 0 | 0 | 0 | 0 | 1 | 0 | 4 | 88
| P |  | Poznámka k položce: D.1.4c-111 až D.1.4c-114 | [15 empty] | P | 1
45 | K | D14c020045 | Kabel silový bezhalogenový B2ca s1d1 Cu 3x1.5 (barevné značení O) , volně | m | 230 |  | 0 | Indiv |  |  | základní |  | 0 | 0 | 0 | 0 | 0 | 4 | K | 1 | ROZPOCET | 0 | 0 | 0 | 0 | 0 | 1 | 0 | 4 | 90
| P |  | Poznámka k položce: D.1.4c-111 až D.1.4c-114 | [15 empty] | P | 1
46 | K | D14c020046 | Kabel silový bezhalogenový B2ca s1d1 Cu 3x1.5 (barevné značení J) , volně | m | 3680 |  | 0 | Indiv |  |  | základní |  | 0 | 0 | 0 | 0 | 0 | 4 | K | 1 | ROZPOCET | 0 | 0 | 0 | 0 | 0 | 1 | 0 | 4 | 92
| P |  | Poznámka k položce: D.1.4c-111 až D.1.4c-114 | [15 empty] | P | 1
47 | K | D14c020047 | Kabelová příchytka jednostranná pro 1 kabel do průměru 10 mm | ks | 900 |  | 0 | Indiv |  |  | základní |  | 0 | 0 | 0 | 0 | 0 | 4 | K | 1 | ROZPOCET | 0 | 0 | 0 | 0 | 0 | 1 | 0 | 4 | 94
| P |  | Poznámka k položce: D.1.4c-111 až D.1.4c-114 | [15 empty] | P | 1
48 | K | D14c020048 | Skupinový držák na kabely (pro cca 3 až 10ks kabelů) | ks | 600 |  | 0 | Indiv |  |  | základní |  | 0 | 0 | 0 | 0 | 0 | 4 | K | 1 | ROZPOCET | 0 | 0 | 0 | 0 | 0 | 1 | 0 | 4 | 96
| P |  | Poznámka k položce: D.1.4c-111 až D.1.4c-114 | [15 empty] | P | 1
49 | K | D14c020049 | Trubka ohebná k ochraně kabelů, střední mechanická odolnost 750 N, DN 16 mm, bezhalogenová | m | 180 |  | 0 | Indiv |  |  | základní |  | 0 | 0 | 0 | 0 | 0 | 4 | K | 1 | ROZPOCET | 0 | 0 | 0 | 0 | 0 | 1 | 0 | 4 | 98
| P |  | Poznámka k položce: D.1.4c-111 až D.1.4c-114 | [15 empty] | P | 1
50 | K | D14c020050 | Žlab kabelový mřížový 55x55, délka 3m, vč.dílů a příslušenství, vč. kotvícího systémů (nosníků,, výložníků, příchytek, kotev apod.) | m | 45 |  | 0 | Indiv |  |  | základní |  | 0 | 0 | 0 | 0 | 0 | 4 | K | 1 | ROZPOCET | 0 | 0 | 0 | 0 | 0 | 1 | 0 | 4 | 100
| P |  | Poznámka k položce: D.1.4c-111 až D.1.4c-114 | [15 empty] | P | 1
51 | K | D14c020051 | Krabice přístrojová do dutých příček bezhalogenová | ks | 95 |  | 0 | Indiv |  |  | základní |  | 0 | 0 | 0 | 0 | 0 | 4 | K | 1 | ROZPOCET | 0 | 0 | 0 | 0 | 0 | 1 | 0 | 4 | 102
| P |  | Poznámka k položce: D.1.4c-111 až D.1.4c-114 | [15 empty] | P | 1
52 | K | D14c020052 | Krabice přístrojová pod omítku | ks | 17 |  | 0 | Indiv |  |  | základní |  | 0 | 0 | 0 | 0 | 0 | 4 | K | 1 | ROZPOCET | 0 | 0 | 0 | 0 | 0 | 1 | 0 | 4 | 104
| P |  | Poznámka k položce: D.1.4c-111 až D.1.4c-114 | [15 empty] | P | 1
53 | K | D14c020053 | Svorkovnice krabicová 3x1-2,5mm2 | ks | 230 |  | 0 | Indiv |  |  | základní |  | 0 | 0 | 0 | 0 | 0 | 4 | K | 1 | ROZPOCET | 0 | 0 | 0 | 0 | 0 | 1 | 0 | 4 | 106
| P |  | Poznámka k položce: D.1.4c-111 až D.1.4c-114 | [15 empty] | P | 1
54 | K | D14c020054 | Krabice odbočná plastová, 5-ti pólová svork. IP 54,12 otv. | ks | 210 |  | 0 | Indiv |  |  | základní |  | 0 | 0 | 0 | 0 | 0 | 4 | K | 1 | ROZPOCET | 0 | 0 | 0 | 0 | 0 | 1 | 0 | 4 | 108
| P |  | Poznámka k položce: D.1.4c-111 až D.1.4c-114 | [15 empty] | P | 1
55 | K | D14c020055 | Vysekání kapes pro krabice přístrojové | ks | 14 |  | 0 | Indiv |  |  | základní |  | 0 | 0 | 0 | 0 | 0 | 4 | K | 1 | ROZPOCET | 0 | 0 | 0 | 0 | 0 | 1 | 0 | 4 | 110
| P |  | Poznámka k položce: D.1.4c-111 až D.1.4c-114 | [15 empty] | P | 1
56 | K | D14c020056 | Vysekání rýh ve stěně, hl.30mm, šire 30 mm | m | 120 |  | 0 | Indiv |  |  | základní |  | 0 | 0 | 0 | 0 | 0 | 4 | K | 1 | ROZPOCET | 0 | 0 | 0 | 0 | 0 | 1 | 0 | 4 | 112
| P |  | Poznámka k položce: D.1.4c-111 až D.1.4c-114 | [15 empty] | P | 1
57 | K | D14c020057 | Hrubá výplň rýh maltou | m2 | 14 |  | 0 | Indiv |  |  | základní |  | 0 | 0 | 0 | 0 | 0 | 4 | K | 1 | ROZPOCET | 0 | 0 | 0 | 0 | 0 | 1 | 0 | 4 | 114
| P |  | Poznámka k položce: D.1.4c-111 až D.1.4c-114 | [15 empty] | P | 1
58 | K | D14c020058 | EI 60 Protipožární kabelová přepážka | m2 | 0.5 |  | 0 | Indiv |  |  | základní |  | 0 | 0 | 0 | 0 | 0 | 4 | K | 1 | ROZPOCET | 0 | 0 | 0 | 0 | 0 | 1 | 0 | 4 | 116
| P |  | Poznámka k položce: D.1.4c-111 až D.1.4c-114 | [15 empty] | P | 1
59 | K | D14c020059 | EI 90 Protipožární kabelová přepážka | m2 | 0.5 |  | 0 | Indiv |  |  | základní |  | 0 | 0 | 0 | 0 | 0 | 4 | K | 1 | ROZPOCET | 0 | 0 | 0 | 0 | 0 | 1 | 0 | 4 | 118
| P |  | Poznámka k položce: D.1.4c-111 až D.1.4c-114 | [15 empty] | P | 1
60 | K | D14c020060 | Podružný materiál | soubor | 1 |  | 0 | Indiv |  |  | základní |  | 0 | 0 | 0 | 0 | 0 | 4 | K | 1 | ROZPOCET | 0 | 0 | 0 | 0 | 0 | 1 | 0 | 4 | 120
| D | M2120005 | Nouzové osvětlení |  |  |  | 0 | [5 empty] | 0 |  | 0 |  | 0 | 1 | D | 0 | ROZPOCET | [6 empty] | 0
61 | K | D14c020061 | "N1" Nouzové LED svítidlo, protipanické, rozm. 375 x 152 x 63 mm, 400 lm, 8,3VA/4,1W, IP65,, přisazené, těleso a difuzér z polykarbonátu, provedení pro CBS, 230 V, adresný monitoring | ks | 1 |  | 0 | Indiv |  |  | základní |  | 0 | 0 | 0 | 0 | 0 | 4 | K | 1 | ROZPOCET | 0 | 0 | 0 | 0 | 0 | 1 | 0 | 4 | 122
| P |  | Poznámka k položce: D.1.4c-122 až D.1.4c-125 | [15 empty] | P | 1
62 | K | D14c020062 | "N4" Nouzové LED svítidlo, protipanické, se 3 vyměnitelnými čočkami, rozm. 220 x 157 x 140 mm,, 214/209 lm, 8,3VA/4,1W, IP65, přisazené, nástěnné, těleso z ocelového plechu, provedení pro CBS, 230 | ks | 2 |  | 0 | Indiv |  |  | základní |  | 0 | 0 | 0 | 0 | 0 | 4 | K | 1 | ROZPOCET | 0 | 0 | 0 | 0 | 0 | 1 | 0 | 4 | 124
| P |  | Poznámka k položce: V, adresný monitoring D.1.4c-122 až D.1.4c-125 | [15 empty] | P | 1
63 | K | D14c020063 | "NC" Nouzové LED svítidlo, protipanické, s 2 vyměnitelnými čočkami, průměr 120 mm, 255/285 lm, 8,, 3VA/4,1W, IP42, vestavné, těleso z ocelového plechu, provedení pro CBS, 230 V, adresný monitoring | ks | 7 |  | 0 | Indiv |  |  | základní |  | 0 | 0 | 0 | 0 | 0 | 4 | K | 1 | ROZPOCET | 0 | 0 | 0 | 0 | 0 | 1 | 0 | 4 | 126
| P |  | Poznámka k položce: D.1.4c-122 až D.1.4c-125 | [15 empty] | P | 1
64 | K | D14c020064 | "ND" Nouzové LED svítidlo pro osvětlení únikových cest, průměr 120 mm, 261 lm, 8,3VA/4,1W, IP42,, vestavné, těleso z ocelového plechu, provedení pro CBS, 230 V, adresný monitoring | ks | 16 |  | 0 | Indiv |  |  | základní |  | 0 | 0 | 0 | 0 | 0 | 4 | K | 1 | ROZPOCET | 0 | 0 | 0 | 0 | 0 | 1 | 0 | 4 | 128
| P |  | Poznámka k položce: D.1.4c-122 až D.1.4c-125 | [15 empty] | P | 1
65 | K | D14c020065 | "NH" Nouzové LED svítidlo, protipanické, s čočkou s asymetrickým paprskem pro osvětlení požárně, bezpečnostních zařízení, průměr 124 mm, 255 lm, 8,3VA/4,1W, IP42, vestavné, těleso z ocelového | ks | 4 |  | 0 | Indiv |  |  | základní |  | 0 | 0 | 0 | 0 | 0 | 4 | K | 1 | ROZPOCET | 0 | 0 | 0 | 0 | 0 | 1 | 0 | 4 | 130
| P |  | Poznámka k položce: plechu, provedení pro CBS, 230 V, adresný monitoring D.1.4c-122 až D.1.4c-125 | [15 empty] | P | 1
66 | K | D14c020066 | "NL" Nouzové LED svítidlo, protipanické, s piktogramem hydrantu a současně osvětlující požárně, bezpečnostní zařízení na osvětlenost 5 lx, rozm. 167 x 149 x 135 mm, 17,2VA/8,6W, IP40, nástěnné, | ks | 2 |  | 0 | Indiv |  |  | základní |  | 0 | 0 | 0 | 0 | 0 | 4 | K | 1 | ROZPOCET | 0 | 0 | 0 | 0 | 0 | 1 | 0 | 4 | 132
| P |  | Poznámka k položce: těleso z ocelového plechu, trojúhelníkový design, provedení pro CBS, 230 V, adresný monitoring D.1.4c-122 až D.1.4c-125 | [15 empty] | P | 1
67 | K | D14c020067 | "NP1" Nouzové LED svítidlo s piktogramem, rozm. 375 x 152 x 63 mm, 8,3VA/4,1W, IP65, přisazené, nástěnné, pozorovací vzdálenost 25 m, těleso z polykarbonátu, provedení pro CBS, 230 V, adresný | ks | 6 |  | 0 | Indiv |  |  | základní |  | 0 | 0 | 0 | 0 | 0 | 4 | K | 1 | ROZPOCET | 0 | 0 | 0 | 0 | 0 | 1 | 0 | 4 | 134
| P |  | Poznámka k položce: monitoring D.1.4c-122 až D.1.4c-125 | [15 empty] | P | 1
68 | K | D14c020068 | "NP2" Nouzové LED svítidlo s piktogramem, rozm. 137 x 137 x 32,1, 7,4VA/3,5W, IP41, přisazené, stropní, pozorovací vzdálenost 20 m, těleso z polykarbonátu, provedení pro CBS, 230 V, adresný | ks | 9 |  | 0 | Indiv |  |  | základní |  | 0 | 0 | 0 | 0 | 0 | 4 | K | 1 | ROZPOCET | 0 | 0 | 0 | 0 | 0 | 1 | 0 | 4 | 136
| P |  | Poznámka k položce: monitoring D.1.4c-122 až D.1.4c-125 | [15 empty] | P | 1
69 | K | D14c020069 | "NP3" Nouzové LED svítidlo s piktogramem, rozm. 137 x 137 x32,1, 4,8VA/1,8W, IP41, přisazené nástěné, , pozorovací vzdálenost 20 m, těleso z ocelového plechu, provedení pro CBS, 230 V, adresný | ks | 6 |  | 0 | Indiv |  |  | základní |  | 0 | 0 | 0 | 0 | 0 | 4 | K | 1 | ROZPOCET | 0 | 0 | 0 | 0 | 0 | 1 | 0 | 4 | 138
| P |  | Poznámka k položce: monitoring D.1.4c-122 až D.1.4c-125 | [15 empty] | P | 1
70 | K | D14c020070 | Kabel silový, bezhalogenový funkční při požáru B2ca s1d1, Cu 3x1,5, P60-R, (barevné značení J) | m | 910 |  | 0 | Indiv |  |  | základní |  | 0 | 0 | 0 | 0 | 0 | 4 | K | 1 | ROZPOCET | 0 | 0 | 0 | 0 | 0 | 1 | 0 | 4 | 140
| P |  | Poznámka k položce: D.1.4c-122 až D.1.4c-125 | [15 empty] | P | 1
71 | K | D14c020071 | Kabel sdělovací bezhalogenový B2ca s1d1 2x2x0,8 | m | 30 |  | 0 | Indiv |  |  | základní |  | 0 | 0 | 0 | 0 | 0 | 4 | K | 1 | ROZPOCET | 0 | 0 | 0 | 0 | 0 | 1 | 0 | 4 | 142
| P |  | Poznámka k položce: D.1.4c-122 až D.1.4c-125 | [15 empty] | P | 1
72 | K | D14c020072 | Ocelová příchytka pro kabel s funkčností při požáru P60-R, do průměru 10mm vč. šroubu do betonu | ks | 1440 |  | 0 | Indiv |  |  | základní |  | 0 | 0 | 0 | 0 | 0 | 4 | K | 1 | ROZPOCET | 0 | 0 | 0 | 0 | 0 | 1 | 0 | 4 | 144
| P |  | Poznámka k položce: D.1.4c-122 až D.1.4c-125 | [15 empty] | P | 1
73 | K | D14c020073 | Kabelová příchytka jednostranná pro 1 kabel do průměru 10 mm | ks | 30 |  | 0 | Indiv |  |  | základní |  | 0 | 0 | 0 | 0 | 0 | 4 | K | 1 | ROZPOCET | 0 | 0 | 0 | 0 | 0 | 1 | 0 | 4 | 146
| P |  | Poznámka k položce: D.1.4c-122 až D.1.4c-125 | [15 empty] | P | 1
74 | K | D14c020074 | Krabice rozvodná plastová, požárně odolná, IP 54, vč. keramické svorkovnice, 1,5-6mm2, P60-R | ks | 48 |  | 0 | Indiv |  |  | základní |  | 0 | 0 | 0 | 0 | 0 | 4 | K | 1 | ROZPOCET | 0 | 0 | 0 | 0 | 0 | 1 | 0 | 4 | 148
| P |  | Poznámka k položce: D.1.4c-122 až D.1.4c-125 | [15 empty] | P | 1
75 | K | D14c020075 | Závitová tyč se zachováním funkčnosti P60-R včetně spojovacích matic, kotvy a příchytek pro upevnění, kabelu, komplet, d=1,5m | ks | 32 |  | 0 | Indiv |  |  | základní |  | 0 | 0 | 0 | 0 | 0 | 4 | K | 1 | ROZPOCET | 0 | 0 | 0 | 0 | 0 | 1 | 0 | 4 | 150
| P |  | Poznámka k položce: D.1.4c-122 až D.1.4c-125 | [15 empty] | P | 1
76 | K | D14c020076 | Trubka ohebná k ochraně kabelů, střední mechanická odolnost 750 N, DN 16 mm, bezhalogenová | m | 85 |  | 0 | Indiv |  |  | základní |  | 0 | 0 | 0 | 0 | 0 | 4 | K | 1 | ROZPOCET | 0 | 0 | 0 | 0 | 0 | 1 | 0 | 4 | 152
| P |  | Poznámka k položce: D.1.4c-122 až D.1.4c-125 | [15 empty] | P | 1
77 | K | D14c020077 | EI 60 Protipožární kabelová přepážka | m2 | 0.5 |  | 0 | Indiv |  |  | základní |  | 0 | 0 | 0 | 0 | 0 | 4 | K | 1 | ROZPOCET | 0 | 0 | 0 | 0 | 0 | 1 | 0 | 4 | 154
| P |  | Poznámka k položce: D.1.4c-122 až D.1.4c-125 | [15 empty] | P | 1
78 | K | D14c020078 | EI 90 Protipožární kabelová přepážka | m2 | 0.5 |  | 0 | Indiv |  |  | základní |  | 0 | 0 | 0 | 0 | 0 | 4 | K | 1 | ROZPOCET | 0 | 0 | 0 | 0 | 0 | 1 | 0 | 4 | 156
| P |  | Poznámka k položce: D.1.4c-122 až D.1.4c-125 | [15 empty] | P | 1
79 | K | D14c020079 | Podružný materiál | soubor | 1 |  | 0 | Indiv |  |  | základní |  | 0 | 0 | 0 | 0 | 0 | 4 | K | 1 | ROZPOCET | 0 | 0 | 0 | 0 | 0 | 1 | 0 | 4 | 158
| D | M2120006 | Silnoproudá elektroinstalace |  |  |  | 0 | [5 empty] | 0 |  | 0 |  | 0 | 1 | D | 0 | ROZPOCET | [6 empty] | 0
80 | K | D14c020080 | Zásuvka jednonásobná pro zdravotnictví (bezšroubové svorky), s ochranným kolíkem, s clonkami; řazení, 2P+PE, barva bílá | ks | 83 |  | 0 | Indiv |  |  | základní |  | 0 | 0 | 0 | 0 | 0 | 4 | K | 1 | ROZPOCET | 0 | 0 | 0 | 0 | 0 | 1 | 0 | 4 | 160
| P |  | Poznámka k položce: D.1.4c-136 až D.1.4c-157 | [15 empty] | P | 1
81 | K | D14c020081 | Zásuvka jednonásobná pro zdravotnictví (bezšroubové svorky), s ochranným kolíkem, s clonkami; se, signalizací provozního stavu; řazení 2P+PE, bílá | ks | 2 |  | 0 | Indiv |  |  | základní |  | 0 | 0 | 0 | 0 | 0 | 4 | K | 1 | ROZPOCET | 0 | 0 | 0 | 0 | 0 | 1 | 0 | 4 | 162
| P |  | Poznámka k položce: D.1.4c-136 až D.1.4c-157 | [15 empty] | P | 1
82 | K | D14c020082 | Zásuvka dvojnásobná (bezšroubové svorky), s ochrannými kolíky, s natočenou dutinou, s clonkami;, řazení 2x(2P+PE); b. hnědá | ks | 14 |  | 0 | Indiv |  |  | základní |  | 0 | 0 | 0 | 0 | 0 | 4 | K | 1 | ROZPOCET | 0 | 0 | 0 | 0 | 0 | 1 | 0 | 4 | 164
| P |  | Poznámka k položce: D.1.4c-136 až D.1.4c-157 | [15 empty] | P | 1
83 | K | D14c020083 | Zásuvka dvojnásobná (bezšroubové svorky), s ochrannými kolíky, s natočenou dutinou, s clonkami, s, ochranou před přepětím, optická signalizace poruchy; řazení 2x(2P+PE); b. hnědá | ks | 7 |  | 0 | Indiv |  |  | základní |  | 0 | 0 | 0 | 0 | 0 | 4 | K | 1 | ROZPOCET | 0 | 0 | 0 | 0 | 0 | 1 | 0 | 4 | 166
| P |  | Poznámka k položce: D.1.4c-136 až D.1.4c-157 | [15 empty] | P | 1
84 | K | D14c020084 | Zásuvka jednonásobná pro zdravotnictví (bezšroubové svorky), s ochranným kolíkem, s clonkami, řazení, 2P+PE;zelená | ks | 18 |  | 0 | Indiv |  |  | základní |  | 0 | 0 | 0 | 0 | 0 | 4 | K | 1 | ROZPOCET | 0 | 0 | 0 | 0 | 0 | 1 | 0 | 4 | 168
| P |  | Poznámka k položce: D.1.4c-136 až D.1.4c-157 | [15 empty] | P | 1
85 | K | D14c020085 | Zásuvka jednonásobná pro zdravotnictví (bezšroubové svorky), s ochranným kolíkem, s clonkami; se, signalizací provozního stavu; řazení 2P+PE, zelená | ks | 5 |  | 0 | Indiv |  |  | základní |  | 0 | 0 | 0 | 0 | 0 | 4 | K | 1 | ROZPOCET | 0 | 0 | 0 | 0 | 0 | 1 | 0 | 4 | 170
| P |  | Poznámka k položce: D.1.4c-136 až D.1.4c-157 | [15 empty] | P | 1
86 | K | D14c020086 | Zásuvka jednonásobná pro zdravotnictví (bezšroubové svorky), s ochranným kolíkem, s clonkami; se, signalizací provozního stavu; řazení 2P+PE, žlutá | ks | 24 |  | 0 | Indiv |  |  | základní |  | 0 | 0 | 0 | 0 | 0 | 4 | K | 1 | ROZPOCET | 0 | 0 | 0 | 0 | 0 | 1 | 0 | 4 | 172
| P |  | Poznámka k položce: D.1.4c-136 až D.1.4c-157 | [15 empty] | P | 1
87 | K | D14c020087 | Zásuvka jednonásobná pro zdravotnictví (bezšroubové svorky), s ochranným kolíkem, s clonkami; se, signalizací provozního stavu; řazení 2P+PE, oranžová | ks | 5 |  | 0 | Indiv |  |  | základní |  | 0 | 0 | 0 | 0 | 0 | 4 | K | 1 | ROZPOCET | 0 | 0 | 0 | 0 | 0 | 1 | 0 | 4 | 174
| P |  | Poznámka k položce: D.1.4c-136 až D.1.4c-157 | [15 empty] | P | 1
88 | K | D14c020088 | Zásuvka IP 44, chráněná s víčkem, zapuštěná montáž; řazení 2P+PE, pro mobilní rentgenové přístroje | ks | 5 |  | 0 | Indiv |  |  | základní |  | 0 | 0 | 0 | 0 | 0 | 4 | K | 1 | ROZPOCET | 0 | 0 | 0 | 0 | 0 | 1 | 0 | 4 | 176
| P |  | Poznámka k položce: D.1.4c-136 až D.1.4c-157 | [15 empty] | P | 1
89 | K | D14c020089 | Rámeček pro elektroinstalační přístroje, jednonásobný, s popisovým polem; b. alpská bílá | ks | 170 |  | 0 | Indiv |  |  | základní |  | 0 | 0 | 0 | 0 | 0 | 4 | K | 1 | ROZPOCET | 0 | 0 | 0 | 0 | 0 | 1 | 0 | 4 | 178
| P |  | Poznámka k položce: D.1.4c-136 až D.1.4c-157 | [15 empty] | P | 1
90 | K | D14c020090 | Krabice přístrojová do dutých příček bezhalogenová | ks | 205 |  | 0 | Indiv |  |  | základní |  | 0 | 0 | 0 | 0 | 0 | 4 | K | 1 | ROZPOCET | 0 | 0 | 0 | 0 | 0 | 1 | 0 | 4 | 180
| P |  | Poznámka k položce: D.1.4c-136 až D.1.4c-157 | [15 empty] | P | 1
91 | K | D14c020091 | Svorkovnice krabicová 3x1-2,5mm2 | ks | 1015 |  | 0 | Indiv |  |  | základní |  | 0 | 0 | 0 | 0 | 0 | 4 | K | 1 | ROZPOCET | 0 | 0 | 0 | 0 | 0 | 1 | 0 | 4 | 182
| P |  | Poznámka k položce: D.1.4c-136 až D.1.4c-157 | [15 empty] | P | 1
92 | K | D14c020092 | Krabice odbočná plastová, 5-ti pólová svork. IP 66,80x80, bezhalogenová | ks | 16 |  | 0 | Indiv |  |  | základní |  | 0 | 0 | 0 | 0 | 0 | 4 | K | 1 | ROZPOCET | 0 | 0 | 0 | 0 | 0 | 1 | 0 | 4 | 184
| P |  | Poznámka k položce: D.1.4c-136 až D.1.4c-157 | [15 empty] | P | 1
93 | K | D14c020093 | Krabice odbočná plastová, 5-ti pólová svork. IP 66,100x100, bezhalogenová | ks | 7 |  | 0 | Indiv |  |  | základní |  | 0 | 0 | 0 | 0 | 0 | 4 | K | 1 | ROZPOCET | 0 | 0 | 0 | 0 | 0 | 1 | 0 | 4 | 186
| P |  | Poznámka k položce: D.1.4c-136 až D.1.4c-157 | [15 empty] | P | 1
94 | K | D14c020094 | Svorka pro vyrovnání potenciálů pro zdravotnictví, dvojnásobná, zapuštěná; | ks | 8 |  | 0 | Indiv |  |  | základní |  | 0 | 0 | 0 | 0 | 0 | 4 | K | 1 | ROZPOCET | 0 | 0 | 0 | 0 | 0 | 1 | 0 | 4 | 188
| P |  | Poznámka k položce: D.1.4c-136 až D.1.4c-157 | [15 empty] | P | 1
95 | K | D14c020095 | Přístroj spínače jednopólového (bezšroubové svorky); řazení 1, 230 V AC, 10AX | ks | 8 |  | 0 | Indiv |  |  | základní |  | 0 | 0 | 0 | 0 | 0 | 4 | K | 1 | ROZPOCET | 0 | 0 | 0 | 0 | 0 | 1 | 0 | 4 | 190
| P |  | Poznámka k položce: D.1.4c-136 až D.1.4c-157 | [15 empty] | P | 1
96 | K | D14c020096 | Kryt spínače kolébkového; b. alpská bílá, (pro rozvody ve zdravotnictví) | ks | 8 |  | 0 | Indiv |  |  | základní |  | 0 | 0 | 0 | 0 | 0 | 4 | K | 1 | ROZPOCET | 0 | 0 | 0 | 0 | 0 | 1 | 0 | 4 | 192
| P |  | Poznámka k položce: D.1.4c-136 až D.1.4c-157 | [15 empty] | P | 1
97 | K | D14c020097 | Spínač pro ovládání žaluzií, 230V/50Hz, barva bílá | ks | 13 |  | 0 | Indiv |  |  | základní |  | 0 | 0 | 0 | 0 | 0 | 4 | K | 1 | ROZPOCET | 0 | 0 | 0 | 0 | 0 | 1 | 0 | 4 | 194
| P |  | Poznámka k položce: D.1.4c-136 až D.1.4c-157 | [15 empty] | P | 1
98 | K | D14c020098 | Kryt spínače žaluziového kolébkového, dělený, s potiskem; b. alpská bílá | ks | 13 |  | 0 | Indiv |  |  | základní |  | 0 | 0 | 0 | 0 | 0 | 4 | K | 1 | ROZPOCET | 0 | 0 | 0 | 0 | 0 | 1 | 0 | 4 | 196
| P |  | Poznámka k položce: D.1.4c-136 až D.1.4c-157 | [15 empty] | P | 1
99 | K | D14c020099 | Výstražné svítidlo červený nápis "NEVSTUPOVAT", včetně světelných zdrojů LED, 230V AC 50 Hz | ks | 4 |  | 0 | Indiv |  |  | základní |  | 0 | 0 | 0 | 0 | 0 | 4 | K | 1 | ROZPOCET | 0 | 0 | 0 | 0 | 0 | 1 | 0 | 4 | 198
| P |  | Poznámka k položce: D.1.4c-136 až D.1.4c-157 | [15 empty] | P | 1
100 | K | D14c020100 | Výstražné svítidlo červený nápis "NEVSTUPOVAT", žlutý nápis "KONTROLOVANÉ PÁSMO" včetně světelných, zdrojů LED, 230V AC 50 Hz | ks | 1 |  | 0 | Indiv |  |  | základní |  | 0 | 0 | 0 | 0 | 0 | 4 | K | 1 | ROZPOCET | 0 | 0 | 0 | 0 | 0 | 1 | 0 | 4 | 200
| P |  | Poznámka k položce: D.1.4c-136 až D.1.4c-157 | [15 empty] | P | 1
101 | K | D14c020101 | AT - Tlačítko nouzového vypnutí, hřibové, červené, žlutá skříňka, 2x rozpínací kontakt, odblokace, pootočením | ks | 4 |  | 0 | Indiv |  |  | základní |  | 0 | 0 | 0 | 0 | 0 | 4 | K | 1 | ROZPOCET | 0 | 0 | 0 | 0 | 0 | 1 | 0 | 4 | 202
| P |  | Poznámka k položce: D.1.4c-136 až D.1.4c-157 | [15 empty] | P | 1
102 | K | D14c020102 | Signalizační panel pro vizuální a akustickou signalizaci stavů zdravotnické izolované soustavy. S, alfanumerickým displejem pro hlášní provozních a poruchových stavů. Přenos signálů pomocí digitální | ks | 1 |  | 0 | Indiv |  |  | základní |  | 0 | 0 | 0 | 0 | 0 | 4 | K | 1 | ROZPOCET | 0 | 0 | 0 | 0 | 0 | 1 | 0 | 4 | 204
| P |  | Poznámka k položce: sběrnice. D.1.4c-136 až D.1.4c-157 | [15 empty] | P | 1
103 | K | D14c020103 | Dvoukomorový parapetní žlab, 140x70mm, bezhalogenový, stínící přepážka, pro klasické přístroje,, včetně příslušenství (kryt spojovací, koncový, přístrojová krabice, podložka …) | m | 25 |  | 0 | Indiv |  |  | základní |  | 0 | 0 | 0 | 0 | 0 | 4 | K | 1 | ROZPOCET | 0 | 0 | 0 | 0 | 0 | 1 | 0 | 4 | 206
| P |  | Poznámka k položce: D.1.4c-136 až D.1.4c-157 | [15 empty] | P | 1
104 | K | D14c020104 | Trubka tuhá 750N, bezhalogenová PVC, D16 mm vč. příchytek a spojek | m | 650 |  | 0 | Indiv |  |  | základní |  | 0 | 0 | 0 | 0 | 0 | 4 | K | 1 | ROZPOCET | 0 | 0 | 0 | 0 | 0 | 1 | 0 | 4 | 208
| P |  | Poznámka k položce: D.1.4c-136 až D.1.4c-157 | [15 empty] | P | 1
105 | K | D14c020105 | Trubka tuhá 750N, bezhalogenová PVC, D20 mm vč. příchytek a spojek | m | 320 |  | 0 | Indiv |  |  | základní |  | 0 | 0 | 0 | 0 | 0 | 4 | K | 1 | ROZPOCET | 0 | 0 | 0 | 0 | 0 | 1 | 0 | 4 | 210
| P |  | Poznámka k položce: D.1.4c-136 až D.1.4c-157 | [15 empty] | P | 1
106 | K | D14c020106 | Trubka tuhá 750N, bezhalogenová PVC, D25 mm vč. příchytek a spojek | m | 120 |  | 0 | Indiv |  |  | základní |  | 0 | 0 | 0 | 0 | 0 | 4 | K | 1 | ROZPOCET | 0 | 0 | 0 | 0 | 0 | 1 | 0 | 4 | 212
| P |  | Poznámka k položce: D.1.4c-136 až D.1.4c-157 | [15 empty] | P | 1
107 | K | D14c020107 | Kabel silový bezhalogenový B2ca s1d1 Cu 3x1.5 (barevné značení J) , volně | m | 1690 |  | 0 | Indiv |  |  | základní |  | 0 | 0 | 0 | 0 | 0 | 4 | K | 1 | ROZPOCET | 0 | 0 | 0 | 0 | 0 | 1 | 0 | 4 | 214
| P |  | Poznámka k položce: D.1.4c-136 až D.1.4c-157 | [15 empty] | P | 1
108 | K | D14c020108 | Kabel silový bezhalogenový B2ca s1d1 Cu 3x2.5 (barevné značení J) , volně | m | 1750 |  | 0 | Indiv |  |  | základní |  | 0 | 0 | 0 | 0 | 0 | 4 | K | 1 | ROZPOCET | 0 | 0 | 0 | 0 | 0 | 1 | 0 | 4 | 216
| P |  | Poznámka k položce: D.1.4c-136 až D.1.4c-157 | [15 empty] | P | 1
109 | K | D14c020109 | Kabel bezhalogenový B2ca s1d1 Cu 5x4 (barevné značení J) volně | m | 25 |  | 0 | Indiv |  |  | základní |  | 0 | 0 | 0 | 0 | 0 | 4 | K | 1 | ROZPOCET | 0 | 0 | 0 | 0 | 0 | 1 | 0 | 4 | 218
| P |  | Poznámka k položce: D.1.4c-136 až D.1.4c-157 | [15 empty] | P | 1
110 | K | D14c020110 | Kabel bezhalogenový B2ca s1d1 Cu 5x2,5 (barevné značení J) volně | m | 25 |  | 0 | Indiv |  |  | základní |  | 0 | 0 | 0 | 0 | 0 | 4 | K | 1 | ROZPOCET | 0 | 0 | 0 | 0 | 0 | 1 | 0 | 4 | 220
| P |  | Poznámka k položce: D.1.4c-136 až D.1.4c-157 | [15 empty] | P | 1
111 | K | D14c020111 | Kabel bezhalogenový B2ca s1d1 Cu 5x1,5 (barevné značení J) volně | m | 1050 |  | 0 | Indiv |  |  | základní |  | 0 | 0 | 0 | 0 | 0 | 4 | K | 1 | ROZPOCET | 0 | 0 | 0 | 0 | 0 | 1 | 0 | 4 | 222
| P |  | Poznámka k položce: D.1.4c-136 až D.1.4c-157 | [15 empty] | P | 1
112 | K | D14c020112 | Kabel bezhalogenový B2ca s1d1 Cu 5x6 (barevné značení J) volně | m | 110 |  | 0 | Indiv |  |  | základní |  | 0 | 0 | 0 | 0 | 0 | 4 | K | 1 | ROZPOCET | 0 | 0 | 0 | 0 | 0 | 1 | 0 | 4 | 224
| P |  | Poznámka k položce: D.1.4c-136 až D.1.4c-157 | [15 empty] | P | 1
113 | K | D14c020113 | Kabel bezhalogenový B2ca s1d1 Cu 5x16 (barevné značení J) volně | m | 110 |  | 0 | Indiv |  |  | základní |  | 0 | 0 | 0 | 0 | 0 | 4 | K | 1 | ROZPOCET | 0 | 0 | 0 | 0 | 0 | 1 | 0 | 4 | 226
| P |  | Poznámka k položce: D.1.4c-136 až D.1.4c-157 | [15 empty] | P | 1
114 | K | D14c020114 | Kabel bezhalogenový B2ca s1d1 Cu 5x25 (barevné značení J) volně | m | 110 |  | 0 | Indiv |  |  | základní |  | 0 | 0 | 0 | 0 | 0 | 4 | K | 1 | ROZPOCET | 0 | 0 | 0 | 0 | 0 | 1 | 0 | 4 | 228
| P |  | Poznámka k položce: D.1.4c-136 až D.1.4c-157 | [15 empty] | P | 1
115 | K | D14c020115 | Kabel silový, bezhalogenový funkční při požáru B2ca s1d1, Cu 3x1,5, P60-R, (barevné značení J) | m | 110 |  | 0 | Indiv |  |  | základní |  | 0 | 0 | 0 | 0 | 0 | 4 | K | 1 | ROZPOCET | 0 | 0 | 0 | 0 | 0 | 1 | 0 | 4 | 230
| P |  | Poznámka k položce: D.1.4c-136 až D.1.4c-157 | [15 empty] | P | 1
116 | K | D14c020116 | Kabel silový, bezhalogenový funkční při požáru B2ca s1d1, Cu 3x2,5, P60-R, (barevné značení J) | m | 1370 |  | 0 | Indiv |  |  | základní |  | 0 | 0 | 0 | 0 | 0 | 4 | K | 1 | ROZPOCET | 0 | 0 | 0 | 0 | 0 | 1 | 0 | 4 | 232
| P |  | Poznámka k položce: D.1.4c-136 až D.1.4c-157 | [15 empty] | P | 1
117 | K | D14c020117 | Kabel sdělovací bezhalogenový B2ca s1d1 Cu 4x2x0,8 | m | 50 |  | 0 | Indiv |  |  | základní |  | 0 | 0 | 0 | 0 | 0 | 4 | K | 1 | ROZPOCET | 0 | 0 | 0 | 0 | 0 | 1 | 0 | 4 | 234
| P |  | Poznámka k položce: D.1.4c-136 až D.1.4c-157 | [15 empty] | P | 1
118 | K | D14c020118 | HOP-B… Hlavní zemnící přípojnice v rozvodně, nástěnná, 40 svorek M8 | ks | 1 |  | 0 | Indiv |  |  | základní |  | 0 | 0 | 0 | 0 | 0 | 4 | K | 1 | ROZPOCET | 0 | 0 | 0 | 0 | 0 | 1 | 0 | 4 | 236
| P |  | Poznámka k položce: D.1.4c-136 až D.1.4c-157 | [15 empty] | P | 1
119 | K | D14c020119 | EP-B… Ekvipotenciální přípojnice pro zdravotn. prostory 1 a 2 | ks | 4 |  | 0 | Indiv |  |  | základní |  | 0 | 0 | 0 | 0 | 0 | 4 | K | 1 | ROZPOCET | 0 | 0 | 0 | 0 | 0 | 1 | 0 | 4 | 238
| P |  | Poznámka k položce: D.1.4c-136 až D.1.4c-157 | [15 empty] | P | 1
120 | K | D14c020120 | Krabice pro uzemnění antistatické podlahy, vestavná, vzduchotěsná, se šroubovou svorkou a víčkem | ks | 15 |  | 0 | Indiv |  |  | základní |  | 0 | 0 | 0 | 0 | 0 | 4 | K | 1 | ROZPOCET | 0 | 0 | 0 | 0 | 0 | 1 | 0 | 4 | 240
| P |  | Poznámka k položce: D.1.4c-136 až D.1.4c-157 | [15 empty] | P | 1
121 | K | D14c020121 | Krabice pro uzemnění kovových příček, vestavná, vzduchotěsná, se šroubovou svorkou a víčkem | ks | 15 |  | 0 | Indiv |  |  | základní |  | 0 | 0 | 0 | 0 | 0 | 4 | K | 1 | ROZPOCET | 0 | 0 | 0 | 0 | 0 | 1 | 0 | 4 | 242
| P |  | Poznámka k položce: D.1.4c-136 až D.1.4c-157 | [15 empty] | P | 1
122 | K | D14c020122 | Zemnicí svorka na potrubí | ks | 30 |  | 0 | Indiv |  |  | základní |  | 0 | 0 | 0 | 0 | 0 | 4 | K | 1 | ROZPOCET | 0 | 0 | 0 | 0 | 0 | 1 | 0 | 4 | 244
| P |  | Poznámka k položce: D.1.4c-136 až D.1.4c-157 | [15 empty] | P | 1
123 | K | D14c020123 | Pásek uzemňovací Cu, 0.5m | ks | 30 |  | 0 | Indiv |  |  | základní |  | 0 | 0 | 0 | 0 | 0 | 4 | K | 1 | ROZPOCET | 0 | 0 | 0 | 0 | 0 | 1 | 0 | 4 | 246
| P |  | Poznámka k položce: D.1.4c-136 až D.1.4c-157 | [15 empty] | P | 1
124 | K | D14c020124 | Svorka uzemňovací připojovací | ks | 36 |  | 0 | Indiv |  |  | základní |  | 0 | 0 | 0 | 0 | 0 | 4 | K | 1 | ROZPOCET | 0 | 0 | 0 | 0 | 0 | 1 | 0 | 4 | 248
| P |  | Poznámka k položce: D.1.4c-136 až D.1.4c-157 | [15 empty] | P | 1
125 | K | D14c020125 | Zemnicí svorka na baterie | ks | 15 |  | 0 | Indiv |  |  | základní |  | 0 | 0 | 0 | 0 | 0 | 4 | K | 1 | ROZPOCET | 0 | 0 | 0 | 0 | 0 | 1 | 0 | 4 | 250
| P |  | Poznámka k položce: D.1.4c-136 až D.1.4c-157 | [15 empty] | P | 1
126 | K | D14c020126 | HPS-6 (12-ti pólové provedení) Průchozí izolovaná svorka | ks | 5 |  | 0 | Indiv |  |  | základní |  | 0 | 0 | 0 | 0 | 0 | 4 | K | 1 | ROZPOCET | 0 | 0 | 0 | 0 | 0 | 1 | 0 | 4 | 252
| P |  | Poznámka k položce: D.1.4c-136 až D.1.4c-157 | [15 empty] | P | 1
127 | K | D14c020127 | HPS-16 (12-ti pólové provedení) Průchozí izolovaná svorka | ks | 2 |  | 0 | Indiv |  |  | základní |  | 0 | 0 | 0 | 0 | 0 | 4 | K | 1 | ROZPOCET | 0 | 0 | 0 | 0 | 0 | 1 | 0 | 4 | 254
| P |  | Poznámka k položce: D.1.4c-136 až D.1.4c-157 | [15 empty] | P | 1
128 | K | D14c020128 | Kabel bezhalogenový B2ca s1d1a1 Cu 1x4mm2, volně ZŽ | m | 1580 |  | 0 | Indiv |  |  | základní |  | 0 | 0 | 0 | 0 | 0 | 4 | K | 1 | ROZPOCET | 0 | 0 | 0 | 0 | 0 | 1 | 0 | 4 | 256
| P |  | Poznámka k položce: D.1.4c-136 až D.1.4c-157 | [15 empty] | P | 1
129 | K | D14c020129 | Kabel bezhalogenový B2ca s1d1a1 Cu 1x6mm2, volně ZŽ | m | 1680 |  | 0 | Indiv |  |  | základní |  | 0 | 0 | 0 | 0 | 0 | 4 | K | 1 | ROZPOCET | 0 | 0 | 0 | 0 | 0 | 1 | 0 | 4 | 258
| P |  | Poznámka k položce: D.1.4c-136 až D.1.4c-157 | [15 empty] | P | 1
130 | K | D14c020130 | Kabel bezhalogenový B2ca s1d1a1 Cu 1x25mm2, volně ZŽ | m | 110 |  | 0 | Indiv |  |  | základní |  | 0 | 0 | 0 | 0 | 0 | 4 | K | 1 | ROZPOCET | 0 | 0 | 0 | 0 | 0 | 1 | 0 | 4 | 260
| P |  | Poznámka k položce: D.1.4c-136 až D.1.4c-157 | [15 empty] | P | 1
131 | K | D14c020131 | Kabel bezhalogenový B2ca s1d1a1 Cu 1x50mm2, volně ZŽ | m | 230 |  | 0 | Indiv |  |  | základní |  | 0 | 0 | 0 | 0 | 0 | 4 | K | 1 | ROZPOCET | 0 | 0 | 0 | 0 | 0 | 1 | 0 | 4 | 262
| P |  | Poznámka k položce: D.1.4c-136 až D.1.4c-157 | [15 empty] | P | 1
132 | K | D14c020132 | Ukončení vodičů do 2,5 mm2 | ks | 1560 |  | 0 | Indiv |  |  | základní |  | 0 | 0 | 0 | 0 | 0 | 4 | K | 1 | ROZPOCET | 0 | 0 | 0 | 0 | 0 | 1 | 0 | 4 | 264
| P |  | Poznámka k položce: D.1.4c-136 až D.1.4c-157 | [15 empty] | P | 1
133 | K | D14c020133 | Ukončení vodičů do 4 mm2 | ks | 50 |  | 0 | Indiv |  |  | základní |  | 0 | 0 | 0 | 0 | 0 | 4 | K | 1 | ROZPOCET | 0 | 0 | 0 | 0 | 0 | 1 | 0 | 4 | 266
| P |  | Poznámka k položce: D.1.4c-136 až D.1.4c-157 | [15 empty] | P | 1
134 | K | D14c020134 | Ukončení vodičů do 6 mm2 | ks | 2050 |  | 0 | Indiv |  |  | základní |  | 0 | 0 | 0 | 0 | 0 | 4 | K | 1 | ROZPOCET | 0 | 0 | 0 | 0 | 0 | 1 | 0 | 4 | 268
| P |  | Poznámka k položce: D.1.4c-136 až D.1.4c-157 | [15 empty] | P | 1
135 | K | D14c020135 | Ukončení vodičů do 25 mm2 | ks | 10 |  | 0 | Indiv |  |  | základní |  | 0 | 0 | 0 | 0 | 0 | 4 | K | 1 | ROZPOCET | 0 | 0 | 0 | 0 | 0 | 1 | 0 | 4 | 270
| P |  | Poznámka k položce: D.1.4c-136 až D.1.4c-157 | [15 empty] | P | 1
136 | K | D14c020136 | Ukončení vodičů do 50 mm2 | ks | 2 |  | 0 | Indiv |  |  | základní |  | 0 | 0 | 0 | 0 | 0 | 4 | K | 1 | ROZPOCET | 0 | 0 | 0 | 0 | 0 | 1 | 0 | 4 | 272
| P |  | Poznámka k položce: D.1.4c-136 až D.1.4c-157 | [15 empty] | P | 1
137 | K | D14c020137 | Trubka ohebná k ochraně kabelů, střední mechanická odolnost 750 N, DN 20 mm, bezhalogenová | m | 255 |  | 0 | Indiv |  |  | základní |  | 0 | 0 | 0 | 0 | 0 | 4 | K | 1 | ROZPOCET | 0 | 0 | 0 | 0 | 0 | 1 | 0 | 4 | 274
| P |  | Poznámka k položce: D.1.4c-136 až D.1.4c-157 | [15 empty] | P | 1
138 | K | D14c020138 | Trubka ohebná k ochraně kabelů, střední mechanická odolnost 750 N, DN 25 mm, bezhalogenová | m | 15 |  | 0 | Indiv |  |  | základní |  | 0 | 0 | 0 | 0 | 0 | 4 | K | 1 | ROZPOCET | 0 | 0 | 0 | 0 | 0 | 1 | 0 | 4 | 276
| P |  | Poznámka k položce: D.1.4c-136 až D.1.4c-157 | [15 empty] | P | 1
139 | K | D14c020139 | Trubka ohebná k ochraně kabelů, střední mechanická odolnost 750 N, DN 32 mm, bezhalogenová | m | 75 |  | 0 | Indiv |  |  | základní |  | 0 | 0 | 0 | 0 | 0 | 4 | K | 1 | ROZPOCET | 0 | 0 | 0 | 0 | 0 | 1 | 0 | 4 | 278
| P |  | Poznámka k položce: D.1.4c-136 až D.1.4c-157 | [15 empty] | P | 1
140 | K | D14c020140 | Nosník pozink, svislý, stropní, délky 1200mm s kotvící patkou a kotvami do betonu a s příslušenstvím, (rozteč 1,2m) | m | 10 |  | 0 | Indiv |  |  | základní |  | 0 | 0 | 0 | 0 | 0 | 4 | K | 1 | ROZPOCET | 0 | 0 | 0 | 0 | 0 | 1 | 0 | 4 | 280
| P |  | Poznámka k položce: D.1.4c-136 až D.1.4c-157 | [15 empty] | P | 1
141 | K | D14c020141 | Nosník pozink, svislý, stropní, délky 800mm s kotvící patkou a kotvami do betonu a s příslušenstvím,, normová nosná konstrukce s požární odolností P60-R (rozteč 1,2m max.10kg/m)vč. výložníku, spojek a | m | 15 |  | 0 | Indiv |  |  | základní |  | 0 | 0 | 0 | 0 | 0 | 4 | K | 1 | ROZPOCET | 0 | 0 | 0 | 0 | 0 | 1 | 0 | 4 | 282
| P |  | Poznámka k položce: příslušenství D.1.4c-136 až D.1.4c-157 | [15 empty] | P | 1
142 | K | D14c020142 | Nosník pozink, svislý, stropní, délky 700mm s kotvící patkou a kotvami do betonu a s příslušenstvím,, normová nosná konstrukce s požární odolností P60-R (rozteč 1,5m) vč. výložníku, spojek a | m | 60 |  | 0 | Indiv |  |  | základní |  | 0 | 0 | 0 | 0 | 0 | 4 | K | 1 | ROZPOCET | 0 | 0 | 0 | 0 | 0 | 1 | 0 | 4 | 284
| P |  | Poznámka k položce: příslušenství D.1.4c-136 až D.1.4c-157 | [15 empty] | P | 1
143 | K | D14c020143 | Nosník pozink, svislý, stropní, délky 400mm s kotvící patkou a kotvami do betonu a s příslušenstvím,, normová nosná konstrukce s požární odolností P60-R (rozteč 1,5m) vč. výložníku, spojek a | m | 80 |  | 0 | Indiv |  |  | základní |  | 0 | 0 | 0 | 0 | 0 | 4 | K | 1 | ROZPOCET | 0 | 0 | 0 | 0 | 0 | 1 | 0 | 4 | 286
| P |  | Poznámka k položce: příslušenství D.1.4c-136 až D.1.4c-157 | [15 empty] | P | 1
144 | K | D14c020144 | Žlab kabelový plechový s požární odolností P60-R,60x200, vč. spojek, nosných konstrukcí a, příslušenství, normová konstrukce | m | 15 |  | 0 | Indiv |  |  | základní |  | 0 | 0 | 0 | 0 | 0 | 4 | K | 1 | ROZPOCET | 0 | 0 | 0 | 0 | 0 | 1 | 0 | 4 | 288
| P |  | Poznámka k položce: D.1.4c-136 až D.1.4c-157 | [15 empty] | P | 1
145 | K | D14c020145 | Žlab kabelový mřížový 60x100, G, délka 3m, vč.dílů a příslušenství, vč. kotvícího systémů (nosníků,, výložníků, příchytek, kotev apod.) | m | 15 |  | 0 | Indiv |  |  | základní |  | 0 | 0 | 0 | 0 | 0 | 4 | K | 1 | ROZPOCET | 0 | 0 | 0 | 0 | 0 | 1 | 0 | 4 | 290
| P |  | Poznámka k položce: D.1.4c-136 až D.1.4c-157 | [15 empty] | P | 1
146 | K | D14c020146 | Žlab kabelový mřížový 110x300, délka 3m, vč.dílů a příslušenství, vč. kotvícího systémů (nosníků,, výložníků, příchytek, kotev apod.) VDO, DO, MDO | m | 45 |  | 0 | Indiv |  |  | základní |  | 0 | 0 | 0 | 0 | 0 | 4 | K | 1 | ROZPOCET | 0 | 0 | 0 | 0 | 0 | 1 | 0 | 4 | 292
| P |  | Poznámka k položce: D.1.4c-136 až D.1.4c-157 | [15 empty] | P | 1
147 | K | D14c020147 | Žlab kabelový mřížový 60x200, G, délka 3m, vč.dílů a příslušenství, vč. kotvícího systémů (nosníků,, výložníků, příchytek, kotev apod.) VDO, DO, MDO, uzemnění | m | 220 |  | 0 | Indiv |  |  | základní |  | 0 | 0 | 0 | 0 | 0 | 4 | K | 1 | ROZPOCET | 0 | 0 | 0 | 0 | 0 | 1 | 0 | 4 | 294
| P |  | Poznámka k položce: D.1.4c-136 až D.1.4c-157 | [15 empty] | P | 1
148 | K | D14c020148 | Žlab kabelový mřížový 60x200, G, délka 3m, vč.dílů a příslušenství, vč. kotvícího systémů (nosníků,, výložníků, příchytek, kotev apod.) vedlejší kabelové trasy | m | 440 |  | 0 | Indiv |  |  | základní |  | 0 | 0 | 0 | 0 | 0 | 4 | K | 1 | ROZPOCET | 0 | 0 | 0 | 0 | 0 | 1 | 0 | 4 | 296
| P |  | Poznámka k položce: D.1.4c-136 až D.1.4c-157 | [15 empty] | P | 1
149 | K | D14c020149 | Ocelová příchytka pro kabel s funkčností při požáru P60-R, do průměru 10mm vč. šroubu do betonu | ks | 300 |  | 0 | Indiv |  |  | základní |  | 0 | 0 | 0 | 0 | 0 | 4 | K | 1 | ROZPOCET | 0 | 0 | 0 | 0 | 0 | 1 | 0 | 4 | 298
| P |  | Poznámka k položce: D.1.4c-136 až D.1.4c-157 | [15 empty] | P | 1
150 | K | D14c020150 | Skupinový držák do stropu případně stěny 89x55mm (pro cca 3 až 10ks kabelů) | ks | 70 |  | 0 | Indiv |  |  | základní |  | 0 | 0 | 0 | 0 | 0 | 4 | K | 1 | ROZPOCET | 0 | 0 | 0 | 0 | 0 | 1 | 0 | 4 | 300
| P |  | Poznámka k položce: D.1.4c-136 až D.1.4c-157 | [15 empty] | P | 1
151 | K | D14c020151 | Krabice rozvodná plastová, požárně odolná, IP 54, vč. keramické svorkovnice, 1,5-6mm2 | ks | 6 |  | 0 | Indiv |  |  | základní |  | 0 | 0 | 0 | 0 | 0 | 4 | K | 1 | ROZPOCET | 0 | 0 | 0 | 0 | 0 | 1 | 0 | 4 | 302
| P |  | Poznámka k položce: D.1.4c-136 až D.1.4c-157 | [15 empty] | P | 1
152 | K | D14c020152 | EI 60 Protipožární kabelová přepážka | m2 | 2 |  | 0 | Indiv |  |  | základní |  | 0 | 0 | 0 | 0 | 0 | 4 | K | 1 | ROZPOCET | 0 | 0 | 0 | 0 | 0 | 1 | 0 | 4 | 304
| P |  | Poznámka k položce: D.1.4c-136 až D.1.4c-157 | [15 empty] | P | 1
153 | K | D14c020153 | EI 90 Protipožární kabelová přepážka | m2 | 2 |  | 0 | Indiv |  |  | základní |  | 0 | 0 | 0 | 0 | 0 | 4 | K | 1 | ROZPOCET | 0 | 0 | 0 | 0 | 0 | 1 | 0 | 4 | 306
| P |  | Poznámka k položce: D.1.4c-136 až D.1.4c-157 | [15 empty] | P | 1
154 | K | D14c020154 | Podružný materiál | soubor | 1 |  | 0 | Indiv |  |  | základní |  | 0 | 0 | 0 | 0 | 0 | 4 | K | 1 | ROZPOCET | 0 | 0 | 0 | 0 | 0 | 1 | 0 | 4 | 308
| D | M2120007 | Hodinové sazby |  |  |  | 0 | [5 empty] | 0 |  | 0 |  | 0 | 1 | D | 0 | ROZPOCET | [6 empty] | 0
155 | K | D14c020155 | Spolupráce s dodavateli při zapojovani a zkouskach | hod | 16 |  | 0 | Indiv |  |  | základní |  | 0 | 0 | 0 | 0 | 0 | 4 | K | 1 | ROZPOCET | 0 | 0 | 0 | 0 | 0 | 1 | 0 | 4 | 310
156 | K | D14c020156 | Koordinace postupu prací s ostatnimi profesemi | hod | 24 |  | 0 | Indiv |  |  | základní |  | 0 | 0 | 0 | 0 | 0 | 4 | K | 1 | ROZPOCET | 0 | 0 | 0 | 0 | 0 | 1 | 0 | 4 | 312
157 | K | D14c020157 | Naprogramování stanice CBS | hod | 12 |  | 0 | Indiv |  |  | základní |  | 0 | 0 | 0 | 0 | 0 | 4 | K | 1 | ROZPOCET | 0 | 0 | 0 | 0 | 0 | 1 | 0 | 4 | 314
158 | K | D14c020158 | Měření osvětlení po realizaci vč. vyhotovení protokolu o měření | hod | 48 |  | 0 | Indiv |  |  | základní |  | 0 | 0 | 0 | 0 | 0 | 4 | K | 1 | ROZPOCET | 0 | 0 | 0 | 0 | 0 | 1 | 0 | 4 | 316
159 | K | D14c020159 | Požární dohled dle vyhlášky č. 87/200 Sb. při svařování, broušení kovů, řezání kovů a tepelném, dělení kovů | hod | 30 |  | 0 | Indiv |  |  | základní |  | 0 | 0 | 0 | 0 | 0 | 4 | K | 1 | ROZPOCET | 0 | 0 | 0 | 0 | 0 | 1 | 0 | 4 | 318
160 | K | D14c020160 | Zabezpeceni pracoviste | hod | 64 |  | 0 | Indiv |  |  | základní |  | 0 | 0 | 0 | 0 | 0 | 4 | K | 1 | ROZPOCET | 0 | 0 | 0 | 0 | 0 | 1 | 0 | 4 | 320
161 | K | D14c020161 | Priprava ke komplexni zkousce | hod | 16 |  | 0 | Indiv |  |  | základní |  | 0 | 0 | 0 | 0 | 0 | 4 | K | 1 | ROZPOCET | 0 | 0 | 0 | 0 | 0 | 1 | 0 | 4 | 322
162 | K | D14c020162 | Zkusebni provoz | hod | 16 |  | 0 | Indiv |  |  | základní |  | 0 | 0 | 0 | 0 | 0 | 4 | K | 1 | ROZPOCET | 0 | 0 | 0 | 0 | 0 | 1 | 0 | 4 | 324
163 | K | D14c020163 | Zauceni obsluhy | hod | 12 |  | 0 | Indiv |  |  | základní |  | 0 | 0 | 0 | 0 | 0 | 4 | K | 1 | ROZPOCET | 0 | 0 | 0 | 0 | 0 | 1 | 0 | 4 | 326
164 | K | D14c020164 | Pomocné zednické práce | hod | 48 |  | 0 | Indiv |  |  | základní |  | 0 | 0 | 0 | 0 | 0 | 4 | K | 1 | ROZPOCET | 0 | 0 | 0 | 0 | 0 | 1 | 0 | 4 | 328
165 | K | D14c020165 | Vypracování dokumentace skutečného provedení stavby | hod | 48 |  | 0 | Indiv |  |  | základní |  | 0 | 0 | 0 | 0 | 0 | 4 | K | 1 | ROZPOCET | 0 | 0 | 0 | 0 | 0 | 1 | 0 | 4 | 330
166 | K | D14c020166 | Inženýrská činnost při legislativě vyhrazených elektrických zařízení dle Nařízení vlády NV 190/2022, a spoluzpráce s organizací státního odborného dozoru (TIČR) | hod | 24 |  | 0 | Indiv |  |  | základní |  | 0 | 0 | 0 | 0 | 0 | 4 | K | 1 | ROZPOCET | 0 | 0 | 0 | 0 | 0 | 1 | 0 | 4 | 332
167 | K | D14c020167 | Zajištění vydání odborného a závazného stanoviska dle Nařízení vlády NV 190/2022 od organizace, státního odborného dozoru (TIČR) | ks | 1 |  | 0 | Indiv |  |  | základní |  | 0 | 0 | 0 | 0 | 0 | 4 | K | 1 | ROZPOCET | 0 | 0 | 0 | 0 | 0 | 1 | 0 | 4 | 334
168 | K | D14c020168 | Provedení revizních zkoušek dle ČSN 331500 - Revizni technik | hod | 80 |  | 0 | Indiv |  |  | základní |  | 0 | 0 | 0 | 0 | 0 | 4 | K | 1 | ROZPOCET | 0 | 0 | 0 | 0 | 0 | 1 | 0 | 4 | 336
169 | K | D14c020169 | Spoluprace s reviz.technikem | hod | 40 |  | 0 | Indiv |  |  | základní |  | 0 | 0 | 0 | 0 | 0 | 4 | K | 1 | ROZPOCET | 0 | 0 | 0 | 0 | 0 | 1 | 0 | 4 | 338
170 | K | D14c020170 | Účast na kontrolních dnech | hod | 40 |  | 0 | Indiv |  |  | základní |  | 0 | 0 | 0 | 0 | 0 | 4 | K | 1 | ROZPOCET | 0 | 0 | 0 | 0 | 0 | 1 | 0 | 4 | 340
171 | K | D14c020171 | Doprava 3,60%, Přesun 1,00% | soubor | 1 |  | 0 | Indiv |  |  | základní |  | 0 | 0 | 0 | 0 | 0 | 4 | K | 1 | ROZPOCET | 0 | 0 | 0 | 0 | 0 | 1 | 0 | 4 | 342
172 | K | D14c020172 | PPV 6,00% z montáže: materiál + práce | soubor | 1 |  | 0 | Indiv |  |  | základní |  | 0 | 0 | 0 | 0 | 0 | 4 | K | 1 | ROZPOCET | 0 | 0 | 0 | 0 | 0 | 1 | 0 | 4 | 344
173 | K | D14c020173 | GZS 3,25% | soubor | 1 |  | 0 | Indiv |  |  | základní |  | 0 | 0 | 0 | 0 | 0 | 4 | K | 1 | ROZPOCET | 0 | 0 | 0 | 0 | 0 | 1 | 0 | 4 | 346

## D.1.4d (19) - EK-CCTV
[9 empty] | >> skryté sloupce << | [9 empty] | {487371e9-81c5-4a83-b508-0caf2165dc60}
2
| KRYCÍ LIST SOUPISU PRACÍ | [8 empty] | v --- níže se nacházejí doplnkové a pomocné údaje k sestavám --- v | [8 empty] | False
Stavba:
FNOL Novostavba Pavilonu B
Objekt:
E3 - ETAPA 3
Soupis:
SO02 - Spojovací koridor A-B levý
Úroveň 4:
D.1.4d (19) - EK-CCTV
| KSO: |  |  |  |  | CC-CZ:
| Místo: |  |  |  |  | Datum: | 8. 4. 2023
| Zadavatel: |  |  |  |  | IČ:
|  | Fakultní nemocnice Olomouc |  |  |  | DIČ:
| Uchazeč: |  |  |  |  | IČ: | Vyplň údaj
|  | Vyplň údaj |  |  |  | DIČ: | Vyplň údaj
| Projektant: |  |  |  |  | IČ:
|  | LTProjekt, EP Rožnov |  |  |  | DIČ:
| Zpracovatel: |  |  |  |  | IČ:
DIČ:
Poznámka:
| Cena bez DPH | [5 empty] | 0
|  |  | Základ daně |  |  | Sazba daně | Výše daně
| DPH | základní | 0 |  |  | 21% | 0
|  | snížená | 0 |  |  | 15% | 0
|  | zákl. přenesená | 0 |  |  | 21% | 0
|  | sníž. přenesená | 0 |  |  | 15% | 0
|  | nulová | 0 |  |  | 0% | 0
| Cena s DPH |  |  | v | CZK |  | 0
| Projektant |  |  | Zpracovatel
| Datum a podpis: |  | Razítko | Datum a podpis: |  |  | Razítko
| Objednavatel |  |  | Uchazeč
| Datum a podpis: |  | Razítko | Datum a podpis: |  |  | Razítko
REKAPITULACE ČLENĚNÍ SOUPISU PRACÍ
Stavba:
FNOL Novostavba Pavilonu B
Objekt:
E3 - ETAPA 3
Soupis:
SO02 - Spojovací koridor A-B levý
Úroveň 4:
D.1.4d (19) - EK-CCTV
Místo: | [5 empty] | Datum: | 8. 4. 2023
Zadavatel: |  |  | Fakultní nemocnice Olomouc |  |  | Projektant: | LTProjekt, EP Rožnov
Uchazeč: |  |  | Vyplň údaj |  |  | Zpracovatel:
Kód dílu - Popis | [6 empty] | Cena celkem [CZK]
Náklady ze soupisu prací | [6 empty] | 0 | [12 empty] | -1
| M23.02 - CCTV - Kamerový systém | [5 empty] | 0
SOUPIS PRACÍ
Stavba:
FNOL Novostavba Pavilonu B
Objekt:
E3 - ETAPA 3
Soupis:
SO02 - Spojovací koridor A-B levý
Úroveň 4:
D.1.4d (19) - EK-CCTV
Místo: | [5 empty] | Datum: | 8. 4. 2023
Zadavatel: |  |  | Fakultní nemocnice Olomouc |  |  | Projektant: | LTProjekt, EP Rožnov
Uchazeč: |  |  | Vyplň údaj |  |  | Zpracovatel:
PČ | Typ | Kód | Popis | MJ | Množství | J.cena [CZK] | Cena celkem [CZK] | Cenová soustava |  |  | DPH | J. Nh [h] | Nh celkem [h] | J. hmotnost [t] | Hmotnost celkem [t] | J. suť [t] | Suť Celkem [t]
Náklady soupisu celkem | [6 empty] | 0 | [5 empty] | 0 |  | 0 |  | 0 |  | D | -1 | [7 empty] | 0
| D | M23.02 | CCTV - Kamerový systém |  |  |  | 0 | [5 empty] | 0 |  | 0 |  | 0 | 1 | D | 0 | ROZPOCET | [6 empty] | 0
1 | K | Pol__0001 | Montáž - Vnitřní IP dome kamera, | ks | 1 |  | 0 | Indiv |  |  | základní |  | 0 | 0 | 0 | 0 | 0 | 4 | K | 1 | ROZPOCET | 0 | 0 | 0 | 0 | 0 | 1 | 0 | 4 | 2
2 | K | Pol__0002 | Dodávka - Vnitřní IP dome kamera, | ks | 1 |  | 0 | Indiv |  |  | základní |  | 0 | 0 | 0 | 0 | 0 | 4 | K | 1 | ROZPOCET | 0 | 0 | 0 | 0 | 0 | 1 | 0 | 4 | 4
| P |  | Poznámka k položce: IP dome kamera - 5 Mpx, interiérová, Smart IR, IR LED dosvit 30 m, rozlišení 2592 x 1944 px @ 24 fps, motor zoom objektiv 3,1–8,4 mm / F1.6, úhel záběru 35°–90°, BLC, AWB, Dual Exposure WDR 110 dB, komprese H.264 HDSM SmartCodec / H.265 HDSM SmartCodec / MJPEG, ONVIF kompatibilní, multi-stream, Idle Scene mód, alarm I/O 1/1, audio I/O 1/1, slot na MicroSD kartu max. 256 GB, možnost přídavného WiFi adaptéru, napájení PoE Výměry dle výkresu: D.1.4d-102; 103; 104; 105 : 1+0+0+0 : 1 | [15 empty] | P | 1
3 | K | Pol__0003 | Montáž - Montážní nástavec do podhledu pro dome kamery | ks | 1 |  | 0 | Indiv |  |  | základní |  | 0 | 0 | 0 | 0 | 0 | 4 | K | 1 | ROZPOCET | 0 | 0 | 0 | 0 | 0 | 1 | 0 | 4 | 6
4 | K | Pol__0004 | Dodávka - Montážní nástavec do podhledu pro dome kamery | ks | 1 |  | 0 | Indiv |  |  | základní |  | 0 | 0 | 0 | 0 | 0 | 4 | K | 1 | ROZPOCET | 0 | 0 | 0 | 0 | 0 | 1 | 0 | 4 | 8
| P |  | Poznámka k položce: Výměry dle výkresu: D.1.4d-102; 103; 104; 105 : 1+0+0+0 : 1 | [15 empty] | P | 1
5 | K | Pol__0005 | Montáž - Venkovní bullet IP kamera | ks | 1 |  | 0 | Indiv |  |  | základní |  | 0 | 0 | 0 | 0 | 0 | 4 | K | 1 | ROZPOCET | 0 | 0 | 0 | 0 | 0 | 1 | 0 | 4 | 10
6 | K | Pol__0006 | Dodávka - Venkovní bullet IP kamera | ks | 1 |  | 0 | Indiv |  |  | základní |  | 0 | 0 | 0 | 0 | 0 | 4 | K | 1 | ROZPOCET | 0 | 0 | 0 | 0 | 0 | 1 | 0 | 4 | 12
| P |  | Poznámka k položce: IP bullet kamera - 4 Mpx, exteriérová, Day/Night s mechanickým IR filtrem, Smart IR, IR LED dosvit 50 m, 1/2.8" Progressive Scan CMOS, rozlišení 2560 x 1440 px @ 25 fps, poměr 16:9, motorzoom objektiv 3,3–9 mm, nová samoučící se analýza, BLC, AWB, WDR 126 dB, 3DNR, LightCatcher, slot na SD kartu max. 256 GB, napájení 12 V DC / 24 V AC, PoE, IP 67, IK 10 Výměry dle výkresu: D.1.4d-102; 103; 104; 105 : 1+0+0+0 : 1 | [15 empty] | P | 1
7 | K | Pol__0007 | Montáž - Instalační krabice pro montáž bullet kamer | ks | 1 |  | 0 | Indiv |  |  | základní |  | 0 | 0 | 0 | 0 | 0 | 4 | K | 1 | ROZPOCET | 0 | 0 | 0 | 0 | 0 | 1 | 0 | 4 | 14
8 | K | Pol__0008 | Dodávka - Instalační krabice pro montáž bullet kamer | ks | 1 |  | 0 | Indiv |  |  | základní |  | 0 | 0 | 0 | 0 | 0 | 4 | K | 1 | ROZPOCET | 0 | 0 | 0 | 0 | 0 | 1 | 0 | 4 | 16
| P |  | Poznámka k položce: Výměry dle výkresu: D.1.4d-102; 103; 104; 105 : 1+0+0+0 : 1 | [15 empty] | P | 1
9 | K | Pol__0009 | Průraz stěnou do 30cm, vč. zapravení | ks | 1 |  | 0 | Indiv |  |  | základní |  | 0 | 0 | 0 | 0 | 0 | 4 | K | 1 | ROZPOCET | 0 | 0 | 0 | 0 | 0 | 1 | 0 | 4 | 18
| P |  | Poznámka k položce: Výměry dle výkresu: D.1.4d-102; 103; 104; 105 : 1+0+0+0 : 1 | [15 empty] | P | 1
10 | K | Pol__0010 | Průraz stěnou do 60cm, vč. zapravení | ks | 1 |  | 0 | Indiv |  |  | základní |  | 0 | 0 | 0 | 0 | 0 | 4 | K | 1 | ROZPOCET | 0 | 0 | 0 | 0 | 0 | 1 | 0 | 4 | 20
| P |  | Poznámka k položce: Poznámka k položce: Kabelové a nosné trasy jsou řešeny v rámci Strukturované kabeláže Výměry dle výkresu: D.1.4d-102; 103; 104; 105 : 1+0+0+0 : 1 | [15 empty] | P | 1
11 | K | Pol__0011 | Dodávka - Pomocný elektroinstalační materiál (kotvy, hmoždinky, svorky, stahovací pásky, spojky, atd.) | kpl | 1 |  | 0 | Indiv |  |  | základní |  | 0 | 0 | 0 | 0 | 0 | 4 | K | 1 | ROZPOCET | 0 | 0 | 0 | 0 | 0 | 1 | 0 | 4 | 22
| P |  | Poznámka k položce: Výměry dle výkresu: D.1.4d-102; 103; 104; 105 : 1 : 1 | [15 empty] | P | 1
12 | K | Pol__0012 | Programování a zprovoznění systému CCTV | hod | 2 |  | 0 | Indiv |  |  | základní |  | 0 | 0 | 0 | 0 | 0 | 4 | K | 1 | ROZPOCET | 0 | 0 | 0 | 0 | 0 | 1 | 0 | 4 | 24
| P |  | Poznámka k položce: Výměry dle výkresu: D.1.4d-102; 103; 104; 105 : 2 : 2 | [15 empty] | P | 1
13 | K | Pol__0013 | Nastavení, úprava pohledu a vyladění kamery | hod | 1 |  | 0 | Indiv |  |  | základní |  | 0 | 0 | 0 | 0 | 0 | 4 | K | 1 | ROZPOCET | 0 | 0 | 0 | 0 | 0 | 1 | 0 | 4 | 26
| P |  | Poznámka k položce: Výměry dle výkresu: D.1.4d-102; 103; 104; 105 : 1 : 1 | [15 empty] | P | 1
14 | K | Pol__0014 | Funkční zkouška systému | hod | 2 |  | 0 | Indiv |  |  | základní |  | 0 | 0 | 0 | 0 | 0 | 4 | K | 1 | ROZPOCET | 0 | 0 | 0 | 0 | 0 | 1 | 0 | 4 | 28
| P |  | Poznámka k položce: Výměry dle výkresu: D.1.4d-102; 103; 104; 105 : 2 : 2 | [15 empty] | P | 1
15 | K | Pol__0015 | Měření, výchozí revize, spolupráce s revizním technikem | kpl | 1 |  | 0 | Indiv |  |  | základní |  | 0 | 0 | 0 | 0 | 0 | 4 | K | 1 | ROZPOCET | 0 | 0 | 0 | 0 | 0 | 1 | 0 | 4 | 30
| P |  | Poznámka k položce: Výměry dle výkresu: D.1.4d-102; 103; 104; 105 : 1 : 1 | [15 empty] | P | 1
16 | K | Pol__0016 | Koordinační práce s ostatními profesemi | hod | 2 |  | 0 | Indiv |  |  | základní |  | 0 | 0 | 0 | 0 | 0 | 4 | K | 1 | ROZPOCET | 0 | 0 | 0 | 0 | 0 | 1 | 0 | 4 | 32
| P |  | Poznámka k položce: Výměry dle výkresu: D.1.4d-102; 103; 104; 105 : 2 : 2 | [15 empty] | P | 1
17 | K | Pol__0017 | Ekologická likvidace vzniklého odpadu | kpl | 1 |  | 0 | Indiv |  |  | základní |  | 0 | 0 | 0 | 0 | 0 | 4 | K | 1 | ROZPOCET | 0 | 0 | 0 | 0 | 0 | 1 | 0 | 4 | 34
| P |  | Poznámka k položce: Výměry dle výkresu: D.1.4d-102; 103; 104; 105 : 1 : 1 | [15 empty] | P | 1
18 | K | Pol__0018 | Dokumentace skutečného provedení stavby | kpl | 1 |  | 0 | Indiv |  |  | základní |  | 0 | 0 | 0 | 0 | 0 | 4 | K | 1 | ROZPOCET | 0 | 0 | 0 | 0 | 0 | 1 | 0 | 4 | 36
| P |  | Poznámka k položce: Výměry dle výkresu: D.1.4d-102; 103; 104; 105 : 1 : 1 | [15 empty] | P | 1

## D.1.4d (22) - EK-EKV
[9 empty] | >> skryté sloupce << | [9 empty] | {a619bdfc-8fe9-499a-a5e4-56a08c97e4a2}
2
| KRYCÍ LIST SOUPISU PRACÍ | [8 empty] | v --- níže se nacházejí doplnkové a pomocné údaje k sestavám --- v | [8 empty] | False
Stavba:
FNOL Novostavba Pavilonu B
Objekt:
E3 - ETAPA 3
Soupis:
SO02 - Spojovací koridor A-B levý
Úroveň 4:
D.1.4d (22) - EK-EKV
| KSO: |  |  |  |  | CC-CZ:
| Místo: |  |  |  |  | Datum: | 8. 4. 2023
| Zadavatel: |  |  |  |  | IČ:
|  | Fakultní nemocnice Olomouc |  |  |  | DIČ:
| Uchazeč: |  |  |  |  | IČ: | Vyplň údaj
|  | Vyplň údaj |  |  |  | DIČ: | Vyplň údaj
| Projektant: |  |  |  |  | IČ:
|  | LTProjekt, EP Rožnov |  |  |  | DIČ:
| Zpracovatel: |  |  |  |  | IČ:
DIČ:
Poznámka:
| Cena bez DPH | [5 empty] | 0
|  |  | Základ daně |  |  | Sazba daně | Výše daně
| DPH | základní | 0 |  |  | 21% | 0
|  | snížená | 0 |  |  | 15% | 0
|  | zákl. přenesená | 0 |  |  | 21% | 0
|  | sníž. přenesená | 0 |  |  | 15% | 0
|  | nulová | 0 |  |  | 0% | 0
| Cena s DPH |  |  | v | CZK |  | 0
| Projektant |  |  | Zpracovatel
| Datum a podpis: |  | Razítko | Datum a podpis: |  |  | Razítko
| Objednavatel |  |  | Uchazeč
| Datum a podpis: |  | Razítko | Datum a podpis: |  |  | Razítko
REKAPITULACE ČLENĚNÍ SOUPISU PRACÍ
Stavba:
FNOL Novostavba Pavilonu B
Objekt:
E3 - ETAPA 3
Soupis:
SO02 - Spojovací koridor A-B levý
Úroveň 4:
D.1.4d (22) - EK-EKV
Místo: | [5 empty] | Datum: | 8. 4. 2023
Zadavatel: |  |  | Fakultní nemocnice Olomouc |  |  | Projektant: | LTProjekt, EP Rožnov
Uchazeč: |  |  | Vyplň údaj |  |  | Zpracovatel:
Kód dílu - Popis | [6 empty] | Cena celkem [CZK]
Náklady ze soupisu prací | [6 empty] | 0 | [12 empty] | -1
| M23.05 - EKV - Elektronická kontrola vstupu | [5 empty] | 0
SOUPIS PRACÍ
Stavba:
FNOL Novostavba Pavilonu B
Objekt:
E3 - ETAPA 3
Soupis:
SO02 - Spojovací koridor A-B levý
Úroveň 4:
D.1.4d (22) - EK-EKV
Místo: | [5 empty] | Datum: | 8. 4. 2023
Zadavatel: |  |  | Fakultní nemocnice Olomouc |  |  | Projektant: | LTProjekt, EP Rožnov
Uchazeč: |  |  | Vyplň údaj |  |  | Zpracovatel:
PČ | Typ | Kód | Popis | MJ | Množství | J.cena [CZK] | Cena celkem [CZK] | Cenová soustava |  |  | DPH | J. Nh [h] | Nh celkem [h] | J. hmotnost [t] | Hmotnost celkem [t] | J. suť [t] | Suť Celkem [t]
Náklady soupisu celkem | [6 empty] | 0 | [5 empty] | 0 |  | 0 |  | 0 |  | D | -1 | [7 empty] | 0
| D | M23.05 | EKV - Elektronická kontrola vstupu |  |  |  | 0 | [5 empty] | 0 |  | 0 |  | 0 | 1 | D | 0 | ROZPOCET | [6 empty] | 0
1 | K | Pol__0001 | Montáž - Bezkontaktní čtečka, (iClass, SEOS, SIO, CSN, PROX a BT); připojovací kabel (pigtail) | ks | 16 |  | 0 | Indiv |  |  | základní |  | 0 | 0 | 0 | 0 | 0 | 4 | K | 1 | ROZPOCET | 0 | 0 | 0 | 0 | 0 | 1 | 0 | 4 | 2
2 | K | Pol__0002 | Dodávka - Bezkontaktní čtečka, (iClass, SEOS, SIO, CSN, PROX a BT); připojovací kabel (pigtail) | ks | 16 |  | 0 | Indiv |  |  | základní |  | 0 | 0 | 0 | 0 | 0 | 4 | K | 1 | ROZPOCET | 0 | 0 | 0 | 0 | 0 | 1 | 0 | 4 | 4
| P |  | Poznámka k položce: Výměry dle výkresu: D.1.4d-110; 111; 112; 113 : 4+7+3+2 : 16 | [15 empty] | P | 1
3 | K | Pol__0003 | Dodávka - Licence pro přístupový systém na jednu čtečku | ks | 16 |  | 0 | Indiv |  |  | základní |  | 0 | 0 | 0 | 0 | 0 | 4 | K | 1 | ROZPOCET | 0 | 0 | 0 | 0 | 0 | 1 | 0 | 4 | 6
| P |  | Poznámka k položce: Výměry dle výkresu: D.1.4d-110; 111; 112; 113 : 4+7+3+2 : 16 | [15 empty] | P | 1
4 | K | Pol__0004 | Montáž - Elektromechanický úzký samozamykací panikový zámek | ks | 4 |  | 0 | Indiv |  |  | základní |  | 0 | 0 | 0 | 0 | 0 | 4 | K | 1 | ROZPOCET | 0 | 0 | 0 | 0 | 0 | 1 | 0 | 4 | 8
5 | K | Pol__0005 | Dodávka - Elektromechanický úzký samozamykací panikový zámek | ks | 4 |  | 0 | Indiv |  |  | základní |  | 0 | 0 | 0 | 0 | 0 | 4 | K | 1 | ROZPOCET | 0 | 0 | 0 | 0 | 0 | 1 | 0 | 4 | 10
| P |  | Poznámka k položce: Výměry dle výkresu: D.1.4d-110; 111; 112; 113 : 2+2+0+0 : 4 | [15 empty] | P | 1
6 | K | Pol__0006 | Montáž - Bezpečnostní kování klika x klika | ks | 4 |  | 0 | Indiv |  |  | základní |  | 0 | 0 | 0 | 0 | 0 | 4 | K | 1 | ROZPOCET | 0 | 0 | 0 | 0 | 0 | 1 | 0 | 4 | 12
7 | K | Pol__0007 | Dodávka - Bezpečnostní kování klika x klika | ks | 4 |  | 0 | Indiv |  |  | základní |  | 0 | 0 | 0 | 0 | 0 | 4 | K | 1 | ROZPOCET | 0 | 0 | 0 | 0 | 0 | 1 | 0 | 4 | 14
| P |  | Poznámka k položce: Výměry dle výkresu: D.1.4d-110; 111; 112; 113 : 2+2+0+0 : 4 | [15 empty] | P | 1
8 | K | Pol__0008 | Montáž - Universální protiplech | ks | 4 |  | 0 | Indiv |  |  | základní |  | 0 | 0 | 0 | 0 | 0 | 4 | K | 1 | ROZPOCET | 0 | 0 | 0 | 0 | 0 | 1 | 0 | 4 | 16
9 | K | Pol__0009 | Dodávka - Universální protiplech | ks | 4 |  | 0 | Indiv |  |  | základní |  | 0 | 0 | 0 | 0 | 0 | 4 | K | 1 | ROZPOCET | 0 | 0 | 0 | 0 | 0 | 1 | 0 | 4 | 18
| P |  | Poznámka k položce: Výměry dle výkresu: D.1.4d-110; 111; 112; 113 : 2+2+0+0 : 4 | [15 empty] | P | 1
10 | K | Pol__0010 | Montáž - Kabelová průchodka | ks | 4 |  | 0 | Indiv |  |  | základní |  | 0 | 0 | 0 | 0 | 0 | 4 | K | 1 | ROZPOCET | 0 | 0 | 0 | 0 | 0 | 1 | 0 | 4 | 20
11 | K | Pol__0011 | Dodávka - Kabelová průchodka | ks | 4 |  | 0 | Indiv |  |  | základní |  | 0 | 0 | 0 | 0 | 0 | 4 | K | 1 | ROZPOCET | 0 | 0 | 0 | 0 | 0 | 1 | 0 | 4 | 22
| P |  | Poznámka k položce: Výměry dle výkresu: D.1.4d-110; 111; 112; 113 : 2+2+0+0 : 4 | [15 empty] | P | 1
12 | K | Pol__0012 | Montáž - 6m propojovací kabel s konektorem pro el.zámky | ks | 4 |  | 0 | Indiv |  |  | základní |  | 0 | 0 | 0 | 0 | 0 | 4 | K | 1 | ROZPOCET | 0 | 0 | 0 | 0 | 0 | 1 | 0 | 4 | 24
13 | K | Pol__0013 | Dodávka - 6m propojovací kabel s konektorem pro el.zámky | ks | 4 |  | 0 | Indiv |  |  | základní |  | 0 | 0 | 0 | 0 | 0 | 4 | K | 1 | ROZPOCET | 0 | 0 | 0 | 0 | 0 | 1 | 0 | 4 | 26
| P |  | Poznámka k položce: Výměry dle výkresu: D.1.4d-110; 111; 112; 113 : 2+2+0+0 : 4 | [15 empty] | P | 1
14 | K | Pol__0014 | Montáž - Dělený čtyřhran 9 mm | ks | 4 |  | 0 | Indiv |  |  | základní |  | 0 | 0 | 0 | 0 | 0 | 4 | K | 1 | ROZPOCET | 0 | 0 | 0 | 0 | 0 | 1 | 0 | 4 | 28
15 | K | Pol__0015 | Dodávka - Dělený čtyřhran 9 mm | ks | 4 |  | 0 | Indiv |  |  | základní |  | 0 | 0 | 0 | 0 | 0 | 4 | K | 1 | ROZPOCET | 0 | 0 | 0 | 0 | 0 | 1 | 0 | 4 | 30
| P |  | Poznámka k položce: Výměry dle výkresu: D.1.4d-110; 111; 112; 113 : 2+2+0+0 : 4 | [15 empty] | P | 1
16 | K | Pol__0016 | Montáž - Elektromagnetický zámek požárně odolný s mikrospínačem, napájecí napětí 6 - 24 Vss / Vstř | ks | 5 |  | 0 | Indiv |  |  | základní |  | 0 | 0 | 0 | 0 | 0 | 4 | K | 1 | ROZPOCET | 0 | 0 | 0 | 0 | 0 | 1 | 0 | 4 | 32
17 | K | Pol__0017 | Dodávka - Elektromagnetický zámek požárně odolný s mikrospínačem, napájecí napětí 6 - 24 Vss /, Vstř | ks | 5 |  | 0 | Indiv |  |  | základní |  | 0 | 0 | 0 | 0 | 0 | 4 | K | 1 | ROZPOCET | 0 | 0 | 0 | 0 | 0 | 1 | 0 | 4 | 34
| P |  | Poznámka k položce: Výměry dle výkresu: D.1.4d-110; 111; 112; 113 : 0+4+1+0 : 5 | [15 empty] | P | 1
18 | K | Pol__0018 | Montáž - Kabel datový Cat. 6, UTP, B2ca-s1,d1,a1 | m | 676 |  | 0 | Indiv |  |  | základní |  | 0 | 0 | 0 | 0 | 0 | 4 | K | 1 | ROZPOCET | 0 | 0 | 0 | 0 | 0 | 1 | 0 | 4 | 36
19 | K | Pol__0019 | Dodávka - Kabel datový Cat. 5e, UTP, B2ca-s1,d1,a1 | m | 676 |  | 0 | Indiv |  |  | základní |  | 0 | 0 | 0 | 0 | 0 | 4 | K | 1 | ROZPOCET | 0 | 0 | 0 | 0 | 0 | 1 | 0 | 4 | 38
| P |  | Poznámka k položce: Výměry dle výkresu: D.1.4d-110; 111; 112; 113 : 304+406+162+8 : 676 | [15 empty] | P | 1
20 | K | Pol__0020 | Montáž - Kabelová příchytka včetně kovového hřebu do betonu a stahovacího pásku | ks | 1764 |  | 0 | Indiv |  |  | základní |  | 0 | 0 | 0 | 0 | 0 | 4 | K | 1 | ROZPOCET | 0 | 0 | 0 | 0 | 0 | 1 | 0 | 4 | 40
21 | K | Pol__0021 | Dodávka - Kabelová příchytka včetně kovového hřebu do betonu a stahovacího pásku | ks | 1764 |  | 0 | Indiv |  |  | základní |  | 0 | 0 | 0 | 0 | 0 | 4 | K | 1 | ROZPOCET | 0 | 0 | 0 | 0 | 0 | 1 | 0 | 4 | 42
| P |  | Poznámka k položce: Výměry dle výkresu: D.1.4d-110; 111; 112; 113 : 558+786+282+156 : 1764 | [15 empty] | P | 1
22 | K | Pol__0022 | Montáž - Trubka ohebná, o 25mm, bezhalogenová, SDK příčky | m | 381 |  | 0 | Indiv |  |  | základní |  | 0 | 0 | 0 | 0 | 0 | 4 | K | 1 | ROZPOCET | 0 | 0 | 0 | 0 | 0 | 1 | 0 | 4 | 44
23 | K | Pol__0023 | Dodávka - Trubka ohebná, o 25mm, bezhalogenová, SDK příčky | m | 381 |  | 0 | Indiv |  |  | základní |  | 0 | 0 | 0 | 0 | 0 | 4 | K | 1 | ROZPOCET | 0 | 0 | 0 | 0 | 0 | 1 | 0 | 4 | 46
| P |  | Poznámka k položce: Výměry dle výkresu: D.1.4d-110; 111; 112; 113 : 108+156+75+42 : 381 | [15 empty] | P | 1
24 | K | Pol__0024 | Průraz stropem, vč. zapravení | m | 4 |  | 0 | Indiv |  |  | základní |  | 0 | 0 | 0 | 0 | 0 | 4 | K | 1 | ROZPOCET | 0 | 0 | 0 | 0 | 0 | 1 | 0 | 4 | 48
| P |  | Poznámka k položce: Výměry dle výkresu: D.1.4d-110; 111; 112; 113 : 1+1+1+1 : 4 | [15 empty] | P | 1
25 | K | Pol__0025 | Průraz stěnou do 20cm, vč. zapravení | ks | 6 |  | 0 | Indiv |  |  | základní |  | 0 | 0 | 0 | 0 | 0 | 4 | K | 1 | ROZPOCET | 0 | 0 | 0 | 0 | 0 | 1 | 0 | 4 | 50
| P |  | Poznámka k položce: Výměry dle výkresu: D.1.4d-110; 111; 112; 113 : 1+5+0+0 : 6 | [15 empty] | P | 1
26 | K | Pol__0026 | Průraz stěnou do 30cm, vč. zapravení | ks | 12 |  | 0 | Indiv |  |  | základní |  | 0 | 0 | 0 | 0 | 0 | 4 | K | 1 | ROZPOCET | 0 | 0 | 0 | 0 | 0 | 1 | 0 | 4 | 52
| P |  | Poznámka k položce: Výměry dle výkresu: D.1.4d-110; 111; 112; 113 : 2+7+2+1 : 12 | [15 empty] | P | 1
27 | K | Pol__0027 | Průraz stěnou do 60cm, vč. zapravení | ks | 9 |  | 0 | Indiv |  |  | základní |  | 0 | 0 | 0 | 0 | 0 | 4 | K | 1 | ROZPOCET | 0 | 0 | 0 | 0 | 0 | 1 | 0 | 4 | 54
| P |  | Poznámka k položce: Výměry dle výkresu: D.1.4d-110; 111; 112; 113 : 0+1+1+1 : 9 | [15 empty] | P | 1
28 | K | Pol__0028 | Montáž - Protipožární ucpávka, EI 60 včetně označení - štítek | kpl | 1 |  | 0 | Indiv |  |  | základní |  | 0 | 0 | 0 | 0 | 0 | 4 | K | 1 | ROZPOCET | 0 | 0 | 0 | 0 | 0 | 1 | 0 | 4 | 56
29 | K | Pol__0029 | Dodávka - Protipožární ucpávka, EI 60 včetně označení - štítek | kpl | 1 |  | 0 | Indiv |  |  | základní |  | 0 | 0 | 0 | 0 | 0 | 4 | K | 1 | ROZPOCET | 0 | 0 | 0 | 0 | 0 | 1 | 0 | 4 | 58
| P |  | Poznámka k položce: Výměry dle výkresu: D.1.4d-110; 111; 112; 113 : 1 : 1 | [15 empty] | P | 1
30 | K | Pol__0030 | Dodávka - Pomocný elektroinstalační materiál (kotvy, hmoždinky, svorky, stahovací pásky, spojky, atd.) | kpl | 1 |  | 0 | Indiv |  |  | základní |  | 0 | 0 | 0 | 0 | 0 | 4 | K | 1 | ROZPOCET | 0 | 0 | 0 | 0 | 0 | 1 | 0 | 4 | 60
| P |  | Poznámka k položce: Výměry dle výkresu: D.1.4d-110; 111; 112; 113 : 1 : 1 | [15 empty] | P | 1
31 | K | Pol__0031 | Programování a zprovoznění systému EKV | hod | 14 |  | 0 | Indiv |  |  | základní |  | 0 | 0 | 0 | 0 | 0 | 4 | K | 1 | ROZPOCET | 0 | 0 | 0 | 0 | 0 | 1 | 0 | 4 | 62
| P |  | Poznámka k položce: Výměry dle výkresu: D.1.4d-110; 111; 112; 113 : 14 : 14 | [15 empty] | P | 1
32 | K | Pol__0032 | Funkční zkouška systému EKV | hod | 12 |  | 0 | Indiv |  |  | základní |  | 0 | 0 | 0 | 0 | 0 | 4 | K | 1 | ROZPOCET | 0 | 0 | 0 | 0 | 0 | 1 | 0 | 4 | 64
| P |  | Poznámka k položce: Výměry dle výkresu: D.1.4d-110; 111; 112; 113 : 12 : 12 | [15 empty] | P | 1
33 | K | Pol__0033 | Měření, výchozí revize, spolupráce s revizním technikem | kpl | 1 |  | 0 | Indiv |  |  | základní |  | 0 | 0 | 0 | 0 | 0 | 4 | K | 1 | ROZPOCET | 0 | 0 | 0 | 0 | 0 | 1 | 0 | 4 | 66
| P |  | Poznámka k položce: Výměry dle výkresu: D.1.4d-110; 111; 112; 113 : 1 : 1 | [15 empty] | P | 1
34 | K | Pol__0034 | Koordinační práce s ostatními profesemi | hod | 8 |  | 0 | Indiv |  |  | základní |  | 0 | 0 | 0 | 0 | 0 | 4 | K | 1 | ROZPOCET | 0 | 0 | 0 | 0 | 0 | 1 | 0 | 4 | 68
| P |  | Poznámka k položce: Výměry dle výkresu: D.1.4d-110; 111; 112; 113 : 8 : 8 | [15 empty] | P | 1
35 | K | Pol__0035 | Ekologická likvidace vzniklého odpadu | kpl | 1 |  | 0 | Indiv |  |  | základní |  | 0 | 0 | 0 | 0 | 0 | 4 | K | 1 | ROZPOCET | 0 | 0 | 0 | 0 | 0 | 1 | 0 | 4 | 70
| P |  | Poznámka k položce: Výměry dle výkresu: D.1.4d-110; 111; 112; 113 : 1 : 1 | [15 empty] | P | 1
36 | K | Pol__0036 | Dokumentace skutečného provedení stavby | kpl | 1 |  | 0 | Indiv |  |  | základní |  | 0 | 0 | 0 | 0 | 0 | 4 | K | 1 | ROZPOCET | 0 | 0 | 0 | 0 | 0 | 1 | 0 | 4 | 72
| P |  | Poznámka k položce: Výměry dle výkresu: D.1.4d-110; 111; 112; 113 : 1 : 1 | [15 empty] | P | 1

## D.1.4d (21) - EK-JČ
[9 empty] | >> skryté sloupce << | [9 empty] | {2eab1f37-555f-4270-b304-f534f26660f2}
2
| KRYCÍ LIST SOUPISU PRACÍ | [8 empty] | v --- níže se nacházejí doplnkové a pomocné údaje k sestavám --- v | [8 empty] | False
Stavba:
FNOL Novostavba Pavilonu B
Objekt:
E3 - ETAPA 3
Soupis:
SO02 - Spojovací koridor A-B levý
Úroveň 4:
D.1.4d (21) - EK-JČ
| KSO: |  |  |  |  | CC-CZ:
| Místo: |  |  |  |  | Datum: | 8. 4. 2023
| Zadavatel: |  |  |  |  | IČ:
|  | Fakultní nemocnice Olomouc |  |  |  | DIČ:
| Uchazeč: |  |  |  |  | IČ: | Vyplň údaj
|  | Vyplň údaj |  |  |  | DIČ: | Vyplň údaj
| Projektant: |  |  |  |  | IČ:
|  | LTProjekt, EP Rožnov |  |  |  | DIČ:
| Zpracovatel: |  |  |  |  | IČ:
DIČ:
Poznámka:
| Cena bez DPH | [5 empty] | 0
|  |  | Základ daně |  |  | Sazba daně | Výše daně
| DPH | základní | 0 |  |  | 21% | 0
|  | snížená | 0 |  |  | 15% | 0
|  | zákl. přenesená | 0 |  |  | 21% | 0
|  | sníž. přenesená | 0 |  |  | 15% | 0
|  | nulová | 0 |  |  | 0% | 0
| Cena s DPH |  |  | v | CZK |  | 0
| Projektant |  |  | Zpracovatel
| Datum a podpis: |  | Razítko | Datum a podpis: |  |  | Razítko
| Objednavatel |  |  | Uchazeč
| Datum a podpis: |  | Razítko | Datum a podpis: |  |  | Razítko
REKAPITULACE ČLENĚNÍ SOUPISU PRACÍ
Stavba:
FNOL Novostavba Pavilonu B
Objekt:
E3 - ETAPA 3
Soupis:
SO02 - Spojovací koridor A-B levý
Úroveň 4:
D.1.4d (21) - EK-JČ
Místo: | [5 empty] | Datum: | 8. 4. 2023
Zadavatel: |  |  | Fakultní nemocnice Olomouc |  |  | Projektant: | LTProjekt, EP Rožnov
Uchazeč: |  |  | Vyplň údaj |  |  | Zpracovatel:
Kód dílu - Popis | [6 empty] | Cena celkem [CZK]
Náklady ze soupisu prací | [6 empty] | 0 | [12 empty] | -1
| M23.04 - JČ - Jednotný čas | [5 empty] | 0
SOUPIS PRACÍ
Stavba:
FNOL Novostavba Pavilonu B
Objekt:
E3 - ETAPA 3
Soupis:
SO02 - Spojovací koridor A-B levý
Úroveň 4:
D.1.4d (21) - EK-JČ
Místo: | [5 empty] | Datum: | 8. 4. 2023
Zadavatel: |  |  | Fakultní nemocnice Olomouc |  |  | Projektant: | LTProjekt, EP Rožnov
Uchazeč: |  |  | Vyplň údaj |  |  | Zpracovatel:
PČ | Typ | Kód | Popis | MJ | Množství | J.cena [CZK] | Cena celkem [CZK] | Cenová soustava |  |  | DPH | J. Nh [h] | Nh celkem [h] | J. hmotnost [t] | Hmotnost celkem [t] | J. suť [t] | Suť Celkem [t]
Náklady soupisu celkem | [6 empty] | 0 | [5 empty] | 0 |  | 0 |  | 0 |  | D | -1 | [7 empty] | 0
| D | M23.04 | JČ - Jednotný čas |  |  |  | 0 | [5 empty] | 0 |  | 0 |  | 0 | 1 | D | 0 | ROZPOCET | [6 empty] | 0
1 | K | Pol__0001 | Montáž - Jednostranné interierové hodiny, vypouklé akrylátové krycí sklo, o číselníku 28cm,, podružný strojek pro polarizované minutové impulsy 24 - 60 V= / 6mA, tiché provedení, bez | ks | 8 |  | 0 | Indiv |  |  | základní |  | 0 | 0 | 0 | 0 | 0 | 4 | K | 1 | ROZPOCET | 0 | 0 | 0 | 0 | 0 | 1 | 0 | 4 | 2
| P |  | Poznámka k položce: sekundových ručiček, číselník C2 | [15 empty] | P | 1
2 | K | Pol__0002 | Dodávka - Jednostranné interierové hodiny, vypouklé akrylátové krycí sklo, o číselníku 28cm,, podružný strojek pro polarizované minutové impulsy 24 - 60 V= / 6mA, tiché provedení, bez | ks | 8 |  | 0 | Indiv |  |  | základní |  | 0 | 0 | 0 | 0 | 0 | 4 | K | 1 | ROZPOCET | 0 | 0 | 0 | 0 | 0 | 1 | 0 | 4 | 4
| P |  | Poznámka k položce: sekundových ručiček, číselník C2 Výměry dle výkresu: D.1.4d-102; 103; 104; 105 : 0+4+4+0 : 8 | [15 empty] | P | 1
3 | K | Pol__0003 | Montáž - Kabel silový 2x2,5mm2, B2ca-s1d1a1 | m | 228 |  | 0 | Indiv |  |  | základní |  | 0 | 0 | 0 | 0 | 0 | 4 | K | 1 | ROZPOCET | 0 | 0 | 0 | 0 | 0 | 1 | 0 | 4 | 6
4 | K | Pol__0004 | Dodávka - Kabel silový 2x2,5mm2, B2ca-s1d1a1 | m | 228 |  | 0 | Indiv |  |  | základní |  | 0 | 0 | 0 | 0 | 0 | 4 | K | 1 | ROZPOCET | 0 | 0 | 0 | 0 | 0 | 1 | 0 | 4 | 8
| P |  | Poznámka k položce: Výměry dle výkresu: D.1.4d-102; 103; 104; 105 : 0+116+112+0 : 228 | [15 empty] | P | 1
5 | K | Pol__0005 | Montáž - Krabice do dutých stěn s víčkem a svorkovnicí k odbočení linky k hodinám, vč. instalace | ks | 8 |  | 0 | Indiv |  |  | základní |  | 0 | 0 | 0 | 0 | 0 | 4 | K | 1 | ROZPOCET | 0 | 0 | 0 | 0 | 0 | 1 | 0 | 4 | 10
6 | K | Pol__0006 | Dodávka - Krabice do dutých stěn s víčkem a svorkovnicí k odbočení linky k hodinám, vč. instalace | ks | 8 |  | 0 | Indiv |  |  | základní |  | 0 | 0 | 0 | 0 | 0 | 4 | K | 1 | ROZPOCET | 0 | 0 | 0 | 0 | 0 | 1 | 0 | 4 | 12
| P |  | Poznámka k položce: Výměry dle výkresu: D.1.4d-102; 103; 104; 105 : 0+4+4+0 : 8 | [15 empty] | P | 1
7 | K | Pol__0007 | Montáž - Kabelová příchytka včetně kovového hřebu do betonu a stahovacího pásku | ks | 456 |  | 0 | Indiv |  |  | základní |  | 0 | 0 | 0 | 0 | 0 | 4 | K | 1 | ROZPOCET | 0 | 0 | 0 | 0 | 0 | 1 | 0 | 4 | 14
8 | K | Pol__0008 | Dodávka - Kabelová příchytka včetně kovového hřebu do betonu a stahovacího pásku | ks | 456 |  | 0 | Indiv |  |  | základní |  | 0 | 0 | 0 | 0 | 0 | 4 | K | 1 | ROZPOCET | 0 | 0 | 0 | 0 | 0 | 1 | 0 | 4 | 16
| P |  | Poznámka k položce: Výměry dle výkresu: D.1.4d-102; 103; 104; 105 : 0+232+224+0 : 456 | [15 empty] | P | 1
9 | K | Pol__0009 | Montáž - Trubka ohebná, o 25mm, bezhalogenová, SDK příčky | m | 48 |  | 0 | Indiv |  |  | základní |  | 0 | 0 | 0 | 0 | 0 | 4 | K | 1 | ROZPOCET | 0 | 0 | 0 | 0 | 0 | 1 | 0 | 4 | 18
10 | K | Pol__0010 | Dodávka - Trubka ohebná, o 25mm, bezhalogenová, SDK příčky | m | 48 |  | 0 | Indiv |  |  | základní |  | 0 | 0 | 0 | 0 | 0 | 4 | K | 1 | ROZPOCET | 0 | 0 | 0 | 0 | 0 | 1 | 0 | 4 | 20
| P |  | Poznámka k položce: Výměry dle výkresu: D.1.4d-102; 103; 104; 105 : 0+24+24+0 : 48 | [15 empty] | P | 1
11 | K | Pol__0011 | Průraz stěnou do 30cm, vč. zapravení | ks | 9 |  | 0 | Indiv |  |  | základní |  | 0 | 0 | 0 | 0 | 0 | 4 | K | 1 | ROZPOCET | 0 | 0 | 0 | 0 | 0 | 1 | 0 | 4 | 22
| P |  | Poznámka k položce: Výměry dle výkresu: D.1.4d-102; 103; 104; 105 : 0+4+5+0 : 9 | [15 empty] | P | 1
12 | K | Pol__0012 | Montáž - Protipožární ucpávka, EI 60 včetně označení - štítek | kpl | 1 |  | 0 | Indiv |  |  | základní |  | 0 | 0 | 0 | 0 | 0 | 4 | K | 1 | ROZPOCET | 0 | 0 | 0 | 0 | 0 | 1 | 0 | 4 | 24
13 | K | Pol__0013 | Dodávka - Protipožární ucpávka, EI 60 včetně označení - štítek | kpl | 1 |  | 0 | Indiv |  |  | základní |  | 0 | 0 | 0 | 0 | 0 | 4 | K | 1 | ROZPOCET | 0 | 0 | 0 | 0 | 0 | 1 | 0 | 4 | 26
| P |  | Poznámka k položce: Výměry dle výkresu: D.1.4d-102; 103; 104; 105 : 1 : 1 | [15 empty] | P | 1
14 | K | Pol__0014 | Dodávka - Pomocný elektroinstalační materiál (kotvy, hmoždinky, svorky, stahovací pásky, spojky, atd.) | kpl | 1 |  | 0 | Indiv |  |  | základní |  | 0 | 0 | 0 | 0 | 0 | 4 | K | 1 | ROZPOCET | 0 | 0 | 0 | 0 | 0 | 1 | 0 | 4 | 28
| P |  | Poznámka k položce: Výměry dle výkresu: D.1.4d-102; 103; 104; 105 : 1 : 1 | [15 empty] | P | 1
15 | K | Pol__0015 | Programování a zprovoznění systému JČ | hod | 6 |  | 0 | Indiv |  |  | základní |  | 0 | 0 | 0 | 0 | 0 | 4 | K | 1 | ROZPOCET | 0 | 0 | 0 | 0 | 0 | 1 | 0 | 4 | 30
| P |  | Poznámka k položce: Výměry dle výkresu: D.1.4d-102; 103; 104; 105 : 6 : 6 | [15 empty] | P | 1
16 | K | Pol__0016 | Funkční zkouška systému | hod | 4 |  | 0 | Indiv |  |  | základní |  | 0 | 0 | 0 | 0 | 0 | 4 | K | 1 | ROZPOCET | 0 | 0 | 0 | 0 | 0 | 1 | 0 | 4 | 32
| P |  | Poznámka k položce: Výměry dle výkresu: D.1.4d-102; 103; 104; 105 : 4 : 4 | [15 empty] | P | 1
17 | K | Pol__0017 | Měření, výchozí revize, spolupráce s revizním technikem | kpl | 1 |  | 0 | Indiv |  |  | základní |  | 0 | 0 | 0 | 0 | 0 | 4 | K | 1 | ROZPOCET | 0 | 0 | 0 | 0 | 0 | 1 | 0 | 4 | 34
| P |  | Poznámka k položce: Výměry dle výkresu: D.1.4d-102; 103; 104; 105 : 1 : 1 | [15 empty] | P | 1
18 | K | Pol__0018 | Ekologická likvidace vzniklého odpadu | kpl | 1 |  | 0 | Indiv |  |  | základní |  | 0 | 0 | 0 | 0 | 0 | 4 | K | 1 | ROZPOCET | 0 | 0 | 0 | 0 | 0 | 1 | 0 | 4 | 36
| P |  | Poznámka k položce: Výměry dle výkresu: D.1.4d-102; 103; 104; 105 : 1 : 1 | [15 empty] | P | 1
19 | K | Pol__0019 | Dokumentace skutečného provedení stavby | kpl | 1 |  | 0 | Indiv |  |  | základní |  | 0 | 0 | 0 | 0 | 0 | 4 | K | 1 | ROZPOCET | 0 | 0 | 0 | 0 | 0 | 1 | 0 | 4 | 38
| P |  | Poznámka k položce: Výměry dle výkresu: D.1.4d-102; 103; 104; 105 : 1 : 1 | [15 empty] | P | 1

## D.1.4d (24) - EK-KS-SP
[9 empty] | >> skryté sloupce << | [9 empty] | {7c83129f-f51b-4ab9-ac9e-c78f09c304b1}
2
| KRYCÍ LIST SOUPISU PRACÍ | [8 empty] | v --- níže se nacházejí doplnkové a pomocné údaje k sestavám --- v | [8 empty] | False
Stavba:
FNOL Novostavba Pavilonu B
Objekt:
E3 - ETAPA 3
Soupis:
SO02 - Spojovací koridor A-B levý
Úroveň 4:
D.1.4d (24) - EK-KS-SP
| KSO: |  |  |  |  | CC-CZ:
| Místo: |  |  |  |  | Datum: | 8. 4. 2023
| Zadavatel: |  |  |  |  | IČ:
|  | Fakultní nemocnice Olomouc |  |  |  | DIČ:
| Uchazeč: |  |  |  |  | IČ: | Vyplň údaj
|  | Vyplň údaj |  |  |  | DIČ: | Vyplň údaj
| Projektant: |  |  |  |  | IČ:
|  | LTProjekt, EP Rožnov |  |  |  | DIČ:
| Zpracovatel: |  |  |  |  | IČ:
DIČ:
Poznámka:
| Cena bez DPH | [5 empty] | 0
|  |  | Základ daně |  |  | Sazba daně | Výše daně
| DPH | základní | 0 |  |  | 21% | 0
|  | snížená | 0 |  |  | 15% | 0
|  | zákl. přenesená | 0 |  |  | 21% | 0
|  | sníž. přenesená | 0 |  |  | 15% | 0
|  | nulová | 0 |  |  | 0% | 0
| Cena s DPH |  |  | v | CZK |  | 0
| Projektant |  |  | Zpracovatel
| Datum a podpis: |  | Razítko | Datum a podpis: |  |  | Razítko
| Objednavatel |  |  | Uchazeč
| Datum a podpis: |  | Razítko | Datum a podpis: |  |  | Razítko
REKAPITULACE ČLENĚNÍ SOUPISU PRACÍ
Stavba:
FNOL Novostavba Pavilonu B
Objekt:
E3 - ETAPA 3
Soupis:
SO02 - Spojovací koridor A-B levý
Úroveň 4:
D.1.4d (24) - EK-KS-SP
Místo: | [5 empty] | Datum: | 8. 4. 2023
Zadavatel: |  |  | Fakultní nemocnice Olomouc |  |  | Projektant: | LTProjekt, EP Rožnov
Uchazeč: |  |  | Vyplň údaj |  |  | Zpracovatel:
Kód dílu - Popis | [6 empty] | Cena celkem [CZK]
Náklady ze soupisu prací | [6 empty] | 0 | [12 empty] | -1
| M23.07 - KS-SP - Komunikační systém sestra-pacient | [5 empty] | 0
SOUPIS PRACÍ
Stavba:
FNOL Novostavba Pavilonu B
Objekt:
E3 - ETAPA 3
Soupis:
SO02 - Spojovací koridor A-B levý
Úroveň 4:
D.1.4d (24) - EK-KS-SP
Místo: | [5 empty] | Datum: | 8. 4. 2023
Zadavatel: |  |  | Fakultní nemocnice Olomouc |  |  | Projektant: | LTProjekt, EP Rožnov
Uchazeč: |  |  | Vyplň údaj |  |  | Zpracovatel:
PČ | Typ | Kód | Popis | MJ | Množství | J.cena [CZK] | Cena celkem [CZK] | Cenová soustava |  |  | DPH | J. Nh [h] | Nh celkem [h] | J. hmotnost [t] | Hmotnost celkem [t] | J. suť [t] | Suť Celkem [t]
Náklady soupisu celkem | [6 empty] | 0 | [5 empty] | 0 |  | 0 |  | 0 |  | D | -1 | [7 empty] | 0
| D | M23.07 | KS-SP - Komunikační systém sestra-pacient |  |  |  | 0 | [5 empty] | 0 |  | 0 |  | 0 | 1 | D | 0 | ROZPOCET | [6 empty] | 0
1 | K | Pol__0001 | Montáž - Svítidlo signalizační LED | ks | 2 |  | 0 | Indiv |  |  | základní |  | 0 | 0 | 0 | 0 | 0 | 4 | K | 1 | ROZPOCET | 0 | 0 | 0 | 0 | 0 | 1 | 0 | 4 | 2
2 | K | Pol__0002 | Dodávka - Svítidlo signalizační LED | ks | 2 |  | 0 | Indiv |  |  | základní |  | 0 | 0 | 0 | 0 | 0 | 4 | K | 1 | ROZPOCET | 0 | 0 | 0 | 0 | 0 | 1 | 0 | 4 | 4
| P |  | Poznámka k položce: Výměry dle výkresu: D.1.4d-118; 119; 120; 121 : 0+0+2+0 : 2 | [15 empty] | P | 1
3 | K | Pol__0003 | Montáž - Pokojový terminál hovorový | ks | 2 |  | 0 | Indiv |  |  | základní |  | 0 | 0 | 0 | 0 | 0 | 4 | K | 1 | ROZPOCET | 0 | 0 | 0 | 0 | 0 | 1 | 0 | 4 | 6
4 | K | Pol__0004 | Dodávka - Pokojový terminál hovorový | ks | 2 |  | 0 | Indiv |  |  | základní |  | 0 | 0 | 0 | 0 | 0 | 4 | K | 1 | ROZPOCET | 0 | 0 | 0 | 0 | 0 | 1 | 0 | 4 | 8
| P |  | Poznámka k položce: Výměry dle výkresu: D.1.4d-118; 119; 120; 121 : 0+0+2+0 : 2 | [15 empty] | P | 1
5 | K | Pol__0005 | Montáž - Zásuvka pacienta s držákem a reproduktorem | ks | 3 |  | 0 | Indiv |  |  | základní |  | 0 | 0 | 0 | 0 | 0 | 4 | K | 1 | ROZPOCET | 0 | 0 | 0 | 0 | 0 | 1 | 0 | 4 | 10
6 | K | Pol__0006 | Dodávka - Zásuvka pacienta s držákem a reproduktorem | ks | 3 |  | 0 | Indiv |  |  | základní |  | 0 | 0 | 0 | 0 | 0 | 4 | K | 1 | ROZPOCET | 0 | 0 | 0 | 0 | 0 | 1 | 0 | 4 | 12
| P |  | Poznámka k položce: Výměry dle výkresu: D.1.4d-118; 119; 120; 121 : 0+0+3+0 : 3 | [15 empty] | P | 1
7 | K | Pol__0007 | Montáž - Terminál pacienta s tlačítkem volání ošetřovatelky | ks | 3 |  | 0 | Indiv |  |  | základní |  | 0 | 0 | 0 | 0 | 0 | 4 | K | 1 | ROZPOCET | 0 | 0 | 0 | 0 | 0 | 1 | 0 | 4 | 14
8 | K | Pol__0008 | Dodávka - Terminál pacienta s tlačítkem volání ošetřovatelky | ks | 3 |  | 0 | Indiv |  |  | základní |  | 0 | 0 | 0 | 0 | 0 | 4 | K | 1 | ROZPOCET | 0 | 0 | 0 | 0 | 0 | 1 | 0 | 4 | 16
| P |  | Poznámka k položce: Výměry dle výkresu: D.1.4d-118; 119; 120; 121 : 0+0+3+0 : 3 | [15 empty] | P | 1
9 | K | Pol__0009 | Montáž - Táhlo a tlačítko nouzového volání | ks | 1 |  | 0 | Indiv |  |  | základní |  | 0 | 0 | 0 | 0 | 0 | 4 | K | 1 | ROZPOCET | 0 | 0 | 0 | 0 | 0 | 1 | 0 | 4 | 18
10 | K | Pol__0010 | Dodávka - Táhlo a tlačítko nouzového volání | ks | 1 |  | 0 | Indiv |  |  | základní |  | 0 | 0 | 0 | 0 | 0 | 4 | K | 1 | ROZPOCET | 0 | 0 | 0 | 0 | 0 | 1 | 0 | 4 | 20
| P |  | Poznámka k položce: Výměry dle výkresu: D.1.4d-118; 119; 120; 121 : 0+0+1+0 : 1 | [15 empty] | P | 1
11 | K | Pol__0011 | Montáž - Tlačítko nouzového volání | ks | 1 |  | 0 | Indiv |  |  | základní |  | 0 | 0 | 0 | 0 | 0 | 4 | K | 1 | ROZPOCET | 0 | 0 | 0 | 0 | 0 | 1 | 0 | 4 | 22
12 | K | Pol__0012 | Dodávka - Tlačítko nouzového volání | ks | 1 |  | 0 | Indiv |  |  | základní |  | 0 | 0 | 0 | 0 | 0 | 4 | K | 1 | ROZPOCET | 0 | 0 | 0 | 0 | 0 | 1 | 0 | 4 | 24
| P |  | Poznámka k položce: Výměry dle výkresu: D.1.4d-118; 119; 120; 121 : 0+0+1+0 : 1 | [15 empty] | P | 1
13 | K | Pol__0013 | Montáž - IP Kamera spříslušenstvím | ks | 2 |  | 0 | Indiv |  |  | základní |  | 0 | 0 | 0 | 0 | 0 | 4 | K | 1 | ROZPOCET | 0 | 0 | 0 | 0 | 0 | 1 | 0 | 4 | 26
14 | K | Pol__0014 | Dodávka - IP Kamera spříslušenstvím | ks | 2 |  | 0 | Indiv |  |  | základní |  | 0 | 0 | 0 | 0 | 0 | 4 | K | 1 | ROZPOCET | 0 | 0 | 0 | 0 | 0 | 1 | 0 | 4 | 28
| P |  | Poznámka k položce: Výměry dle výkresu: D.1.4d-118; 119; 120; 121 : 0+0+2+0 : 2 | [15 empty] | P | 1
15 | K | Pol__0015 | Montáž - SW – licence pro IP kameru | ks | 2 |  | 0 | Indiv |  |  | základní |  | 0 | 0 | 0 | 0 | 0 | 4 | K | 1 | ROZPOCET | 0 | 0 | 0 | 0 | 0 | 1 | 0 | 4 | 30
16 | K | Pol__0016 | Dodávka - SW – licence pro IP kameru | ks | 2 |  | 0 | Indiv |  |  | základní |  | 0 | 0 | 0 | 0 | 0 | 4 | K | 1 | ROZPOCET | 0 | 0 | 0 | 0 | 0 | 1 | 0 | 4 | 32
| P |  | Poznámka k položce: Výměry dle výkresu: D.1.4d-118; 119; 120; 121 : 2 : 2 | [15 empty] | P | 1
17 | K | Pol__0017 | Montáž - Patch kabel Cat. 5e | ks | 4 |  | 0 | Indiv |  |  | základní |  | 0 | 0 | 0 | 0 | 0 | 4 | K | 1 | ROZPOCET | 0 | 0 | 0 | 0 | 0 | 1 | 0 | 4 | 34
18 | K | Pol__0018 | Dodávka - Patch kabel Cat. 5e | ks | 4 |  | 0 | Indiv |  |  | základní |  | 0 | 0 | 0 | 0 | 0 | 4 | K | 1 | ROZPOCET | 0 | 0 | 0 | 0 | 0 | 1 | 0 | 4 | 36
| P |  | Poznámka k položce: Výměry dle výkresu: D.1.4d-118; 119; 120; 121 : 4 : 4 | [15 empty] | P | 1
19 | K | Pol__0019 | Montáž - Konektor včetně ochrany a proměření RJ45, Cat 5e | ks | 4 |  | 0 | Indiv |  |  | základní |  | 0 | 0 | 0 | 0 | 0 | 4 | K | 1 | ROZPOCET | 0 | 0 | 0 | 0 | 0 | 1 | 0 | 4 | 38
20 | K | Pol__0020 | Dodávka - Konektor včetně ochrany a proměření RJ45, Cat 5e | ks | 4 |  | 0 | Indiv |  |  | základní |  | 0 | 0 | 0 | 0 | 0 | 4 | K | 1 | ROZPOCET | 0 | 0 | 0 | 0 | 0 | 1 | 0 | 4 | 40
| P |  | Poznámka k položce: Výměry dle výkresu: D.1.4d-118; 119; 120; 121 : 4 : 4 | [15 empty] | P | 1
21 | K | Pol__0021 | Montáž - Kabel datový UTP, Cat. 6, B2ca s1d1a1 | m | 411 |  | 0 | Indiv |  |  | základní |  | 0 | 0 | 0 | 0 | 0 | 4 | K | 1 | ROZPOCET | 0 | 0 | 0 | 0 | 0 | 1 | 0 | 4 | 42
22 | K | Pol__0022 | Dodávka - Kabel datový UTP, Cat. 6, B2ca s1d1a1 | m | 411 |  | 0 | Indiv |  |  | základní |  | 0 | 0 | 0 | 0 | 0 | 4 | K | 1 | ROZPOCET | 0 | 0 | 0 | 0 | 0 | 1 | 0 | 4 | 44
| P |  | Poznámka k položce: Výměry dle výkresu: D.1.4d-118; 119; 120; 121 : 0+0+411+0 : 411 | [15 empty] | P | 1
23 | K | Pol__0023 | Montáž - Krabice elektroinstalační pod omítku (např. KU 68/2) | ks | 9 |  | 0 | Indiv |  |  | základní |  | 0 | 0 | 0 | 0 | 0 | 4 | K | 1 | ROZPOCET | 0 | 0 | 0 | 0 | 0 | 1 | 0 | 4 | 46
24 | K | Pol__0024 | Dodávka - Krabice elektroinstalační pod omítku (např. KU 68/2) | ks | 9 |  | 0 | Indiv |  |  | základní |  | 0 | 0 | 0 | 0 | 0 | 4 | K | 1 | ROZPOCET | 0 | 0 | 0 | 0 | 0 | 1 | 0 | 4 | 48
| P |  | Poznámka k položce: Výměry dle výkresu: D.1.4d-118; 119; 120; 121 : 0+0+9+0 : 9 | [15 empty] | P | 1
25 | K | Pol__0025 | Montáž - Krabice elektroinstalační pod omítku (např. 2xKP 687/1) | ks | 4 |  | 0 | Indiv |  |  | základní |  | 0 | 0 | 0 | 0 | 0 | 4 | K | 1 | ROZPOCET | 0 | 0 | 0 | 0 | 0 | 1 | 0 | 4 | 50
26 | K | Pol__0026 | Dodávka - Krabice elektroinstalační pod omítku (např. 2xKP 687/1) | ks | 4 |  | 0 | Indiv |  |  | základní |  | 0 | 0 | 0 | 0 | 0 | 4 | K | 1 | ROZPOCET | 0 | 0 | 0 | 0 | 0 | 1 | 0 | 4 | 52
| P |  | Poznámka k položce: Výměry dle výkresu: D.1.4d-118; 119; 120; 121 : 0+0+4+0 : 4 | [15 empty] | P | 1
27 | K | Pol__0027 | Montáž - Kabelová příchytka včetně kovového hřebu do betonu a stahovacího pásku | ks | 72 |  | 0 | Indiv |  |  | základní |  | 0 | 0 | 0 | 0 | 0 | 4 | K | 1 | ROZPOCET | 0 | 0 | 0 | 0 | 0 | 1 | 0 | 4 | 54
28 | K | Pol__0028 | Dodávka - Kabelová příchytka včetně kovového hřebu do betonu a stahovacího pásku | ks | 72 |  | 0 | Indiv |  |  | základní |  | 0 | 0 | 0 | 0 | 0 | 4 | K | 1 | ROZPOCET | 0 | 0 | 0 | 0 | 0 | 1 | 0 | 4 | 56
| P |  | Poznámka k položce: Výměry dle výkresu: D.1.4d-118; 119; 120; 121 : 0+0+72+0 : 72 | [15 empty] | P | 1
29 | K | Pol__0029 | Montáž - Trubka ohebná, o 25mm, bezhalogenová, SDK příčky | m | 48 |  | 0 | Indiv |  |  | základní |  | 0 | 0 | 0 | 0 | 0 | 4 | K | 1 | ROZPOCET | 0 | 0 | 0 | 0 | 0 | 1 | 0 | 4 | 58
30 | K | Pol__0030 | Dodávka - Trubka ohebná, o 25mm, bezhalogenová, SDK příčky | m | 48 |  | 0 | Indiv |  |  | základní |  | 0 | 0 | 0 | 0 | 0 | 4 | K | 1 | ROZPOCET | 0 | 0 | 0 | 0 | 0 | 1 | 0 | 4 | 60
| P |  | Poznámka k položce: Výměry dle výkresu: D.1.4d-118; 119; 120; 121 : 0+0+48+0 : 48 | [15 empty] | P | 1
31 | K | Pol__0031 | Průraz stěnou do 20cm, vč. zapravení | ks | 3 |  | 0 | Indiv |  |  | základní |  | 0 | 0 | 0 | 0 | 0 | 4 | K | 1 | ROZPOCET | 0 | 0 | 0 | 0 | 0 | 1 | 0 | 4 | 62
| P |  | Poznámka k položce: Výměry dle výkresu: D.1.4d-118; 119; 120; 121 : 0+0+3+0 : 3 | [15 empty] | P | 1
32 | K | Pol__0032 | Montáž - Protipožární ucpávka, EI 60 včetně označení - štítek | kpl | 1 |  | 0 | Indiv |  |  | základní |  | 0 | 0 | 0 | 0 | 0 | 4 | K | 1 | ROZPOCET | 0 | 0 | 0 | 0 | 0 | 1 | 0 | 4 | 64
33 | K | Pol__0033 | Dodávka - Protipožární ucpávka, EI 60 včetně označení - štítek | kpl | 1 |  | 0 | Indiv |  |  | základní |  | 0 | 0 | 0 | 0 | 0 | 4 | K | 1 | ROZPOCET | 0 | 0 | 0 | 0 | 0 | 1 | 0 | 4 | 66
| P |  | Poznámka k položce: Výměry dle výkresu: D.1.4d-118; 119; 120; 121 : 1 : 1 | [15 empty] | P | 1
34 | K | Pol__0034 | Dodávka - Pomocný elektroinstalační materiál (kotvy, hmoždinky, wago svorky, stahovací pásky, atd.) | kpl | 1 |  | 0 | Indiv |  |  | základní |  | 0 | 0 | 0 | 0 | 0 | 4 | K | 1 | ROZPOCET | 0 | 0 | 0 | 0 | 0 | 1 | 0 | 4 | 68
| P |  | Poznámka k položce: Výměry dle výkresu: D.1.4d-118; 119; 120; 121 : 1 : 1 | [15 empty] | P | 1
35 | K | Pol__0035 | Instalace a konfigurace systému | hod | 5 |  | 0 | Indiv |  |  | základní |  | 0 | 0 | 0 | 0 | 0 | 4 | K | 1 | ROZPOCET | 0 | 0 | 0 | 0 | 0 | 1 | 0 | 4 | 70
| P |  | Poznámka k položce: Výměry dle výkresu: D.1.4d-118; 119; 120; 121 : 5 : 5 | [15 empty] | P | 1
36 | K | Pol__0036 | Kontrolní provoz, zaškolení, vedlejší výdaje | hod | 5 |  | 0 | Indiv |  |  | základní |  | 0 | 0 | 0 | 0 | 0 | 4 | K | 1 | ROZPOCET | 0 | 0 | 0 | 0 | 0 | 1 | 0 | 4 | 72
| P |  | Poznámka k položce: Výměry dle výkresu: D.1.4d-118; 119; 120; 121 : 5 : 5 | [15 empty] | P | 1
37 | K | Pol__0037 | Výchozí zkouška dorozumívacího systému | hod | 6 |  | 0 | Indiv |  |  | základní |  | 0 | 0 | 0 | 0 | 0 | 4 | K | 1 | ROZPOCET | 0 | 0 | 0 | 0 | 0 | 1 | 0 | 4 | 74
| P |  | Poznámka k položce: Výměry dle výkresu: D.1.4d-118; 119; 120; 121 : 6 : 6 | [15 empty] | P | 1
38 | K | Pol__0038 | Měření, výchozí revize, spolupráce s revizním technikem | ks | 1 |  | 0 | Indiv |  |  | základní |  | 0 | 0 | 0 | 0 | 0 | 4 | K | 1 | ROZPOCET | 0 | 0 | 0 | 0 | 0 | 1 | 0 | 4 | 76
| P |  | Poznámka k položce: Výměry dle výkresu: D.1.4d-118; 119; 120; 121 : 1 : 1 | [15 empty] | P | 1
39 | K | Pol__0039 | Koordinační práce s ostatními profesemi | hod | 4 |  | 0 | Indiv |  |  | základní |  | 0 | 0 | 0 | 0 | 0 | 4 | K | 1 | ROZPOCET | 0 | 0 | 0 | 0 | 0 | 1 | 0 | 4 | 78
| P |  | Poznámka k položce: Výměry dle výkresu: D.1.4d-118; 119; 120; 121 : 4 : 4 | [15 empty] | P | 1
40 | K | Pol__0040 | Ekologická likvidace odpadu | ks | 1 |  | 0 | Indiv |  |  | základní |  | 0 | 0 | 0 | 0 | 0 | 4 | K | 1 | ROZPOCET | 0 | 0 | 0 | 0 | 0 | 1 | 0 | 4 | 80
| P |  | Poznámka k položce: Výměry dle výkresu: D.1.4d-118; 119; 120; 121 : 5 : 1 | [15 empty] | P | 1
41 | K | Pol__0041 | Úklid staveniště | ks | 1 |  | 0 | Indiv |  |  | základní |  | 0 | 0 | 0 | 0 | 0 | 4 | K | 1 | ROZPOCET | 0 | 0 | 0 | 0 | 0 | 1 | 0 | 4 | 82
| P |  | Poznámka k položce: Výměry dle výkresu: D.1.4d-118; 119; 120; 121 : 5 : 1 | [15 empty] | P | 1
42 | K | Pol__0042 | Doprava | km | 150 |  | 0 | Indiv |  |  | základní |  | 0 | 0 | 0 | 0 | 0 | 4 | K | 1 | ROZPOCET | 0 | 0 | 0 | 0 | 0 | 1 | 0 | 4 | 84
| P |  | Poznámka k položce: Výměry dle výkresu: D.1.4d-118; 119; 120; 121 : 150 : 150 | [15 empty] | P | 1
43 | K | Pol__0043 | Dokumentace skutečného provedení stavby | ks | 1 |  | 0 | Indiv |  |  | základní |  | 0 | 0 | 0 | 0 | 0 | 4 | K | 1 | ROZPOCET | 0 | 0 | 0 | 0 | 0 | 1 | 0 | 4 | 86
| P |  | Poznámka k položce: Výměry dle výkresu: D.1.4d-118; 119; 120; 121 : 1 : 1 | [15 empty] | P | 1

## D.1.4d (23) - EK-MT
[9 empty] | >> skryté sloupce << | [9 empty] | {a960901f-ed20-46df-a737-4c449b2a129c}
2
| KRYCÍ LIST SOUPISU PRACÍ | [8 empty] | v --- níže se nacházejí doplnkové a pomocné údaje k sestavám --- v | [8 empty] | False
Stavba:
FNOL Novostavba Pavilonu B
Objekt:
E3 - ETAPA 3
Soupis:
SO02 - Spojovací koridor A-B levý
Úroveň 4:
D.1.4d (23) - EK-MT
| KSO: |  |  |  |  | CC-CZ:
| Místo: |  |  |  |  | Datum: | 8. 4. 2023
| Zadavatel: |  |  |  |  | IČ:
|  | Fakultní nemocnice Olomouc |  |  |  | DIČ:
| Uchazeč: |  |  |  |  | IČ: | Vyplň údaj
|  | Vyplň údaj |  |  |  | DIČ: | Vyplň údaj
| Projektant: |  |  |  |  | IČ:
|  | LTProjekt, EP Rožnov |  |  |  | DIČ:
| Zpracovatel: |  |  |  |  | IČ:
DIČ:
Poznámka:
| Cena bez DPH | [5 empty] | 0
|  |  | Základ daně |  |  | Sazba daně | Výše daně
| DPH | základní | 0 |  |  | 21% | 0
|  | snížená | 0 |  |  | 15% | 0
|  | zákl. přenesená | 0 |  |  | 21% | 0
|  | sníž. přenesená | 0 |  |  | 15% | 0
|  | nulová | 0 |  |  | 0% | 0
| Cena s DPH |  |  | v | CZK |  | 0
| Projektant |  |  | Zpracovatel
| Datum a podpis: |  | Razítko | Datum a podpis: |  |  | Razítko
| Objednavatel |  |  | Uchazeč
| Datum a podpis: |  | Razítko | Datum a podpis: |  |  | Razítko
REKAPITULACE ČLENĚNÍ SOUPISU PRACÍ
Stavba:
FNOL Novostavba Pavilonu B
Objekt:
E3 - ETAPA 3
Soupis:
SO02 - Spojovací koridor A-B levý
Úroveň 4:
D.1.4d (23) - EK-MT
Místo: | [5 empty] | Datum: | 8. 4. 2023
Zadavatel: |  |  | Fakultní nemocnice Olomouc |  |  | Projektant: | LTProjekt, EP Rožnov
Uchazeč: |  |  | Vyplň údaj |  |  | Zpracovatel:
Kód dílu - Popis | [6 empty] | Cena celkem [CZK]
Náklady ze soupisu prací | [6 empty] | 0 | [12 empty] | -1
| M23.06 - MT - Monitorování teplot | [5 empty] | 0
SOUPIS PRACÍ
Stavba:
FNOL Novostavba Pavilonu B
Objekt:
E3 - ETAPA 3
Soupis:
SO02 - Spojovací koridor A-B levý
Úroveň 4:
D.1.4d (23) - EK-MT
Místo: | [5 empty] | Datum: | 8. 4. 2023
Zadavatel: |  |  | Fakultní nemocnice Olomouc |  |  | Projektant: | LTProjekt, EP Rožnov
Uchazeč: |  |  | Vyplň údaj |  |  | Zpracovatel:
PČ | Typ | Kód | Popis | MJ | Množství | J.cena [CZK] | Cena celkem [CZK] | Cenová soustava |  |  | DPH | J. Nh [h] | Nh celkem [h] | J. hmotnost [t] | Hmotnost celkem [t] | J. suť [t] | Suť Celkem [t]
Náklady soupisu celkem | [6 empty] | 0 | [5 empty] | 0 |  | 0 |  | 0 |  | D | -1 | [7 empty] | 0
| D | M23.06 | MT - Monitorování teplot |  |  |  | 0 | [5 empty] | 0 |  | 0 |  | 0 | 1 | D | 0 | ROZPOCET | [6 empty] | 0
1 | K | Pol__0001 | Dodávka - Teplotní čidlo stopkové | ks | 1 |  | 0 | Indiv |  |  | základní |  | 0 | 0 | 0 | 0 | 0 | 4 | K | 1 | ROZPOCET | 0 | 0 | 0 | 0 | 0 | 1 | 0 | 4 | 2
| P |  | Poznámka k položce: Výměry dle výkresu: D.1.4d-102; 103; 104; 105 : 0+0+1+0 : 1 | [15 empty] | P | 1
2 | K | Pol__0002 | Dodávka - Sdružené čidlo teplota + vlhkost | ks | 4 |  | 0 | Indiv |  |  | základní |  | 0 | 0 | 0 | 0 | 0 | 4 | K | 1 | ROZPOCET | 0 | 0 | 0 | 0 | 0 | 1 | 0 | 4 | 4
| P |  | Poznámka k položce: Výměry dle výkresu: D.1.4d-102; 103; 104; 105 : 0+1+3+0 : 4 | [15 empty] | P | 1
3 | K | Pol__0003 | Dodávka - Komunikační modul | ks | 5 |  | 0 | Indiv |  |  | základní |  | 0 | 0 | 0 | 0 | 0 | 4 | K | 1 | ROZPOCET | 0 | 0 | 0 | 0 | 0 | 1 | 0 | 4 | 6
| P |  | Poznámka k položce: Výměry dle výkresu: D.1.4d-102; 103; 104; 105 : 0+1+4+0 : 5 | [15 empty] | P | 1
4 | K | Pol__0004 | Montáž - Kabel sdělovací stíněný 2x2x0,8, B2ca-s1d1a1 | m | 87 |  | 0 | Indiv |  |  | základní |  | 0 | 0 | 0 | 0 | 0 | 4 | K | 1 | ROZPOCET | 0 | 0 | 0 | 0 | 0 | 1 | 0 | 4 | 8
5 | K | Pol__0005 | Dodávka - Kabel sdělovací stíněný 2x2x0,8, B2ca-s1d1a1 | m | 87 |  | 0 | Indiv |  |  | základní |  | 0 | 0 | 0 | 0 | 0 | 4 | K | 1 | ROZPOCET | 0 | 0 | 0 | 0 | 0 | 1 | 0 | 4 | 10
| P |  | Poznámka k položce: Výměry dle výkresu: D.1.4d-102; 103; 104; 105 : 0+24+63+0 : 87 | [15 empty] | P | 1
6 | K | Pol__0006 | Montáž - Krabice přístrojová dvojitá, do dutých stěn, vč. instalace | ks | 4 |  | 0 | Indiv |  |  | základní |  | 0 | 0 | 0 | 0 | 0 | 4 | K | 1 | ROZPOCET | 0 | 0 | 0 | 0 | 0 | 1 | 0 | 4 | 12
7 | K | Pol__0007 | Dodávka - Krabice přístrojová dvojitá, do dutých stěn, vč. instalace | ks | 4 |  | 0 | Indiv |  |  | základní |  | 0 | 0 | 0 | 0 | 0 | 4 | K | 1 | ROZPOCET | 0 | 0 | 0 | 0 | 0 | 1 | 0 | 4 | 14
| P |  | Poznámka k položce: Výměry dle výkresu: D.1.4d-102; 103; 104; 105 : 0+1+3+0 : 4 | [15 empty] | P | 1
8 | K | Pol__0008 | Montáž - Kabelová příchytka včetně kovového hřebu do betonu a stahovacího pásku | ks | 218 |  | 0 | Indiv |  |  | základní |  | 0 | 0 | 0 | 0 | 0 | 4 | K | 1 | ROZPOCET | 0 | 0 | 0 | 0 | 0 | 1 | 0 | 4 | 16
9 | K | Pol__0009 | Dodávka - Kabelová příchytka včetně kovového hřebu do betonu a stahovacího pásku | ks | 218 |  | 0 | Indiv |  |  | základní |  | 0 | 0 | 0 | 0 | 0 | 4 | K | 1 | ROZPOCET | 0 | 0 | 0 | 0 | 0 | 1 | 0 | 4 | 18
| P |  | Poznámka k položce: Výměry dle výkresu: D.1.4d-102; 103; 104; 105 : 0+60+158+0 : 218 | [15 empty] | P | 1
10 | K | Pol__0010 | Montáž - Trubka ohebná, o 20mm, bezhalogenová, SDK příčky | m | 48 |  | 0 | Indiv |  |  | základní |  | 0 | 0 | 0 | 0 | 0 | 4 | K | 1 | ROZPOCET | 0 | 0 | 0 | 0 | 0 | 1 | 0 | 4 | 20
11 | K | Pol__0011 | Dodávka - Trubka ohebná, o 20mm, bezhalogenová, SDK příčky | m | 48 |  | 0 | Indiv |  |  | základní |  | 0 | 0 | 0 | 0 | 0 | 4 | K | 1 | ROZPOCET | 0 | 0 | 0 | 0 | 0 | 1 | 0 | 4 | 22
| P |  | Poznámka k položce: Výměry dle výkresu: D.1.4d-102; 103; 104; 105 : 0+12+36+0 : 48 | [15 empty] | P | 1
12 | K | Pol__0012 | Průraz stěnou do 20cm, vč. zapravení | ks | 4 |  | 0 | Indiv |  |  | základní |  | 0 | 0 | 0 | 0 | 0 | 4 | K | 1 | ROZPOCET | 0 | 0 | 0 | 0 | 0 | 1 | 0 | 4 | 24
| P |  | Poznámka k položce: Výměry dle výkresu: D.1.4d-102; 103; 104; 105 : 0+1+3+0 : 4 | [15 empty] | P | 1
13 | K | Pol__0013 | Montáž - Protipožární ucpávka, EI 60 včetně označení - štítek | kpl | 1 |  | 0 | Indiv |  |  | základní |  | 0 | 0 | 0 | 0 | 0 | 4 | K | 1 | ROZPOCET | 0 | 0 | 0 | 0 | 0 | 1 | 0 | 4 | 26
14 | K | Pol__0014 | Dodávka - Protipožární ucpávka, EI 60 včetně označení - štítek | kpl | 1 |  | 0 | Indiv |  |  | základní |  | 0 | 0 | 0 | 0 | 0 | 4 | K | 1 | ROZPOCET | 0 | 0 | 0 | 0 | 0 | 1 | 0 | 4 | 28
| P |  | Poznámka k položce: Výměry dle výkresu: D.1.4d-102; 103; 104; 105 : 1 : 1 | [15 empty] | P | 1
15 | K | Pol__0015 | Dodávka - Pomocný elektroinstalační materiál (kotvy, hmoždinky, svorky, stahovací pásky, spojky, atd.) | kpl | 1 |  | 0 | Indiv |  |  | základní |  | 0 | 0 | 0 | 0 | 0 | 4 | K | 1 | ROZPOCET | 0 | 0 | 0 | 0 | 0 | 1 | 0 | 4 | 30
| P |  | Poznámka k položce: Výměry dle výkresu: D.1.4d-102; 103; 104; 105 : 1 | [15 empty] | P | 1
16 | K | Pol__0016 | Kompletní montáž prvků monitorovacího systému | hod | 12 |  | 0 | Indiv |  |  | základní |  | 0 | 0 | 0 | 0 | 0 | 4 | K | 1 | ROZPOCET | 0 | 0 | 0 | 0 | 0 | 1 | 0 | 4 | 32
| P |  | Poznámka k položce: Výměry dle výkresu: D.1.4d-102; 103; 104; 105 : 12 | [15 empty] | P | 1
17 | K | Pol__0017 | Programátorské práce | hod | 10 |  | 0 | Indiv |  |  | základní |  | 0 | 0 | 0 | 0 | 0 | 4 | K | 1 | ROZPOCET | 0 | 0 | 0 | 0 | 0 | 1 | 0 | 4 | 34
| P |  | Poznámka k položce: Výměry dle výkresu: D.1.4d-102; 103; 104; 105 : 10 : 10 | [15 empty] | P | 1
18 | K | Pol__0018 | Inženýrská činnost, technický dozor stavby | hod | 4 |  | 0 | Indiv |  |  | základní |  | 0 | 0 | 0 | 0 | 0 | 4 | K | 1 | ROZPOCET | 0 | 0 | 0 | 0 | 0 | 1 | 0 | 4 | 36
| P |  | Poznámka k položce: Výměry dle výkresu: D.1.4d-102; 103; 104; 105 : 4 : 4 | [15 empty] | P | 1
19 | K | Pol__0019 | Koordinační práce s ostatními profesemi | hod | 3 |  | 0 | Indiv |  |  | základní |  | 0 | 0 | 0 | 0 | 0 | 4 | K | 1 | ROZPOCET | 0 | 0 | 0 | 0 | 0 | 1 | 0 | 4 | 38
| P |  | Poznámka k položce: Výměry dle výkresu: D.1.4d-102; 103; 104; 105 : 3 : 3 | [15 empty] | P | 1
20 | K | Pol__0020 | Dokumentace skutečného provedení | kpl | 1 |  | 0 | Indiv |  |  | základní |  | 0 | 0 | 0 | 0 | 0 | 4 | K | 1 | ROZPOCET | 0 | 0 | 0 | 0 | 0 | 1 | 0 | 4 | 40
| P |  | Poznámka k položce: Výměry dle výkresu: D.1.4d-102; 103; 104; 105 : 1 : 1 | [15 empty] | P | 1

## D.1.4d (18) - EK-SK
[9 empty] | >> skryté sloupce << | [9 empty] | {bec477cd-7686-4246-801b-8b607ccbf14d}
2
| KRYCÍ LIST SOUPISU PRACÍ | [8 empty] | v --- níže se nacházejí doplnkové a pomocné údaje k sestavám --- v | [8 empty] | False
Stavba:
FNOL Novostavba Pavilonu B
Objekt:
E3 - ETAPA 3
Soupis:
SO02 - Spojovací koridor A-B levý
Úroveň 4:
D.1.4d (18) - EK-SK
| KSO: |  |  |  |  | CC-CZ:
| Místo: |  |  |  |  | Datum: | 8. 4. 2023
| Zadavatel: |  |  |  |  | IČ:
|  | Fakultní nemocnice Olomouc |  |  |  | DIČ:
| Uchazeč: |  |  |  |  | IČ: | Vyplň údaj
|  | Vyplň údaj |  |  |  | DIČ: | Vyplň údaj
| Projektant: |  |  |  |  | IČ:
|  | LTProjekt, EP Rožnov |  |  |  | DIČ:
| Zpracovatel: |  |  |  |  | IČ:
DIČ:
Poznámka:
| Cena bez DPH | [5 empty] | 0
|  |  | Základ daně |  |  | Sazba daně | Výše daně
| DPH | základní | 0 |  |  | 21% | 0
|  | snížená | 0 |  |  | 15% | 0
|  | zákl. přenesená | 0 |  |  | 21% | 0
|  | sníž. přenesená | 0 |  |  | 15% | 0
|  | nulová | 0 |  |  | 0% | 0
| Cena s DPH |  |  | v | CZK |  | 0
| Projektant |  |  | Zpracovatel
| Datum a podpis: |  | Razítko | Datum a podpis: |  |  | Razítko
| Objednavatel |  |  | Uchazeč
| Datum a podpis: |  | Razítko | Datum a podpis: |  |  | Razítko
REKAPITULACE ČLENĚNÍ SOUPISU PRACÍ
Stavba:
FNOL Novostavba Pavilonu B
Objekt:
E3 - ETAPA 3
Soupis:
SO02 - Spojovací koridor A-B levý
Úroveň 4:
D.1.4d (18) - EK-SK
Místo: | [5 empty] | Datum: | 8. 4. 2023
Zadavatel: |  |  | Fakultní nemocnice Olomouc |  |  | Projektant: | LTProjekt, EP Rožnov
Uchazeč: |  |  | Vyplň údaj |  |  | Zpracovatel:
Kód dílu - Popis | [6 empty] | Cena celkem [CZK]
Náklady ze soupisu prací | [6 empty] | 0 | [12 empty] | -1
| M23.01 - SK - Strukturovaná kabeláž | [5 empty] | 0
SOUPIS PRACÍ
Stavba:
FNOL Novostavba Pavilonu B
Objekt:
E3 - ETAPA 3
Soupis:
SO02 - Spojovací koridor A-B levý
Úroveň 4:
D.1.4d (18) - EK-SK
Místo: | [5 empty] | Datum: | 8. 4. 2023
Zadavatel: |  |  | Fakultní nemocnice Olomouc |  |  | Projektant: | LTProjekt, EP Rožnov
Uchazeč: |  |  | Vyplň údaj |  |  | Zpracovatel:
PČ | Typ | Kód | Popis | MJ | Množství | J.cena [CZK] | Cena celkem [CZK] | Cenová soustava |  |  | DPH | J. Nh [h] | Nh celkem [h] | J. hmotnost [t] | Hmotnost celkem [t] | J. suť [t] | Suť Celkem [t]
Náklady soupisu celkem | [6 empty] | 0 | [5 empty] | 0 |  | 0 |  | 0 |  | D | -1 | [7 empty] | 0
| D | M23.01 | SK - Strukturovaná kabeláž |  |  |  | 0 | [5 empty] | 0 |  | 0 |  | 0 | 1 | D | 0 | ROZPOCET | [6 empty] | 0
1 | K | Pol__0001 | Montáž - Sestava IP dveřního komunikátoru, licence k TÚ | ks | 1 |  | 0 | Indiv |  |  | základní |  | 0 | 0 | 0 | 0 | 0 | 4 | K | 1 | ROZPOCET | 0 | 0 | 0 | 0 | 0 | 1 | 0 | 4 | 2
2 | K | Pol__0002 | Dodávka - Sestava IP dveřního komunikátoru, licence k TÚ | ks | 1 |  | 0 | Indiv |  |  | základní |  | 0 | 0 | 0 | 0 | 0 | 4 | K | 1 | ROZPOCET | 0 | 0 | 0 | 0 | 0 | 1 | 0 | 4 | 4
| P |  | Poznámka k položce: Sestava IP dveřního komunikátoru - základní jednotka s kamerou a 1tl., 5 tlačítko, čtečka, krabice pod omítku pro 3 moduly, rámeček 3 moduly černý, licence Výměry dle výkresu: D.1.4d-102; 103; 104; 105 : 1+0+0+0 : 1 | [15 empty] | P | 1
3 | K | Pol__0003 | Montáž - Sestava IP dveřního komunikátoru, licence k TÚ | ks | 1 |  | 0 | Indiv |  |  | základní |  | 0 | 0 | 0 | 0 | 0 | 4 | K | 1 | ROZPOCET | 0 | 0 | 0 | 0 | 0 | 1 | 0 | 4 | 6
4 | K | Pol__0004 | Dodávka - Sestava IP dveřního komunikátoru, licence k TÚ | ks | 1 |  | 0 | Indiv |  |  | základní |  | 0 | 0 | 0 | 0 | 0 | 4 | K | 1 | ROZPOCET | 0 | 0 | 0 | 0 | 0 | 1 | 0 | 4 | 8
| P |  | Poznámka k položce: Sestava IP dveřního komunikátoru - základní jednotka s kamerou a 1tl., čtečka, krabice pod omítku pro 2 moduly, rámeček pro 2 moduly černý, licence Výměry dle výkresu: D.1.4d-102; 103; 104; 105 : 0+1+0+0 : 1 | [15 empty] | P | 1
5 | K | Pol__0005 | Montáž - Propojovací kabel UTP, Cat.6, 5m | ks | 2 |  | 0 | Indiv |  |  | základní |  | 0 | 0 | 0 | 0 | 0 | 4 | K | 1 | ROZPOCET | 0 | 0 | 0 | 0 | 0 | 1 | 0 | 4 | 10
6 | K | Pol__0006 | Dodávka - Propojovací kabel UTP, Cat.6, 5m | ks | 2 |  | 0 | Indiv |  |  | základní |  | 0 | 0 | 0 | 0 | 0 | 4 | K | 1 | ROZPOCET | 0 | 0 | 0 | 0 | 0 | 1 | 0 | 4 | 12
| P |  | Poznámka k položce: Výměry dle výkresu: D.1.4d-102; 103; 104; 105 : 0+2+0+0 : 2 | [15 empty] | P | 1
7 | K | Pol__0007 | Montáž - Zásuvka komunikační 2xRJ, Cat.6, UTP - kompletní, SDK | ks | 32 |  | 0 | Indiv |  |  | základní |  | 0 | 0 | 0 | 0 | 0 | 4 | K | 1 | ROZPOCET | 0 | 0 | 0 | 0 | 0 | 1 | 0 | 4 | 14
8 | K | Pol__0008 | Dodávka - Zásuvka komunikační 2xRJ, Cat.6, UTP - kompletní, SDK | ks | 32 |  | 0 | Indiv |  |  | základní |  | 0 | 0 | 0 | 0 | 0 | 4 | K | 1 | ROZPOCET | 0 | 0 | 0 | 0 | 0 | 1 | 0 | 4 | 16
| P |  | Poznámka k položce: Výměry dle výkresu: D.1.4d-102; 103; 104; 105 : 0+10+22+0 : 32 | [15 empty] | P | 1
9 | K | Pol__0009 | Montáž - Zásuvka komunikační 2xRJ, Cat.6, UTP - kompletní, podlahová krabice | ks | 2 |  | 0 | Indiv |  |  | základní |  | 0 | 0 | 0 | 0 | 0 | 4 | K | 1 | ROZPOCET | 0 | 0 | 0 | 0 | 0 | 1 | 0 | 4 | 18
10 | K | Pol__0010 | Dodávka - Zásuvka komunikační 2xRJ, Cat.6, UTP - kompletní, podlahová krabice | ks | 2 |  | 0 | Indiv |  |  | základní |  | 0 | 0 | 0 | 0 | 0 | 4 | K | 1 | ROZPOCET | 0 | 0 | 0 | 0 | 0 | 1 | 0 | 4 | 20
| P |  | Poznámka k položce: Výměry dle výkresu: D.1.4d-102; 103; 104; 105 : 0+2+0+0 : 2 | [15 empty] | P | 1
11 | K | Pol__0011 | Montáž - Zásuvka komunikační 2xRJ, Cat.6, UTP - kompletní, na povrch | ks | 3 |  | 0 | Indiv |  |  | základní |  | 0 | 0 | 0 | 0 | 0 | 4 | K | 1 | ROZPOCET | 0 | 0 | 0 | 0 | 0 | 1 | 0 | 4 | 22
12 | K | Pol__0012 | Dodávka - Zásuvka komunikační 2xRJ, Cat.6, UTP - kompletní, na povrch | ks | 3 |  | 0 | Indiv |  |  | základní |  | 0 | 0 | 0 | 0 | 0 | 4 | K | 1 | ROZPOCET | 0 | 0 | 0 | 0 | 0 | 1 | 0 | 4 | 24
| P |  | Poznámka k položce: Výměry dle výkresu: D.1.4d-102; 103; 104; 105 : 1+1+1+0 : 3 | [15 empty] | P | 1
13 | K | Pol__0013 | Montáž - Zásuvka komunikační 2xRJ, Cat.6, UTP - kompletní na DIN lištu | ks | 1 |  | 0 | Indiv |  |  | základní |  | 0 | 0 | 0 | 0 | 0 | 4 | K | 1 | ROZPOCET | 0 | 0 | 0 | 0 | 0 | 1 | 0 | 4 | 26
14 | K | Pol__0014 | Dodávka - Zásuvka komunikační 2xRJ, Cat.6, UTP - kompletní na DIN lištu | ks | 1 |  | 0 | Indiv |  |  | základní |  | 0 | 0 | 0 | 0 | 0 | 4 | K | 1 | ROZPOCET | 0 | 0 | 0 | 0 | 0 | 1 | 0 | 4 | 28
| P |  | Poznámka k položce: Výměry dle výkresu: D.1.4d-102; 103; 104; 105 : 0+1+0+0 : 1 | [15 empty] | P | 1
15 | K | Pol__0015 | Montáž - Zásuvka komunikační 1xRJ, Cat.6, UTP - kompletní, SDK | ks | 7 |  | 0 | Indiv |  |  | základní |  | 0 | 0 | 0 | 0 | 0 | 4 | K | 1 | ROZPOCET | 0 | 0 | 0 | 0 | 0 | 1 | 0 | 4 | 30
16 | K | Pol__0016 | Dodávka - Zásuvka komunikační 1xRJ, Cat.6, UTP - kompletní, SDK | ks | 7 |  | 0 | Indiv |  |  | základní |  | 0 | 0 | 0 | 0 | 0 | 4 | K | 1 | ROZPOCET | 0 | 0 | 0 | 0 | 0 | 1 | 0 | 4 | 32
| P |  | Poznámka k položce: Výměry dle výkresu: D.1.4d-102; 103; 104; 105 : 0+4+3+0 : 7 | [15 empty] | P | 1
17 | K | Pol__0017 | Montáž - Konektor RJ45 Cat.6, UTP, nestíněný na drát ( CCTV, WiFi…) | ks | 7 |  | 0 | Indiv |  |  | základní |  | 0 | 0 | 0 | 0 | 0 | 4 | K | 1 | ROZPOCET | 0 | 0 | 0 | 0 | 0 | 1 | 0 | 4 | 34
18 | K | Pol__0018 | Dodávka - Konektor RJ45 Cat.6, UTP, nestíněný na drát ( CCTV, WiFi…) | ks | 7 |  | 0 | Indiv |  |  | základní |  | 0 | 0 | 0 | 0 | 0 | 4 | K | 1 | ROZPOCET | 0 | 0 | 0 | 0 | 0 | 1 | 0 | 4 | 36
| P |  | Poznámka k položce: Výměry dle výkresu: D.1.4d-102; 103; 104; 105 : 2+3+2+0 : 7 | [15 empty] | P | 1
19 | K | Pol__0019 | Montáž - Kabel datový UTP, Cat. 6, B2ca s1d1a1 | m | 8467 |  | 0 | Indiv |  |  | základní |  | 0 | 0 | 0 | 0 | 0 | 4 | K | 1 | ROZPOCET | 0 | 0 | 0 | 0 | 0 | 1 | 0 | 4 | 38
20 | K | Pol__0020 | Dodávka - Kabel datový UTP, Cat. 6, B2ca s1d1a1 | m | 8467 |  | 0 | Indiv |  |  | základní |  | 0 | 0 | 0 | 0 | 0 | 4 | K | 1 | ROZPOCET | 0 | 0 | 0 | 0 | 0 | 1 | 0 | 4 | 40
| P |  | Poznámka k položce: Výměry dle výkresu: D.1.4d-102; 103; 104; 105 : 678+3358+4431 : 8467 | [15 empty] | P | 1
21 | K | Pol__0021 | Montáž - Kabelový žlab drátěný 500/100, kompletní, uchycení ke stropu, bez víka | m | 30 |  | 0 | Indiv |  |  | základní |  | 0 | 0 | 0 | 0 | 0 | 4 | K | 1 | ROZPOCET | 0 | 0 | 0 | 0 | 0 | 1 | 0 | 4 | 42
22 | K | Pol__0022 | Dodávka - Kabelový žlab drátěný 500/100, kompletní, uchycení ke stropu, bez víka | m | 30 |  | 0 | Indiv |  |  | základní |  | 0 | 0 | 0 | 0 | 0 | 4 | K | 1 | ROZPOCET | 0 | 0 | 0 | 0 | 0 | 1 | 0 | 4 | 44
| P |  | Poznámka k položce: Výměry dle výkresu: D.1.4d-102; 103; 104; 105 : 0+27+3+0 : 30 | [15 empty] | P | 1
23 | K | Pol__0023 | Montáž - Kabelová příchytka včetně kovového hřebu do betonu a stahovacího pásku | ks | 299 |  | 0 | Indiv |  |  | základní |  | 0 | 0 | 0 | 0 | 0 | 4 | K | 1 | ROZPOCET | 0 | 0 | 0 | 0 | 0 | 1 | 0 | 4 | 46
24 | K | Pol__0024 | Dodávka - Kabelová příchytka včetně kovového hřebu do betonu a stahovacího pásku | ks | 299 |  | 0 | Indiv |  |  | základní |  | 0 | 0 | 0 | 0 | 0 | 4 | K | 1 | ROZPOCET | 0 | 0 | 0 | 0 | 0 | 1 | 0 | 4 | 48
| P |  | Poznámka k položce: Výměry dle výkresu: D.1.4d-102; 103; 104; 105 : 68+100+167+0 : 299 | [15 empty] | P | 1
25 | K | Pol__0025 | Montáž - Krabice přístrojová do dutých stěn, vč. instalace | ks | 39 |  | 0 | Indiv |  |  | základní |  | 0 | 0 | 0 | 0 | 0 | 4 | K | 1 | ROZPOCET | 0 | 0 | 0 | 0 | 0 | 1 | 0 | 4 | 50
26 | K | Pol__0026 | Dodávka - Krabice přístrojová do dutých stěn, vč. instalace | ks | 39 |  | 0 | Indiv |  |  | základní |  | 0 | 0 | 0 | 0 | 0 | 4 | K | 1 | ROZPOCET | 0 | 0 | 0 | 0 | 0 | 1 | 0 | 4 | 52
| P |  | Poznámka k položce: Výměry dle výkresu: D.1.4d-102; 103; 104; 105 : 0+14+25+0 : 39 | [15 empty] | P | 1
27 | K | Pol__0027 | Montáž - Krabice univerzální na povrch 98x98x45mm | ks | 3 |  | 0 | Indiv |  |  | základní |  | 0 | 0 | 0 | 0 | 0 | 4 | K | 1 | ROZPOCET | 0 | 0 | 0 | 0 | 0 | 1 | 0 | 4 | 54
28 | K | Pol__0028 | Dodávka - Krabice univerzální na povrch 98x98x45mm | ks | 3 |  | 0 | Indiv |  |  | základní |  | 0 | 0 | 0 | 0 | 0 | 4 | K | 1 | ROZPOCET | 0 | 0 | 0 | 0 | 0 | 1 | 0 | 4 | 56
| P |  | Poznámka k položce: Výměry dle výkresu: D.1.4d-102; 103; 104; 105 : 1+1+1+0 : 3 | [15 empty] | P | 1
29 | K | Pol__0029 | Montáž - Krabice univerzální do dutých stěn s víčkem, vč. instalace | ks | 7 |  | 0 | Indiv |  |  | základní |  | 0 | 0 | 0 | 0 | 0 | 4 | K | 1 | ROZPOCET | 0 | 0 | 0 | 0 | 0 | 1 | 0 | 4 | 58
30 | K | Pol__0030 | Dodávka - Krabice univerzální do dutých stěn s víčkem, vč. instalace | ks | 7 |  | 0 | Indiv |  |  | základní |  | 0 | 0 | 0 | 0 | 0 | 4 | K | 1 | ROZPOCET | 0 | 0 | 0 | 0 | 0 | 1 | 0 | 4 | 60
| P |  | Poznámka k položce: Výměry dle výkresu: D.1.4d-102; 103; 104; 105 : 2+3+2+0 : 7 | [15 empty] | P | 1
31 | K | Pol__0031 | Montáž - Trubka ohebná, o 20mm, bezhalogenová, SDK příčky | m | 87 |  | 0 | Indiv |  |  | základní |  | 0 | 0 | 0 | 0 | 0 | 4 | K | 1 | ROZPOCET | 0 | 0 | 0 | 0 | 0 | 1 | 0 | 4 | 62
32 | K | Pol__0032 | Dodávka - Trubka ohebná, o 20mm, bezhalogenová, SDK příčky | m | 87 |  | 0 | Indiv |  |  | základní |  | 0 | 0 | 0 | 0 | 0 | 4 | K | 1 | ROZPOCET | 0 | 0 | 0 | 0 | 0 | 1 | 0 | 4 | 64
| P |  | Poznámka k položce: Výměry dle výkresu: D.1.4d-102; 103; 104; 105 : 9+36+42+0 : 87 | [15 empty] | P | 1
33 | K | Pol__0033 | Montáž - Trubka ohebná, o 25mm, bezhalogenová, SDK příčky | m | 303 |  | 0 | Indiv |  |  | základní |  | 0 | 0 | 0 | 0 | 0 | 4 | K | 1 | ROZPOCET | 0 | 0 | 0 | 0 | 0 | 1 | 0 | 4 | 66
34 | K | Pol__0034 | Dodávka - Trubka ohebná, o 25mm, bezhalogenová, SDK příčky | m | 303 |  | 0 | Indiv |  |  | základní |  | 0 | 0 | 0 | 0 | 0 | 4 | K | 1 | ROZPOCET | 0 | 0 | 0 | 0 | 0 | 1 | 0 | 4 | 68
| P |  | Poznámka k položce: Výměry dle výkresu: D.1.4d-102; 103; 104; 105 : 0+78+225+0 : 303 | [15 empty] | P | 1
35 | K | Pol__0035 | Montáž - Trubka pevná, o 25mm, bezhalogenová, vč. příchytek | m | 92 |  | 0 | Indiv |  |  | základní |  | 0 | 0 | 0 | 0 | 0 | 4 | K | 1 | ROZPOCET | 0 | 0 | 0 | 0 | 0 | 1 | 0 | 4 | 70
36 | K | Pol__0036 | Dodávka - Trubka pevná, o 25mm, bezhalogenová, vč. příchytek | m | 92 |  | 0 | Indiv |  |  | základní |  | 0 | 0 | 0 | 0 | 0 | 4 | K | 1 | ROZPOCET | 0 | 0 | 0 | 0 | 0 | 1 | 0 | 4 | 72
| P |  | Poznámka k položce: Výměry dle výkresu: D.1.4d-102; 103; 104; 105 : 32+14+42+4 : 92 | [15 empty] | P | 1
37 | K | Pol__0037 | Průraz stěnou do 20cm, vč. zapravení | ks | 16 |  | 0 | Indiv |  |  | základní |  | 0 | 0 | 0 | 0 | 0 | 4 | K | 1 | ROZPOCET | 0 | 0 | 0 | 0 | 0 | 1 | 0 | 4 | 74
| P |  | Poznámka k položce: Výměry dle výkresu: D.1.4d-102; 103; 104; 105 : 1+6+9+0 : 16 | [15 empty] | P | 1
38 | K | Pol__0038 | Průraz stěnou do 60cm, vč. zapravení | ks | 2 |  | 0 | Indiv |  |  | základní |  | 0 | 0 | 0 | 0 | 0 | 4 | K | 1 | ROZPOCET | 0 | 0 | 0 | 0 | 0 | 1 | 0 | 4 | 76
| P |  | Poznámka k položce: Výměry dle výkresu: D.1.4d-102; 103; 104; 105 : 2+0+0+0 : 2 | [15 empty] | P | 1
39 | K | Pol__0039 | Montáž - Protipožární ucpávka, EI 60 včetně označení - štítek | kpl | 1 |  | 0 | Indiv |  |  | základní |  | 0 | 0 | 0 | 0 | 0 | 4 | K | 1 | ROZPOCET | 0 | 0 | 0 | 0 | 0 | 1 | 0 | 4 | 78
40 | K | Pol__0040 | Dodávka - Protipožární ucpávka, EI 60 včetně označení - štítek | kpl | 1 |  | 0 | Indiv |  |  | základní |  | 0 | 0 | 0 | 0 | 0 | 4 | K | 1 | ROZPOCET | 0 | 0 | 0 | 0 | 0 | 1 | 0 | 4 | 80
| P |  | Poznámka k položce: Výměry dle výkresu: D.1.4d-102; 103; 104; 105 : 1 : 1 | [15 empty] | P | 1
41 | K | Pol__0041 | Dodávka - Pomocný elektroinstalační materiál (kotvy, hmoždinky, wago svorky, stahovací pásky, atd.) | kpl | 1 |  | 0 | Indiv |  |  | základní |  | 0 | 0 | 0 | 0 | 0 | 4 | K | 1 | ROZPOCET | 0 | 0 | 0 | 0 | 0 | 1 | 0 | 4 | 82
| P |  | Poznámka k položce: Výměry dle výkresu: D.1.4d-102; 103; 104; 105 : 1 : 1 | [15 empty] | P | 1
42 | K | Pol__0042 | Měření metalického kabelu, vč. vypracování měřícího protokolu | ks | 86 |  | 0 | Indiv |  |  | základní |  | 0 | 0 | 0 | 0 | 0 | 4 | K | 1 | ROZPOCET | 0 | 0 | 0 | 0 | 0 | 1 | 0 | 4 | 84
| P |  | Poznámka k položce: Výměry dle výkresu: D.1.4d-102; 103; 104; 105 : 86 : 86 | [15 empty] | P | 1
43 | K | Pol__0043 | Oživení a zprovoznění systému Dveřního systému (Interkom) | hod | 4 |  | 0 | Indiv |  |  | základní |  | 0 | 0 | 0 | 0 | 0 | 4 | K | 1 | ROZPOCET | 0 | 0 | 0 | 0 | 0 | 1 | 0 | 4 | 86
| P |  | Poznámka k položce: Výměry dle výkresu: D.1.4d-102; 103; 104; 105 : 4 : 4 | [15 empty] | P | 1
44 | K | Pol__0044 | Měření, výchozí revize, spolupráce s revizním technikem | kpl | 1 |  | 0 | Indiv |  |  | základní |  | 0 | 0 | 0 | 0 | 0 | 4 | K | 1 | ROZPOCET | 0 | 0 | 0 | 0 | 0 | 1 | 0 | 4 | 88
| P |  | Poznámka k položce: Výměry dle výkresu: D.1.4d-102; 103; 104; 105 : 1 : 1 | [15 empty] | P | 1
45 | K | Pol__0045 | Koordinační práce s ostatními profesemi | hod | 11 |  | 0 | Indiv |  |  | základní |  | 0 | 0 | 0 | 0 | 0 | 4 | K | 1 | ROZPOCET | 0 | 0 | 0 | 0 | 0 | 1 | 0 | 4 | 90
| P |  | Poznámka k položce: Výměry dle výkresu: D.1.4d-102; 103; 104; 105 : 11 : 11 | [15 empty] | P | 1
46 | K | Pol__0046 | Ekologická likvidace vzniklého odpadu | kpl | 1 |  | 0 | Indiv |  |  | základní |  | 0 | 0 | 0 | 0 | 0 | 4 | K | 1 | ROZPOCET | 0 | 0 | 0 | 0 | 0 | 1 | 0 | 4 | 92
| P |  | Poznámka k položce: Výměry dle výkresu: D.1.4d-102; 103; 104; 105 : 1 : 1 | [15 empty] | P | 1
47 | K | Pol__0047 | Dokumentace skutečného provedení stavby | kpl | 1 |  | 0 | Indiv |  |  | základní |  | 0 | 0 | 0 | 0 | 0 | 4 | K | 1 | ROZPOCET | 0 | 0 | 0 | 0 | 0 | 1 | 0 | 4 | 94
| P |  | Poznámka k položce: Výměry dle výkresu: D.1.4d-102; 103; 104; 105 : 1 : 1 | [15 empty] | P | 1

## D.1.4d (20) - EK-STA
[9 empty] | >> skryté sloupce << | [9 empty] | {a0f930cb-1b34-47e6-820b-5135fa3e925a}
2
| KRYCÍ LIST SOUPISU PRACÍ | [8 empty] | v --- níže se nacházejí doplnkové a pomocné údaje k sestavám --- v | [8 empty] | False
Stavba:
FNOL Novostavba Pavilonu B
Objekt:
E3 - ETAPA 3
Soupis:
SO02 - Spojovací koridor A-B levý
Úroveň 4:
D.1.4d (20) - EK-STA
| KSO: |  |  |  |  | CC-CZ:
| Místo: |  |  |  |  | Datum: | 8. 4. 2023
| Zadavatel: |  |  |  |  | IČ:
|  | Fakultní nemocnice Olomouc |  |  |  | DIČ:
| Uchazeč: |  |  |  |  | IČ: | Vyplň údaj
|  | Vyplň údaj |  |  |  | DIČ: | Vyplň údaj
| Projektant: |  |  |  |  | IČ:
|  | LTProjekt, EP Rožnov |  |  |  | DIČ:
| Zpracovatel: |  |  |  |  | IČ:
DIČ:
Poznámka:
| Cena bez DPH | [5 empty] | 0
|  |  | Základ daně |  |  | Sazba daně | Výše daně
| DPH | základní | 0 |  |  | 21% | 0
|  | snížená | 0 |  |  | 15% | 0
|  | zákl. přenesená | 0 |  |  | 21% | 0
|  | sníž. přenesená | 0 |  |  | 15% | 0
|  | nulová | 0 |  |  | 0% | 0
| Cena s DPH |  |  | v | CZK |  | 0
| Projektant |  |  | Zpracovatel
| Datum a podpis: |  | Razítko | Datum a podpis: |  |  | Razítko
| Objednavatel |  |  | Uchazeč
| Datum a podpis: |  | Razítko | Datum a podpis: |  |  | Razítko
REKAPITULACE ČLENĚNÍ SOUPISU PRACÍ
Stavba:
FNOL Novostavba Pavilonu B
Objekt:
E3 - ETAPA 3
Soupis:
SO02 - Spojovací koridor A-B levý
Úroveň 4:
D.1.4d (20) - EK-STA
Místo: | [5 empty] | Datum: | 8. 4. 2023
Zadavatel: |  |  | Fakultní nemocnice Olomouc |  |  | Projektant: | LTProjekt, EP Rožnov
Uchazeč: |  |  | Vyplň údaj |  |  | Zpracovatel:
Kód dílu - Popis | [6 empty] | Cena celkem [CZK]
Náklady ze soupisu prací | [6 empty] | 0 | [12 empty] | -1
| M23.03 - STA - Společná televizní anténa | [5 empty] | 0
SOUPIS PRACÍ
Stavba:
FNOL Novostavba Pavilonu B
Objekt:
E3 - ETAPA 3
Soupis:
SO02 - Spojovací koridor A-B levý
Úroveň 4:
D.1.4d (20) - EK-STA
Místo: | [5 empty] | Datum: | 8. 4. 2023
Zadavatel: |  |  | Fakultní nemocnice Olomouc |  |  | Projektant: | LTProjekt, EP Rožnov
Uchazeč: |  |  | Vyplň údaj |  |  | Zpracovatel:
PČ | Typ | Kód | Popis | MJ | Množství | J.cena [CZK] | Cena celkem [CZK] | Cenová soustava |  |  | DPH | J. Nh [h] | Nh celkem [h] | J. hmotnost [t] | Hmotnost celkem [t] | J. suť [t] | Suť Celkem [t]
Náklady soupisu celkem | [6 empty] | 0 | [5 empty] | 0 |  | 0 |  | 0 |  | D | -1 | [7 empty] | 0
| D | M23.03 | STA - Společná televizní anténa |  |  |  | 0 | [5 empty] | 0 |  | 0 |  | 0 | 1 | D | 0 | ROZPOCET | [6 empty] | 0
1 | K | Pol__0001 | Montáž - TV zásuvka koncová (TV+R) | ks | 6 |  | 0 | Indiv |  |  | základní |  | 0 | 0 | 0 | 0 | 0 | 4 | K | 1 | ROZPOCET | 0 | 0 | 0 | 0 | 0 | 1 | 0 | 4 | 2
2 | K | Pol__0002 | Dodávka - TV zásuvka koncová (TV+R | ks | 6 |  | 0 | Indiv |  |  | základní |  | 0 | 0 | 0 | 0 | 0 | 4 | K | 1 | ROZPOCET | 0 | 0 | 0 | 0 | 0 | 1 | 0 | 4 | 4
| P |  | Poznámka k položce: Výměry dle výkresu: D.1.4d-102; 103; 104; 105 : 0+3+3+0 : 6 | [15 empty] | P | 1
3 | K | Pol__0003 | Montáž - Kabel koaxiální vnitřní, B2ca-s1d1a1 | m | 594 |  | 0 | Indiv |  |  | základní |  | 0 | 0 | 0 | 0 | 0 | 4 | K | 1 | ROZPOCET | 0 | 0 | 0 | 0 | 0 | 1 | 0 | 4 | 6
4 | K | Pol__0004 | Dodávka - Kabel koaxiální vnitřní, B2ca-s1d1a1 | m | 594 |  | 0 | Indiv |  |  | základní |  | 0 | 0 | 0 | 0 | 0 | 4 | K | 1 | ROZPOCET | 0 | 0 | 0 | 0 | 0 | 1 | 0 | 4 | 8
| P |  | Poznámka k položce: Výměry dle výkresu: D.1.4d-102; 103; 104; 105 : 0+306+288+0 : 594 | [15 empty] | P | 1
5 | K | Pol__0005 | Montáž - Kabelová příchytka včetně kovového hřebu do betonu a stahovacího pásku | ks | 684 |  | 0 | Indiv |  |  | základní |  | 0 | 0 | 0 | 0 | 0 | 4 | K | 1 | ROZPOCET | 0 | 0 | 0 | 0 | 0 | 1 | 0 | 4 | 10
6 | K | Pol__0006 | Dodávka - Kabelová příchytka včetně kovového hřebu do betonu a stahovacího pásku | ks | 684 |  | 0 | Indiv |  |  | základní |  | 0 | 0 | 0 | 0 | 0 | 4 | K | 1 | ROZPOCET | 0 | 0 | 0 | 0 | 0 | 1 | 0 | 4 | 12
| P |  | Poznámka k položce: Výměry dle výkresu: D.1.4d-102; 103; 104; 105 : 0+353+331+0 : 684 | [15 empty] | P | 1
7 | K | Pol__0007 | Montáž - Krabice přístrojová do dutých stěn, vč. instalace | ks | 6 |  | 0 | Indiv |  |  | základní |  | 0 | 0 | 0 | 0 | 0 | 4 | K | 1 | ROZPOCET | 0 | 0 | 0 | 0 | 0 | 1 | 0 | 4 | 14
8 | K | Pol__0008 | Dodávka - Krabice přístrojová do dutých stěn, vč. instalace | ks | 6 |  | 0 | Indiv |  |  | základní |  | 0 | 0 | 0 | 0 | 0 | 4 | K | 1 | ROZPOCET | 0 | 0 | 0 | 0 | 0 | 1 | 0 | 4 | 16
| P |  | Poznámka k položce: Výměry dle výkresu: D.1.4d-102; 103; 104; 105 : 0+3+3+0 : 6 | [15 empty] | P | 1
9 | K | Pol__0009 | Montáž - Trubka ohebná, o 20mm, bezhalogenová, SDK příčky | m | 36 |  | 0 | Indiv |  |  | základní |  | 0 | 0 | 0 | 0 | 0 | 4 | K | 1 | ROZPOCET | 0 | 0 | 0 | 0 | 0 | 1 | 0 | 4 | 18
10 | K | Pol__0010 | Dodávka - Trubka ohebná, o 20mm, bezhalogenová, SDK příčky | m | 36 |  | 0 | Indiv |  |  | základní |  | 0 | 0 | 0 | 0 | 0 | 4 | K | 1 | ROZPOCET | 0 | 0 | 0 | 0 | 0 | 1 | 0 | 4 | 20
| P |  | Poznámka k položce: Výměry dle výkresu: D.1.4d-102; 103; 104; 105 : 0+18+18+0 : 36 | [15 empty] | P | 1
11 | K | Pol__0011 | Průraz stěnou do 30cm, vč. zapravení | ks | 6 |  | 0 | Indiv |  |  | základní |  | 0 | 0 | 0 | 0 | 0 | 4 | K | 1 | ROZPOCET | 0 | 0 | 0 | 0 | 0 | 1 | 0 | 4 | 22
| P |  | Poznámka k položce: Výměry dle výkresu: D.1.4d-102; 103; 104; 105 : 0+3+3+0 : 6 | [15 empty] | P | 1
12 | K | Pol__0012 | Montáž - Protipožární ucpávka, EI 60 včetně označení - štítek | kpl | 1 |  | 0 | Indiv |  |  | základní |  | 0 | 0 | 0 | 0 | 0 | 4 | K | 1 | ROZPOCET | 0 | 0 | 0 | 0 | 0 | 1 | 0 | 4 | 24
13 | K | Pol__0013 | Dodávka - Protipožární ucpávka, EI 60 včetně označení - štítek | kpl | 1 |  | 0 | Indiv |  |  | základní |  | 0 | 0 | 0 | 0 | 0 | 4 | K | 1 | ROZPOCET | 0 | 0 | 0 | 0 | 0 | 1 | 0 | 4 | 26
| P |  | Poznámka k položce: Výměry dle výkresu: D.1.4d-102; 103; 104; 105 : 1 : 1 | [15 empty] | P | 1
14 | K | Pol__0014 | Dodávka - Pomocný elektroinstalační materiál (kotvy, hmoždinky, svorky, stahovací pásky, spojky, atd.) | kpl | 1 |  | 0 | Indiv |  |  | základní |  | 0 | 0 | 0 | 0 | 0 | 4 | K | 1 | ROZPOCET | 0 | 0 | 0 | 0 | 0 | 1 | 0 | 4 | 28
| P |  | Poznámka k položce: Výměry dle výkresu: D.1.4d-102; 103; 104; 105 : 1 : 1 | [15 empty] | P | 1
15 | K | Pol__0015 | Oživení a zprovoznění systému | hod | 4 |  | 0 | Indiv |  |  | základní |  | 0 | 0 | 0 | 0 | 0 | 4 | K | 1 | ROZPOCET | 0 | 0 | 0 | 0 | 0 | 1 | 0 | 4 | 30
| P |  | Poznámka k položce: Výměry dle výkresu: D.1.4d-102; 103; 104; 105 : 4 : 4 | [15 empty] | P | 1
16 | K | Pol__0016 | Koordinační práce s ostatními profesemi | hod | 3 |  | 0 | Indiv |  |  | základní |  | 0 | 0 | 0 | 0 | 0 | 4 | K | 1 | ROZPOCET | 0 | 0 | 0 | 0 | 0 | 1 | 0 | 4 | 32
| P |  | Poznámka k položce: Výměry dle výkresu: D.1.4d-102; 103; 104; 105 : 3 : 3 | [15 empty] | P | 1
17 | K | Pol__0017 | Ekologická likvidace vzniklého odpadu | kpl | 1 |  | 0 | Indiv |  |  | základní |  | 0 | 0 | 0 | 0 | 0 | 4 | K | 1 | ROZPOCET | 0 | 0 | 0 | 0 | 0 | 1 | 0 | 4 | 34
| P |  | Poznámka k položce: Výměry dle výkresu: D.1.4d-102; 103; 104; 105 : 1 : 1 | [15 empty] | P | 1
18 | K | Pol__0018 | Dokumentace skutečného provedení stavby | kpl | 1 |  | 0 | Indiv |  |  | základní |  | 0 | 0 | 0 | 0 | 0 | 4 | K | 1 | ROZPOCET | 0 | 0 | 0 | 0 | 0 | 1 | 0 | 4 | 36
| P |  | Poznámka k položce: Výměry dle výkresu: D.1.4d-102; 103; 104; 105 : 1 : 1 | [15 empty] | P | 1

## D.1.4e - Rozvody mediciná...
[9 empty] | >> skryté sloupce << | [9 empty] | {c479a8ae-82cb-47d2-b526-c7c4712dbda8}
2
| KRYCÍ LIST SOUPISU PRACÍ | [8 empty] | v --- níže se nacházejí doplnkové a pomocné údaje k sestavám --- v | [8 empty] | False
Stavba:
FNOL Novostavba Pavilonu B
Objekt:
E3 - ETAPA 3
Soupis:
SO02 - Spojovací koridor A-B levý
Úroveň 3:
D.1.4e - Rozvody medicinálních plynů
| KSO: |  |  |  |  | CC-CZ:
| Místo: |  |  |  |  | Datum: | 8. 4. 2023
| Zadavatel: |  |  |  |  | IČ:
|  | Fakultní nemocnice Olomouc |  |  |  | DIČ:
| Uchazeč: |  |  |  |  | IČ: | Vyplň údaj
|  | Vyplň údaj |  |  |  | DIČ: | Vyplň údaj
| Projektant: |  |  |  |  | IČ:
|  | LTProjekt, EP Rožnov |  |  |  | DIČ:
| Zpracovatel: |  |  |  |  | IČ:
DIČ:
Poznámka:
| Cena bez DPH | [5 empty] | 0
|  |  | Základ daně |  |  | Sazba daně | Výše daně
| DPH | základní | 0 |  |  | 21% | 0
|  | snížená | 0 |  |  | 15% | 0
|  | zákl. přenesená | 0 |  |  | 21% | 0
|  | sníž. přenesená | 0 |  |  | 15% | 0
|  | nulová | 0 |  |  | 0% | 0
| Cena s DPH |  |  | v | CZK |  | 0
| Projektant |  |  | Zpracovatel
| Datum a podpis: |  | Razítko | Datum a podpis: |  |  | Razítko
| Objednavatel |  |  | Uchazeč
| Datum a podpis: |  | Razítko | Datum a podpis: |  |  | Razítko
REKAPITULACE ČLENĚNÍ SOUPISU PRACÍ
Stavba:
FNOL Novostavba Pavilonu B
Objekt:
E3 - ETAPA 3
Soupis:
SO02 - Spojovací koridor A-B levý
Úroveň 3:
D.1.4e - Rozvody medicinálních plynů
Místo: | [5 empty] | Datum: | 8. 4. 2023
Zadavatel: |  |  | Fakultní nemocnice Olomouc |  |  | Projektant: | LTProjekt, EP Rožnov
Uchazeč: |  |  | Vyplň údaj |  |  | Zpracovatel:
Kód dílu - Popis | [6 empty] | Cena celkem [CZK]
Náklady ze soupisu prací | [6 empty] | 0 | [12 empty] | -1
| 804 - Rozvody medicinálních plynů | [5 empty] | 0
SOUPIS PRACÍ
Stavba:
FNOL Novostavba Pavilonu B
Objekt:
E3 - ETAPA 3
Soupis:
SO02 - Spojovací koridor A-B levý
Úroveň 3:
D.1.4e - Rozvody medicinálních plynů
Místo: | [5 empty] | Datum: | 8. 4. 2023
Zadavatel: |  |  | Fakultní nemocnice Olomouc |  |  | Projektant: | LTProjekt, EP Rožnov
Uchazeč: |  |  | Vyplň údaj |  |  | Zpracovatel:
PČ | Typ | Kód | Popis | MJ | Množství | J.cena [CZK] | Cena celkem [CZK] | Cenová soustava |  |  | DPH | J. Nh [h] | Nh celkem [h] | J. hmotnost [t] | Hmotnost celkem [t] | J. suť [t] | Suť Celkem [t]
Náklady soupisu celkem | [6 empty] | 0 | [5 empty] | 0 |  | 0 |  | 0 |  | D | -1 | [7 empty] | 0
| D | 804 | Rozvody medicinálních plynů |  |  |  | 0 | [5 empty] | 0 |  | 0 |  | 0 | 1 | D | 0 | ROZPOCET | [6 empty] | 0
1 | K | 1539 | D+M Trubka Cu průměr 8x1 | m | 49 |  | 0 | Indiv |  |  | základní |  | 0 | 0 | 0 | 0 | 0 | 4 | K | 1 | ROZPOCET | 0 | 0 | 0 | 0 | 0 | 1 | 0 | 4 | 2
| P |  | Poznámka k položce: viz.výkr.č. D.1.4e-103 | [15 empty] | P | 1
2 | K | 0157 | D+M Trubka Cu průměr 12x1 | m | 15 |  | 0 | Indiv |  |  | základní |  | 0 | 0 | 0 | 0 | 0 | 4 | K | 1 | ROZPOCET | 0 | 0 | 0 | 0 | 0 | 1 | 0 | 4 | 4
| P |  | Poznámka k položce: viz.výkr.č. D.1.4e-103 | [15 empty] | P | 1
3 | K | 0159 | D+M Trubka Cu průměr 18x1 | m | 5 |  | 0 | Indiv |  |  | základní |  | 0 | 0 | 0 | 0 | 0 | 4 | K | 1 | ROZPOCET | 0 | 0 | 0 | 0 | 0 | 1 | 0 | 4 | 6
| P |  | Poznámka k položce: viz.výkr.č. D.1.4e-103 | [15 empty] | P | 1
4 | K | T0008 | D+M Tvarovky Cu pr. 8 | ks | 25 |  | 0 | Indiv |  |  | základní |  | 0 | 0 | 0 | 0 | 0 | 4 | K | 1 | ROZPOCET | 0 | 0 | 0 | 0 | 0 | 1 | 0 | 4 | 8
| P |  | Poznámka k položce: viz.výkr.č. D.1.4e-103 | [15 empty] | P | 1
5 | K | T0012 | D+M Tvarovky Cu pr. 12 | ks | 7 |  | 0 | Indiv |  |  | základní |  | 0 | 0 | 0 | 0 | 0 | 4 | K | 1 | ROZPOCET | 0 | 0 | 0 | 0 | 0 | 1 | 0 | 4 | 10
| P |  | Poznámka k položce: viz.výkr.č. D.1.4e-103 | [15 empty] | P | 1
6 | K | T0018 | D+M Tvarovky Cu pr. 18 | ks | 2 |  | 0 | Indiv |  |  | základní |  | 0 | 0 | 0 | 0 | 0 | 4 | K | 1 | ROZPOCET | 0 | 0 | 0 | 0 | 0 | 1 | 0 | 4 | 12
| P |  | Poznámka k položce: viz.výkr.č. D.1.4e-103 | [15 empty] | P | 1
7 | K | 606 9.T | D+M Objímka 1/8", (pr.8-12) | ks | 36 |  | 0 | Indiv |  |  | základní |  | 0 | 0 | 0 | 0 | 0 | 4 | K | 1 | ROZPOCET | 0 | 0 | 0 | 0 | 0 | 1 | 0 | 4 | 14
| P |  | Poznámka k položce: viz.výkr.č. D.1.4e-103 | [15 empty] | P | 1
8 | K | 0089.T | D+M Objímka 3/8", (pr.17-19) | ks | 3 |  | 0 | Indiv |  |  | základní |  | 0 | 0 | 0 | 0 | 0 | 4 | K | 1 | ROZPOCET | 0 | 0 | 0 | 0 | 0 | 1 | 0 | 4 | 16
| P |  | Poznámka k položce: viz.výkr.č. D.1.4e-103 | [15 empty] | P | 1
9 | K | PZR02 | Značení potrubních rozvodů (na bm potrubí) | m | 69 |  | 0 | Indiv |  |  | základní |  | 0 | 0 | 0 | 0 | 0 | 4 | K | 1 | ROZPOCET | 0 | 0 | 0 | 0 | 0 | 1 | 0 | 4 | 18
| P |  | Poznámka k položce: viz.výkr.č. D.1.4e-103 | [15 empty] | P | 1
10 | K | PPD02 | Propláchnutí rozvodu dusíkem (na bm potrubí) | m | 69 |  | 0 | Indiv |  |  | základní |  | 0 | 0 | 0 | 0 | 0 | 4 | K | 1 | ROZPOCET | 0 | 0 | 0 | 0 | 0 | 1 | 0 | 4 | 20
| P |  | Poznámka k položce: viz.výkr.č. D.1.4e-103 | [15 empty] | P | 1
11 | K | 990001 | D+M ochranný plyn pro pájení Cu trubek | m | 69 |  | 0 | Indiv |  |  | základní |  | 0 | 0 | 0 | 0 | 0 | 4 | K | 1 | ROZPOCET | 0 | 0 | 0 | 0 | 0 | 1 | 0 | 4 | 22
| P |  | Poznámka k položce: viz.výkr.č. D.1.4e-103 | [15 empty] | P | 1
12 | K | 1322 | Stříbro pr. 2 Ag45 obalené EN17672 | kg | 0.4 |  | 0 | Indiv |  |  | základní |  | 0 | 0 | 0 | 0 | 0 | 4 | K | 1 | ROZPOCET | 0 | 0 | 0 | 0 | 0 | 1 | 0 | 4 | 24
| P |  | Poznámka k položce: viz.výkr.č. D.1.4e-103 UL-Ag45Sn | [15 empty] | P | 1
13 | K | OFP 3100-A | D+M Terminální jednotka-panel odběrný pod omítku | ks | 4 |  | 0 | Indiv |  |  | základní |  | 0 | 0 | 0 | 0 | 0 | 4 | K | 1 | ROZPOCET | 0 | 0 | 0 | 0 | 0 | 1 | 0 | 4 | 26
| P |  | Poznámka k položce: viz.výkr.č. D.1.4e-103 | [15 empty] | P | 1
14 | K | OFO 3900 | D+M Panel odtahu vydechovaných plynů AGSS pod omítku | ks | 1 |  | 0 | Indiv |  |  | základní |  | 0 | 0 | 0 | 0 | 0 | 4 | K | 1 | ROZPOCET | 0 | 0 | 0 | 0 | 0 | 1 | 0 | 4 | 28
| P |  | Poznámka k položce: viz.výkr.č. D.1.4e-103 ZOB/130 | [15 empty] | P | 1
15 | K | PTZ01 | Tlaková zkouška závěrečná | kpl | 1 |  | 0 | Indiv |  |  | základní |  | 0 | 0 | 0 | 0 | 0 | 4 | K | 1 | ROZPOCET | 0 | 0 | 0 | 0 | 0 | 1 | 0 | 4 | 30
| P |  | Poznámka k položce: viz.výkr.č. D.1.4e-103 | [15 empty] | P | 1
16 | K | PVM01 | Vedení montážních prací | kpl | 1 |  | 0 | Indiv |  |  | základní |  | 0 | 0 | 0 | 0 | 0 | 4 | K | 1 | ROZPOCET | 0 | 0 | 0 | 0 | 0 | 1 | 0 | 4 | 32
| P |  | Poznámka k položce: viz.výkr.č. D.1.4e-103 | [15 empty] | P | 1
17 | K | PSO01 | Předání, proškolení obsluhy | kpl | 1 |  | 0 | Indiv |  |  | základní |  | 0 | 0 | 0 | 0 | 0 | 4 | K | 1 | ROZPOCET | 0 | 0 | 0 | 0 | 0 | 1 | 0 | 4 | 34
| P |  | Poznámka k položce: viz.výkr.č. D.1.4e-103 | [15 empty] | P | 1
18 | K | PZS01 | Zakreslení skutečného stavu | kpl | 1 |  | 0 | Indiv |  |  | základní |  | 0 | 0 | 0 | 0 | 0 | 4 | K | 1 | ROZPOCET | 0 | 0 | 0 | 0 | 0 | 1 | 0 | 4 | 36
| P |  | Poznámka k položce: viz.výkr.č. D.1.4e-103 | [15 empty] | P | 1
19 | K | PVR01 | Výchozí revize rozvodů MP | kpl | 1 |  | 0 | Indiv |  |  | základní |  | 0 | 0 | 0 | 0 | 0 | 4 | K | 1 | ROZPOCET | 0 | 0 | 0 | 0 | 0 | 1 | 0 | 4 | 38
| P |  | Poznámka k položce: viz.výkr.č. D.1.4e-103 | [15 empty] | P | 1
20 | K | DOP T00 | Dopravné | kpl | 1 |  | 0 | Indiv |  |  | základní |  | 0 | 0 | 0 | 0 | 0 | 4 | K | 1 | ROZPOCET | 0 | 0 | 0 | 0 | 0 | 1 | 0 | 4 | 40
| P |  | Poznámka k položce: viz.výkr.č. D.1.4e-103 | [15 empty] | P | 1

## D1.4f - Vzduchotechnika
[9 empty] | >> skryté sloupce << | [9 empty] | {7caa2875-25be-4289-9742-ea871345cec9}
2
| KRYCÍ LIST SOUPISU PRACÍ | [8 empty] | v --- níže se nacházejí doplnkové a pomocné údaje k sestavám --- v | [8 empty] | False
Stavba:
FNOL Novostavba Pavilonu B
Objekt:
E3 - ETAPA 3
Soupis:
SO02 - Spojovací koridor A-B levý
Úroveň 3:
D1.4f - Vzduchotechnika
| KSO: |  |  |  |  | CC-CZ:
| Místo: |  |  |  |  | Datum: | 8. 4. 2023
| Zadavatel: |  |  |  |  | IČ:
|  | Fakultní nemocnice Olomouc |  |  |  | DIČ:
| Uchazeč: |  |  |  |  | IČ: | Vyplň údaj
|  | Vyplň údaj |  |  |  | DIČ: | Vyplň údaj
| Projektant: |  |  |  |  | IČ:
|  | LTProjekt, EP Rožnov |  |  |  | DIČ:
| Zpracovatel: |  |  |  |  | IČ:
DIČ:
Poznámka:
| Cena bez DPH | [5 empty] | 0
|  |  | Základ daně |  |  | Sazba daně | Výše daně
| DPH | základní | 0 |  |  | 21% | 0
|  | snížená | 0 |  |  | 15% | 0
|  | zákl. přenesená | 0 |  |  | 21% | 0
|  | sníž. přenesená | 0 |  |  | 15% | 0
|  | nulová | 0 |  |  | 0% | 0
| Cena s DPH |  |  | v | CZK |  | 0
| Projektant |  |  | Zpracovatel
| Datum a podpis: |  | Razítko | Datum a podpis: |  |  | Razítko
| Objednavatel |  |  | Uchazeč
| Datum a podpis: |  | Razítko | Datum a podpis: |  |  | Razítko
REKAPITULACE ČLENĚNÍ SOUPISU PRACÍ
Stavba:
FNOL Novostavba Pavilonu B
Objekt:
E3 - ETAPA 3
Soupis:
SO02 - Spojovací koridor A-B levý
Úroveň 3:
D1.4f - Vzduchotechnika
Místo: | [5 empty] | Datum: | 8. 4. 2023
Zadavatel: |  |  | Fakultní nemocnice Olomouc |  |  | Projektant: | LTProjekt, EP Rožnov
Uchazeč: |  |  | Vyplň údaj |  |  | Zpracovatel:
Kód dílu - Popis | [6 empty] | Cena celkem [CZK]
Náklady ze soupisu prací | [6 empty] | 0 | [12 empty] | -1
| 01 - 2.7 Sklady 2.PP | [5 empty] | 0
| 02 - 3.5 Angiografie - vyšetřovny 1.PP | [5 empty] | 0
| 03 - 4.12 JIP neurologie 1.NP | [5 empty] | 0
| 04 - Technické izolace | [5 empty] | 0
| 06 - Montáž VZT v čistých prostorech | [5 empty] | 0
| 07 - Stavební výpomoc | [5 empty] | 0
| 08 - Zaregulování, revize, kvalifikační měření, ostatní | [5 empty] | 0
| 09 - Lešení | [5 empty] | 0
| 10 - Doprava, vedlejší náklady, přesuny hmot | [5 empty] | 0
SOUPIS PRACÍ
Stavba:
FNOL Novostavba Pavilonu B
Objekt:
E3 - ETAPA 3
Soupis:
SO02 - Spojovací koridor A-B levý
Úroveň 3:
D1.4f - Vzduchotechnika
Místo: | [5 empty] | Datum: | 8. 4. 2023
Zadavatel: |  |  | Fakultní nemocnice Olomouc |  |  | Projektant: | LTProjekt, EP Rožnov
Uchazeč: |  |  | Vyplň údaj |  |  | Zpracovatel:
PČ | Typ | Kód | Popis | MJ | Množství | J.cena [CZK] | Cena celkem [CZK] | Cenová soustava |  |  | DPH | J. Nh [h] | Nh celkem [h] | J. hmotnost [t] | Hmotnost celkem [t] | J. suť [t] | Suť Celkem [t]
Náklady soupisu celkem | [6 empty] | 0 | [5 empty] | 0 |  | 0 |  | 0 |  | D | -1 | [7 empty] | 0
| D | 01 | 2.7 Sklady 2.PP |  |  |  | 0 | [5 empty] | 0 |  | 0 |  | 0 | 1 | D | 0 | ROZPOCET | [6 empty] | 0
1 | K | 2.7.50 | D+M Anemostat přívodní s vířivou vyústí o rozměru 400x400 mm; boční připojení d=200 mm, V=200-300, m3/h; výška nástavce max.280 mm; čelní deska opatřena práškovým nátěrem RAL 9010 (jiný odstín nutno | ks | 1 |  | 0 | Indiv |  |  | základní |  | 0 | 0 | 0 | 0 | 0 | 4 | K | 1 | ROZPOCET | 0 | 0 | 0 | 0 | 0 | 1 | 0 | 4 | 2
| P |  | Poznámka k položce: zohlednit při objednávce); max.tlaková ztráta 25 Pa; při návrhu čelní desky nutno zohlednit tlakovou ztrátu, vlastní hluk a požadovaný průtok vzduchu Místnost č.B192-400 Výkres D.1.4f-103 | [15 empty] | P | 1
2 | K | 2.7.51 | D+M Ruční regulační klapka s aretací polohy d=200 mm | ks | 1 |  | 0 | Indiv |  |  | základní |  | 0 | 0 | 0 | 0 | 0 | 4 | K | 1 | ROZPOCET | 0 | 0 | 0 | 0 | 0 | 1 | 0 | 4 | 4
| P |  | Poznámka k položce: Výkres D.1.4f-103 | [15 empty] | P | 1
3 | K | 2.7.52 | D+M Ohebná hadice hliníková jednovrstvá, d=200 mm | bm | 3 |  | 0 | Indiv |  |  | základní |  | 0 | 0 | 0 | 0 | 0 | 4 | K | 1 | ROZPOCET | 0 | 0 | 0 | 0 | 0 | 1 | 0 | 4 | 6
| P |  | Poznámka k položce: Výkres D.1.4f-103 | [15 empty] | P | 1
4 | K | 2.7.53 | D+M Potrubí čtyřhranné-rovné trouby z pozinkovaného plechu skupiny I ve třídě těsnosti B;včetně, těsnícího; spojovacího a závěsového materiálu. | m2 | 2 |  | 0 | Indiv |  |  | základní |  | 0 | 0 | 0 | 0 | 0 | 4 | K | 1 | ROZPOCET | 0 | 0 | 0 | 0 | 0 | 1 | 0 | 4 | 8
| P |  | Poznámka k položce: Výkres D.1.4f-103 | [15 empty] | P | 1
5 | K | 2.7.54 | D+M Potrubí čtyřhranné-tvarovky trouby z pozinkovaného plechu skupiny I ve třídě těsnosti B;včetně, těsnícího; spojovacího a závěsového materiálu. | m2 | 1 |  | 0 | Indiv |  |  | základní |  | 0 | 0 | 0 | 0 | 0 | 4 | K | 1 | ROZPOCET | 0 | 0 | 0 | 0 | 0 | 1 | 0 | 4 | 10
| P |  | Poznámka k položce: Výkres D.1.4f-103 | [15 empty] | P | 1
6 | K | 2.7.55 | D+M Potrubí kruhové-rovné trouby z pozinkovaného plechu skupiny I ve třídě těsnosti B;včetně, těsnícího; spojovacího a závěsového materiálu. | m2 | 1 |  | 0 | Indiv |  |  | základní |  | 0 | 0 | 0 | 0 | 0 | 4 | K | 1 | ROZPOCET | 0 | 0 | 0 | 0 | 0 | 1 | 0 | 4 | 12
| P |  | Poznámka k položce: Výkres D.1.4f-103 | [15 empty] | P | 1
7 | K | 2.7.56 | D+M Potrubí kruhové-tvarovky trouby z pozinkovaného plechu skupiny I ve třídě těsnosti B;včetně, těsnícího; spojovacího a závěsového materiálu. | m2 | 1 |  | 0 | Indiv |  |  | základní |  | 0 | 0 | 0 | 0 | 0 | 4 | K | 1 | ROZPOCET | 0 | 0 | 0 | 0 | 0 | 1 | 0 | 4 | 14
| P |  | Poznámka k položce: Výkres D.1.4f-103 | [15 empty] | P | 1
| D | 02 | 3.5 Angiografie - vyšetřovny 1.PP |  |  |  | 0 | [5 empty] | 0 |  | 0 |  | 0 | 1 | D | 0 | ROZPOCET | [6 empty] | 0
8 | K | 3.5.60 | D+M Přívodní čistý nástavec s vířivou vyústí 472; boční připojení d=200 mm, s regulační klapkou;, V=200-250, m3/h; výška nástavce max.380 mm; pro osazení filtrační vložky 457x457x78 mm; | ks | 10 |  | 0 | Indiv |  |  | základní |  | 0 | 0 | 0 | 0 | 0 | 4 | K | 1 | ROZPOCET | 0 | 0 | 0 | 0 | 0 | 1 | 0 | 4 | 16
| P |  | Poznámka k položce: Nástavec osazen sondou pro měření tlakové ztráty (zanesení filtrační vložky); těleso nástavce musí být opatřeno komaxitovým nátěrem v odstínu RAL a musí být vzduchotěsné; odolnost vůči běžným čistícím a desinfekčním prostředkům; Ovládání klapky zevnitř nástavce po sejmutí čelní desky; tlaková ztráta vyústi do 20 Pa; provedení nástavce musí umožňovat osazení do minerálního podhledu o rastru 600x600 mm. Místnost č. Výkres D.1.4f-104 | [15 empty] | P | 1
9 | K | 3.5.61 | D+M Přívodní čistý nástavec s vířivou vyústí 472; boční připojení d=200 mm, s regulační klapkou;, V=400-435, m3/h; výška nástavce max.450 mm; pro osazení filtrační vložky 457x457x149 mm; | ks | 1 |  | 0 | Indiv |  |  | základní |  | 0 | 0 | 0 | 0 | 0 | 4 | K | 1 | ROZPOCET | 0 | 0 | 0 | 0 | 0 | 1 | 0 | 4 | 18
| P |  | Poznámka k položce: Nástavec osazen sondou pro měření tlakové ztráty (zanesení filtrační vložky); těleso nástavce musí být opatřeno komaxitovým nátěrem v odstínu RAL a musí být vzduchotěsné; odolnost vůči běžným čistícím a desinfekčním prostředkům; Ovládání klapky zevnitř nástavce po sejmutí čelní desky; tlaková ztráta vyústi do 20 Pa; provedení nástavce musí umožňovat osazení do minerálního podhledu o rastru 600x600 mm. Místnost č. Výkres D.1.4f-104 | [15 empty] | P | 1
10 | K | 3.5.62 | D+M Filtrační vložka tř.H13 pro osazení do přívodního čistého nástavce, vzd.průtok 200 m3/h při,, počáteční tlakové ztrátě do 90 Pa, rozměr filtru 457x457x78 mm, materiál rámu filtrační vložky - MDF | ks | 10 |  | 0 | Indiv |  |  | základní |  | 0 | 0 | 0 | 0 | 0 | 4 | K | 1 | ROZPOCET | 0 | 0 | 0 | 0 | 0 | 1 | 0 | 4 | 20
| P |  | Poznámka k položce: Místnost č. Výkres D.1.4f-104 | [15 empty] | P | 1
11 | K | 3.5.63 | D+M Filtrační vložka tř.H13 pro osazení do přívodního čistého nástavce, vzd.průtok 300 m3/h při,, počáteční tlakové ztrátě do 100 Pa, rozměr filtru 457x457x149 mm, materiál rámu filtrační vložky - | ks | 1 |  | 0 | Indiv |  |  | základní |  | 0 | 0 | 0 | 0 | 0 | 4 | K | 1 | ROZPOCET | 0 | 0 | 0 | 0 | 0 | 1 | 0 | 4 | 22
| P |  | Poznámka k položce: MDF Místnost č. Výkres D.1.4f-104 | [15 empty] | P | 1
12 | K | 3.5.64 | D+M Anemostat odvodní s vířivou vyústí o rozměru 500x500 mm; boční připojení d=200 mm, V=250-300, m3/h; výška nástavce max.280 mm; čelní deska opatřena práškovým nátěrem RAL 9010 (jiný odstín nutno | ks | 3 |  | 0 | Indiv |  |  | základní |  | 0 | 0 | 0 | 0 | 0 | 4 | K | 1 | ROZPOCET | 0 | 0 | 0 | 0 | 0 | 1 | 0 | 4 | 24
| P |  | Poznámka k položce: zohlednit při objednávce); max.tlaková ztráta 25 Pa; při návrhu čelní desky nutno zohlednit tlakovou ztrátu, vlastní hluk a požadovaný průtok vzduchu Místnost č. Výkres D.1.4f-104 | [15 empty] | P | 1
13 | K | 3.5.65 | D+M Anemostat odvodní s vířivou vyústí o rozměru 600x600 mm; boční připojení d=250 mm, V=460-530, m3/h; výška nástavce max.330 mm; čelní deska opatřena práškovým nátěrem RAL 9010 (jiný odstín nutno | ks | 1 |  | 0 | Indiv |  |  | základní |  | 0 | 0 | 0 | 0 | 0 | 4 | K | 1 | ROZPOCET | 0 | 0 | 0 | 0 | 0 | 1 | 0 | 4 | 26
| P |  | Poznámka k položce: zohlednit při objednávce); max.tlaková ztráta 25 Pa; při návrhu čelní desky nutno zohlednit tlakovou ztrátu, vlastní hluk a požadovaný průtok vzduchu Místnost č. Výkres D.1.4f-104 | [15 empty] | P | 1
14 | K | 3.5.66 | D+M Talířový ventil odtahový O100 mm vč.montážního rámečku, s možností fixace polohy pomocí, kontramatice | ks | 4 |  | 0 | Indiv |  |  | základní |  | 0 | 0 | 0 | 0 | 0 | 4 | K | 1 | ROZPOCET | 0 | 0 | 0 | 0 | 0 | 1 | 0 | 4 | 28
| P |  | Poznámka k položce: Výkres D.1.4f-104 | [15 empty] | P | 1
15 | K | 3.5.67 | D+M Talířový ventil odtahový O160 mm vč.montážního rámečku, s možností fixace polohy pomocí, kontramatice | ks | 1 |  | 0 | Indiv |  |  | základní |  | 0 | 0 | 0 | 0 | 0 | 4 | K | 1 | ROZPOCET | 0 | 0 | 0 | 0 | 0 | 1 | 0 | 4 | 30
| P |  | Poznámka k položce: Výkres D.1.4f-104 | [15 empty] | P | 1
16 | K | 3.5.58 | D+M Talířový ventil odtahový O200 mm vč.montážního rámečku, s možností fixace polohy pomocí, kontramatice | ks | 2 |  | 0 | Indiv |  |  | základní |  | 0 | 0 | 0 | 0 | 0 | 4 | K | 1 | ROZPOCET | 0 | 0 | 0 | 0 | 0 | 1 | 0 | 4 | 32
| P |  | Poznámka k položce: Výkres D.1.4f-104 | [15 empty] | P | 1
17 | K | 3.5.69 | D+M Ruční regulační klapka s aretací polohy d=200 mm | ks | 14 |  | 0 | Indiv |  |  | základní |  | 0 | 0 | 0 | 0 | 0 | 4 | K | 1 | ROZPOCET | 0 | 0 | 0 | 0 | 0 | 1 | 0 | 4 | 34
| P |  | Poznámka k položce: Výkres D.1.4f-104 | [15 empty] | P | 1
18 | K | 3.5.70 | D+M Ruční regulační klapka s aretací polohy d=250 mm | ks | 1 |  | 0 | Indiv |  |  | základní |  | 0 | 0 | 0 | 0 | 0 | 4 | K | 1 | ROZPOCET | 0 | 0 | 0 | 0 | 0 | 1 | 0 | 4 | 36
| P |  | Poznámka k položce: Výkres D.1.4f-104 | [15 empty] | P | 1
19 | K | 3.5.71 | D+M Ohebná hadice hliníková jednovrstvá, d=100mm | bm | 12 |  | 0 | Indiv |  |  | základní |  | 0 | 0 | 0 | 0 | 0 | 4 | K | 1 | ROZPOCET | 0 | 0 | 0 | 0 | 0 | 1 | 0 | 4 | 38
| P |  | Poznámka k položce: Výkres D.1.4f-104 | [15 empty] | P | 1
20 | K | 3.5.72 | D+M Ohebná hadice hliníková jednovrstvá, d=160 mm | bm | 3 |  | 0 | Indiv |  |  | základní |  | 0 | 0 | 0 | 0 | 0 | 4 | K | 1 | ROZPOCET | 0 | 0 | 0 | 0 | 0 | 1 | 0 | 4 | 40
| P |  | Poznámka k položce: Výkres D.1.4f-104 | [15 empty] | P | 1
21 | K | 3.5.73 | D+M Ohebná hadice hliníková jednovrstvá, d=200 mm | bm | 32 |  | 0 | Indiv |  |  | základní |  | 0 | 0 | 0 | 0 | 0 | 4 | K | 1 | ROZPOCET | 0 | 0 | 0 | 0 | 0 | 1 | 0 | 4 | 42
| P |  | Poznámka k položce: Výkres D.1.4f-104 | [15 empty] | P | 1
22 | K | 3.5.74 | D+M Ohebná hadice hliníková jednovrstvá, d=250 mm | bm | 3 |  | 0 | Indiv |  |  | základní |  | 0 | 0 | 0 | 0 | 0 | 4 | K | 1 | ROZPOCET | 0 | 0 | 0 | 0 | 0 | 1 | 0 | 4 | 44
| P |  | Poznámka k položce: Výkres D.1.4f-104 | [15 empty] | P | 1
23 | K | 3.5.75 | D+M Potrubí čtyřhranné-rovné trouby z pozinkovaného plechu skupiny I ve třídě těsnosti C;včetně, těsnícího; spojovacího a závěsového materiálu. | m2 | 72 |  | 0 | Indiv |  |  | základní |  | 0 | 0 | 0 | 0 | 0 | 4 | K | 1 | ROZPOCET | 0 | 0 | 0 | 0 | 0 | 1 | 0 | 4 | 46
24 | K | 3.5.76 | D+M Potrubí čtyřhranné-tvarovky trouby z pozinkovaného plechu skupiny I ve třídě těsnosti C;včetně, těsnícího; spojovacího a závěsového materiálu. | m2 | 48 |  | 0 | Indiv |  |  | základní |  | 0 | 0 | 0 | 0 | 0 | 4 | K | 1 | ROZPOCET | 0 | 0 | 0 | 0 | 0 | 1 | 0 | 4 | 48
25 | K | 3.5.77 | D+M Potrubí kruhové-rovné trouby z pozinkovaného plechu skupiny I ve třídě těsnosti C;včetně, těsnícího; spojovacího a závěsového materiálu. | m2 | 4 |  | 0 | Indiv |  |  | základní |  | 0 | 0 | 0 | 0 | 0 | 4 | K | 1 | ROZPOCET | 0 | 0 | 0 | 0 | 0 | 1 | 0 | 4 | 50
26 | K | 3.5.78 | D+M Potrubí kruhové-tvarovky trouby z pozinkovaného plechu skupiny I ve třídě těsnosti C;včetně, těsnícího; spojovacího a závěsového materiálu. | m2 | 2 |  | 0 | Indiv |  |  | základní |  | 0 | 0 | 0 | 0 | 0 | 4 | K | 1 | ROZPOCET | 0 | 0 | 0 | 0 | 0 | 1 | 0 | 4 | 52
| D | 03 | 4.12 JIP neurologie 1.NP |  |  |  | 0 | [5 empty] | 0 |  | 0 |  | 0 | 1 | D | 0 | ROZPOCET | [6 empty] | 0
27 | K | 4.12.80 | D+M Přívodní čistý nástavec s vířivou vyústí 320; boční připojení d=160 mm, s regulační klapkou;, V=100 m3/h; výška nástavce max.380 mm; pro osazení filtrační vložky 305x305x78 mm; | ks | 3 |  | 0 | Indiv |  |  | základní |  | 0 | 0 | 0 | 0 | 0 | 4 | K | 1 | ROZPOCET | 0 | 0 | 0 | 0 | 0 | 1 | 0 | 4 | 54
| P |  | Poznámka k položce: Nástavec osazen sondou pro měření tlakové ztráty (zanesení filtrační vložky); těleso nástavce musí být opatřeno komaxitovým nátěrem v odstínu RAL a musí být vzduchotěsné; odolnost vůči běžným čistícím a desinfekčním prostředkům; Ovládání klapky zevnitř nástavce po sejmutí čelní desky; tlaková ztráta vyústi do 20 Pa; provedení nástavce musí umožňovat osazení do minerálního podhledu o rastru 600x600 mm. Místnost č. Výkres D.1.4f-105 | [15 empty] | P | 1
28 | K | 4.12.81 | D+M Přívodní čistý nástavec s vířivou vyústí 320; boční připojení d=160 mm, s regulační klapkou;, V=150-180 m3/h; výška nástavce max.380 mm; pro osazení filtrační vložky 305x305x149 mm; | ks | 1 |  | 0 | Indiv |  |  | základní |  | 0 | 0 | 0 | 0 | 0 | 4 | K | 1 | ROZPOCET | 0 | 0 | 0 | 0 | 0 | 1 | 0 | 4 | 56
| P |  | Poznámka k položce: Nástavec osazen sondou pro měření tlakové ztráty (zanesení filtrační vložky); těleso nástavce musí být opatřeno komaxitovým nátěrem v odstínu RAL a musí být vzduchotěsné; odolnost vůči běžným čistícím a desinfekčním prostředkům; Ovládání klapky zevnitř nástavce po sejmutí čelní desky; tlaková ztráta vyústi do 20 Pa; provedení nástavce musí umožňovat osazení do minerálního podhledu o rastru 600x600 mm. Místnost č. Výkres D.1.4f-105 | [15 empty] | P | 1
29 | K | 4.12.82 | D+M Přívodní čistý nástavec s vířivou vyústí 472; boční připojení d=200 mm, s regulační klapkou;, V=250 m3/h; výška nástavce max.380 mm; pro osazení filtrační vložky 457x457x78 mm; | ks | 1 |  | 0 | Indiv |  |  | základní |  | 0 | 0 | 0 | 0 | 0 | 4 | K | 1 | ROZPOCET | 0 | 0 | 0 | 0 | 0 | 1 | 0 | 4 | 58
| P |  | Poznámka k položce: Nástavec osazen sondou pro měření tlakové ztráty (zanesení filtrační vložky); těleso nástavce musí být opatřeno komaxitovým nátěrem v odstínu RAL a musí být vzduchotěsné; odolnost vůči běžným čistícím a desinfekčním prostředkům; Ovládání klapky zevnitř nástavce po sejmutí čelní desky; tlaková ztráta vyústi do 20 Pa; provedení nástavce musí umožňovat osazení do těsného minerálního podhledu o rastru 600x600 mm. Místnost č. Výkres D.1.4f-105 | [15 empty] | P | 1
30 | K | 4.12.83 | D+M Přívodní čistý nástavec s vířivou vyústí 472; boční připojení d=200 mm, s regulační klapkou;, V=300-400 m3/h; výška nástavce max.380 mm; pro osazení filtrační vložky 457x457x149 mm; | ks | 7 |  | 0 | Indiv |  |  | základní |  | 0 | 0 | 0 | 0 | 0 | 4 | K | 1 | ROZPOCET | 0 | 0 | 0 | 0 | 0 | 1 | 0 | 4 | 60
| P |  | Poznámka k položce: Nástavec osazen sondou pro měření tlakové ztráty (zanesení filtrační vložky); těleso nástavce musí být opatřeno komaxitovým nátěrem v odstínu RAL a musí být vzduchotěsné; odolnost vůči běžným čistícím a desinfekčním prostředkům; Ovládání klapky zevnitř nástavce po sejmutí čelní desky; tlaková ztráta vyústi do 20 Pa; provedení nástavce musí umožňovat osazení do těsného minerálního podhledu o rastru 600x600 mm. Místnost č. Výkres D.1.4f-105 | [15 empty] | P | 1
31 | K | 4.12.84 | D+M Filtrační vložka tř.H13 pro osazení do přívodního čistého nástavce, vzd.průtok 60 m3/h při,, počáteční tlakové ztrátě do 100 Pa, rozměr filtru 305x305x78 mm, materiál rámu filtrační vložky - | ks | 1 |  | 0 | Indiv |  |  | základní |  | 0 | 0 | 0 | 0 | 0 | 4 | K | 1 | ROZPOCET | 0 | 0 | 0 | 0 | 0 | 1 | 0 | 4 | 62
| P |  | Poznámka k položce: MDF Místnost č. Výkres D.1.4f-105 | [15 empty] | P | 1
32 | K | 4.12.85 | D+M Filtrační vložka tř.H13 pro osazení do přívodního čistého nástavce, vzd.průtok 110 m3/h při,, počáteční tlakové ztrátě do 100 Pa, rozměr filtru 305x305x78 mm, materiál rámu filtrační vložky - | ks | 2 |  | 0 | Indiv |  |  | základní |  | 0 | 0 | 0 | 0 | 0 | 4 | K | 1 | ROZPOCET | 0 | 0 | 0 | 0 | 0 | 1 | 0 | 4 | 64
| P |  | Poznámka k položce: MDF Místnost č. B101 Výkres D.1.4f-105 | [15 empty] | P | 1
33 | K | 4.12.86 | D+M Filtrační vložka tř.H13 pro osazení do přívodního čistého nástavce, vzd.průtok 180 m3/h při,, počáteční tlakové ztrátě do 100 Pa, rozměr filtru 305x305x149 mm, materiál rámu filtrační vložky - | ks | 1 |  | 0 | Indiv |  |  | základní |  | 0 | 0 | 0 | 0 | 0 | 4 | K | 1 | ROZPOCET | 0 | 0 | 0 | 0 | 0 | 1 | 0 | 4 | 66
| P |  | Poznámka k položce: MDF Místnost č. Výkres D.1.4f-105 | [15 empty] | P | 1
34 | K | 4.12.87 | D+M Filtrační vložka tř.H13 pro osazení do přívodního čistého nástavce, vzd.průtok 250 m3/h při,, počáteční tlakové ztrátě do 100 Pa, rozměr filtru 457x457x78 mm, materiál rámu filtrační vložky - | ks | 1 |  | 0 | Indiv |  |  | základní |  | 0 | 0 | 0 | 0 | 0 | 4 | K | 1 | ROZPOCET | 0 | 0 | 0 | 0 | 0 | 1 | 0 | 4 | 68
| P |  | Poznámka k položce: MDF Místnost č. Výkres D.1.4f-105 | [15 empty] | P | 1
35 | K | 4.12.88 | D+M Filtrační vložka tř.H13 pro osazení do přívodního čistého nástavce, vzd.průtok 330 m3/h při,, počáteční tlakové ztrátě do 100 Pa, rozměr filtru 457x457x149 mm, materiál rámu filtrační vložky - | ks | 3 |  | 0 | Indiv |  |  | základní |  | 0 | 0 | 0 | 0 | 0 | 4 | K | 1 | ROZPOCET | 0 | 0 | 0 | 0 | 0 | 1 | 0 | 4 | 70
| P |  | Poznámka k položce: MDF Místnost č. Výkres D.1.4f-105 | [15 empty] | P | 1
36 | K | 4.12.89 | D+M Filtrační vložka tř.H13 pro osazení do přívodního čistého nástavce, vzd.průtok 400 m3/h při,, počáteční tlakové ztrátě do 100 Pa, rozměr filtru 457x457x149 mm, materiál rámu filtrační vložky - | ks | 4 |  | 0 | Indiv |  |  | základní |  | 0 | 0 | 0 | 0 | 0 | 4 | K | 1 | ROZPOCET | 0 | 0 | 0 | 0 | 0 | 1 | 0 | 4 | 72
| P |  | Poznámka k položce: MDF Místnost č. Výkres D.1.4f-105 | [15 empty] | P | 1
37 | K | 4.12.90 | D+M Anemostat odvodní s vířivou vyústí o rozměru 300x300 mm; boční připojení d=160 mm, V=60-160, m3/h; výška nástavce max.240 mm; čelní deska opatřena práškovým nátěrem RAL 9010 (jiný odstín nutno | ks | 4 |  | 0 | Indiv |  |  | základní |  | 0 | 0 | 0 | 0 | 0 | 4 | K | 1 | ROZPOCET | 0 | 0 | 0 | 0 | 0 | 1 | 0 | 4 | 74
| P |  | Poznámka k položce: zohlednit při objednávce); max.tlaková ztráta 25 Pa; při návrhu čelní desky nutno zohlednit tlakovou ztrátu, vlastní hluk a požadovaný průtok vzduchu Místnost č. Výkres D.1.4f-105 | [15 empty] | P | 1
38 | K | 4.12.91 | D+M Anemostat odvodní s vířivou vyústí o rozměru 500x500 mm; boční připojení d=200 mm, V=70-300, m3/h; výška nástavce max.280 mm; čelní deska opatřena práškovým nátěrem RAL 9010 (jiný odstín nutno | ks | 1 |  | 0 | Indiv |  |  | základní |  | 0 | 0 | 0 | 0 | 0 | 4 | K | 1 | ROZPOCET | 0 | 0 | 0 | 0 | 0 | 1 | 0 | 4 | 76
| P |  | Poznámka k položce: zohlednit při objednávce); max.tlaková ztráta 25 Pa; při návrhu čelní desky nutno zohlednit tlakovou ztrátu, vlastní hluk a požadovaný průtok vzduchu Místnost č. Výkres D.1.4f-105 | [15 empty] | P | 1
39 | K | 4.12.92 | D+M Anemostat odvodní s vířivou vyústí o rozměru 600x600 mm; boční připojení d=250 mm, V=300-450, m3/h; výška nástavce max.330 mm; čelní deska opatřena práškovým nátěrem RAL 9010 (jiný odstín nutno | ks | 6 |  | 0 | Indiv |  |  | základní |  | 0 | 0 | 0 | 0 | 0 | 4 | K | 1 | ROZPOCET | 0 | 0 | 0 | 0 | 0 | 1 | 0 | 4 | 78
| P |  | Poznámka k položce: zohlednit při objednávce); max.tlaková ztráta 25 Pa; při návrhu čelní desky nutno zohlednit tlakovou ztrátu, vlastní hluk a požadovaný průtok vzduchu Místnost č. Výkres D.1.4f-105 | [15 empty] | P | 1
40 | K | 4.12.93 | D+M Talířový ventil odtahový O100 mm vč.montážního rámečku, s možností fixace polohy pomocí, kontramatice | ks | 1 |  | 0 | Indiv |  |  | základní |  | 0 | 0 | 0 | 0 | 0 | 4 | K | 1 | ROZPOCET | 0 | 0 | 0 | 0 | 0 | 1 | 0 | 4 | 80
| P |  | Poznámka k položce: Výkres D.1.4f-105 | [15 empty] | P | 1
41 | K | 4.12.94 | D+M Talířový ventil odtahový O200 mm vč.montážního rámečku, s možností fixace polohy pomocí, kontramatice | ks | 1 |  | 0 | Indiv |  |  | základní |  | 0 | 0 | 0 | 0 | 0 | 4 | K | 1 | ROZPOCET | 0 | 0 | 0 | 0 | 0 | 1 | 0 | 4 | 82
| P |  | Poznámka k položce: Výkres D.1.4f-105 | [15 empty] | P | 1
42 | K | 4.12.95 | D+M Ruční regulační klapka čtyřhranná s aretací polohy do obvodu 1050 mm | ks | 3 |  | 0 | Indiv |  |  | základní |  | 0 | 0 | 0 | 0 | 0 | 4 | K | 1 | ROZPOCET | 0 | 0 | 0 | 0 | 0 | 1 | 0 | 4 | 84
| P |  | Poznámka k položce: Výkres D.1.4f-105 | [15 empty] | P | 1
43 | K | 4.12.96 | D+M Ruční regulační klapka čtyřhranná s aretací polohy do obvodu 2000 mm | ks | 2 |  | 0 | Indiv |  |  | základní |  | 0 | 0 | 0 | 0 | 0 | 4 | K | 1 | ROZPOCET | 0 | 0 | 0 | 0 | 0 | 1 | 0 | 4 | 86
| P |  | Poznámka k položce: Výkres D.1.4f-105 | [15 empty] | P | 1
44 | K | 4.12.97 | D+M Ruční regulační klapka s aretací polohy d=160 mm | ks | 8 |  | 0 | Indiv |  |  | základní |  | 0 | 0 | 0 | 0 | 0 | 4 | K | 1 | ROZPOCET | 0 | 0 | 0 | 0 | 0 | 1 | 0 | 4 | 88
| P |  | Poznámka k položce: Výkres D.1.4f-105 | [15 empty] | P | 1
45 | K | 4.12.98 | D+M Ruční regulační klapka s aretací polohy d=200 mm | ks | 9 |  | 0 | Indiv |  |  | základní |  | 0 | 0 | 0 | 0 | 0 | 4 | K | 1 | ROZPOCET | 0 | 0 | 0 | 0 | 0 | 1 | 0 | 4 | 90
| P |  | Poznámka k položce: Výkres D.1.4f-105 | [15 empty] | P | 1
46 | K | 4.12.99 | D+M Ruční regulační klapka s aretací polohy d=250 mm | ks | 6 |  | 0 | Indiv |  |  | základní |  | 0 | 0 | 0 | 0 | 0 | 4 | K | 1 | ROZPOCET | 0 | 0 | 0 | 0 | 0 | 1 | 0 | 4 | 92
| P |  | Poznámka k položce: Výkres D.1.4f-105 | [15 empty] | P | 1
47 | K | 4.12.100 | D+M Ohebná hadice hliníková jednovrstvá, d=100 mm | bm | 3 |  | 0 | Indiv |  |  | základní |  | 0 | 0 | 0 | 0 | 0 | 4 | K | 1 | ROZPOCET | 0 | 0 | 0 | 0 | 0 | 1 | 0 | 4 | 94
| P |  | Poznámka k položce: Výkres D.1.4f-105 | [15 empty] | P | 1
48 | K | 4.12.101 | D+M Ohebná hadice hliníková jednovrstvá, d=160 mm | bm | 21 |  | 0 | Indiv |  |  | základní |  | 0 | 0 | 0 | 0 | 0 | 4 | K | 1 | ROZPOCET | 0 | 0 | 0 | 0 | 0 | 1 | 0 | 4 | 96
| P |  | Poznámka k položce: Výkres D.1.4f-105 | [15 empty] | P | 1
49 | K | 4.12.102 | D+M Ohebná hadice hliníková jednovrstvá, d=200 mm | bm | 21 |  | 0 | Indiv |  |  | základní |  | 0 | 0 | 0 | 0 | 0 | 4 | K | 1 | ROZPOCET | 0 | 0 | 0 | 0 | 0 | 1 | 0 | 4 | 98
| P |  | Poznámka k položce: Výkres D.1.4f-105 | [15 empty] | P | 1
50 | K | 4.12.103 | D+M Ohebná hadice hliníková jednovrstvá, d=250 mm | bm | 18 |  | 0 | Indiv |  |  | základní |  | 0 | 0 | 0 | 0 | 0 | 4 | K | 1 | ROZPOCET | 0 | 0 | 0 | 0 | 0 | 1 | 0 | 4 | 100
| P |  | Poznámka k položce: Výkres D.1.4f-105 | [15 empty] | P | 1
51 | K | 4.12.104 | D+M Potrubí čtyřhranné-rovné trouby z pozinkovaného plechu skupiny I ve třídě těsnosti C;včetně, těsnícího; spojovacího a závěsového materiálu. | m2 | 70 |  | 0 | Indiv |  |  | základní |  | 0 | 0 | 0 | 0 | 0 | 4 | K | 1 | ROZPOCET | 0 | 0 | 0 | 0 | 0 | 1 | 0 | 4 | 102
52 | K | 4.12.105 | D+M Potrubí čtyřhranné-tvarovky trouby z pozinkovaného plechu skupiny I ve třídě těsnosti C;včetně, těsnícího; spojovacího a závěsového materiálu. | m2 | 40 |  | 0 | Indiv |  |  | základní |  | 0 | 0 | 0 | 0 | 0 | 4 | K | 1 | ROZPOCET | 0 | 0 | 0 | 0 | 0 | 1 | 0 | 4 | 104
53 | K | 4.12.106 | D+M Potrubí kruhové-rovné trouby z pozinkovaného plechu skupiny I ve třídě těsnosti C;včetně, těsnícího; spojovacího a závěsového materiálu. | m2 | 4 |  | 0 | Indiv |  |  | základní |  | 0 | 0 | 0 | 0 | 0 | 4 | K | 1 | ROZPOCET | 0 | 0 | 0 | 0 | 0 | 1 | 0 | 4 | 106
54 | K | 4.12.107 | D+M Potrubí kruhové-tvarovky trouby z pozinkovaného plechu skupiny I ve třídě těsnosti C;včetně, těsnícího; spojovacího a závěsového materiálu. | m2 | 2 |  | 0 | Indiv |  |  | základní |  | 0 | 0 | 0 | 0 | 0 | 4 | K | 1 | ROZPOCET | 0 | 0 | 0 | 0 | 0 | 1 | 0 | 4 | 108
| D | 04 | Technické izolace |  |  |  | 0 | [5 empty] | 0 |  | 0 |  | 0 | 1 | D | 0 | ROZPOCET | [6 empty] | 0
55 | K | 100.1 | D+M Tepelná izolace z minerální vlny - tloušťka 40mm | m2 | 25 |  | 0 | Indiv |  |  | základní |  | 0 | 0 | 0 | 0 | 0 | 4 | K | 1 | ROZPOCET | 0 | 0 | 0 | 0 | 0 | 1 | 0 | 4 | 110
| P |  | Poznámka k položce: s hliníkovým polepem; připevněná na samolepicí trny; izolaci řešit jako parotěsnou; spoje izolace přelepit Al páskou; minimální objemová hmotnost 65kg/m3; Rozsah izolace: přívodní a odvodní potrubí ve vnitřním provedení vedené ve strojovnách VZT, dále přívodní potrubí vedené mimo strojovny (šachty, hlavní přívodní potrubí) | [15 empty] | P | 1
56 | K | 100.2 | D+M Atestovaný systém protipožární izolace z kamenné vlny čtyřhranného/kruhového vzduchotechnického, potrubíTyp protipožární izolace B dle ČSN EN 1366-1+A1Požární odolnost izolace EI 45 SSystém | m2 | 5 |  | 0 | Indiv |  |  | základní |  | 0 | 0 | 0 | 0 | 0 | 4 | K | 1 | ROZPOCET | 0 | 0 | 0 | 0 | 0 | 1 | 0 | 4 | 112
| P |  | Poznámka k položce: včetně doplňkového a montážního materiálu Rozsah izolace: --- | [15 empty] | P | 1
| D | 06 | Montáž VZT v čistých prostorech |  |  |  | 0 | [5 empty] | 0 |  | 0 |  | 0 | 1 | D | 0 | ROZPOCET | [6 empty] | 0
57 | K | 100.4 | Úprava vnitřního povrchu potrubí před montáží (mytí saponátem, vytření dosucha); materiál pro, zaslepení potrubí při montáži (PVC fólie, vázací drát, páska); čištění čistých prostor při montáži | ks | 1 |  | 0 | Indiv |  |  | základní |  | 0 | 0 | 0 | 0 | 0 | 4 | K | 1 | ROZPOCET | 0 | 0 | 0 | 0 | 0 | 1 | 0 | 4 | 114
| P |  | Poznámka k položce: VZT | [15 empty] | P | 1
| D | 07 | Stavební výpomoc |  |  |  | 0 | [5 empty] | 0 |  | 0 |  | 0 | 1 | D | 0 | ROZPOCET | [6 empty] | 0
58 | K | 100.5 | Drobné stavební práce v rámci montáže VZT | ks | 1 |  | 0 | Indiv |  |  | základní |  | 0 | 0 | 0 | 0 | 0 | 4 | K | 1 | ROZPOCET | 0 | 0 | 0 | 0 | 0 | 1 | 0 | 4 | 116
| D | 08 | Zaregulování, revize, kvalifikační měření, ostatní |  |  |  | 0 | [5 empty] | 0 |  | 0 |  | 0 | 1 | D | 0 | ROZPOCET | [6 empty] | 0
59 | K | 100.6 | Komplexní zkoušky ve spolupráci s navazujícími profesemi | hod | 8 |  | 0 | Indiv |  |  | základní |  | 0 | 0 | 0 | 0 | 0 | 4 | K | 1 | ROZPOCET | 0 | 0 | 0 | 0 | 0 | 1 | 0 | 4 | 118
60 | K | 100.7 | Uvedení do provozu, start up | hod | 6 |  | 0 | Indiv |  |  | základní |  | 0 | 0 | 0 | 0 | 0 | 4 | K | 1 | ROZPOCET | 0 | 0 | 0 | 0 | 0 | 1 | 0 | 4 | 120
61 | K | 100.8 | Zaregulování systému VZT | hod | 10 |  | 0 | Indiv |  |  | základní |  | 0 | 0 | 0 | 0 | 0 | 4 | K | 1 | ROZPOCET | 0 | 0 | 0 | 0 | 0 | 1 | 0 | 4 | 122
62 | K | 100.9 | Zaškolení obsluhy | hod | 2.5 |  | 0 | Indiv |  |  | základní |  | 0 | 0 | 0 | 0 | 0 | 4 | K | 1 | ROZPOCET | 0 | 0 | 0 | 0 | 0 | 1 | 0 | 4 | 124
63 | K | 100.10 | Kvalifikační měření; Zpravidla se jedná o test defektoskopie a těsnosti instalovaných HEPA filtrů,, tlakové poměry mezi místnostmi, množství vzduchu za HEPA filtry, | hod | 15 |  | 0 | Indiv |  |  | základní |  | 0 | 0 | 0 | 0 | 0 | 4 | K | 1 | ROZPOCET | 0 | 0 | 0 | 0 | 0 | 1 | 0 | 4 | 126
| P |  | Poznámka k položce: počet výměn vzduchu v místnostech, teplota a relativní vlhkost, koncentrace částic v prostoru, vypracování zprávy. | [15 empty] | P | 1
64 | K | 100.11 | Zajištění požárního dohledu dle vyhlášky 87/2000 Sb. při svařování, broušení, řezání kovů a tepelném, dělení kovů | hod | 3 |  | 0 | Indiv |  |  | základní |  | 0 | 0 | 0 | 0 | 0 | 4 | K | 1 | ROZPOCET | 0 | 0 | 0 | 0 | 0 | 1 | 0 | 4 | 128
65 | K | 100.12 | Přehledové schéma; přehledové schéma jednotlivých systémů vbarevném provedení ve formátu A2, v„zalaminátovaném“ provedení | ks | 1 |  | 0 | Indiv |  |  | základní |  | 0 | 0 | 0 | 0 | 0 | 4 | K | 1 | ROZPOCET | 0 | 0 | 0 | 0 | 0 | 1 | 0 | 4 | 130
66 | K | 100.13 | Značení VZT potrubí; směr proudění vzduchu, výfuk, sání dle vyhl. 23/2008 Sb., schéma VZT lamino | ks | 1 |  | 0 | Indiv |  |  | základní |  | 0 | 0 | 0 | 0 | 0 | 4 | K | 1 | ROZPOCET | 0 | 0 | 0 | 0 | 0 | 1 | 0 | 4 | 132
67 | K | 100.14 | Dodavatelská dokumentace staveb, dodací listy jednotlivých komponentů, prohlášení o shodě, návody na, obsluhu, provozní řády, revize; | ks | 1 |  | 0 | Indiv |  |  | základní |  | 0 | 0 | 0 | 0 | 0 | 4 | K | 1 | ROZPOCET | 0 | 0 | 0 | 0 | 0 | 1 | 0 | 4 | 134
| P |  | Poznámka k položce: certifikáty, technická dokumentace zařízení, záruční listy, protokol o zaškolení obsluhy, protokol o zkouškách, apod. | [15 empty] | P | 1
68 | K | 100.15 | Projektová dokumentace pro realizaci stavby | hod | 37.5 |  | 0 | Indiv |  |  | základní |  | 0 | 0 | 0 | 0 | 0 | 4 | K | 1 | ROZPOCET | 0 | 0 | 0 | 0 | 0 | 1 | 0 | 4 | 136
69 | K | 100.16 | Projektová dokumentace skutečného provedenív elektronické podobě bude provedena ve 3D modelu BIM, (ifc, doc, xls, dwg, pdf); v tištěné podobě | hod | 7.5 |  | 0 | Indiv |  |  | základní |  | 0 | 0 | 0 | 0 | 0 | 4 | K | 1 | ROZPOCET | 0 | 0 | 0 | 0 | 0 | 1 | 0 | 4 | 138
| D | 09 | Lešení |  |  |  | 0 | [5 empty] | 0 |  | 0 |  | 0 | 1 | D | 0 | ROZPOCET | [6 empty] | 0
70 | K | 100.17 | Lešení pojízdné pomocné; výška podlahy do 1,9m | m2 | 201 |  | 0 | Indiv |  |  | základní |  | 0 | 0 | 0 | 0 | 0 | 4 | K | 1 | ROZPOCET | 0 | 0 | 0 | 0 | 0 | 1 | 0 | 4 | 140
71 | K | 100.18 | Lešení pojízdné pomocné; výška podlahy do 2,5m | m2 | 101 |  | 0 | Indiv |  |  | základní |  | 0 | 0 | 0 | 0 | 0 | 4 | K | 1 | ROZPOCET | 0 | 0 | 0 | 0 | 0 | 1 | 0 | 4 | 142
| D | 10 | Doprava, vedlejší náklady, přesuny hmot |  |  |  | 0 | [5 empty] | 0 |  | 0 |  | 0 | 1 | D | 0 | ROZPOCET | [6 empty] | 0
72 | K | 100.19 | Doprava | ks | 1 |  | 0 | Indiv |  |  | základní |  | 0 | 0 | 0 | 0 | 0 | 4 | K | 1 | ROZPOCET | 0 | 0 | 0 | 0 | 0 | 1 | 0 | 4 | 144
73 | K | 100.20 | Vedlejší náklady | ks | 1 |  | 0 | Indiv |  |  | základní |  | 0 | 0 | 0 | 0 | 0 | 4 | K | 1 | ROZPOCET | 0 | 0 | 0 | 0 | 0 | 1 | 0 | 4 | 146
74 | K | 100.21 | Přesuny hmot - příprava staveniště | ks | 1 |  | 0 | Indiv |  |  | základní |  | 0 | 0 | 0 | 0 | 0 | 4 | K | 1 | ROZPOCET | 0 | 0 | 0 | 0 | 0 | 1 | 0 | 4 | 148

## D.1.4g - Měření a regulace
[9 empty] | >> skryté sloupce << | [9 empty] | {20dcfe1f-8ccd-4876-a715-8762607fbccd}
2
| KRYCÍ LIST SOUPISU PRACÍ | [8 empty] | v --- níže se nacházejí doplnkové a pomocné údaje k sestavám --- v | [8 empty] | False
Stavba:
FNOL Novostavba Pavilonu B
Objekt:
E3 - ETAPA 3
Soupis:
SO02 - Spojovací koridor A-B levý
Úroveň 3:
D.1.4g - Měření a regulace
| KSO: |  |  |  |  | CC-CZ:
| Místo: |  |  |  |  | Datum: | 8. 4. 2023
| Zadavatel: |  |  |  |  | IČ:
|  | Fakultní nemocnice Olomouc |  |  |  | DIČ:
| Uchazeč: |  |  |  |  | IČ: | Vyplň údaj
|  | Vyplň údaj |  |  |  | DIČ: | Vyplň údaj
| Projektant: |  |  |  |  | IČ:
|  | LTProjekt, EP Rožnov |  |  |  | DIČ:
| Zpracovatel: |  |  |  |  | IČ:
DIČ:
Poznámka:
Ke správnému nacenění všech položek je nutno se seznámit s obsahem i všech ostatních částí PD. Veškeré změny oproti PD musí být schváleny projektantem. Pozn.: slovem "bezhalogenové" jsou zde myšleny kabely ve smyslu třídy reakce na oheň B2ca s1, d0.
| Cena bez DPH | [5 empty] | 0
|  |  | Základ daně |  |  | Sazba daně | Výše daně
| DPH | základní | 0 |  |  | 21% | 0
|  | snížená | 0 |  |  | 15% | 0
|  | zákl. přenesená | 0 |  |  | 21% | 0
|  | sníž. přenesená | 0 |  |  | 15% | 0
|  | nulová | 0 |  |  | 0% | 0
| Cena s DPH |  |  | v | CZK |  | 0
| Projektant |  |  | Zpracovatel
| Datum a podpis: |  | Razítko | Datum a podpis: |  |  | Razítko
| Objednavatel |  |  | Uchazeč
| Datum a podpis: |  | Razítko | Datum a podpis: |  |  | Razítko
REKAPITULACE ČLENĚNÍ SOUPISU PRACÍ
Stavba:
FNOL Novostavba Pavilonu B
Objekt:
E3 - ETAPA 3
Soupis:
SO02 - Spojovací koridor A-B levý
Úroveň 3:
D.1.4g - Měření a regulace
Místo: | [5 empty] | Datum: | 8. 4. 2023
Zadavatel: |  |  | Fakultní nemocnice Olomouc |  |  | Projektant: | LTProjekt, EP Rožnov
Uchazeč: |  |  | Vyplň údaj |  |  | Zpracovatel:
Kód dílu - Popis | [6 empty] | Cena celkem [CZK]
Náklady ze soupisu prací | [6 empty] | 0 | [12 empty] | -1
| Mar-01.c - Řídící systém | [5 empty] | 0
| MaR-02.c - Polní instrumentace, rozvaděče | [5 empty] | 0
| MaR-03.c - Montážní materiál | [5 empty] | 0
| MaR-04.c - Elektromontážní práce | [5 empty] | 0
| MaR-05.c - Služby | [5 empty] | 0
SOUPIS PRACÍ
Stavba:
FNOL Novostavba Pavilonu B
Objekt:
E3 - ETAPA 3
Soupis:
SO02 - Spojovací koridor A-B levý
Úroveň 3:
D.1.4g - Měření a regulace
Místo: | [5 empty] | Datum: | 8. 4. 2023
Zadavatel: |  |  | Fakultní nemocnice Olomouc |  |  | Projektant: | LTProjekt, EP Rožnov
Uchazeč: |  |  | Vyplň údaj |  |  | Zpracovatel:
PČ | Typ | Kód | Popis | MJ | Množství | J.cena [CZK] | Cena celkem [CZK] | Cenová soustava |  |  | DPH | J. Nh [h] | Nh celkem [h] | J. hmotnost [t] | Hmotnost celkem [t] | J. suť [t] | Suť Celkem [t]
Náklady soupisu celkem | [6 empty] | 0 | [5 empty] | 0 |  | 0 |  | 0 |  | D | -1 | [7 empty] | 0
| D | Mar-01.c | Řídící systém |  |  |  | 0 | [5 empty] | 0 |  | 0 |  | 0 | 1 | D | 0 | ROZPOCET | [6 empty] | 0
1 | K | MaR-RS | Kompaktní regulátor IRC s BACnet MSTP komunikací, volně programovatelný, 4 UI, 4 AO, 4x relé, 2x, triac, SYLK, napájení 230VAC, krátká verze,napájení 230VAC, BACnet MS/TP, Modbus a SYLK-Bus | ks | 27 |  | 0 | Indiv |  |  | základní |  | 0 | 0 | 0 | 0 | 0 | 4 | K | 1 | ROZPOCET | 0 | 0 | 0 | 0 | 0 | 1 | 0 | 4 | 2
| P |  | Poznámka k položce: D.1.4g.001+002 | [15 empty] | P | 1
2 | K | MaR-RS.1 | Převodník mezi protokoly, 2xEthernet port, 2xRS485, napájení 24V AC/DC,Panel-Bus, C-Bus, Modbus,, BACnet IP a MS/TP, Fox, LONWorks, KNX-IP, M-Bus, BACnet / IP, DALI, FOX a FOXS, LON KNX / IP FTT10A | ks | 1 |  | 0 | Indiv |  |  | základní |  | 0 | 0 | 0 | 0 | 0 | 4 | K | 1 | ROZPOCET | 0 | 0 | 0 | 0 | 0 | 1 | 0 | 4 | 4
| P |  | Poznámka k položce: a IP, M-Bus, Modbus všechny typy, oBIX, Open ADR, SNMP, OPC-DA D.1.4g.001+002 | [15 empty] | P | 1
3 | K | MaR-RS.2 | Paměťová karta pro převodníky protokolů, SD, 4GB | ks | 1 |  | 0 | Indiv |  |  | základní |  | 0 | 0 | 0 | 0 | 0 | 4 | K | 1 | ROZPOCET | 0 | 0 | 0 | 0 | 0 | 1 | 0 | 4 | 6
| P |  | Poznámka k položce: D.1.4g.001+002 | [15 empty] | P | 1
| D | MaR-02.c | Polní instrumentace, rozvaděče |  |  |  | 0 | [5 empty] | 0 |  | 0 |  | 0 | 1 | D | 0 | ROZPOCET | [6 empty] | 0
4 | K | MaR-SnHr | Termoelektrický pohon, 6,5 mm, 24Vdc/230Vac, M30x1,5, NC | ks | 27 |  | 0 | Indiv |  |  | základní |  | 0 | 0 | 0 | 0 | 0 | 4 | K | 1 | ROZPOCET | 0 | 0 | 0 | 0 | 0 | 1 | 0 | 4 | 8
| P |  | Poznámka k položce: D.1.4g.002 | [15 empty] | P | 1
5 | K | MaR-VeRe | Nástěnný ovladač pro IRC, komunikace, bez zobrazení aktuální teploty, možnost korekce, přepínání, režimu, měření teploty, ModBus RTU | ks | 27 |  | 0 | Indiv |  |  | základní |  | 0 | 0 | 0 | 0 | 0 | 4 | K | 1 | ROZPOCET | 0 | 0 | 0 | 0 | 0 | 1 | 0 | 4 | 10
| P |  | Poznámka k položce: D.1.4g.002 | [15 empty] | P | 1
| D | MaR-03.c | Montážní materiál |  |  |  | 0 | [5 empty] | 0 |  | 0 |  | 0 | 1 | D | 0 | ROZPOCET | [6 empty] | 0
6 | K | MaR-MoMat | Kabel slaboproudý stíněný, bezhalogenový CU, 2x1 | m | 2295 |  | 0 | Indiv |  |  | základní |  | 0 | 0 | 0 | 0 | 0 | 4 | K | 1 | ROZPOCET | 0 | 0 | 0 | 0 | 0 | 1 | 0 | 4 | 12
| P |  | Poznámka k položce: D.1.4g.002 | [15 empty] | P | 1
7 | K | MaR-MoMat.1 | Kabel slaboproudý stíněný, bezhalogenový CU, 2x2x0,8 | m | 505 |  | 0 | Indiv |  |  | základní |  | 0 | 0 | 0 | 0 | 0 | 4 | K | 1 | ROZPOCET | 0 | 0 | 0 | 0 | 0 | 1 | 0 | 4 | 14
| P |  | Poznámka k položce: D.1.4g.002 | [15 empty] | P | 1
8 | K | MaR-MoMat.2 | Kabel silnoproudý, bezhalogenový, CU, 3x1,5 | m | 540 |  | 0 | Indiv |  |  | základní |  | 0 | 0 | 0 | 0 | 0 | 4 | K | 1 | ROZPOCET | 0 | 0 | 0 | 0 | 0 | 1 | 0 | 4 | 16
| P |  | Poznámka k položce: D.1.4g.002 | [15 empty] | P | 1
9 | K | MaR-MoMat.3 | Kabel silnoproudý, bezhalogenový, CU, 5x1,5 | m | 540 |  | 0 | Indiv |  |  | základní |  | 0 | 0 | 0 | 0 | 0 | 4 | K | 1 | ROZPOCET | 0 | 0 | 0 | 0 | 0 | 1 | 0 | 4 | 18
| P |  | Poznámka k položce: D.1.4g.002 | [15 empty] | P | 1
10 | K | MaR-MoMat.4 | Krabice rozvodná plastová, elektroinstalační | ks | 27 |  | 0 | Indiv |  |  | základní |  | 0 | 0 | 0 | 0 | 0 | 4 | K | 1 | ROZPOCET | 0 | 0 | 0 | 0 | 0 | 1 | 0 | 4 | 20
| P |  | Poznámka k položce: D.1.4g.112-119 | [15 empty] | P | 1
11 | K | MaR-MoMat.5 | Svorkovnice | ks | 27 |  | 0 | Indiv |  |  | základní |  | 0 | 0 | 0 | 0 | 0 | 4 | K | 1 | ROZPOCET | 0 | 0 | 0 | 0 | 0 | 1 | 0 | 4 | 22
| P |  | Poznámka k položce: D.1.4g.112-119 | [15 empty] | P | 1
12 | K | MaR-MoMat.6 | Příchytky na strop kovové, skupinový držák kabelů, požární odolnost | ks | 160 |  | 0 | Indiv |  |  | základní |  | 0 | 0 | 0 | 0 | 0 | 4 | K | 1 | ROZPOCET | 0 | 0 | 0 | 0 | 0 | 1 | 0 | 4 | 24
| P |  | Poznámka k položce: D.1.4g.112-119 | [15 empty] | P | 1
13 | K | MaR-MoMat.7 | Popisovací štítky na kabely | ks | 324 |  | 0 | Indiv |  |  | základní |  | 0 | 0 | 0 | 0 | 0 | 4 | K | 1 | ROZPOCET | 0 | 0 | 0 | 0 | 0 | 1 | 0 | 4 | 26
| P |  | Poznámka k položce: D.1.4g.002 | [15 empty] | P | 1
| D | MaR-04.c | Elektromontážní práce |  |  |  | 0 | [5 empty] | 0 |  | 0 |  | 0 | 1 | D | 0 | ROZPOCET | [6 empty] | 0
14 | K | MaR-Montaz | Krabice rozvodná plastová, elektroinstalační | ks | 27 |  | 0 | Indiv |  |  | základní |  | 0 | 0 | 0 | 0 | 0 | 4 | K | 1 | ROZPOCET | 0 | 0 | 0 | 0 | 0 | 1 | 0 | 4 | 28
| P |  | Poznámka k položce: D.1.4g.112-119 | [15 empty] | P | 1
15 | K | MaR-Montaz.1 | Svorkovnice | ks | 27 |  | 0 | Indiv |  |  | základní |  | 0 | 0 | 0 | 0 | 0 | 4 | K | 1 | ROZPOCET | 0 | 0 | 0 | 0 | 0 | 1 | 0 | 4 | 30
| P |  | Poznámka k položce: D.1.4g.112-119 | [15 empty] | P | 1
16 | K | MaR-Montaz.2 | Příchytky na strop kovové | ks | 160 |  | 0 | Indiv |  |  | základní |  | 0 | 0 | 0 | 0 | 0 | 4 | K | 1 | ROZPOCET | 0 | 0 | 0 | 0 | 0 | 1 | 0 | 4 | 32
| P |  | Poznámka k položce: D.1.4g.112-119 | [15 empty] | P | 1
17 | K | MaR-Montaz.3 | Montáž prvků MaR | ks | 81 |  | 0 | Indiv |  |  | základní |  | 0 | 0 | 0 | 0 | 0 | 4 | K | 1 | ROZPOCET | 0 | 0 | 0 | 0 | 0 | 1 | 0 | 4 | 34
| P |  | Poznámka k položce: D.1.4.D.02 | [15 empty] | P | 1
18 | K | MaR-Montaz.4 | Kabely Cu slaboproudé bez ukončení 2 - 19x1,0 - položení | m | 2800 |  | 0 | Indiv |  |  | základní |  | 0 | 0 | 0 | 0 | 0 | 4 | K | 1 | ROZPOCET | 0 | 0 | 0 | 0 | 0 | 1 | 0 | 4 | 36
| P |  | Poznámka k položce: D.1.4.D.02 | [15 empty] | P | 1
19 | K | MaR-Montaz.5 | Kabely Cu silnoproudé do 1kV bez ukončení 2-7x10 - položení | m | 1080 |  | 0 | Indiv |  |  | základní |  | 0 | 0 | 0 | 0 | 0 | 4 | K | 1 | ROZPOCET | 0 | 0 | 0 | 0 | 0 | 1 | 0 | 4 | 38
| P |  | Poznámka k položce: D.1.4.D.02 | [15 empty] | P | 1
20 | K | MaR-Montaz.6 | Ukončení kabelů silnoproudých a sdělovacích na obou koncích | ks | 162 |  | 0 | Indiv |  |  | základní |  | 0 | 0 | 0 | 0 | 0 | 4 | K | 1 | ROZPOCET | 0 | 0 | 0 | 0 | 0 | 1 | 0 | 4 | 40
| P |  | Poznámka k položce: D.1.4.D.02 | [15 empty] | P | 1
21 | K | MaR-Montaz.7 | Zhotovení prostupu vrtaného (mimo střechy), D 50mm vč. zapravení | ks | 19 |  | 0 | Indiv |  |  | základní |  | 0 | 0 | 0 | 0 | 0 | 4 | K | 1 | ROZPOCET | 0 | 0 | 0 | 0 | 0 | 1 | 0 | 4 | 42
| P |  | Poznámka k položce: D.1.4g.112-119 | [15 empty] | P | 1
| D | MaR-05.c | Služby |  |  |  | 0 | [5 empty] | 0 |  | 0 |  | 0 | 1 | D | 0 | ROZPOCET | [6 empty] | 0
22 | K | MaR-Sluzby | Oživení a uvedení do provozu - ModBus RTU FCU | kpl | 1 |  | 0 | Indiv |  |  | základní |  | 0 | 0 | 0 | 0 | 0 | 4 | K | 1 | ROZPOCET | 0 | 0 | 0 | 0 | 0 | 1 | 0 | 4 | 44
| P |  | Poznámka k položce: D.1.4g.001+002,101-111 | [15 empty] | P | 1
23 | K | MaR-Sluzby.1 | Test 1:1 - datové body - ModBus RTU FCU | DB | 81 |  | 0 | Indiv |  |  | základní |  | 0 | 0 | 0 | 0 | 0 | 4 | K | 1 | ROZPOCET | 0 | 0 | 0 | 0 | 0 | 1 | 0 | 4 | 46
| P |  | Poznámka k položce: D.1.4g.001+002,101-111 | [15 empty] | P | 1
24 | K | MaR-Sluzby.2 | Oživení a uvedení do provozu - ModBus RTU regulátory IRC | kpl | 1 |  | 0 | Indiv |  |  | základní |  | 0 | 0 | 0 | 0 | 0 | 4 | K | 1 | ROZPOCET | 0 | 0 | 0 | 0 | 0 | 1 | 0 | 4 | 48
| P |  | Poznámka k položce: D.1.4g.001+002,101-111 | [15 empty] | P | 1
25 | K | MaR-Sluzby.3 | Test 1:1 - datové body - ModBus RTU regulátory IRC | DB | 105 |  | 0 | Indiv |  |  | základní |  | 0 | 0 | 0 | 0 | 0 | 4 | K | 1 | ROZPOCET | 0 | 0 | 0 | 0 | 0 | 1 | 0 | 4 | 50
| P |  | Poznámka k položce: D.1.4g.001+002,101-111 | [15 empty] | P | 1
26 | K | MaR-Sluzby.4 | Oživení a uvedení do provozu - ModBus RTU ovladače IRC | kpl | 1 |  | 0 | Indiv |  |  | základní |  | 0 | 0 | 0 | 0 | 0 | 4 | K | 1 | ROZPOCET | 0 | 0 | 0 | 0 | 0 | 1 | 0 | 4 | 52
| P |  | Poznámka k položce: D.1.4g.001+002,101-111 | [15 empty] | P | 1
27 | K | MaR-Sluzby.5 | Test 1:1 - datové body - ModBus RTU ovladače IRC | DB | 135 |  | 0 | Indiv |  |  | základní |  | 0 | 0 | 0 | 0 | 0 | 4 | K | 1 | ROZPOCET | 0 | 0 | 0 | 0 | 0 | 1 | 0 | 4 | 54
| P |  | Poznámka k položce: D.1.4g.001+002,101-111 | [15 empty] | P | 1
28 | K | MaR-Sluzby.6 | Test 1:1 - datové body - světla, senzory, Bacnet IP | DB | 150 |  | 0 | Indiv |  |  | základní |  | 0 | 0 | 0 | 0 | 0 | 4 | K | 1 | ROZPOCET | 0 | 0 | 0 | 0 | 0 | 1 | 0 | 4 | 56
| P |  | Poznámka k položce: D.1.4g.001+002,101-111 | [15 empty] | P | 1
29 | K | MaR-Sluzby.7 | Oživení a uvedení do provozu DALI - žaluzie, Bacnet IP | kpl | 1 |  | 0 | Indiv |  |  | základní |  | 0 | 0 | 0 | 0 | 0 | 4 | K | 1 | ROZPOCET | 0 | 0 | 0 | 0 | 0 | 1 | 0 | 4 | 58
| P |  | Poznámka k položce: D.1.4g.001+002,101-111 | [15 empty] | P | 1
30 | K | MaR-Sluzby.8 | Test 1:1 - datové body - žaluzie, Bacnet IP | DB | 15 |  | 0 | Indiv |  |  | základní |  | 0 | 0 | 0 | 0 | 0 | 4 | K | 1 | ROZPOCET | 0 | 0 | 0 | 0 | 0 | 1 | 0 | 4 | 60
| P |  | Poznámka k položce: D.1.4g.001+002,101-111 | [15 empty] | P | 1
31 | K | MaR-Sluzby.9 | Vytvoření SW - IRC (komplet) | DB | 324 |  | 0 | Indiv |  |  | základní |  | 0 | 0 | 0 | 0 | 0 | 4 | K | 1 | ROZPOCET | 0 | 0 | 0 | 0 | 0 | 1 | 0 | 4 | 62
| P |  | Poznámka k položce: D.1.4g.001+002,101-111 | [15 empty] | P | 1
32 | K | MaR-Sluzby.10 | Vytvoření SW - DALI | DB | 165 |  | 0 | Indiv |  |  | základní |  | 0 | 0 | 0 | 0 | 0 | 4 | K | 1 | ROZPOCET | 0 | 0 | 0 | 0 | 0 | 1 | 0 | 4 | 64
| P |  | Poznámka k položce: D.1.4g.001+002,101-111 | [15 empty] | P | 1
33 | K | MaR-Sluzby.11 | Nastavení a prvotní konfigurace převodníků protokolů | ks | 1 |  | 0 | Indiv |  |  | základní |  | 0 | 0 | 0 | 0 | 0 | 4 | K | 1 | ROZPOCET | 0 | 0 | 0 | 0 | 0 | 1 | 0 | 4 | 66
| P |  | Poznámka k položce: D.1.4g.001+002,101-111 | [15 empty] | P | 1
34 | K | MaR-Sluzby.12 | Nastavení a prvotní konfigurace IRC regulátorů | ks | 27 |  | 0 | Indiv |  |  | základní |  | 0 | 0 | 0 | 0 | 0 | 4 | K | 1 | ROZPOCET | 0 | 0 | 0 | 0 | 0 | 1 | 0 | 4 | 68
| P |  | Poznámka k položce: D.1.4g.001+002,101-111 | [15 empty] | P | 1
35 | K | MaR-Sluzby.13 | Řídící systém - programování dispečinku (úprava, rozšíření a doplnění), datové body fyzické i, virtuální, vč. VRV, IRC apod. | DB | 324 |  | 0 | Indiv |  |  | základní |  | 0 | 0 | 0 | 0 | 0 | 4 | K | 1 | ROZPOCET | 0 | 0 | 0 | 0 | 0 | 1 | 0 | 4 | 70
| P |  | Poznámka k položce: D.1.4g.001+002,101-111 | [15 empty] | P | 1
36 | K | MaR-Sluzby.14 | Řídící systém - programování dispečinku, systém DALI | DB | 165 |  | 0 | Indiv |  |  | základní |  | 0 | 0 | 0 | 0 | 0 | 4 | K | 1 | ROZPOCET | 0 | 0 | 0 | 0 | 0 | 1 | 0 | 4 | 72
| P |  | Poznámka k položce: D.1.4g.001+002,101-111 | [15 empty] | P | 1
37 | K | MaR-Sluzby.15 | Řídící systém - programování dispečinku, parametrizace (popis viz TZ) | DB | 489 |  | 0 | Indiv |  |  | základní |  | 0 | 0 | 0 | 0 | 0 | 4 | K | 1 | ROZPOCET | 0 | 0 | 0 | 0 | 0 | 1 | 0 | 4 | 74
| P |  | Poznámka k položce: D.1.4g.001+002,101-111 | [15 empty] | P | 1
38 | K | MaR-Sluzby.16 | Řídící systém - zhotovení uživatelských ovládacích obrazovek/rozhraní, datové body fyzické i, virtuální, vč. VRV, IRC apod. | ks | 5 |  | 0 | Indiv |  |  | základní |  | 0 | 0 | 0 | 0 | 0 | 4 | K | 1 | ROZPOCET | 0 | 0 | 0 | 0 | 0 | 1 | 0 | 4 | 76
| P |  | Poznámka k položce: D.1.4g.001+002,101-111 | [15 empty] | P | 1
39 | K | MaR-Sluzby.17 | Řídící systém - zhotovení uživatelských ovládacích obrazovek/rozhraní, systém DALI | ks | 3 |  | 0 | Indiv |  |  | základní |  | 0 | 0 | 0 | 0 | 0 | 4 | K | 1 | ROZPOCET | 0 | 0 | 0 | 0 | 0 | 1 | 0 | 4 | 78
| P |  | Poznámka k položce: D.1.4g.001+002,101-111 | [15 empty] | P | 1
40 | K | MaR-Sluzby.18 | Realizační/dílenská dokumentace | DB | 270 |  | 0 | Indiv |  |  | základní |  | 0 | 0 | 0 | 0 | 0 | 4 | K | 1 | ROZPOCET | 0 | 0 | 0 | 0 | 0 | 1 | 0 | 4 | 80
| P |  | Poznámka k položce: D.1.4g.001 | [15 empty] | P | 1
41 | K | MaR-Sluzby.19 | Tisk realizační/dílenské dokumentace | ks | 1 |  | 0 | Indiv |  |  | základní |  | 0 | 0 | 0 | 0 | 0 | 4 | K | 1 | ROZPOCET | 0 | 0 | 0 | 0 | 0 | 1 | 0 | 4 | 82
| P |  | Poznámka k položce: D.1.4g.001 | [15 empty] | P | 1
42 | K | MaR-Sluzby.20 | Dokumentace skutečného provedení (ne v provedení BIM) | DB | 270 |  | 0 | Indiv |  |  | základní |  | 0 | 0 | 0 | 0 | 0 | 4 | K | 1 | ROZPOCET | 0 | 0 | 0 | 0 | 0 | 1 | 0 | 4 | 84
| P |  | Poznámka k položce: D.1.4g.001 | [15 empty] | P | 1
43 | K | MaR-Sluzby.21 | Tisk dokumentace skutečného provedení | ks | 1 |  | 0 | Indiv |  |  | základní |  | 0 | 0 | 0 | 0 | 0 | 4 | K | 1 | ROZPOCET | 0 | 0 | 0 | 0 | 0 | 1 | 0 | 4 | 86
| P |  | Poznámka k položce: D.1.4g.001 | [15 empty] | P | 1
44 | K | MaR-Sluzby.22 | Zaučení obsluhy | hod | 4 |  | 0 | Indiv |  |  | základní |  | 0 | 0 | 0 | 0 | 0 | 4 | K | 1 | ROZPOCET | 0 | 0 | 0 | 0 | 0 | 1 | 0 | 4 | 88
| P |  | Poznámka k položce: D.1.4g.001 | [15 empty] | P | 1
45 | K | MaR-Sluzby.23 | Revize elektro | ks | 1 |  | 0 | Indiv |  |  | základní |  | 0 | 0 | 0 | 0 | 0 | 4 | K | 1 | ROZPOCET | 0 | 0 | 0 | 0 | 0 | 1 | 0 | 4 | 90
| P |  | Poznámka k položce: D.1.4g.001 | [15 empty] | P | 1
46 | K | MaR-Sluzby.24 | Spolupráce s revizním technikem | hod | 2 |  | 0 | Indiv |  |  | základní |  | 0 | 0 | 0 | 0 | 0 | 4 | K | 1 | ROZPOCET | 0 | 0 | 0 | 0 | 0 | 1 | 0 | 4 | 92
| P |  | Poznámka k položce: D.1.4g.001 | [15 empty] | P | 1
47 | K | MaR-Sluzby.25 | Koordinace s ostatními profesemi při realizaci | hod | 11 |  | 0 | Indiv |  |  | základní |  | 0 | 0 | 0 | 0 | 0 | 4 | K | 1 | ROZPOCET | 0 | 0 | 0 | 0 | 0 | 1 | 0 | 4 | 94
| P |  | Poznámka k položce: D.1.4g.001 | [15 empty] | P | 1
48 | K | MaR-Sluzby.26 | Vedení zakázky | hod | 12 |  | 0 | Indiv |  |  | základní |  | 0 | 0 | 0 | 0 | 0 | 4 | K | 1 | ROZPOCET | 0 | 0 | 0 | 0 | 0 | 1 | 0 | 4 | 96
| P |  | Poznámka k položce: D.1.4g.001 | [15 empty] | P | 1

## D.1.4h (4) - EPS
[9 empty] | >> skryté sloupce << | [9 empty] | {941aa830-a84a-49f3-8d8f-f80cf1dfde35}
2
| KRYCÍ LIST SOUPISU PRACÍ | [8 empty] | v --- níže se nacházejí doplnkové a pomocné údaje k sestavám --- v | [8 empty] | False
Stavba:
FNOL Novostavba Pavilonu B
Objekt:
E3 - ETAPA 3
Soupis:
SO02 - Spojovací koridor A-B levý
Úroveň 4:
D.1.4h (4) - EPS
| KSO: |  |  |  |  | CC-CZ:
| Místo: |  |  |  |  | Datum: | 8. 4. 2023
| Zadavatel: |  |  |  |  | IČ:
|  | Fakultní nemocnice Olomouc |  |  |  | DIČ:
| Uchazeč: |  |  |  |  | IČ: | Vyplň údaj
|  | Vyplň údaj |  |  |  | DIČ: | Vyplň údaj
| Projektant: |  |  |  |  | IČ:
|  | LTProjekt, EP Rožnov |  |  |  | DIČ:
| Zpracovatel: |  |  |  |  | IČ:
DIČ:
Poznámka:
| Cena bez DPH | [5 empty] | 0
|  |  | Základ daně |  |  | Sazba daně | Výše daně
| DPH | základní | 0 |  |  | 21% | 0
|  | snížená | 0 |  |  | 15% | 0
|  | zákl. přenesená | 0 |  |  | 21% | 0
|  | sníž. přenesená | 0 |  |  | 15% | 0
|  | nulová | 0 |  |  | 0% | 0
| Cena s DPH |  |  | v | CZK |  | 0
| Projektant |  |  | Zpracovatel
| Datum a podpis: |  | Razítko | Datum a podpis: |  |  | Razítko
| Objednavatel |  |  | Uchazeč
| Datum a podpis: |  | Razítko | Datum a podpis: |  |  | Razítko
REKAPITULACE ČLENĚNÍ SOUPISU PRACÍ
Stavba:
FNOL Novostavba Pavilonu B
Objekt:
E3 - ETAPA 3
Soupis:
SO02 - Spojovací koridor A-B levý
Úroveň 4:
D.1.4h (4) - EPS
Místo: | [5 empty] | Datum: | 8. 4. 2023
Zadavatel: |  |  | Fakultní nemocnice Olomouc |  |  | Projektant: | LTProjekt, EP Rožnov
Uchazeč: |  |  | Vyplň údaj |  |  | Zpracovatel:
Kód dílu - Popis | [6 empty] | Cena celkem [CZK]
Náklady ze soupisu prací | [6 empty] | 0 | [12 empty] | -1
| M23.01 - EPS - Elektrická požární signalizace | [5 empty] | 0
SOUPIS PRACÍ
Stavba:
FNOL Novostavba Pavilonu B
Objekt:
E3 - ETAPA 3
Soupis:
SO02 - Spojovací koridor A-B levý
Úroveň 4:
D.1.4h (4) - EPS
Místo: | [5 empty] | Datum: | 8. 4. 2023
Zadavatel: |  |  | Fakultní nemocnice Olomouc |  |  | Projektant: | LTProjekt, EP Rožnov
Uchazeč: |  |  | Vyplň údaj |  |  | Zpracovatel:
PČ | Typ | Kód | Popis | MJ | Množství | J.cena [CZK] | Cena celkem [CZK] | Cenová soustava |  |  | DPH | J. Nh [h] | Nh celkem [h] | J. hmotnost [t] | Hmotnost celkem [t] | J. suť [t] | Suť Celkem [t]
Náklady soupisu celkem | [6 empty] | 0 | [5 empty] | 0 |  | 0 |  | 0 |  | D | -1 | [7 empty] | 0
| D | M23.01 | EPS - Elektrická požární signalizace |  |  |  | 0 | [5 empty] | 0 |  | 0 |  | 0 | 1 | D | 0 | ROZPOCET | [6 empty] | 0
1 | K | Pol__0001 | Montáž - Optickokouřový hlásič s oddělovačem , max, instalační výška 12m; EN 54-7 | ks | 80 |  | 0 | Indiv |  |  | základní |  | 0 | 0 | 0 | 0 | 0 | 4 | K | 1 | ROZPOCET | 0 | 0 | 0 | 0 | 0 | 1 | 0 | 4 | 2
2 | K | Pol__0002 | Dodávka - Optickokouřový hlásič s oddělovačem , max, instalační výška 12m; EN 54-7 | ks | 80 |  | 0 | Indiv |  |  | základní |  | 0 | 0 | 0 | 0 | 0 | 4 | K | 1 | ROZPOCET | 0 | 0 | 0 | 0 | 0 | 1 | 0 | 4 | 4
| P |  | Poznámka k položce: Výměry dle výkresu: D.1.4h-102; 103; 104; 105 : 8+39+28+5 : 80 | [15 empty] | P | 1
3 | K | Pol__0003 | Montáž - Patice pro hlásiče | ks | 80 |  | 0 | Indiv |  |  | základní |  | 0 | 0 | 0 | 0 | 0 | 4 | K | 1 | ROZPOCET | 0 | 0 | 0 | 0 | 0 | 1 | 0 | 4 | 6
4 | K | Pol__0004 | Dodávka - Patice pro hlásiče | ks | 80 |  | 0 | Indiv |  |  | základní |  | 0 | 0 | 0 | 0 | 0 | 4 | K | 1 | ROZPOCET | 0 | 0 | 0 | 0 | 0 | 1 | 0 | 4 | 8
| P |  | Poznámka k položce: Výměry dle výkresu: D.1.4h-102; 103; 104; 105 : 8+39+28+5 : 80 | [15 empty] | P | 1
5 | K | Pol__0005 | Montáž - Držák popisných štítků, balení 10 ks | ks | 9 |  | 0 | Indiv |  |  | základní |  | 0 | 0 | 0 | 0 | 0 | 4 | K | 1 | ROZPOCET | 0 | 0 | 0 | 0 | 0 | 1 | 0 | 4 | 10
6 | K | Pol__0006 | Dodávka - Držák popisných štítků, balení 10 ks | ks | 9 |  | 0 | Indiv |  |  | základní |  | 0 | 0 | 0 | 0 | 0 | 4 | K | 1 | ROZPOCET | 0 | 0 | 0 | 0 | 0 | 1 | 0 | 4 | 12
| P |  | Poznámka k položce: Výměry dle výkresu: D.1.4h-102; 103; 104; 105 : 9 : 9 | [15 empty] | P | 1
7 | K | Pol__0007 | Montáž - Paralelní optická signalizace pro hlásiče | ks | 37 |  | 0 | Indiv |  |  | základní |  | 0 | 0 | 0 | 0 | 0 | 4 | K | 1 | ROZPOCET | 0 | 0 | 0 | 0 | 0 | 1 | 0 | 4 | 14
8 | K | Pol__0008 | Dodávka - Paralelní optická signalizace pro hlásiče | ks | 37 |  | 0 | Indiv |  |  | základní |  | 0 | 0 | 0 | 0 | 0 | 4 | K | 1 | ROZPOCET | 0 | 0 | 0 | 0 | 0 | 1 | 0 | 4 | 16
| P |  | Poznámka k položce: Výměry dle výkresu: D.1.4h-102; 103; 104; 105 : 4+17+14+2 : 37 | [15 empty] | P | 1
9 | K | Pol__0009 | Montáž - Modul elektroniky tlačítkového hlásiče s oddělovačem | ks | 8 |  | 0 | Indiv |  |  | základní |  | 0 | 0 | 0 | 0 | 0 | 4 | K | 1 | ROZPOCET | 0 | 0 | 0 | 0 | 0 | 1 | 0 | 4 | 18
10 | K | Pol__0010 | Dodávka - Modul elektroniky tlačítkového hlásiče s oddělovačem | ks | 8 |  | 0 | Indiv |  |  | základní |  | 0 | 0 | 0 | 0 | 0 | 4 | K | 1 | ROZPOCET | 0 | 0 | 0 | 0 | 0 | 1 | 0 | 4 | 20
| P |  | Poznámka k položce: Výměry dle výkresu: D.1.4h-102; 103; 104; 105 : 3+1+3+1 : 8 | [15 empty] | P | 1
11 | K | Pol__0011 | Montáž - Skříň tlačítkového hlásiče, červená | ks | 8 |  | 0 | Indiv |  |  | základní |  | 0 | 0 | 0 | 0 | 0 | 4 | K | 1 | ROZPOCET | 0 | 0 | 0 | 0 | 0 | 1 | 0 | 4 | 22
12 | K | Pol__0012 | Dodávka - Skříň tlačítkového hlásiče, červená | ks | 8 |  | 0 | Indiv |  |  | základní |  | 0 | 0 | 0 | 0 | 0 | 4 | K | 1 | ROZPOCET | 0 | 0 | 0 | 0 | 0 | 1 | 0 | 4 | 24
| P |  | Poznámka k položce: Výměry dle výkresu: D.1.4h-102; 103; 104; 105 : 3+1+3+1 : 8 | [15 empty] | P | 1
13 | K | Pol__0013 | Montáž - Maják, červeno-červený | ks | 7 |  | 0 | Indiv |  |  | základní |  | 0 | 0 | 0 | 0 | 0 | 4 | K | 1 | ROZPOCET | 0 | 0 | 0 | 0 | 0 | 1 | 0 | 4 | 26
14 | K | Pol__0014 | Dodávka - Maják, červeno-červený | ks | 7 |  | 0 | Indiv |  |  | základní |  | 0 | 0 | 0 | 0 | 0 | 4 | K | 1 | ROZPOCET | 0 | 0 | 0 | 0 | 0 | 1 | 0 | 4 | 28
| P |  | Poznámka k položce: Výměry dle výkresu: D.1.4h-102; 103; 104; 105 : 2+1+3+1 : 7 | [15 empty] | P | 1
15 | K | Pol__0015 | Montáž - Kabel sdělovací 1x2x0,8mm2, B2ca-s1d1a1 | m | 1167 |  | 0 | Indiv |  |  | základní |  | 0 | 0 | 0 | 0 | 0 | 4 | K | 1 | ROZPOCET | 0 | 0 | 0 | 0 | 0 | 1 | 0 | 4 | 30
16 | K | Pol__0016 | Dodávka - Kabel sdělovací 1x2x0,8mm2, B2ca-s1d1a1 | m | 1167 |  | 0 | Indiv |  |  | základní |  | 0 | 0 | 0 | 0 | 0 | 4 | K | 1 | ROZPOCET | 0 | 0 | 0 | 0 | 0 | 1 | 0 | 4 | 32
| P |  | Poznámka k položce: Výměry dle výkresu: D.1.4h-102; 103; 104; 105 : 204+434+406+123 : 1167 | [15 empty] | P | 1
17 | K | Pol__0017 | Montáž - Kabel sdělovací 2x2x0,8mm2, B2ca-s1d1a1, P90 | m | 815 |  | 0 | Indiv |  |  | základní |  | 0 | 0 | 0 | 0 | 0 | 4 | K | 1 | ROZPOCET | 0 | 0 | 0 | 0 | 0 | 1 | 0 | 4 | 34
18 | K | Pol__0018 | Dodávka - Kabel sdělovací 2x2x0,8mm2, B2ca-s1d1a1, P90 | m | 815 |  | 0 | Indiv |  |  | základní |  | 0 | 0 | 0 | 0 | 0 | 4 | K | 1 | ROZPOCET | 0 | 0 | 0 | 0 | 0 | 1 | 0 | 4 | 36
| P |  | Poznámka k položce: Výměry dle výkresu: D.1.4h-102; 103; 104; 105 : 48+285+318+164 : 815 | [15 empty] | P | 1
19 | K | Pol__0019 | Montáž - Kabelová příchytka včetně kovového hřebu do betonu a stahovacího pásku | ks | 3034 |  | 0 | Indiv |  |  | základní |  | 0 | 0 | 0 | 0 | 0 | 4 | K | 1 | ROZPOCET | 0 | 0 | 0 | 0 | 0 | 1 | 0 | 4 | 38
20 | K | Pol__0020 | Dodávka - Kabelová příchytka včetně kovového hřebu do betonu a stahovacího pásku | ks | 3034 |  | 0 | Indiv |  |  | základní |  | 0 | 0 | 0 | 0 | 0 | 4 | K | 1 | ROZPOCET | 0 | 0 | 0 | 0 | 0 | 1 | 0 | 4 | 40
| P |  | Poznámka k položce: Výměry dle výkresu: D.1.4h-102; 103; 104; 105 : 530+1128+1056+320 : 3034 | [15 empty] | P | 1
21 | K | Pol__0021 | Montáž - Příchytka kovová pro jeden kabel, vč. nastřelovacího kovového hrotu, požárně odolný | ks | 2202 |  | 0 | Indiv |  |  | základní |  | 0 | 0 | 0 | 0 | 0 | 4 | K | 1 | ROZPOCET | 0 | 0 | 0 | 0 | 0 | 1 | 0 | 4 | 42
22 | K | Pol__0022 | Dodávka - Příchytka kovová pro jeden kabel, vč. nastřelovacího kovového hrotu, požárně odolný | ks | 2202 |  | 0 | Indiv |  |  | základní |  | 0 | 0 | 0 | 0 | 0 | 4 | K | 1 | ROZPOCET | 0 | 0 | 0 | 0 | 0 | 1 | 0 | 4 | 44
| P |  | Poznámka k položce: Výměry dle výkresu: D.1.4h-102; 103; 104; 105 : 132+792+786+492 : 2202 | [15 empty] | P | 1
23 | K | Pol__0023 | Montáž - Příchytka kovová pro dva kabely, vč. nastřelovacího kovového hrotu, požárně odolný | ks | 243 |  | 0 | Indiv |  |  | základní |  | 0 | 0 | 0 | 0 | 0 | 4 | K | 1 | ROZPOCET | 0 | 0 | 0 | 0 | 0 | 1 | 0 | 4 | 46
24 | K | Pol__0024 | Dodávka - Příchytka kovová pro dva kabely, vč. nastřelovacího kovového hrotu, požárně odolný | ks | 243 |  | 0 | Indiv |  |  | základní |  | 0 | 0 | 0 | 0 | 0 | 4 | K | 1 | ROZPOCET | 0 | 0 | 0 | 0 | 0 | 1 | 0 | 4 | 48
| P |  | Poznámka k položce: Výměry dle výkresu: D.1.4h-102; 103; 104; 105 : 12+63+168+0 : 243 | [15 empty] | P | 1
25 | K | Pol__0025 | Montáž - Trubka ohebná, o 25mm, bezhalogenová, SDK příčky | m | 28 |  | 0 | Indiv |  |  | základní |  | 0 | 0 | 0 | 0 | 0 | 4 | K | 1 | ROZPOCET | 0 | 0 | 0 | 0 | 0 | 1 | 0 | 4 | 50
26 | K | Pol__0026 | Dodávka - Trubka ohebná, o 25mm, bezhalogenová, SDK příčky | m | 28 |  | 0 | Indiv |  |  | základní |  | 0 | 0 | 0 | 0 | 0 | 4 | K | 1 | ROZPOCET | 0 | 0 | 0 | 0 | 0 | 1 | 0 | 4 | 52
| P |  | Poznámka k položce: Výměry dle výkresu: D.1.4h-102; 103; 104; 105 : 16+7+15+6 : 28 | [15 empty] | P | 1
27 | K | Pol__0027 | Průraz stěnou do 20cm, vč. zapravení | ks | 27 |  | 0 | Indiv |  |  | základní |  | 0 | 0 | 0 | 0 | 0 | 4 | K | 1 | ROZPOCET | 0 | 0 | 0 | 0 | 0 | 1 | 0 | 4 | 54
| P |  | Poznámka k položce: Výměry dle výkresu: D.1.4h-102; 103; 104; 105 : 2+17+10+0 : 27 | [15 empty] | P | 1
28 | K | Pol__0028 | Průraz stěnou do 30cm, vč. zapravení | ks | 5 |  | 0 | Indiv |  |  | základní |  | 0 | 0 | 0 | 0 | 0 | 4 | K | 1 | ROZPOCET | 0 | 0 | 0 | 0 | 0 | 1 | 0 | 4 | 56
| P |  | Poznámka k položce: Výměry dle výkresu: D.1.4h-102; 103; 104; 105 : 0+2+3+0 : 5 | [15 empty] | P | 1
29 | K | Pol__0029 | Montáž - Protipožární ucpávka, EI 60 včetně označení - štítek | kpl | 1 |  | 0 | Indiv |  |  | základní |  | 0 | 0 | 0 | 0 | 0 | 4 | K | 1 | ROZPOCET | 0 | 0 | 0 | 0 | 0 | 1 | 0 | 4 | 58
30 | K | Pol__0030 | Dodávka - Protipožární ucpávka, EI 60 včetně označení - štítek | kpl | 1 |  | 0 | Indiv |  |  | základní |  | 0 | 0 | 0 | 0 | 0 | 4 | K | 1 | ROZPOCET | 0 | 0 | 0 | 0 | 0 | 1 | 0 | 4 | 60
| P |  | Poznámka k položce: Výměry dle výkresu: D.1.4h-102; 103; 104; 105 : 1 : 1 | [15 empty] | P | 1
31 | K | Pol__0031 | Dodávka - Pomocný elektroinstalační materiál (kotvy, hmoždinky, svorky, stahovací pásky, spojky, atd.) | kpl | 1 |  | 0 | Indiv |  |  | základní |  | 0 | 0 | 0 | 0 | 0 | 4 | K | 1 | ROZPOCET | 0 | 0 | 0 | 0 | 0 | 1 | 0 | 4 | 62
| P |  | Poznámka k položce: Výměry dle výkresu: D.1.4h-102; 103; 104; 105 : 1 : 1 | [15 empty] | P | 1
32 | K | Pol__0032 | Programování a zprovoznění systému EPS | hod | 14 |  | 0 | Indiv |  |  | základní |  | 0 | 0 | 0 | 0 | 0 | 4 | K | 1 | ROZPOCET | 0 | 0 | 0 | 0 | 0 | 1 | 0 | 4 | 64
| P |  | Poznámka k položce: Výměry dle výkresu: D.1.4h-102; 103; 104; 105 : 14 : 14 | [15 empty] | P | 1
33 | K | Pol__0033 | Funkční zkouška systému EPS | hod | 16 |  | 0 | Indiv |  |  | základní |  | 0 | 0 | 0 | 0 | 0 | 4 | K | 1 | ROZPOCET | 0 | 0 | 0 | 0 | 0 | 1 | 0 | 4 | 66
| P |  | Poznámka k položce: Výměry dle výkresu: D.1.4h-102; 103; 104; 105 : 16 : 16 | [15 empty] | P | 1
34 | K | Pol__0034 | Měření, výchozí revize, spolupráce s revizním technikem | kpl | 1 |  | 0 | Indiv |  |  | základní |  | 0 | 0 | 0 | 0 | 0 | 4 | K | 1 | ROZPOCET | 0 | 0 | 0 | 0 | 0 | 1 | 0 | 4 | 68
| P |  | Poznámka k položce: Výměry dle výkresu: D.1.4h-102; 103; 104; 105 : 1 : 1 | [15 empty] | P | 1
35 | K | Pol__0035 | Tvorba mapy dle podkladů (půdorysu) | kpl | 4 |  | 0 | Indiv |  |  | základní |  | 0 | 0 | 0 | 0 | 0 | 4 | K | 1 | ROZPOCET | 0 | 0 | 0 | 0 | 0 | 1 | 0 | 4 | 70
| P |  | Poznámka k položce: Výměry dle výkresu: D.1.4h-102; 103; 104; 105 : 4 : 4 | [15 empty] | P | 1
36 | K | Pol__0036 | Konfigurace symbolu na půdorysu | ks | 88 |  | 0 | Indiv |  |  | základní |  | 0 | 0 | 0 | 0 | 0 | 4 | K | 1 | ROZPOCET | 0 | 0 | 0 | 0 | 0 | 1 | 0 | 4 | 72
| P |  | Poznámka k položce: Výměry dle výkresu: D.1.4h-102; 103; 104; 105 : 88 : 88 | [15 empty] | P | 1
37 | K | Pol__0037 | Implementace systému a oživení | hod | 4 |  | 0 | Indiv |  |  | základní |  | 0 | 0 | 0 | 0 | 0 | 4 | K | 1 | ROZPOCET | 0 | 0 | 0 | 0 | 0 | 1 | 0 | 4 | 74
| P |  | Poznámka k položce: Výměry dle výkresu: D.1.4h-102; 103; 104; 105 : 4 : 4 | [15 empty] | P | 1
38 | K | Pol__0038 | Koordinační práce s ostatními profesemi | hod | 13 |  | 0 | Indiv |  |  | základní |  | 0 | 0 | 0 | 0 | 0 | 4 | K | 1 | ROZPOCET | 0 | 0 | 0 | 0 | 0 | 1 | 0 | 4 | 76
| P |  | Poznámka k položce: Výměry dle výkresu: D.1.4h-102; 103; 104; 105 : 13 : 13 | [15 empty] | P | 1
39 | K | Pol__0039 | Ekologická likvidace vzniklého odpadu | kpl | 1 |  | 0 | Indiv |  |  | základní |  | 0 | 0 | 0 | 0 | 0 | 4 | K | 1 | ROZPOCET | 0 | 0 | 0 | 0 | 0 | 1 | 0 | 4 | 78
| P |  | Poznámka k položce: Výměry dle výkresu: D.1.4h-102; 103; 104; 105 : 1 : 1 | [15 empty] | P | 1
40 | K | Pol__0040 | Dokumentace skutečného provedení stavby | kpl | 1 |  | 0 | Indiv |  |  | základní |  | 0 | 0 | 0 | 0 | 0 | 4 | K | 1 | ROZPOCET | 0 | 0 | 0 | 0 | 0 | 1 | 0 | 4 | 80
| P |  | Poznámka k položce: Výměry dle výkresu: D.1.4h-102; 103; 104; 105 : 1 : 1 | [15 empty] | P | 1

## D.1.4h (5) - NZS
[9 empty] | >> skryté sloupce << | [9 empty] | {d23febea-6db8-49aa-8a66-8ccc1ba65f16}
2
| KRYCÍ LIST SOUPISU PRACÍ | [8 empty] | v --- níže se nacházejí doplnkové a pomocné údaje k sestavám --- v | [8 empty] | False
Stavba:
FNOL Novostavba Pavilonu B
Objekt:
E3 - ETAPA 3
Soupis:
SO02 - Spojovací koridor A-B levý
Úroveň 4:
D.1.4h (5) - NZS
| KSO: |  |  |  |  | CC-CZ:
| Místo: |  |  |  |  | Datum: | 8. 4. 2023
| Zadavatel: |  |  |  |  | IČ:
|  | Fakultní nemocnice Olomouc |  |  |  | DIČ:
| Uchazeč: |  |  |  |  | IČ: | Vyplň údaj
|  | Vyplň údaj |  |  |  | DIČ: | Vyplň údaj
| Projektant: |  |  |  |  | IČ:
|  | LTProjekt, EP Rožnov |  |  |  | DIČ:
| Zpracovatel: |  |  |  |  | IČ:
DIČ:
Poznámka:
| Cena bez DPH | [5 empty] | 0
|  |  | Základ daně |  |  | Sazba daně | Výše daně
| DPH | základní | 0 |  |  | 21% | 0
|  | snížená | 0 |  |  | 15% | 0
|  | zákl. přenesená | 0 |  |  | 21% | 0
|  | sníž. přenesená | 0 |  |  | 15% | 0
|  | nulová | 0 |  |  | 0% | 0
| Cena s DPH |  |  | v | CZK |  | 0
| Projektant |  |  | Zpracovatel
| Datum a podpis: |  | Razítko | Datum a podpis: |  |  | Razítko
| Objednavatel |  |  | Uchazeč
| Datum a podpis: |  | Razítko | Datum a podpis: |  |  | Razítko
REKAPITULACE ČLENĚNÍ SOUPISU PRACÍ
Stavba:
FNOL Novostavba Pavilonu B
Objekt:
E3 - ETAPA 3
Soupis:
SO02 - Spojovací koridor A-B levý
Úroveň 4:
D.1.4h (5) - NZS
Místo: | [5 empty] | Datum: | 8. 4. 2023
Zadavatel: |  |  | Fakultní nemocnice Olomouc |  |  | Projektant: | LTProjekt, EP Rožnov
Uchazeč: |  |  | Vyplň údaj |  |  | Zpracovatel:
Kód dílu - Popis | [6 empty] | Cena celkem [CZK]
Náklady ze soupisu prací | [6 empty] | 0 | [12 empty] | -1
| M23.02 - NZS - Nouzový zvukový systém | [5 empty] | 0
SOUPIS PRACÍ
Stavba:
FNOL Novostavba Pavilonu B
Objekt:
E3 - ETAPA 3
Soupis:
SO02 - Spojovací koridor A-B levý
Úroveň 4:
D.1.4h (5) - NZS
Místo: | [5 empty] | Datum: | 8. 4. 2023
Zadavatel: |  |  | Fakultní nemocnice Olomouc |  |  | Projektant: | LTProjekt, EP Rožnov
Uchazeč: |  |  | Vyplň údaj |  |  | Zpracovatel:
PČ | Typ | Kód | Popis | MJ | Množství | J.cena [CZK] | Cena celkem [CZK] | Cenová soustava |  |  | DPH | J. Nh [h] | Nh celkem [h] | J. hmotnost [t] | Hmotnost celkem [t] | J. suť [t] | Suť Celkem [t]
Náklady soupisu celkem | [6 empty] | 0 | [5 empty] | 0 |  | 0 |  | 0 |  | D | -1 | [7 empty] | 0
| D | M23.02 | NZS - Nouzový zvukový systém |  |  |  | 0 | [5 empty] | 0 |  | 0 |  | 0 | 1 | D | 0 | ROZPOCET | [6 empty] | 0
1 | K | Pol__0001 | Montáž - Reproduktor podhledový 6-3-1,5W/100V, kovový požární kryt, keram. svorkovnice, EN 54-24 | ks | 45 |  | 0 | Indiv |  |  | základní |  | 0 | 0 | 0 | 0 | 0 | 4 | K | 1 | ROZPOCET | 0 | 0 | 0 | 0 | 0 | 1 | 0 | 4 | 2
2 | K | Pol__0002 | Dodávka - Reproduktor podhledový 6-3-1,5W/100V, kovový požární kryt, keram. svorkovnice, EN 54-24 | ks | 45 |  | 0 | Indiv |  |  | základní |  | 0 | 0 | 0 | 0 | 0 | 4 | K | 1 | ROZPOCET | 0 | 0 | 0 | 0 | 0 | 1 | 0 | 4 | 4
| P |  | Poznámka k položce: Výměry dle výkresu: D.1.4h-110; 111; 112; 113 : 5+22+16+2 : 45 | [15 empty] | P | 1
3 | K | Pol__0003 | Montáž - Reproduktor nástěnný, 6W/100V, MDF, bílý, EN 54-24 | ks | 1 |  | 0 | Indiv |  |  | základní |  | 0 | 0 | 0 | 0 | 0 | 4 | K | 1 | ROZPOCET | 0 | 0 | 0 | 0 | 0 | 1 | 0 | 4 | 6
4 | K | Pol__0004 | Dodávka - Reproduktor nástěnný, 6W/100V, MDF, bílý, EN 54-24 | ks | 1 |  | 0 | Indiv |  |  | základní |  | 0 | 0 | 0 | 0 | 0 | 4 | K | 1 | ROZPOCET | 0 | 0 | 0 | 0 | 0 | 1 | 0 | 4 | 8
| P |  | Poznámka k položce: Výměry dle výkresu: D.1.4h-110; 111; 112; 113 : 0+1+0+0 : 1 | [15 empty] | P | 1
5 | K | Pol__0005 | Montáž - Kabel silový 2x2,5mm2, B2ca-s1d1a1, P60 | m | 513 |  | 0 | Indiv |  |  | základní |  | 0 | 0 | 0 | 0 | 0 | 4 | K | 1 | ROZPOCET | 0 | 0 | 0 | 0 | 0 | 1 | 0 | 4 | 10
6 | K | Pol__0006 | Dodávka - Kabel silový 2x2,5mm2, B2ca-s1d1a1, P60 | m | 513 |  | 0 | Indiv |  |  | základní |  | 0 | 0 | 0 | 0 | 0 | 4 | K | 1 | ROZPOCET | 0 | 0 | 0 | 0 | 0 | 1 | 0 | 4 | 12
| P |  | Poznámka k položce: Výměry dle výkresu: D.1.4h-110; 111; 112; 113 : 60+253+176+24 : 513 | [15 empty] | P | 1
7 | K | Pol__0007 | Montáž - Příchytka kovová pro jeden kabel, včetně nastřelovacího kovového hrotu, požárně odolný | ks | 1539 |  | 0 | Indiv |  |  | základní |  | 0 | 0 | 0 | 0 | 0 | 4 | K | 1 | ROZPOCET | 0 | 0 | 0 | 0 | 0 | 1 | 0 | 4 | 14
8 | K | Pol__0008 | Dodávka - Příchytka kovová pro jeden kabel, včetně nastřelovacího kovového hrotu, požárně odolný | ks | 1539 |  | 0 | Indiv |  |  | základní |  | 0 | 0 | 0 | 0 | 0 | 4 | K | 1 | ROZPOCET | 0 | 0 | 0 | 0 | 0 | 1 | 0 | 4 | 16
| P |  | Poznámka k položce: Výměry dle výkresu: D.1.4h-110; 111; 112; 113 : 180+759+528+72 : 1539 | [15 empty] | P | 1
9 | K | Pol__0009 | Průraz stěnou do 15cm, vč. zapravení | ks | 28 |  | 0 | Indiv |  |  | základní |  | 0 | 0 | 0 | 0 | 0 | 4 | K | 1 | ROZPOCET | 0 | 0 | 0 | 0 | 0 | 1 | 0 | 4 | 18
| P |  | Poznámka k položce: Výměry dle výkresu: D.1.4h-110; 111; 112; 113 : 1+17+10+0 : 28 | [15 empty] | P | 1
10 | K | Pol__0010 | Montáž - Protipožární ucpávka, EI 60 včetně označení - štítek | kpl | 1 |  | 0 | Indiv |  |  | základní |  | 0 | 0 | 0 | 0 | 0 | 4 | K | 1 | ROZPOCET | 0 | 0 | 0 | 0 | 0 | 1 | 0 | 4 | 20
11 | K | Pol__0011 | Dodávka - Protipožární ucpávka, EI 60 včetně označení - štítek | kpl | 1 |  | 0 | Indiv |  |  | základní |  | 0 | 0 | 0 | 0 | 0 | 4 | K | 1 | ROZPOCET | 0 | 0 | 0 | 0 | 0 | 1 | 0 | 4 | 22
| P |  | Poznámka k položce: Výměry dle výkresu: D.1.4h-110; 111; 112; 113 : 1 : 1 | [15 empty] | P | 1
12 | K | Pol__0012 | Dodávka - Pomocný elektroinstalační materiál (kotvy, hmoždinky, svorky, stahovací pásky, spojky, atd.) | kpl | 1 |  | 0 | Indiv |  |  | základní |  | 0 | 0 | 0 | 0 | 0 | 4 | K | 1 | ROZPOCET | 0 | 0 | 0 | 0 | 0 | 1 | 0 | 4 | 24
| P |  | Poznámka k položce: Výměry dle výkresu: D.1.4h-110; 111; 112; 113 : 1 : 1 | [15 empty] | P | 1
13 | K | Pol__0013 | Programování a zprovoznění systému NZS | hod | 6 |  | 0 | Indiv |  |  | základní |  | 0 | 0 | 0 | 0 | 0 | 4 | K | 1 | ROZPOCET | 0 | 0 | 0 | 0 | 0 | 1 | 0 | 4 | 26
| P |  | Poznámka k položce: Výměry dle výkresu: D.1.4h-110; 111; 112; 113 : 6 : 6 | [15 empty] | P | 1
14 | K | Pol__0014 | Funkční zkouška systému | hod | 3 |  | 0 | Indiv |  |  | základní |  | 0 | 0 | 0 | 0 | 0 | 4 | K | 1 | ROZPOCET | 0 | 0 | 0 | 0 | 0 | 1 | 0 | 4 | 28
| P |  | Poznámka k položce: Výměry dle výkresu: D.1.4h-110; 111; 112; 113 : 3 : 3 | [15 empty] | P | 1
15 | K | Pol__0015 | Měření, výchozí revize, spolupráce s revizním technikem | kpl | 1 |  | 0 | Indiv |  |  | základní |  | 0 | 0 | 0 | 0 | 0 | 4 | K | 1 | ROZPOCET | 0 | 0 | 0 | 0 | 0 | 1 | 0 | 4 | 30
| P |  | Poznámka k položce: Výměry dle výkresu: D.1.4h-110; 111; 112; 113 : 1 : 1 | [15 empty] | P | 1
16 | K | Pol__0016 | Koordinační práce s ostatními profesemi | hod | 4 |  | 0 | Indiv |  |  | základní |  | 0 | 0 | 0 | 0 | 0 | 4 | K | 1 | ROZPOCET | 0 | 0 | 0 | 0 | 0 | 1 | 0 | 4 | 32
| P |  | Poznámka k položce: Výměry dle výkresu: D.1.4h-110; 111; 112; 113 : 4 : 4 | [15 empty] | P | 1
17 | K | Pol__0017 | Ekologická likvidace vzniklého odpadu | kpl | 1 |  | 0 | Indiv |  |  | základní |  | 0 | 0 | 0 | 0 | 0 | 4 | K | 1 | ROZPOCET | 0 | 0 | 0 | 0 | 0 | 1 | 0 | 4 | 34
| P |  | Poznámka k položce: Výměry dle výkresu: D.1.4h-110; 111; 112; 113 : 1 : 1 | [15 empty] | P | 1
18 | K | Pol__0018 | Odborné měření srozumitelnosti vč. měřicího protokolu ( povinná náležitost dle ČSN EN 50849) | kpl | 1 |  | 0 | Indiv |  |  | základní |  | 0 | 0 | 0 | 0 | 0 | 4 | K | 1 | ROZPOCET | 0 | 0 | 0 | 0 | 0 | 1 | 0 | 4 | 36
| P |  | Poznámka k položce: Výměry dle výkresu: D.1.4h-110; 111; 112; 113 : 1 : 1 | [15 empty] | P | 1
19 | K | Pol__0019 | Zaškolení a instruktáž osoby uživatele na zařízení NZS | kpl | 1 |  | 0 | Indiv |  |  | základní |  | 0 | 0 | 0 | 0 | 0 | 4 | K | 1 | ROZPOCET | 0 | 0 | 0 | 0 | 0 | 1 | 0 | 4 | 38
| P |  | Poznámka k položce: Výměry dle výkresu: D.1.4h-110; 111; 112; 113 : 1 : 1 | [15 empty] | P | 1
20 | K | Pol__0020 | Dokumentace skutečného provedení stavby | kpl | 1 |  | 0 | Indiv |  |  | základní |  | 0 | 0 | 0 | 0 | 0 | 4 | K | 1 | ROZPOCET | 0 | 0 | 0 | 0 | 0 | 1 | 0 | 4 | 40
| P |  | Poznámka k položce: Výměry dle výkresu: D.1.4h-110; 111; 112; 113 : 1 : 1 | [15 empty] | P | 1

## D.1.4j - Rozvody chladu
[9 empty] | >> skryté sloupce << | [9 empty] | {bae06730-1df5-47bb-b98d-02c70778f5ef}
2
| KRYCÍ LIST SOUPISU PRACÍ | [8 empty] | v --- níže se nacházejí doplnkové a pomocné údaje k sestavám --- v | [8 empty] | False
Stavba:
FNOL Novostavba Pavilonu B
Objekt:
E3 - ETAPA 3
Soupis:
SO02 - Spojovací koridor A-B levý
Úroveň 3:
D.1.4j - Rozvody chladu
| KSO: |  |  |  |  | CC-CZ:
| Místo: |  |  |  |  | Datum: | 8. 4. 2023
| Zadavatel: |  |  |  |  | IČ:
|  | Fakultní nemocnice Olomouc |  |  |  | DIČ:
| Uchazeč: |  |  |  |  | IČ: | Vyplň údaj
|  | Vyplň údaj |  |  |  | DIČ: | Vyplň údaj
| Projektant: |  |  |  |  | IČ:
|  | LTProjekt, EP Rožnov |  |  |  | DIČ:
| Zpracovatel: |  |  |  |  | IČ:
DIČ:
Poznámka:
| Cena bez DPH | [5 empty] | 0
|  |  | Základ daně |  |  | Sazba daně | Výše daně
| DPH | základní | 0 |  |  | 21% | 0
|  | snížená | 0 |  |  | 15% | 0
|  | zákl. přenesená | 0 |  |  | 21% | 0
|  | sníž. přenesená | 0 |  |  | 15% | 0
|  | nulová | 0 |  |  | 0% | 0
| Cena s DPH |  |  | v | CZK |  | 0
| Projektant |  |  | Zpracovatel
| Datum a podpis: |  | Razítko | Datum a podpis: |  |  | Razítko
| Objednavatel |  |  | Uchazeč
| Datum a podpis: |  | Razítko | Datum a podpis: |  |  | Razítko
REKAPITULACE ČLENĚNÍ SOUPISU PRACÍ
Stavba:
FNOL Novostavba Pavilonu B
Objekt:
E3 - ETAPA 3
Soupis:
SO02 - Spojovací koridor A-B levý
Úroveň 3:
D.1.4j - Rozvody chladu
Místo: | [5 empty] | Datum: | 8. 4. 2023
Zadavatel: |  |  | Fakultní nemocnice Olomouc |  |  | Projektant: | LTProjekt, EP Rožnov
Uchazeč: |  |  | Vyplň údaj |  |  | Zpracovatel:
Kód dílu - Popis | [6 empty] | Cena celkem [CZK]
Náklady ze soupisu prací | [6 empty] | 0 | [12 empty] | -1
| D.A.1 - DISTRIBUCE CHLADICÍ VODY - Strojní a doplňkové zařízení zdroje chladu, koncová zařízení chlazení | [5 empty] | 0
| D.A.2 - DISTRIBUCE CHLADICÍ VODY - Potrubí | [5 empty] | 0
| D.A.3 - DISTRIBUCE CHLADICÍ VODY - Armatury a doplňkové prvky | [5 empty] | 0
| D.A.4 - ZDROJ CHLADICÍ VODY A - LEVÝ - DISTRIBUCE CHLADICÍ VODY - Izolace | [5 empty] | 0
| VN - Vedlejší náklady | [5 empty] | 0
| ON - Ostatní náklady | [5 empty] | 0
SOUPIS PRACÍ
Stavba:
FNOL Novostavba Pavilonu B
Objekt:
E3 - ETAPA 3
Soupis:
SO02 - Spojovací koridor A-B levý
Úroveň 3:
D.1.4j - Rozvody chladu
Místo: | [5 empty] | Datum: | 8. 4. 2023
Zadavatel: |  |  | Fakultní nemocnice Olomouc |  |  | Projektant: | LTProjekt, EP Rožnov
Uchazeč: |  |  | Vyplň údaj |  |  | Zpracovatel:
PČ | Typ | Kód | Popis | MJ | Množství | J.cena [CZK] | Cena celkem [CZK] | Cenová soustava |  |  | DPH | J. Nh [h] | Nh celkem [h] | J. hmotnost [t] | Hmotnost celkem [t] | J. suť [t] | Suť Celkem [t]
Náklady soupisu celkem | [6 empty] | 0 | [5 empty] | 0 |  | 0 |  | 0 |  | D | -1 | [7 empty] | 0
| D | D.A.1 | DISTRIBUCE CHLADICÍ VODY - Strojní a doplňkové zařízení zdroje chladu, koncová zařízení chlazení |  |  |  | 0 | [5 empty] | 0 |  | 0 |  | 0 | 1 | D | 0 | ROZPOCET | [6 empty] | 0
1 | K | D.A.1.1 | D+M Teplovodní konvektor pro chlazení vzduchu pro instalaci do podhledu - kazetový fancoil pro, montáž do standardního podhledového rastru 600x600mm, pro 2 trubkové systémy (1 tepelný výměník | kus | 2 |  | 0 | Indiv |  |  | základní |  | 0 | 0 | 0 | 0 | 0 | 4 | K | 1 | ROZPOCET | 0 | 0 | 0 | 0 | 0 | 1 | 0 | 4 | 2
| P |  | Poznámka k položce: chlazení) pro řízení pomocí externí MaR plynule signálem 0-10V (řízen bude plynule stupeň otáček ventilátoru i řídící ventili chladicí vody). Popis jednotky: čelní deska s lamealimi pro výdech vzduchu, nasávací mřížka, rámeček a nastavitelné výdechové lamely z plastu ABS, barva bílá RAL 9003. Opláštění z pozinkovaného ocelového plechu s vnitřní tepelnou izolací (polyetylen s uzavřenou buněčnou strukturou) a vnější protikondenzační povrchová úprava. Panel elektroinstalace a regulace na vnější straně, filtr vstupního vzduchu. Vetnilátor radiální s 3fázovým bezkontaktním synchronním motorem s permanentními magnety ovládaný spojitým řídícím signálem 0-10V (EC). Invertor řídící otáčky motoru napájen napětím 1x230V. Výměník tepla z tažených Cu trubek s nalisovanými hliníkovými lamelami, připojení 1/2", odvzdušnění 1/8", min PN10. Vanička kondenzátu, čerpadlo kondenzátu spínáno výškou hladiny ve vaničce kondenzátu s výtlačnou výškou 650mm. Příkon motoru 22W. Pracovní podmínky: voda 7/13°C, teplota vzduchu na vstupu 27°C, vlhkost 48%, otáčky střední (5V), výkon celkový 2,0kW, výkon citelný 1,5kW, dP=max.30kPa, akustický výkon Lw (prac) 39dB(A)-střední otáčky, Lw(max) 47dB(A)-maximální otáčky, průtok vzduchu pracovní 380m3/h-střední otáčky, průtok vzduchu maximální 535m3/h-maximální otáčky. Součást dodávky FCU ventilová sada obsahující TLAKOVĚ NEZÁVISLÝ 2cestný regulační a vyvažovací ventil s integrovaným regulátorem tlakové diference a omezovačem maximálního průtoku DN15LF, PN 25, rozsah nastavení omezovače maximálního průtoku 100-575 l/h, max. diferenční tlak min. 600kPa, minimální tlaková diference pro provoz ventilu max. 30kPa, rozsah pracovních teplot 0-120°C, závitový, pro přednastavení bez omezení zdvihu regulační kuželky-zdvih 2,5mm, včetně termoelektrického ovládacího pohonu 24V~/0-10V/NC, zatrubkování - všechny potřebné garnitury pro připojení FCU a šroubení. Označení v PD: Kazetový typ 12 viz.výkres č.D.1.4j-123 | [15 empty] | P | 1
| D | D.A.2 | DISTRIBUCE CHLADICÍ VODY - Potrubí |  |  |  | 0 | [5 empty] | 0 |  | 0 |  | 0 | 1 | D | 0 | ROZPOCET | [6 empty] | 0
2 | K | 733190217R00 | Tlakové zkoušky potrubí ocelových hladkých do D 51/2,6 | m | 40 |  | 0 | RTS 23/ I |  |  | základní |  | 0 | 0 | 0 | 0 | 0 | 4 | K | 1 | ROZPOCET | 0 | 0 | 0 | 0 | 0 | 1 | 0 | 4 | 4
| P |  | Poznámka k položce: Včetně dodávky vody, uzavření a zabezpečení konců potrubí. viz.TZ č.D.1.4j-001 | [15 empty] | P | 1
3 | K | 230120043R00 | Čištění potrubí profukováním nebo proplach. DN 50 | m | 40 |  | 0 | RTS 23/ I |  |  | základní |  | 0 | 0 | 0 | 0 | 0 | 4 | K | 1 | ROZPOCET | 0 | 0 | 0 | 0 | 0 | 1 | 0 | 4 | 6
| P |  | Poznámka k položce: viz.TZ č.D.1.4j-001 | [15 empty] | P | 1
4 | K | D.A.2.1a | D+M Lisovací spojovací systém s lisovacími spojkami a trubkami DN20 (22x1,2 ) z ušlechtilé oceli, min. třídy č. 1.4520 (X2CrTi17 / AISI 430Ti), součinitel délkové roztažnosti max. 0,0108mm/(m*K) | m | 20 |  | 0 | Indiv |  |  | základní |  | 0 | 0 | 0 | 0 | 0 | 4 | K | 1 | ROZPOCET | 0 | 0 | 0 | 0 | 0 | 1 | 0 | 4 | 8
| P |  | Poznámka k položce: včetně tvarovek, redukcí, přechodových kusů a lisovacích spojek s těsněním EPDM s dvojtým zalisováním. Tvarovky s bezpečnostní konturou pro detekci nezalisovaných spojů. Celý systém musí mít teplotní odolnost min.110°C, provozní tlak min. PN16. viz.výkres č.D.1.4j-123 | [15 empty] | P | 1
5 | K | D.A.2.1b | D+M Lisovací spojovací systém s lisovacími spojkami a trubkami DN25 (28x1,2) z ušlechtilé oceli, min. třídy č. 1.4520 (X2CrTi17 / AISI 430Ti), součinitel délkové roztažnosti max. 0,0108mm/(m*K) | m | 20 |  | 0 | Indiv |  |  | základní |  | 0 | 0 | 0 | 0 | 0 | 4 | K | 1 | ROZPOCET | 0 | 0 | 0 | 0 | 0 | 1 | 0 | 4 | 10
| P |  | Poznámka k položce: včetně tvarovek, redukcí, přechodových kusů a lisovacích spojek s těsněním EPDM s dvojtým zalisováním. Tvarovky s bezpečnostní konturou pro detekci nezalisovaných spojů. Celý systém musí mít teplotní odolnost min.110°C, provozní tlak min. PN16. viz.výkres č.D.1.4j-123 | [15 empty] | P | 1
| D | D.A.3 | DISTRIBUCE CHLADICÍ VODY - Armatury a doplňkové prvky |  |  |  | 0 | [5 empty] | 0 |  | 0 |  | 0 | 1 | D | 0 | ROZPOCET | [6 empty] | 0
6 | K | 941955004R00 | Lešení lehké pracovní pomocné pomocné, o výšce lešeňové podlahy přes 2,5 do 3,5 m | m2 | 10 |  | 0 | RTS 23/ I |  |  | základní |  | 0 | 0 | 0 | 0 | 0 | 4 | K | 1 | ROZPOCET | 0 | 0 | 0 | 0 | 0 | 1 | 0 | 4 | 12
| P |  | Poznámka k položce: viz.TZ č.D.1.4j-001 | [15 empty] | P | 1
7 | K | 732199100RM1 | Montáž orientačních štítků s dodávkou orientačního štítku | soubor | 10 |  | 0 | RTS 23/ I |  |  | základní |  | 0 | 0 | 0 | 0 | 0 | 4 | K | 1 | ROZPOCET | 0 | 0 | 0 | 0 | 0 | 1 | 0 | 4 | 14
| P |  | Poznámka k položce: viz.TZ č.D.1.4j-001 | [15 empty] | P | 1
8 | K | 734235122R00 | Kohout kulový, mosazný, DN 20, PN 42, vnitřní-vnitřní, včetně dodávky materiálu | kus | 2 |  | 0 | RTS 23/ I |  |  | základní |  | 0 | 0 | 0 | 0 | 0 | 4 | K | 1 | ROZPOCET | 0 | 0 | 0 | 0 | 0 | 1 | 0 | 4 | 16
| P |  | Poznámka k položce: Připojení pomocí šroubení a těsnění, nebo kulový kohout s lisovacím přípojem z červeného nebo křemíkového bronzu pro připojení na rozvody z ušlechtilé oceli lisovacími přípojkami. viz.výkres č.D.1.4j-123 | [15 empty] | P | 1
9 | K | 734235131R00 | Kohout kulový s odvodněním, mosazný, DN 15, PN 42, vnitřní-vnitřní, včetně dodávky materiálu | kus | 2 |  | 0 | RTS 23/ I |  |  | základní |  | 0 | 0 | 0 | 0 | 0 | 4 | K | 1 | ROZPOCET | 0 | 0 | 0 | 0 | 0 | 1 | 0 | 4 | 18
| P |  | Poznámka k položce: viz.výkres č.D.1.4j-123 | [15 empty] | P | 1
10 | K | 734265312R00 | Šroubení topenářské, přímé, mosazné, DN 15, PN 16, včetně dodávky materiálu | kus | 4 |  | 0 | RTS 23/ I |  |  | základní |  | 0 | 0 | 0 | 0 | 0 | 4 | K | 1 | ROZPOCET | 0 | 0 | 0 | 0 | 0 | 1 | 0 | 4 | 20
| P |  | Poznámka k položce: viz.výkres č.D.1.4j-123 | [15 empty] | P | 1
11 | K | 734265313R00 | Šroubení topenářské, přímé, mosazné, DN 20, PN 16, včetně dodávky materiálu | kus | 4 |  | 0 | RTS 23/ I |  |  | základní |  | 0 | 0 | 0 | 0 | 0 | 4 | K | 1 | ROZPOCET | 0 | 0 | 0 | 0 | 0 | 1 | 0 | 4 | 22
| P |  | Poznámka k položce: viz.výkres č.D.1.4j-123 D.A.3.1 : 2*2 | [15 empty] | P | 1
12 | K | D.A.3.2 | D+M Kulový kohout závitový s integrovaným filtrem v kouli DN20 s možností čištění filtrační vložky, při uzavření, PN25 (mosazný s povrchovou úpravou chromováním, síto filtru nezezavějící ocel) | kus | 2 |  | 0 | Indiv |  |  | základní |  | 0 | 0 | 0 | 0 | 0 | 4 | K | 1 | ROZPOCET | 0 | 0 | 0 | 0 | 0 | 1 | 0 | 4 | 24
| P |  | Poznámka k položce: včetně šroubení a těsnění viz.výkres č.D.1.4j-123 | [15 empty] | P | 1
13 | K | D.A.3.5 | D+M Automatický odvzdušňovací ventil G 3/4" s plovákem řízeným bezúkapovým odvzdušňovacím ventilem, (automatické odvzdušňování při provozu a plnění, automatické zavzdušňování při vypouštění) | kus | 2 |  | 0 | Indiv |  |  | základní |  | 0 | 0 | 0 | 0 | 0 | 4 | K | 1 | ROZPOCET | 0 | 0 | 0 | 0 | 0 | 1 | 0 | 4 | 26
| P |  | Poznámka k položce: viz.výkres č.D.1.4j-123 | [15 empty] | P | 1
14 | K | 767990010RAA | Ostatní atypické kovové prvky do 5 kg/kus | kg | 50 |  | 0 | RTS 23/ I |  |  | základní |  | 0 | 0 | 0 | 0 | 0 | 4 | K | 1 | ROZPOCET | 0 | 0 | 0 | 0 | 0 | 1 | 0 | 4 | 28
| P |  | Poznámka k položce: Doplňkové konstrukce ocelové - stavebnicové prvky / atypické včetně protikorozního nátěru, nebo zinkované - ve venkovním prostředí žárový zinek (uložení potrubí a rozdělovačů, podpěry čerpadel) viz.TZ č.D.1.4j-001 | [15 empty] | P | 1
15 | K | 904 R01 | Hzs-zkousky v ramci montaz.praci, Komplexni vyzkouseni | h | 2 |  | 0 | RTS 23/ I |  |  | základní |  | 0 | 0 | 0 | 0 | 0 | 4 | K | 1 | ROZPOCET | 0 | 0 | 0 | 0 | 0 | 1 | 0 | 4 | 30
| P |  | Poznámka k položce: Hydraulické vyvážení chladicího systému viz.TZ č.D.1.4j-001 | [15 empty] | P | 1
16 | K | 904 R01 | Hzs-zkousky v ramci montaz.praci, Komplexni vyzkouseni | h | 2 |  | 0 | RTS 23/ I |  |  | základní |  | 0 | 0 | 0 | 0 | 0 | 4 | K | 1 | ROZPOCET | 0 | 0 | 0 | 0 | 0 | 1 | 0 | 4 | 32
| P |  | Poznámka k položce: Prvotní naplnění a odvzdušnění systému. viz.TZ č.D.1.4j-001 | [15 empty] | P | 1
17 | K | 904 R01 | Hzs-zkousky v ramci montaz.praci, Komplexni vyzkouseni | h | 4 |  | 0 | RTS 23/ I |  |  | základní |  | 0 | 0 | 0 | 0 | 0 | 4 | K | 1 | ROZPOCET | 0 | 0 | 0 | 0 | 0 | 1 | 0 | 4 | 34
| P |  | Poznámka k položce: Zprovoznění (v kooperaci s MaR) viz.TZ č.D.1.4j-001 | [15 empty] | P | 1
18 | K | 909 R00 | Hzs-nezmeritelne stavebni prace | h | 2 |  | 0 | RTS 23/ I |  |  | základní |  | 0 | 0 | 0 | 0 | 0 | 4 | K | 1 | ROZPOCET | 0 | 0 | 0 | 0 | 0 | 1 | 0 | 4 | 36
| P |  | Poznámka k položce: Stavební přípomoci, včetně vrtání prostrupů a zapravení. viz.TZ č.D.1.4j-001 | [15 empty] | P | 1
| D | D.A.4 | ZDROJ CHLADICÍ VODY A - LEVÝ - DISTRIBUCE CHLADICÍ VODY - Izolace |  |  |  | 0 | [5 empty] | 0 |  | 0 |  | 0 | 1 | D | 0 | ROZPOCET | [6 empty] | 0
19 | K | D.A.4.1a | D+M Izolační trubice ze syntetického kaučuku DN20 se strukturou uzavřených buněk pro izolování, rozvodů chlazení zabraňující kondenzaci, teplotní rozsah min. -40 ~ +85°C, součinitel tepelné | m | 20 |  | 0 | Indiv |  |  | základní |  | 0 | 0 | 0 | 0 | 0 | 4 | K | 1 | ROZPOCET | 0 | 0 | 0 | 0 | 0 | 1 | 0 | 4 | 38
| P |  | Poznámka k položce: vodivosti při 0°C lambda=0,040W/mK, součinitel difuzního odporu difuze vodních par m=7000, stupeň hořlavosti B1-s1, d0, těžce hořlavý, samozhášivý, nešířící plamen, nekapající, nízká hustota kouře, jmenovitá tl. izolace min. 19mm (značení DN potrubí, nutno ověřit skutečný venkovní rozměr rozvodu) - není-li požadovaný rozměr izolace jako trubice, nutno zhotovit z plošné izolace, v této položce nutno počítat i s izolováním potrubních spojek a tvarovek - izolace spojek a tvarovek není zpočítána v položce D.A.4.2 Izolace plošná viz.TZ č.D.1.4j-001 | [15 empty] | P | 1
20 | K | D.A.4.1b | D+M Izolační trubice ze syntetického kaučuku DN25 se strukturou uzavřených buněk pro izolování, rozvodů chlazení zabraňující kondenzaci, teplotní rozsah min. -40 ~ +85°C, součinitel tepelné | m | 20 |  | 0 | Indiv |  |  | základní |  | 0 | 0 | 0 | 0 | 0 | 4 | K | 1 | ROZPOCET | 0 | 0 | 0 | 0 | 0 | 1 | 0 | 4 | 40
| P |  | Poznámka k položce: vodivosti při 0°C lambda=0,040W/mK, součinitel difuzního odporu difuze vodních par m=7000, stupeň hořlavosti B1-s1, d0, těžce hořlavý, samozhášivý, nešířící plamen, nekapající, nízká hustota kouře, jmenovitá tl. izolace min. 19mm (značení DN potrubí, nutno ověřit skutečný venkovní rozměr rozvodu) - není-li požadovaný rozměr izolace jako trubice, nutno zhotovit z plošné izolace, v této položce nutno počítat i s izolováním potrubních spojek a tvarovek - izolace spojek a tvarovek není zpočítána v položce D.A.4.2 Izolace plošná viz.TZ č.D.1.4j-001 | [15 empty] | P | 1
21 | K | D.A.4.2 | D+M Izolace plošná ze syntetického kaučuku pro izolování těles (čerpadla, armatury, nádrže), parametry dle požadavků izolačních trubic, tloušťka min. 19mm | m2 | 5 |  | 0 | Indiv |  |  | základní |  | 0 | 0 | 0 | 0 | 0 | 4 | K | 1 | ROZPOCET | 0 | 0 | 0 | 0 | 0 | 1 | 0 | 4 | 42
| P |  | Poznámka k položce: viz.TZ č.D.1.4j-001 | [15 empty] | P | 1
22 | K | D.A.4.3a | D+M Izolační chladové objímky pro mechanické kotvení rozvodů DN20, jmenovitá tloušťka izolace 19 mm, (značení pro DN potrubí, nutno ověřit skutečný venkovní rozměr rozvodu) | kus | 13 |  | 0 | Indiv |  |  | základní |  | 0 | 0 | 0 | 0 | 0 | 4 | K | 1 | ROZPOCET | 0 | 0 | 0 | 0 | 0 | 1 | 0 | 4 | 44
| P |  | Poznámka k položce: viz.TZ č.D.1.4j-001 | [15 empty] | P | 1
23 | K | D.A.4.3b | D+M Izolační chladové objímky pro mechanické kotvení rozvodů DN25, jmenovitá tloušťka izolace 19 mm, (značení pro DN potrubí, nutno ověřit skutečný venkovní rozměr rozvodu) | kus | 13 |  | 0 | Indiv |  |  | základní |  | 0 | 0 | 0 | 0 | 0 | 4 | K | 1 | ROZPOCET | 0 | 0 | 0 | 0 | 0 | 1 | 0 | 4 | 46
| P |  | Poznámka k položce: viz.TZ č.D.1.4j-001 | [15 empty] | P | 1
24 | K | D.A.4.4 | Neoprenové lepidlo 1l | l | 1 |  | 0 | Indiv |  |  | základní |  | 0 | 0 | 0 | 0 | 0 | 4 | K | 1 | ROZPOCET | 0 | 0 | 0 | 0 | 0 | 1 | 0 | 4 | 48
| P |  | Poznámka k položce: viz.TZ č.D.1.4j-001 | [15 empty] | P | 1
25 | K | D.A.4.5 | Čistič lepidla 1l | l | 1 |  | 0 | Indiv |  |  | základní |  | 0 | 0 | 0 | 0 | 0 | 4 | K | 1 | ROZPOCET | 0 | 0 | 0 | 0 | 0 | 1 | 0 | 4 | 50
| P |  | Poznámka k položce: viz.TZ č.D.1.4j-001 | [15 empty] | P | 1
26 | K | D.A.4.6 | Samolepicí páska 3mm x 50mm x 15 m | kus | 1 |  | 0 | Indiv |  |  | základní |  | 0 | 0 | 0 | 0 | 0 | 4 | K | 1 | ROZPOCET | 0 | 0 | 0 | 0 | 0 | 1 | 0 | 4 | 52
| P |  | Poznámka k položce: viz.TZ č.D.1.4j-001 | [15 empty] | P | 1
| D | VN | Vedlejší náklady |  |  |  | 0 | [5 empty] | 0 |  | 0 |  | 0 | 1 | D | 0 | ROZPOCET | [6 empty] | 0
27 | K | VN-01 | Dokumentace skutečného provedení stavby bude provedena ve 3D modelu programu Revit metodikou BIM, ve výstupním formátu ifc. | hod | 24 |  | 0 | Indiv |  |  | základní |  | 0 | 0 | 0 | 0 | 0 | 4 | K | 1 | ROZPOCET | 0 | 0 | 0 | 0 | 0 | 1 | 0 | 4 | 54
| D | ON | Ostatní náklady |  |  |  | 0 | [5 empty] | 0 |  | 0 |  | 0 | 1 | D | 0 | ROZPOCET | [6 empty] | 0
28 | K | ON-01 | Přesun hmot do v.36m | kus | 1 |  | 0 | Indiv |  |  | základní |  | 0 | 0 | 0 | 0 | 0 | 4 | K | 1 | ROZPOCET | 0 | 0 | 0 | 0 | 0 | 1 | 0 | 4 | 56

## D.1.6_2b - Zabudovaný
[9 empty] | >> skryté sloupce << | [9 empty] | {9df6b537-657a-48ec-9b19-d92db7054b89}
2
| KRYCÍ LIST SOUPISU PRACÍ | [8 empty] | v --- níže se nacházejí doplnkové a pomocné údaje k sestavám --- v | [8 empty] | False
Stavba:
FNOL Novostavba Pavilonu B
Objekt:
E3 - ETAPA 3
Soupis:
SO02 - Spojovací koridor A-B levý
Úroveň 4:
D.1.6_2b - Zabudovaný
| KSO: |  |  |  |  | CC-CZ:
| Místo: |  |  |  |  | Datum: | 8. 4. 2023
| Zadavatel: |  |  |  |  | IČ:
|  | Fakultní nemocnice Olomouc |  |  |  | DIČ:
| Uchazeč: |  |  |  |  | IČ: | Vyplň údaj
|  | Vyplň údaj |  |  |  | DIČ: | Vyplň údaj
| Projektant: |  |  |  |  | IČ:
|  | LTProjekt, EP Rožnov |  |  |  | DIČ:
| Zpracovatel: |  |  |  |  | IČ:
DIČ:
Poznámka:
| Cena bez DPH | [5 empty] | 0
|  |  | Základ daně |  |  | Sazba daně | Výše daně
| DPH | základní | 0 |  |  | 21% | 0
|  | snížená | 0 |  |  | 15% | 0
|  | zákl. přenesená | 0 |  |  | 21% | 0
|  | sníž. přenesená | 0 |  |  | 15% | 0
|  | nulová | 0 |  |  | 0% | 0
| Cena s DPH |  |  | v | CZK |  | 0
| Projektant |  |  | Zpracovatel
| Datum a podpis: |  | Razítko | Datum a podpis: |  |  | Razítko
| Objednavatel |  |  | Uchazeč
| Datum a podpis: |  | Razítko | Datum a podpis: |  |  | Razítko
REKAPITULACE ČLENĚNÍ SOUPISU PRACÍ
Stavba:
FNOL Novostavba Pavilonu B
Objekt:
E3 - ETAPA 3
Soupis:
SO02 - Spojovací koridor A-B levý
Úroveň 4:
D.1.6_2b - Zabudovaný
Místo: | [5 empty] | Datum: | 8. 4. 2023
Zadavatel: |  |  | Fakultní nemocnice Olomouc |  |  | Projektant: | LTProjekt, EP Rožnov
Uchazeč: |  |  | Vyplň údaj |  |  | Zpracovatel:
Kód dílu - Popis | [6 empty] | Cena celkem [CZK]
Náklady ze soupisu prací | [6 empty] | 0 | [12 empty] | -1
| I.1 - NÁBYTEK | [5 empty] | 0
| I.1.3 - ÚLOŽNÝ NÁBYTEK | [5 empty] | 0
| I.2 - DOPLŇKY INTERIÉRU | [5 empty] | 0
| I.4 - SANITÁRNÍ DOPLŇKY | [5 empty] | 0
| I.5 - ORIENTAČNÍ SYSTÉM | [5 empty] | 0
| D1 - POVRCHY STĚN | [5 empty] | 0
| I.2.3 - OSTATNÍ POVRCHY | [5 empty] | 0
SOUPIS PRACÍ
Stavba:
FNOL Novostavba Pavilonu B
Objekt:
E3 - ETAPA 3
Soupis:
SO02 - Spojovací koridor A-B levý
Úroveň 4:
D.1.6_2b - Zabudovaný
Místo: | [5 empty] | Datum: | 8. 4. 2023
Zadavatel: |  |  | Fakultní nemocnice Olomouc |  |  | Projektant: | LTProjekt, EP Rožnov
Uchazeč: |  |  | Vyplň údaj |  |  | Zpracovatel:
PČ | Typ | Kód | Popis | MJ | Množství | J.cena [CZK] | Cena celkem [CZK] | Cenová soustava |  |  | DPH | J. Nh [h] | Nh celkem [h] | J. hmotnost [t] | Hmotnost celkem [t] | J. suť [t] | Suť Celkem [t]
Náklady soupisu celkem | [6 empty] | 0 | [5 empty] | 0 |  | 0 |  | 0 |  | D | -1 | [7 empty] | 0
| D | I.1 | NÁBYTEK |  |  |  | 0 | [5 empty] | 0 |  | 0 |  | 0 | 1 | D | 0 | ROZPOCET | [6 empty] | 0
| D | I.1.3 | ÚLOŽNÝ NÁBYTEK |  |  |  | 0 | [5 empty] | 0 |  | 0 |  | 0 | 1 | D | 1 | ROZPOCET | [6 empty] | 0
1 | K | SK3 | D+M, Skříň, 4-dveřová policová (dolní část dřevěné plné dveře, horní část bílé plné dveře) - 800x450x2150 mm | ks | 1 |  | 0 |  |  |  | základní |  | 0 | 0 | 0 | 0 | 0 | 4 | K | 2 | ROZPOCET | 0 | 0 | 0 | 0 | 0 | 1 | 0 | 4 | 2
2 | K | SK10 | D+M, Skříň, 2-dveřová policová (dolní část dřevěná, horní část bílá) - 400x450x2150 mm | ks | 1 |  | 0 |  |  |  | základní |  | 0 | 0 | 0 | 0 | 0 | 4 | K | 2 | ROZPOCET | 0 | 0 | 0 | 0 | 0 | 1 | 0 | 4 | 4
3 | K | SK16 | D+M, Skříň policová, zakrytí až ke stropu - 3050x600x2150 mm | ks | 1 |  | 0 |  |  |  | základní |  | 0 | 0 | 0 | 0 | 0 | 4 | K | 2 | ROZPOCET | 0 | 0 | 0 | 0 | 0 | 1 | 0 | 4 | 6
4 | K | SK18 | D+M, Skříň policová (5x600) - 3175x450x2150 mm | ks | 1 |  | 0 |  |  |  | základní |  | 0 | 0 | 0 | 0 | 0 | 4 | K | 2 | ROZPOCET | 0 | 0 | 0 | 0 | 0 | 1 | 0 | 4 | 8
5 | K | SKN3 | D+M, Skříň nástěnná, policová, uzamykatelná - 1200x300x650 mm | ks | 1 |  | 0 |  |  |  | základní |  | 0 | 0 | 0 | 0 | 0 | 4 | K | 2 | ROZPOCET | 0 | 0 | 0 | 0 | 0 | 1 | 0 | 4 | 14
6 | K | SKN7 | D+M, Skříň nástěnná, policová, uzamykatelná - 3000x300x650 mm | ks | 2 |  | 0 |  |  |  | základní |  | 0 | 0 | 0 | 0 | 0 | 4 | K | 2 | ROZPOCET | 0 | 0 | 0 | 0 | 0 | 1 | 0 | 4 | 1663704017
| D | I.2 | DOPLŇKY INTERIÉRU |  |  |  | 0 | [5 empty] | 0 |  | 0 |  | 0 | 1 | D | 0 | ROZPOCET | [6 empty] | 0
7 | K | VĚ1 | D+M, Věšák nástěnný, 3 háčky (1 háček x3) - _ | ks | 2 |  | 0 |  |  |  | základní |  | 0 | 0 | 0 | 0 | 0 | 4 | K | 1 | ROZPOCET | 0 | 0 | 0 | 0 | 0 | 1 | 0 | 4 | 16
8 | K | VĚ2 | D+M, Věšák nástěnný, 5 háčků (1 háček x5) - _ | ks | 1 |  | 0 |  |  |  | základní |  | 0 | 0 | 0 | 0 | 0 | 4 | K | 1 | ROZPOCET | 0 | 0 | 0 | 0 | 0 | 1 | 0 | 4 | 18
9 | K | ZR2 | D+M, Zrcadlo na stěnu sklopné (bezbariérové) - 800x600 mm | ks | 1 |  | 0 |  |  |  | základní |  | 0 | 0 | 0 | 0 | 0 | 4 | K | 1 | ROZPOCET | 0 | 0 | 0 | 0 | 0 | 1 | 0 | 4 | 20
| D | I.4 | SANITÁRNÍ DOPLŇKY |  |  |  | 0 | [5 empty] | 0 |  | 0 |  | 0 | 1 | D | 0 | ROZPOCET | [6 empty] | 0
10 | K | SD1 | D+M, Dávkovač mýdla + dezinfekce - _ | ks | 7 |  | 0 |  |  |  | základní |  | 0 | 0 | 0 | 0 | 0 | 4 | K | 1 | ROZPOCET | 0 | 0 | 0 | 0 | 0 | 1 | 0 | 4 | 22
11 | K | SD2 | D+M, Zásobník na papírové ručníky + odpadkový koš 50L - _ | ks | 2 |  | 0 |  |  |  | základní |  | 0 | 0 | 0 | 0 | 0 | 4 | K | 1 | ROZPOCET | 0 | 0 | 0 | 0 | 0 | 1 | 0 | 4 | 24
12 | K | SD3 | D+M, WC M (zás. na toaletní papír, zás. na papírové podložky, wc kartáč, háček) - _ | ks | 1 |  | 0 |  |  |  | základní |  | 0 | 0 | 0 | 0 | 0 | 4 | K | 1 | ROZPOCET | 0 | 0 | 0 | 0 | 0 | 1 | 0 | 4 | 26
13 | K | SD4 | WC Ž (zás. na toaletní papír, zás. na papírové podložky, zás. na hygienické sáčky, odpadkový koš 5L, wc kefa, háček) - _ | ks | 3 |  | 0 |  |  |  | základní |  | 0 | 0 | 0 | 0 | 0 | 4 | K | 1 | ROZPOCET | 0 | 0 | 0 | 0 | 0 | 1 | 0 | 4 | 28
14 | K | SD6 | D+M, WC IM. Ž (zás. na toaletní papír, zás. na papírové podložky, zás. na hygienické sáčky, odpadkový koš 5L, wc kartáč, háček, zás. na papírové ručníky) - _ | ks | 1 |  | 0 |  |  |  | základní |  | 0 | 0 | 0 | 0 | 0 | 4 | K | 1 | ROZPOCET | 0 | 0 | 0 | 0 | 0 | 1 | 0 | 4 | 30
15 | K | SD7 | D+M, Sprchy (polička, háček 2-itý, sprchový závěs) - _ | ks | 3 |  | 0 |  |  |  | základní |  | 0 | 0 | 0 | 0 | 0 | 4 | K | 1 | ROZPOCET | 0 | 0 | 0 | 0 | 0 | 1 | 0 | 4 | 32
| D | I.5 | ORIENTAČNÍ SYSTÉM |  |  |  | 0 | [5 empty] | 0 |  | 0 |  | 0 | 1 | D | 0 | ROZPOCET | [6 empty] | 0
16 | K | OPV1 | D+M, Orientační panel výtahový, včetně grafických úprav - _ | ks | 1 |  | 0 |  |  |  | základní |  | 0 | 0 | 0 | 0 | 0 | 4 | K | 1 | ROZPOCET | 0 | 0 | 0 | 0 | 0 | 1 | 0 | 4 | 34
17 | K | OPP1 | D+M, Orientační panel patrový (nad plastovým obkladem), včetně grafických úprav - _ | ks | 5 |  | 0 |  |  |  | základní |  | 0 | 0 | 0 | 0 | 0 | 4 | K | 1 | ROZPOCET | 0 | 0 | 0 | 0 | 0 | 1 | 0 | 4 | 36
18 | K | OPP2 | D+M, Orientační panel patrový (na celou výšku místnosti), včetně grafických úprav - _ | ks | 1 |  | 0 |  |  |  | základní |  | 0 | 0 | 0 | 0 | 0 | 4 | K | 1 | ROZPOCET | 0 | 0 | 0 | 0 | 0 | 1 | 0 | 4 | 38
19 | K | NK2 | D+M, Název kliniky (na skleněném nadsvětlíku dveří), včetně grafických úprav - _ | ks | 1 |  | 0 |  |  |  | základní |  | 0 | 0 | 0 | 0 | 0 | 4 | K | 1 | ROZPOCET | 0 | 0 | 0 | 0 | 0 | 1 | 0 | 4 | 40
20 | K | OM1 | D+M, Označení místnosti bez jmenovky, včetně grafických úprav - _ | ks | 28 |  | 0 |  |  |  | základní |  | 0 | 0 | 0 | 0 | 0 | 4 | K | 1 | ROZPOCET | 0 | 0 | 0 | 0 | 0 | 1 | 0 | 4 | 42
21 | K | OM2 | D+M, Označení místnosti se jmenovkou, včetně grafických úprav - _ | ks | 4 |  | 0 |  |  |  | základní |  | 0 | 0 | 0 | 0 | 0 | 4 | K | 1 | ROZPOCET | 0 | 0 | 0 | 0 | 0 | 1 | 0 | 4 | 44
22 | K | OD1 | D+M, Označení dveří (vyšetřoven, rtg, operačních sálů), včetně grafických úprav - _ | ks | 2 |  | 0 |  |  |  | základní |  | 0 | 0 | 0 | 0 | 0 | 4 | K | 1 | ROZPOCET | 0 | 0 | 0 | 0 | 0 | 1 | 0 | 4 | 46
23 | K | OD2 | D+M, Označení dveří (svlékací box), včetně grafických úprav - _ | ks | 14 |  | 0 |  |  |  | základní |  | 0 | 0 | 0 | 0 | 0 | 4 | K | 1 | ROZPOCET | 0 | 0 | 0 | 0 | 0 | 1 | 0 | 4 | 48
24 | K | PIC1 | D+M, Piktogram místnosti, včetně grafických úprav - _ | ks | 8 |  | 0 |  |  |  | základní |  | 0 | 0 | 0 | 0 | 0 | 4 | K | 1 | ROZPOCET | 0 | 0 | 0 | 0 | 0 | 1 | 0 | 4 | 50
25 | K | PSV3 | D+M, Polepy skleněných výplní skleněných příček a dveří, včetně grafických úprav - _ | ks | 2 |  | 0 |  |  |  | základní |  | 0 | 0 | 0 | 0 | 0 | 4 | K | 1 | ROZPOCET | 0 | 0 | 0 | 0 | 0 | 1 | 0 | 4 | 52
| D | D1 | POVRCHY STĚN |  |  |  | 0 | [5 empty] | 0 |  | 0 |  | 0 | 1 | D | 0 | ROZPOCET | [6 empty] | 0
| D | I.2.3 | OSTATNÍ POVRCHY |  |  |  | 0 | [5 empty] | 0 |  | 0 |  | 0 | 1 | D | 1 | ROZPOCET | [6 empty] | 0
26 | K | S-M1 | D+M, Magnetická stěna, povrchový nátěr v odstínu RAL 7044 - pracoviště zaměstnanců - za pracovními stoly, za pracovními židlemi | m2 | 6.2 |  | 0 |  |  |  | základní |  | 0 | 0 | 0 | 0 | 0 | 4 | K | 2 | ROZPOCET | 0 | 0 | 0 | 0 | 0 | 1 | 0 | 4 | 54

## SO03.e1 - Architektonicko...
[9 empty] | >> skryté sloupce << | [9 empty] | {cf6fdd6d-0993-4828-9af3-833dbd6fb17f} | [5 empty] | obj_vykopana | Objem vykopané zeminy | 960 | 2
2
| KRYCÍ LIST SOUPISU PRACÍ | [8 empty] | v --- níže se nacházejí doplnkové a pomocné údaje k sestavám --- v | [8 empty] | False
Stavba:
FNOL Novostavba Pavilonu B
Objekt:
E3 - ETAPA 3
Soupis:
SO03.01 - Spojovací koridor A-B pravý
Úroveň 3:
SO03.e1 - Architektonicko stavební a konstrukční část a PBŘ
| KSO: |  |  |  |  | CC-CZ:
| Místo: |  |  |  |  | Datum: | 8. 4. 2023
| Zadavatel: |  |  |  |  | IČ:
|  | Fakultní nemocnice Olomouc |  |  |  | DIČ:
| Uchazeč: |  |  |  |  | IČ: | Vyplň údaj
|  | Vyplň údaj |  |  |  | DIČ: | Vyplň údaj
| Projektant: |  |  |  |  | IČ:
|  | LTProjekt, EP Rožnov |  |  |  | DIČ:
| Zpracovatel: |  |  |  |  | IČ:
DIČ:
Poznámka:
Položky označené D+M (dodávka + montáž) se oceňují včetně přesunu hmot. Ostatní vlastní položky jsou založeny na cenové soustavě URS. Veškeré prvky a konstrukce se oceňují jako kompletní, včetně detailů, pomocných prací (vysekání drážek, doklinkování, vysekání kapes, lože apod.). Jakýkoliv rozpor mezi PD a Soupisem prací je nutné na základě důsledné kontroly zhotovitelem neprodleně oznámit. Od sádrokartonových příček jsou odečteny otvory, toto je nutno případně zohlednit v ceně. Veškeré výrobky je třeba ocenit přesně dle jejich specifik uvedených v projektové dokumentaci D.1.1-501 až D.1.1-507.
| Cena bez DPH | [5 empty] | 0
|  |  | Základ daně |  |  | Sazba daně | Výše daně
| DPH | základní | 0 |  |  | 21% | 0
|  | snížená | 0 |  |  | 15% | 0
|  | zákl. přenesená | 0 |  |  | 21% | 0
|  | sníž. přenesená | 0 |  |  | 15% | 0
|  | nulová | 0 |  |  | 0% | 0
| Cena s DPH |  |  | v | CZK |  | 0
| Projektant |  |  | Zpracovatel
| Datum a podpis: |  | Razítko | Datum a podpis: |  |  | Razítko
| Objednavatel |  |  | Uchazeč
| Datum a podpis: |  | Razítko | Datum a podpis: |  |  | Razítko
REKAPITULACE ČLENĚNÍ SOUPISU PRACÍ
Stavba:
FNOL Novostavba Pavilonu B
Objekt:
E3 - ETAPA 3
Soupis:
SO03.01 - Spojovací koridor A-B pravý
Úroveň 3:
SO03.e1 - Architektonicko stavební a konstrukční část a PBŘ
Místo: | [5 empty] | Datum: | 8. 4. 2023
Zadavatel: |  |  | Fakultní nemocnice Olomouc |  |  | Projektant: | LTProjekt, EP Rožnov
Uchazeč: |  |  | Vyplň údaj |  |  | Zpracovatel:
Kód dílu - Popis | [6 empty] | Cena celkem [CZK]
Náklady ze soupisu prací | [6 empty] | 0 | [12 empty] | -1
| HSV - Práce a dodávky HSV | [5 empty] | 0
| 1 - Zemní práce | [5 empty] | 0
| 2 - Zakládání | [5 empty] | 0
| 23 - Zakládání - piloty | [5 empty] | 0
| 3 - Svislé a kompletní konstrukce | [5 empty] | 0
| 4 - Vodorovné konstrukce | [5 empty] | 0
| 5 - Komunikace pozemní | [5 empty] | 0
| 6 - Úpravy povrchů, podlahy a osazování výplní | [5 empty] | 0
| 61 - Úprava povrchů vnitřních | [5 empty] | 0
| 62 - Úprava povrchů vnějších | [5 empty] | 0
| 63 - Podlahy a podlahové konstrukce | [5 empty] | 0
| 9 - Ostatní konstrukce a práce, bourání | [5 empty] | 0
| 94 - Lešení a stavební výtahy | [5 empty] | 0
| 997 - Přesun sutě | [5 empty] | 0
| 998 - Přesun hmot | [5 empty] | 0
| PSV - Práce a dodávky PSV | [5 empty] | 0
| 711 - Izolace proti vodě, vlhkosti a plynům | [5 empty] | 0
| 712 - Povlakové krytiny | [5 empty] | 0
| 713 - Izolace tepelné | [5 empty] | 0
| 762 - Konstrukce tesařské | [5 empty] | 0
| 763 - Konstrukce suché výstavby | [5 empty] | 0
| 764 - Konstrukce klempířské | [5 empty] | 0
| 766 - Konstrukce truhlářské | [5 empty] | 0
| 767 - Konstrukce zámečnické | [5 empty] | 0
| 769 - Prvky z plastu | [5 empty] | 0
| 771 - Podlahy z dlaždic | [5 empty] | 0
| 776 - Podlahy povlakové | [5 empty] | 0
| 781 - Dokončovací práce - obklady | [5 empty] | 0
| 783 - Dokončovací práce - nátěry | [5 empty] | 0
| 784 - Malby | [5 empty] | 0
| 786 - Dokončovací práce - čalounické úpravy | [5 empty] | 0
SOUPIS PRACÍ
Stavba:
FNOL Novostavba Pavilonu B
Objekt:
E3 - ETAPA 3
Soupis:
SO03.01 - Spojovací koridor A-B pravý
Úroveň 3:
SO03.e1 - Architektonicko stavební a konstrukční část a PBŘ
Místo: | [5 empty] | Datum: | 8. 4. 2023
Zadavatel: |  |  | Fakultní nemocnice Olomouc |  |  | Projektant: | LTProjekt, EP Rožnov
Uchazeč: |  |  | Vyplň údaj |  |  | Zpracovatel:
PČ | Typ | Kód | Popis | MJ | Množství | J.cena [CZK] | Cena celkem [CZK] | Cenová soustava |  |  | DPH | J. Nh [h] | Nh celkem [h] | J. hmotnost [t] | Hmotnost celkem [t] | J. suť [t] | Suť Celkem [t]
Náklady soupisu celkem | [6 empty] | 0 | [5 empty] | 0 |  | 2189.9988 |  | 7.1358 |  | D | -1 | [14 empty] | 0
| D | HSV | Práce a dodávky HSV |  |  |  | 0 | [5 empty] | 0 |  | 2084.0707 |  | 7.1358 | 1 | D | 0 |  |  |  | ROZPOCET | [10 empty] | 0
| D | 1 | Zemní práce |  |  |  | 0 | [5 empty] | 0 |  | 847.989 |  | 0 | 1 | D | 1 |  |  |  | ROZPOCET | [10 empty] | 0
1 | K | 131551207 | Hloubení jam zapažených v hornině třídy těžitelnosti III skupiny 6 objem přes 5 000 m3 strojně | m3 | 960 |  | 0 | CS ÚRS 2023 01 |  |  | základní |  | 0 | 0 | 0 | 0 | 0 | 4 | K | 2 |  |  |  | ROZPOCET |  |  |  |  | 0 | 0 | 0 | 0 | 0 | 1 | 0 | 4 | -394374628
| VV |  | SO03 | [15 empty] | VV | 2 | 1 | True | 0 | ROZPOCET
| VV |  | Výkres výkopů | [15 empty] | VV | 2 | 1 | True | 0 | ROZPOCET
| VV |  | řez 11-11 | [15 empty] | VV | 2 | 1 | True | 0 | ROZPOCET
| VV |  | plocha v řezu = 64 m2 | [15 empty] | VV | 2 | 1 | True | 0 | ROZPOCET
| VV |  | délka = 15,0 m | [15 empty] | VV | 2 | 1 | True | 0 | ROZPOCET
| VV |  | 64*15 |  | 960 | [13 empty] | VV | 2 | 2 | True | 0 | ROZPOCET
| VV | obj_vykopana | Součet |  | 960 | [13 empty] | VV | 2 | 4 | True | 1 | ROZPOCET
2 | K | 161151124 | Svislé přemístění výkopku z horniny třídy těžitelnosti III skupiny 6 a 7 hl výkopu přes 8 do 12 m | m3 | 288 |  | 0 | CS ÚRS 2023 01 |  |  | základní |  | 0 | 0 | 0 | 0 | 0 | 4 | K | 2 |  |  |  | ROZPOCET |  |  |  |  | 0 | 0 | 0 | 0 | 0 | 1 | 0 | 4 | -415430358
| VV |  | SO03 | [15 empty] | VV | 2 | 1 | True | 0 | ROZPOCET
| VV |  | Výkres výkopů | [15 empty] | VV | 2 | 1 | True | 0 | ROZPOCET
| VV |  | dle metodiky 30 % | [15 empty] | VV | 2 | 1 | True | 0 | ROZPOCET
| VV |  | obj_vykopana*0,30 |  | 288 | [13 empty] | VV | 2 | 2 | True | 0 | ROZPOCET
| VV |  | Součet |  | 288 | [13 empty] | VV | 2 | 4 | True | 1 | ROZPOCET
3 | K | 162451145 | Vodorovné přemístění přes 1 000 do 1500 m výkopku/sypaniny z horniny třídy těžitelnosti III skupiny 6 a 7 | m3 | 100.939 |  | 0 | CS ÚRS 2023 01 |  |  | základní |  | 0 | 0 | 0 | 0 | 0 | 4 | K | 2 |  |  |  | ROZPOCET |  |  |  |  | 0 | 0 | 0 | 0 | 0 | 1 | 0 | 4 | 1358184431
| VV |  | vykopek pilot | [15 empty] | VV | 2 | 1 | True | 0 | ROZPOCET
| VV |  | 100,939 |  | 100.939 | [13 empty] | VV | 2 | 2 | True | 0 | ROZPOCET
| VV |  | Součet |  | 100.939 | [13 empty] | VV | 2 | 4 | True | 1 | ROZPOCET
4 | K | 162751157 | Vodorovné přemístění přes 9 000 do 10000 m výkopku/sypaniny z horniny třídy těžitelnosti III skupiny 6 a 7 | m3 | 960 |  | 0 | CS ÚRS 2023 01 |  |  | základní |  | 0 | 0 | 0 | 0 | 0 | 4 | K | 2 |  |  |  | ROZPOCET |  |  |  |  | 0 | 0 | 0 | 0 | 0 | 1 | 0 | 4 | 1200025159
| VV |  | SO03 | [15 empty] | VV | 2 | 1 | True | 0 | ROZPOCET
| VV |  | Výkres výkopů | [15 empty] | VV | 2 | 1 | True | 0 | ROZPOCET
| VV |  | obj_vykopana |  | 960 | [13 empty] | VV | 2 | 2 | True | 0 | ROZPOCET
| VV |  | Součet |  | 960 | [13 empty] | VV | 2 | 4 | True | 1 | ROZPOCET
5 | K | 162751159 | Příplatek k vodorovnému přemístění výkopku/sypaniny z horniny třídy těžitelnosti III skupiny 6 a 7 ZKD 1000 m přes 10000 m | m3 | 9600 |  | 0 | CS ÚRS 2023 01 |  |  | základní |  | 0 | 0 | 0 | 0 | 0 | 4 | K | 2 |  |  |  | ROZPOCET |  |  |  |  | 0 | 0 | 0 | 0 | 0 | 1 | 0 | 4 | -729452975
| VV |  | 960*10 'Přepočtené koeficientem množství |  | 9600 | [13 empty] | VV | 2 | 2 | False | 1 | ROZPOCET
6 | K | 167151113 | Nakládání výkopku z hornin třídy těžitelnosti III skupiny 6 a 7 přes 100 m3 | m3 | 1060.939 |  | 0 | CS ÚRS 2023 01 |  |  | základní |  | 0 | 0 | 0 | 0 | 0 | 4 | K | 2 |  |  |  | ROZPOCET |  |  |  |  | 0 | 0 | 0 | 0 | 0 | 1 | 0 | 4 | -637163647
| VV |  | SO03 | [15 empty] | VV | 2 | 1 | True | 0 | ROZPOCET
| VV |  | Výkres výkopů | [15 empty] | VV | 2 | 1 | True | 0 | ROZPOCET
| VV |  | obj_vykopana |  | 960 | [13 empty] | VV | 2 | 2 | True | 0 | ROZPOCET
| VV |  | Základová vrtaná pilota průměru 900mm | [15 empty] | VV | 2 | 1 | True | 0 | ROZPOCET
| VV |  | 9*10*0,45*0,45*pi |  | 57.256 | [13 empty] | VV | 2 | 2 | True | 0 | ROZPOCET
| VV |  | Základová vrtaná pilota průměru 900mm | [15 empty] | VV | 2 | 1 | True | 0 | ROZPOCET
| VV |  | 13*2*0,45*0,45*pi |  | 16.54 | [13 empty] | VV | 2 | 2 | True | 0 | ROZPOCET
| VV |  | Základová vrtaná pilota průměru 1200mm | [15 empty] | VV | 2 | 1 | True | 0 | ROZPOCET
| VV |  | 12*2*0,6*0,6*pi |  | 27.143 | [13 empty] | VV | 2 | 2 | True | 0 | ROZPOCET
| VV |  | Součet |  | 1060.939 | [13 empty] | VV | 2 | 4 | True | 1 | ROZPOCET
7 | K | 171201231 | Poplatek za uložení zeminy a kamení na recyklační skládce (skládkovné) kód odpadu 17 05 04 | t | 1920 |  | 0 | CS ÚRS 2023 01 |  |  | základní |  | 0 | 0 | 0 | 0 | 0 | 4 | K | 2 |  |  |  | ROZPOCET |  |  |  |  | 0 | 0 | 0 | 0 | 0 | 1 | 0 | 4 | 1629435223
| VV |  | SO03 | [15 empty] | VV | 2 | 1 | True | 0 | ROZPOCET
| VV |  | Výkres výkopů | [15 empty] | VV | 2 | 1 | True | 0 | ROZPOCET
| VV |  | obj_vykopana*2 |  | 1920 | [13 empty] | VV | 2 | 2 | True | 0 | ROZPOCET
| VV |  | Součet |  | 1920 | [13 empty] | VV | 2 | 4 | True | 1 | ROZPOCET
8 | K | 174151101 | Zásyp jam, šachet rýh nebo kolem objektů sypaninou se zhutněním | m3 | 471.105 |  | 0 | CS ÚRS 2023 01 |  |  | základní |  | 0 | 0 | 0 | 0 | 0 | 4 | K | 2 |  |  |  | ROZPOCET |  |  |  |  | 0 | 0 | 0 | 0 | 0 | 1 | 0 | 4 | 1570389666
| VV |  | SO03 | [15 empty] | VV | 2 | 1 | True | 0 | ROZPOCET
| VV |  | Výkres výkopů, zásyp | [15 empty] | VV | 2 | 1 | True | 0 | ROZPOCET
| VV |  | řez 11-11 | [15 empty] | VV | 2 | 1 | True | 0 | ROZPOCET
| VV |  | 14,3*1,35*5,80 |  | 111.969 | [13 empty] | VV | 2 | 2 | True | 0 | ROZPOCET
| VV |  | 34,4*(5,80*3,60*0,50) |  | 359.136 | [13 empty] | VV | 2 | 2 | True | 0 | ROZPOCET
| VV |  | Součet |  | 471.105 | [13 empty] | VV | 2 | 4 | True | 1 | ROZPOCET
9 | M | 58344171 | štěrkodrť frakce 0/32 | t | 847.989 |  | 0 | CS ÚRS 2023 01 |  |  | základní |  | 0 | 1 | 847.989 | 0 | 0 | 8 | M | 2 |  |  |  | ROZPOCET |  |  |  |  | 0 | 0 | 0 | 0 | 0 | 1 | 0 | 4 | -668701071
| VV |  | 471,105*1,8 'Přepočtené koeficientem množství |  | 847.989 | [13 empty] | VV | 2 | 2 | False | 1 | ROZPOCET
10 | K | 181951116 | Úprava pláně v hornině třídy těžitelnosti III skupiny 6 se zhutněním strojně | m2 | 330 |  | 0 | CS ÚRS 2023 01 |  |  | základní |  | 0 | 0 | 0 | 0 | 0 | 4 | K | 2 |  |  |  | ROZPOCET |  |  |  |  | 0 | 0 | 0 | 0 | 0 | 1 | 0 | 4 | 2101734719
| VV |  | SO03 | [15 empty] | VV | 2 | 1 | True | 0 | ROZPOCET
| VV |  | Výkres výkopů | [15 empty] | VV | 2 | 1 | True | 0 | ROZPOCET
| VV |  | 22,0*15,0 |  | 330 | [13 empty] | VV | 2 | 2 | True | 0 | ROZPOCET
| VV |  | Součet |  | 330 | [13 empty] | VV | 2 | 4 | True | 1 | ROZPOCET
| D | 2 | Zakládání |  |  |  | 0 | [5 empty] | 0 |  | 555.847 |  | 0 | 1 | D | 1 |  |  |  | ROZPOCET | [10 empty] | 0
11 | K | 213311113 | Polštáře zhutněné pod základy z kameniva drceného frakce 16 až 63 mm | m3 | 79.899 |  | 0 | CS ÚRS 2023 01 |  |  | základní |  | 0 | 2.16 | 172.5818 | 0 | 0 | 4 | K | 2 |  |  |  | ROZPOCET |  |  |  |  | 0 | 0 | 0 | 0 | 0 | 1 | 0 | 4 | 698739350
| VV |  | D.1.1-101, D.1.1-102, D.1.1-201, D.1.1-202 | [15 empty] | VV | 2 | 1 | True | 0 | ROZPOCET
| VV |  | Štěrkopískový podsyp spodní stavby, hutnit NA Edef2 = 70 MPa, při ID 0,7 | [15 empty] | VV | 2 | 1 | True | 0 | ROZPOCET
| VV |  | 266,33*0,3 |  | 79.899 | [13 empty] | VV | 2 | 2 | True | 0 | ROZPOCET
| VV |  | Součet |  | 79.899 | [13 empty] | VV | 2 | 4 | True | 1 | ROZPOCET
12 | K | 273313811 | Základové desky z betonu tř. C 25/30 | m3 | 42.775 |  | 0 | CS ÚRS 2023 01 |  |  | základní |  | 0 | 2.5019 | 107.0175 | 0 | 0 | 4 | K | 2 |  |  |  | ROZPOCET |  |  |  |  | 0 | 0 | 0 | 0 | 0 | 1 | 0 | 4 | 461220529
| VV |  | D.1.1-101, D.1.1-102, D.1.1-201, D.1.1-202 | [15 empty] | VV | 2 | 1 | True | 0 | ROZPOCET
| VV |  | Podkladní beton spodní stavby | [15 empty] | VV | 2 | 1 | True | 0 | ROZPOCET
| VV |  | "2PP "75,41*0,15*1,1 |  | 12.443 | [13 empty] | VV | 2 | 2 | True | 0 | ROZPOCET
| VV |  | "1PP "183,83*0,15*1,1 |  | 30.332 | [13 empty] | VV | 2 | 2 | True | 0 | ROZPOCET
| VV |  | Součet |  | 42.775 | [13 empty] | VV | 2 | 4 | True | 1 | ROZPOCET
13 | K | 273321811 | Základové desky ze ŽB bez zvýšených nároků na prostředí tř. C 40/50 | m3 | 51.478 |  | 0 | CS ÚRS 2023 01 |  |  | základní |  | 0 | 2.5019 | 128.7913 | 0 | 0 | 4 | K | 2 |  |  |  | ROZPOCET |  |  |  |  | 0 | 0 | 0 | 0 | 0 | 1 | 0 | 4 | -1254451187
| VV |  | D.1.2-101, D.1.2-152, D.1.2-153 | [15 empty] | VV | 2 | 1 | True | 0 | ROZPOCET
| VV |  | ŽB základová deska spodní stavby | [15 empty] | VV | 2 | 1 | True | 0 | ROZPOCET
| VV |  | 205,91*0,25 |  | 51.478 | [13 empty] | VV | 2 | 2 | True | 0 | ROZPOCET
| VV |  | Součet |  | 51.478 | [13 empty] | VV | 2 | 4 | True | 1 | ROZPOCET
14 | K | 2733237X1 | Základové desky ze ŽB pro konstrukce bílých van tř. C 40/50, vč. dodávky materiálů | m3 | 23.01 |  | 0 |  |  |  | základní |  | 0 | 2.5236 | 58.0683 | 0 | 0 | 4 | K | 2 |  |  |  | ROZPOCET |  |  |  |  | 0 | 0 | 0 | 0 | 0 | 1 | 0 | 4 | -1859180148
| VV |  | D.1.2-101, D.1.2-152, D.1.2-153 | [15 empty] | VV | 2 | 1 | True | 0 | ROZPOCET
| VV |  | ŽB základová deska vodostavebního betonu spodní stavby | [15 empty] | VV | 2 | 1 | True | 0 | ROZPOCET
| VV |  | 76,7*0,3 |  | 23.01 | [13 empty] | VV | 2 | 2 | True | 0 | ROZPOCET
| VV |  | Součet |  | 23.01 | [13 empty] | VV | 2 | 4 | True | 1 | ROZPOCET
15 | K | 273351121 | Zřízení bednění základových desek | m2 | 41 |  | 0 | CS ÚRS 2023 01 |  |  | základní |  | 0 | 0.00247 | 0.10127 | 0 | 0 | 4 | K | 2 |  |  |  | ROZPOCET |  |  |  |  | 0 | 0 | 0 | 0 | 0 | 1 | 0 | 4 | 932874837
| VV |  | (26*2+15*2)*0,5 |  | 41 | [13 empty] | VV | 2 | 2 | True | 0 | ROZPOCET
| VV |  | Součet |  | 41 | [13 empty] | VV | 2 | 4 | True | 1 | ROZPOCET
16 | K | 273351122 | Odstranění bednění základových desek | m2 | 41 |  | 0 | CS ÚRS 2023 01 |  |  | základní |  | 0 | 0 | 0 | 0 | 0 | 4 | K | 2 |  |  |  | ROZPOCET |  |  |  |  | 0 | 0 | 0 | 0 | 0 | 1 | 0 | 4 | -1302848738
17 | K | 273361821 | Výztuž základových desek betonářskou ocelí 10 505 (R) | t | 8.927 |  | 0 | CS ÚRS 2023 01 |  |  | základní |  | 0 | 1.0606 | 9.4682 | 0 | 0 | 4 | K | 2 |  |  |  | ROZPOCET |  |  |  |  | 0 | 0 | 0 | 0 | 0 | 1 | 0 | 4 | 1511852982
| VV |  | D.1.2-101, D.1.2-152, D.1.2-153, D.1.2-154 | [15 empty] | VV | 2 | 1 | True | 0 | ROZPOCET
| VV |  | 8,926767 |  | 8.927 | [13 empty] | VV | 2 | 2 | True | 0 | ROZPOCET
| VV |  | Součet |  | 8.927 | [13 empty] | VV | 2 | 4 | True | 1 | ROZPOCET
18 | K | 273362021 | Výztuž základových desek svařovanými sítěmi Kari | t | 6.115 |  | 0 | CS ÚRS 2023 01 |  |  | základní |  | 0 | 1.0628 | 6.4988 | 0 | 0 | 4 | K | 2 |  |  |  | ROZPOCET |  |  |  |  | 0 | 0 | 0 | 0 | 0 | 1 | 0 | 4 | -483302069
| VV |  | D.1.2-101, D.1.2-152, D.1.2-153 | [15 empty] | VV | 2 | 1 | True | 0 | ROZPOCET
| VV |  | 6,114745 |  | 6.115 | [13 empty] | VV | 2 | 2 | True | 0 | ROZPOCET
| VV |  | Součet |  | 6.115 | [13 empty] | VV | 2 | 4 | True | 1 | ROZPOCET
19 | K | 274321811 | Základové pasy ze ŽB bez zvýšených nároků na prostředí tř. C 40/50 | m3 | 5.376 |  | 0 | CS ÚRS 2023 01 |  |  | základní |  | 0 | 2.5019 | 13.4501 | 0 | 0 | 4 | K | 2 |  |  |  | ROZPOCET |  |  |  |  | 0 | 0 | 0 | 0 | 0 | 1 | 0 | 4 | -1610443023
| VV |  | D1.2.104; D1.2.105; D1.2.106; D1.2.107; D1.2.108; D1.2.109; D1.2.110; D1.2.111 | [15 empty] | VV | 2 | 1 | True | 0 | ROZPOCET
| VV |  | D1.2.116; D1.2.117; D1.2.118; D1.2.119; D1.2.120; D1.2.121; D1.2.122; D1.2.123 | [15 empty] | VV | 2 | 1 | True | 0 | ROZPOCET
| VV |  | " - 2PP" 8,96*0,6 |  | 5.376 | [13 empty] | VV | 2 | 2 | True | 0 | ROZPOCET
| VV |  | Součet |  | 5.376 | [13 empty] | VV | 2 | 4 | True | 1 | ROZPOCET
20 | K | 2743237X2 | Základové pasy ze ŽB pro konstrukce bílých van tř. C 40/50 | m3 | 22.72 |  | 0 |  |  |  | základní |  | 0 | 2.5236 | 57.3364 | 0 | 0 | 4 | K | 2 |  |  |  | ROZPOCET |  |  |  |  | 0 | 0 | 0 | 0 | 0 | 1 | 0 | 4 | 242819260
| VV |  | D1.2.104; D1.2.105; D1.2.106; D1.2.107; D1.2.108; D1.2.109; D1.2.110; D1.2.111 | [15 empty] | VV | 2 | 1 | True | 0 | ROZPOCET
| VV |  | D1.2.116; D1.2.117; D1.2.118; D1.2.119; D1.2.120; D1.2.121; D1.2.122; D1.2.123 | [15 empty] | VV | 2 | 1 | True | 0 | ROZPOCET
| VV |  | "ZP1-02 - 2PP" 19,12*0,4 |  | 7.648 | [13 empty] | VV | 2 | 2 | True | 0 | ROZPOCET
| VV |  | "ZP1-02 - 2PP" 19,63*0,4 |  | 7.852 | [13 empty] | VV | 2 | 2 | True | 0 | ROZPOCET
| VV |  | "ZP1-02 - 2PP" 8,41*0,4 |  | 3.364 | [13 empty] | VV | 2 | 2 | True | 0 | ROZPOCET
| VV |  | "ZP1-02 - 2PP" 9,64*0,4 |  | 3.856 | [13 empty] | VV | 2 | 2 | True | 0 | ROZPOCET
| VV |  | Součet |  | 22.72 | [13 empty] | VV | 2 | 4 | True | 1 | ROZPOCET
21 | K | 274351121 | Zřízení bednění základových pasů rovného | m2 | 131.52 |  | 0 | CS ÚRS 2023 01 |  |  | základní |  | 0 | 0.00269 | 0.35379 | 0 | 0 | 4 | K | 2 |  |  |  | ROZPOCET |  |  |  |  | 0 | 0 | 0 | 0 | 0 | 1 | 0 | 4 | -1348029599
| VV |  | D1.2.104; D1.2.105; D1.2.106; D1.2.107; D1.2.108; D1.2.109; D1.2.110; D1.2.111 | [15 empty] | VV | 2 | 1 | True | 0 | ROZPOCET
| VV |  | D1.2.116; D1.2.117; D1.2.118; D1.2.119; D1.2.120; D1.2.121; D1.2.122; D1.2.123 | [15 empty] | VV | 2 | 1 | True | 0 | ROZPOCET
| VV |  | 2PP | [15 empty] | VV | 2 | 1 | True | 0 | ROZPOCET
| VV |  | " - 2PP" 8,96*2 |  | 17.92 | [13 empty] | VV | 2 | 2 | True | 0 | ROZPOCET
| VV |  | Mezisoučet |  | 17.92 | [13 empty] | VV | 2 | 3 | True | 0 | ROZPOCET
| VV |  | Vodostavební | [15 empty] | VV | 2 | 1 | True | 0 | ROZPOCET
| VV |  | 2PP | [15 empty] | VV | 2 | 1 | True | 0 | ROZPOCET
| VV |  | "ZP1-02 - 2PP" 19,12*2 |  | 38.24 | [13 empty] | VV | 2 | 2 | True | 0 | ROZPOCET
| VV |  | "ZP1-02 - 2PP" 19,63*2 |  | 39.26 | [13 empty] | VV | 2 | 2 | True | 0 | ROZPOCET
| VV |  | "ZP1-02 - 2PP" 8,41*2 |  | 16.82 | [13 empty] | VV | 2 | 2 | True | 0 | ROZPOCET
| VV |  | "ZP1-02 - 2PP" 9,64*2 |  | 19.28 | [13 empty] | VV | 2 | 2 | True | 0 | ROZPOCET
| VV |  | Mezisoučet |  | 113.6 | [13 empty] | VV | 2 | 3 | True | 0 | ROZPOCET
| VV |  | Součet |  | 131.52 | [13 empty] | VV | 2 | 4 | True | 1 | ROZPOCET
22 | K | 274351122 | Odstranění bednění základových pasů rovného | m2 | 131.52 |  | 0 | CS ÚRS 2023 01 |  |  | základní |  | 0 | 0 | 0 | 0 | 0 | 4 | K | 2 |  |  |  | ROZPOCET |  |  |  |  | 0 | 0 | 0 | 0 | 0 | 1 | 0 | 4 | 695347670
23 | K | 274361821 | Výztuž základových pasů betonářskou ocelí 10 505 (R) | t | 2.055 |  | 0 | CS ÚRS 2023 01 |  |  | základní |  | 0 | 1.0606 | 2.1796 | 0 | 0 | 4 | K | 2 |  |  |  | ROZPOCET |  |  |  |  | 0 | 0 | 0 | 0 | 0 | 1 | 0 | 4 | -1078063381
| VV |  | D.1.01.1-151 | [15 empty] | VV | 2 | 1 | True | 0 | ROZPOCET
| VV |  | ZP3 | [15 empty] | VV | 2 | 1 | True | 0 | ROZPOCET
| VV |  | 2055/1000 |  | 2.055 | [13 empty] | VV | 2 | 2 | True | 0 | ROZPOCET
| VV |  | Součet |  | 2.055 | [13 empty] | VV | 2 | 4 | True | 1 | ROZPOCET
24 | K | 9531212Xy | D+M statické prvky do dilatačních a pracovních spár za celý objekt, vč. prořezání drážek pro dilatace, vč. pomocných prací, doplňků | kpl | 1 |  | 0 |  |  |  | základní |  | 0 | 0 | 0 | 0 | 0 | 4 | K | 2 |  |  |  | ROZPOCET |  |  |  |  | 0 | 0 | 0 | 0 | 0 | 1 | 0 | 4 | 781760506
| D | 23 | Zakládání - piloty |  |  |  | 0 | [5 empty] | 0 |  | 273.5371 |  | 7.1358 | 1 | D | 1 |  |  |  | ROZPOCET | [10 empty] | 0
25 | K | 226213213 | Vrty velkoprofilové svislé zapažené D přes 850 do 1050 mm hl od 0 do 10 m hornina III | m | 90 |  | 0 | CS ÚRS 2023 01 |  |  | základní |  | 0 | 0.00015 | 0.0135 | 0 | 0 | 4 | K | 2 |  |  |  | ROZPOCET |  |  |  |  | 0 | 0 | 0 | 0 | 0 | 1 | 0 | 4 | -2066177817
| VV |  | D.1.2.103 | [15 empty] | VV | 2 | 1 | True | 0 | ROZPOCET
| VV |  | Pilota P7 - Základová vrtaná pilota průměru 900mm | [15 empty] | VV | 2 | 1 | True | 0 | ROZPOCET
| VV |  | 9*10 |  | 90 | [13 empty] | VV | 2 | 2 | True | 0 | ROZPOCET
| VV |  | Součet |  | 90 | [13 empty] | VV | 2 | 4 | True | 1 | ROZPOCET
26 | K | 226213313 | Vrty velkoprofilové svislé zapažené D přes 850 do 1050 mm hl od 0 do 20 m hornina III | m | 26 |  | 0 | CS ÚRS 2023 01 |  |  | základní |  | 0 | 0.00017 | 0.00442 | 0 | 0 | 4 | K | 2 |  |  |  | ROZPOCET |  |  |  |  | 0 | 0 | 0 | 0 | 0 | 1 | 0 | 4 | -298307365
| VV |  | D.1.2.103 | [15 empty] | VV | 2 | 1 | True | 0 | ROZPOCET
| VV |  | Pilota P6 - Základová vrtaná pilota průměru 900mm | [15 empty] | VV | 2 | 1 | True | 0 | ROZPOCET
| VV |  | 13*2 |  | 26 | [13 empty] | VV | 2 | 2 | True | 0 | ROZPOCET
| VV |  | Součet |  | 26 | [13 empty] | VV | 2 | 4 | True | 1 | ROZPOCET
27 | K | 226213713 | Vrty velkoprofilové svislé zapažené D přes 1050 do 1250 mm hl od 0 do 20 m hornina III | m | 24 |  | 0 | CS ÚRS 2023 01 |  |  | základní |  | 0 | 0.00021 | 0.00504 | 0 | 0 | 4 | K | 2 |  |  |  | ROZPOCET |  |  |  |  | 0 | 0 | 0 | 0 | 0 | 1 | 0 | 4 | 1721466441
| VV |  | D.1.2.103 | [15 empty] | VV | 2 | 1 | True | 0 | ROZPOCET
| VV |  | Pilota P5 - Základová vrtaná pilota průměru 1200mm | [15 empty] | VV | 2 | 1 | True | 0 | ROZPOCET
| VV |  | 12*2 |  | 24 | [13 empty] | VV | 2 | 2 | True | 0 | ROZPOCET
| VV |  | Součet |  | 24 | [13 empty] | VV | 2 | 4 | True | 1 | ROZPOCET
28 | K | 231212113 | Zřízení pilot svislých zapažených D přes 650 do 1250 mm hl od 0 do 10 m s vytažením pažnic z betonu železového | m | 116 |  | 0 | CS ÚRS 2023 01 |  |  | základní |  | 0 | 0 | 0 | 0 | 0 | 4 | K | 2 |  |  |  | ROZPOCET |  |  |  |  | 0 | 0 | 0 | 0 | 0 | 1 | 0 | 4 | 1145943884
| VV |  | D.1.2.103 | [15 empty] | VV | 2 | 1 | True | 0 | ROZPOCET
| VV |  | Pilota P7 - Základová vrtaná pilota průměru 900mm | [15 empty] | VV | 2 | 1 | True | 0 | ROZPOCET
| VV |  | 9*10 |  | 90 | [13 empty] | VV | 2 | 2 | True | 0 | ROZPOCET
| VV |  | Pilota P6 - Základová vrtaná pilota průměru 900mm | [15 empty] | VV | 2 | 1 | True | 0 | ROZPOCET
| VV |  | 13*2 |  | 26 | [13 empty] | VV | 2 | 2 | True | 0 | ROZPOCET
| VV |  | Součet |  | 116 | [13 empty] | VV | 2 | 4 | True | 1 | ROZPOCET
29 | K | 231212114 | Zřízení pilot svislých zapažených D přes 1250 do 1500 mm hl od 0 do 10 m s vytažením pažnic z betonu železového | m | 24 |  | 0 | CS ÚRS 2023 01 |  |  | základní |  | 0 | 0 | 0 | 0 | 0 | 4 | K | 2 |  |  |  | ROZPOCET |  |  |  |  | 0 | 0 | 0 | 0 | 0 | 1 | 0 | 4 | 169403401
| VV |  | D.1.2.103 | [15 empty] | VV | 2 | 1 | True | 0 | ROZPOCET
| VV |  | Pilota P5 - Základová vrtaná pilota průměru 1200mm | [15 empty] | VV | 2 | 1 | True | 0 | ROZPOCET
| VV |  | 12*2 |  | 24 | [13 empty] | VV | 2 | 2 | True | 0 | ROZPOCET
| VV |  | Součet |  | 24 | [13 empty] | VV | 2 | 4 | True | 1 | ROZPOCET
30 | M | 58933324 | beton C 30/37 XC2 kamenivo frakce 0/22 | m3 | 111.034 |  | 0 | CS ÚRS 2023 01 |  |  | základní |  | 0 | 2.429 | 269.7016 | 0 | 0 | 8 | M | 2 |  |  |  | ROZPOCET |  |  |  |  | 0 | 0 | 0 | 0 | 0 | 1 | 0 | 4 | -1005943852
| VV |  | D.1.2.103 | [15 empty] | VV | 2 | 1 | True | 0 | ROZPOCET
| VV |  | Pilota P7 - Základová vrtaná pilota průměru 900mm | [15 empty] | VV | 2 | 1 | True | 0 | ROZPOCET
| VV |  | 9*10*0,45*0,45*pi*1,1 |  | 62.981 | [13 empty] | VV | 2 | 2 | True | 0 | ROZPOCET
| VV |  | Pilota P6 - Základová vrtaná pilota průměru 900mm | [15 empty] | VV | 2 | 1 | True | 0 | ROZPOCET
| VV |  | 13*2*0,45*0,45*pi*1,1 |  | 18.195 | [13 empty] | VV | 2 | 2 | True | 0 | ROZPOCET
| VV |  | Pilota P5 - Základová vrtaná pilota průměru 1200mm | [15 empty] | VV | 2 | 1 | True | 0 | ROZPOCET
| VV |  | 12*2*0,6*0,6*pi*1,1 |  | 29.858 | [13 empty] | VV | 2 | 2 | True | 0 | ROZPOCET
| VV |  | Součet |  | 111.034 | [13 empty] | VV | 2 | 4 | True | 1 | ROZPOCET
31 | K | 231611114 | Výztuž pilot betonovaných do země ocel z betonářské oceli 10 505 | t | 3.423 |  | 0 | CS ÚRS 2023 01 |  |  | základní |  | 0 | 1.1138 | 3.8126 | 0 | 0 | 4 | K | 2 |  |  |  | ROZPOCET |  |  |  |  | 0 | 0 | 0 | 0 | 0 | 1 | 0 | 4 | 1112062814
| VV |  | D.1.2.103 | [15 empty] | VV | 2 | 1 | True | 0 | ROZPOCET
| VV |  | 3,422842 |  | 3.423 | [13 empty] | VV | 2 | 2 | True | 0 | ROZPOCET
| VV |  | Součet |  | 3.423 | [13 empty] | VV | 2 | 4 | True | 1 | ROZPOCET
32 | K | 239111113 | Odbourání vrchní části znehodnocené výplně pilot D piloty přes 650 do 1250 mm | m | 4.2 |  | 0 | CS ÚRS 2023 01 |  |  | základní |  | 0 | 0 | 0 | 1.699 | 7.1358 | 4 | K | 2 |  |  |  | ROZPOCET |  |  |  |  | 0 | 0 | 0 | 0 | 0 | 1 | 0 | 4 | 1761656992
| VV |  | D.1.2.103 | [15 empty] | VV | 2 | 1 | True | 0 | ROZPOCET
| VV |  | Pilota P7 - Základová vrtaná pilota průměru 900mm | [15 empty] | VV | 2 | 1 | True | 0 | ROZPOCET
| VV |  | 0,3*10 |  | 3 | [13 empty] | VV | 2 | 2 | True | 0 | ROZPOCET
| VV |  | Pilota P6 - Základová vrtaná pilota průměru 900mm | [15 empty] | VV | 2 | 1 | True | 0 | ROZPOCET
| VV |  | 0,3*2 |  | 0.6 | [13 empty] | VV | 2 | 2 | True | 0 | ROZPOCET
| VV |  | D.1.2.103 | [15 empty] | VV | 2 | 1 | True | 0 | ROZPOCET
| VV |  | Pilota P5 - Základová vrtaná pilota průměru 1200mm | [15 empty] | VV | 2 | 1 | True | 0 | ROZPOCET
| VV |  | 0,3*2 |  | 0.6 | [13 empty] | VV | 2 | 2 | True | 0 | ROZPOCET
| VV |  | Součet |  | 4.2 | [13 empty] | VV | 2 | 4 | True | 1 | ROZPOCET
| D | 3 | Svislé a kompletní konstrukce |  |  |  | 0 | [5 empty] | 0 |  | 249.1127 |  | 0 | 1 | D | 1 |  |  |  | ROZPOCET | [10 empty] | 0
33 | K | 311113151 | Nosná zeď tl 150 mm z hladkých tvárnic ztraceného bednění včetně výplně z betonu tř. C 25/30 | m2 | 14.88 |  | 0 | CS ÚRS 2023 01 |  |  | základní |  | 0 | 0.37678 | 5.6065 | 0 | 0 | 4 | K | 2 |  |  |  | ROZPOCET |  |  |  |  | 0 | 0 | 0 | 0 | 0 | 1 | 0 | 4 | 1358333932
| VV |  | LT_PŘIZDÍVKA Z TVÁRNIC ZTRACENÉHO BEDNĚNÍ150mm | [15 empty] | VV | 2 | 1 | True | 0 | ROZPOCET
| VV |  | 14,88 |  | 14.88 | [13 empty] | VV | 2 | 2 | True | 0 | ROZPOCET
| VV |  | Součet |  | 14.88 | [13 empty] | VV | 2 | 4 | True | 1 | ROZPOCET
34 | K | 311234211 | Zdivo jednovrstvé z cihel děrovaných přes P10 do P15 na maltu M10 tl 175 mm | m2 | 21.23 |  | 0 | CS ÚRS 2023 01 |  |  | základní |  | 0 | 0.1671 | 3.5475 | 0 | 0 | 4 | K | 2 |  |  |  | ROZPOCET |  |  |  |  | 0 | 0 | 0 | 0 | 0 | 1 | 0 | 4 | 2021833657
| VV |  | D.1.1-103, D.1.1-104, D.1.1-105, D.1.1-107, D.1.1-108, D.1.1-109, D.1.1-110, , D.1.1-111 | [15 empty] | VV | 2 | 1 | True | 0 | ROZPOCET
| VV |  | LT_PÁLENÉ CIHELNÉ BLOKY 175mm | [15 empty] | VV | 2 | 1 | True | 0 | ROZPOCET
| VV |  | "2PP" 13,23 |  | 13.23 | [13 empty] | VV | 2 | 2 | True | 0 | ROZPOCET
| VV |  | "1NP" 8 |  | 8 | [13 empty] | VV | 2 | 2 | True | 0 | ROZPOCET
| VV |  | Součet |  | 21.23 | [13 empty] | VV | 2 | 4 | True | 1 | ROZPOCET
35 | K | 342244111 | Příčka z cihel děrovaných do P10 na maltu M10 tloušťky 115 mm | m2 | 121.8 |  | 0 | CS ÚRS 2023 01 |  |  | základní |  | 0 | 0.12021 | 14.6416 | 0 | 0 | 4 | K | 2 |  |  |  | ROZPOCET |  |  |  |  | 0 | 0 | 0 | 0 | 0 | 1 | 0 | 4 | -1802673268
| VV |  | D.1.1-103, D.1.1-104, D.1.1-105, D.1.1-107, D.1.1-108, D.1.1-109, D.1.1-110, , D.1.1-111 | [15 empty] | VV | 2 | 1 | True | 0 | ROZPOCET
| VV |  | LT_PŘÍČKY Z PÁLENÝCH CIHEL 150mm | [15 empty] | VV | 2 | 1 | True | 0 | ROZPOCET
| VV |  | "1PP" 64,93 |  | 64.93 | [13 empty] | VV | 2 | 2 | True | 0 | ROZPOCET
| VV |  | "1NP" 44,17 |  | 44.17 | [13 empty] | VV | 2 | 2 | True | 0 | ROZPOCET
| VV |  | "2NP" 12,7 |  | 12.7 | [13 empty] | VV | 2 | 2 | True | 0 | ROZPOCET
| VV |  | Součet |  | 121.8 | [13 empty] | VV | 2 | 4 | True | 1 | ROZPOCET
36 | K | 342291112 | Ukotvení příček montážní polyuretanovou pěnou tl příčky přes 100 mm | m | 53.906 |  | 0 | CS ÚRS 2023 01 |  |  | základní |  | 0 | 0.00012 | 0.0064687 | 0 | 0 | 4 | K | 2 |  |  |  | ROZPOCET |  |  |  |  | 0 | 0 | 0 | 0 | 0 | 1 | 0 | 4 | -243581250
| VV |  | délka příček 150,175 | [15 empty] | VV | 2 | 1 | True | 0 | ROZPOCET
| VV |  | 53,906 |  | 53.906 | [13 empty] | VV | 2 | 2 | True | 0 | ROZPOCET
| VV |  | Součet |  | 53.906 | [13 empty] | VV | 2 | 4 | True | 1 | ROZPOCET
37 | K | 317168025 | Překlad keramický plochý š 145 mm dl 2000 mm | kus | 1 |  | 0 | CS ÚRS 2023 01 |  |  | základní |  | 0 | 0.042 | 0.042 | 0 | 0 | 4 | K | 2 |  |  |  | ROZPOCET |  |  |  |  | 0 | 0 | 0 | 0 | 0 | 1 | 0 | 4 | 834661723
| VV |  | D.1.1-103, D.1.1-104, D.1.1-105, D.1.1-107, D.1.1-108, D.1.1-109, D.1.1-110, , D.1.1-111 | [15 empty] | VV | 2 | 1 | True | 0 | ROZPOCET
| VV |  | "1PP - PŘEKLAD A" 1 |  | 1 | [13 empty] | VV | 2 | 2 | True | 0 | ROZPOCET
| VV |  | Součet |  | 1 | [13 empty] | VV | 2 | 4 | True | 1 | ROZPOCET
38 | K | 3171680X2 | Překlad keramický plochý š 175 mm dl 2000 mm, vč. dodávky | kus | 1 |  | 0 |  |  |  | základní |  | 0 | 0.03225 | 0.03225 | 0 | 0 | 4 | K | 2 |  |  |  | ROZPOCET |  |  |  |  | 0 | 0 | 0 | 0 | 0 | 1 | 0 | 4 | 1750395043
| VV |  | D.1.1-103, D.1.1-104, D.1.1-105, D.1.1-107, D.1.1-108, D.1.1-109, D.1.1-110, , D.1.1-111 | [15 empty] | VV | 2 | 1 | True | 0 | ROZPOCET
| VV |  | "2PP - PŘEKLAD E" 1 |  | 1 | [13 empty] | VV | 2 | 2 | True | 0 | ROZPOCET
| VV |  | Součet |  | 1 | [13 empty] | VV | 2 | 4 | True | 1 | ROZPOCET
39 | K | 311321712 | Nosná zeď ze ŽB tř. C 40/50 bez výztuže | m3 | 30.534 |  | 0 | CS ÚRS 2023 01 |  |  | základní |  | 0 | 2.5019 | 76.3921 | 0 | 0 | 4 | K | 2 |  |  |  | ROZPOCET |  |  |  |  | 0 | 0 | 0 | 0 | 0 | 1 | 0 | 4 | -1924417795
| VV |  | D1.2.104; D1.2.105; D1.2.106; D1.2.107; D1.2.108; D1.2.109; D1.2.110; D1.2.111 | [15 empty] | VV | 2 | 1 | True | 0 | ROZPOCET
| VV |  | D1.2.116; D1.2.117; D1.2.118; D1.2.119; D1.2.120; D1.2.121; D1.2.122; D1.2.123 | [15 empty] | VV | 2 | 1 | True | 0 | ROZPOCET
| VV |  | 1PP | [15 empty] | VV | 2 | 1 | True | 0 | ROZPOCET
| VV |  | "M47-01 - 1PP" 43,51*0,2 |  | 8.702 | [13 empty] | VV | 2 | 2 | True | 0 | ROZPOCET
| VV |  | "M4-01 - 1PP" 26,5*0,2 |  | 5.3 | [13 empty] | VV | 2 | 2 | True | 0 | ROZPOCET
| VV |  | Mezisoučet |  | 14.002 | [13 empty] | VV | 2 | 3 | True | 0 | ROZPOCET
| VV |  | 1NP | [15 empty] | VV | 2 | 1 | True | 0 | ROZPOCET
| VV |  | "M4-11 - 1NP" 44,69*0,2 |  | 8.938 | [13 empty] | VV | 2 | 2 | True | 0 | ROZPOCET
| VV |  | "M47-11 - 1NP" 11,99*0,2 |  | 2.398 | [13 empty] | VV | 2 | 2 | True | 0 | ROZPOCET
| VV |  | Mezisoučet |  | 11.336 | [13 empty] | VV | 2 | 3 | True | 0 | ROZPOCET
| VV |  | 2NP | [15 empty] | VV | 2 | 1 | True | 0 | ROZPOCET
| VV |  | "M4-12 - 2NP" 9,3*0,2 |  | 1.86 | [13 empty] | VV | 2 | 2 | True | 0 | ROZPOCET
| VV |  | Mezisoučet |  | 1.86 | [13 empty] | VV | 2 | 3 | True | 0 | ROZPOCET
| VV |  | Konzole pro vynesení panelu | [15 empty] | VV | 2 | 1 | True | 0 | ROZPOCET
| VV |  | "2NP" 14,72*0,25*0,25 |  | 0.92 | [13 empty] | VV | 2 | 2 | True | 0 | ROZPOCET
| VV |  | "1PP" 6,45*0,7*0,535 |  | 2.416 | [13 empty] | VV | 2 | 2 | True | 0 | ROZPOCET
| VV |  | Mezisoučet |  | 3.336 | [13 empty] | VV | 2 | 3 | True | 0 | ROZPOCET
| VV |  | Součet |  | 30.534 | [13 empty] | VV | 2 | 4 | True | 1 | ROZPOCET
40 | K | 3113217X2 | Nosná zeď ze ŽB tř. C 40/50 vodostavební, vč. dodávky | m3 | 37.467 |  | 0 |  |  |  | základní |  | 0 | 2.5019 | 93.7376 | 0 | 0 | 4 | K | 2 |  |  |  | ROZPOCET |  |  |  |  | 0 | 0 | 0 | 0 | 0 | 1 | 0 | 4 | 930228168
| VV |  | D1.2.104; D1.2.105; D1.2.106; D1.2.107; D1.2.108; D1.2.109; D1.2.110; D1.2.111 | [15 empty] | VV | 2 | 1 | True | 0 | ROZPOCET
| VV |  | D1.2.116; D1.2.117; D1.2.118; D1.2.119; D1.2.120; D1.2.121; D1.2.122; D1.2.123 | [15 empty] | VV | 2 | 1 | True | 0 | ROZPOCET
| VV |  | 2PP | [15 empty] | VV | 2 | 1 | True | 0 | ROZPOCET
| VV |  | "M45-02 - 2PP" 60,87*0,3 |  | 18.261 | [13 empty] | VV | 2 | 2 | True | 0 | ROZPOCET
| VV |  | "M46-02 - 2PP" 57,86*0,3 |  | 17.358 | [13 empty] | VV | 2 | 2 | True | 0 | ROZPOCET
| VV |  | "M46-02 - 2PP" 3,08*0,3 |  | 0.924 | [13 empty] | VV | 2 | 2 | True | 0 | ROZPOCET
| VV |  | "M46-02 - 2PP" 3,08*0,3 |  | 0.924 | [13 empty] | VV | 2 | 2 | True | 0 | ROZPOCET
| VV |  | Součet |  | 37.467 | [13 empty] | VV | 2 | 4 | True | 1 | ROZPOCET
41 | K | 311351121 | Zřízení oboustranného bednění nosných nadzákladových zdí | m2 | 557.173 |  | 0 | CS ÚRS 2023 01 |  |  | základní |  | 0 | 0.00275 | 1.5322 | 0 | 0 | 4 | K | 2 |  |  |  | ROZPOCET |  |  |  |  | 0 | 0 | 0 | 0 | 0 | 1 | 0 | 4 | 1343212367
| VV |  | D1.2.104; D1.2.105; D1.2.106; D1.2.107; D1.2.108; D1.2.109; D1.2.110; D1.2.111 | [15 empty] | VV | 2 | 1 | True | 0 | ROZPOCET
| VV |  | D1.2.116; D1.2.117; D1.2.118; D1.2.119; D1.2.120; D1.2.121; D1.2.122; D1.2.123 | [15 empty] | VV | 2 | 1 | True | 0 | ROZPOCET
| VV |  | 1PP | [15 empty] | VV | 2 | 1 | True | 0 | ROZPOCET
| VV |  | "M47-01 - 1PP" 43,51*2 |  | 87.02 | [13 empty] | VV | 2 | 2 | True | 0 | ROZPOCET
| VV |  | "M4-01 - 1PP" 26,5*2 |  | 53 | [13 empty] | VV | 2 | 2 | True | 0 | ROZPOCET
| VV |  | Mezisoučet |  | 140.02 | [13 empty] | VV | 2 | 3 | True | 0 | ROZPOCET
| VV |  | 1NP | [15 empty] | VV | 2 | 1 | True | 0 | ROZPOCET
| VV |  | "M4-11 - 1NP" 44,69*2 |  | 89.38 | [13 empty] | VV | 2 | 2 | True | 0 | ROZPOCET
| VV |  | "M47-11 - 1NP" 11,99*2 |  | 23.98 | [13 empty] | VV | 2 | 2 | True | 0 | ROZPOCET
| VV |  | Mezisoučet |  | 113.36 | [13 empty] | VV | 2 | 3 | True | 0 | ROZPOCET
| VV |  | 2NP | [15 empty] | VV | 2 | 1 | True | 0 | ROZPOCET
| VV |  | "M4-12 - 2NP" 9,3*2 |  | 18.6 | [13 empty] | VV | 2 | 2 | True | 0 | ROZPOCET
| VV |  | Mezisoučet |  | 18.6 | [13 empty] | VV | 2 | 3 | True | 0 | ROZPOCET
| VV |  | Vodostavební | [15 empty] | VV | 2 | 1 | True | 0 | ROZPOCET
| VV |  | 2PP | [15 empty] | VV | 2 | 1 | True | 0 | ROZPOCET
| VV |  | "M45-02 - 2PP" 60,87*2 |  | 121.74 | [13 empty] | VV | 2 | 2 | True | 0 | ROZPOCET
| VV |  | "M46-02 - 2PP" 57,86*2 |  | 115.72 | [13 empty] | VV | 2 | 2 | True | 0 | ROZPOCET
| VV |  | "M46-02 - 2PP" 3,08*2 |  | 6.16 | [13 empty] | VV | 2 | 2 | True | 0 | ROZPOCET
| VV |  | "M46-02 - 2PP" 3,08*2 |  | 6.16 | [13 empty] | VV | 2 | 2 | True | 0 | ROZPOCET
| VV |  | Mezisoučet |  | 249.78 | [13 empty] | VV | 2 | 3 | True | 0 | ROZPOCET
| VV |  | Bednění ostění oken, dveří | [15 empty] | VV | 2 | 1 | True | 0 | ROZPOCET
| VV |  | "O-27"(1,91*2+1,925)*0,5*1 |  | 2.873 | [13 empty] | VV | 2 | 2 | True | 0 | ROZPOCET
| VV |  | "O-28"(1,91*2+2,4)*0,5*1 |  | 3.11 | [13 empty] | VV | 2 | 2 | True | 0 | ROZPOCET
| VV |  | "O-29"(2,16*2+2,55)*0,5*5 |  | 17.175 | [13 empty] | VV | 2 | 2 | True | 0 | ROZPOCET
| VV |  | "O-30"(2,16*2+2,55)*0,5*1 |  | 3.435 | [13 empty] | VV | 2 | 2 | True | 0 | ROZPOCET
| VV |  | "O-33"(1,91*2+2,4)*0,5*1 |  | 3.11 | [13 empty] | VV | 2 | 2 | True | 0 | ROZPOCET
| VV |  | "O-36"(1,91*2+2,4)*0,5*1 |  | 3.11 | [13 empty] | VV | 2 | 2 | True | 0 | ROZPOCET
| VV |  | "766000D134P" (0,9+2,15*2)*0,5 |  | 2.6 | [13 empty] | VV | 2 | 2 | True | 0 | ROZPOCET
| VV |  | Mezisoučet |  | 35.413 | [13 empty] | VV | 2 | 3 | True | 0 | ROZPOCET
| VV |  | Součet |  | 557.173 | [13 empty] | VV | 2 | 4 | True | 1 | ROZPOCET
42 | K | 311351122 | Odstranění oboustranného bednění nosných nadzákladových zdí | m2 | 557.173 |  | 0 | CS ÚRS 2023 01 |  |  | základní |  | 0 | 0 | 0 | 0 | 0 | 4 | K | 2 |  |  |  | ROZPOCET |  |  |  |  | 0 | 0 | 0 | 0 | 0 | 1 | 0 | 4 | -720745161
43 | K | 413351121 | Zřízení bednění nosníků a průvlaků bez podpěrné kce výšky přes 100 cm | m2 | 18.777 |  | 0 | CS ÚRS 2023 01 |  |  | základní |  | 0 | 0.00465 | 0.087313 | 0 | 0 | 4 | K | 2 |  |  |  | ROZPOCET |  |  |  |  | 0 | 0 | 0 | 0 | 0 | 1 | 0 | 4 | 591807900
| VV |  | D1.2.104; D1.2.105; D1.2.106; D1.2.107; D1.2.108; D1.2.109; D1.2.110; D1.2.111 | [15 empty] | VV | 2 | 1 | True | 0 | ROZPOCET
| VV |  | D1.2.116; D1.2.117; D1.2.118; D1.2.119; D1.2.120; D1.2.121; D1.2.122; D1.2.123 | [15 empty] | VV | 2 | 1 | True | 0 | ROZPOCET
| VV |  | Konzole pro vynesení panelu | [15 empty] | VV | 2 | 1 | True | 0 | ROZPOCET
| VV |  | "2NP" 14,72*(0,25+0,25) |  | 7.36 | [13 empty] | VV | 2 | 2 | True | 0 | ROZPOCET
| VV |  | "1PP" 6,45*(0,7+0,535*2) |  | 11.417 | [13 empty] | VV | 2 | 2 | True | 0 | ROZPOCET
| VV |  | Součet |  | 18.777 | [13 empty] | VV | 2 | 4 | True | 1 | ROZPOCET
44 | K | 413351122 | Odstranění bednění nosníků a průvlaků bez podpěrné kce výšky přes 100 cm | m2 | 18.777 |  | 0 | CS ÚRS 2023 01 |  |  | základní |  | 0 | 0 | 0 | 0 | 0 | 4 | K | 2 |  |  |  | ROZPOCET |  |  |  |  | 0 | 0 | 0 | 0 | 0 | 1 | 0 | 4 | -1473340881
45 | K | 413352115 | Zřízení podpěrné konstrukce nosníků výšky podepření do 4 m pro nosník výšky přes 100 cm | m2 | 8.195 |  | 0 | CS ÚRS 2023 01 |  |  | základní |  | 0 | 0.00161 | 0.013194 | 0 | 0 | 4 | K | 2 |  |  |  | ROZPOCET |  |  |  |  | 0 | 0 | 0 | 0 | 0 | 1 | 0 | 4 | -112830391
| VV |  | D1.2.104; D1.2.105; D1.2.106; D1.2.107; D1.2.108; D1.2.109; D1.2.110; D1.2.111 | [15 empty] | VV | 2 | 1 | True | 0 | ROZPOCET
| VV |  | D1.2.116; D1.2.117; D1.2.118; D1.2.119; D1.2.120; D1.2.121; D1.2.122; D1.2.123 | [15 empty] | VV | 2 | 1 | True | 0 | ROZPOCET
| VV |  | Konzole pro vynesení panelu | [15 empty] | VV | 2 | 1 | True | 0 | ROZPOCET
| VV |  | "2NP" 14,72*0,25 |  | 3.68 | [13 empty] | VV | 2 | 2 | True | 0 | ROZPOCET
| VV |  | "1PP" 6,45*0,7 |  | 4.515 | [13 empty] | VV | 2 | 2 | True | 0 | ROZPOCET
| VV |  | Součet |  | 8.195 | [13 empty] | VV | 2 | 4 | True | 1 | ROZPOCET
46 | K | 413352116 | Odstranění podpěrné konstrukce nosníků výšky podepření do 4 m pro nosník výšky přes 100 cm | m2 | 8.195 |  | 0 | CS ÚRS 2023 01 |  |  | základní |  | 0 | 0 | 0 | 0 | 0 | 4 | K | 2 |  |  |  | ROZPOCET |  |  |  |  | 0 | 0 | 0 | 0 | 0 | 1 | 0 | 4 | 104561404
47 | K | 311361821 | Výztuž nosných zdí betonářskou ocelí 10 505 | t | 24.782 |  | 0 | CS ÚRS 2023 01 |  |  | základní |  | 0 | 1.0492 | 26.0018 | 0 | 0 | 4 | K | 2 |  |  |  | ROZPOCET |  |  |  |  | 0 | 0 | 0 | 0 | 0 | 1 | 0 | 4 | -207744930
| VV |  | D.1.2.116, D.1.2.117, D.1.2.118, D.1.2.119, D.1.2.120, D.1.2.121, D.1.2.122, D.1.2.123 | [15 empty] | VV | 2 | 1 | True | 0 | ROZPOCET
| VV |  | spony ve stěnách | [15 empty] | VV | 2 | 1 | True | 0 | ROZPOCET
| VV |  | 0,968684 |  | 0.969 | [13 empty] | VV | 2 | 2 | True | 0 | ROZPOCET
| VV |  | stěny | [15 empty] | VV | 2 | 1 | True | 0 | ROZPOCET
| VV |  | 23,81293 |  | 23.813 | [13 empty] | VV | 2 | 2 | True | 0 | ROZPOCET
| VV |  | Součet |  | 24.782 | [13 empty] | VV | 2 | 4 | True | 1 | ROZPOCET
48 | K | 311362021 | Výztuž nosných zdí svařovanými sítěmi Kari | t | 9.824 |  | 0 | CS ÚRS 2023 01 |  |  | základní |  | 0 | 1.0628 | 10.4407 | 0 | 0 | 4 | K | 2 |  |  |  | ROZPOCET |  |  |  |  | 0 | 0 | 0 | 0 | 0 | 1 | 0 | 4 | 968250085
| VV |  | D.1.2.116, D.1.2.117, D.1.2.118, D.1.2.119, D.1.2.120, D.1.2.121, D.1.2.122, D.1.2.123 | [15 empty] | VV | 2 | 1 | True | 0 | ROZPOCET
| VV |  | stěny | [15 empty] | VV | 2 | 1 | True | 0 | ROZPOCET
| VV |  | 9,823644 |  | 9.824 | [13 empty] | VV | 2 | 2 | True | 0 | ROZPOCET
| VV |  | Součet |  | 9.824 | [13 empty] | VV | 2 | 4 | True | 1 | ROZPOCET
49 | K | 330321810 | Sloupy nebo pilíře ze ŽB tř. C 40/50 XC2 bez výztuže | m3 | 6.753 |  | 0 | CS ÚRS 2023 01 |  |  | základní |  | 0 | 2.5019 | 16.8951 | 0 | 0 | 4 | K | 2 |  |  |  | ROZPOCET |  |  |  |  | 0 | 0 | 0 | 0 | 0 | 1 | 0 | 4 | -673206665
| VV |  | D1.2.104, D1.2.105, D1.2.106, D1.2.107, D1.2.108, D1.2.109, D1.2.110, D1.2.111 | [15 empty] | VV | 2 | 1 | True | 0 | ROZPOCET
| VV |  | D1.2.116, D1.2.117, D1.2.118, D1.2.119, D1.2.120, D1.2.121, D1.2.122, D1.2.123 | [15 empty] | VV | 2 | 1 | True | 0 | ROZPOCET
| VV |  | do 4m | [15 empty] | VV | 2 | 1 | True | 0 | ROZPOCET
| VV |  | "S1-01 - Čtvercový ŽB monolitický sloup 450x450mm - 1PP" 0,45*0,45*3,835*1 |  | 0.777 | [13 empty] | VV | 2 | 2 | True | 0 | ROZPOCET
| VV |  | "S1-01 - Čtvercový ŽB monolitický sloup 450x450mm - 1PP" 0,45*0,45*3,895*1 |  | 0.789 | [13 empty] | VV | 2 | 2 | True | 0 | ROZPOCET
| VV |  | "S1-12 - Čtvercový ŽB monolitický sloup 450x450mm - 2NP" 0,45*0,45*3,22*1 |  | 0.652 | [13 empty] | VV | 2 | 2 | True | 0 | ROZPOCET
| VV |  | "S1-12 - Čtvercový ŽB monolitický sloup 450x450mm - 2NP" 0,45*0,45*3,58*1 |  | 0.725 | [13 empty] | VV | 2 | 2 | True | 0 | ROZPOCET
| VV |  | "S2-02 - Kulatý ŽB monolitický sloup průměru 550mm - 2PP" 0,275*0,275*pi*3,97*2 |  | 1.886 | [13 empty] | VV | 2 | 2 | True | 0 | ROZPOCET
| VV |  | "S2-11 - Kulatý ŽB monolitický sloup průměru 550mm - 1NP" 0,275*0,275*pi*3,87*1 |  | 0.919 | [13 empty] | VV | 2 | 2 | True | 0 | ROZPOCET
| VV |  | Mezisoučet |  | 5.748 | [13 empty] | VV | 2 | 3 | True | 0 | ROZPOCET
| VV |  | nad 4m | [15 empty] | VV | 2 | 1 | True | 0 | ROZPOCET
| VV |  | "S2-11 - Kulatý ŽB monolitický sloup průměru 550mm - 1NP" 0,275*0,275*pi*4,23*1 |  | 1.005 | [13 empty] | VV | 2 | 2 | True | 0 | ROZPOCET
| VV |  | Mezisoučet |  | 1.005 | [13 empty] | VV | 2 | 3 | True | 0 | ROZPOCET
| VV |  | Součet |  | 6.753 | [13 empty] | VV | 2 | 4 | True | 1 | ROZPOCET
50 | K | 331351125 | Zřízení bednění čtyřúhelníkových sloupů v do 4 m průřezu přes 0,16 do 0,36 m2 | m2 | 26.154 |  | 0 | CS ÚRS 2023 01 |  |  | základní |  | 0 | 0.0022 | 0.057539 | 0 | 0 | 4 | K | 2 |  |  |  | ROZPOCET |  |  |  |  | 0 | 0 | 0 | 0 | 0 | 1 | 0 | 4 | 240951736
| VV |  | D1.2.104, D1.2.105, D1.2.106, D1.2.107, D1.2.108, D1.2.109, D1.2.110, D1.2.111 | [15 empty] | VV | 2 | 1 | True | 0 | ROZPOCET
| VV |  | D1.2.116, D1.2.117, D1.2.118, D1.2.119, D1.2.120, D1.2.121, D1.2.122, D1.2.123 | [15 empty] | VV | 2 | 1 | True | 0 | ROZPOCET
| VV |  | do 4m | [15 empty] | VV | 2 | 1 | True | 0 | ROZPOCET
| VV |  | "S1-01 - Čtvercový ŽB monolitický sloup 450x450mm - 1PP" 4*0,45*3,835*1 |  | 6.903 | [13 empty] | VV | 2 | 2 | True | 0 | ROZPOCET
| VV |  | "S1-01 - Čtvercový ŽB monolitický sloup 450x450mm - 1PP" 4*0,45*3,895*1 |  | 7.011 | [13 empty] | VV | 2 | 2 | True | 0 | ROZPOCET
| VV |  | "S1-12 - Čtvercový ŽB monolitický sloup 450x450mm - 2NP" 4*0,45*3,22*1 |  | 5.796 | [13 empty] | VV | 2 | 2 | True | 0 | ROZPOCET
| VV |  | "S1-12 - Čtvercový ŽB monolitický sloup 450x450mm - 2NP" 4*0,45*3,58*1 |  | 6.444 | [13 empty] | VV | 2 | 2 | True | 0 | ROZPOCET
| VV |  | Součet |  | 26.154 | [13 empty] | VV | 2 | 4 | True | 1 | ROZPOCET
51 | K | 331351126 | Odstranění bednění čtyřúhelníkových sloupů v do 4 m průřezu přes 0,16 do 0,36 m2 | m2 | 26.154 |  | 0 | CS ÚRS 2023 01 |  |  | základní |  | 0 | 0 | 0 | 0 | 0 | 4 | K | 2 |  |  |  | ROZPOCET |  |  |  |  | 0 | 0 | 0 | 0 | 0 | 1 | 0 | 4 | -1115564556
52 | K | 332351121 | Zřízení bednění kruhových sloupů v do 4 m D přes 0,40 do 0,55 m | m2 | 20.406 |  | 0 | CS ÚRS 2023 01 |  |  | základní |  | 0 | 0.00276 | 0.056321 | 0 | 0 | 4 | K | 2 |  |  |  | ROZPOCET |  |  |  |  | 0 | 0 | 0 | 0 | 0 | 1 | 0 | 4 | 1706928716
| VV |  | D1.2.104, D1.2.105, D1.2.106, D1.2.107, D1.2.108, D1.2.109, D1.2.110, D1.2.111 | [15 empty] | VV | 2 | 1 | True | 0 | ROZPOCET
| VV |  | D1.2.116, D1.2.117, D1.2.118, D1.2.119, D1.2.120, D1.2.121, D1.2.122, D1.2.123 | [15 empty] | VV | 2 | 1 | True | 0 | ROZPOCET
| VV |  | do 4m | [15 empty] | VV | 2 | 1 | True | 0 | ROZPOCET
| VV |  | "S2-02 - Kulatý ŽB monolitický sloup průměru 550mm - 2PP" 2*0,275*pi*3,97*2 |  | 13.719 | [13 empty] | VV | 2 | 2 | True | 0 | ROZPOCET
| VV |  | "S2-11 - Kulatý ŽB monolitický sloup průměru 550mm - 1NP" 2*0,275*pi*3,87*1 |  | 6.687 | [13 empty] | VV | 2 | 2 | True | 0 | ROZPOCET
| VV |  | Mezisoučet |  | 20.406 | [13 empty] | VV | 2 | 3 | True | 0 | ROZPOCET
| VV |  | Součet |  | 20.406 | [13 empty] | VV | 2 | 4 | True | 1 | ROZPOCET
53 | K | 332351122 | Odstranění bednění kruhových sloupů v do 4 m D přes 0,40 do 0,55 m | m2 | 20.406 |  | 0 | CS ÚRS 2023 01 |  |  | základní |  | 0 | 0 | 0 | 0 | 0 | 4 | K | 2 |  |  |  | ROZPOCET |  |  |  |  | 0 | 0 | 0 | 0 | 0 | 1 | 0 | 4 | 1090856136
54 | K | 332351321 | Zřízení bednění kruhových sloupů v přes 4 do 6 m D přes 0,40 do 0,55 m | m2 | 7.309 |  | 0 | CS ÚRS 2023 01 |  |  | základní |  | 0 | 0.00309 | 0.022585 | 0 | 0 | 4 | K | 2 |  |  |  | ROZPOCET |  |  |  |  | 0 | 0 | 0 | 0 | 0 | 1 | 0 | 4 | -848928449
| VV |  | D1.2.104, D1.2.105, D1.2.106, D1.2.107, D1.2.108, D1.2.109, D1.2.110, D1.2.111 | [15 empty] | VV | 2 | 1 | True | 0 | ROZPOCET
| VV |  | D1.2.116, D1.2.117, D1.2.118, D1.2.119, D1.2.120, D1.2.121, D1.2.122, D1.2.123 | [15 empty] | VV | 2 | 1 | True | 0 | ROZPOCET
| VV |  | nad 4m | [15 empty] | VV | 2 | 1 | True | 0 | ROZPOCET
| VV |  | "S2-11 - Kulatý ŽB monolitický sloup průměru 550mm - 1NP" 2*0,275*pi*4,23*1 |  | 7.309 | [13 empty] | VV | 2 | 2 | True | 0 | ROZPOCET
| VV |  | Součet |  | 7.309 | [13 empty] | VV | 2 | 4 | True | 1 | ROZPOCET
55 | K | 332351322 | Odstranění bednění kruhových sloupů v přes 4 do 6 m D přes 0,40 do 0,55 m | m2 | 7.309 |  | 0 | CS ÚRS 2023 01 |  |  | základní |  | 0 | 0 | 0 | 0 | 0 | 4 | K | 2 |  |  |  | ROZPOCET |  |  |  |  | 0 | 0 | 0 | 0 | 0 | 1 | 0 | 4 | -86177597
| D | 4 | Vodorovné konstrukce |  |  |  | 0 | [5 empty] | 0 |  | 69.6073 |  | 0 | 1 | D | 1 |  |  |  | ROZPOCET | [10 empty] | 0
56 | K | 3893810X1 | D+M kompletních dobetonávek prefabrikovaných konstrukcí, nosníků, kotevních detailů, vč. pomocných prací, dopňků, bednění, podpěr, dle PD | m3 | 52.255 |  | 0 |  |  |  | základní |  | 0 | 0 | 0 | 0 | 0 | 4 | K | 2 |  |  |  | ROZPOCET |  |  |  |  | 0 | 0 | 0 | 0 | 0 | 1 | 0 | 4 | -925056623
| VV |  | D.1.2.124, D.1.2.125, D.1.2.126, D.1.2.127, D.1.2.128, D.1.2.129, D.1.2.130, D.1.2.131 | [15 empty] | VV | 2 | 1 | True | 0 | ROZPOCET
| VV |  | "Delta nosník" 0,25*0,45*124 |  | 13.95 | [13 empty] | VV | 2 | 2 | True | 0 | ROZPOCET
| VV |  | "Styk delta nosníků" 0,25*0,25*0,8*2*(2995+2995+3200+3400+1600+1500+1000+605)*0,015 |  | 25.943 | [13 empty] | VV | 2 | 2 | True | 0 | ROZPOCET
| VV |  | "Styk delta žb stěna panel" 0,25*0,25*(220+235+235+225+365+370+150+235)*0,015 |  | 1.908 | [13 empty] | VV | 2 | 2 | True | 0 | ROZPOCET
| VV |  | "Styk stěna-panel" 0,25*0,25*0,8*(355+355+375+375+650+600+250+398)*0,015 |  | 2.519 | [13 empty] | VV | 2 | 2 | True | 0 | ROZPOCET
| VV |  | "Zálivková výztuž" 0,05*0,25*(7000+7000+7700+7500+4500+4250+2370+2000)*0,015 |  | 7.935 | [13 empty] | VV | 2 | 2 | True | 0 | ROZPOCET
| VV |  | Součet |  | 52.255 | [13 empty] | VV | 2 | 4 | True | 1 | ROZPOCET
57 | K | 4111339X1 | D+M stropních panelů z betonu předpjatého tl. 250mm, PO 90 minut, vč. pomocných prací, doplňků | m2 | 241.88 |  | 0 |  |  |  | základní |  | 0 | 0 | 0 | 0 | 0 | 4 | K | 2 |  |  |  | ROZPOCET |  |  |  |  | 0 | 0 | 0 | 0 | 0 | 1 | 0 | 4 | 603408239
| VV |  | nad 1NP - D.1.2.107 | [15 empty] | VV | 2 | 1 | True | 0 | ROZPOCET
| VV |  | 143,79+34,95 |  | 178.74 | [13 empty] | VV | 2 | 2 | True | 0 | ROZPOCET
| VV |  | nad 2NP - D.1.2.108 | [15 empty] | VV | 2 | 1 | True | 0 | ROZPOCET
| VV |  | 63,14 |  | 63.14 | [13 empty] | VV | 2 | 2 | True | 0 | ROZPOCET
| VV |  | Součet |  | 241.88 | [13 empty] | VV | 2 | 4 | True | 1 | ROZPOCET
58 | K | 4111339X2 | D+M stropních panelů z betonu předpjatého tl. 265mm, PO 90 minut, vč. pomocných prací, doplňků | m2 | 281.62 |  | 0 |  |  |  | základní |  | 0 | 0 | 0 | 0 | 0 | 4 | K | 2 |  |  |  | ROZPOCET |  |  |  |  | 0 | 0 | 0 | 0 | 0 | 1 | 0 | 4 | 1633027580
| VV |  | nad 1PP - D.1.2.106 | [15 empty] | VV | 2 | 1 | True | 0 | ROZPOCET
| VV |  | 281,62 |  | 281.62 | [13 empty] | VV | 2 | 2 | True | 0 | ROZPOCET
| VV |  | Součet |  | 281.62 | [13 empty] | VV | 2 | 4 | True | 1 | ROZPOCET
59 | K | 411321818 | Stropy deskové ze ŽB tř. C 40/50 | m3 | 22.067 |  | 0 | CS ÚRS 2023 01 |  |  | základní |  | 0 | 2.502 | 55.2119 | 0 | 0 | 4 | K | 2 |  |  |  | ROZPOCET |  |  |  |  | 0 | 0 | 0 | 0 | 0 | 1 | 0 | 4 | -382546215
| VV |  | D1.2.104, D1.2.105 | [15 empty] | VV | 2 | 1 | True | 0 | ROZPOCET
| VV |  | ŽB stropní deska | [15 empty] | VV | 2 | 1 | True | 0 | ROZPOCET
| VV |  | nad 3PP | [15 empty] | VV | 2 | 1 | True | 0 | ROZPOCET
| VV |  | 2,89*0,3 |  | 0.867 | [13 empty] | VV | 2 | 2 | True | 0 | ROZPOCET
| VV |  | nad 2PP | [15 empty] | VV | 2 | 1 | True | 0 | ROZPOCET
| VV |  | 75,09*0,25 |  | 18.773 | [13 empty] | VV | 2 | 2 | True | 0 | ROZPOCET
| VV |  | Mezisoučet |  | 19.64 | [13 empty] | VV | 2 | 3 | True | 0 | ROZPOCET
| VV |  | ŽB konzolová deska - přístřešek nad vstupem | [15 empty] | VV | 2 | 1 | True | 0 | ROZPOCET
| VV |  | 16,18*0,15 |  | 2.427 | [13 empty] | VV | 2 | 2 | True | 0 | ROZPOCET
| VV |  | Mezisoučet |  | 2.427 | [13 empty] | VV | 2 | 3 | True | 0 | ROZPOCET
| VV |  | Součet |  | 22.067 | [13 empty] | VV | 2 | 4 | True | 1 | ROZPOCET
60 | K | 411351011 | Zřízení bednění stropů deskových tl přes 5 do 25 cm bez podpěrné kce | m2 | 22.652 |  | 0 | CS ÚRS 2023 01 |  |  | základní |  | 0 | 0.00533 | 0.12074 | 0 | 0 | 4 | K | 2 |  |  |  | ROZPOCET |  |  |  |  | 0 | 0 | 0 | 0 | 0 | 1 | 0 | 4 | 1461927143
| VV |  | ŽB konzolová deska - přístřešek nad vstupem + 4% čela | [15 empty] | VV | 2 | 1 | True | 0 | ROZPOCET
| VV |  | 16,18*1,4 |  | 22.652 | [13 empty] | VV | 2 | 2 | True | 0 | ROZPOCET
| VV |  | Součet |  | 22.652 | [13 empty] | VV | 2 | 4 | True | 1 | ROZPOCET
61 | K | 411351012 | Odstranění bednění stropů deskových tl přes 5 do 25 cm bez podpěrné kce | m2 | 22.652 |  | 0 | CS ÚRS 2023 01 |  |  | základní |  | 0 | 0 | 0 | 0 | 0 | 4 | K | 2 |  |  |  | ROZPOCET |  |  |  |  | 0 | 0 | 0 | 0 | 0 | 1 | 0 | 4 | 602211342
62 | K | 411351021 | Zřízení bednění stropů deskových tl přes 25 do 50 cm bez podpěrné kce | m2 | 109.172 |  | 0 | CS ÚRS 2023 01 |  |  | základní |  | 0 | 0.00552 | 0.60263 | 0 | 0 | 4 | K | 2 |  |  |  | ROZPOCET |  |  |  |  | 0 | 0 | 0 | 0 | 0 | 1 | 0 | 4 | 601419842
| VV |  | ŽB stropní deska+ 4% čela | [15 empty] | VV | 2 | 1 | True | 0 | ROZPOCET
| VV |  | 2,89*1,4 |  | 4.046 | [13 empty] | VV | 2 | 2 | True | 0 | ROZPOCET
| VV |  | 75,09*1,4 |  | 105.126 | [13 empty] | VV | 2 | 2 | True | 0 | ROZPOCET
| VV |  | Součet |  | 109.172 | [13 empty] | VV | 2 | 4 | True | 1 | ROZPOCET
63 | K | 411351022 | Odstranění bednění stropů deskových tl přes 25 do 50 cm bez podpěrné kce | m2 | 109.172 |  | 0 | CS ÚRS 2023 01 |  |  | základní |  | 0 | 0 | 0 | 0 | 0 | 4 | K | 2 |  |  |  | ROZPOCET |  |  |  |  | 0 | 0 | 0 | 0 | 0 | 1 | 0 | 4 | -430430455
64 | K | 411354311 | Zřízení podpěrné konstrukce stropů výšky do 4 m tl přes 5 do 15 cm | m2 | 16.18 |  | 0 | CS ÚRS 2023 01 |  |  | základní |  | 0 | 0.00081 | 0.013106 | 0 | 0 | 4 | K | 2 |  |  |  | ROZPOCET |  |  |  |  | 0 | 0 | 0 | 0 | 0 | 1 | 0 | 4 | 1430314952
| VV |  | ŽB konzolová deska - přístřešek nad vstupem | [15 empty] | VV | 2 | 1 | True | 0 | ROZPOCET
| VV |  | 16,18 |  | 16.18 | [13 empty] | VV | 2 | 2 | True | 0 | ROZPOCET
| VV |  | Součet |  | 16.18 | [13 empty] | VV | 2 | 4 | True | 1 | ROZPOCET
65 | K | 411354312 | Odstranění podpěrné konstrukce stropů výšky do 4 m tl přes 5 do 15 cm | m2 | 16.18 |  | 0 | CS ÚRS 2023 01 |  |  | základní |  | 0 | 0 | 0 | 0 | 0 | 4 | K | 2 |  |  |  | ROZPOCET |  |  |  |  | 0 | 0 | 0 | 0 | 0 | 1 | 0 | 4 | -127828660
66 | K | 411354315 | Zřízení podpěrné konstrukce stropů výšky do 4 m tl přes 25 do 35 cm | m2 | 77.98 |  | 0 | CS ÚRS 2023 01 |  |  | základní |  | 0 | 0.001 | 0.07798 | 0 | 0 | 4 | K | 2 |  |  |  | ROZPOCET |  |  |  |  | 0 | 0 | 0 | 0 | 0 | 1 | 0 | 4 | -1522565668
| VV |  | ŽB stropní deska | [15 empty] | VV | 2 | 1 | True | 0 | ROZPOCET
| VV |  | 2,89 |  | 2.89 | [13 empty] | VV | 2 | 2 | True | 0 | ROZPOCET
| VV |  | 75,09 |  | 75.09 | [13 empty] | VV | 2 | 2 | True | 0 | ROZPOCET
| VV |  | Součet |  | 77.98 | [13 empty] | VV | 2 | 4 | True | 1 | ROZPOCET
67 | K | 411354316 | Odstranění podpěrné konstrukce stropů výšky do 4 m tl přes 25 do 35 cm | m2 | 77.98 |  | 0 | CS ÚRS 2023 01 |  |  | základní |  | 0 | 0 | 0 | 0 | 0 | 4 | K | 2 |  |  |  | ROZPOCET |  |  |  |  | 0 | 0 | 0 | 0 | 0 | 1 | 0 | 4 | 1883293250
68 | K | 411361821 | Výztuž stropů betonářskou ocelí 10 505 | t | 8.111 |  | 0 | CS ÚRS 2023 01 |  |  | základní |  | 0 | 1.0555 | 8.5616 | 0 | 0 | 4 | K | 2 |  |  |  | ROZPOCET |  |  |  |  | 0 | 0 | 0 | 0 | 0 | 1 | 0 | 4 | 1067166410
| VV |  | D.1.2.124, D.1.2.125, D.1.2.126, D.1.2.127, D.1.2.128, D.1.2.129, D.1.2.130, D.1.2.131 | [15 empty] | VV | 2 | 1 | True | 0 | ROZPOCET
| VV |  | D.1.2.134, D.1.2.135, D.1.2.136, D.1.2.137, D.1.2.138, D.1.2.139, D.1.2.140, D.1.2.141, D.1.2.142, D.1.2.143, D.1.2.144, D.1.2.145, D.1.2.146 | [15 empty] | VV | 2 | 1 | True | 0 | ROZPOCET
| VV |  | D.1.2.147, D.1.2.148, D.1.2.149 | [15 empty] | VV | 2 | 1 | True | 0 | ROZPOCET
| VV |  | 4,806049 |  | 4.806 | [13 empty] | VV | 2 | 2 | True | 0 | ROZPOCET
| VV |  | Mezisoučet |  | 4.806 | [13 empty] | VV | 2 | 3 | True | 0 | ROZPOCET
| VV |  | D1.2.172 | [15 empty] | VV | 2 | 1 | True | 0 | ROZPOCET
| VV |  | 3,105+0,2 |  | 3.305 | [13 empty] | VV | 2 | 2 | True | 0 | ROZPOCET
| VV |  | Mezisoučet |  | 3.305 | [13 empty] | VV | 2 | 3 | True | 0 | ROZPOCET
| VV |  | Součet |  | 8.111 | [13 empty] | VV | 2 | 4 | True | 1 | ROZPOCET
69 | K | 411362021 | Výztuž stropů svařovanými sítěmi Kari | t | 4.723 |  | 0 | CS ÚRS 2023 01 |  |  | základní |  | 0 | 1.0628 | 5.0195 | 0 | 0 | 4 | K | 2 |  |  |  | ROZPOCET |  |  |  |  | 0 | 0 | 0 | 0 | 0 | 1 | 0 | 4 | -1772029758
| VV |  | D.1.2.134, D.1.2.135, D.1.2.136, D.1.2.137, D.1.2.138, D.1.2.139, D.1.2.140, D.1.2.141, D.1.2.142, D.1.2.143, D.1.2.144, D.1.2.145, D.1.2.146 | [15 empty] | VV | 2 | 1 | True | 0 | ROZPOCET
| VV |  | D.1.2.147, D.1.2.148, D.1.2.149 | [15 empty] | VV | 2 | 1 | True | 0 | ROZPOCET
| VV |  | 2,22297 |  | 2.223 | [13 empty] | VV | 2 | 2 | True | 0 | ROZPOCET
| VV |  | Mezisoučet |  | 2.223 | [13 empty] | VV | 2 | 3 | True | 0 | ROZPOCET
| VV |  | D1.2.172 | [15 empty] | VV | 2 | 1 | True | 0 | ROZPOCET
| VV |  | 2,5 |  | 2.5 | [13 empty] | VV | 2 | 2 | True | 0 | ROZPOCET
| VV |  | Mezisoučet |  | 2.5 | [13 empty] | VV | 2 | 3 | True | 0 | ROZPOCET
| VV |  | Součet |  | 4.723 | [13 empty] | VV | 2 | 4 | True | 1 | ROZPOCET
70 | K | 41136X1 | D+M STABOX, vč. pomocných prací, doplňků | m | 50 |  | 0 |  |  |  | základní |  | 0 | 0 | 0 | 0 | 0 | 4 | K | 2 |  |  |  | ROZPOCET |  |  |  |  | 0 | 0 | 0 | 0 | 0 | 1 | 0 | 4 | -1684575756
71 | K | 411X0D1 | D+M ocelobetonový delta nosník D1, vč. kotvení, příslušenství a doplňků, dle PD (D1.01.2-100), bez dobetonávky (zálivka viz pol. 3893810X1 výše) | m | 124 |  | 0 |  |  |  | základní |  | 0 | 0 | 0 | 0 | 0 | 4 | K | 2 |  |  |  | ROZPOCET |  |  |  |  | 0 | 0 | 0 | 0 | 0 | 1 | 0 | 4 | -247301139
| VV |  | nad 1PP - D.1.2.106 | [15 empty] | VV | 2 | 1 | True | 0 | ROZPOCET
| VV |  | 49 |  | 49 | [13 empty] | VV | 2 | 2 | True | 0 | ROZPOCET
| VV |  | nad 1NP - D.1.2.107 | [15 empty] | VV | 2 | 1 | True | 0 | ROZPOCET
| VV |  | 43 |  | 43 | [13 empty] | VV | 2 | 2 | True | 0 | ROZPOCET
| VV |  | nad 2NP - D.1.2.108 | [15 empty] | VV | 2 | 1 | True | 0 | ROZPOCET
| VV |  | 32 |  | 32 | [13 empty] | VV | 2 | 2 | True | 0 | ROZPOCET
| VV |  | Součet |  | 124 | [13 empty] | VV | 2 | 4 | True | 1 | ROZPOCET
72 | K | 411X0D3 | D+M kotevní detail, vč. příslušenství a doplňků, dle PD (D1.01.2-100) | soubor | 36 |  | 0 |  |  |  | základní |  | 0 | 0 | 0 | 0 | 0 | 4 | K | 2 |  |  |  | ROZPOCET |  |  |  |  | 0 | 0 | 0 | 0 | 0 | 1 | 0 | 4 | 922833389
| D | 5 | Komunikace pozemní |  |  |  | 0 | [5 empty] | 0 |  | 0 |  | 0 | 1 | D | 1 |  |  |  | ROZPOCET | [10 empty] | 0
73 | K | 5968111X1 | D+M Betonová dlažba vymývaná pro použití v exteriéru 600/300 mm, vč.. plastových rektifikačních podložek, přířezu z PVC, vč. pomocných prací, doplňků | m2 | 21.76 |  | 0 |  |  |  | základní |  | 0 | 0 | 0 | 0 | 0 | 4 | K | 2 |  |  |  | ROZPOCET |  |  |  |  | 0 | 0 | 0 | 0 | 0 | 1 | 0 | 4 | 1042429641
| VV |  | Skladba L1 | [15 empty] | VV | 2 | 1 | True | 0 | ROZPOCET
| VV |  | 21,76 |  | 21.76 | [13 empty] | VV | 2 | 2 | True | 0 | ROZPOCET
| VV |  | Součet |  | 21.76 | [13 empty] | VV | 2 | 4 | True | 1 | ROZPOCET
| D | 6 | Úpravy povrchů, podlahy a osazování výplní |  |  |  | 0 | [5 empty] | 0 |  | 87.92 |  | 0 | 1 | D | 1 |  |  |  | ROZPOCET | [10 empty] | 0
| D | 61 | Úprava povrchů vnitřních |  |  |  | 0 | [5 empty] | 0 |  | 12.1251 |  | 0 | 1 | D | 2 |  |  |  | ROZPOCET | [10 empty] | 0
74 | K | 612131111 | Polymercementový spojovací můstek vnitřních stěn nanášený ručně | m2 | 575.95 |  | 0 | CS ÚRS 2023 01 |  |  | základní |  | 0 | 0.0014 | 0.80633 | 0 | 0 | 4 | K | 3 |  |  |  | ROZPOCET |  |  |  |  | 0 | 0 | 0 | 0 | 0 | 1 | 0 | 4 | -311830815
| VV |  | 557,173+18,777 |  | 575.95 | [13 empty] | VV | 3 | 2 | True | 0 | ROZPOCET
| VV |  | Součet |  | 575.95 | [13 empty] | VV | 3 | 4 | True | 1 | ROZPOCET
75 | K | 612142001 | Potažení vnitřních stěn sklovláknitým pletivem vtlačeným do tenkovrstvé hmoty | m2 | 575.95 |  | 0 | CS ÚRS 2023 01 |  |  | základní |  | 0 | 0.00438 | 2.5227 | 0 | 0 | 4 | K | 3 |  |  |  | ROZPOCET |  |  |  |  | 0 | 0 | 0 | 0 | 0 | 1 | 0 | 4 | 135983692
76 | K | 612321131 | Potažení vnitřních stěn vápenocementovým štukem tloušťky do 3 mm | m2 | 575.95 |  | 0 | CS ÚRS 2023 01 |  |  | základní |  | 0 | 0.003 | 1.7279 | 0 | 0 | 4 | K | 3 |  |  |  | ROZPOCET |  |  |  |  | 0 | 0 | 0 | 0 | 0 | 1 | 0 | 4 | 1426084002
77 | K | 612131300 | Vápenný postřik vnitřních stěn nanášený strojně | m2 | 286.06 |  | 0 | CS ÚRS 2023 01 |  |  | základní |  | 0 | 0.0065 | 1.8594 | 0 | 0 | 4 | K | 3 |  |  |  | ROZPOCET |  |  |  |  | 0 | 0 | 0 | 0 | 0 | 1 | 0 | 4 | 1602688370
| VV |  | (21,23+121,8)*2 |  | 286.06 | [13 empty] | VV | 3 | 2 | True | 0 | ROZPOCET
| VV |  | Součet |  | 286.06 | [13 empty] | VV | 3 | 4 | True | 1 | ROZPOCET
78 | K | 612341321 | Sádrová nebo vápenosádrová omítka hladká jednovrstvá vnitřních stěn nanášená strojně | m2 | 286.06 |  | 0 | CS ÚRS 2023 01 |  |  | základní |  | 0 | 0.01103 | 3.1552 | 0 | 0 | 4 | K | 3 |  |  |  | ROZPOCET |  |  |  |  | 0 | 0 | 0 | 0 | 0 | 1 | 0 | 4 | 306647302
79 | K | 612341391 | Příplatek k sádrové omítce vnitřních stěn za každých dalších 5 mm tloušťky strojně | m2 | 286.06 |  | 0 | CS ÚRS 2023 01 |  |  | základní |  | 0 | 0.00552 | 1.5791 | 0 | 0 | 4 | K | 3 |  |  |  | ROZPOCET |  |  |  |  | 0 | 0 | 0 | 0 | 0 | 1 | 0 | 4 | 1888846372
80 | K | 613131111 | Polymercementový spojovací můstek vnitřních pilířů nebo sloupů nanášený ručně | m2 | 53.869 |  | 0 | CS ÚRS 2023 01 |  |  | základní |  | 0 | 0.0014 | 0.075417 | 0 | 0 | 4 | K | 3 |  |  |  | ROZPOCET |  |  |  |  | 0 | 0 | 0 | 0 | 0 | 1 | 0 | 4 | 1116162992
| VV |  | 26,154+20,406+7,309 |  | 53.869 | [13 empty] | VV | 3 | 2 | True | 0 | ROZPOCET
| VV |  | Součet |  | 53.869 | [13 empty] | VV | 3 | 4 | True | 1 | ROZPOCET
81 | K | 613142001 | Potažení vnitřních pilířů nebo sloupů sklovláknitým pletivem vtlačeným do tenkovrstvé hmoty | m2 | 53.869 |  | 0 | CS ÚRS 2023 01 |  |  | základní |  | 0 | 0.00441 | 0.23756 | 0 | 0 | 4 | K | 3 |  |  |  | ROZPOCET |  |  |  |  | 0 | 0 | 0 | 0 | 0 | 1 | 0 | 4 | 919547456
82 | K | 613321131 | Potažení vnitřních pilířů nebo sloupů vápenocementovým štukem tloušťky do 3 mm | m2 | 53.869 |  | 0 | CS ÚRS 2023 01 |  |  | základní |  | 0 | 0.003 | 0.16161 | 0 | 0 | 4 | K | 3 |  |  |  | ROZPOCET |  |  |  |  | 0 | 0 | 0 | 0 | 0 | 1 | 0 | 4 | -76042436
| D | 62 | Úprava povrchů vnějších |  |  |  | 0 | [5 empty] | 0 |  | 0 |  | 0 | 1 | D | 2 |  |  |  | ROZPOCET | [10 empty] | 0
83 | K | 62100x01b | D+M: Obklad fasády hliníkovým plechem, nadpraží, ostění, parapety, doplňky (dle PD); včetně TI, podkonstrukce, ukončovacích profilů, detailů, doplňků a příslušenství | m2 | 88.94 |  | 0 |  |  |  | základní |  | 0 | 0 | 0 | 0 | 0 | 4 | K | 3 |  |  |  | ROZPOCET |  |  |  |  | 0 | 0 | 0 | 0 | 0 | 1 | 0 | 4 | -1246785902
| VV |  | ROZPOČET DPS - Skladby obvodového pláště 1/3 (Stěny) | [15 empty] | VV | 3 | 1 | True | 0 | ROZPOCET
| VV |  | I1 - 1PP | [15 empty] | VV | 3 | 1 | True | 0 | ROZPOCET
| VV |  | 27,36 |  | 27.36 | [13 empty] | VV | 3 | 2 | True | 0 | ROZPOCET
| VV |  | I1 - 1NP | [15 empty] | VV | 3 | 1 | True | 0 | ROZPOCET
| VV |  | 48,3 |  | 48.3 | [13 empty] | VV | 3 | 2 | True | 0 | ROZPOCET
| VV |  | I1 - 2NP | [15 empty] | VV | 3 | 1 | True | 0 | ROZPOCET
| VV |  | 13,28 |  | 13.28 | [13 empty] | VV | 3 | 2 | True | 0 | ROZPOCET
| VV |  | Součet |  | 88.94 | [13 empty] | VV | 3 | 4 | True | 1 | ROZPOCET
84 | K | 62100x02a | D+M: Obklad fasády kamenným obkladem - žula, tl. izolace 240 mm (dle PD); včetně TI, podkonstrukce, ukončovacích profilů, ostění, nadpraží, povrchové úpravy, parapetů, detailů, doplňků a příslušenství | m2 | 10.39 |  | 0 |  |  |  | základní |  | 0 | 0 | 0 | 0 | 0 | 4 | K | 3 |  |  |  | ROZPOCET |  |  |  |  | 0 | 0 | 0 | 0 | 0 | 1 | 0 | 4 | -1174212984
| VV |  | Základní stěna: LT_FASÁDA_KAMENNÝ OBKLAD ŽULA - SO 03 | [15 empty] | VV | 3 | 1 | True | 0 | ROZPOCET
| VV |  | 10,39 |  | 10.39 | [13 empty] | VV | 3 | 2 | True | 0 | ROZPOCET
| VV |  | Součet |  | 10.39 | [13 empty] | VV | 3 | 4 | True | 1 | ROZPOCET
85 | K | 62100x02b | D+M: Obklad fasády kamenným obkladem - pískovec, tl. izolace 240 mm (dle PD); včetně TI, podkonstrukce, ukončovacích profilů, ostění, nadpraží, povrchové úpravy, parapetů, detailů, doplňků a příslušenství | m2 | 4.75 |  | 0 |  |  |  | základní |  | 0 | 0 | 0 | 0 | 0 | 4 | K | 3 |  |  |  | ROZPOCET |  |  |  |  | 0 | 0 | 0 | 0 | 0 | 1 | 0 | 4 | 516634025
| VV |  | Základní stěna: LT_FASÁDA_KAMENNÝ OBKLAD PÍSKOVEC - SO 03 | [15 empty] | VV | 3 | 1 | True | 0 | ROZPOCET
| VV |  | 4,75 |  | 4.75 | [13 empty] | VV | 3 | 2 | True | 0 | ROZPOCET
| VV |  | Součet |  | 4.75 | [13 empty] | VV | 3 | 4 | True | 1 | ROZPOCET
86 | K | 62100x03 | D+M: Keramický obklad lepený na kontaktní zateplení tl. 250 mm (dle PD); včetně TI, podkonstrukce, ukončovacích profilů, ostění, nadpraží, povrchové úpravy, parapetů, detailů, doplňků a příslušenství | m2 | 63.81 |  | 0 |  |  |  | základní |  | 0 | 0 | 0 | 0 | 0 | 4 | K | 3 |  |  |  | ROZPOCET |  |  |  |  | 0 | 0 | 0 | 0 | 0 | 1 | 0 | 4 | -386743982
| VV |  | ROZPOČET DPS - Skladby obvodového pláště 1/3 (Stěny) | [15 empty] | VV | 3 | 1 | True | 0 | ROZPOCET
| VV |  | I3a - 1PP | [15 empty] | VV | 3 | 1 | True | 0 | ROZPOCET
| VV |  | 41,71 |  | 41.71 | [13 empty] | VV | 3 | 2 | True | 0 | ROZPOCET
| VV |  | I3a - 1NP | [15 empty] | VV | 3 | 1 | True | 0 | ROZPOCET
| VV |  | 11,84 |  | 11.84 | [13 empty] | VV | 3 | 2 | True | 0 | ROZPOCET
| VV |  | I3a - 1PP | [15 empty] | VV | 3 | 1 | True | 0 | ROZPOCET
| VV |  | 10,26 |  | 10.26 | [13 empty] | VV | 3 | 2 | True | 0 | ROZPOCET
| VV |  | Součet |  | 63.81 | [13 empty] | VV | 3 | 4 | True | 1 | ROZPOCET
| D | 63 | Podlahy a podlahové konstrukce |  |  |  | 0 | [5 empty] | 0 |  | 75.7949 |  | 0 | 1 | D | 2 |  |  |  | ROZPOCET | [10 empty] | 0
87 | K | 631311116 | Mazanina tl přes 50 do 80 mm z betonu prostého bez zvýšených nároků na prostředí tř. C 25/30 | m3 | 12.963 |  | 0 | CS ÚRS 2023 01 |  |  | základní |  | 0 | 2.5019 | 32.4317 | 0 | 0 | 4 | K | 3 |  |  |  | ROZPOCET |  |  |  |  | 0 | 0 | 0 | 0 | 0 | 1 | 0 | 4 | 1809077186
| VV |  | D.1.1-101, D.1.1-102, D.1.1-201, D.1.1-202 | [15 empty] | VV | 3 | 1 | True | 0 | ROZPOCET
| VV |  | Ochranná vrstva hydroizolace | [15 empty] | VV | 3 | 1 | True | 0 | ROZPOCET
| VV |  | "2PP "75,41*0,05 |  | 3.771 | [13 empty] | VV | 3 | 2 | True | 0 | ROZPOCET
| VV |  | "1PP "183,83*0,05 |  | 9.192 | [13 empty] | VV | 3 | 2 | True | 0 | ROZPOCET
| VV |  | Součet |  | 12.963 | [13 empty] | VV | 3 | 4 | True | 1 | ROZPOCET
88 | K | 632451234x01 | Potěr cementový litý CT - C25 - F5, tl. 75 mm, vč. dodávky | m2 | 131.85 |  | 0 |  |  |  | základní |  | 0 | 0.18 | 23.733 | 0 | 0 | 4 | K | 3 |  |  |  | ROZPOCET |  |  |  |  | 0 | 0 | 0 | 0 | 0 | 1 | 0 | 4 | 362781892
| VV |  | D.1.01.1-103, D.1.01.1-104, D.1.01.1-105, D.1.01.1-107, D.1.01.1-108, D.1.01.1-109, D.1.01.1-110, , D.1.01.1-111, D.1.01.1-002 | [15 empty] | VV | 3 | 1 | True | 0 | ROZPOCET
| VV |  | Skladba A1 | [15 empty] | VV | 3 | 1 | True | 0 | ROZPOCET
| VV |  | 66,91 |  | 66.91 | [13 empty] | VV | 3 | 2 | True | 0 | ROZPOCET
| VV |  | Skladba A2 | [15 empty] | VV | 3 | 1 | True | 0 | ROZPOCET
| VV |  | 64,94 |  | 64.94 | [13 empty] | VV | 3 | 2 | True | 0 | ROZPOCET
| VV |  | Součet |  | 131.85 | [13 empty] | VV | 3 | 4 | True | 1 | ROZPOCET
89 | K | 632451234x04 | Potěr cementový litý CT - C25 - F5, tl. 65 mm, vč. dodávky | m2 | 178.09 |  | 0 |  |  |  | základní |  | 0 | 0.11 | 19.5899 | 0 | 0 | 4 | K | 3 |  |  |  | ROZPOCET |  |  |  |  | 0 | 0 | 0 | 0 | 0 | 1 | 0 | 4 | 426092364
| VV |  | D.1.01.1-103, D.1.01.1-104, D.1.01.1-105, D.1.01.1-107, D.1.01.1-108, D.1.01.1-109, D.1.01.1-110, , D.1.01.1-111, D.1.01.1-002 | [15 empty] | VV | 3 | 1 | True | 0 | ROZPOCET
| VV |  | Skladba E1 | [15 empty] | VV | 3 | 1 | True | 0 | ROZPOCET
| VV |  | 178,09 |  | 178.09 | [13 empty] | VV | 3 | 2 | True | 0 | ROZPOCET
| VV |  | Součet |  | 178.09 | [13 empty] | VV | 3 | 4 | True | 1 | ROZPOCET
90 | K | 632481213 | Separační vrstva z PE fólie s přelepenými spoji | m2 | 309.94 |  | 0 | CS ÚRS 2023 01 |  |  | základní |  | 0 | 0.00013 | 0.040292 | 0 | 0 | 4 | K | 3 |  |  |  | ROZPOCET |  |  |  |  | 0 | 0 | 0 | 0 | 0 | 1 | 0 | 4 | -1200386487
| VV |  | D.1.01.1-103, D.1.01.1-104, D.1.01.1-105, D.1.01.1-107, D.1.01.1-108, D.1.01.1-109, D.1.01.1-110, , D.1.01.1-111, D.1.01.1-002 | [15 empty] | VV | 3 | 1 | True | 0 | ROZPOCET
| VV |  | S přelepenými spoji | [15 empty] | VV | 3 | 1 | True | 0 | ROZPOCET
| VV |  | Skladba A1 | [15 empty] | VV | 3 | 1 | True | 0 | ROZPOCET
| VV |  | 66,91 |  | 66.91 | [13 empty] | VV | 3 | 2 | True | 0 | ROZPOCET
| VV |  | Skladba A2 | [15 empty] | VV | 3 | 1 | True | 0 | ROZPOCET
| VV |  | 64,94 |  | 64.94 | [13 empty] | VV | 3 | 2 | True | 0 | ROZPOCET
| VV |  | Skladba E1 | [15 empty] | VV | 3 | 1 | True | 0 | ROZPOCET
| VV |  | 178,09 |  | 178.09 | [13 empty] | VV | 3 | 2 | True | 0 | ROZPOCET
| VV |  | Součet |  | 309.94 | [13 empty] | VV | 3 | 4 | True | 1 | ROZPOCET
| D | 9 | Ostatní konstrukce a práce, bourání |  |  |  | 0 | [5 empty] | 0 |  | 0.057521 |  | 0 | 1 | D | 1 |  |  |  | ROZPOCET | [10 empty] | 0
91 | K | 949101111 | Lešení pomocné pro objekty pozemních staveb s lešeňovou podlahou v do 1,9 m zatížení do 150 kg/m2 | m2 | 331.7 |  | 0 | CS ÚRS 2023 01 |  |  | základní |  | 0 | 0.00013 | 0.043121 | 0 | 0 | 4 | K | 2 |  |  |  | ROZPOCET |  |  |  |  | 0 | 0 | 0 | 0 | 0 | 1 | 0 | 4 | -604439699
| VV |  | 331,7 |  | 331.7 | [13 empty] | VV | 2 | 2 | True | 0 | ROZPOCET
| VV |  | Součet |  | 331.7 | [13 empty] | VV | 2 | 4 | True | 1 | ROZPOCET
92 | K | 952901111 | Vyčištění budov bytové a občanské výstavby při výšce podlaží do 4 m | m2 | 360 |  | 0 | CS ÚRS 2023 01 |  |  | základní |  | 0 | 4e-05 | 0.0144 | 0 | 0 | 4 | K | 2 |  |  |  | ROZPOCET |  |  |  |  | 0 | 0 | 0 | 0 | 0 | 1 | 0 | 4 | -571120895
93 | K | 9X004 | D+M sponkování podlah vč. zalití, prořezání, vč. pomocných prací, doplňků | m | 100 |  | 0 |  |  |  | základní |  | 0 | 0 | 0 | 0 | 0 | 4 | K | 2 |  |  |  | ROZPOCET |  |  |  |  | 0 | 0 | 0 | 0 | 0 | 1 | 0 | 4 | 1838750800
| D | 94 | Lešení a stavební výtahy |  |  |  | 0 | [5 empty] | 0 |  | 0 |  | 0 | 1 | D | 1 |  |  |  | ROZPOCET | [10 empty] | 0
94 | K | 941321112 | Montáž lešení řadového modulového těžkého zatížení do 300 kg/m2 š od 0,9 do 1,2 m v přes 10 do 25 m | m2 | 918.85 |  | 0 | CS ÚRS 2023 01 |  |  | základní |  | 0 | 0 | 0 | 0 | 0 | 4 | K | 2 |  |  |  | ROZPOCET |  |  |  |  | 0 | 0 | 0 | 0 | 0 | 1 | 0 | 4 | 2043008644
| VV |  | Vnější lešení | [15 empty] | VV | 2 | 1 | True | 0 | ROZPOCET
| VV |  | (20+15+15)*(8,58+7,4)*1,15 |  | 918.85 | [13 empty] | VV | 2 | 2 | True | 0 | ROZPOCET
| VV |  | Součet |  | 918.85 | [13 empty] | VV | 2 | 4 | True | 1 | ROZPOCET
95 | K | 941321211 | Příplatek k lešení řadovému modulovému těžkému š 1,2 m v přes 10 do 25 m za první a ZKD den použití | m2 | 55131 |  | 0 | CS ÚRS 2023 01 |  |  | základní |  | 0 | 0 | 0 | 0 | 0 | 4 | K | 2 |  |  |  | ROZPOCET |  |  |  |  | 0 | 0 | 0 | 0 | 0 | 1 | 0 | 4 | 1551585156
| VV |  | Vnější lešení | [15 empty] | VV | 2 | 1 | True | 0 | ROZPOCET
| VV |  | (20+15+15)*(8,58+7,4)*1,15 |  | 918.85 | [13 empty] | VV | 2 | 2 | True | 0 | ROZPOCET
| VV |  | Součet |  | 918.85 | [13 empty] | VV | 2 | 4 | True | 1 | ROZPOCET
| VV |  | 918,85*60 'Přepočtené koeficientem množství |  | 55131 | [13 empty] | VV | 2 | 2 | False | 1 | ROZPOCET
96 | K | 941321812 | Demontáž lešení řadového modulového těžkého zatížení do 300 kg/m2 š od 0,9 do 1,2 m v přes 10 do 25 m | m2 | 918.85 |  | 0 | CS ÚRS 2023 01 |  |  | základní |  | 0 | 0 | 0 | 0 | 0 | 4 | K | 2 |  |  |  | ROZPOCET |  |  |  |  | 0 | 0 | 0 | 0 | 0 | 1 | 0 | 4 | -947691121
| VV |  | Vnější lešení | [15 empty] | VV | 2 | 1 | True | 0 | ROZPOCET
| VV |  | (20+15+15)*(8,58+7,4)*1,15 |  | 918.85 | [13 empty] | VV | 2 | 2 | True | 0 | ROZPOCET
| VV |  | Součet |  | 918.85 | [13 empty] | VV | 2 | 4 | True | 1 | ROZPOCET
97 | K | 944611111 | Montáž ochranné plachty z textilie z umělých vláken | m2 | 918.85 |  | 0 | CS ÚRS 2023 01 |  |  | základní |  | 0 | 0 | 0 | 0 | 0 | 4 | K | 2 |  |  |  | ROZPOCET |  |  |  |  | 0 | 0 | 0 | 0 | 0 | 1 | 0 | 4 | 987317826
| VV |  | Vnější lešení | [15 empty] | VV | 2 | 1 | True | 0 | ROZPOCET
| VV |  | (20+15+15)*(8,58+7,4)*1,15 |  | 918.85 | [13 empty] | VV | 2 | 2 | True | 0 | ROZPOCET
| VV |  | Součet |  | 918.85 | [13 empty] | VV | 2 | 4 | True | 1 | ROZPOCET
98 | K | 944611211 | Příplatek k ochranné plachtě za první a ZKD den použití | m2 | 55131 |  | 0 | CS ÚRS 2023 01 |  |  | základní |  | 0 | 0 | 0 | 0 | 0 | 4 | K | 2 |  |  |  | ROZPOCET |  |  |  |  | 0 | 0 | 0 | 0 | 0 | 1 | 0 | 4 | 665079286
| VV |  | Vnější lešení | [15 empty] | VV | 2 | 1 | True | 0 | ROZPOCET
| VV |  | (20+15+15)*(8,58+7,4)*1,15 |  | 918.85 | [13 empty] | VV | 2 | 2 | True | 0 | ROZPOCET
| VV |  | Součet |  | 918.85 | [13 empty] | VV | 2 | 4 | True | 1 | ROZPOCET
| VV |  | 918,85*60 'Přepočtené koeficientem množství |  | 55131 | [13 empty] | VV | 2 | 2 | False | 1 | ROZPOCET
99 | K | 944611811 | Demontáž ochranné plachty z textilie z umělých vláken | m2 | 918.85 |  | 0 | CS ÚRS 2023 01 |  |  | základní |  | 0 | 0 | 0 | 0 | 0 | 4 | K | 2 |  |  |  | ROZPOCET |  |  |  |  | 0 | 0 | 0 | 0 | 0 | 1 | 0 | 4 | -604797546
| VV |  | Vnější lešení | [15 empty] | VV | 2 | 1 | True | 0 | ROZPOCET
| VV |  | (20+15+15)*(8,58+7,4)*1,15 |  | 918.85 | [13 empty] | VV | 2 | 2 | True | 0 | ROZPOCET
| VV |  | Součet |  | 918.85 | [13 empty] | VV | 2 | 4 | True | 1 | ROZPOCET
| D | 997 | Přesun sutě |  |  |  | 0 | [5 empty] | 0 |  | 0 |  | 0 | 1 | D | 1 |  |  |  | ROZPOCET | [10 empty] | 0
100 | K | 997013113 | Vnitrostaveništní doprava suti a vybouraných hmot pro budovy v do 12 m s použitím mechanizace | t | 7.136 |  | 0 | CS ÚRS 2023 01 |  |  | základní |  | 0 | 0 | 0 | 0 | 0 | 4 | K | 2 |  |  |  | ROZPOCET |  |  |  |  | 0 | 0 | 0 | 0 | 0 | 1 | 0 | 4 | 1536559753
101 | K | 997013501 | Odvoz suti a vybouraných hmot na skládku nebo meziskládku do 1 km se složením | t | 7.136 |  | 0 | CS ÚRS 2023 01 |  |  | základní |  | 0 | 0 | 0 | 0 | 0 | 4 | K | 2 |  |  |  | ROZPOCET |  |  |  |  | 0 | 0 | 0 | 0 | 0 | 1 | 0 | 4 | 416089391
102 | K | 997013509 | Příplatek k odvozu suti a vybouraných hmot na skládku ZKD 1 km přes 1 km | t | 99.904 |  | 0 | CS ÚRS 2023 01 |  |  | základní |  | 0 | 0 | 0 | 0 | 0 | 4 | K | 2 |  |  |  | ROZPOCET |  |  |  |  | 0 | 0 | 0 | 0 | 0 | 1 | 0 | 4 | -315969614
| VV |  | 7,136*14 'Přepočtené koeficientem množství |  | 99.904 | [13 empty] | VV | 2 | 2 | False | 1 | ROZPOCET
103 | K | 997013609 | Poplatek za uložení na skládce (skládkovné) stavebního odpadu ze směsí nebo oddělených frakcí betonu, cihel a keramických výrobků kód odpadu 17 01 07 | t | 7.136 |  | 0 | CS ÚRS 2023 01 |  |  | základní |  | 0 | 0 | 0 | 0 | 0 | 4 | K | 2 |  |  |  | ROZPOCET |  |  |  |  | 0 | 0 | 0 | 0 | 0 | 1 | 0 | 4 | 1369997874
| D | 998 | Přesun hmot |  |  |  | 0 | [5 empty] | 0 |  | 0 |  | 0 | 1 | D | 1 |  |  |  | ROZPOCET | [10 empty] | 0
104 | K | 998014122 | Přesun hmot pro budovy vícepodlažní v přes 18 do 52 m z betonových dílců se zděným pláštěm | t | 2084.071 |  | 0 | CS ÚRS 2023 01 |  |  | základní |  | 0 | 0 | 0 | 0 | 0 | 4 | K | 2 |  |  |  | ROZPOCET |  |  |  |  | 0 | 0 | 0 | 0 | 0 | 1 | 0 | 4 | -1632055676
105 | K | 998014190 | Příplatek k přesunu hmot pro budovy z betonových dílců se zděným pláštěm za přesun do 500 m | t | 2084.071 |  | 0 | CS ÚRS 2023 01 |  |  | základní |  | 0 | 0 | 0 | 0 | 0 | 4 | K | 2 |  |  |  | ROZPOCET |  |  |  |  | 0 | 0 | 0 | 0 | 0 | 1 | 0 | 4 | 575949649
| D | PSV | Práce a dodávky PSV |  |  |  | 0 | [5 empty] | 0 |  | 105.9281 |  | 0 | 2 | D | 0 |  |  |  | ROZPOCET | [10 empty] | 0
| D | 711 | Izolace proti vodě, vlhkosti a plynům |  |  |  | 0 | [5 empty] | 0 |  | 6.2073 |  | 0 | 2 | D | 1 |  |  |  | ROZPOCET | [10 empty] | 0
106 | K | 711000000x02 | D+M nátěr hydroizolační podlah a stěn,vč. zesilujících pásků, včetně pomocných prací, doplňků, penetrace, specifikace viz PD | m2 | 3.69 |  | 0 |  |  |  | základní |  | 0 | 0 | 0 | 0 | 0 | 16 | K | 2 |  |  |  | ROZPOCET |  |  |  |  | 0 | 0 | 0 | 0 | 0 | 1 | 0 | 16 | 1540174390
| VV |  | D.1.01.1-103, D.1.01.1-104, D.1.01.1-105, D.1.01.1-107, D.1.01.1-108, D.1.01.1-109, D.1.01.1-110, , D.1.01.1-111, D.1.01.1-002 | [15 empty] | VV | 2 | 1 | True | 0 | ROZPOCET
| VV |  | "1.NP - B301-122" 3,69 |  | 3.69 | [13 empty] | VV | 2 | 2 | True | 0 | ROZPOCET
| VV |  | Součet |  | 3.69 | [13 empty] | VV | 2 | 4 | True | 1 | ROZPOCET
107 | K | 711111001 | Provedení izolace proti zemní vlhkosti vodorovné za studena nátěrem penetračním | m2 | 259.24 |  | 0 | CS ÚRS 2023 01 |  |  | základní |  | 0 | 0 | 0 | 0 | 0 | 16 | K | 2 |  |  |  | ROZPOCET |  |  |  |  | 0 | 0 | 0 | 0 | 0 | 1 | 0 | 16 | -71189228
| VV |  | D.1.1-101, D.1.1-102, D.1.1-201, D.1.1-202 | [15 empty] | VV | 2 | 1 | True | 0 | ROZPOCET
| VV |  | "2PP "75,41 |  | 75.41 | [13 empty] | VV | 2 | 2 | True | 0 | ROZPOCET
| VV |  | "1PP "183,83 |  | 183.83 | [13 empty] | VV | 2 | 2 | True | 0 | ROZPOCET
| VV |  | Součet |  | 259.24 | [13 empty] | VV | 2 | 4 | True | 1 | ROZPOCET
108 | K | 711112001 | Provedení izolace proti zemní vlhkosti svislé za studena nátěrem penetračním | m2 | 133.84 |  | 0 | CS ÚRS 2023 01 |  |  | základní |  | 0 | 0 | 0 | 0 | 0 | 16 | K | 2 |  |  |  | ROZPOCET |  |  |  |  | 0 | 0 | 0 | 0 | 0 | 1 | 0 | 16 | 1645140669
| VV |  | 123,57+10,27 |  | 133.84 | [13 empty] | VV | 2 | 2 | True | 0 | ROZPOCET
| VV |  | Součet |  | 133.84 | [13 empty] | VV | 2 | 4 | True | 1 | ROZPOCET
109 | M | 11163150 | lak penetrační asfaltový | t | 0.132 |  | 0 | CS ÚRS 2023 01 |  |  | základní |  | 0 | 1 | 0.132 | 0 | 0 | 32 | M | 2 |  |  |  | ROZPOCET |  |  |  |  | 0 | 0 | 0 | 0 | 0 | 1 | 0 | 16 | -1888026947
| P |  | Poznámka k položce: Spotřeba 0,3-0,4kg/m2 | [15 empty] | P | 2
| VV |  | 259,24*0,3/1000 |  | 0.078 | [13 empty] | VV | 2 | 2 | True | 0 | ROZPOCET
| VV |  | 133,84*0,4/1000 |  | 0.054 | [13 empty] | VV | 2 | 2 | True | 0 | ROZPOCET
| VV |  | Součet |  | 0.132 | [13 empty] | VV | 2 | 4 | True | 1 | ROZPOCET
110 | K | 711141559 | Provedení izolace proti zemní vlhkosti pásy přitavením vodorovné NAIP | m2 | 518.48 |  | 0 | CS ÚRS 2023 01 |  |  | základní |  | 0 | 0.0004 | 0.20739 | 0 | 0 | 16 | K | 2 |  |  |  | ROZPOCET |  |  |  |  | 0 | 0 | 0 | 0 | 0 | 1 | 0 | 16 | 1358431263
| VV |  | D.1.1-101, D.1.1-102, D.1.1-201, D.1.1-202 | [15 empty] | VV | 2 | 1 | True | 0 | ROZPOCET
| VV |  | "2PP "75,41*2 |  | 150.82 | [13 empty] | VV | 2 | 2 | True | 0 | ROZPOCET
| VV |  | "1PP "183,83*2 |  | 367.66 | [13 empty] | VV | 2 | 2 | True | 0 | ROZPOCET
| VV |  | Součet |  | 518.48 | [13 empty] | VV | 2 | 4 | True | 1 | ROZPOCET
111 | K | 711142559 | Provedení izolace proti zemní vlhkosti pásy přitavením svislé NAIP | m2 | 267.68 |  | 0 | CS ÚRS 2023 01 |  |  | základní |  | 0 | 0.0004 | 0.10707 | 0 | 0 | 16 | K | 2 |  |  |  | ROZPOCET |  |  |  |  | 0 | 0 | 0 | 0 | 0 | 1 | 0 | 16 | -405960670
| VV |  | 133,84*2 |  | 267.68 | [13 empty] | VV | 2 | 2 | True | 0 | ROZPOCET
| VV |  | Součet |  | 267.68 | [13 empty] | VV | 2 | 4 | True | 1 | ROZPOCET
112 | M | 62853004 | pás asfaltový natavitelný modifikovaný SBS tl 4,0mm s vložkou ze skleněné tkaniny a spalitelnou PE fólií nebo jemnozrnným minerálním posypem na horním povrchu | m2 | 527.544 |  | 0 | CS ÚRS 2023 01 |  |  | základní |  | 0 | 0.0054 | 2.8487 | 0 | 0 | 32 | M | 2 |  |  |  | ROZPOCET |  |  |  |  | 0 | 0 | 0 | 0 | 0 | 1 | 0 | 16 | -628917467
| VV |  | 259,24*1,15 |  | 298.126 | [13 empty] | VV | 2 | 2 | True | 0 | ROZPOCET
| VV |  | 133,84*1,2 |  | 160.608 | [13 empty] | VV | 2 | 2 | True | 0 | ROZPOCET
| VV |  | Součet |  | 458.734 | [13 empty] | VV | 2 | 4 | True | 1 | ROZPOCET
| VV |  | 458,734*1,15 'Přepočtené koeficientem množství |  | 527.544 | [13 empty] | VV | 2 | 2 | False | 1 | ROZPOCET
113 | M | 62855001 | pás asfaltový natavitelný modifikovaný SBS tl 4,0mm s vložkou z polyesterové rohože a spalitelnou PE fólií nebo jemnozrnným minerálním posypem na horním povrchu | m2 | 527.544 |  | 0 | CS ÚRS 2023 01 |  |  | základní |  | 0 | 0.0053 | 2.796 | 0 | 0 | 32 | M | 2 |  |  |  | ROZPOCET |  |  |  |  | 0 | 0 | 0 | 0 | 0 | 1 | 0 | 16 | 619479655
| VV |  | 458,733913043478*1,15 'Přepočtené koeficientem množství |  | 527.544 | [13 empty] | VV | 2 | 2 | False | 1 | ROZPOCET
114 | K | 711161212 | Izolace proti zemní vlhkosti nopovou fólií svislá, nopek v 8,0 mm, tl do 0,6 mm | m2 | 108.47 |  | 0 | CS ÚRS 2023 01 |  |  | základní |  | 0 | 0.0004 | 0.043388 | 0 | 0 | 16 | K | 2 |  |  |  | ROZPOCET |  |  |  |  | 0 | 0 | 0 | 0 | 0 | 1 | 0 | 16 | 1557769696
| VV |  | ROZPOČET DPS - Skladby obvodového pláště 1/3 (Stěny) | [15 empty] | VV | 2 | 1 | True | 0 | ROZPOCET
| VV |  | I12 - 2PP | [15 empty] | VV | 2 | 1 | True | 0 | ROZPOCET
| VV |  | 108,47 |  | 108.47 | [13 empty] | VV | 2 | 2 | True | 0 | ROZPOCET
| VV |  | Součet |  | 108.47 | [13 empty] | VV | 2 | 4 | True | 1 | ROZPOCET
115 | K | 711161383 | Izolace proti zemní vlhkosti nopovou fólií ukončení horní lištou | m | 47.523 |  | 0 | CS ÚRS 2023 01 |  |  | základní |  | 0 | 0.00016 | 0.0076037 | 0 | 0 | 16 | K | 2 |  |  |  | ROZPOCET |  |  |  |  | 0 | 0 | 0 | 0 | 0 | 1 | 0 | 16 | -487402184
| VV |  | výkaz stěn | [15 empty] | VV | 2 | 1 | True | 0 | ROZPOCET
| VV |  | LT_TI XPS 100 - SO 03 | [15 empty] | VV | 2 | 1 | True | 0 | ROZPOCET
| VV |  | 32368*0,001 |  | 32.368 | [13 empty] | VV | 2 | 2 | True | 0 | ROZPOCET
| VV |  | LT_TI XPS 140mm - SO 03 | [15 empty] | VV | 2 | 1 | True | 0 | ROZPOCET
| VV |  | 15155*0,001 |  | 15.155 | [13 empty] | VV | 2 | 2 | True | 0 | ROZPOCET
| VV |  | Součet |  | 47.523 | [13 empty] | VV | 2 | 4 | True | 1 | ROZPOCET
116 | K | 711491271 | Provedení doplňků izolace proti vodě na ploše svislé z textilií vrstva podkladní | m2 | 108.47 |  | 0 | CS ÚRS 2023 01 |  |  | základní |  | 0 | 0 | 0 | 0 | 0 | 16 | K | 2 |  |  |  | ROZPOCET |  |  |  |  | 0 | 0 | 0 | 0 | 0 | 1 | 0 | 16 | 1394408000
| VV |  | ROZPOČET DPS - Skladby obvodového pláště 1/3 (Stěny) | [15 empty] | VV | 2 | 1 | True | 0 | ROZPOCET
| VV |  | I12 - 2PP | [15 empty] | VV | 2 | 1 | True | 0 | ROZPOCET
| VV |  | 108,47 |  | 108.47 | [13 empty] | VV | 2 | 2 | True | 0 | ROZPOCET
| VV |  | Součet |  | 108.47 | [13 empty] | VV | 2 | 4 | True | 1 | ROZPOCET
117 | M | 69311082 | geotextilie netkaná separační, ochranná, filtrační, drenážní PP 500g/m2 | m2 | 130.164 |  | 0 | CS ÚRS 2023 01 |  |  | základní |  | 0 | 0.0005 | 0.065082 | 0 | 0 | 32 | M | 2 |  |  |  | ROZPOCET |  |  |  |  | 0 | 0 | 0 | 0 | 0 | 1 | 0 | 16 | -1292065933
| VV |  | ROZPOČET DPS - Skladby obvodového pláště 1/3 (Stěny) | [15 empty] | VV | 2 | 1 | True | 0 | ROZPOCET
| VV |  | I12 - 2PP | [15 empty] | VV | 2 | 1 | True | 0 | ROZPOCET
| VV |  | 108,47 |  | 108.47 | [13 empty] | VV | 2 | 2 | True | 0 | ROZPOCET
| VV |  | Součet |  | 108.47 | [13 empty] | VV | 2 | 4 | True | 1 | ROZPOCET
| VV |  | 108,47*1,2 'Přepočtené koeficientem množství |  | 130.164 | [13 empty] | VV | 2 | 2 | False | 1 | ROZPOCET
118 | K | 998711103 | Přesun hmot tonážní pro izolace proti vodě, vlhkosti a plynům v objektech v přes 12 do 60 m | t | 6.207 |  | 0 | CS ÚRS 2023 01 |  |  | základní |  | 0 | 0 | 0 | 0 | 0 | 16 | K | 2 |  |  |  | ROZPOCET |  |  |  |  | 0 | 0 | 0 | 0 | 0 | 1 | 0 | 16 | -969027364
119 | K | 998711193 | Příplatek k přesunu hmot tonážní 711 za zvětšený přesun do 500 m | t | 6.207 |  | 0 | CS ÚRS 2023 01 |  |  | základní |  | 0 | 0 | 0 | 0 | 0 | 16 | K | 2 |  |  |  | ROZPOCET |  |  |  |  | 0 | 0 | 0 | 0 | 0 | 1 | 0 | 16 | -736085263
| D | 712 | Povlakové krytiny |  |  |  | 0 | [5 empty] | 0 |  | 69.8063 |  | 0 | 2 | D | 1 |  |  |  | ROZPOCET | [10 empty] | 0
120 | K | 712311101 | Provedení povlakové krytiny střech do 10° za studena lakem penetračním nebo asfaltovým | m2 | 317.25 |  | 0 | CS ÚRS 2023 01 |  |  | základní |  | 0 | 0 | 0 | 0 | 0 | 16 | K | 2 |  |  |  | ROZPOCET |  |  |  |  | 0 | 0 | 0 | 0 | 0 | 1 | 0 | 16 | 795954218
| VV |  | ROZPOČET DPS - Skladby obvodového pláště 3/3 (Střechy) | [15 empty] | VV | 2 | 1 | True | 0 | ROZPOCET
| VV |  | S4 - 1NP | [15 empty] | VV | 2 | 1 | True | 0 | ROZPOCET
| VV |  | 84,57 |  | 84.57 | [13 empty] | VV | 2 | 2 | True | 0 | ROZPOCET
| VV |  | S4 - 2NP | [15 empty] | VV | 2 | 1 | True | 0 | ROZPOCET
| VV |  | 112,99 |  | 112.99 | [13 empty] | VV | 2 | 2 | True | 0 | ROZPOCET
| VV |  | S6 - 3NP | [15 empty] | VV | 2 | 1 | True | 0 | ROZPOCET
| VV |  | 63,79 |  | 63.79 | [13 empty] | VV | 2 | 2 | True | 0 | ROZPOCET
| VV |  | Mezisoučet |  | 261.35 | [13 empty] | VV | 2 | 3 | True | 0 | ROZPOCET
| VV |  | ROZPOČET DPS - Skladby obvodového pláště 2/3 (Podlahy) | [15 empty] | VV | 2 | 1 | True | 0 | ROZPOCET
| VV |  | S4 - 2NP | [15 empty] | VV | 2 | 1 | True | 0 | ROZPOCET
| VV |  | 18,71 |  | 18.71 | [13 empty] | VV | 2 | 2 | True | 0 | ROZPOCET
| VV |  | Mezisoučet |  | 18.71 | [13 empty] | VV | 2 | 3 | True | 0 | ROZPOCET
| VV |  | ROZPOČET DPS - Skladby obvodového pláště 1/3 (Stěny) | [15 empty] | VV | 2 | 1 | True | 0 | ROZPOCET
| VV |  | S4 - 1NP | [15 empty] | VV | 2 | 1 | True | 0 | ROZPOCET
| VV |  | 19,74 |  | 19.74 | [13 empty] | VV | 2 | 2 | True | 0 | ROZPOCET
| VV |  | S4 - 2NP | [15 empty] | VV | 2 | 1 | True | 0 | ROZPOCET
| VV |  | 17,45 |  | 17.45 | [13 empty] | VV | 2 | 2 | True | 0 | ROZPOCET
| VV |  | Mezisoučet |  | 37.19 | [13 empty] | VV | 2 | 3 | True | 0 | ROZPOCET
| VV |  | Součet |  | 317.25 | [13 empty] | VV | 2 | 4 | True | 1 | ROZPOCET
121 | M | 11163153 | emulze asfaltová penetrační | litr | 111.038 |  | 0 | CS ÚRS 2023 01 |  |  | základní |  | 0 | 0.001 | 0.11104 | 0 | 0 | 32 | M | 2 |  |  |  | ROZPOCET |  |  |  |  | 0 | 0 | 0 | 0 | 0 | 1 | 0 | 16 | -2094902717
| VV |  | 317,25*0,35 'Přepočtené koeficientem množství |  | 111.038 | [13 empty] | VV | 2 | 2 | False | 1 | ROZPOCET
122 | K | 712341559 | Provedení povlakové krytiny střech do 10° pásy NAIP přitavením v plné ploše | m2 | 317.25 |  | 0 | CS ÚRS 2023 01 |  |  | základní |  | 0 | 0.00088 | 0.27918 | 0 | 0 | 16 | K | 2 |  |  |  | ROZPOCET |  |  |  |  | 0 | 0 | 0 | 0 | 0 | 1 | 0 | 16 | 1470316810
| VV |  | ROZPOČET DPS - Skladby obvodového pláště 3/3 (Střechy) | [15 empty] | VV | 2 | 1 | True | 0 | ROZPOCET
| VV |  | S4 - 1NP | [15 empty] | VV | 2 | 1 | True | 0 | ROZPOCET
| VV |  | 84,57 |  | 84.57 | [13 empty] | VV | 2 | 2 | True | 0 | ROZPOCET
| VV |  | S4 - 2NP | [15 empty] | VV | 2 | 1 | True | 0 | ROZPOCET
| VV |  | 112,99 |  | 112.99 | [13 empty] | VV | 2 | 2 | True | 0 | ROZPOCET
| VV |  | S6 - 3NP | [15 empty] | VV | 2 | 1 | True | 0 | ROZPOCET
| VV |  | 63,79 |  | 63.79 | [13 empty] | VV | 2 | 2 | True | 0 | ROZPOCET
| VV |  | Mezisoučet |  | 261.35 | [13 empty] | VV | 2 | 3 | True | 0 | ROZPOCET
| VV |  | ROZPOČET DPS - Skladby obvodového pláště 2/3 (Podlahy) | [15 empty] | VV | 2 | 1 | True | 0 | ROZPOCET
| VV |  | S4 - 2NP | [15 empty] | VV | 2 | 1 | True | 0 | ROZPOCET
| VV |  | 18,71 |  | 18.71 | [13 empty] | VV | 2 | 2 | True | 0 | ROZPOCET
| VV |  | Mezisoučet |  | 18.71 | [13 empty] | VV | 2 | 3 | True | 0 | ROZPOCET
| VV |  | ROZPOČET DPS - Skladby obvodového pláště 1/3 (Stěny) | [15 empty] | VV | 2 | 1 | True | 0 | ROZPOCET
| VV |  | S4 - 1NP | [15 empty] | VV | 2 | 1 | True | 0 | ROZPOCET
| VV |  | 19,74 |  | 19.74 | [13 empty] | VV | 2 | 2 | True | 0 | ROZPOCET
| VV |  | S4 - 2NP | [15 empty] | VV | 2 | 1 | True | 0 | ROZPOCET
| VV |  | 17,45 |  | 17.45 | [13 empty] | VV | 2 | 2 | True | 0 | ROZPOCET
| VV |  | Mezisoučet |  | 37.19 | [13 empty] | VV | 2 | 3 | True | 0 | ROZPOCET
| VV |  | Součet |  | 317.25 | [13 empty] | VV | 2 | 4 | True | 1 | ROZPOCET
123 | M | 62853004 | pás asfaltový natavitelný modifikovaný SBS tl 4,0mm s vložkou ze skleněné tkaniny a spalitelnou PE fólií nebo jemnozrnným minerálním posypem na horním povrchu | m2 | 348.975 |  | 0 | CS ÚRS 2023 01 |  |  | základní |  | 0 | 0.0054 | 1.8845 | 0 | 0 | 32 | M | 2 |  |  |  | ROZPOCET |  |  |  |  | 0 | 0 | 0 | 0 | 0 | 1 | 0 | 16 | 495171667
| VV |  | 317,25*1,1 'Přepočtené koeficientem množství |  | 348.975 | [13 empty] | VV | 2 | 2 | False | 1 | ROZPOCET
124 | K | 712361705x | Provedení povlakové krytiny střech do 10° fólií lepenou se svařovanými spoji; včetně kotvení, náběhových klínů, vytažení, ukončení a dalších pomocných prací | m2 | 317.25 |  | 0 |  |  |  | základní |  | 0 | 3e-05 | 0.0095175 | 0 | 0 | 16 | K | 2 |  |  |  | ROZPOCET |  |  |  |  | 0 | 0 | 0 | 0 | 0 | 1 | 0 | 16 | -1128646064
| VV |  | ROZPOČET DPS - Skladby obvodového pláště 3/3 (Střechy) | [15 empty] | VV | 2 | 1 | True | 0 | ROZPOCET
| VV |  | S4 - 1NP | [15 empty] | VV | 2 | 1 | True | 0 | ROZPOCET
| VV |  | 84,57 |  | 84.57 | [13 empty] | VV | 2 | 2 | True | 0 | ROZPOCET
| VV |  | S4 - 2NP | [15 empty] | VV | 2 | 1 | True | 0 | ROZPOCET
| VV |  | 112,99 |  | 112.99 | [13 empty] | VV | 2 | 2 | True | 0 | ROZPOCET
| VV |  | S6 - 3NP | [15 empty] | VV | 2 | 1 | True | 0 | ROZPOCET
| VV |  | 63,79 |  | 63.79 | [13 empty] | VV | 2 | 2 | True | 0 | ROZPOCET
| VV |  | Mezisoučet |  | 261.35 | [13 empty] | VV | 2 | 3 | True | 0 | ROZPOCET
| VV |  | ROZPOČET DPS - Skladby obvodového pláště 2/3 (Podlahy) | [15 empty] | VV | 2 | 1 | True | 0 | ROZPOCET
| VV |  | S4 - 2NP | [15 empty] | VV | 2 | 1 | True | 0 | ROZPOCET
| VV |  | 18,71 |  | 18.71 | [13 empty] | VV | 2 | 2 | True | 0 | ROZPOCET
| VV |  | Mezisoučet |  | 18.71 | [13 empty] | VV | 2 | 3 | True | 0 | ROZPOCET
| VV |  | ROZPOČET DPS - Skladby obvodového pláště 1/3 (Stěny) | [15 empty] | VV | 2 | 1 | True | 0 | ROZPOCET
| VV |  | S4 - 1NP | [15 empty] | VV | 2 | 1 | True | 0 | ROZPOCET
| VV |  | 19,74 |  | 19.74 | [13 empty] | VV | 2 | 2 | True | 0 | ROZPOCET
| VV |  | S4 - 2NP | [15 empty] | VV | 2 | 1 | True | 0 | ROZPOCET
| VV |  | 17,45 |  | 17.45 | [13 empty] | VV | 2 | 2 | True | 0 | ROZPOCET
| VV |  | Mezisoučet |  | 37.19 | [13 empty] | VV | 2 | 3 | True | 0 | ROZPOCET
| VV |  | Součet |  | 317.25 | [13 empty] | VV | 2 | 4 | True | 1 | ROZPOCET
125 | M | 28343013 | fólie hydroizolační střešní mPVC určená ke stabilizaci přitížením k mechanickému kotvení a do vegetačních střech tl 1,8mm | m2 | 242.836 |  | 0 | CS ÚRS 2023 01 |  |  | základní |  | 0 | 0.0023 | 0.55852 | 0 | 0 | 32 | M | 2 |  |  |  | ROZPOCET |  |  |  |  | 0 | 0 | 0 | 0 | 0 | 1 | 0 | 16 | 156026578
| VV |  | Výkaz střech | [15 empty] | VV | 2 | 1 | True | 0 | ROZPOCET
| VV |  | FNOL_S4 - SO 03 | [15 empty] | VV | 2 | 1 | True | 0 | ROZPOCET
| VV |  | 112,99 |  | 112.99 | [13 empty] | VV | 2 | 2 | True | 0 | ROZPOCET
| VV |  | FNOL_S6 - SO 03 | [15 empty] | VV | 2 | 1 | True | 0 | ROZPOCET
| VV |  | 63,79 |  | 63.79 | [13 empty] | VV | 2 | 2 | True | 0 | ROZPOCET
| VV |  | Mezisoučet |  | 176.78 | [13 empty] | VV | 2 | 3 | True | 0 | ROZPOCET
| VV |  | Výkaz stěn - atika, SO03 | [15 empty] | VV | 2 | 1 | True | 0 | ROZPOCET
| VV |  | (32,1)*(0,60+0,20) |  | 25.68 | [13 empty] | VV | 2 | 2 | True | 0 | ROZPOCET
| VV |  | (30,5)*0,60 |  | 18.3 | [13 empty] | VV | 2 | 2 | True | 0 | ROZPOCET
| VV |  | Mezisoučet |  | 43.98 | [13 empty] | VV | 2 | 3 | True | 0 | ROZPOCET
| VV |  | Součet |  | 220.76 | [13 empty] | VV | 2 | 4 | True | 1 | ROZPOCET
| VV |  | 220,76*1,1 'Přepočtené koeficientem množství |  | 242.836 | [13 empty] | VV | 2 | 2 | False | 1 | ROZPOCET
126 | K | 712391171 | Provedení povlakové krytiny střech do 10° podkladní textilní vrstvy | m2 | 317.25 |  | 0 | CS ÚRS 2023 01 |  |  | základní |  | 0 | 0 | 0 | 0 | 0 | 16 | K | 2 |  |  |  | ROZPOCET |  |  |  |  | 0 | 0 | 0 | 0 | 0 | 1 | 0 | 16 | -137090890
| VV |  | ROZPOČET DPS - Skladby obvodového pláště 3/3 (Střechy) | [15 empty] | VV | 2 | 1 | True | 0 | ROZPOCET
| VV |  | S4 - 1NP | [15 empty] | VV | 2 | 1 | True | 0 | ROZPOCET
| VV |  | 84,57 |  | 84.57 | [13 empty] | VV | 2 | 2 | True | 0 | ROZPOCET
| VV |  | S4 - 2NP | [15 empty] | VV | 2 | 1 | True | 0 | ROZPOCET
| VV |  | 112,99 |  | 112.99 | [13 empty] | VV | 2 | 2 | True | 0 | ROZPOCET
| VV |  | S6 - 3NP | [15 empty] | VV | 2 | 1 | True | 0 | ROZPOCET
| VV |  | 63,79 |  | 63.79 | [13 empty] | VV | 2 | 2 | True | 0 | ROZPOCET
| VV |  | Mezisoučet |  | 261.35 | [13 empty] | VV | 2 | 3 | True | 0 | ROZPOCET
| VV |  | ROZPOČET DPS - Skladby obvodového pláště 2/3 (Podlahy) | [15 empty] | VV | 2 | 1 | True | 0 | ROZPOCET
| VV |  | S4 - 2NP | [15 empty] | VV | 2 | 1 | True | 0 | ROZPOCET
| VV |  | 18,71 |  | 18.71 | [13 empty] | VV | 2 | 2 | True | 0 | ROZPOCET
| VV |  | Mezisoučet |  | 18.71 | [13 empty] | VV | 2 | 3 | True | 0 | ROZPOCET
| VV |  | ROZPOČET DPS - Skladby obvodového pláště 1/3 (Stěny) | [15 empty] | VV | 2 | 1 | True | 0 | ROZPOCET
| VV |  | S4 - 1NP | [15 empty] | VV | 2 | 1 | True | 0 | ROZPOCET
| VV |  | 19,74 |  | 19.74 | [13 empty] | VV | 2 | 2 | True | 0 | ROZPOCET
| VV |  | S4 - 2NP | [15 empty] | VV | 2 | 1 | True | 0 | ROZPOCET
| VV |  | 17,45 |  | 17.45 | [13 empty] | VV | 2 | 2 | True | 0 | ROZPOCET
| VV |  | Mezisoučet |  | 37.19 | [13 empty] | VV | 2 | 3 | True | 0 | ROZPOCET
| VV |  | Součet |  | 317.25 | [13 empty] | VV | 2 | 4 | True | 1 | ROZPOCET
127 | K | 712771101 | Provedení ochranné vrstvy z textilií nebo rohoží volně s přesahem vegetační střechy sklon do 5° | m2 | 253.46 |  | 0 | CS ÚRS 2023 01 |  |  | základní |  | 0 | 0 | 0 | 0 | 0 | 16 | K | 2 |  |  |  | ROZPOCET |  |  |  |  | 0 | 0 | 0 | 0 | 0 | 1 | 0 | 16 | 782875165
| VV |  | ROZPOČET DPS - Skladby obvodového pláště 3/3 (Střechy) | [15 empty] | VV | 2 | 1 | True | 0 | ROZPOCET
| VV |  | S4 - 1NP | [15 empty] | VV | 2 | 1 | True | 0 | ROZPOCET
| VV |  | 84,57 |  | 84.57 | [13 empty] | VV | 2 | 2 | True | 0 | ROZPOCET
| VV |  | S4 - 2NP | [15 empty] | VV | 2 | 1 | True | 0 | ROZPOCET
| VV |  | 112,99 |  | 112.99 | [13 empty] | VV | 2 | 2 | True | 0 | ROZPOCET
| VV |  | Mezisoučet |  | 197.56 | [13 empty] | VV | 2 | 3 | True | 0 | ROZPOCET
| VV |  | ROZPOČET DPS - Skladby obvodového pláště 2/3 (Podlahy) | [15 empty] | VV | 2 | 1 | True | 0 | ROZPOCET
| VV |  | S4 - 2NP | [15 empty] | VV | 2 | 1 | True | 0 | ROZPOCET
| VV |  | 18,71 |  | 18.71 | [13 empty] | VV | 2 | 2 | True | 0 | ROZPOCET
| VV |  | Mezisoučet |  | 18.71 | [13 empty] | VV | 2 | 3 | True | 0 | ROZPOCET
| VV |  | ROZPOČET DPS - Skladby obvodového pláště 1/3 (Stěny) | [15 empty] | VV | 2 | 1 | True | 0 | ROZPOCET
| VV |  | S4 - 1NP | [15 empty] | VV | 2 | 1 | True | 0 | ROZPOCET
| VV |  | 19,74 |  | 19.74 | [13 empty] | VV | 2 | 2 | True | 0 | ROZPOCET
| VV |  | S4 - 2NP | [15 empty] | VV | 2 | 1 | True | 0 | ROZPOCET
| VV |  | 17,45 |  | 17.45 | [13 empty] | VV | 2 | 2 | True | 0 | ROZPOCET
| VV |  | Mezisoučet |  | 37.19 | [13 empty] | VV | 2 | 3 | True | 0 | ROZPOCET
| VV |  | Součet |  | 253.46 | [13 empty] | VV | 2 | 4 | True | 1 | ROZPOCET
128 | M | 69311068 | geotextilie netkaná separační, ochranná, filtrační, drenážní PP 300g/m2 | m2 | 627.781 |  | 0 | CS ÚRS 2023 01 |  |  | základní |  | 0 | 0.0003 | 0.18833 | 0 | 0 | 32 | M | 2 |  |  |  | ROZPOCET |  |  |  |  | 0 | 0 | 0 | 0 | 0 | 1 | 0 | 16 | 2130454591
| VV |  | ROZPOČET DPS - Skladby obvodového pláště 3/3 (Střechy) | [15 empty] | VV | 2 | 1 | True | 0 | ROZPOCET
| VV |  | S4 - 1NP | [15 empty] | VV | 2 | 1 | True | 0 | ROZPOCET
| VV |  | 2*84,57 |  | 169.14 | [13 empty] | VV | 2 | 2 | True | 0 | ROZPOCET
| VV |  | S4 - 2NP | [15 empty] | VV | 2 | 1 | True | 0 | ROZPOCET
| VV |  | 2*112,99 |  | 225.98 | [13 empty] | VV | 2 | 2 | True | 0 | ROZPOCET
| VV |  | S6 - 3NP | [15 empty] | VV | 2 | 1 | True | 0 | ROZPOCET
| VV |  | 63,79 |  | 63.79 | [13 empty] | VV | 2 | 2 | True | 0 | ROZPOCET
| VV |  | Mezisoučet |  | 458.91 | [13 empty] | VV | 2 | 3 | True | 0 | ROZPOCET
| VV |  | ROZPOČET DPS - Skladby obvodového pláště 2/3 (Podlahy) | [15 empty] | VV | 2 | 1 | True | 0 | ROZPOCET
| VV |  | S4 - 2NP | [15 empty] | VV | 2 | 1 | True | 0 | ROZPOCET
| VV |  | 2*18,71 |  | 37.42 | [13 empty] | VV | 2 | 2 | True | 0 | ROZPOCET
| VV |  | Mezisoučet |  | 37.42 | [13 empty] | VV | 2 | 3 | True | 0 | ROZPOCET
| VV |  | ROZPOČET DPS - Skladby obvodového pláště 1/3 (Stěny) | [15 empty] | VV | 2 | 1 | True | 0 | ROZPOCET
| VV |  | S4 - 1NP | [15 empty] | VV | 2 | 1 | True | 0 | ROZPOCET
| VV |  | 2*19,74 |  | 39.48 | [13 empty] | VV | 2 | 2 | True | 0 | ROZPOCET
| VV |  | S4 - 2NP | [15 empty] | VV | 2 | 1 | True | 0 | ROZPOCET
| VV |  | 2*17,45 |  | 34.9 | [13 empty] | VV | 2 | 2 | True | 0 | ROZPOCET
| VV |  | Mezisoučet |  | 74.38 | [13 empty] | VV | 2 | 3 | True | 0 | ROZPOCET
| VV |  | Součet |  | 570.71 | [13 empty] | VV | 2 | 4 | True | 1 | ROZPOCET
| VV |  | 570,71*1,1 'Přepočtené koeficientem množství |  | 627.781 | [13 empty] | VV | 2 | 2 | False | 1 | ROZPOCET
129 | K | 712771221 | Provedení drenážní vrstvy vegetační střechy z plastových nopových fólií v nopů do 25 mm do 5° | m2 | 63.79 |  | 0 | CS ÚRS 2023 01 |  |  | základní |  | 0 | 0 | 0 | 0 | 0 | 16 | K | 2 |  |  |  | ROZPOCET |  |  |  |  | 0 | 0 | 0 | 0 | 0 | 1 | 0 | 16 | 968280624
| VV |  | ROZPOČET DPS - Skladby obvodového pláště 3/3 (Střechy) | [15 empty] | VV | 2 | 1 | True | 0 | ROZPOCET
| VV |  | S6 - 3NP | [15 empty] | VV | 2 | 1 | True | 0 | ROZPOCET
| VV |  | 63,79 |  | 63.79 | [13 empty] | VV | 2 | 2 | True | 0 | ROZPOCET
| VV |  | Součet |  | 63.79 | [13 empty] | VV | 2 | 4 | True | 1 | ROZPOCET
130 | M | 69334321X01 | fólie profilovaná (nopová) perforovaná HDPE s hydroakumulační a drenážní funkcí do vegetačních střech s výškou nopů 20 mm; horní povrch kašírován recyklovanou PES rohoží tl. 20 mm, spodní povrch kašírován netkanou textilií 300g/m2 z 100% polypropylenu | m2 | 70.169 |  | 0 |  |  |  | základní |  | 0 | 0.00135 | 0.094728 | 0 | 0 | 32 | M | 2 |  |  |  | ROZPOCET |  |  |  |  | 0 | 0 | 0 | 0 | 0 | 1 | 0 | 16 | -891908724
| VV |  | ROZPOČET DPS - Skladby obvodového pláště 3/3 (Střechy) | [15 empty] | VV | 2 | 1 | True | 0 | ROZPOCET
| VV |  | S6 - 3NP | [15 empty] | VV | 2 | 1 | True | 0 | ROZPOCET
| VV |  | 63,79 |  | 63.79 | [13 empty] | VV | 2 | 2 | True | 0 | ROZPOCET
| VV |  | Součet |  | 63.79 | [13 empty] | VV | 2 | 4 | True | 1 | ROZPOCET
| VV |  | 63,79*1,1 'Přepočtené koeficientem množství |  | 70.169 | [13 empty] | VV | 2 | 2 | False | 1 | ROZPOCET
131 | K | 712771401 | Provedení vegetační vrstvy ze substrátu tl do 100 mm vegetační střechy sklon do 5° | m2 | 63.79 |  | 0 | CS ÚRS 2023 01 |  |  | základní |  | 0 | 0 | 0 | 0 | 0 | 16 | K | 2 |  |  |  | ROZPOCET |  |  |  |  | 0 | 0 | 0 | 0 | 0 | 1 | 0 | 16 | 1281186059
| VV |  | ROZPOČET DPS - Skladby obvodového pláště 3/3 (Střechy) | [15 empty] | VV | 2 | 1 | True | 0 | ROZPOCET
| VV |  | S6 - 3NP | [15 empty] | VV | 2 | 1 | True | 0 | ROZPOCET
| VV |  | 63,79 |  | 63.79 | [13 empty] | VV | 2 | 2 | True | 0 | ROZPOCET
| VV |  | Součet |  | 63.79 | [13 empty] | VV | 2 | 4 | True | 1 | ROZPOCET
132 | M | 10321225 | substrát vegetačních střech extenzivní s nízkým obsahem organické složky | m3 | 8.421 |  | 0 | CS ÚRS 2023 01 |  |  | základní |  | 0 | 0.75 | 6.3157 | 0 | 0 | 32 | M | 2 |  |  |  | ROZPOCET |  |  |  |  | 0 | 0 | 0 | 0 | 0 | 1 | 0 | 16 | -333591736
| VV |  | ROZPOČET DPS - Skladby obvodového pláště 3/3 (Střechy) | [15 empty] | VV | 2 | 1 | True | 0 | ROZPOCET
| VV |  | S6 - 3NP | [15 empty] | VV | 2 | 1 | True | 0 | ROZPOCET
| VV |  | 63,79*0,12 |  | 7.655 | [13 empty] | VV | 2 | 2 | True | 0 | ROZPOCET
| VV |  | Součet |  | 7.655 | [13 empty] | VV | 2 | 4 | True | 1 | ROZPOCET
| VV |  | 7,655*1,1 'Přepočtené koeficientem množství |  | 8.421 | [13 empty] | VV | 2 | 2 | False | 1 | ROZPOCET
133 | K | 712771521 | Položení vegetační nebo trávníkové rohože vegetační střechy sklon do 5° | m2 | 63.79 |  | 0 | CS ÚRS 2023 01 |  |  | základní |  | 0 | 0 | 0 | 0 | 0 | 16 | K | 2 |  |  |  | ROZPOCET |  |  |  |  | 0 | 0 | 0 | 0 | 0 | 1 | 0 | 16 | -1981235772
| VV |  | ROZPOČET DPS - Skladby obvodového pláště 3/3 (Střechy) | [15 empty] | VV | 2 | 1 | True | 0 | ROZPOCET
| VV |  | S6 - 3NP | [15 empty] | VV | 2 | 1 | True | 0 | ROZPOCET
| VV |  | 63,79 |  | 63.79 | [13 empty] | VV | 2 | 2 | True | 0 | ROZPOCET
| VV |  | Součet |  | 63.79 | [13 empty] | VV | 2 | 4 | True | 1 | ROZPOCET
134 | M | 69334504 | koberec rozchodníkový vegetačních střech | m2 | 76.548 |  | 0 | CS ÚRS 2023 01 |  |  | základní |  | 0 | 0.011 | 0.84203 | 0 | 0 | 32 | M | 2 |  |  |  | ROZPOCET |  |  |  |  | 0 | 0 | 0 | 0 | 0 | 1 | 0 | 16 | -1394469260
| VV |  | 63,79*1,2 'Přepočtené koeficientem množství |  | 76.548 | [13 empty] | VV | 2 | 2 | False | 1 | ROZPOCET
135 | K | 712771601 | Provedení ochranných pásů z praného říčního kameniva šířky do 500 mm | m3 | 36 |  | 0 | CS ÚRS 2023 01 |  |  | základní |  | 0 | 0 | 0 | 0 | 0 | 16 | K | 2 |  |  |  | ROZPOCET |  |  |  |  | 0 | 0 | 0 | 0 | 0 | 1 | 0 | 16 | 884188760
| VV |  | Atika | [15 empty] | VV | 2 | 1 | True | 0 | ROZPOCET
| VV |  | (32)*(0,50) |  | 16 | [13 empty] | VV | 2 | 2 | True | 0 | ROZPOCET
| VV |  | doplnky, výtahové šachty | [15 empty] | VV | 2 | 1 | True | 0 | ROZPOCET
| VV |  | 20 |  | 20 | [13 empty] | VV | 2 | 2 | True | 0 | ROZPOCET
| VV |  | Součet |  | 36 | [13 empty] | VV | 2 | 4 | True | 1 | ROZPOCET
136 | M | 58337403 | kamenivo dekorační (kačírek) frakce 16/32 | t | 59.486 |  | 0 | CS ÚRS 2023 01 |  |  | základní |  | 0 | 1 | 59.486 | 0 | 0 | 32 | M | 2 |  |  |  | ROZPOCET |  |  |  |  | 0 | 0 | 0 | 0 | 0 | 1 | 0 | 16 | -965306603
| VV |  | 36*1,6524 'Přepočtené koeficientem množství |  | 59.486 | [13 empty] | VV | 2 | 2 | False | 1 | ROZPOCET
137 | K | 712771611 | Osazení ochranné kačírkové lišty přitížením konstrukcí | m | 72 |  | 0 | CS ÚRS 2023 01 |  |  | základní |  | 0 | 0 | 0 | 0 | 0 | 16 | K | 2 |  |  |  | ROZPOCET |  |  |  |  | 0 | 0 | 0 | 0 | 0 | 1 | 0 | 16 | 95389338
| VV |  | Atika | [15 empty] | VV | 2 | 1 | True | 0 | ROZPOCET
| VV |  | (32) |  | 32 | [13 empty] | VV | 2 | 2 | True | 0 | ROZPOCET
| VV |  | doplnky, výtahové šachty | [15 empty] | VV | 2 | 1 | True | 0 | ROZPOCET
| VV |  | 20*2 |  | 40 | [13 empty] | VV | 2 | 2 | True | 0 | ROZPOCET
| VV |  | Součet |  | 72 | [13 empty] | VV | 2 | 4 | True | 1 | ROZPOCET
138 | M | 69334021 | lišta kačírková výška 45mm nerez | m | 73.44 |  | 0 | CS ÚRS 2023 01 |  |  | základní |  | 0 | 0.0005 | 0.03672 | 0 | 0 | 32 | M | 2 |  |  |  | ROZPOCET |  |  |  |  | 0 | 0 | 0 | 0 | 0 | 1 | 0 | 16 | 1172384214
| VV |  | 72*1,02 'Přepočtené koeficientem množství |  | 73.44 | [13 empty] | VV | 2 | 2 | False | 1 | ROZPOCET
139 | K | 998712104 | Přesun hmot tonážní tonážní pro krytiny povlakové v objektech v přes 24 do 36 m | t | 69.806 |  | 0 | CS ÚRS 2023 01 |  |  | základní |  | 0 | 0 | 0 | 0 | 0 | 16 | K | 2 |  |  |  | ROZPOCET |  |  |  |  | 0 | 0 | 0 | 0 | 0 | 1 | 0 | 16 | 150064274
140 | K | 998712193 | Příplatek k přesunu hmot tonážní 712 za zvětšený přesun do 500 m | t | 69.806 |  | 0 | CS ÚRS 2023 01 |  |  | základní |  | 0 | 0 | 0 | 0 | 0 | 16 | K | 2 |  |  |  | ROZPOCET |  |  |  |  | 0 | 0 | 0 | 0 | 0 | 1 | 0 | 16 | 1909875422
| D | 713 | Izolace tepelné |  |  |  | 0 | [5 empty] | 0 |  | 5.6396 |  | 0 | 2 | D | 1 |  |  |  | ROZPOCET | [10 empty] | 0
141 | K | 713121111 | Montáž izolace tepelné podlah volně kladenými rohožemi, pásy, dílci, deskami 1 vrstva | m2 | 309.94 |  | 0 | CS ÚRS 2023 01 |  |  | základní |  | 0 | 0 | 0 | 0 | 0 | 16 | K | 2 |  |  |  | ROZPOCET |  |  |  |  | 0 | 0 | 0 | 0 | 0 | 1 | 0 | 16 | -681026856
| VV |  | D.1.01.1-103, D.1.01.1-104, D.1.01.1-105, D.1.01.1-107, D.1.01.1-108, D.1.01.1-109, D.1.01.1-110, , D.1.01.1-111, D.1.01.1-002 | [15 empty] | VV | 2 | 1 | True | 0 | ROZPOCET
| VV |  | Skladba E1 | [15 empty] | VV | 2 | 1 | True | 0 | ROZPOCET
| VV |  | 178,09 |  | 178.09 | [13 empty] | VV | 2 | 2 | True | 0 | ROZPOCET
| VV |  | Skladba A1 | [15 empty] | VV | 2 | 1 | True | 0 | ROZPOCET
| VV |  | 66,91 |  | 66.91 | [13 empty] | VV | 2 | 2 | True | 0 | ROZPOCET
| VV |  | Skladba A2 | [15 empty] | VV | 2 | 1 | True | 0 | ROZPOCET
| VV |  | 64,94 |  | 64.94 | [13 empty] | VV | 2 | 2 | True | 0 | ROZPOCET
| VV |  | Součet |  | 309.94 | [13 empty] | VV | 2 | 4 | True | 1 | ROZPOCET
142 | M | 63141430 | deska tepelně izolační minerální plovoucích podlah λ=0,033-0,035 tl 20mm | m2 | 186.995 |  | 0 | CS ÚRS 2023 01 |  |  | základní |  | 0 | 0.002 | 0.37399 | 0 | 0 | 32 | M | 2 |  |  |  | ROZPOCET |  |  |  |  | 0 | 0 | 0 | 0 | 0 | 1 | 0 | 16 | -1328245810
| VV |  | (zatížení 5 kN/m2) | [15 empty] | VV | 2 | 1 | True | 0 | ROZPOCET
| VV |  | Skladba E1 | [15 empty] | VV | 2 | 1 | True | 0 | ROZPOCET
| VV |  | 178,09 |  | 178.09 | [13 empty] | VV | 2 | 2 | True | 0 | ROZPOCET
| VV |  | Součet |  | 178.09 | [13 empty] | VV | 2 | 4 | True | 1 | ROZPOCET
| VV |  | 178,09*1,05 'Přepočtené koeficientem množství |  | 186.995 | [13 empty] | VV | 2 | 2 | False | 1 | ROZPOCET
143 | M | 63141434 | deska tepelně izolační minerální plovoucích podlah λ=0,033-0,035 tl 40mm (zatížení 5 kN/m2) | m2 | 70.256 |  | 0 | CS ÚRS 2023 01 |  |  | základní |  | 0 | 0.0045 | 0.31615 | 0 | 0 | 32 | M | 2 |  |  |  | ROZPOCET |  |  |  |  | 0 | 0 | 0 | 0 | 0 | 1 | 0 | 16 | -568102001
| VV |  | D.1.01.1-103, D.1.01.1-104, D.1.01.1-105, D.1.01.1-107, D.1.01.1-108, D.1.01.1-109, D.1.01.1-110, , D.1.01.1-111, D.1.01.1-002 | [15 empty] | VV | 2 | 1 | True | 0 | ROZPOCET
| VV |  | Skladba A1 | [15 empty] | VV | 2 | 1 | True | 0 | ROZPOCET
| VV |  | 66,91 |  | 66.91 | [13 empty] | VV | 2 | 2 | True | 0 | ROZPOCET
| VV |  | Součet |  | 66.91 | [13 empty] | VV | 2 | 4 | True | 1 | ROZPOCET
| VV |  | 66,91*1,05 'Přepočtené koeficientem množství |  | 70.256 | [13 empty] | VV | 2 | 2 | False | 1 | ROZPOCET
144 | M | 28372326 | deska EPS 150 pro konstrukce s vysokým zatížením λ=0,035 | m3 | 6.819 |  | 0 | CS ÚRS 2023 01 |  |  | základní |  | 0 | 0.03 | 0.20457 | 0 | 0 | 32 | M | 2 |  |  |  | ROZPOCET |  |  |  |  | 0 | 0 | 0 | 0 | 0 | 1 | 0 | 16 | -1009773315
| VV |  | Skladba A2 | [15 empty] | VV | 2 | 1 | True | 0 | ROZPOCET
| VV |  | 64,94*0,1 |  | 6.494 | [13 empty] | VV | 2 | 2 | True | 0 | ROZPOCET
| VV |  | Součet |  | 6.494 | [13 empty] | VV | 2 | 4 | True | 1 | ROZPOCET
| VV |  | 6,494*1,05 'Přepočtené koeficientem množství |  | 6.819 | [13 empty] | VV | 2 | 2 | False | 1 | ROZPOCET
145 | K | 713121211 | Montáž izolace tepelné podlah volně kladenými okrajovými pásky | m | 848.75 |  | 0 | CS ÚRS 2023 01 |  |  | základní |  | 0 | 0 | 0 | 0 | 0 | 16 | K | 2 |  |  |  | ROZPOCET |  |  |  |  | 0 | 0 | 0 | 0 | 0 | 1 | 0 | 16 | -1460802951
| VV |  | D.1.01.1-103, D.1.01.1-104, D.1.01.1-105, D.1.01.1-107, D.1.01.1-108, D.1.01.1-109, D.1.01.1-110, , D.1.01.1-111, D.1.01.1-002 | [15 empty] | VV | 2 | 1 | True | 0 | ROZPOCET
| VV |  | "1PP: B191-700" 13,15 |  | 13.15 | [13 empty] | VV | 2 | 2 | True | 0 | ROZPOCET
| VV |  | "1PP: B191-710" 13,85 |  | 13.85 | [13 empty] | VV | 2 | 2 | True | 0 | ROZPOCET
| VV |  | "1PP: B191-720" 14,95 |  | 14.95 | [13 empty] | VV | 2 | 2 | True | 0 | ROZPOCET
| VV |  | "1PP: B191-730" 9,05 |  | 9.05 | [13 empty] | VV | 2 | 2 | True | 0 | ROZPOCET
| VV |  | "1PP: B191-740" 6,45 |  | 6.45 | [13 empty] | VV | 2 | 2 | True | 0 | ROZPOCET
| VV |  | "1PP: B191-741" 5,85 |  | 5.85 | [13 empty] | VV | 2 | 2 | True | 0 | ROZPOCET
| VV |  | "1PP: B191-750" 9,15 |  | 9.15 | [13 empty] | VV | 2 | 2 | True | 0 | ROZPOCET
| VV |  | "1PP: B191-830" 18,6 |  | 18.6 | [13 empty] | VV | 2 | 2 | True | 0 | ROZPOCET
| VV |  | "1PP: B191-670" 35,2 |  | 35.2 | [13 empty] | VV | 2 | 2 | True | 0 | ROZPOCET
| VV |  | "1NP: B101-640" 11,1 |  | 11.1 | [13 empty] | VV | 2 | 2 | True | 0 | ROZPOCET
| VV |  | "1NP: B101-650" 20,25 |  | 20.25 | [13 empty] | VV | 2 | 2 | True | 0 | ROZPOCET
| VV |  | "1NP: B101-660" 20,1 |  | 20.1 | [13 empty] | VV | 2 | 2 | True | 0 | ROZPOCET
| VV |  | "1NP: B101-670" 19,4 |  | 19.4 | [13 empty] | VV | 2 | 2 | True | 0 | ROZPOCET
| VV |  | "1NP: B101-681" 8,7 |  | 8.7 | [13 empty] | VV | 2 | 2 | True | 0 | ROZPOCET
| VV |  | "1NP: B101-690" 10,15 |  | 10.15 | [13 empty] | VV | 2 | 2 | True | 0 | ROZPOCET
| VV |  | "1NP: B101-880" 10,25 |  | 10.25 | [13 empty] | VV | 2 | 2 | True | 0 | ROZPOCET
| VV |  | "1NP: B101-492" 34,65 |  | 34.65 | [13 empty] | VV | 2 | 2 | True | 0 | ROZPOCET
| VV |  | "2NP: B102-050" 44,98 |  | 44.98 | [13 empty] | VV | 2 | 2 | True | 0 | ROZPOCET
| VV |  | "2NP: B102-050" 22,88 |  | 22.88 | [13 empty] | VV | 2 | 2 | True | 0 | ROZPOCET
| VV |  | "2NP: B102-050" 16,28 |  | 16.28 | [13 empty] | VV | 2 | 2 | True | 0 | ROZPOCET
| VV |  | "1PP: B191-670" 28,2 |  | 28.2 | [13 empty] | VV | 2 | 2 | True | 0 | ROZPOCET
| VV |  | "1PP: B191-760" 11,1 |  | 11.1 | [13 empty] | VV | 2 | 2 | True | 0 | ROZPOCET
| VV |  | "1PP: B191-770" 12,85 |  | 12.85 | [13 empty] | VV | 2 | 2 | True | 0 | ROZPOCET
| VV |  | "1PP: B191-780" 12,7 |  | 12.7 | [13 empty] | VV | 2 | 2 | True | 0 | ROZPOCET
| VV |  | "1PP: B191-782" 6,4 |  | 6.4 | [13 empty] | VV | 2 | 2 | True | 0 | ROZPOCET
| VV |  | "1PP: B191-790" 9,9 |  | 9.9 | [13 empty] | VV | 2 | 2 | True | 0 | ROZPOCET
| VV |  | "1PP: B191-590" 10 |  | 10 | [13 empty] | VV | 2 | 2 | True | 0 | ROZPOCET
| VV |  | "1PP: B191-751" 7,95 |  | 7.95 | [13 empty] | VV | 2 | 2 | True | 0 | ROZPOCET
| VV |  | "1PP: B191-761" 7,95 |  | 7.95 | [13 empty] | VV | 2 | 2 | True | 0 | ROZPOCET
| VV |  | "1PP: B191-781" 7,3 |  | 7.3 | [13 empty] | VV | 2 | 2 | True | 0 | ROZPOCET
| VV |  | "1NP: B101-630" 25,5 |  | 25.5 | [13 empty] | VV | 2 | 2 | True | 0 | ROZPOCET
| VV |  | "1NP: B101-680" 19,55 |  | 19.55 | [13 empty] | VV | 2 | 2 | True | 0 | ROZPOCET
| VV |  | "1NP: B101-620" 20,5 |  | 20.5 | [13 empty] | VV | 2 | 2 | True | 0 | ROZPOCET
| VV |  | "1PP: B191-800" 27,55 |  | 27.55 | [13 empty] | VV | 2 | 2 | True | 0 | ROZPOCET
| VV |  | "1PP: B191-840" 16,1 |  | 16.1 | [13 empty] | VV | 2 | 2 | True | 0 | ROZPOCET
| VV |  | "1PP: B191-800" 4,8 |  | 4.8 | [13 empty] | VV | 2 | 2 | True | 0 | ROZPOCET
| VV |  | "1PP: B191-800" 2,05 |  | 2.05 | [13 empty] | VV | 2 | 2 | True | 0 | ROZPOCET
| VV |  | "1PP: B191-530" 30,2 |  | 30.2 | [13 empty] | VV | 2 | 2 | True | 0 | ROZPOCET
| VV |  | "1NP: B101-050" 83,55 |  | 83.55 | [13 empty] | VV | 2 | 2 | True | 0 | ROZPOCET
| VV |  | "1PP: B191-530" 60,63 |  | 60.63 | [13 empty] | VV | 2 | 2 | True | 0 | ROZPOCET
| VV |  | "2PP: B192-400" 41,29 |  | 41.29 | [13 empty] | VV | 2 | 2 | True | 0 | ROZPOCET
| VV |  | "2PP: B192-400" 16,8 |  | 16.8 | [13 empty] | VV | 2 | 2 | True | 0 | ROZPOCET
| VV |  | "2PP: B192-400" 14,09 |  | 14.09 | [13 empty] | VV | 2 | 2 | True | 0 | ROZPOCET
| VV |  | "2NP: " 26,8 |  | 26.8 | [13 empty] | VV | 2 | 2 | True | 0 | ROZPOCET
| VV |  | Součet |  | 848.75 | [13 empty] | VV | 2 | 4 | True | 1 | ROZPOCET
146 | M | 63152004 | pásek izolační minerální podlahový λ=0,036 15x100x1000mm | m | 933.625 |  | 0 | CS ÚRS 2023 01 |  |  | základní |  | 0 | 0.0003 | 0.28009 | 0 | 0 | 32 | M | 2 |  |  |  | ROZPOCET |  |  |  |  | 0 | 0 | 0 | 0 | 0 | 1 | 0 | 16 | -1043796886
| VV |  | 848,75*1,1 'Přepočtené koeficientem množství |  | 933.625 | [13 empty] | VV | 2 | 2 | False | 1 | ROZPOCET
147 | K | 713131141 | Montáž izolace tepelné stěn a základů lepením celoplošně rohoží, pásů, dílců, desek | m2 | 108.47 |  | 0 | CS ÚRS 2023 01 |  |  | základní |  | 0 | 0.006 | 0.65082 | 0 | 0 | 16 | K | 2 |  |  |  | ROZPOCET |  |  |  |  | 0 | 0 | 0 | 0 | 0 | 1 | 0 | 16 | -1109521572
| VV |  | ROZPOČET DPS - Skladby obvodového pláště 1/3 (Stěny) | [15 empty] | VV | 2 | 1 | True | 0 | ROZPOCET
| VV |  | I12 - 2PP | [15 empty] | VV | 2 | 1 | True | 0 | ROZPOCET
| VV |  | 108,47 |  | 108.47 | [13 empty] | VV | 2 | 2 | True | 0 | ROZPOCET
| VV |  | Součet |  | 108.47 | [13 empty] | VV | 2 | 4 | True | 1 | ROZPOCET
148 | M | 28376422 | deska XPS hrana polodrážková a hladký povrch 300kPA tl 100mm | m2 | 119.317 |  | 0 | CS ÚRS 2023 01 |  |  | základní |  | 0 | 0.003 | 0.35795 | 0 | 0 | 32 | M | 2 |  |  |  | ROZPOCET |  |  |  |  | 0 | 0 | 0 | 0 | 0 | 1 | 0 | 16 | 1039034801
| VV |  | ROZPOČET DPS - Skladby obvodového pláště 1/3 (Stěny) | [15 empty] | VV | 2 | 1 | True | 0 | ROZPOCET
| VV |  | I12 - 2PP | [15 empty] | VV | 2 | 1 | True | 0 | ROZPOCET
| VV |  | 108,47 |  | 108.47 | [13 empty] | VV | 2 | 2 | True | 0 | ROZPOCET
| VV |  | Součet |  | 108.47 | [13 empty] | VV | 2 | 4 | True | 1 | ROZPOCET
| VV |  | 108,47*1,1 'Přepočtené koeficientem množství |  | 119.317 | [13 empty] | VV | 2 | 2 | False | 1 | ROZPOCET
149 | K | 713141131 | Montáž izolace tepelné střech plochých lepené za studena plně 1 vrstva rohoží, pásů, dílců, desek | m2 | 533.29 |  | 0 | CS ÚRS 2023 01 |  |  | základní |  | 0 | 0.00116 | 0.61862 | 0 | 0 | 16 | K | 2 |  |  |  | ROZPOCET |  |  |  |  | 0 | 0 | 0 | 0 | 0 | 1 | 0 | 16 | 1898784708
| VV |  | ROZPOČET DPS - Skladby obvodového pláště 3/3 (Střechy) | [15 empty] | VV | 2 | 1 | True | 0 | ROZPOCET
| VV |  | S4 - 1NP | [15 empty] | VV | 2 | 1 | True | 0 | ROZPOCET
| VV |  | 2*84,57 |  | 169.14 | [13 empty] | VV | 2 | 2 | True | 0 | ROZPOCET
| VV |  | S4 - 2NP | [15 empty] | VV | 2 | 1 | True | 0 | ROZPOCET
| VV |  | 2*112,99 |  | 225.98 | [13 empty] | VV | 2 | 2 | True | 0 | ROZPOCET
| VV |  | S6 - 3NP | [15 empty] | VV | 2 | 1 | True | 0 | ROZPOCET
| VV |  | 63,79 |  | 63.79 | [13 empty] | VV | 2 | 2 | True | 0 | ROZPOCET
| VV |  | Mezisoučet |  | 458.91 | [13 empty] | VV | 2 | 3 | True | 0 | ROZPOCET
| VV |  | ROZPOČET DPS - Skladby obvodového pláště 1/3 (Stěny) | [15 empty] | VV | 2 | 1 | True | 0 | ROZPOCET
| VV |  | S4 - 1NP | [15 empty] | VV | 2 | 1 | True | 0 | ROZPOCET
| VV |  | 2*19,74 |  | 39.48 | [13 empty] | VV | 2 | 2 | True | 0 | ROZPOCET
| VV |  | S4 - 2NP | [15 empty] | VV | 2 | 1 | True | 0 | ROZPOCET
| VV |  | 2*17,45 |  | 34.9 | [13 empty] | VV | 2 | 2 | True | 0 | ROZPOCET
| VV |  | Mezisoučet |  | 74.38 | [13 empty] | VV | 2 | 3 | True | 0 | ROZPOCET
| VV |  | Součet |  | 533.29 | [13 empty] | VV | 2 | 4 | True | 1 | ROZPOCET
150 | M | 28375912 | deska EPS 150 pro konstrukce s vysokým zatížením λ=0,035 tl 80mm | m2 | 258.225 |  | 0 | CS ÚRS 2023 01 |  |  | základní |  | 0 | 0.0024 | 0.61974 | 0 | 0 | 32 | M | 2 |  |  |  | ROZPOCET |  |  |  |  | 0 | 0 | 0 | 0 | 0 | 1 | 0 | 16 | 868984865
| VV |  | ROZPOČET DPS - Skladby obvodového pláště 3/3 (Střechy) | [15 empty] | VV | 2 | 1 | True | 0 | ROZPOCET
| VV |  | S4 - 1NP | [15 empty] | VV | 2 | 1 | True | 0 | ROZPOCET
| VV |  | 84,57 |  | 84.57 | [13 empty] | VV | 2 | 2 | True | 0 | ROZPOCET
| VV |  | S4 - 2NP | [15 empty] | VV | 2 | 1 | True | 0 | ROZPOCET
| VV |  | 112,99 |  | 112.99 | [13 empty] | VV | 2 | 2 | True | 0 | ROZPOCET
| VV |  | Mezisoučet |  | 197.56 | [13 empty] | VV | 2 | 3 | True | 0 | ROZPOCET
| VV |  | ROZPOČET DPS - Skladby obvodového pláště 1/3 (Stěny) | [15 empty] | VV | 2 | 1 | True | 0 | ROZPOCET
| VV |  | S4 - 1NP | [15 empty] | VV | 2 | 1 | True | 0 | ROZPOCET
| VV |  | 19,74 |  | 19.74 | [13 empty] | VV | 2 | 2 | True | 0 | ROZPOCET
| VV |  | S4 - 2NP | [15 empty] | VV | 2 | 1 | True | 0 | ROZPOCET
| VV |  | 17,45 |  | 17.45 | [13 empty] | VV | 2 | 2 | True | 0 | ROZPOCET
| VV |  | Mezisoučet |  | 37.19 | [13 empty] | VV | 2 | 3 | True | 0 | ROZPOCET
| VV |  | Součet |  | 234.75 | [13 empty] | VV | 2 | 4 | True | 1 | ROZPOCET
| VV |  | 234,75*1,1 'Přepočtené koeficientem množství |  | 258.225 | [13 empty] | VV | 2 | 2 | False | 1 | ROZPOCET
151 | M | 28375914 | deska EPS 150 pro konstrukce s vysokým zatížením λ=0,035 tl 100mm | m2 | 258.225 |  | 0 | CS ÚRS 2023 01 |  |  | základní |  | 0 | 0.0029 | 0.74885 | 0 | 0 | 32 | M | 2 |  |  |  | ROZPOCET |  |  |  |  | 0 | 0 | 0 | 0 | 0 | 1 | 0 | 16 | 2086574594
| VV |  | ROZPOČET DPS - Skladby obvodového pláště 3/3 (Střechy) | [15 empty] | VV | 2 | 1 | True | 0 | ROZPOCET
| VV |  | S4 - 1NP | [15 empty] | VV | 2 | 1 | True | 0 | ROZPOCET
| VV |  | 84,57 |  | 84.57 | [13 empty] | VV | 2 | 2 | True | 0 | ROZPOCET
| VV |  | S4 - 2NP | [15 empty] | VV | 2 | 1 | True | 0 | ROZPOCET
| VV |  | 112,99 |  | 112.99 | [13 empty] | VV | 2 | 2 | True | 0 | ROZPOCET
| VV |  | Mezisoučet |  | 197.56 | [13 empty] | VV | 2 | 3 | True | 0 | ROZPOCET
| VV |  | ROZPOČET DPS - Skladby obvodového pláště 1/3 (Stěny) | [15 empty] | VV | 2 | 1 | True | 0 | ROZPOCET
| VV |  | S4 - 1NP | [15 empty] | VV | 2 | 1 | True | 0 | ROZPOCET
| VV |  | 19,74 |  | 19.74 | [13 empty] | VV | 2 | 2 | True | 0 | ROZPOCET
| VV |  | S4 - 2NP | [15 empty] | VV | 2 | 1 | True | 0 | ROZPOCET
| VV |  | 17,45 |  | 17.45 | [13 empty] | VV | 2 | 2 | True | 0 | ROZPOCET
| VV |  | Mezisoučet |  | 37.19 | [13 empty] | VV | 2 | 3 | True | 0 | ROZPOCET
| VV |  | Součet |  | 234.75 | [13 empty] | VV | 2 | 4 | True | 1 | ROZPOCET
| VV |  | 234,75*1,1 'Přepočtené koeficientem množství |  | 258.225 | [13 empty] | VV | 2 | 2 | False | 1 | ROZPOCET
152 | M | 28375990 | deska EPS 150 pro konstrukce s vysokým zatížením λ=0,035 tl 140mm | m2 | 70.169 |  | 0 | CS ÚRS 2023 01 |  |  | základní |  | 0 | 0.00386 | 0.27085 | 0 | 0 | 32 | M | 2 |  |  |  | ROZPOCET |  |  |  |  | 0 | 0 | 0 | 0 | 0 | 1 | 0 | 16 | -1703527766
| VV |  | ROZPOČET DPS - Skladby obvodového pláště 3/3 (Střechy) | [15 empty] | VV | 2 | 1 | True | 0 | ROZPOCET
| VV |  | S6 - 3NP | [15 empty] | VV | 2 | 1 | True | 0 | ROZPOCET
| VV |  | 63,79 |  | 63.79 | [13 empty] | VV | 2 | 2 | True | 0 | ROZPOCET
| VV |  | Součet |  | 63.79 | [13 empty] | VV | 2 | 4 | True | 1 | ROZPOCET
| VV |  | 63,79*1,1 'Přepočtené koeficientem množství |  | 70.169 | [13 empty] | VV | 2 | 2 | False | 1 | ROZPOCET
153 | K | 713141331 | Montáž izolace tepelné střech plochých lepené za studena zplna, spádová vrstva | m2 | 298.54 |  | 0 | CS ÚRS 2023 01 |  |  | základní |  | 0 | 0.00116 | 0.34631 | 0 | 0 | 16 | K | 2 |  |  |  | ROZPOCET |  |  |  |  | 0 | 0 | 0 | 0 | 0 | 1 | 0 | 16 | 1616436437
| VV |  | ROZPOČET DPS - Skladby obvodového pláště 3/3 (Střechy) | [15 empty] | VV | 2 | 1 | True | 0 | ROZPOCET
| VV |  | S4 - 1NP | [15 empty] | VV | 2 | 1 | True | 0 | ROZPOCET
| VV |  | 84,57 |  | 84.57 | [13 empty] | VV | 2 | 2 | True | 0 | ROZPOCET
| VV |  | S4 - 2NP | [15 empty] | VV | 2 | 1 | True | 0 | ROZPOCET
| VV |  | 112,99 |  | 112.99 | [13 empty] | VV | 2 | 2 | True | 0 | ROZPOCET
| VV |  | S6 - 3NP | [15 empty] | VV | 2 | 1 | True | 0 | ROZPOCET
| VV |  | 63,79 |  | 63.79 | [13 empty] | VV | 2 | 2 | True | 0 | ROZPOCET
| VV |  | Mezisoučet |  | 261.35 | [13 empty] | VV | 2 | 3 | True | 0 | ROZPOCET
| VV |  | ROZPOČET DPS - Skladby obvodového pláště 1/3 (Stěny) | [15 empty] | VV | 2 | 1 | True | 0 | ROZPOCET
| VV |  | S4 - 1NP | [15 empty] | VV | 2 | 1 | True | 0 | ROZPOCET
| VV |  | 19,74 |  | 19.74 | [13 empty] | VV | 2 | 2 | True | 0 | ROZPOCET
| VV |  | S4 - 2NP | [15 empty] | VV | 2 | 1 | True | 0 | ROZPOCET
| VV |  | 17,45 |  | 17.45 | [13 empty] | VV | 2 | 2 | True | 0 | ROZPOCET
| VV |  | Mezisoučet |  | 37.19 | [13 empty] | VV | 2 | 3 | True | 0 | ROZPOCET
| VV |  | Součet |  | 298.54 | [13 empty] | VV | 2 | 4 | True | 1 | ROZPOCET
154 | M | 28376142 | klín izolační EPS 150 spád do 5% | m3 | 30.96 |  | 0 | CS ÚRS 2023 01 |  |  | základní |  | 0 | 0.025 | 0.774 | 0 | 0 | 32 | M | 2 |  |  |  | ROZPOCET |  |  |  |  | 0 | 0 | 0 | 0 | 0 | 1 | 0 | 16 | -1299761948
| VV |  | ROZPOČET DPS - Skladby obvodového pláště 3/3 (Střechy) | [15 empty] | VV | 2 | 1 | True | 0 | ROZPOCET
| VV |  | S4 - 1NP | [15 empty] | VV | 2 | 1 | True | 0 | ROZPOCET
| VV |  | 84,57*(0,020+0,070) |  | 7.611 | [13 empty] | VV | 2 | 2 | True | 0 | ROZPOCET
| VV |  | S4 - 2NP | [15 empty] | VV | 2 | 1 | True | 0 | ROZPOCET
| VV |  | 112,99*(0,020+0,070) |  | 10.169 | [13 empty] | VV | 2 | 2 | True | 0 | ROZPOCET
| VV |  | S6 - 3NP | [15 empty] | VV | 2 | 1 | True | 0 | ROZPOCET
| VV |  | 63,79*(0,020+0,090) |  | 7.017 | [13 empty] | VV | 2 | 2 | True | 0 | ROZPOCET
| VV |  | Mezisoučet |  | 24.797 | [13 empty] | VV | 2 | 3 | True | 0 | ROZPOCET
| VV |  | ROZPOČET DPS - Skladby obvodového pláště 1/3 (Stěny) | [15 empty] | VV | 2 | 1 | True | 0 | ROZPOCET
| VV |  | S4 - 1NP | [15 empty] | VV | 2 | 1 | True | 0 | ROZPOCET
| VV |  | 19,74*(0,020+0,070) |  | 1.777 | [13 empty] | VV | 2 | 2 | True | 0 | ROZPOCET
| VV |  | S4 - 2NP | [15 empty] | VV | 2 | 1 | True | 0 | ROZPOCET
| VV |  | 17,45*(0,020+0,070) |  | 1.571 | [13 empty] | VV | 2 | 2 | True | 0 | ROZPOCET
| VV |  | Mezisoučet |  | 3.348 | [13 empty] | VV | 2 | 3 | True | 0 | ROZPOCET
| VV |  | Součet |  | 28.145 | [13 empty] | VV | 2 | 4 | True | 1 | ROZPOCET
| VV |  | 28,145*1,1 'Přepočtené koeficientem množství |  | 30.96 | [13 empty] | VV | 2 | 2 | False | 1 | ROZPOCET
155 | K | 713141396 | Montáž izolace tepelné stěn v do 1000 mm na atiky a prostupy střechou lepené nízkoexpanzní (PUR) pěnou | m2 | 18.71 |  | 0 | CS ÚRS 2023 01 |  |  | základní |  | 0 | 0.00019 | 0.0035549 | 0 | 0 | 16 | K | 2 |  |  |  | ROZPOCET |  |  |  |  | 0 | 0 | 0 | 0 | 0 | 1 | 0 | 16 | 1738021265
| VV |  | ROZPOČET DPS - Skladby obvodového pláště 2/3 (Podlahy) | [15 empty] | VV | 2 | 1 | True | 0 | ROZPOCET
| VV |  | S4 - 2NP | [15 empty] | VV | 2 | 1 | True | 0 | ROZPOCET
| VV |  | 18,71 |  | 18.71 | [13 empty] | VV | 2 | 2 | True | 0 | ROZPOCET
| VV |  | Součet |  | 18.71 | [13 empty] | VV | 2 | 4 | True | 1 | ROZPOCET
156 | M | 28376423 | deska XPS hrana polodrážková a hladký povrch 300kPA tl 120mm | m2 | 20.581 |  | 0 | CS ÚRS 2023 01 |  |  | základní |  | 0 | 0.0036 | 0.074092 | 0 | 0 | 32 | M | 2 |  |  |  | ROZPOCET |  |  |  |  | 0 | 0 | 0 | 0 | 0 | 1 | 0 | 16 | 787839905
| VV |  | ROZPOČET DPS - Skladby obvodového pláště 2/3 (Podlahy) | [15 empty] | VV | 2 | 1 | True | 0 | ROZPOCET
| VV |  | S4 - 2NP | [15 empty] | VV | 2 | 1 | True | 0 | ROZPOCET
| VV |  | 18,71 |  | 18.71 | [13 empty] | VV | 2 | 2 | True | 0 | ROZPOCET
| VV |  | Součet |  | 18.71 | [13 empty] | VV | 2 | 4 | True | 1 | ROZPOCET
| VV |  | 18,71*1,1 'Přepočtené koeficientem množství |  | 20.581 | [13 empty] | VV | 2 | 2 | False | 1 | ROZPOCET
157 | K | 998713104 | Přesun hmot tonážní pro izolace tepelné v objektech v přes 24 do 36 m | t | 5.64 |  | 0 | CS ÚRS 2023 01 |  |  | základní |  | 0 | 0 | 0 | 0 | 0 | 16 | K | 2 |  |  |  | ROZPOCET |  |  |  |  | 0 | 0 | 0 | 0 | 0 | 1 | 0 | 16 | 1204781674
158 | K | 998713193 | Příplatek k přesunu hmot tonážní 713 za zvětšený přesun do 500 m | t | 5.64 |  | 0 | CS ÚRS 2023 01 |  |  | základní |  | 0 | 0 | 0 | 0 | 0 | 16 | K | 2 |  |  |  | ROZPOCET |  |  |  |  | 0 | 0 | 0 | 0 | 0 | 1 | 0 | 16 | 2091793162
| D | 762 | Konstrukce tesařské |  |  |  | 0 | [5 empty] | 0 |  | 0.63296 |  | 0 | 2 | D | 1 |  |  |  | ROZPOCET | [10 empty] | 0
159 | K | 762361322 | Konstrukční a vyrovnávací vrstva pod klempířské prvky (atiky) z desek cementotřískových tl 22 mm | m2 | 18.71 |  | 0 | CS ÚRS 2023 01 |  |  | základní |  | 0 | 0.03383 | 0.63296 | 0 | 0 | 16 | K | 2 |  |  |  | ROZPOCET |  |  |  |  | 0 | 0 | 0 | 0 | 0 | 1 | 0 | 16 | 1021960928
| VV |  | ROZPOČET DPS - Skladby obvodového pláště 2/3 (Podlahy) | [15 empty] | VV | 2 | 1 | True | 0 | ROZPOCET
| VV |  | S4 - 2NP | [15 empty] | VV | 2 | 1 | True | 0 | ROZPOCET
| VV |  | 18,71 |  | 18.71 | [13 empty] | VV | 2 | 2 | True | 0 | ROZPOCET
| VV |  | Součet |  | 18.71 | [13 empty] | VV | 2 | 4 | True | 1 | ROZPOCET
160 | K | 998762104 | Přesun hmot tonážní pro kce tesařské v objektech v přes 24 do 36 m | t | 0.633 |  | 0 | CS ÚRS 2023 01 |  |  | základní |  | 0 | 0 | 0 | 0 | 0 | 16 | K | 2 |  |  |  | ROZPOCET |  |  |  |  | 0 | 0 | 0 | 0 | 0 | 1 | 0 | 16 | 987206462
161 | K | 998762194 | Příplatek k přesunu hmot tonážní 762 za zvětšený přesun do 1000 m | t | 0.633 |  | 0 | CS ÚRS 2023 01 |  |  | základní |  | 0 | 0 | 0 | 0 | 0 | 16 | K | 2 |  |  |  | ROZPOCET |  |  |  |  | 0 | 0 | 0 | 0 | 0 | 1 | 0 | 16 | -714347609
| D | 763 | Konstrukce suché výstavby |  |  |  | 0 | [5 empty] | 0 |  | 6.744 |  | 0 | 2 | D | 1 |  |  |  | ROZPOCET | [10 empty] | 0
162 | K | 763111421 | SDK příčka tl 100 mm profil CW+UW 50 desky 2xDF 12,5 s izolací EI 90 Rw do 56 dB | m2 | 0.85 |  | 0 | CS ÚRS 2023 01 |  |  | základní |  | 0 | 0.05026 | 0.042721 | 0 | 0 | 16 | K | 2 |  |  |  | ROZPOCET |  |  |  |  | 0 | 0 | 0 | 0 | 0 | 1 | 0 | 16 | -371918270
| VV |  | D.1.1-103, D.1.1-104, D.1.1-105, D.1.1-107, D.1.1-108, D.1.1-109, D.1.1-110, , D.1.1-111 | [15 empty] | VV | 2 | 1 | True | 0 | ROZPOCET
| VV |  | LT_SDK KONSTRUKCE JEDNODUCHÁ 100mm - SO 03 | [15 empty] | VV | 2 | 1 | True | 0 | ROZPOCET
| VV |  | "1NP" 0,85 |  | 0.85 | [13 empty] | VV | 2 | 2 | True | 0 | ROZPOCET
| VV |  | Součet |  | 0.85 | [13 empty] | VV | 2 | 4 | True | 1 | ROZPOCET
163 | K | 763111426 | SDK příčka tl 150 mm profil CW+UW 100 desky 2xDF 12,5 s izolací EI 90 Rw do 59 dB | m2 | 23.83 |  | 0 | CS ÚRS 2023 01 |  |  | základní |  | 0 | 0.05341 | 1.2728 | 0 | 0 | 16 | K | 2 |  |  |  | ROZPOCET |  |  |  |  | 0 | 0 | 0 | 0 | 0 | 1 | 0 | 16 | 1593474063
| VV |  | D.1.1-103, D.1.1-104, D.1.1-105, D.1.1-107, D.1.1-108, D.1.1-109, D.1.1-110, , D.1.1-111 | [15 empty] | VV | 2 | 1 | True | 0 | ROZPOCET
| VV |  | LT_SDK KONSTRUKCE JEDNODUCHÁ 150mm - SO 03 | [15 empty] | VV | 2 | 1 | True | 0 | ROZPOCET
| VV |  | "1NP" 23,83 |  | 23.83 | [13 empty] | VV | 2 | 2 | True | 0 | ROZPOCET
| VV |  | Součet |  | 23.83 | [13 empty] | VV | 2 | 4 | True | 1 | ROZPOCET
164 | K | 763121466 | SDK stěna předsazená tl 100 mm profil CW+UW 75 desky 2xDFH2 12,5 s izolací EI 45 | m2 | 8.46 |  | 0 | CS ÚRS 2023 01 |  |  | základní |  | 0 | 0.0279 | 0.23603 | 0 | 0 | 16 | K | 2 |  |  |  | ROZPOCET |  |  |  |  | 0 | 0 | 0 | 0 | 0 | 1 | 0 | 16 | 1694690766
| VV |  | D.1.1-103, D.1.1-104, D.1.1-105, D.1.1-107, D.1.1-108, D.1.1-109, D.1.1-110, , D.1.1-111 | [15 empty] | VV | 2 | 1 | True | 0 | ROZPOCET
| VV |  | LT_SDK KONSTRUKCE PŘEDSAZENÁ 100mm - SO 03 | [15 empty] | VV | 2 | 1 | True | 0 | ROZPOCET
| VV |  | "1NP" 8,46 |  | 8.46 | [13 empty] | VV | 2 | 2 | True | 0 | ROZPOCET
| VV |  | Součet |  | 8.46 | [13 empty] | VV | 2 | 4 | True | 1 | ROZPOCET
165 | K | 763121467 | SDK stěna předsazená tl 125 mm profil CW+UW 100 desky 2xDFH2 12,5 s izolací EI 45 | m2 | 0.85 |  | 0 | CS ÚRS 2023 01 |  |  | základní |  | 0 | 0.02855 | 0.024267 | 0 | 0 | 16 | K | 2 |  |  |  | ROZPOCET |  |  |  |  | 0 | 0 | 0 | 0 | 0 | 1 | 0 | 16 | 268894109
| VV |  | D.1.1-103, D.1.1-104, D.1.1-105, D.1.1-107, D.1.1-108, D.1.1-109, D.1.1-110, , D.1.1-111 | [15 empty] | VV | 2 | 1 | True | 0 | ROZPOCET
| VV |  | LT_SDK KONSTRUKCE PŘEDSAZENÁ 125mm - SO 03 | [15 empty] | VV | 2 | 1 | True | 0 | ROZPOCET
| VV |  | "1PP" 0,85 |  | 0.85 | [13 empty] | VV | 2 | 2 | True | 0 | ROZPOCET
| VV |  | Součet |  | 0.85 | [13 empty] | VV | 2 | 4 | True | 1 | ROZPOCET
166 | K | 763113343 | SDK příčka instalační tl 205 - 700 mm zdvojený profil CW+UW 75 desky 2xH2 12,5 s izolací EI 60 Rw do 54 dB | m2 | 9.4 |  | 0 | CS ÚRS 2023 01 |  |  | základní |  | 0 | 0.04976 | 0.46774 | 0 | 0 | 16 | K | 2 |  |  |  | ROZPOCET |  |  |  |  | 0 | 0 | 0 | 0 | 0 | 1 | 0 | 16 | 1640953277
| VV |  | D.1.1-103, D.1.1-104, D.1.1-105, D.1.1-107, D.1.1-108, D.1.1-109, D.1.1-110, , D.1.1-111 | [15 empty] | VV | 2 | 1 | True | 0 | ROZPOCET
| VV |  | LT_SDK KONSTRUKCE INSTALAČNÍ 300mm - SO 03 | [15 empty] | VV | 2 | 1 | True | 0 | ROZPOCET
| VV |  | "1PP" 9,4 |  | 9.4 | [13 empty] | VV | 2 | 2 | True | 0 | ROZPOCET
| VV |  | Součet |  | 9.4 | [13 empty] | VV | 2 | 4 | True | 1 | ROZPOCET
167 | K | 763181411 | Ztužující výplň otvoru pro dveře pro příčky do 2,75 m zátěž křídla do 25 kg | kus | 2 |  | 0 | CS ÚRS 2023 01 |  |  | základní |  | 0 | 0.00528 | 0.01056 | 0 | 0 | 16 | K | 2 |  |  |  | ROZPOCET |  |  |  |  | 0 | 0 | 0 | 0 | 0 | 1 | 0 | 16 | 396233875
168 | K | 7631814X1 | D+M Výztuha pro zavěšení horních skříněk, poliček a dalších, dle PD | m | 72 |  | 0 |  |  |  | základní |  | 0 | 0 | 0 | 0 | 0 | 16 | K | 2 |  |  |  | ROZPOCET |  |  |  |  | 0 | 0 | 0 | 0 | 0 | 1 | 0 | 16 | 495667235
169 | K | 7631814X2 | D+M Výztuha pro zavěšení madel, vyztužení předstěnových systémů v příčce, WC, umyvadel, a dalších, dle PD | m | 16.4 |  | 0 |  |  |  | základní |  | 0 | 0 | 0 | 0 | 0 | 16 | K | 2 |  |  |  | ROZPOCET |  |  |  |  | 0 | 0 | 0 | 0 | 0 | 1 | 0 | 16 | 1223667297
170 | K | 7631124X6 | D+M zřízení doběhu příčky k oknům, vč. pomocných prací, doplňků | m2 | 4.89 |  | 0 |  |  |  | základní |  | 0 | 0 | 0 | 0 | 0 | 16 | K | 2 |  |  |  | ROZPOCET |  |  |  |  | 0 | 0 | 0 | 0 | 0 | 1 | 0 | 16 | 1849821158
| VV |  | "1.PP –" 2,85 |  | 2.85 | [13 empty] | VV | 2 | 2 | True | 0 | ROZPOCET
| VV |  | "1.NP –" 2,04 |  | 2.04 | [13 empty] | VV | 2 | 2 | True | 0 | ROZPOCET
| VV |  | Součet |  | 4.89 | [13 empty] | VV | 2 | 4 | True | 1 | ROZPOCET
171 | K | 763131432 | SDK podhled deska 1xDF 15 bez izolace dvouvrstvá spodní kce profil CD+UD, SDK1 | m2 | 170.08 |  | 0 | CS ÚRS 2023 01 |  |  | základní |  | 0 | 0.01691 | 2.8761 | 0 | 0 | 16 | K | 2 |  |  |  | ROZPOCET |  |  |  |  | 0 | 0 | 0 | 0 | 0 | 1 | 0 | 16 | 237288582
| VV |  | D.1.01.1-404 | [15 empty] | VV | 2 | 1 | True | 0 | ROZPOCET
| VV |  | "1NP" 170,08 |  | 170.08 | [13 empty] | VV | 2 | 2 | True | 0 | ROZPOCET
| VV |  | Součet |  | 170.08 | [13 empty] | VV | 2 | 4 | True | 1 | ROZPOCET
172 | K | 7631314X2 | SDK 2 podhled deska 1x akustická perforovaná, tl. 12,5mm s izolací, dvouvrstvá spodní kce profil CD+UD, vč. dodávky, přesná specifiace viz PD, Poznámky k podhledům (D.1.01.401 - D.1.01.408 , D.1.01.1-001) - SDK 2 | m2 | 107.02 |  | 0 |  |  |  | základní |  | 0 | 0.01661 | 1.7776 | 0 | 0 | 16 | K | 2 |  |  |  | ROZPOCET |  |  |  |  | 0 | 0 | 0 | 0 | 0 | 1 | 0 | 16 | 172170209
| VV |  | D.1.01.1-401 | [15 empty] | VV | 2 | 1 | True | 0 | ROZPOCET
| VV |  | "3PP" 107,02 |  | 107.02 | [13 empty] | VV | 2 | 2 | True | 0 | ROZPOCET
| VV |  | Součet |  | 107.02 | [13 empty] | VV | 2 | 4 | True | 1 | ROZPOCET
173 | K | 763131765 | Příplatek k SDK podhledu za výšku zavěšení přes 0,5 do 1,0 m | m2 | 107.02 |  | 0 | CS ÚRS 2023 01 |  |  | základní |  | 0 | 0.0001 | 0.010702 | 0 | 0 | 16 | K | 2 |  |  |  | ROZPOCET |  |  |  |  | 0 | 0 | 0 | 0 | 0 | 1 | 0 | 16 | -370505811
| VV |  | "3PP - "107,02 |  | 107.02 | [13 empty] | VV | 2 | 2 | True | 0 | ROZPOCET
| VV |  | Součet |  | 107.02 | [13 empty] | VV | 2 | 4 | True | 1 | ROZPOCET
174 | K | 763131766 | Příplatek k SDK podhledu za výšku zavěšení přes 1,0 do 1,5 m | m2 | 170.08 |  | 0 | CS ÚRS 2023 01 |  |  | základní |  | 0 | 0.00015 | 0.025512 | 0 | 0 | 16 | K | 2 |  |  |  | ROZPOCET |  |  |  |  | 0 | 0 | 0 | 0 | 0 | 1 | 0 | 16 | 1054073652
| VV |  | "1NP - "170,08 |  | 170.08 | [13 empty] | VV | 2 | 2 | True | 0 | ROZPOCET
| VV |  | Součet |  | 170.08 | [13 empty] | VV | 2 | 4 | True | 1 | ROZPOCET
175 | K | 76313510K1 | D+M KAZETY 1 - kazetový podhled 600x600x17 mm, viditelná hrana, vč. roštu (jakékoliv výšky zavěšení), pomocných prací, doplňků, napojení na jiný druh podhledu, přesná specifiace viz PD, Poznámky k podhledům (D.1.01.401 - D.1.01.408 , D.1.01.1-001) | m2 | 0.56 |  | 0 |  |  |  | základní |  | 0 | 0 | 0 | 0 | 0 | 16 | K | 2 |  |  |  | ROZPOCET |  |  |  |  | 0 | 0 | 0 | 0 | 0 | 1 | 0 | 16 | -1683893292
| VV |  | D.1.01.1-404 | [15 empty] | VV | 2 | 1 | True | 0 | ROZPOCET
| VV |  | "1NP - "0,36 |  | 0.36 | [13 empty] | VV | 2 | 2 | True | 0 | ROZPOCET
| VV |  | "1NP - "0,2 |  | 0.2 | [13 empty] | VV | 2 | 2 | True | 0 | ROZPOCET
| VV |  | Součet |  | 0.56 | [13 empty] | VV | 2 | 4 | True | 1 | ROZPOCET
176 | K | 76313510K2 | D+M KAZETY 2 kazetový podhled 600x600x15 mm, viditelná hrana, vč. roštu (jakékoliv výšky zavěšení), pomocných prací, doplňků, napojení na jiný druh podhledu, přesná specifiace viz PD, Poznámky k podhledům (D.1.01.401 - D.1.01.408 , D.1.01.1-001) | m2 | 62.67 |  | 0 |  |  |  | základní |  | 0 | 0 | 0 | 0 | 0 | 16 | K | 2 |  |  |  | ROZPOCET |  |  |  |  | 0 | 0 | 0 | 0 | 0 | 1 | 0 | 16 | -1803067158
| VV |  | D.1.01.1-402 | [15 empty] | VV | 2 | 1 | True | 0 | ROZPOCET
| VV |  | "2PP - "62,67 |  | 62.67 | [13 empty] | VV | 2 | 2 | True | 0 | ROZPOCET
| VV |  | Součet |  | 62.67 | [13 empty] | VV | 2 | 4 | True | 1 | ROZPOCET
177 | K | 76313510K4 | D+M KAZETA 4 kazetový podhled 600x1200x15 mm, polozapuštěná hrana, vč. roštu (jakékoliv výšky zavěšení), pomocných prací, doplňků, napojení na jiný druh podhledu, přesná specifiace viz PD, Poznámky k podhledům (D.1.01.401 - D.1.01.408 , D.1.01.1-001) | m2 | 1.3 |  | 0 |  |  |  | základní |  | 0 | 0 | 0 | 0 | 0 | 16 | K | 2 |  |  |  | ROZPOCET |  |  |  |  | 0 | 0 | 0 | 0 | 0 | 1 | 0 | 16 | 532116482
| VV |  | D.1.01.1-405 | [15 empty] | VV | 2 | 1 | True | 0 | ROZPOCET
| VV |  | "1NP" 0,6 |  | 0.6 | [13 empty] | VV | 2 | 2 | True | 0 | ROZPOCET
| VV |  | "1NP" 0,7 |  | 0.7 | [13 empty] | VV | 2 | 2 | True | 0 | ROZPOCET
| VV |  | Součet |  | 1.3 | [13 empty] | VV | 2 | 4 | True | 1 | ROZPOCET
178 | K | 76313510K5 | D+M KAZETY 5 kazetový hygienický podhled 600x600x20 mm, viditeln hrana, vč. roštu (jakékoliv výšky zavěšení), pom. prací, doplňků, napojení na jiný druh podhledu, přesná specifiace viz PD, Poznámky k podhledům (D.1.01.401 - D.1.01.408 , D.1.01.1-001) | m2 | 66.03 |  | 0 |  |  |  | základní |  | 0 | 0 | 0 | 0 | 0 | 16 | K | 2 |  |  |  | ROZPOCET |  |  |  |  | 0 | 0 | 0 | 0 | 0 | 1 | 0 | 16 | -905598380
| VV |  | D.1.01.1-405 | [15 empty] | VV | 2 | 1 | True | 0 | ROZPOCET
| VV |  | "2NP" 66,03 |  | 66.03 | [13 empty] | VV | 2 | 2 | True | 0 | ROZPOCET
| VV |  | Součet |  | 66.03 | [13 empty] | VV | 2 | 4 | True | 1 | ROZPOCET
179 | K | 78100x02 | D+M Obklad protipožární, vč. pomocných prací, doplňků, nosné kce, dle PBŘ (dle PD) | m2 | 29.93 |  | 0 |  |  |  | základní |  | 0 | 0 | 0 | 0 | 0 | 16 | K | 2 |  |  |  | ROZPOCET |  |  |  |  | 0 | 0 | 0 | 0 | 0 | 1 | 0 | 16 | 1182870098
| VV |  | D.1.01.1-103, D.1.01.1-104, D.1.01.1-105, D.1.01.1-107, D.1.01.1-108, D.1.01.1-109, D.1.01.1-110, , D.1.01.1-111, D.1.01.1-002 | [15 empty] | VV | 2 | 1 | True | 0 | ROZPOCET
| VV |  | "1.NP - B301-051" 16,5 |  | 16.5 | [13 empty] | VV | 2 | 2 | True | 0 | ROZPOCET
| VV |  | "2.NP - B302-050" 9,28 |  | 9.28 | [13 empty] | VV | 2 | 2 | True | 0 | ROZPOCET
| VV |  | "2.NP - B302-050" 4,15 |  | 4.15 | [13 empty] | VV | 2 | 2 | True | 0 | ROZPOCET
| VV |  | Součet |  | 29.93 | [13 empty] | VV | 2 | 4 | True | 1 | ROZPOCET
180 | K | 998763304 | Přesun hmot tonážní pro sádrokartonové konstrukce v objektech v přes 24 do 36 m | t | 6.744 |  | 0 | CS ÚRS 2023 01 |  |  | základní |  | 0 | 0 | 0 | 0 | 0 | 16 | K | 2 |  |  |  | ROZPOCET |  |  |  |  | 0 | 0 | 0 | 0 | 0 | 1 | 0 | 16 | 451830695
181 | K | 998763392 | Příplatek k přesunu hmot tonážní 763 SDK za zvětšený přesun do 500 m | t | 6.744 |  | 0 | CS ÚRS 2023 01 |  |  | základní |  | 0 | 0 | 0 | 0 | 0 | 16 | K | 2 |  |  |  | ROZPOCET |  |  |  |  | 0 | 0 | 0 | 0 | 0 | 1 | 0 | 16 | -1255421791
| D | 764 | Konstrukce klempířské |  |  |  | 0 | [5 empty] | 0 |  | 0 |  | 0 | 2 | D | 1 |  |  |  | ROZPOCET | [10 empty] | 0
182 | K | 764000K05 | D+M K5 oplechování atiky, pozink RŠ 900 mm, včetně PÚ, kotvení, doplňků, dle PD (přesná specifikace viz D.1.01.1-504 - Výpis klempířských výrobků) | m | 32 |  | 0 |  |  |  | základní |  | 0 | 0 | 0 | 0 | 0 | 16 | K | 2 |  |  |  | ROZPOCET |  |  |  |  | 0 | 0 | 0 | 0 | 0 | 1 | 0 | 16 | -1051527825
183 | K | 764000K06 | D+M K6 oplechování atiky, Al plech RŠ 400 mm, včetně PÚ, kotvení, doplňků, dle PD (přesná specifikace viz D.1.01.1-504 - Výpis klempířských výrobků) | m | 32 |  | 0 |  |  |  | základní |  | 0 | 0 | 0 | 0 | 0 | 16 | K | 2 |  |  |  | ROZPOCET |  |  |  |  | 0 | 0 | 0 | 0 | 0 | 1 | 0 | 16 | 1090769109
184 | K | 764000K07 | D+M K7 oplechování spodní části fasády, Al plech RŠ 300 mm, včetně PÚ, kotvení, doplňků, dle PD (přesná specifikace viz D.1.01.1-504 - Výpis klempířských výrobků) | m | 32 |  | 0 |  |  |  | základní |  | 0 | 0 | 0 | 0 | 0 | 16 | K | 2 |  |  |  | ROZPOCET |  |  |  |  | 0 | 0 | 0 | 0 | 0 | 1 | 0 | 16 | 1361559881
185 | K | 764000K09 | D+M K9 oplechování atiky, pozink RŠ 950 mm, včetně PÚ, kotvení, doplňků, dle PD (přesná specifikace viz D.1.01.1-504 - Výpis klempířských výrobků) | m | 16 |  | 0 |  |  |  | základní |  | 0 | 0 | 0 | 0 | 0 | 16 | K | 2 |  |  |  | ROZPOCET |  |  |  |  | 0 | 0 | 0 | 0 | 0 | 1 | 0 | 16 | 267781685
| D | 766 | Konstrukce truhlářské |  |  |  | 0 | [5 empty] | 0 |  | 0 |  | 0 | 2 | D | 1 |  |  |  | ROZPOCET | [10 empty] | 0
186 | K | 766000Z051L | D+M Z51 L Dveře jednokřídlé otočné 900x2150 mm, s PO EW 60/DP1-C, včetně příslušenství, doplňků, přesná specifikace dle PD | soubor | 1 |  | 0 |  |  |  | základní |  | 0 | 0 | 0 | 0 | 0 | 16 | K | 2 |  |  |  | ROZPOCET |  |  |  |  | 0 | 0 | 0 | 0 | 0 | 1 | 0 | 16 | -1778992141
187 | K | 766000Z052L | D+M Z52 L Dveře dvoukřídlé otočné 1600x2150 mm, s PO EI 45/DP1-C-S200, včetně příslušenství, doplňků, přesná specifikace dle PD | soubor | 1 |  | 0 |  |  |  | základní |  | 0 | 0 | 0 | 0 | 0 | 16 | K | 2 |  |  |  | ROZPOCET |  |  |  |  | 0 | 0 | 0 | 0 | 0 | 1 | 0 | 16 | 909164360
188 | K | 766000A129P | D+M A129 P Vnější hliníková stěna, dveře jednokřídlé otočné 1400x2275 mm, včetně příslušenství, doplňků, přesná specifikace dle PD | soubor | 2 |  | 0 |  |  |  | základní |  | 0 | 0 | 0 | 0 | 0 | 16 | K | 2 |  |  |  | ROZPOCET |  |  |  |  | 0 | 0 | 0 | 0 | 0 | 1 | 0 | 16 | -673099064
189 | K | 766000A130 | D+M A130 Vnější hliníková stěna, dveře dvoukřídlé posuvné 1500x2450 mm, včetně příslušenství, doplňků, přesná specifikace dle PD | soubor | 2 |  | 0 |  |  |  | základní |  | 0 | 0 | 0 | 0 | 0 | 16 | K | 2 |  |  |  | ROZPOCET |  |  |  |  | 0 | 0 | 0 | 0 | 0 | 1 | 0 | 16 | 1856647252
190 | K | 766000A131L | D+M A131 L Vnitřní hliníková stěna, dveře dvoukřídlé otočné 1660x2180 mm, PO EW 45/DP1-C-S200, včetně příslušenství, doplňků, přesná specifikace dle PD | soubor | 1 |  | 0 |  |  |  | základní |  | 0 | 0 | 0 | 0 | 0 | 16 | K | 2 |  |  |  | ROZPOCET |  |  |  |  | 0 | 0 | 0 | 0 | 0 | 1 | 0 | 16 | 1776409354
191 | K | 766000A132L | D+M A132 L Vnitřní hliníková stěna, dveře dvoukřídlé otočné 1660x2180 mm, PO EW 45/DP1-C-S200, včetně příslušenství, doplňků, přesná specifikace dle PD | soubor | 2 |  | 0 |  |  |  | základní |  | 0 | 0 | 0 | 0 | 0 | 16 | K | 2 |  |  |  | ROZPOCET |  |  |  |  | 0 | 0 | 0 | 0 | 0 | 1 | 0 | 16 | 931904153
192 | K | 766000O-27 | D+M O-27 Okno dvoukřídlé, symetrické, jedno křídlo fix, druhé otvíravě sklopné 1925x1910 mm, včetně příslušenství, doplňků, přesná specifikace dle PD | soubor | 1 |  | 0 |  |  |  | základní |  | 0 | 0 | 0 | 0 | 0 | 16 | K | 2 |  |  |  | ROZPOCET |  |  |  |  | 0 | 0 | 0 | 0 | 0 | 1 | 0 | 16 | -1217870895
193 | K | 766000O-28 | D+M O-28 Okno dvoukřídlé, asymetrické, větší křídlo fix, menší otvíravě sklopné 2400x1910 mm, včetně příslušenství, doplňků, přesná specifikace dle PD | soubor | 1 |  | 0 |  |  |  | základní |  | 0 | 0 | 0 | 0 | 0 | 16 | K | 2 |  |  |  | ROZPOCET |  |  |  |  | 0 | 0 | 0 | 0 | 0 | 1 | 0 | 16 | -874544385
194 | K | 766000O-29 | D+M O-29 Okno dvoukřídlé, asymetrické, větší křídlo otvíravé, menší křídlo otvíravě sklopné 2550x2160 mm, včetně příslušenství, doplňků, přesná specifikace dle PD | soubor | 5 |  | 0 |  |  |  | základní |  | 0 | 0 | 0 | 0 | 0 | 16 | K | 2 |  |  |  | ROZPOCET |  |  |  |  | 0 | 0 | 0 | 0 | 0 | 1 | 0 | 16 | 1712975972
195 | K | 766000O-30 | D+M O-30 Okno dvoukřídlé, asymetrické, obě křídla fixní 2550x2160 mm, s PO EI 30 DP1, včetně příslušenství, doplňků, přesná specifikace dle PD | soubor | 1 |  | 0 |  |  |  | základní |  | 0 | 0 | 0 | 0 | 0 | 16 | K | 2 |  |  |  | ROZPOCET |  |  |  |  | 0 | 0 | 0 | 0 | 0 | 1 | 0 | 16 | -423571874
196 | K | 766000O-33 | D+M O-33 Okno dvoukřídlé, asymetrické, obě křídla fixní 2400x1910 mm, s PO EI 30 DP1, včetně příslušenství, doplňků, přesná specifikace dle PD | soubor | 1 |  | 0 |  |  |  | základní |  | 0 | 0 | 0 | 0 | 0 | 16 | K | 2 |  |  |  | ROZPOCET |  |  |  |  | 0 | 0 | 0 | 0 | 0 | 1 | 0 | 16 | -1322113653
197 | K | 766000O-36 | D+M O-36 Okno dvoukřídlé, asymetrické, větší křídlo fix, menší otvíravě sklopné 2400x1910 mm, včetně příslušenství, doplňků, přesná specifikace dle PD | soubor | 1 |  | 0 |  |  |  | základní |  | 0 | 0 | 0 | 0 | 0 | 16 | K | 2 |  |  |  | ROZPOCET |  |  |  |  | 0 | 0 | 0 | 0 | 0 | 1 | 0 | 16 | -944505796
| D | 767 | Konstrukce zámečnické |  |  |  | 0 | [5 empty] | 0 |  | 0 |  | 0 | 2 | D | 1 |  |  |  | ROZPOCET | [10 empty] | 0
198 | K | 767000ZO01 | D+M ZO1 obvodový skleněný plášť z Al profilů 15200x7300 mm, včetně PÚ, kotvení, doplňků, dle PD (přesná specifikace viz D.1.01.1-502 - Výpis prosklených stěn a fasád) | m2 | 110.96 |  | 0 |  |  |  | základní |  | 0 | 0 | 0 | 0 | 0 | 16 | K | 2 |  |  |  | ROZPOCET |  |  |  |  | 0 | 0 | 0 | 0 | 0 | 1 | 0 | 16 | 1885586836
199 | K | 767000ZO02 | D+M ZO2 obvodový skleněný plášť z Al profilů 15200x2800 mm, včetně PÚ, kotvení, doplňků, dle PD (přesná specifikace viz D.1.01.1-502 - Výpis prosklených stěn a fasád) | m2 | 42.56 |  | 0 |  |  |  | základní |  | 0 | 0 | 0 | 0 | 0 | 16 | K | 2 |  |  |  | ROZPOCET |  |  |  |  | 0 | 0 | 0 | 0 | 0 | 1 | 0 | 16 | 1724873819
200 | K | 767000ZO10 | D+M ZO10 vstupní skleněný portál do budovy, Al profily, 2x dvoukřídlé automaticky posuvné dveře 6200x3000 mm, včetně PÚ, kotvení, doplňků, dle PD (přesná specifikace viz D.1.01.1-502 - Výpis prosklených stěn a fasád) | m2 | 18.6 |  | 0 |  |  |  | základní |  | 0 | 0 | 0 | 0 | 0 | 16 | K | 2 |  |  |  | ROZPOCET |  |  |  |  | 0 | 0 | 0 | 0 | 0 | 1 | 0 | 16 | 2141286550
201 | K | 769000Z018.1 | D+M Z18 ocelová konstrukce pro vnitřní prosklené stěny, včetně PÚ, kotvení, doplňků, dle PD (přesná specifikace viz D.1.01.1-501 - Výpis zámečnických výrobků) | kg | 325 |  | 0 |  |  |  | základní |  | 0 | 0 | 0 | 0 | 0 | 16 | K | 2 |  |  |  | ROZPOCET |  |  |  |  | 0 | 0 | 0 | 0 | 0 | 1 | 0 | 16 | 250073648
202 | K | 769000Z025.2 | D+M Z25 stojan na hasicí přístroj, lakovaný plech 300x200x600 mm, včetně PÚ, kotvení, doplňků, dle PD (přesná specifikace viz D.1.01.1-501 - Výpis zámečnických výrobků) | soubor | 1 |  | 0 |  |  |  | základní |  | 0 | 0 | 0 | 0 | 0 | 16 | K | 2 |  |  |  | ROZPOCET |  |  |  |  | 0 | 0 | 0 | 0 | 0 | 1 | 0 | 16 | -2051497922
203 | K | 769000Z028.1 | D+M Z28 systémová Al kačírková perforovaná lišta, pro střechy, včetně PÚ, kotvení, doplňků, dle PD (přesná specifikace viz D.1.01.1-501 - Výpis zámečnických výrobků) | m | 82 |  | 0 |  |  |  | základní |  | 0 | 0 | 0 | 0 | 0 | 16 | K | 2 |  |  |  | ROZPOCET |  |  |  |  | 0 | 0 | 0 | 0 | 0 | 1 | 0 | 16 | 2063205580
204 | K | 769000Z043.1 | D+M Z43 nerezový kotvící bod pro ploché střechy dl. 600-800 mm, včetně PÚ, kotvení, doplňků, dle PD (přesná specifikace viz D.1.01.1-501 - Výpis zámečnických výrobků) | soubor | 6 |  | 0 |  |  |  | základní |  | 0 | 0 | 0 | 0 | 0 | 16 | K | 2 |  |  |  | ROZPOCET |  |  |  |  | 0 | 0 | 0 | 0 | 0 | 1 | 0 | 16 | 1579749161
205 | K | 769000Z044 | D+M Z44 permanentí nerezové lano pro záchytné systémy tl. 6 mm mm, včetně PÚ, kotvení, doplňků, dle PD (přesná specifikace viz D.1.01.1-501 - Výpis zámečnických výrobků) | m | 37 |  | 0 |  |  |  | základní |  | 0 | 0 | 0 | 0 | 0 | 16 | K | 2 |  |  |  | ROZPOCET |  |  |  |  | 0 | 0 | 0 | 0 | 0 | 1 | 0 | 16 | -265786350
206 | K | 769000Z046.1 | D+M Z46 dveřní zarážka z matného kovu s pryžovým lemem, včetně PÚ, kotvení, doplňků, dle PD (přesná specifikace viz D.1.01.1-501 - Výpis zámečnických výrobků) | soubor | 5 |  | 0 |  |  |  | základní |  | 0 | 0 | 0 | 0 | 0 | 16 | K | 2 |  |  |  | ROZPOCET |  |  |  |  | 0 | 0 | 0 | 0 | 0 | 1 | 0 | 16 | 1140520344
207 | K | 769000Z056 | D+M Z56 sestava výsuvného žebříkového schodiště, včetně PÚ, kotvení, doplňků, dle PD (přesná specifikace viz D.1.01.1-501 - Výpis zámečnických výrobků) | soubor | 1 |  | 0 |  |  |  | základní |  | 0 | 0 | 0 | 0 | 0 | 16 | K | 2 |  |  |  | ROZPOCET |  |  |  |  | 0 | 0 | 0 | 0 | 0 | 1 | 0 | 16 | 233632431
208 | K | 769000Z113 | D+M Z113 vnitřní ocelové schodiště, včetně zábradlí, včetně PÚ, kotvení, doplňků, dle PD (přesná specifikace viz D.1.01.1-501 - Výpis zámečnických výrobků) | kg | 122.98 |  | 0 |  |  |  | základní |  | 0 | 0 | 0 | 0 | 0 | 16 | K | 2 |  |  |  | ROZPOCET |  |  |  |  | 0 | 0 | 0 | 0 | 0 | 1 | 0 | 16 | 1176619282
209 | K | 769000Z115.1 | D+M Z115 opěrné madlo na chodbách, ocelová trubka pr. 42,4 mm, včetně PÚ, kotvení, doplňků, dle PD (přesná specifikace viz D.1.01.1-501 - Výpis zámečnických výrobků) | soubor | 15 |  | 0 |  |  |  | základní |  | 0 | 0 | 0 | 0 | 0 | 16 | K | 2 |  |  |  | ROZPOCET |  |  |  |  | 0 | 0 | 0 | 0 | 0 | 1 | 0 | 16 | -1073633033
210 | K | 769000Z198.1 | D+M Z198 dveřní práh, nerez plech, včetně PÚ, kotvení, doplňků, dle PD (přesná specifikace viz D.1.01.1-501 - Výpis zámečnických výrobků) | m | 13 |  | 0 |  |  |  | základní |  | 0 | 0 | 0 | 0 | 0 | 16 | K | 2 |  |  |  | ROZPOCET |  |  |  |  | 0 | 0 | 0 | 0 | 0 | 1 | 0 | 16 | 1679151438
211 | K | 769000Z213 | D+M Z213 sestava ochranných madel na chodbách, ocelová trubka pr. 42,4 mm, včetně PÚ, kotvení, doplňků, dle PD (přesná specifikace viz D.1.01.1-501 - Výpis zámečnických výrobků) | m | 46 |  | 0 |  |  |  | základní |  | 0 | 0 | 0 | 0 | 0 | 16 | K | 2 |  |  |  | ROZPOCET |  |  |  |  | 0 | 0 | 0 | 0 | 0 | 1 | 0 | 16 | -417294156
212 | K | 767000Z252 | D+M Z252 rám pro 2 VZT potrubí do š. 1300 mm, vysoký, včetně PÚ, kotvení, doplňků, dle PD (přesná specifikace viz D.1.01.1-501 - Výpis zámečnických výrobků) | soubor | 2 |  | 0 |  |  |  | základní |  | 0 | 0 | 0 | 0 | 0 | 16 | K | 2 |  |  |  | ROZPOCET |  |  |  |  | 0 | 0 | 0 | 0 | 0 | 1 | 0 | 16 | 1584217111
213 | K | 767000Z327 | D+M Z327 ocelová konstrukce pro uchycení podhledů, jäkl profily, včetně PÚ, kotvení, doplňků, dle PD (přesná specifikace viz D.1.01.1-501 - Výpis zámečnických výrobků) | kg | 755 |  | 0 |  |  |  | základní |  | 0 | 0 | 0 | 0 | 0 | 16 | K | 2 |  |  |  | ROZPOCET |  |  |  |  | 0 | 0 | 0 | 0 | 0 | 1 | 0 | 16 | -1008241583
| D | 769 | Prvky z plastu |  |  |  | 0 | [5 empty] | 0 |  | 0 |  | 0 | 2 | D | 1 |  |  |  | ROZPOCET | [10 empty] | 0
214 | K | 769000P01b | D+M P1b ochrana rohu, včetně PÚ, kotvení, doplňků, dle PD (přesná specifikace viz D.1.01.1-503 - Výpis plastových výrobků) | m | 13 |  | 0 |  |  |  | základní |  | 0 | 0 | 0 | 0 | 0 | 16 | K | 2 |  |  |  | ROZPOCET |  |  |  |  | 0 | 0 | 0 | 0 | 0 | 1 | 0 | 16 | -559724834
215 | K | 769000P02b | D+M P2b ochranné pláty stěn nárazuvzdorné v. 1300 mm, včetně PÚ, kotvení, doplňků, dle PD (přesná specifikace viz D.1.01.1-503 - Výpis plastových výrobků) | m | 9 |  | 0 |  |  |  | základní |  | 0 | 0 | 0 | 0 | 0 | 16 | K | 2 |  |  |  | ROZPOCET |  |  |  |  | 0 | 0 | 0 | 0 | 0 | 1 | 0 | 16 | 795026732
216 | K | 769000P07 | D+M P7 havarijní přepad střechy, PVC, odtok 150x150 mm, dl. 700 mm, včetně PÚ, kotvení, doplňků, dle PD (přesná specifikace viz D.1.01.1-503 - Výpis plastových výrobků) | soubor | 8 |  | 0 |  |  |  | základní |  | 0 | 0 | 0 | 0 | 0 | 16 | K | 2 |  |  |  | ROZPOCET |  |  |  |  | 0 | 0 | 0 | 0 | 0 | 1 | 0 | 16 | -313477698
| D | 771 | Podlahy z dlaždic |  |  |  | 0 | [5 empty] | 0 |  | 14.7533 |  | 0 | 2 | D | 1 |  |  |  | ROZPOCET | [10 empty] | 0
217 | K | 771111011 | Vysátí podkladu před pokládkou dlažby | m2 | 178.09 |  | 0 | CS ÚRS 2023 01 |  |  | základní |  | 0 | 0 | 0 | 0 | 0 | 16 | K | 2 |  |  |  | ROZPOCET |  |  |  |  | 0 | 0 | 0 | 0 | 0 | 1 | 0 | 16 | -560361439
| VV |  | D.1.01.1-103, D.1.01.1-104, D.1.01.1-105, D.1.01.1-107, D.1.01.1-108, D.1.01.1-109, D.1.01.1-110, , D.1.01.1-111, D.1.01.1-002 | [15 empty] | VV | 2 | 1 | True | 0 | ROZPOCET
| VV |  | Skladba E1 | [15 empty] | VV | 2 | 1 | True | 0 | ROZPOCET
| VV |  | "1NP: B301-051" 178,09 |  | 178.09 | [13 empty] | VV | 2 | 2 | True | 0 | ROZPOCET
| VV |  | Součet |  | 178.09 | [13 empty] | VV | 2 | 4 | True | 1 | ROZPOCET
218 | K | 771121011 | Nátěr penetrační na podlahu | m2 | 178.09 |  | 0 | CS ÚRS 2023 01 |  |  | základní |  | 0 | 0.0003 | 0.053427 | 0 | 0 | 16 | K | 2 |  |  |  | ROZPOCET |  |  |  |  | 0 | 0 | 0 | 0 | 0 | 1 | 0 | 16 | -1869833916
219 | K | 771554113 | Montáž podlah z dlaždic teracových lepených flexibilním lepidlem přes 9 do 12 ks/m2 | m2 | 178.09 |  | 0 | CS ÚRS 2023 01 |  |  | základní |  | 0 | 0.0054 | 0.96169 | 0 | 0 | 16 | K | 2 |  |  |  | ROZPOCET |  |  |  |  | 0 | 0 | 0 | 0 | 0 | 1 | 0 | 16 | 1822350115
| VV |  | D.1.01.1-103, D.1.01.1-104, D.1.01.1-105, D.1.01.1-107, D.1.01.1-108, D.1.01.1-109, D.1.01.1-110, , D.1.01.1-111, D.1.01.1-002 | [15 empty] | VV | 2 | 1 | True | 0 | ROZPOCET
| VV |  | Skladba E1 | [15 empty] | VV | 2 | 1 | True | 0 | ROZPOCET
| VV |  | 178,09 |  | 178.09 | [13 empty] | VV | 2 | 2 | True | 0 | ROZPOCET
| VV |  | Součet |  | 178.09 | [13 empty] | VV | 2 | 4 | True | 1 | ROZPOCET
220 | M | 59247001M01 | dlaždice teracová tl. 24 mm | m2 | 195.899 |  | 0 |  |  |  | základní |  | 0 | 0.07 | 13.7129 | 0 | 0 | 32 | M | 2 |  |  |  | ROZPOCET |  |  |  |  | 0 | 0 | 0 | 0 | 0 | 1 | 0 | 16 | 342618737
| VV |  | 178,09*1,1 'Přepočtené koeficientem množství |  | 195.899 | [13 empty] | VV | 2 | 2 | False | 1 | ROZPOCET
221 | K | 7714731X1a | D+M soklů z dlaždic teracových s požlábkem lepených, vč. pomocných prací, doplňků | m | 58.71 |  | 0 |  |  |  | základní |  | 0 | 0.00043 | 0.025245 | 0 | 0 | 16 | K | 2 |  |  |  | ROZPOCET |  |  |  |  | 0 | 0 | 0 | 0 | 0 | 1 | 0 | 16 | 279619160
| VV |  | 58,71 |  | 58.71 | [13 empty] | VV | 2 | 2 | True | 0 | ROZPOCET
| VV |  | Součet |  | 58.71 | [13 empty] | VV | 2 | 4 | True | 1 | ROZPOCET
222 | K | 998771104 | Přesun hmot tonážní pro podlahy z dlaždic v objektech v přes 24 do 36 m | t | 14.753 |  | 0 | CS ÚRS 2023 01 |  |  | základní |  | 0 | 0 | 0 | 0 | 0 | 16 | K | 2 |  |  |  | ROZPOCET |  |  |  |  | 0 | 0 | 0 | 0 | 0 | 1 | 0 | 16 | 952636588
223 | K | 998771193 | Příplatek k přesunu hmot tonážní 771 za zvětšený přesun do 500 m | t | 14.753 |  | 0 | CS ÚRS 2023 01 |  |  | základní |  | 0 | 0 | 0 | 0 | 0 | 16 | K | 2 |  |  |  | ROZPOCET |  |  |  |  | 0 | 0 | 0 | 0 | 0 | 1 | 0 | 16 | -1779487577
| D | 776 | Podlahy povlakové |  |  |  | 0 | [5 empty] | 0 |  | 1.0992 |  | 0 | 2 | D | 1 |  |  |  | ROZPOCET | [10 empty] | 0
224 | K | 776111112 | Broušení betonového podkladu povlakových podlah | m2 | 131.85 |  | 0 | CS ÚRS 2023 01 |  |  | základní |  | 0 | 0 | 0 | 0 | 0 | 16 | K | 2 |  |  |  | ROZPOCET |  |  |  |  | 0 | 0 | 0 | 0 | 0 | 1 | 0 | 16 | 436707217
| VV |  | D.1.01.1-103, D.1.01.1-104, D.1.01.1-105, D.1.01.1-107, D.1.01.1-108, D.1.01.1-109, D.1.01.1-110, , D.1.01.1-111, D.1.01.1-002 | [15 empty] | VV | 2 | 1 | True | 0 | ROZPOCET
| VV |  | Skladba A1 | [15 empty] | VV | 2 | 1 | True | 0 | ROZPOCET
| VV |  | "2NP: B302-050" 33,99 |  | 33.99 | [13 empty] | VV | 2 | 2 | True | 0 | ROZPOCET
| VV |  | "2NP: B302-050" 24,29 |  | 24.29 | [13 empty] | VV | 2 | 2 | True | 0 | ROZPOCET
| VV |  | "2NP: B302-050" 8,63 |  | 8.63 | [13 empty] | VV | 2 | 2 | True | 0 | ROZPOCET
| VV |  | Mezisoučet |  | 66.91 | [13 empty] | VV | 2 | 3 | True | 0 | ROZPOCET
| VV |  | Skladba A2 | [15 empty] | VV | 2 | 1 | True | 0 | ROZPOCET
| VV |  | "2PP: B392-070" 10,5 |  | 10.5 | [13 empty] | VV | 2 | 2 | True | 0 | ROZPOCET
| VV |  | "2PP: B392-070" 26,69 |  | 26.69 | [13 empty] | VV | 2 | 2 | True | 0 | ROZPOCET
| VV |  | "2PP: B392-070" 27,75 |  | 27.75 | [13 empty] | VV | 2 | 2 | True | 0 | ROZPOCET
| VV |  | Mezisoučet |  | 64.94 | [13 empty] | VV | 2 | 3 | True | 0 | ROZPOCET
| VV |  | Součet |  | 131.85 | [13 empty] | VV | 2 | 4 | True | 1 | ROZPOCET
225 | K | 776111311 | Vysátí podkladu povlakových podlah | m2 | 131.85 |  | 0 | CS ÚRS 2023 01 |  |  | základní |  | 0 | 0 | 0 | 0 | 0 | 16 | K | 2 |  |  |  | ROZPOCET |  |  |  |  | 0 | 0 | 0 | 0 | 0 | 1 | 0 | 16 | -2142482501
226 | K | 776121112 | Vodou ředitelná penetrace savého podkladu povlakových podlah | m2 | 131.85 |  | 0 | CS ÚRS 2023 01 |  |  | základní |  | 0 | 3e-05 | 0.0039555 | 0 | 0 | 16 | K | 2 |  |  |  | ROZPOCET |  |  |  |  | 0 | 0 | 0 | 0 | 0 | 1 | 0 | 16 | -384999556
227 | K | 776141121 | Stěrka podlahová nivelační pro vyrovnání podkladu povlakových podlah pevnosti 30 MPa tl do 3 mm | m2 | 131.85 |  | 0 | CS ÚRS 2023 01 |  |  | základní |  | 0 | 0.0045 | 0.59332 | 0 | 0 | 16 | K | 2 |  |  |  | ROZPOCET |  |  |  |  | 0 | 0 | 0 | 0 | 0 | 1 | 0 | 16 | -1695492923
| VV |  | D.1.01.1-103, D.1.01.1-104, D.1.01.1-105, D.1.01.1-107, D.1.01.1-108, D.1.01.1-109, D.1.01.1-110, , D.1.01.1-111, D.1.01.1-002 | [15 empty] | VV | 2 | 1 | True | 0 | ROZPOCET
| VV |  | Skladba A1 | [15 empty] | VV | 2 | 1 | True | 0 | ROZPOCET
| VV |  | 66,91 |  | 66.91 | [13 empty] | VV | 2 | 2 | True | 0 | ROZPOCET
| VV |  | Skladba A2 | [15 empty] | VV | 2 | 1 | True | 0 | ROZPOCET
| VV |  | 64,94 |  | 64.94 | [13 empty] | VV | 2 | 2 | True | 0 | ROZPOCET
| VV |  | Součet |  | 131.85 | [13 empty] | VV | 2 | 4 | True | 1 | ROZPOCET
228 | K | 776221111x01 | Lepení trvanlivé nebo protiskluzné vinylové podlahové krytiny na lepidlo doporučené výrobcem | m2 | 131.85 |  | 0 |  |  |  | základní |  | 0 | 0.0003 | 0.039555 | 0 | 0 | 16 | K | 2 |  |  |  | ROZPOCET |  |  |  |  | 0 | 0 | 0 | 0 | 0 | 1 | 0 | 16 | -825337450
| VV |  | D.1.01.1-103, D.1.01.1-104, D.1.01.1-105, D.1.01.1-107, D.1.01.1-108, D.1.01.1-109, D.1.01.1-110, , D.1.01.1-111, D.1.01.1-002 | [15 empty] | VV | 2 | 1 | True | 0 | ROZPOCET
| VV |  | Skladba A1 | [15 empty] | VV | 2 | 1 | True | 0 | ROZPOCET
| VV |  | 66,91 |  | 66.91 | [13 empty] | VV | 2 | 2 | True | 0 | ROZPOCET
| VV |  | Skladba A2 | [15 empty] | VV | 2 | 1 | True | 0 | ROZPOCET
| VV |  | 64,94 |  | 64.94 | [13 empty] | VV | 2 | 2 | True | 0 | ROZPOCET
| VV |  | Součet |  | 131.85 | [13 empty] | VV | 2 | 4 | True | 1 | ROZPOCET
229 | K | 776221111x03 | Vytažení extrémně trvanlivé nebo protiskluzné vinylové podl. krytiny 10 cm na stěu, vč. dodávky přísl. dle PD | m | 134.64 |  | 0 |  |  |  | základní |  | 0 | 0.0003 | 0.040392 | 0 | 0 | 16 | K | 2 |  |  |  | ROZPOCET |  |  |  |  | 0 | 0 | 0 | 0 | 0 | 1 | 0 | 16 | 610019705
| VV |  | D.1.01.1-103, D.1.01.1-104, D.1.01.1-105, D.1.01.1-107, D.1.01.1-108, D.1.01.1-109, D.1.01.1-110, , D.1.01.1-111, D.1.01.1-002 | [15 empty] | VV | 2 | 1 | True | 0 | ROZPOCET
| VV |  | Skladba A1 | [15 empty] | VV | 2 | 1 | True | 0 | ROZPOCET
| VV |  | "2NP: B302-050" 41,56 |  | 41.56 | [13 empty] | VV | 2 | 2 | True | 0 | ROZPOCET
| VV |  | "2NP: B302-050" 20,22 |  | 20.22 | [13 empty] | VV | 2 | 2 | True | 0 | ROZPOCET
| VV |  | "2NP: B302-050" 14,31 |  | 14.31 | [13 empty] | VV | 2 | 2 | True | 0 | ROZPOCET
| VV |  | Skladba A2 | [15 empty] | VV | 2 | 1 | True | 0 | ROZPOCET
| VV |  | "2PP: B392-070" 13,4 |  | 13.4 | [13 empty] | VV | 2 | 2 | True | 0 | ROZPOCET
| VV |  | "2PP: B392-070" 21,2 |  | 21.2 | [13 empty] | VV | 2 | 2 | True | 0 | ROZPOCET
| VV |  | "2PP: B392-070" 23,95 |  | 23.95 | [13 empty] | VV | 2 | 2 | True | 0 | ROZPOCET
| VV |  | Součet |  | 134.64 | [13 empty] | VV | 2 | 4 | True | 1 | ROZPOCET
230 | M | 28412245M01a | PVC podlahovina trvanlivá homogenní vinylová tl. 2 mm, tvrzení PUR, přesná specifikace viz PD | m2 | 159.845 |  | 0 |  |  |  | základní |  | 0 | 0.00264 | 0.42199 | 0 | 0 | 32 | M | 2 |  |  |  | ROZPOCET |  |  |  |  | 0 | 0 | 0 | 0 | 0 | 1 | 0 | 16 | 1926310972
| VV |  | Skladba A1, A2, A5 | [15 empty] | VV | 2 | 1 | True | 0 | ROZPOCET
| VV |  | "plocha" 131,85*1,1 |  | 145.035 | [13 empty] | VV | 2 | 2 | True | 0 | ROZPOCET
| VV |  | "vytažení" 134,64*0,1*1,1 |  | 14.81 | [13 empty] | VV | 2 | 2 | True | 0 | ROZPOCET
| VV |  | Součet |  | 159.845 | [13 empty] | VV | 2 | 4 | True | 1 | ROZPOCET
231 | K | 998776104 | Přesun hmot tonážní pro podlahy povlakové v objektech v přes 24 do 36 m | t | 1.099 |  | 0 | CS ÚRS 2023 01 |  |  | základní |  | 0 | 0 | 0 | 0 | 0 | 16 | K | 2 |  |  |  | ROZPOCET |  |  |  |  | 0 | 0 | 0 | 0 | 0 | 1 | 0 | 16 | 2056733437
232 | K | 998776193 | Příplatek k přesunu hmot tonážní 776 za zvětšený přesun do 500 m | t | 1.099 |  | 0 | CS ÚRS 2023 01 |  |  | základní |  | 0 | 0 | 0 | 0 | 0 | 16 | K | 2 |  |  |  | ROZPOCET |  |  |  |  | 0 | 0 | 0 | 0 | 0 | 1 | 0 | 16 | -142776344
| D | 781 | Dokončovací práce - obklady |  |  |  | 0 | [5 empty] | 0 |  | 0.24902 |  | 0 | 2 | D | 1 |  |  |  | ROZPOCET | [10 empty] | 0
233 | K | 78100x01a | D+M hliniková lišta ukončovací, vč. pomocných prací, doplňků (dle PD) | m | 3.8 |  | 0 |  |  |  | základní |  | 0 | 0 | 0 | 0 | 0 | 16 | K | 2 |  |  |  | ROZPOCET |  |  |  |  | 0 | 0 | 0 | 0 | 0 | 1 | 0 | 16 | -1240285500
| VV |  | D.1.01.1-103, D.1.01.1-104, D.1.01.1-105, D.1.01.1-107, D.1.01.1-108, D.1.01.1-109, D.1.01.1-110, , D.1.01.1-111, D.1.01.1-002 | [15 empty] | VV | 2 | 1 | True | 0 | ROZPOCET
| VV |  | 3,8 |  | 3.8 | [13 empty] | VV | 2 | 2 | True | 0 | ROZPOCET
| VV |  | Součet |  | 3.8 | [13 empty] | VV | 2 | 4 | True | 1 | ROZPOCET
234 | K | 781111011 | Ometení (oprášení) stěny při přípravě podkladu | m2 | 7.79 |  | 0 | CS ÚRS 2023 01 |  |  | základní |  | 0 | 0 | 0 | 0 | 0 | 16 | K | 2 |  |  |  | ROZPOCET |  |  |  |  | 0 | 0 | 0 | 0 | 0 | 1 | 0 | 16 | 1957062982
235 | K | 781121011 | Nátěr penetrační na stěnu | m2 | 7.79 |  | 0 | CS ÚRS 2023 01 |  |  | základní |  | 0 | 0.0003 | 0.002337 | 0 | 0 | 16 | K | 2 |  |  |  | ROZPOCET |  |  |  |  | 0 | 0 | 0 | 0 | 0 | 1 | 0 | 16 | 1188323304
| VV |  | D.1.01.1-103, D.1.01.1-104, D.1.01.1-105, D.1.01.1-107, D.1.01.1-108, D.1.01.1-109, D.1.01.1-110, , D.1.01.1-111, D.1.01.1-002 | [15 empty] | VV | 2 | 1 | True | 0 | ROZPOCET
| VV |  | SK1 - 300x600mm | [15 empty] | VV | 2 | 1 | True | 0 | ROZPOCET
| VV |  | "1.NP - B301-120" 4,1 |  | 4.1 | [13 empty] | VV | 2 | 2 | True | 0 | ROZPOCET
| VV |  | "1.NP - B301-122" 3,69 |  | 3.69 | [13 empty] | VV | 2 | 2 | True | 0 | ROZPOCET
| VV |  | Součet |  | 7.79 | [13 empty] | VV | 2 | 4 | True | 1 | ROZPOCET
236 | K | 781474154 | Montáž obkladů vnitřních keramických velkoformátových hladkých přes 4 do 6 ks/m2 lepených flexibilním lepidlem | m2 | 7.79 |  | 0 | CS ÚRS 2023 01 |  |  | základní |  | 0 | 0.009 | 0.07011 | 0 | 0 | 16 | K | 2 |  |  |  | ROZPOCET |  |  |  |  | 0 | 0 | 0 | 0 | 0 | 1 | 0 | 16 | 451510095
237 | M | 59761001 | obklad velkoformátový keramický hladký přes 4 do 6ks/m2 | m2 | 8.803 |  | 0 | CS ÚRS 2023 01 |  |  | základní |  | 0 | 0.02 | 0.17606 | 0 | 0 | 32 | M | 2 |  |  |  | ROZPOCET |  |  |  |  | 0 | 0 | 0 | 0 | 0 | 1 | 0 | 16 | 1565098904
| VV |  | 7,79*1,13 'Přepočtené koeficientem množství |  | 8.803 | [13 empty] | VV | 2 | 2 | False | 1 | ROZPOCET
238 | K | 781495115 | Spárování vnitřních obkladů silikonem | m | 17.2 |  | 0 | CS ÚRS 2023 01 |  |  | základní |  | 0 | 3e-05 | 0.000516 | 0 | 0 | 16 | K | 2 |  |  |  | ROZPOCET |  |  |  |  | 0 | 0 | 0 | 0 | 0 | 1 | 0 | 16 | 206707599
| VV |  | D.1.01.1-103, D.1.01.1-104, D.1.01.1-105, D.1.01.1-107, D.1.01.1-108, D.1.01.1-109, D.1.01.1-110, , D.1.01.1-111, D.1.01.1-002 | [15 empty] | VV | 2 | 1 | True | 0 | ROZPOCET
| VV |  | 2*4*2,15 |  | 17.2 | [13 empty] | VV | 2 | 2 | True | 0 | ROZPOCET
| VV |  | Součet |  | 17.2 | [13 empty] | VV | 2 | 4 | True | 1 | ROZPOCET
239 | K | 998781104 | Přesun hmot tonážní pro obklady keramické v objektech v přes 24 do 36 m | t | 0.249 |  | 0 | CS ÚRS 2023 01 |  |  | základní |  | 0 | 0 | 0 | 0 | 0 | 16 | K | 2 |  |  |  | ROZPOCET |  |  |  |  | 0 | 0 | 0 | 0 | 0 | 1 | 0 | 16 | -963937790
240 | K | 998781193 | Příplatek k přesunu hmot tonážní 781 za zvětšený přesun do 500 m | t | 0.249 |  | 0 | CS ÚRS 2023 01 |  |  | základní |  | 0 | 0 | 0 | 0 | 0 | 16 | K | 2 |  |  |  | ROZPOCET |  |  |  |  | 0 | 0 | 0 | 0 | 0 | 1 | 0 | 16 | 1156539041
| D | 783 | Dokončovací práce - nátěry |  |  |  | 0 | [5 empty] | 0 |  | 0.40416 |  | 0 | 2 | D | 1 |  |  |  | ROZPOCET | [10 empty] | 0
241 | K | 783901453 | Vysátí betonových podlah před provedením nátěru | m2 | 84.2 |  | 0 | CS ÚRS 2023 01 |  |  | základní |  | 0 | 0 | 0 | 0 | 0 | 16 | K | 2 |  |  |  | ROZPOCET |  |  |  |  | 0 | 0 | 0 | 0 | 0 | 1 | 0 | 16 | 746141215
242 | K | 783932171 | Celoplošné vyrovnání betonové podlahy cementovou stěrkou tl do 3 mm | m2 | 84.2 |  | 0 | CS ÚRS 2023 01 |  |  | základní |  | 0 | 0.0048 | 0.40416 | 0 | 0 | 16 | K | 2 |  |  |  | ROZPOCET |  |  |  |  | 0 | 0 | 0 | 0 | 0 | 1 | 0 | 16 | -1787958835
| VV |  | D.1.01.1-103, D.1.01.1-104, D.1.01.1-105, D.1.01.1-107, D.1.01.1-108, D.1.01.1-109, D.1.01.1-110, , D.1.01.1-111, D.1.01.1-002 | [15 empty] | VV | 2 | 1 | True | 0 | ROZPOCET
| VV |  | Skladba G4 | [15 empty] | VV | 2 | 1 | True | 0 | ROZPOCET
| VV |  | 84,2 |  | 84.2 | [13 empty] | VV | 2 | 2 | True | 0 | ROZPOCET
| VV |  | Součet |  | 84.2 | [13 empty] | VV | 2 | 4 | True | 1 | ROZPOCET
243 | K | 783937163x01 | D+M epoxidový nátěr pro bezprašnou a vysoko odolnou úpravu proti oděru (dvousložkový), specifikace viz PD | m2 | 84.2 |  | 0 |  |  |  | základní |  | 0 | 0 | 0 | 0 | 0 | 16 | K | 2 |  |  |  | ROZPOCET |  |  |  |  | 0 | 0 | 0 | 0 | 0 | 1 | 0 | 16 | 1584274057
| VV |  | D.1.01.1-103, D.1.01.1-104, D.1.01.1-105, D.1.01.1-107, D.1.01.1-108, D.1.01.1-109, D.1.01.1-110, , D.1.01.1-111, D.1.01.1-002 | [15 empty] | VV | 2 | 1 | True | 0 | ROZPOCET
| VV |  | Skladba G4 | [15 empty] | VV | 2 | 1 | True | 0 | ROZPOCET
| VV |  | "2PP: B192-400" 61,29 |  | 61.29 | [13 empty] | VV | 2 | 2 | True | 0 | ROZPOCET
| VV |  | "2PP: B192-400" 12,82 |  | 12.82 | [13 empty] | VV | 2 | 2 | True | 0 | ROZPOCET
| VV |  | "2PP: B192-400" 10,09 |  | 10.09 | [13 empty] | VV | 2 | 2 | True | 0 | ROZPOCET
| VV |  | Součet |  | 84.2 | [13 empty] | VV | 2 | 4 | True | 1 | ROZPOCET
| D | 784 | Malby |  |  |  | 0 | [5 empty] | 0 |  | 0.39237 |  | 0 | 2 | D | 1 |  |  |  | ROZPOCET | [10 empty] | 0
244 | K | 784181101 | Základní akrylátová jednonásobná bezbarvá penetrace podkladu v místnostech v do 3,80 m | m2 | 826.037 |  | 0 | CS ÚRS 2023 01 |  |  | základní |  | 0 | 0.0002 | 0.16521 | 0 | 0 | 16 | K | 2 |  |  |  | ROZPOCET |  |  |  |  | 0 | 0 | 0 | 0 | 0 | 1 | 0 | 16 | -1511922224
245 | K | 784211101 | Dvojnásobné bílé malby ze směsí za mokra výborně oděruvzdorných v místnostech v do 3,80 m | m2 | 826.037 |  | 0 | CS ÚRS 2023 01 |  |  | základní |  | 0 | 0.00026 | 0.21477 | 0 | 0 | 16 | K | 2 |  |  |  | ROZPOCET |  |  |  |  | 0 | 0 | 0 | 0 | 0 | 1 | 0 | 16 | -182634017
| VV |  | STĚNY | [15 empty] | VV | 2 | 1 | True | 0 | ROZPOCET
| VV |  | "1NP - B301-051"53,67*4,11 |  | 220.584 | [13 empty] | VV | 2 | 2 | True | 0 | ROZPOCET
| VV |  | "2NP - B302-050"41,2*3,23 |  | 133.076 | [13 empty] | VV | 2 | 2 | True | 0 | ROZPOCET
| VV |  | "2PP - B392-070"40,23*3,515 |  | 141.408 | [13 empty] | VV | 2 | 2 | True | 0 | ROZPOCET
| VV |  | Mezisoučet |  | 495.068 | [13 empty] | VV | 2 | 3 | True | 0 | ROZPOCET
| VV |  | STROP | [15 empty] | VV | 2 | 1 | True | 0 | ROZPOCET
| VV |  | 277,1 |  | 277.1 | [13 empty] | VV | 2 | 2 | True | 0 | ROZPOCET
| VV |  | Mezisoučet |  | 277.1 | [13 empty] | VV | 2 | 3 | True | 0 | ROZPOCET
| VV |  | SLOUPY | [15 empty] | VV | 2 | 1 | True | 0 | ROZPOCET
| VV |  | 53,869 |  | 53.869 | [13 empty] | VV | 2 | 2 | True | 0 | ROZPOCET
| VV |  | Mezisoučet |  | 53.869 | [13 empty] | VV | 2 | 3 | True | 0 | ROZPOCET
| VV |  | Součet |  | 826.037 | [13 empty] | VV | 2 | 4 | True | 1 | ROZPOCET
246 | K | 784211165 | Příplatek k cenám 2x maleb ze směsí za mokra oděruvzdorných za barevnou malbu v sytém odstínu | m2 | 413.019 |  | 0 | CS ÚRS 2023 01 |  |  | základní |  | 0 | 3e-05 | 0.012391 | 0 | 0 | 16 | K | 2 |  |  |  | ROZPOCET |  |  |  |  | 0 | 0 | 0 | 0 | 0 | 1 | 0 | 16 | 1623009900
| VV |  | 826,037*0,5 'Přepočtené koeficientem množství |  | 413.019 | [13 empty] | VV | 2 | 2 | False | 1 | ROZPOCET
247 | K | 784195412RX2a | Omyvatelný a dezinfikovatelný nátěr (přesná specifikace viz PD ) vč. přebroušení podkladu, tmelení, penetrace, vč. dodávky materiálů | m2 | 222.9 |  | 0 |  |  |  | základní |  | 0 | 0 | 0 | 0 | 0 | 16 | K | 2 |  |  |  | ROZPOCET |  |  |  |  | 0 | 0 | 0 | 0 | 0 | 1 | 0 | 16 | 257967275
| VV |  | D.1.01.1-103, D.1.01.1-104, D.1.01.1-105, D.1.01.1-107, D.1.01.1-108, D.1.01.1-109, D.1.01.1-110, , D.1.01.1-111, D.1.01.1-002 | [15 empty] | VV | 2 | 1 | True | 0 | ROZPOCET
| VV |  | "1PP - B391-460"19,75*3,715 |  | 73.371 | [13 empty] | VV | 2 | 2 | True | 0 | ROZPOCET
| VV |  | "1PP - B391-470"19,15*3,715 |  | 71.142 | [13 empty] | VV | 2 | 2 | True | 0 | ROZPOCET
| VV |  | "1PP - B391-480"21,1*3,715 |  | 78.387 | [13 empty] | VV | 2 | 2 | True | 0 | ROZPOCET
| VV |  | Součet |  | 222.9 | [13 empty] | VV | 2 | 4 | True | 1 | ROZPOCET
248 | K | 7845110X5 | D+M tapet na stěny, vč. pomocných prací, doplňků | m2 | 336.765 |  | 0 |  |  |  | základní |  | 0 | 0 | 0 | 0 | 0 | 16 | K | 2 |  |  |  | ROZPOCET |  |  |  |  | 0 | 0 | 0 | 0 | 0 | 1 | 0 | 16 | -1604014279
| VV |  | D.1.01.1-103, D.1.01.1-104, D.1.01.1-105, D.1.01.1-107, D.1.01.1-108, D.1.01.1-109, D.1.01.1-110, , D.1.01.1-111 | [15 empty] | VV | 2 | 1 | True | 0 | ROZPOCET
| VV |  | "1PP - B391-020"((18,7+5*2)+(7,5+42,5+11,95))*3,715 |  | 336.765 | [13 empty] | VV | 2 | 2 | True | 0 | ROZPOCET
| VV |  | Součet |  | 336.765 | [13 empty] | VV | 2 | 4 | True | 1 | ROZPOCET
| D | 786 | Dokončovací práce - čalounické úpravy |  |  |  | 0 | [5 empty] | 0 |  | 0 |  | 0 | 2 | D | 1 |  |  |  | ROZPOCET | [10 empty] | 0
249 | K | 786000S04 | D+M S4 sestava dvou venkovních předokenních žaluzií a boxů (1600+550)x2175 mm, včetně zapuštěné Al vodící lišty, kotevního materiálu, tepelné izolace, napájecího kabelu, příslušenství, dle PD (přesná specifikace viz D.1.01.1-505 - Výpis stínící techniky) | soubor | 6 |  | 0 |  |  |  | základní |  | 0 | 0 | 0 | 0 | 0 | 16 | K | 2 |  |  |  | ROZPOCET |  |  |  |  | 0 | 0 | 0 | 0 | 0 | 1 | 0 | 16 | -964939748
250 | K | 786000S13 | D+M S13 sestava venkovní předokenní žaluzie a boxu 2400x1850 mm, včetně zapuštěné Al vodící lišty, kotevního materiálu, tepelné izolace, napájecího kabelu, příslušenství, dle PD (přesná specifikace viz D.1.01.1-505 - Výpis stínící techniky) | soubor | 3 |  | 0 |  |  |  | základní |  | 0 | 0 | 0 | 0 | 0 | 16 | K | 2 |  |  |  | ROZPOCET |  |  |  |  | 0 | 0 | 0 | 0 | 0 | 1 | 0 | 16 | -1016778386
251 | K | 786000S14 | D+M S14 sestava venkovní předokenní žaluzie a boxu 1925x1850 mm, včetně zapuštěné Al vodící lišty, kotevního materiálu, tepelné izolace, napájecího kabelu, příslušenství, dle PD (přesná specifikace viz D.1.01.1-505 - Výpis stínící techniky) | soubor | 1 |  | 0 |  |  |  | základní |  | 0 | 0 | 0 | 0 | 0 | 16 | K | 2 |  |  |  | ROZPOCET |  |  |  |  | 0 | 0 | 0 | 0 | 0 | 1 | 0 | 16 | 1235145437

## D.1.4a - Zdravotně techni..._01
[9 empty] | >> skryté sloupce << | [9 empty] | {ac840912-68e9-4554-8c3d-c7343b606687}
2
| KRYCÍ LIST SOUPISU PRACÍ | [8 empty] | v --- níže se nacházejí doplnkové a pomocné údaje k sestavám --- v | [8 empty] | False
Stavba:
FNOL Novostavba Pavilonu B
Objekt:
E3 - ETAPA 3
Soupis:
SO03.01 - Spojovací koridor A-B pravý
Úroveň 3:
D.1.4a - Zdravotně technické instalace
| KSO: |  |  |  |  | CC-CZ:
| Místo: |  |  |  |  | Datum: | 8. 4. 2023
| Zadavatel: |  |  |  |  | IČ:
|  | Fakultní nemocnice Olomouc |  |  |  | DIČ:
| Uchazeč: |  |  |  |  | IČ: | Vyplň údaj
|  | Vyplň údaj |  |  |  | DIČ: | Vyplň údaj
| Projektant: |  |  |  |  | IČ:
|  | LTProjekt, EP Rožnov |  |  |  | DIČ:
| Zpracovatel: |  |  |  |  | IČ:
DIČ:
Poznámka:
| Cena bez DPH | [5 empty] | 0
|  |  | Základ daně |  |  | Sazba daně | Výše daně
| DPH | základní | 0 |  |  | 21% | 0
|  | snížená | 0 |  |  | 15% | 0
|  | zákl. přenesená | 0 |  |  | 21% | 0
|  | sníž. přenesená | 0 |  |  | 15% | 0
|  | nulová | 0 |  |  | 0% | 0
| Cena s DPH |  |  | v | CZK |  | 0
| Projektant |  |  | Zpracovatel
| Datum a podpis: |  | Razítko | Datum a podpis: |  |  | Razítko
| Objednavatel |  |  | Uchazeč
| Datum a podpis: |  | Razítko | Datum a podpis: |  |  | Razítko
REKAPITULACE ČLENĚNÍ SOUPISU PRACÍ
Stavba:
FNOL Novostavba Pavilonu B
Objekt:
E3 - ETAPA 3
Soupis:
SO03.01 - Spojovací koridor A-B pravý
Úroveň 3:
D.1.4a - Zdravotně technické instalace
Místo: | [5 empty] | Datum: | 8. 4. 2023
Zadavatel: |  |  | Fakultní nemocnice Olomouc |  |  | Projektant: | LTProjekt, EP Rožnov
Uchazeč: |  |  | Vyplň údaj |  |  | Zpracovatel:
Kód dílu - Popis | [6 empty] | Cena celkem [CZK]
Náklady ze soupisu prací | [6 empty] | 0 | [12 empty] | -1
| 721 - Vnitřní kanalizace | [5 empty] | 0
| VN - Vedlejší náklady | [5 empty] | 0
SOUPIS PRACÍ
Stavba:
FNOL Novostavba Pavilonu B
Objekt:
E3 - ETAPA 3
Soupis:
SO03.01 - Spojovací koridor A-B pravý
Úroveň 3:
D.1.4a - Zdravotně technické instalace
Místo: | [5 empty] | Datum: | 8. 4. 2023
Zadavatel: |  |  | Fakultní nemocnice Olomouc |  |  | Projektant: | LTProjekt, EP Rožnov
Uchazeč: |  |  | Vyplň údaj |  |  | Zpracovatel:
PČ | Typ | Kód | Popis | MJ | Množství | J.cena [CZK] | Cena celkem [CZK] | Cenová soustava |  |  | DPH | J. Nh [h] | Nh celkem [h] | J. hmotnost [t] | Hmotnost celkem [t] | J. suť [t] | Suť Celkem [t]
Náklady soupisu celkem | [6 empty] | 0 | [5 empty] | 0 |  | 0 |  | 0 |  | D | -1 | [7 empty] | 0
| D | 721 | Vnitřní kanalizace |  |  |  | 0 | [5 empty] | 0 |  | 0 |  | 0 | 2 | D | 0 | ROZPOCET | [6 empty] | 0
1 | K | 721-001 | Potrubí plastové PE-HD (vč. tvarovek) spoje svařované D 110 | m | 32 |  | 0 | Indiv |  |  | základní |  | 0 | 0 | 0 | 0 | 0 | 16 | K | 1 | ROZPOCET | 0 | 0 | 0 | 0 | 0 | 1 | 0 | 16 | 2
| P |  | Poznámka k položce: viz. výkr.č. D.1.4a-104.C1, -105.C1, -106.C1, -107.C1 | [15 empty] | P | 1
2 | K | 721-01 | D+M Izolace potrubí proti rosení samolepícími izolačními pásy, pás tl. 13 mm o šířce 1000 mm | m2 | 14 |  | 0 | Indiv |  |  | základní |  | 0 | 0 | 0 | 0 | 0 | 16 | K | 1 | ROZPOCET | 0 | 0 | 0 | 0 | 0 | 1 | 0 | 16 | 4
| P |  | Poznámka k položce: viz. výkr.č. D.1.4a-104.C1, -105.C1, -106.C1, -107.C1 | [15 empty] | P | 1
3 | K | 721234124R00 | Střešní vtoky z PP se svislým odtokem s pevnou izolační přírubou a izolační svorkou, s elektrickým ohřevem (10-30W, 230V), D 75, 110, 125 mm, včetně dodávky materiálu | kus | 1 |  | 0 | RTS 23/ I |  |  | základní |  | 0 | 0 | 0 | 0 | 0 | 16 | K | 1 | ROZPOCET | 0 | 0 | 0 | 0 | 0 | 1 | 0 | 16 | 6
| P |  | Poznámka k položce: viz. výkr.č. D.1.4a-104.C1, -105.C1, -106.C1, -107.C1 | [15 empty] | P | 1
4 | K | 721239101R00 | Střešní vtoky Doplňky pro střešní vtoky nástavec 300mm / D 125mm s továrně připojeným živičným izolačním pásem pro napojení na tomu odpovídající hydroizolace, včetně dodávky materiálu | kus | 1 |  | 0 | RTS 23/ I |  |  | základní |  | 0 | 0 | 0 | 0 | 0 | 16 | K | 1 | ROZPOCET | 0 | 0 | 0 | 0 | 0 | 1 | 0 | 16 | 8
| P |  | Poznámka k položce: viz. výkr.č. D.1.4a-104.C1, -105.C1, -106.C1, -107.C1 | [15 empty] | P | 1
5 | K | 721-02 | D+M Šachta pro zelené střechy - perforované víko 400x400x130 mm | ks | 1 |  | 0 | Indiv |  |  | základní |  | 0 | 0 | 0 | 0 | 0 | 16 | K | 1 | ROZPOCET | 0 | 0 | 0 | 0 | 0 | 1 | 0 | 16 | 10
| P |  | Poznámka k položce: viz. výkr.č. D.1.4a-104.C1, -105.C1, -106.C1, -107.C1 | [15 empty] | P | 1
6 | K | 713571115R00 | Požárně ochranná manžeta EI 90, D 110 mm | kus | 1 |  | 0 | RTS 23/ I |  |  | základní |  | 0 | 0 | 0 | 0 | 0 | 16 | K | 1 | ROZPOCET | 0 | 0 | 0 | 0 | 0 | 1 | 0 | 16 | 12
| P |  | Poznámka k položce: Montáž manžety ke stěně nebo stropu pomocí rozpěrné hmoždinky se šroubem. Cena obsahuje i dodávku manžety a spojovacích prostředků.viz. výkr.č. D.1.4a-104.C1, -105.C1, -106.C1, -107.C1 | [15 empty] | P | 1
7 | K | 970031100R00 | Jádrové vrtání, kruhové prostupy v cihelném zdivu jádrové vrtání, do D 100 mm | m | 1.5 |  | 0 | RTS 23/ I |  |  | základní |  | 0 | 0 | 0 | 0 | 0 | 16 | K | 1 | ROZPOCET | 0 | 0 | 0 | 0 | 0 | 1 | 0 | 16 | 14
| P |  | Poznámka k položce: viz. výkr.č. D.1.4a-104.C1, -105.C1, -106.C1, -107.C1 | [15 empty] | P | 1
8 | K | 970034100R00 | Jádrové vrtání, kruhové prostupy v cihelném zdivu příplatek za jádrové vrtání vodorovně ve stěně, do D 100 mm | m | 1.5 |  | 0 | RTS 23/ I |  |  | základní |  | 0 | 0 | 0 | 0 | 0 | 16 | K | 1 | ROZPOCET | 0 | 0 | 0 | 0 | 0 | 1 | 0 | 16 | 16
9 | K | 970051100R00 | Jádrové vrtání, kruhové prostupy v železobetonu jádrové vrtání , do D 100 mm | m | 1 |  | 0 | RTS 23/ I |  |  | základní |  | 0 | 0 | 0 | 0 | 0 | 16 | K | 1 | ROZPOCET | 0 | 0 | 0 | 0 | 0 | 1 | 0 | 16 | 18
| P |  | Poznámka k položce: viz. výkr.č. D.1.4a-104.C1, -105.C1, -106.C1, -107.C1 | [15 empty] | P | 1
10 | K | 970056100R00 | Jádrové vrtání, kruhové prostupy v železobetonu příplatek za jádrové vrtání do stropu, do D 100 mm | m | 1 |  | 0 | RTS 23/ I |  |  | základní |  | 0 | 0 | 0 | 0 | 0 | 16 | K | 1 | ROZPOCET | 0 | 0 | 0 | 0 | 0 | 1 | 0 | 16 | 20
11 | K | 767990010RAA | Ostatní atypické kovové prvky do 5 kg/kus | kg | 30 |  | 0 | RTS 23/ I |  |  | základní |  | 0 | 0 | 0 | 0 | 0 | 16 | K | 1 | ROZPOCET | 0 | 0 | 0 | 0 | 0 | 1 | 0 | 16 | 22
| P |  | Poznámka k položce: viz. výkr.č. D.1.4a-104.C1, -105.C1, -106.C1, -107.C1 | [15 empty] | P | 1
12 | K | 722290237R01 | Proplach kanalizačního potrubí do DN 200 mm | m | 32 |  | 0 | RTS 23/ I |  |  | základní |  | 0 | 0 | 0 | 0 | 0 | 16 | K | 1 | ROZPOCET | 0 | 0 | 0 | 0 | 0 | 1 | 0 | 16 | 24
| P |  | Poznámka k položce: viz. výkr.č. D.1.4a-104.C1, -105.C1, -106.C1, -107.C1 | [15 empty] | P | 1
13 | K | 721290112R00 | Zkouška těsnosti kanalizace v objektech vodou, DN 200 | m | 32 |  | 0 | RTS 23/ I |  |  | základní |  | 0 | 0 | 0 | 0 | 0 | 16 | K | 1 | ROZPOCET | 0 | 0 | 0 | 0 | 0 | 1 | 0 | 16 | 26
| P |  | Poznámka k položce: viz. výkr.č. D.1.4a-104.C1, -105.C1, -106.C1, -107.C1 | [15 empty] | P | 1
14 | K | 909 R00 | Hzs-nezmeritelne stavebni prace | h | 5 |  | 0 | RTS 23/ I |  |  | základní |  | 0 | 0 | 0 | 0 | 0 | 16 | K | 1 | ROZPOCET | 0 | 0 | 0 | 0 | 0 | 1 | 0 | 16 | 28
| P |  | Poznámka k položce: viz. výkr.č. D.1.4a-104.C1, -105.C1, -106.C1, -107.C1 | [15 empty] | P | 1
15 | K | 721-03 | Zapravení prostupů | ks | 5 |  | 0 | Indiv |  |  | základní |  | 0 | 0 | 0 | 0 | 0 | 16 | K | 1 | ROZPOCET | 0 | 0 | 0 | 0 | 0 | 1 | 0 | 16 | 30
16 | K | 721-04 | Lešení pro montáž potrubí š. 1,0 m | m | 20 |  | 0 | Indiv |  |  | základní |  | 0 | 0 | 0 | 0 | 0 | 16 | K | 1 | ROZPOCET | 0 | 0 | 0 | 0 | 0 | 1 | 0 | 16 | 32
| P |  | Poznámka k položce: viz. výkr.č. D.1.4a-104.C1, -105.C1, -106.C1, -107.C1 | [15 empty] | P | 1
17 | K | 998721204R00 | Přesun hmot pro vnitřní kanalizaci v objektech výšky do 36 m | % |  |  | 0 | RTS 23/ I |  |  | základní |  | 0 | 0 | 0 | 0 | 0 | 16 | K | 1 | ROZPOCET | 0 | 0 | 0 | 0 | 0 | 1 | 0 | 16 | 34
| P |  | Poznámka k položce: 50 m vodorovně, měřeno od těžiště půdorysné plochy skládky do těžiště půdorysné plochy objektu | [15 empty] | P | 1
| D | VN | Vedlejší náklady |  |  |  | 0 | [5 empty] | 0 |  | 0 |  | 0 | 1 | D | 0 | ROZPOCET | [6 empty] | 0
18 | K | VN01 | Dokumentace skutečného provedení stavby bude provedena ve 3D modelu programu Revit metodikou BIM ve, výstupním formátu ifc | hod | 32 |  | 0 | Indiv |  |  | základní |  | 0 | 0 | 0 | 0 | 0 | 4 | K | 1 | ROZPOCET | 0 | 0 | 0 | 0 | 0 | 1 | 0 | 4 | 36

## D.1.4b - Vytápění_01
[9 empty] | >> skryté sloupce << | [9 empty] | {82c71111-4e13-44e3-8763-6217856be04b}
2
| KRYCÍ LIST SOUPISU PRACÍ | [8 empty] | v --- níže se nacházejí doplnkové a pomocné údaje k sestavám --- v | [8 empty] | False
Stavba:
FNOL Novostavba Pavilonu B
Objekt:
E3 - ETAPA 3
Soupis:
SO03.01 - Spojovací koridor A-B pravý
Úroveň 3:
D.1.4b - Vytápění
| KSO: |  |  |  |  | CC-CZ:
| Místo: |  |  |  |  | Datum: | 8. 4. 2023
| Zadavatel: |  |  |  |  | IČ:
|  | Fakultní nemocnice Olomouc |  |  |  | DIČ:
| Uchazeč: |  |  |  |  | IČ: | Vyplň údaj
|  | Vyplň údaj |  |  |  | DIČ: | Vyplň údaj
| Projektant: |  |  |  |  | IČ:
|  | LTProjekt, EP Rožnov |  |  |  | DIČ:
| Zpracovatel: |  |  |  |  | IČ:
DIČ:
Poznámka:
POZNÁMKA: Otopná tělesa a konvektory budou z výroby dodány bez integrovaných termostatických ventilů Termoelektrické pohony k radiátorovým termostatickým ventilům jsou dodávkou profese měření a regulace
| Cena bez DPH | [5 empty] | 0
|  |  | Základ daně |  |  | Sazba daně | Výše daně
| DPH | základní | 0 |  |  | 21% | 0
|  | snížená | 0 |  |  | 15% | 0
|  | zákl. přenesená | 0 |  |  | 21% | 0
|  | sníž. přenesená | 0 |  |  | 15% | 0
|  | nulová | 0 |  |  | 0% | 0
| Cena s DPH |  |  | v | CZK |  | 0
| Projektant |  |  | Zpracovatel
| Datum a podpis: |  | Razítko | Datum a podpis: |  |  | Razítko
| Objednavatel |  |  | Uchazeč
| Datum a podpis: |  | Razítko | Datum a podpis: |  |  | Razítko
REKAPITULACE ČLENĚNÍ SOUPISU PRACÍ
Stavba:
FNOL Novostavba Pavilonu B
Objekt:
E3 - ETAPA 3
Soupis:
SO03.01 - Spojovací koridor A-B pravý
Úroveň 3:
D.1.4b - Vytápění
Místo: | [5 empty] | Datum: | 8. 4. 2023
Zadavatel: |  |  | Fakultní nemocnice Olomouc |  |  | Projektant: | LTProjekt, EP Rožnov
Uchazeč: |  |  | Vyplň údaj |  |  | Zpracovatel:
Kód dílu - Popis | [6 empty] | Cena celkem [CZK]
Náklady ze soupisu prací | [6 empty] | 0 | [12 empty] | -1
| C - C. Radiátorové vytápění | [5 empty] | 0
| VN - Vedlejší náklady | [5 empty] | 0
SOUPIS PRACÍ
Stavba:
FNOL Novostavba Pavilonu B
Objekt:
E3 - ETAPA 3
Soupis:
SO03.01 - Spojovací koridor A-B pravý
Úroveň 3:
D.1.4b - Vytápění
Místo: | [5 empty] | Datum: | 8. 4. 2023
Zadavatel: |  |  | Fakultní nemocnice Olomouc |  |  | Projektant: | LTProjekt, EP Rožnov
Uchazeč: |  |  | Vyplň údaj |  |  | Zpracovatel:
PČ | Typ | Kód | Popis | MJ | Množství | J.cena [CZK] | Cena celkem [CZK] | Cenová soustava |  |  | DPH | J. Nh [h] | Nh celkem [h] | J. hmotnost [t] | Hmotnost celkem [t] | J. suť [t] | Suť Celkem [t]
Náklady soupisu celkem | [6 empty] | 0 | [5 empty] | 0 |  | 0 |  | 0 |  | D | -1 | [7 empty] | 0
| D | C | C. Radiátorové vytápění |  |  |  | 0 | [5 empty] | 0 |  | 0 |  | 0 | 1 | D | 0 | ROZPOCET | [6 empty] | 0
1 | K | 941955002R00 | Lešení lehké pracovní pomocné pomocné, o výšce lešeňové podlahy přes 1,2 do 1,9 m | m2 | 10 |  | 0 | RTS 23/ I |  |  | základní |  | 0 | 0 | 0 | 0 | 0 | 4 | K | 1 | ROZPOCET | 0 | 0 | 0 | 0 | 0 | 1 | 0 | 4 | 2
| P |  | Poznámka k položce: , viz. D.1.4b-001 TZ | [15 empty] | P | 1
2 | K | 713552121R00 | Protipožární kabelové přepážky Protipožární trubní ucpávky EI 120, do D 108 mm, stěna | kus | 10 |  | 0 | RTS 23/ I |  |  | základní |  | 0 | 0 | 0 | 0 | 0 | 4 | K | 1 | ROZPOCET | 0 | 0 | 0 | 0 | 0 | 1 | 0 | 4 | 4
| P |  | Poznámka k položce: Otvor se utěsní minerální vlnou. Prostup i potrubí před a za prostupem je natřeno protipožární stěrkou. Cena obsahuje dodávku minerální vlny a požární stěrky. Včetně pomocného lešení o výšce podlahy do 1900 mm a pro zatížení do 1,5 kPa. vč. identifikačních štítků CZ, viz.výkr.č. D.1.4b-109-114 | [15 empty] | P | 1
3 | K | 722181212RT5 | Izolace vodovodního potrubí návleková z trubic z pěnového polyetylenu, tloušťka stěny 9 mm, d 15 mm | m | 23 |  | 0 | RTS 23/ I |  |  | základní |  | 0 | 0 | 0 | 0 | 0 | 4 | K | 1 | ROZPOCET | 0 | 0 | 0 | 0 | 0 | 1 | 0 | 4 | 6
| P |  | Poznámka k položce: V položce je kalkulována dodávka izolační trubice, spon a lepicí pásky., viz. D.1.4b-001 TZ izolace potrubí vedeného v podlaze : 23,0 | [15 empty] | P | 1
4 | K | 722182014R00 | Montáž tepelné izolace potrubí lepicí páska, sponky, přes DN 25 do DN 40 | m | 65 |  | 0 | RTS 23/ I |  |  | základní |  | 0 | 0 | 0 | 0 | 0 | 4 | K | 1 | ROZPOCET | 0 | 0 | 0 | 0 | 0 | 1 | 0 | 4 | 8
| P |  | Poznámka k položce: , viz. D.1.4b-001 TZ D15 : 65,0 | [15 empty] | P | 1
5 | K | 732199100RM1 | Montáž orientačních štítků s dodávkou orientačního štítku | soubor | 10 |  | 0 | RTS 23/ I |  |  | základní |  | 0 | 0 | 0 | 0 | 0 | 4 | K | 1 | ROZPOCET | 0 | 0 | 0 | 0 | 0 | 1 | 0 | 4 | 10
| P |  | Poznámka k položce: , viz. D.1.4b-001 TZ | [15 empty] | P | 1
6 | K | 733190306R00 | Tlakové zkoušky potrubí ocelových závitových, plastových, měděných do D 35 | m | 88 |  | 0 | RTS 23/ I |  |  | základní |  | 0 | 0 | 0 | 0 | 0 | 4 | K | 1 | ROZPOCET | 0 | 0 | 0 | 0 | 0 | 1 | 0 | 4 | 12
| P |  | Poznámka k položce: Včetně dodávky vody, uzavření a zabezpečení konců potrubí., viz. D.1.4b-001 TZ Odkaz na mn. položky pořadí 6 : 88,00000 | [15 empty] | P | 1
7 | K | 734266212R00 | Šroubení uzavíratelné radiátorové regulační s vypouštěním, rohové, bronzové, DN 15, PN 10, včetně dodávky materiálu | kus | 3 |  | 0 | RTS 23/ I |  |  | základní |  | 0 | 0 | 0 | 0 | 0 | 4 | K | 1 | ROZPOCET | 0 | 0 | 0 | 0 | 0 | 1 | 0 | 4 | 14
| P |  | Poznámka k položce: , viz.výkr.č. D.1.4b-109-114 | [15 empty] | P | 1
8 | K | 734295321R00 | Kohout kulový, napouštěcí a vypouštěcí, mosazný, DN 15, PN 10, včetně dodávky materiálu | kus | 10 |  | 0 | RTS 23/ I |  |  | základní |  | 0 | 0 | 0 | 0 | 0 | 4 | K | 1 | ROZPOCET | 0 | 0 | 0 | 0 | 0 | 1 | 0 | 4 | 16
| P |  | Poznámka k položce: kohout s hadicovou vývodkou a zátkou, viz.výkr.č. D.1.4b-109-114 | [15 empty] | P | 1
9 | K | 735158220R00 | Otopná tělesa panelová doplňkové práce tlakové zkoušky , těles dvouřadých | kus | 10 |  | 0 | RTS 23/ I |  |  | základní |  | 0 | 0 | 0 | 0 | 0 | 4 | K | 1 | ROZPOCET | 0 | 0 | 0 | 0 | 0 | 1 | 0 | 4 | 18
| P |  | Poznámka k položce: , viz. D.1.4b-001 TZ 3.1 : 3+7 | [15 empty] | P | 1
10 | K | 735159210R00 | Otopná tělesa panelová montáž dvouřadých, délky do 1140 mm, bez dodávky materiálu | kus | 3 |  | 0 | RTS 23/ I |  |  | základní |  | 0 | 0 | 0 | 0 | 0 | 4 | K | 1 | ROZPOCET | 0 | 0 | 0 | 0 | 0 | 1 | 0 | 4 | 20
| P |  | Poznámka k položce: , viz.výkr.č. D.1.4b-109-114 3.1 : 3 | [15 empty] | P | 1
11 | K | 735159230R00 | Otopná tělesa panelová montáž dvouřadých, délky přes 1500 do 1980 mm, bez dodávky materiálu | kus | 7 |  | 0 | RTS 23/ I |  |  | základní |  | 0 | 0 | 0 | 0 | 0 | 4 | K | 1 | ROZPOCET | 0 | 0 | 0 | 0 | 0 | 1 | 0 | 4 | 22
| P |  | Poznámka k položce: , viz.výkr.č. D.1.4b-109-114 3.1 : 7 | [15 empty] | P | 1
12 | K | 733163102R0P | Potrubí z měděných trubek vytápění D 15 x 1,0 mm | m | 88 |  | 0 | Indiv |  |  | základní |  | 0 | 0 | 0 | 0 | 0 | 4 | K | 1 | ROZPOCET | 0 | 0 | 0 | 0 | 0 | 1 | 0 | 4 | 24
| P |  | Poznámka k položce: Trubky z Cu potrubí, spojované pomocí lisovacích nátrubků PN16, vč. pressfitinek (nátrubky, redukce, oblouky, T-kusy,připojovací šroubení pro závitové armatury, přírubové spoje pro připojení přírubových armatur, atd.) , viz.výkr.č. D.1.4b-109-114 | [15 empty] | P | 1
13 | K | 735-2.1 | D+M Automatický odvzdušňovací ventil, PN16, G1/2" + kulový kohout uzavírací 1/2" | ks | 10 |  | 0 | Indiv |  |  | základní |  | 0 | 0 | 0 | 0 | 0 | 4 | K | 1 | ROZPOCET | 0 | 0 | 0 | 0 | 0 | 1 | 0 | 4 | 26
| P |  | Poznámka k položce: , viz.výkr.č. D.1.4b-109-114 | [15 empty] | P | 1
14 | K | 735-3.1b | Dodávka - Otopné těleso ocelové deskové s vysokými požadavky na hygienu a čistotu 20/500/1000 | ks | 3 |  | 0 | Indiv |  |  | základní |  | 0 | 0 | 0 | 0 | 0 | 4 | K | 1 | ROZPOCET | 0 | 0 | 0 | 0 | 0 | 1 | 0 | 4 | 28
| P |  | Poznámka k položce: s hladkou čelní deskou bez přídavných ploch-středové spodní připojení bez ventilové vložky, rozteč 50mm. Připojovací závit 2 x G3/4" vnější závit. Nejvyšší přípustný provozní přetlak 1,0 MPa. Nejvyšší přípustná provozní teplota 90°C. Vícedesková tělesa jsou vybavena patentovaným principem sériového průtoku (přednostní nahřívání přední desky). Dodávka vč. příslušenství (montážní sada) Značení těles: 20-počet desek(2) a přídavných ploch(0), 500(výška 50cm), 1000(délka 100cm), viz.výkr.č. D.1.4b-109-114 3.1 : 3 | [15 empty] | P | 1
15 | K | 735-3.1c | Dodávka - Otopné těleso ocelové deskové s vysokými požadavky na hygienu a čistotu 20/500/1600 | ks | 7 |  | 0 | Indiv |  |  | základní |  | 0 | 0 | 0 | 0 | 0 | 4 | K | 1 | ROZPOCET | 0 | 0 | 0 | 0 | 0 | 1 | 0 | 4 | 30
| P |  | Poznámka k položce: s hladkou čelní deskou bez přídavných ploch-středové spodní připojení bez ventilové vložky, rozteč 50mm. Připojovací závit 2 x G3/4" vnější závit. Nejvyšší přípustný provozní přetlak 1,0 MPa. Nejvyšší přípustná provozní teplota 90°C. Vícedesková tělesa jsou vybavena patentovaným principem sériového průtoku (přednostní nahřívání přední desky). Dodávka vč. příslušenství (montážní sada) Značení těles: 20-počet desek(2) a přídavných ploch(0), 500(výška 50cm), 1000(délka 100cm), viz.výkr.č. D.1.4b-109-114 3.1 : 7 | [15 empty] | P | 1
16 | K | 735-3.2 | Dodávka - Lavicový konvektor s přirozenou konvekcí a raženou krycí mřížkou 230/2200/180 | ks | 3 |  | 0 | Indiv |  |  | základní |  | 0 | 0 | 0 | 0 | 0 | 4 | K | 1 | ROZPOCET | 0 | 0 | 0 | 0 | 0 | 1 | 0 | 4 | 32
| P |  | Poznámka k položce: boční připojení. Připojovací závit 2 x G1/2" vnitřní. Nejvyšší přípustný provozní přetlak 1,2 MPa. Nejvyšší přípustná provozní teplota 110°C. Max povrchová teplota 40°C. standartní dodávka vč. : opláštění s raženou mřížkou z ocelového pozinkovaného plechu, Al/Cu výměník tepla pro univerzální připojení s nízkým obsahem vody, odvzdušňovacím ventilem a unikátně tvarovanými lamelami pro maximální tepelný výkon, magnetická boční krytka v barvě opláštění, prodlužovací kus od výšky tělesa 150 mm, stojánkové konzoly na čistou podlahu dodávka bez termostatického ventilu Značení: 230(výška 23cm), 2200(délka 220cm), 180(hloubka 18cm), viz.výkr.č. D.1.4b-109-114 3.2 : 3 | [15 empty] | P | 1
17 | K | 735-3.3 | D+M Termostatický ventil s automatickou regulací průtoku, rohové provedení Rp 1/2" | ks | 3 |  | 0 | Indiv |  |  | základní |  | 0 | 0 | 0 | 0 | 0 | 4 | K | 1 | ROZPOCET | 0 | 0 | 0 | 0 | 0 | 1 | 0 | 4 | 34
| P |  | Poznámka k položce: nastavitelnou dle výkonu otopného tělesa. Za provozu nebude tento průtok nikdy překročen, zajištění správného vyvážení soustavy bez nadprůtoků, rohové provedení těleso ventilu: koroziodolný bronz, PN10, Připojení pro termostatické hlavice a pohony: M30x1,5 Tlakové diference (?pv): Max. tlaková diference: 60 kPa Min. tlaková diference: 10 – 100 l/h = 10 kPa 100 – 150 l/h = 15 kPa , viz.výkr.č. D.1.4b-109-114 3.3 : 3 | [15 empty] | P | 1
18 | K | 735-3.5 | D+M Termostatický ventil s automatickou regulací průtoku Rp 3/4" | ks | 10 |  | 0 | Indiv |  |  | základní |  | 0 | 0 | 0 | 0 | 0 | 4 | K | 1 | ROZPOCET | 0 | 0 | 0 | 0 | 0 | 1 | 0 | 4 | 36
| P |  | Poznámka k položce: nastavitelnou dle výkonu otopného tělesa(Za provozu nebude tento průtok nikdy překročen, zajištění správného vyvážení soustavy bez nadprůtoků), vč. uzavíracího a regulačního šroubení typu "H" s vypouštěním, pro OT bez ventilové vložky, rozteč připojení 50mm, rohové provedení Těleso ventilu: koroziodolný bronz, PN10, Připojení pro termostatické hlavice a pohony: M30x1,5 Tlakové diference (?pv): Max. tlaková diference: 60 kPa Min. tlaková diference: 10 – 100 l/h = 10 kPa 100 – 150 l/h = 15 kPa Funkce ventilu: Regulace Omezení průtoku Uzavírání Vypouštění Napouštění , viz.výkr.č. D.1.4b-109-114 | [15 empty] | P | 1
19 | K | 735-4.1 | D+M Doplňkové konstrukce–uložení potrubí (objímky+podpěry, pevné body, kluzné uložení, osové vedení) | kg | 31 |  | 0 | Indiv |  |  | základní |  | 0 | 0 | 0 | 0 | 0 | 4 | K | 1 | ROZPOCET | 0 | 0 | 0 | 0 | 0 | 1 | 0 | 4 | 38
| P |  | Poznámka k položce: , viz. D.1.4b-001 TZ | [15 empty] | P | 1
20 | K | 735419126R0P | Montáž konvektorů na konzoly, délky přes 2000 mm | soubor | 3 |  | 0 | Indiv |  |  | základní |  | 0 | 0 | 0 | 0 | 0 | 4 | K | 1 | ROZPOCET | 0 | 0 | 0 | 0 | 0 | 1 | 0 | 4 | 40
| P |  | Poznámka k položce: , viz.výkr.č. D.1.4b-109-114 3.2 : 3 | [15 empty] | P | 1
21 | K | 904 R00 | Hzs-zkousky v ramci montaz.praci | h | 120 |  | 0 | RTS 23/ I |  |  | základní |  | 0 | 0 | 0 | 0 | 0 | 4 | K | 1 | ROZPOCET | 0 | 0 | 0 | 0 | 0 | 1 | 0 | 4 | 42
| P |  | Poznámka k položce: , viz. D.1.4b-001 TZ Topná zkouška, vyvážení a zaregulování systému : 72,0 Požární dohled po řezání a sváření kovů : 48,0 | [15 empty] | P | 1
22 | M | 283233621R | páska spojovací Al, PE; samolepicí; jednostranně; spoj parotěsný; š = 50,0 mm; l = 50 m | kus | 2 |  | 0 | RTS 23/ I |  |  | základní |  | 0 | 0 | 0 | 0 | 0 | 8 | M | 1 | ROZPOCET | 0 | 0 | 0 | 0 | 0 | 1 | 0 | 4 | 44
| P |  | Poznámka k položce: , viz. D.1.4b-001 TZ | [15 empty] | P | 1
23 | M | 631547011R | pouzdro potrubní řezané; minerální vlákno; povrchová úprava Al fólie se skelnou mřížkou; vnitřní průměr 15,0 mm; tl. izolace 20,0 mm; provozní teplota do 250 °C; tepelná vodivost (10°C) 0,0330 W/mK; tepelná vodivost (50°C) 0,037 W/mK | m | 251 |  | 0 | RTS 23/ I |  |  | základní |  | 0 | 0 | 0 | 0 | 0 | 8 | M | 1 | ROZPOCET | 0 | 0 | 0 | 0 | 0 | 1 | 0 | 4 | 46
| P |  | Poznámka k položce: , viz. D.1.4b-001 TZ | [15 empty] | P | 1
24 | K | 998733204R00 | Přesun hmot pro rozvody potrubí v objektech výšky do 36 m | % |  |  | 0 | RTS 23/ I |  |  | základní |  | 0 | 0 | 0 | 0 | 0 | 4 | K | 1 | ROZPOCET | 0 | 0 | 0 | 0 | 0 | 1 | 0 | 4 | 48
| D | VN | Vedlejší náklady |  |  |  | 0 | [5 empty] | 0 |  | 0 |  | 0 | 1 | D | 0 | ROZPOCET | [6 empty] | 0
25 | K | VN-01 | Dokumentace skutečného provedení stavby bude provedena ve 3D modelu programu Revit, metodikou BIM ve výstupním formátu ifc. | hod | 32 |  | 0 | Indiv |  |  | základní |  | 0 | 0 | 0 | 0 | 0 | 4 | K | 1 | ROZPOCET | 0 | 0 | 0 | 0 | 0 | 1 | 0 | 4 | 50

## D.1.4c - Silnoproudá elek..._01
[9 empty] | >> skryté sloupce << | [9 empty] | {e1772d50-fd47-4f27-8b85-c8dd9de5af38}
2
| KRYCÍ LIST SOUPISU PRACÍ | [8 empty] | v --- níže se nacházejí doplnkové a pomocné údaje k sestavám --- v | [8 empty] | False
Stavba:
FNOL Novostavba Pavilonu B
Objekt:
E3 - ETAPA 3
Soupis:
SO03.01 - Spojovací koridor A-B pravý
Úroveň 3:
D.1.4c - Silnoproudá elektrotechnika
| KSO: |  |  |  |  | CC-CZ:
| Místo: |  |  |  |  | Datum: | 8. 4. 2023
| Zadavatel: |  |  |  |  | IČ:
|  | Fakultní nemocnice Olomouc |  |  |  | DIČ:
| Uchazeč: |  |  |  |  | IČ: | Vyplň údaj
|  | Vyplň údaj |  |  |  | DIČ: | Vyplň údaj
| Projektant: |  |  |  |  | IČ:
|  | LTProjekt, EP Rožnov |  |  |  | DIČ:
| Zpracovatel: |  |  |  |  | IČ:
DIČ:
Poznámka:
Před realizací je nutné aktualizovat specifikaci DALI prvků s dodavatelem. Před realizací je nutné aktualizovat specifikaci svítidel s dodavatelem. Cena obsahuje dodávku a montáž
| Cena bez DPH | [5 empty] | 0
|  |  | Základ daně |  |  | Sazba daně | Výše daně
| DPH | základní | 0 |  |  | 21% | 0
|  | snížená | 0 |  |  | 15% | 0
|  | zákl. přenesená | 0 |  |  | 21% | 0
|  | sníž. přenesená | 0 |  |  | 15% | 0
|  | nulová | 0 |  |  | 0% | 0
| Cena s DPH |  |  | v | CZK |  | 0
| Projektant |  |  | Zpracovatel
| Datum a podpis: |  | Razítko | Datum a podpis: |  |  | Razítko
| Objednavatel |  |  | Uchazeč
| Datum a podpis: |  | Razítko | Datum a podpis: |  |  | Razítko
REKAPITULACE ČLENĚNÍ SOUPISU PRACÍ
Stavba:
FNOL Novostavba Pavilonu B
Objekt:
E3 - ETAPA 3
Soupis:
SO03.01 - Spojovací koridor A-B pravý
Úroveň 3:
D.1.4c - Silnoproudá elektrotechnika
Místo: | [5 empty] | Datum: | 8. 4. 2023
Zadavatel: |  |  | Fakultní nemocnice Olomouc |  |  | Projektant: | LTProjekt, EP Rožnov
Uchazeč: |  |  | Vyplň údaj |  |  | Zpracovatel:
Kód dílu - Popis | [6 empty] | Cena celkem [CZK]
Náklady ze soupisu prací | [6 empty] | 0 | [12 empty] | -1
| M2130101 - Řídící systém DALI - osvětlení | [5 empty] | 0
| M2130102 - Řídící systém DALI - žaluzie | [5 empty] | 0
| M2130103 - Hlavní osvětlení | [5 empty] | 0
| M2130104 - Nouzové osvětlení | [5 empty] | 0
| M2130105 - Silnoproudá elektroinstalace | [5 empty] | 0
| M2130106 - Hodinové sazby | [5 empty] | 0
SOUPIS PRACÍ
Stavba:
FNOL Novostavba Pavilonu B
Objekt:
E3 - ETAPA 3
Soupis:
SO03.01 - Spojovací koridor A-B pravý
Úroveň 3:
D.1.4c - Silnoproudá elektrotechnika
Místo: | [5 empty] | Datum: | 8. 4. 2023
Zadavatel: |  |  | Fakultní nemocnice Olomouc |  |  | Projektant: | LTProjekt, EP Rožnov
Uchazeč: |  |  | Vyplň údaj |  |  | Zpracovatel:
PČ | Typ | Kód | Popis | MJ | Množství | J.cena [CZK] | Cena celkem [CZK] | Cenová soustava |  |  | DPH | J. Nh [h] | Nh celkem [h] | J. hmotnost [t] | Hmotnost celkem [t] | J. suť [t] | Suť Celkem [t]
Náklady soupisu celkem | [6 empty] | 0 | [5 empty] | 0 |  | 0 |  | 0 |  | D | -1 | [7 empty] | 0
| D | M2130101 | Řídící systém DALI - osvětlení |  |  |  | 0 | [5 empty] | 0 |  | 0 |  | 0 | 1 | D | 0 | ROZPOCET | [6 empty] | 0
1 | K | D14c310001 | 435 Multisenzor, rozměry d 65 x 26,4 mm, detekce přítomnosti rozsah: h 2,5 m / 85° = 5,1 m, IP30 | ks | 1 |  | 0 | Indiv |  |  | základní |  | 0 | 0 | 0 | 0 | 0 | 4 | K | 1 | ROZPOCET | 0 | 0 | 0 | 0 | 0 | 1 | 0 | 4 | 2
| P |  | Poznámka k položce: D.1.4c-111 až D.1.4c-114 | [15 empty] | P | 1
2 | K | D14c310002 | 436 DALI vestavný nízkoprofilový mikrovlný přítomnostní detektor vesavný 360°, záběr 12-16m z v.2,8m, , dodržení certifikace pro normy: DALI standard IEC62386, EMC emise dle EN61000.6-3, EMC imunita | ks | 2 |  | 0 | Indiv |  |  | základní |  | 0 | 0 | 0 | 0 | 0 | 4 | K | 1 | ROZPOCET | 0 | 0 | 0 | 0 | 0 | 1 | 0 | 4 | 4
| P |  | Poznámka k položce: dle EN61000.6-1, bezpečnost dle 60730-1, Enviromentální kompatibilita s WEEE a RoHS D.1.4c-111 až D.1.4c-114 | [15 empty] | P | 1
3 | K | D14c310003 | 437 Mikrovlný senzor přítomnosti koridorový, rozměry d 85 mm x h 92 mm, měřící rozsah naklopením pod, úhlem 80°, h 2,8m / 80° = max 23 m, úhel 0° h 2,8m = max. 17 m, IP30, šířka koridoru: max 6m | ks | 1 |  | 0 | Indiv |  |  | základní |  | 0 | 0 | 0 | 0 | 0 | 4 | K | 1 | ROZPOCET | 0 | 0 | 0 | 0 | 0 | 1 | 0 | 4 | 6
| P |  | Poznámka k položce: D.1.4c-111 až D.1.4c-114 | [15 empty] | P | 1
4 | K | D14c310004 | 254W - Modul 2 tlačítka, rozměry 35,4 mm x 46,4 mm x 31,8 mm, rámeček 86 mm x 86 mm, DALI napájení:, 13-22,5V, IR přijímač povelů: pro DO426, IP30, W-bílá | ks | 5 |  | 0 | Indiv |  |  | základní |  | 0 | 0 | 0 | 0 | 0 | 4 | K | 1 | ROZPOCET | 0 | 0 | 0 | 0 | 0 | 1 | 0 | 4 | 8
| P |  | Poznámka k položce: D.1.4c-111 až D.1.4c-114 | [15 empty] | P | 1
5 | K | D14c310005 | 353S Montážní sada tlačítkových ovládacích panelů do KU 68 + rámeček antistatický bílý vč. Stínění | ks | 5 |  | 0 | Indiv |  |  | základní |  | 0 | 0 | 0 | 0 | 0 | 4 | K | 1 | ROZPOCET | 0 | 0 | 0 | 0 | 0 | 1 | 0 | 4 | 10
| P |  | Poznámka k položce: D.1.4c-111 až D.1.4c-114 | [15 empty] | P | 1
| D | M2130102 | Řídící systém DALI - žaluzie |  |  |  | 0 | [5 empty] | 0 |  | 0 |  | 0 | 1 | D | 0 | ROZPOCET | [6 empty] | 0
6 | K | D14c310006 | 613 Blind controller | ks | 4 |  | 0 | Indiv |  |  | základní |  | 0 | 0 | 0 | 0 | 0 | 4 | K | 1 | ROZPOCET | 0 | 0 | 0 | 0 | 0 | 1 | 0 | 4 | 12
| P |  | Poznámka k položce: D.1.4c-139, D.1.4c-152 až D.1.4c-154 | [15 empty] | P | 1
| D | M2130103 | Hlavní osvětlení |  |  |  | 0 | [5 empty] | 0 |  | 0 |  | 0 | 1 | D | 0 | ROZPOCET | [6 empty] | 0
7 | K | D14c310007 | "D3" Vestavné LED svítidlo, rozm. 595x595x41 mm, montáž do kazetového podhledu M600, optický systém, s indexem oslnění UGR<19, 27W, 3000 lm, 4000K, index podání barev Ra>90, IP40, stmívatelné | ks | 5 |  | 0 | Indiv |  |  | základní |  | 0 | 0 | 0 | 0 | 0 | 4 | K | 1 | ROZPOCET | 0 | 0 | 0 | 0 | 0 | 1 | 0 | 4 | 14
| P |  | Poznámka k položce: (1÷100%) - předřadník DALI, barva bílá D.1.4c-111 až D.1.4c-114 | [15 empty] | P | 1
8 | K | D14c310008 | "E1" Vestavné LED svítidlo, rozm. 595x595x41 mm, montáž do sádrokartonu,optický systém s indexem, oslnění UGR<19, 27W, 3000 lm, 4000K, index podání barev Ra>90, IP40, stmívatelné (1÷100%) - | ks | 12 |  | 0 | Indiv |  |  | základní |  | 0 | 0 | 0 | 0 | 0 | 4 | K | 1 | ROZPOCET | 0 | 0 | 0 | 0 | 0 | 1 | 0 | 4 | 16
| P |  | Poznámka k položce: předřadník DALI, barva bílá D.1.4c-111 až D.1.4c-114 | [15 empty] | P | 1
9 | K | D14c310009 | "E2" Vestavné LED svítidlo, rozm. 595x595x41 mm, montáž do sádrokartonu,optický systém s indexem, oslnění UGR<19, 23W, 2500 lm, 4000K, index podání barev Ra>90, IP40, stmívatelné (1÷100%) - | ks | 8 |  | 0 | Indiv |  |  | základní |  | 0 | 0 | 0 | 0 | 0 | 4 | K | 1 | ROZPOCET | 0 | 0 | 0 | 0 | 0 | 1 | 0 | 4 | 18
| P |  | Poznámka k položce: předřadník DALI, barva bílá D.1.4c-111 až D.1.4c-114 | [15 empty] | P | 1
10 | K | D14c310010 | Kabel silový bezhalogenový B2ca s1d1 Cu 2x1.5 (barevné značení O) , volně | m | 870 |  | 0 | Indiv |  |  | základní |  | 0 | 0 | 0 | 0 | 0 | 4 | K | 1 | ROZPOCET | 0 | 0 | 0 | 0 | 0 | 1 | 0 | 4 | 20
| P |  | Poznámka k položce: D.1.4c-111 až D.1.4c-114 | [15 empty] | P | 1
11 | K | D14c310011 | Kabel silový bezhalogenový B2ca s1d1 Cu 3x1.5 (barevné značení O) , volně | m | 200 |  | 0 | Indiv |  |  | základní |  | 0 | 0 | 0 | 0 | 0 | 4 | K | 1 | ROZPOCET | 0 | 0 | 0 | 0 | 0 | 1 | 0 | 4 | 22
| P |  | Poznámka k položce: D.1.4c-111 až D.1.4c-114 | [15 empty] | P | 1
12 | K | D14c310012 | Kabel silový bezhalogenový B2ca s1d1 Cu 3x1.5 (barevné značení J) , volně | m | 910 |  | 0 | Indiv |  |  | základní |  | 0 | 0 | 0 | 0 | 0 | 4 | K | 1 | ROZPOCET | 0 | 0 | 0 | 0 | 0 | 1 | 0 | 4 | 24
| P |  | Poznámka k položce: D.1.4c-111 až D.1.4c-114 | [15 empty] | P | 1
13 | K | D14c310013 | Kabelová příchytka jednostranná pro 1 kabel do průměru 10 mm | ks | 400 |  | 0 | Indiv |  |  | základní |  | 0 | 0 | 0 | 0 | 0 | 4 | K | 1 | ROZPOCET | 0 | 0 | 0 | 0 | 0 | 1 | 0 | 4 | 26
| P |  | Poznámka k položce: D.1.4c-111 až D.1.4c-114 | [15 empty] | P | 1
14 | K | D14c310014 | Trubka ohebná k ochraně kabelů, střední mechanická odolnost 750 N, DN 16 mm, bezhalogenová | m | 50 |  | 0 | Indiv |  |  | základní |  | 0 | 0 | 0 | 0 | 0 | 4 | K | 1 | ROZPOCET | 0 | 0 | 0 | 0 | 0 | 1 | 0 | 4 | 28
| P |  | Poznámka k položce: D.1.4c-111 až D.1.4c-114 | [15 empty] | P | 1
15 | K | D14c310015 | Trubka ohebná k ochraně kabelů, střední mechanická odolnost 750 N, DN 20 mm, bezhalogenová | m | 280 |  | 0 | Indiv |  |  | základní |  | 0 | 0 | 0 | 0 | 0 | 4 | K | 1 | ROZPOCET | 0 | 0 | 0 | 0 | 0 | 1 | 0 | 4 | 30
| P |  | Poznámka k položce: D.1.4c-111 až D.1.4c-114 | [15 empty] | P | 1
16 | K | D14c310016 | Trubka ohebná UV stabilní, 320N, DN 20 | m | 80 |  | 0 | Indiv |  |  | základní |  | 0 | 0 | 0 | 0 | 0 | 4 | K | 1 | ROZPOCET | 0 | 0 | 0 | 0 | 0 | 1 | 0 | 4 | 32
| P |  | Poznámka k položce: D.1.4c-111 až D.1.4c-114 | [15 empty] | P | 1
17 | K | D14c310017 | Žlab kabelový mřížový 55x50, G, délka 3m, vč.dílů a příslušenství, vč. kotvícího systémů (nosníků,, výložníků, příchytek, kotev apod.) | m | 24 |  | 0 | Indiv |  |  | základní |  | 0 | 0 | 0 | 0 | 0 | 4 | K | 1 | ROZPOCET | 0 | 0 | 0 | 0 | 0 | 1 | 0 | 4 | 34
| P |  | Poznámka k položce: D.1.4c-111 až D.1.4c-114 | [15 empty] | P | 1
18 | K | D14c310018 | Krabice přístrojová do dutých příček bezhalogenová | ks | 20 |  | 0 | Indiv |  |  | základní |  | 0 | 0 | 0 | 0 | 0 | 4 | K | 1 | ROZPOCET | 0 | 0 | 0 | 0 | 0 | 1 | 0 | 4 | 36
| P |  | Poznámka k položce: D.1.4c-111 až D.1.4c-114 | [15 empty] | P | 1
19 | K | D14c310019 | Krabice přístrojová pod omítku | ks | 12 |  | 0 | Indiv |  |  | základní |  | 0 | 0 | 0 | 0 | 0 | 4 | K | 1 | ROZPOCET | 0 | 0 | 0 | 0 | 0 | 1 | 0 | 4 | 38
| P |  | Poznámka k položce: D.1.4c-111 až D.1.4c-114 | [15 empty] | P | 1
20 | K | D14c310020 | Svorkovnice krabicová 3x1-2,5mm2 | ks | 75 |  | 0 | Indiv |  |  | základní |  | 0 | 0 | 0 | 0 | 0 | 4 | K | 1 | ROZPOCET | 0 | 0 | 0 | 0 | 0 | 1 | 0 | 4 | 40
| P |  | Poznámka k položce: D.1.4c-111 až D.1.4c-114 | [15 empty] | P | 1
21 | K | D14c310021 | Krabice odbočná plastová, 5-ti pólová svork. IP 54,12 otv. | ks | 39 |  | 0 | Indiv |  |  | základní |  | 0 | 0 | 0 | 0 | 0 | 4 | K | 1 | ROZPOCET | 0 | 0 | 0 | 0 | 0 | 1 | 0 | 4 | 42
| P |  | Poznámka k položce: D.1.4c-111 až D.1.4c-114 | [15 empty] | P | 1
22 | K | D14c310022 | Vysekání kapes pro krabice přístrojové | ks | 4 |  | 0 | Indiv |  |  | základní |  | 0 | 0 | 0 | 0 | 0 | 4 | K | 1 | ROZPOCET | 0 | 0 | 0 | 0 | 0 | 1 | 0 | 4 | 44
| P |  | Poznámka k položce: D.1.4c-111 až D.1.4c-114 | [15 empty] | P | 1
23 | K | D14c310023 | Vysekání rýh ve stěně, hl.30mm, šire 30 mm | m | 20 |  | 0 | Indiv |  |  | základní |  | 0 | 0 | 0 | 0 | 0 | 4 | K | 1 | ROZPOCET | 0 | 0 | 0 | 0 | 0 | 1 | 0 | 4 | 46
| P |  | Poznámka k položce: D.1.4c-111 až D.1.4c-114 | [15 empty] | P | 1
24 | K | D14c310024 | Hrubá výplň rýh maltou | m2 | 2 |  | 0 | Indiv |  |  | základní |  | 0 | 0 | 0 | 0 | 0 | 4 | K | 1 | ROZPOCET | 0 | 0 | 0 | 0 | 0 | 1 | 0 | 4 | 48
| P |  | Poznámka k položce: D.1.4c-111 až D.1.4c-114 | [15 empty] | P | 1
25 | K | D14c310025 | EI 60 Protipožární kabelová přepážka | m2 | 0.5 |  | 0 | Indiv |  |  | základní |  | 0 | 0 | 0 | 0 | 0 | 4 | K | 1 | ROZPOCET | 0 | 0 | 0 | 0 | 0 | 1 | 0 | 4 | 50
| P |  | Poznámka k položce: D.1.4c-111 až D.1.4c-114 | [15 empty] | P | 1
26 | K | D14c310026 | Podružný materiál | soubor | 1 |  | 0 | Indiv |  |  | základní |  | 0 | 0 | 0 | 0 | 0 | 4 | K | 1 | ROZPOCET | 0 | 0 | 0 | 0 | 0 | 1 | 0 | 4 | 52
| D | M2130104 | Nouzové osvětlení |  |  |  | 0 | [5 empty] | 0 |  | 0 |  | 0 | 1 | D | 0 | ROZPOCET | [6 empty] | 0
27 | K | D14c310027 | "NC" Nouzové LED svítidlo, protipanické, s 2 vyměnitelnými čočkami, průměr 120 mm, 255/285 lm, 8,, 3VA/4,1W, IP42, vestavné, těleso z ocelového plechu, provedení pro CBS, 230 V, adresný monitoring | ks | 6 |  | 0 | Indiv |  |  | základní |  | 0 | 0 | 0 | 0 | 0 | 4 | K | 1 | ROZPOCET | 0 | 0 | 0 | 0 | 0 | 1 | 0 | 4 | 54
| P |  | Poznámka k položce: D.1.4c-122 až D.1.4c-125 | [15 empty] | P | 1
28 | K | D14c310028 | "ND" Nouzové LED svítidlo pro osvětlení únikových cest, průměr 120 mm, 261 lm, 8,3VA/4,1W, IP42,, vestavné, těleso z ocelového plechu, provedení pro CBS, 230 V, adresný monitoring | ks | 3 |  | 0 | Indiv |  |  | základní |  | 0 | 0 | 0 | 0 | 0 | 4 | K | 1 | ROZPOCET | 0 | 0 | 0 | 0 | 0 | 1 | 0 | 4 | 56
| P |  | Poznámka k položce: D.1.4c-122 až D.1.4c-125 | [15 empty] | P | 1
29 | K | D14c310029 | "NH" Nouzové LED svítidlo, protipanické, s čočkou s asymetrickým paprskem pro osvětlení požárně, bezpečnostních zařízení, průměr 124 mm, 255 lm, 8,3VA/4,1W, IP42, vestavné, těleso z ocelového | ks | 3 |  | 0 | Indiv |  |  | základní |  | 0 | 0 | 0 | 0 | 0 | 4 | K | 1 | ROZPOCET | 0 | 0 | 0 | 0 | 0 | 1 | 0 | 4 | 58
| P |  | Poznámka k položce: plechu, provedení pro CBS, 230 V, adresný monitoring D.1.4c-122 až D.1.4c-125 | [15 empty] | P | 1
30 | K | D14c310030 | "NP2" Nouzové LED svítidlo s piktogramem, rozm. 137 x 137 x 32,1, 7,4VA/3,5W, IP41, přisazené, stropní, pozorovací vzdálenost 20 m, těleso z polykarbonátu, provedení pro CBS, 230 V, adresný | ks | 4 |  | 0 | Indiv |  |  | základní |  | 0 | 0 | 0 | 0 | 0 | 4 | K | 1 | ROZPOCET | 0 | 0 | 0 | 0 | 0 | 1 | 0 | 4 | 60
| P |  | Poznámka k položce: monitoring D.1.4c-122 až D.1.4c-125 | [15 empty] | P | 1
31 | K | D14c310031 | "NP3" Nouzové LED svítidlo s piktogramem, rozm. 137 x 137 x32,1, 4,8VA/1,8W, IP41, přisazené nástěné, , pozorovací vzdálenost 20 m, těleso z ocelového plechu, provedení pro CBS, 230 V, adresný | ks | 1 |  | 0 | Indiv |  |  | základní |  | 0 | 0 | 0 | 0 | 0 | 4 | K | 1 | ROZPOCET | 0 | 0 | 0 | 0 | 0 | 1 | 0 | 4 | 62
| P |  | Poznámka k položce: monitoring D.1.4c-122 až D.1.4c-125 | [15 empty] | P | 1
32 | K | D14c310032 | Kabel silový, bezhalogenový funkční při požáru B2ca s1d1, Cu 3x1,5, P60-R, (barevné značení J) | m | 260 |  | 0 | Indiv |  |  | základní |  | 0 | 0 | 0 | 0 | 0 | 4 | K | 1 | ROZPOCET | 0 | 0 | 0 | 0 | 0 | 1 | 0 | 4 | 64
| P |  | Poznámka k položce: D.1.4c-122 až D.1.4c-125 | [15 empty] | P | 1
33 | K | D14c310033 | Ocelová příchytka pro kabel s funkčností při požáru P60-R, do průměru 10mm vč. šroubu do betonu | ks | 600 |  | 0 | Indiv |  |  | základní |  | 0 | 0 | 0 | 0 | 0 | 4 | K | 1 | ROZPOCET | 0 | 0 | 0 | 0 | 0 | 1 | 0 | 4 | 66
| P |  | Poznámka k položce: D.1.4c-122 až D.1.4c-125 | [15 empty] | P | 1
34 | K | D14c310034 | Krabice rozvodná plastová, požárně odolná, IP 54, vč. keramické svorkovnice, 1,5-6mm2, P60-R | ks | 11 |  | 0 | Indiv |  |  | základní |  | 0 | 0 | 0 | 0 | 0 | 4 | K | 1 | ROZPOCET | 0 | 0 | 0 | 0 | 0 | 1 | 0 | 4 | 68
| P |  | Poznámka k položce: D.1.4c-122 až D.1.4c-125 | [15 empty] | P | 1
35 | K | D14c310035 | Závitová tyč se zachováním funkčnosti P60-R včetně spojovacích matic, kotvy a příchytek pro upevnění, kabelu, komplet, d=1,5m | ks | 10 |  | 0 | Indiv |  |  | základní |  | 0 | 0 | 0 | 0 | 0 | 4 | K | 1 | ROZPOCET | 0 | 0 | 0 | 0 | 0 | 1 | 0 | 4 | 70
| P |  | Poznámka k položce: D.1.4c-122 až D.1.4c-125 | [15 empty] | P | 1
36 | K | D14c310036 | Žlab kabelový plechový s požární odolností P60-R,60x100, vč. spojek, nosných konstrukcí a, příslušenství, normová konstrukce | m | 24 |  | 0 | Indiv |  |  | základní |  | 0 | 0 | 0 | 0 | 0 | 4 | K | 1 | ROZPOCET | 0 | 0 | 0 | 0 | 0 | 1 | 0 | 4 | 72
| P |  | Poznámka k položce: D.1.4c-122 až D.1.4c-125 | [15 empty] | P | 1
37 | K | D14c310037 | Trubka ohebná k ochraně kabelů, střední mechanická odolnost 750 N, DN 16 mm, bezhalogenová | m | 5 |  | 0 | Indiv |  |  | základní |  | 0 | 0 | 0 | 0 | 0 | 4 | K | 1 | ROZPOCET | 0 | 0 | 0 | 0 | 0 | 1 | 0 | 4 | 74
| P |  | Poznámka k položce: D.1.4c-122 až D.1.4c-125 | [15 empty] | P | 1
38 | K | D14c310038 | EI 60 Protipožární kabelová přepážka | m2 | 0.5 |  | 0 | Indiv |  |  | základní |  | 0 | 0 | 0 | 0 | 0 | 4 | K | 1 | ROZPOCET | 0 | 0 | 0 | 0 | 0 | 1 | 0 | 4 | 76
| P |  | Poznámka k položce: D.1.4c-122 až D.1.4c-125 | [15 empty] | P | 1
39 | K | D14c310039 | Vysekání rýh ve stěně, hl.30mm, šire 30 mm | m | 50 |  | 0 | Indiv |  |  | základní |  | 0 | 0 | 0 | 0 | 0 | 4 | K | 1 | ROZPOCET | 0 | 0 | 0 | 0 | 0 | 1 | 0 | 4 | 78
| P |  | Poznámka k položce: D.1.4c-122 až D.1.4c-125 | [15 empty] | P | 1
40 | K | D14c310040 | Hrubá výplň rýh maltou | m2 | 7.5 |  | 0 | Indiv |  |  | základní |  | 0 | 0 | 0 | 0 | 0 | 4 | K | 1 | ROZPOCET | 0 | 0 | 0 | 0 | 0 | 1 | 0 | 4 | 80
| P |  | Poznámka k položce: D.1.4c-122 až D.1.4c-125 | [15 empty] | P | 1
41 | K | D14c310041 | Podružný materiál | soubor | 1 |  | 0 | Indiv |  |  | základní |  | 0 | 0 | 0 | 0 | 0 | 4 | K | 1 | ROZPOCET | 0 | 0 | 0 | 0 | 0 | 1 | 0 | 4 | 82
| D | M2130105 | Silnoproudá elektroinstalace |  |  |  | 0 | [5 empty] | 0 |  | 0 |  | 0 | 1 | D | 0 | ROZPOCET | [6 empty] | 0
42 | K | D14c310042 | Kabel hezhalogenový B2ca s1d1 Cu 5x1,5 (barevné značení J) volně | m | 515 |  | 0 | Indiv |  |  | základní |  | 0 | 0 | 0 | 0 | 0 | 4 | K | 1 | ROZPOCET | 0 | 0 | 0 | 0 | 0 | 1 | 0 | 4 | 84
| P |  | Poznámka k položce: D.1.4c-136 až D.1.4c-157 | [15 empty] | P | 1
43 | K | D14c310043 | Ukončení vodičů do 4 mm2 | ks | 30 |  | 0 | Indiv |  |  | základní |  | 0 | 0 | 0 | 0 | 0 | 4 | K | 1 | ROZPOCET | 0 | 0 | 0 | 0 | 0 | 1 | 0 | 4 | 86
| P |  | Poznámka k položce: D.1.4c-136 až D.1.4c-157 | [15 empty] | P | 1
44 | K | D14c310044 | HPS-6 (12-ti pólové provedení) Průchozí izolovaná svorka | ks | 1 |  | 0 | Indiv |  |  | základní |  | 0 | 0 | 0 | 0 | 0 | 4 | K | 1 | ROZPOCET | 0 | 0 | 0 | 0 | 0 | 1 | 0 | 4 | 88
| P |  | Poznámka k položce: D.1.4c-136 až D.1.4c-157 | [15 empty] | P | 1
45 | K | D14c310045 | HPS-16 (12-ti pólové provedení) Průchozí izolovaná svorka | ks | 1 |  | 0 | Indiv |  |  | základní |  | 0 | 0 | 0 | 0 | 0 | 4 | K | 1 | ROZPOCET | 0 | 0 | 0 | 0 | 0 | 1 | 0 | 4 | 90
| P |  | Poznámka k položce: D.1.4c-136 až D.1.4c-157 | [15 empty] | P | 1
46 | K | D14c310046 | Kabel bezhalogenový B2ca s1d1a1 Cu 1x6mm2, volně ZŽ | m | 50 |  | 0 | Indiv |  |  | základní |  | 0 | 0 | 0 | 0 | 0 | 4 | K | 1 | ROZPOCET | 0 | 0 | 0 | 0 | 0 | 1 | 0 | 4 | 92
| P |  | Poznámka k položce: D.1.4c-136 až D.1.4c-157 | [15 empty] | P | 1
47 | K | D14c310047 | Svorka uzemňovací připojovací | ks | 10 |  | 0 | Indiv |  |  | základní |  | 0 | 0 | 0 | 0 | 0 | 4 | K | 1 | ROZPOCET | 0 | 0 | 0 | 0 | 0 | 1 | 0 | 4 | 94
| P |  | Poznámka k položce: D.1.4c-136 až D.1.4c-157 | [15 empty] | P | 1
48 | K | D14c310048 | EI 60 Protipožární kabelová přepážka | m2 | 0.5 |  | 0 | Indiv |  |  | základní |  | 0 | 0 | 0 | 0 | 0 | 4 | K | 1 | ROZPOCET | 0 | 0 | 0 | 0 | 0 | 1 | 0 | 4 | 96
| P |  | Poznámka k položce: D.1.4c-136 až D.1.4c-157 | [15 empty] | P | 1
49 | K | D14c310049 | Podružný materiál | soubor | 1 |  | 0 | Indiv |  |  | základní |  | 0 | 0 | 0 | 0 | 0 | 4 | K | 1 | ROZPOCET | 0 | 0 | 0 | 0 | 0 | 1 | 0 | 4 | 98
| P |  | Poznámka k položce: D.1.4c-136 až D.1.4c-157 | [15 empty] | P | 1
| D | M2130106 | Hodinové sazby |  |  |  | 0 | [5 empty] | 0 |  | 0 |  | 0 | 1 | D | 0 | ROZPOCET | [6 empty] | 0
50 | K | D14c310050 | Spolupráce s dodavateli při zapojovani a zkouskach | hod | 10 |  | 0 | Indiv |  |  | základní |  | 0 | 0 | 0 | 0 | 0 | 4 | K | 1 | ROZPOCET | 0 | 0 | 0 | 0 | 0 | 1 | 0 | 4 | 100
51 | K | D14c310051 | Naprogramování stanice CBS | hod | 12 |  | 0 | Indiv |  |  | základní |  | 0 | 0 | 0 | 0 | 0 | 4 | K | 1 | ROZPOCET | 0 | 0 | 0 | 0 | 0 | 1 | 0 | 4 | 102
52 | K | D14c310052 | Koordinace postupu prací s ostatnimi profesemi | hod | 8 |  | 0 | Indiv |  |  | základní |  | 0 | 0 | 0 | 0 | 0 | 4 | K | 1 | ROZPOCET | 0 | 0 | 0 | 0 | 0 | 1 | 0 | 4 | 104
53 | K | D14c310053 | Požární dohled dle vyhlášky č. 87/200 Sb. při svařování, broušení kovů, řezání kovů a tepelném, dělení kovů | hod | 8 |  | 0 | Indiv |  |  | základní |  | 0 | 0 | 0 | 0 | 0 | 4 | K | 1 | ROZPOCET | 0 | 0 | 0 | 0 | 0 | 1 | 0 | 4 | 106
54 | K | D14c310054 | Zabezpeceni pracoviste | hod | 16 |  | 0 | Indiv |  |  | základní |  | 0 | 0 | 0 | 0 | 0 | 4 | K | 1 | ROZPOCET | 0 | 0 | 0 | 0 | 0 | 1 | 0 | 4 | 108
55 | K | D14c310055 | Priprava ke komplexni zkousce | hod | 8 |  | 0 | Indiv |  |  | základní |  | 0 | 0 | 0 | 0 | 0 | 4 | K | 1 | ROZPOCET | 0 | 0 | 0 | 0 | 0 | 1 | 0 | 4 | 110
56 | K | D14c310056 | Zkusebni provoz | hod | 8 |  | 0 | Indiv |  |  | základní |  | 0 | 0 | 0 | 0 | 0 | 4 | K | 1 | ROZPOCET | 0 | 0 | 0 | 0 | 0 | 1 | 0 | 4 | 112
57 | K | D14c310057 | Pomocné zednické práce | hod | 16 |  | 0 | Indiv |  |  | základní |  | 0 | 0 | 0 | 0 | 0 | 4 | K | 1 | ROZPOCET | 0 | 0 | 0 | 0 | 0 | 1 | 0 | 4 | 114
58 | K | D14c310058 | Vypracování dokumentace skutečného provedení stavby | hod | 20 |  | 0 | Indiv |  |  | základní |  | 0 | 0 | 0 | 0 | 0 | 4 | K | 1 | ROZPOCET | 0 | 0 | 0 | 0 | 0 | 1 | 0 | 4 | 116
59 | K | D14c310059 | Provedení revizních zkoušek dle ČSN 331500 - Revizni technik | hod | 16 |  | 0 | Indiv |  |  | základní |  | 0 | 0 | 0 | 0 | 0 | 4 | K | 1 | ROZPOCET | 0 | 0 | 0 | 0 | 0 | 1 | 0 | 4 | 118
60 | K | D14c310060 | Spoluprace s reviz.technikem | hod | 12 |  | 0 | Indiv |  |  | základní |  | 0 | 0 | 0 | 0 | 0 | 4 | K | 1 | ROZPOCET | 0 | 0 | 0 | 0 | 0 | 1 | 0 | 4 | 120
61 | K | D14c310061 | Účast na kontrolních dnech | hod | 12 |  | 0 | Indiv |  |  | základní |  | 0 | 0 | 0 | 0 | 0 | 4 | K | 1 | ROZPOCET | 0 | 0 | 0 | 0 | 0 | 1 | 0 | 4 | 122
62 | K | D14c310062 | Doprava 3,60%, Přesun 1,00% | soubor | 1 |  | 0 | Indiv |  |  | základní |  | 0 | 0 | 0 | 0 | 0 | 4 | K | 1 | ROZPOCET | 0 | 0 | 0 | 0 | 0 | 1 | 0 | 4 | 124
63 | K | D14c310063 | PPV 6,00% z montáže: materiál + práce | soubor | 1 |  | 0 | Indiv |  |  | základní |  | 0 | 0 | 0 | 0 | 0 | 4 | K | 1 | ROZPOCET | 0 | 0 | 0 | 0 | 0 | 1 | 0 | 4 | 126
64 | K | D14c310064 | GZS 0,00% | soubor | 1 |  | 0 | Indiv |  |  | základní |  | 0 | 0 | 0 | 0 | 0 | 4 | K | 1 | ROZPOCET | 0 | 0 | 0 | 0 | 0 | 1 | 0 | 4 | 128

## D.1.4d (26) - EK-CCTV
[9 empty] | >> skryté sloupce << | [9 empty] | {209c7b94-908d-4e2a-9631-68fc777a60e9}
2
| KRYCÍ LIST SOUPISU PRACÍ | [8 empty] | v --- níže se nacházejí doplnkové a pomocné údaje k sestavám --- v | [8 empty] | False
Stavba:
FNOL Novostavba Pavilonu B
Objekt:
E3 - ETAPA 3
Soupis:
SO03.01 - Spojovací koridor A-B pravý
Úroveň 4:
D.1.4d (26) - EK-CCTV
| KSO: |  |  |  |  | CC-CZ:
| Místo: |  |  |  |  | Datum: | 8. 4. 2023
| Zadavatel: |  |  |  |  | IČ:
|  | Fakultní nemocnice Olomouc |  |  |  | DIČ:
| Uchazeč: |  |  |  |  | IČ: | Vyplň údaj
|  | Vyplň údaj |  |  |  | DIČ: | Vyplň údaj
| Projektant: |  |  |  |  | IČ:
|  | LTProjekt, EP Rožnov |  |  |  | DIČ:
| Zpracovatel: |  |  |  |  | IČ:
DIČ:
Poznámka:
| Cena bez DPH | [5 empty] | 0
|  |  | Základ daně |  |  | Sazba daně | Výše daně
| DPH | základní | 0 |  |  | 21% | 0
|  | snížená | 0 |  |  | 15% | 0
|  | zákl. přenesená | 0 |  |  | 21% | 0
|  | sníž. přenesená | 0 |  |  | 15% | 0
|  | nulová | 0 |  |  | 0% | 0
| Cena s DPH |  |  | v | CZK |  | 0
| Projektant |  |  | Zpracovatel
| Datum a podpis: |  | Razítko | Datum a podpis: |  |  | Razítko
| Objednavatel |  |  | Uchazeč
| Datum a podpis: |  | Razítko | Datum a podpis: |  |  | Razítko
REKAPITULACE ČLENĚNÍ SOUPISU PRACÍ
Stavba:
FNOL Novostavba Pavilonu B
Objekt:
E3 - ETAPA 3
Soupis:
SO03.01 - Spojovací koridor A-B pravý
Úroveň 4:
D.1.4d (26) - EK-CCTV
Místo: | [5 empty] | Datum: | 8. 4. 2023
Zadavatel: |  |  | Fakultní nemocnice Olomouc |  |  | Projektant: | LTProjekt, EP Rožnov
Uchazeč: |  |  | Vyplň údaj |  |  | Zpracovatel:
Kód dílu - Popis | [6 empty] | Cena celkem [CZK]
Náklady ze soupisu prací | [6 empty] | 0 | [12 empty] | -1
| M23.02 - CCTV - Kamerový systém | [5 empty] | 0
SOUPIS PRACÍ
Stavba:
FNOL Novostavba Pavilonu B
Objekt:
E3 - ETAPA 3
Soupis:
SO03.01 - Spojovací koridor A-B pravý
Úroveň 4:
D.1.4d (26) - EK-CCTV
Místo: | [5 empty] | Datum: | 8. 4. 2023
Zadavatel: |  |  | Fakultní nemocnice Olomouc |  |  | Projektant: | LTProjekt, EP Rožnov
Uchazeč: |  |  | Vyplň údaj |  |  | Zpracovatel:
PČ | Typ | Kód | Popis | MJ | Množství | J.cena [CZK] | Cena celkem [CZK] | Cenová soustava |  |  | DPH | J. Nh [h] | Nh celkem [h] | J. hmotnost [t] | Hmotnost celkem [t] | J. suť [t] | Suť Celkem [t]
Náklady soupisu celkem | [6 empty] | 0 | [5 empty] | 0 |  | 0 |  | 0 |  | D | -1 | [7 empty] | 0
| D | M23.02 | CCTV - Kamerový systém |  |  |  | 0 | [5 empty] | 0 |  | 0 |  | 0 | 1 | D | 0 | ROZPOCET | [6 empty] | 0
1 | K | Pol__0001 | Montáž - Vnitřní IP dome kamera, | ks | 1 |  | 0 | Indiv |  |  | základní |  | 0 | 0 | 0 | 0 | 0 | 4 | K | 1 | ROZPOCET | 0 | 0 | 0 | 0 | 0 | 1 | 0 | 4 | 2
2 | K | Pol__0002 | Dodávka - Vnitřní IP dome kamera, | ks | 1 |  | 0 | Indiv |  |  | základní |  | 0 | 0 | 0 | 0 | 0 | 4 | K | 1 | ROZPOCET | 0 | 0 | 0 | 0 | 0 | 1 | 0 | 4 | 4
| P |  | Poznámka k položce: IP dome kamera - 5 Mpx, interiérová, Smart IR, IR LED dosvit 30 m, rozlišení 2592 x 1944 px @ 24 fps, motor zoom objektiv 3,1–8,4 mm / F1.6, úhel záběru 35°–90°, BLC, AWB, Dual Exposure WDR 110 dB, komprese H.264 HDSM SmartCodec / H.265 HDSM SmartCodec / MJPEG, ONVIF kompatibilní, multi-stream, Idle Scene mód, alarm I/O 1/1, audio I/O 1/1, slot na MicroSD kartu max. 256 GB, možnost přídavného WiFi adaptéru, napájení PoE Výměry dle výkresu: D.1.4d-102; 103; 104; 105 : 1+0+0+0 : 1 | [15 empty] | P | 1
3 | K | Pol__0003 | Montáž - Montážní nástavec do podhledu pro dome kamery | ks | 1 |  | 0 | Indiv |  |  | základní |  | 0 | 0 | 0 | 0 | 0 | 4 | K | 1 | ROZPOCET | 0 | 0 | 0 | 0 | 0 | 1 | 0 | 4 | 6
4 | K | Pol__0004 | Dodávka - Montážní nástavec do podhledu pro dome kamery | ks | 1 |  | 0 | Indiv |  |  | základní |  | 0 | 0 | 0 | 0 | 0 | 4 | K | 1 | ROZPOCET | 0 | 0 | 0 | 0 | 0 | 1 | 0 | 4 | 8
| P |  | Poznámka k položce: Výměry dle výkresu: D.1.4d-102; 103; 104; 105 : 1+0+0+0 : 1 | [15 empty] | P | 1
5 | K | Pol__0005 | Průraz stěnou do 30cm, vč. zapravení | ks | 1 |  | 0 | Indiv |  |  | základní |  | 0 | 0 | 0 | 0 | 0 | 4 | K | 1 | ROZPOCET | 0 | 0 | 0 | 0 | 0 | 1 | 0 | 4 | 10
| P |  | Poznámka k položce: Poznámka k položce: Kabelové a nosné trasy jsou řešeny v rámci Strukturované kabeláže Výměry dle výkresu: D.1.4d-102; 103; 104; 105 : 1+0+0+0 : 1 | [15 empty] | P | 1
6 | K | Pol__0006 | Dodávka - Pomocný elektroinstalační materiál (kotvy, hmoždinky, svorky, stahovací pásky, spojky, atd.) | kpl | 1 |  | 0 | Indiv |  |  | základní |  | 0 | 0 | 0 | 0 | 0 | 4 | K | 1 | ROZPOCET | 0 | 0 | 0 | 0 | 0 | 1 | 0 | 4 | 12
| P |  | Poznámka k položce: Výměry dle výkresu: D.1.4d-102; 103; 104; 105 : 1 : 1 | [15 empty] | P | 1
7 | K | Pol__0007 | Programování a zprovoznění systému CCTV | hod | 2 |  | 0 | Indiv |  |  | základní |  | 0 | 0 | 0 | 0 | 0 | 4 | K | 1 | ROZPOCET | 0 | 0 | 0 | 0 | 0 | 1 | 0 | 4 | 14
| P |  | Poznámka k položce: Výměry dle výkresu: D.1.4d-102; 103; 104; 105 : 2 : 2 | [15 empty] | P | 1
8 | K | Pol__0008 | Nastavení, úprava pohledu a vyladění kamery | hod | 1 |  | 0 | Indiv |  |  | základní |  | 0 | 0 | 0 | 0 | 0 | 4 | K | 1 | ROZPOCET | 0 | 0 | 0 | 0 | 0 | 1 | 0 | 4 | 16
| P |  | Poznámka k položce: Výměry dle výkresu: D.1.4d-102; 103; 104; 105 : 1 : 1 | [15 empty] | P | 1
9 | K | Pol__0009 | Funkční zkouška systému | hod | 2 |  | 0 | Indiv |  |  | základní |  | 0 | 0 | 0 | 0 | 0 | 4 | K | 1 | ROZPOCET | 0 | 0 | 0 | 0 | 0 | 1 | 0 | 4 | 18
| P |  | Poznámka k položce: Výměry dle výkresu: D.1.4d-102; 103; 104; 105 : 2 : 2 | [15 empty] | P | 1
10 | K | Pol__0010 | Měření, výchozí revize, spolupráce s revizním technikem | kpl | 1 |  | 0 | Indiv |  |  | základní |  | 0 | 0 | 0 | 0 | 0 | 4 | K | 1 | ROZPOCET | 0 | 0 | 0 | 0 | 0 | 1 | 0 | 4 | 20
| P |  | Poznámka k položce: Výměry dle výkresu: D.1.4d-102; 103; 104; 105 : 1 : 1 | [15 empty] | P | 1
11 | K | Pol__0011 | Koordinační práce s ostatními profesemi | hod | 2 |  | 0 | Indiv |  |  | základní |  | 0 | 0 | 0 | 0 | 0 | 4 | K | 1 | ROZPOCET | 0 | 0 | 0 | 0 | 0 | 1 | 0 | 4 | 22
| P |  | Poznámka k položce: Výměry dle výkresu: D.1.4d-102; 103; 104; 105 : 2 : 2 | [15 empty] | P | 1
12 | K | Pol__0012 | Ekologická likvidace vzniklého odpadu | kpl | 1 |  | 0 | Indiv |  |  | základní |  | 0 | 0 | 0 | 0 | 0 | 4 | K | 1 | ROZPOCET | 0 | 0 | 0 | 0 | 0 | 1 | 0 | 4 | 24
| P |  | Poznámka k položce: Výměry dle výkresu: D.1.4d-102; 103; 104; 105 : 1 : 1 | [15 empty] | P | 1
13 | K | Pol__0013 | Dokumentace skutečného provedení stavby | kpl | 1 |  | 0 | Indiv |  |  | základní |  | 0 | 0 | 0 | 0 | 0 | 4 | K | 1 | ROZPOCET | 0 | 0 | 0 | 0 | 0 | 1 | 0 | 4 | 26
| P |  | Poznámka k položce: Výměry dle výkresu: D.1.4d-102; 103; 104; 105 : 1 : 1 | [15 empty] | P | 1

## D.1.4d (27) - EK-EKV
[9 empty] | >> skryté sloupce << | [9 empty] | {ce14f6bd-321c-45bd-bab0-45fa43b46895}
2
| KRYCÍ LIST SOUPISU PRACÍ | [8 empty] | v --- níže se nacházejí doplnkové a pomocné údaje k sestavám --- v | [8 empty] | False
Stavba:
FNOL Novostavba Pavilonu B
Objekt:
E3 - ETAPA 3
Soupis:
SO03.01 - Spojovací koridor A-B pravý
Úroveň 4:
D.1.4d (27) - EK-EKV
| KSO: |  |  |  |  | CC-CZ:
| Místo: |  |  |  |  | Datum: | 8. 4. 2023
| Zadavatel: |  |  |  |  | IČ:
|  | Fakultní nemocnice Olomouc |  |  |  | DIČ:
| Uchazeč: |  |  |  |  | IČ: | Vyplň údaj
|  | Vyplň údaj |  |  |  | DIČ: | Vyplň údaj
| Projektant: |  |  |  |  | IČ:
|  | LTProjekt, EP Rožnov |  |  |  | DIČ:
| Zpracovatel: |  |  |  |  | IČ:
DIČ:
Poznámka:
| Cena bez DPH | [5 empty] | 0
|  |  | Základ daně |  |  | Sazba daně | Výše daně
| DPH | základní | 0 |  |  | 21% | 0
|  | snížená | 0 |  |  | 15% | 0
|  | zákl. přenesená | 0 |  |  | 21% | 0
|  | sníž. přenesená | 0 |  |  | 15% | 0
|  | nulová | 0 |  |  | 0% | 0
| Cena s DPH |  |  | v | CZK |  | 0
| Projektant |  |  | Zpracovatel
| Datum a podpis: |  | Razítko | Datum a podpis: |  |  | Razítko
| Objednavatel |  |  | Uchazeč
| Datum a podpis: |  | Razítko | Datum a podpis: |  |  | Razítko
REKAPITULACE ČLENĚNÍ SOUPISU PRACÍ
Stavba:
FNOL Novostavba Pavilonu B
Objekt:
E3 - ETAPA 3
Soupis:
SO03.01 - Spojovací koridor A-B pravý
Úroveň 4:
D.1.4d (27) - EK-EKV
Místo: | [5 empty] | Datum: | 8. 4. 2023
Zadavatel: |  |  | Fakultní nemocnice Olomouc |  |  | Projektant: | LTProjekt, EP Rožnov
Uchazeč: |  |  | Vyplň údaj |  |  | Zpracovatel:
Kód dílu - Popis | [6 empty] | Cena celkem [CZK]
Náklady ze soupisu prací | [6 empty] | 0 | [12 empty] | -1
| M23.03 - EKV - Elektronická kontrola vstupu | [5 empty] | 0
SOUPIS PRACÍ
Stavba:
FNOL Novostavba Pavilonu B
Objekt:
E3 - ETAPA 3
Soupis:
SO03.01 - Spojovací koridor A-B pravý
Úroveň 4:
D.1.4d (27) - EK-EKV
Místo: | [5 empty] | Datum: | 8. 4. 2023
Zadavatel: |  |  | Fakultní nemocnice Olomouc |  |  | Projektant: | LTProjekt, EP Rožnov
Uchazeč: |  |  | Vyplň údaj |  |  | Zpracovatel:
PČ | Typ | Kód | Popis | MJ | Množství | J.cena [CZK] | Cena celkem [CZK] | Cenová soustava |  |  | DPH | J. Nh [h] | Nh celkem [h] | J. hmotnost [t] | Hmotnost celkem [t] | J. suť [t] | Suť Celkem [t]
Náklady soupisu celkem | [6 empty] | 0 | [5 empty] | 0 |  | 0 |  | 0 |  | D | -1 | [7 empty] | 0
| D | M23.03 | EKV - Elektronická kontrola vstupu |  |  |  | 0 | [5 empty] | 0 |  | 0 |  | 0 | 1 | D | 0 | ROZPOCET | [6 empty] | 0
1 | K | Pol__0001 | Montáž - Bezkontaktní čtečka, (iClass, SEOS, SIO, CSN, PROX a BT); připojovací kabel (pigtail) | ks | 5 |  | 0 | Indiv |  |  | základní |  | 0 | 0 | 0 | 0 | 0 | 4 | K | 1 | ROZPOCET | 0 | 0 | 0 | 0 | 0 | 1 | 0 | 4 | 2
2 | K | Pol__0002 | Dodávka - Bezkontaktní čtečka, (iClass, SEOS, SIO, CSN, PROX a BT); připojovací kabel (pigtail) | ks | 5 |  | 0 | Indiv |  |  | základní |  | 0 | 0 | 0 | 0 | 0 | 4 | K | 1 | ROZPOCET | 0 | 0 | 0 | 0 | 0 | 1 | 0 | 4 | 4
| P |  | Poznámka k položce: Výměry dle výkresu: D.1.4d-110; 111; 112; 113 : 2+0+1+2 : 5 | [15 empty] | P | 1
3 | K | Pol__0003 | Dodávka - Licence pro přístupový systém na jednu čtečku | ks | 5 |  | 0 | Indiv |  |  | základní |  | 0 | 0 | 0 | 0 | 0 | 4 | K | 1 | ROZPOCET | 0 | 0 | 0 | 0 | 0 | 1 | 0 | 4 | 6
| P |  | Poznámka k položce: Výměry dle výkresu: D.1.4d-110; 111; 112; 113 : 2+0+1+2 : 5 | [15 empty] | P | 1
4 | K | Pol__0004 | Montáž - Elektromechanický úzký samozamykací panikový zámek | ks | 1 |  | 0 | Indiv |  |  | základní |  | 0 | 0 | 0 | 0 | 0 | 4 | K | 1 | ROZPOCET | 0 | 0 | 0 | 0 | 0 | 1 | 0 | 4 | 8
5 | K | Pol__0005 | Dodávka - Elektromechanický úzký samozamykací panikový zámek | ks | 1 |  | 0 | Indiv |  |  | základní |  | 0 | 0 | 0 | 0 | 0 | 4 | K | 1 | ROZPOCET | 0 | 0 | 0 | 0 | 0 | 1 | 0 | 4 | 10
| P |  | Poznámka k položce: Výměry dle výkresu: D.1.4d-110; 111; 112; 113 : 1+0+0+0 : 1 | [15 empty] | P | 1
6 | K | Pol__0006 | Montáž - Bezpečnostní kování klika x klika | ks | 1 |  | 0 | Indiv |  |  | základní |  | 0 | 0 | 0 | 0 | 0 | 4 | K | 1 | ROZPOCET | 0 | 0 | 0 | 0 | 0 | 1 | 0 | 4 | 12
7 | K | Pol__0007 | Dodávka - Bezpečnostní kování klika x klika | ks | 1 |  | 0 | Indiv |  |  | základní |  | 0 | 0 | 0 | 0 | 0 | 4 | K | 1 | ROZPOCET | 0 | 0 | 0 | 0 | 0 | 1 | 0 | 4 | 14
| P |  | Poznámka k položce: Výměry dle výkresu: D.1.4d-110; 111; 112; 113 : 1+0+0+0 : 1 | [15 empty] | P | 1
8 | K | Pol__0008 | Montáž - Universální protiplech | ks | 1 |  | 0 | Indiv |  |  | základní |  | 0 | 0 | 0 | 0 | 0 | 4 | K | 1 | ROZPOCET | 0 | 0 | 0 | 0 | 0 | 1 | 0 | 4 | 16
9 | K | Pol__0009 | Dodávka - Universální protiplech | ks | 1 |  | 0 | Indiv |  |  | základní |  | 0 | 0 | 0 | 0 | 0 | 4 | K | 1 | ROZPOCET | 0 | 0 | 0 | 0 | 0 | 1 | 0 | 4 | 18
| P |  | Poznámka k položce: Výměry dle výkresu: D.1.4d-110; 111; 112; 113 : 1+0+0+0 : 1 | [15 empty] | P | 1
10 | K | Pol__0010 | Montáž - Kabelová průchodka | ks | 1 |  | 0 | Indiv |  |  | základní |  | 0 | 0 | 0 | 0 | 0 | 4 | K | 1 | ROZPOCET | 0 | 0 | 0 | 0 | 0 | 1 | 0 | 4 | 20
11 | K | Pol__0011 | Dodávka - Kabelová průchodka | ks | 1 |  | 0 | Indiv |  |  | základní |  | 0 | 0 | 0 | 0 | 0 | 4 | K | 1 | ROZPOCET | 0 | 0 | 0 | 0 | 0 | 1 | 0 | 4 | 22
| P |  | Poznámka k položce: Výměry dle výkresu: D.1.4d-110; 111; 112; 113 : 1+0+0+0 : 1 | [15 empty] | P | 1
12 | K | Pol__0012 | Montáž - 6m propojovací kabel s konektorem pro el.zámky | ks | 1 |  | 0 | Indiv |  |  | základní |  | 0 | 0 | 0 | 0 | 0 | 4 | K | 1 | ROZPOCET | 0 | 0 | 0 | 0 | 0 | 1 | 0 | 4 | 24
13 | K | Pol__0013 | Dodávka - 6m propojovací kabel s konektorem pro el.zámky | ks | 1 |  | 0 | Indiv |  |  | základní |  | 0 | 0 | 0 | 0 | 0 | 4 | K | 1 | ROZPOCET | 0 | 0 | 0 | 0 | 0 | 1 | 0 | 4 | 26
| P |  | Poznámka k položce: Výměry dle výkresu: D.1.4d-110; 111; 112; 113 : 1+0+0+0 : 1 | [15 empty] | P | 1
14 | K | Pol__0014 | Montáž - Dělený čtyřhran 9 mm | ks | 1 |  | 0 | Indiv |  |  | základní |  | 0 | 0 | 0 | 0 | 0 | 4 | K | 1 | ROZPOCET | 0 | 0 | 0 | 0 | 0 | 1 | 0 | 4 | 28
15 | K | Pol__0015 | Dodávka - Dělený čtyřhran 9 mm | ks | 1 |  | 0 | Indiv |  |  | základní |  | 0 | 0 | 0 | 0 | 0 | 4 | K | 1 | ROZPOCET | 0 | 0 | 0 | 0 | 0 | 1 | 0 | 4 | 30
| P |  | Poznámka k položce: Výměry dle výkresu: D.1.4d-110; 111; 112; 113 : 1+0+0+0 : 1 | [15 empty] | P | 1
16 | K | Pol__0016 | Montáž - Kabel datový Cat. 5e, FTP, B2ca-s1,d1,a1 | m | 286 |  | 0 | Indiv |  |  | základní |  | 0 | 0 | 0 | 0 | 0 | 4 | K | 1 | ROZPOCET | 0 | 0 | 0 | 0 | 0 | 1 | 0 | 4 | 32
17 | K | Pol__0017 | Dodávka - Kabel datový Cat. 5e, FTP, B2ca-s1,d1,a1 | m | 286 |  | 0 | Indiv |  |  | základní |  | 0 | 0 | 0 | 0 | 0 | 4 | K | 1 | ROZPOCET | 0 | 0 | 0 | 0 | 0 | 1 | 0 | 4 | 34
| P |  | Poznámka k položce: Výměry dle výkresu: D.1.4d-110; 111; 112; 113 : 125+0+59+102 : 286 | [15 empty] | P | 1
18 | K | Pol__0018 | Montáž - Kabel datový Cat. 6, UTP, B2ca-s1,d1,a1 | m | 306 |  | 0 | Indiv |  |  | základní |  | 0 | 0 | 0 | 0 | 0 | 4 | K | 1 | ROZPOCET | 0 | 0 | 0 | 0 | 0 | 1 | 0 | 4 | 36
19 | K | Pol__0019 | Dodávka - Kabel datový Cat. 5e, UTP, B2ca-s1,d1,a1 | m | 306 |  | 0 | Indiv |  |  | základní |  | 0 | 0 | 0 | 0 | 0 | 4 | K | 1 | ROZPOCET | 0 | 0 | 0 | 0 | 0 | 1 | 0 | 4 | 38
| P |  | Poznámka k položce: Výměry dle výkresu: D.1.4d-110; 111; 112; 113 : 125+0+59+122 : 306 | [15 empty] | P | 1
20 | K | Pol__0020 | Montáž - Kabelová příchytka včetně kovového hřebu do betonu a stahovacího pásku | ks | 612 |  | 0 | Indiv |  |  | základní |  | 0 | 0 | 0 | 0 | 0 | 4 | K | 1 | ROZPOCET | 0 | 0 | 0 | 0 | 0 | 1 | 0 | 4 | 40
21 | K | Pol__0021 | Dodávka - Kabelová příchytka včetně kovového hřebu do betonu a stahovacího pásku | ks | 612 |  | 0 | Indiv |  |  | základní |  | 0 | 0 | 0 | 0 | 0 | 4 | K | 1 | ROZPOCET | 0 | 0 | 0 | 0 | 0 | 1 | 0 | 4 | 42
| P |  | Poznámka k položce: Výměry dle výkresu: D.1.4d-110; 111; 112; 113 : 250+0+118+244 : 612 | [15 empty] | P | 1
22 | K | Pol__0022 | Montáž - Trubka ohebná, o 25mm, bezhalogenová, SDK příčky | m | 86 |  | 0 | Indiv |  |  | základní |  | 0 | 0 | 0 | 0 | 0 | 4 | K | 1 | ROZPOCET | 0 | 0 | 0 | 0 | 0 | 1 | 0 | 4 | 44
23 | K | Pol__0023 | Dodávka - Trubka ohebná, o 25mm, bezhalogenová, SDK příčky | m | 86 |  | 0 | Indiv |  |  | základní |  | 0 | 0 | 0 | 0 | 0 | 4 | K | 1 | ROZPOCET | 0 | 0 | 0 | 0 | 0 | 1 | 0 | 4 | 46
| P |  | Poznámka k položce: Výměry dle výkresu: D.1.4d-110; 111; 112; 113 : 28+0+20+38 : 86 | [15 empty] | P | 1
24 | K | Pol__0024 | Průraz stěnou do 20cm, vč. zapravení | ks | 3 |  | 0 | Indiv |  |  | základní |  | 0 | 0 | 0 | 0 | 0 | 4 | K | 1 | ROZPOCET | 0 | 0 | 0 | 0 | 0 | 1 | 0 | 4 | 48
| P |  | Poznámka k položce: Výměry dle výkresu: D.1.4d-110; 111; 112; 113 : 2+0+0+1 : 3 | [15 empty] | P | 1
25 | K | Pol__0025 | Průraz stěnou do 30cm, vč. zapravení | ks | 2 |  | 0 | Indiv |  |  | základní |  | 0 | 0 | 0 | 0 | 0 | 4 | K | 1 | ROZPOCET | 0 | 0 | 0 | 0 | 0 | 1 | 0 | 4 | 50
| P |  | Poznámka k položce: Výměry dle výkresu: D.1.4d-110; 111; 112; 113 : 0+0+1+1 : 2 | [15 empty] | P | 1
26 | K | Pol__0026 | Montáž - Protipožární ucpávka, EI 60 včetně označení - štítek | kpl | 1 |  | 0 | Indiv |  |  | základní |  | 0 | 0 | 0 | 0 | 0 | 4 | K | 1 | ROZPOCET | 0 | 0 | 0 | 0 | 0 | 1 | 0 | 4 | 52
27 | K | Pol__0027 | Dodávka - Protipožární ucpávka, EI 60 včetně označení - štítek | kpl | 1 |  | 0 | Indiv |  |  | základní |  | 0 | 0 | 0 | 0 | 0 | 4 | K | 1 | ROZPOCET | 0 | 0 | 0 | 0 | 0 | 1 | 0 | 4 | 54
| P |  | Poznámka k položce: Výměry dle výkresu: D.1.4d-110; 111; 112; 113 : 1 : 1 | [15 empty] | P | 1
28 | K | Pol__0028 | Dodávka - Pomocný elektroinstalační materiál (kotvy, hmoždinky, svorky, stahovací pásky, spojky, atd.) | kpl | 1 |  | 0 | Indiv |  |  | základní |  | 0 | 0 | 0 | 0 | 0 | 4 | K | 1 | ROZPOCET | 0 | 0 | 0 | 0 | 0 | 1 | 0 | 4 | 56
| P |  | Poznámka k položce: Výměry dle výkresu: D.1.4d-110; 111; 112; 113 : 1 : 1 | [15 empty] | P | 1
29 | K | Pol__0029 | Programování a zprovoznění systému EKV | hod | 6 |  | 0 | Indiv |  |  | základní |  | 0 | 0 | 0 | 0 | 0 | 4 | K | 1 | ROZPOCET | 0 | 0 | 0 | 0 | 0 | 1 | 0 | 4 | 58
| P |  | Poznámka k položce: Výměry dle výkresu: D.1.4d-110; 111; 112; 113 : 6 : 6 | [15 empty] | P | 1
30 | K | Pol__0030 | Funkční zkouška systému EKV | hod | 12 |  | 0 | Indiv |  |  | základní |  | 0 | 0 | 0 | 0 | 0 | 4 | K | 1 | ROZPOCET | 0 | 0 | 0 | 0 | 0 | 1 | 0 | 4 | 60
| P |  | Poznámka k položce: Výměry dle výkresu: D.1.4d-110; 111; 112; 113 : 12 : 12 | [15 empty] | P | 1
31 | K | Pol__0031 | Měření, výchozí revize, spolupráce s revizním technikem | kpl | 1 |  | 0 | Indiv |  |  | základní |  | 0 | 0 | 0 | 0 | 0 | 4 | K | 1 | ROZPOCET | 0 | 0 | 0 | 0 | 0 | 1 | 0 | 4 | 62
| P |  | Poznámka k položce: Výměry dle výkresu: D.1.4d-110; 111; 112; 113 : 1 : 1 | [15 empty] | P | 1
32 | K | Pol__0032 | Koordinační práce s ostatními profesemi | hod | 4 |  | 0 | Indiv |  |  | základní |  | 0 | 0 | 0 | 0 | 0 | 4 | K | 1 | ROZPOCET | 0 | 0 | 0 | 0 | 0 | 1 | 0 | 4 | 64
| P |  | Poznámka k položce: Výměry dle výkresu: D.1.4d-110; 111; 112; 113 : 4 : 4 | [15 empty] | P | 1
33 | K | Pol__0033 | Ekologická likvidace vzniklého odpadu | kpl | 1 |  | 0 | Indiv |  |  | základní |  | 0 | 0 | 0 | 0 | 0 | 4 | K | 1 | ROZPOCET | 0 | 0 | 0 | 0 | 0 | 1 | 0 | 4 | 66
| P |  | Poznámka k položce: Výměry dle výkresu: D.1.4d-110; 111; 112; 113 : 1 : 1 | [15 empty] | P | 1
34 | K | Pol__0034 | Dokumentace skutečného provedení stavby | kpl | 1 |  | 0 | Indiv |  |  | základní |  | 0 | 0 | 0 | 0 | 0 | 4 | K | 1 | ROZPOCET | 0 | 0 | 0 | 0 | 0 | 1 | 0 | 4 | 68
| P |  | Poznámka k položce: Výměry dle výkresu: D.1.4d-110; 111; 112; 113 : 1 : 1 | [15 empty] | P | 1

## D.1.4d (25) - EK-SK
[9 empty] | >> skryté sloupce << | [9 empty] | {8955ee91-fffc-4a5c-9583-7bbfb7c615d4}
2
| KRYCÍ LIST SOUPISU PRACÍ | [8 empty] | v --- níže se nacházejí doplnkové a pomocné údaje k sestavám --- v | [8 empty] | False
Stavba:
FNOL Novostavba Pavilonu B
Objekt:
E3 - ETAPA 3
Soupis:
SO03.01 - Spojovací koridor A-B pravý
Úroveň 4:
D.1.4d (25) - EK-SK
| KSO: |  |  |  |  | CC-CZ:
| Místo: |  |  |  |  | Datum: | 8. 4. 2023
| Zadavatel: |  |  |  |  | IČ:
|  | Fakultní nemocnice Olomouc |  |  |  | DIČ:
| Uchazeč: |  |  |  |  | IČ: | Vyplň údaj
|  | Vyplň údaj |  |  |  | DIČ: | Vyplň údaj
| Projektant: |  |  |  |  | IČ:
|  | LTProjekt, EP Rožnov |  |  |  | DIČ:
| Zpracovatel: |  |  |  |  | IČ:
DIČ:
Poznámka:
| Cena bez DPH | [5 empty] | 0
|  |  | Základ daně |  |  | Sazba daně | Výše daně
| DPH | základní | 0 |  |  | 21% | 0
|  | snížená | 0 |  |  | 15% | 0
|  | zákl. přenesená | 0 |  |  | 21% | 0
|  | sníž. přenesená | 0 |  |  | 15% | 0
|  | nulová | 0 |  |  | 0% | 0
| Cena s DPH |  |  | v | CZK |  | 0
| Projektant |  |  | Zpracovatel
| Datum a podpis: |  | Razítko | Datum a podpis: |  |  | Razítko
| Objednavatel |  |  | Uchazeč
| Datum a podpis: |  | Razítko | Datum a podpis: |  |  | Razítko
REKAPITULACE ČLENĚNÍ SOUPISU PRACÍ
Stavba:
FNOL Novostavba Pavilonu B
Objekt:
E3 - ETAPA 3
Soupis:
SO03.01 - Spojovací koridor A-B pravý
Úroveň 4:
D.1.4d (25) - EK-SK
Místo: | [5 empty] | Datum: | 8. 4. 2023
Zadavatel: |  |  | Fakultní nemocnice Olomouc |  |  | Projektant: | LTProjekt, EP Rožnov
Uchazeč: |  |  | Vyplň údaj |  |  | Zpracovatel:
Kód dílu - Popis | [6 empty] | Cena celkem [CZK]
Náklady ze soupisu prací | [6 empty] | 0 | [12 empty] | -1
| M23.01 - SK - Strukturovaná kabeláž | [5 empty] | 0
SOUPIS PRACÍ
Stavba:
FNOL Novostavba Pavilonu B
Objekt:
E3 - ETAPA 3
Soupis:
SO03.01 - Spojovací koridor A-B pravý
Úroveň 4:
D.1.4d (25) - EK-SK
Místo: | [5 empty] | Datum: | 8. 4. 2023
Zadavatel: |  |  | Fakultní nemocnice Olomouc |  |  | Projektant: | LTProjekt, EP Rožnov
Uchazeč: |  |  | Vyplň údaj |  |  | Zpracovatel:
PČ | Typ | Kód | Popis | MJ | Množství | J.cena [CZK] | Cena celkem [CZK] | Cenová soustava |  |  | DPH | J. Nh [h] | Nh celkem [h] | J. hmotnost [t] | Hmotnost celkem [t] | J. suť [t] | Suť Celkem [t]
Náklady soupisu celkem | [6 empty] | 0 | [5 empty] | 0 |  | 0 |  | 0 |  | D | -1 | [7 empty] | 0
| D | M23.01 | SK - Strukturovaná kabeláž |  |  |  | 0 | [5 empty] | 0 |  | 0 |  | 0 | 1 | D | 0 | ROZPOCET | [6 empty] | 0
1 | K | Pol__0001 | Montáž - Kabel datový UTP, Cat. 6, B2ca s1d1a1 | m | 89 |  | 0 | Indiv |  |  | základní |  | 0 | 0 | 0 | 0 | 0 | 4 | K | 1 | ROZPOCET | 0 | 0 | 0 | 0 | 0 | 1 | 0 | 4 | 2
2 | K | Pol__0002 | Dodávka - Kabel datový UTP, Cat. 6, B2ca s1d1a1 | m | 89 |  | 0 | Indiv |  |  | základní |  | 0 | 0 | 0 | 0 | 0 | 4 | K | 1 | ROZPOCET | 0 | 0 | 0 | 0 | 0 | 1 | 0 | 4 | 4
| P |  | Poznámka k položce: Výměry dle výkresu: D.1.4d-102; 103; 104; 105 : 89+0+0+0 : 89 | [15 empty] | P | 1
3 | K | Pol__0003 | Montáž - Kabelová příchytka včetně kovového hřebu do betonu a stahovacího pásku | ks | 24 |  | 0 | Indiv |  |  | základní |  | 0 | 0 | 0 | 0 | 0 | 4 | K | 1 | ROZPOCET | 0 | 0 | 0 | 0 | 0 | 1 | 0 | 4 | 6
4 | K | Pol__0004 | Dodávka - Kabelová příchytka včetně kovového hřebu do betonu a stahovacího pásku | ks | 24 |  | 0 | Indiv |  |  | základní |  | 0 | 0 | 0 | 0 | 0 | 4 | K | 1 | ROZPOCET | 0 | 0 | 0 | 0 | 0 | 1 | 0 | 4 | 8
| P |  | Poznámka k položce: Výměry dle výkresu: D.1.4d-102; 103; 104; 105 : 24+0+0+0 : 24 | [15 empty] | P | 1
5 | K | Pol__0005 | Montáž - Krabice univerzální do dutých stěn s víčkem, vč. instalace | ks | 1 |  | 0 | Indiv |  |  | základní |  | 0 | 0 | 0 | 0 | 0 | 4 | K | 1 | ROZPOCET | 0 | 0 | 0 | 0 | 0 | 1 | 0 | 4 | 10
6 | K | Pol__0006 | Dodávka - Krabice univerzální do dutých stěn s víčkem, vč. instalace | ks | 1 |  | 0 | Indiv |  |  | základní |  | 0 | 0 | 0 | 0 | 0 | 4 | K | 1 | ROZPOCET | 0 | 0 | 0 | 0 | 0 | 1 | 0 | 4 | 12
| P |  | Poznámka k položce: Výměry dle výkresu: D.1.4d-102; 103; 104; 105 : 1+0+0+0 : 1 | [15 empty] | P | 1
7 | K | Pol__0007 | Průraz stěnou do 20cm, vč. zapravení | ks | 1 |  | 0 | Indiv |  |  | základní |  | 0 | 0 | 0 | 0 | 0 | 4 | K | 1 | ROZPOCET | 0 | 0 | 0 | 0 | 0 | 1 | 0 | 4 | 14
| P |  | Poznámka k položce: Výměry dle výkresu: D.1.4d-102; 103; 104; 105 : 1+0+0+0 : 1 | [15 empty] | P | 1
8 | K | Pol__0008 | Montáž - Protipožární ucpávka, EI 60 včetně označení - štítek | kpl | 1 |  | 0 | Indiv |  |  | základní |  | 0 | 0 | 0 | 0 | 0 | 4 | K | 1 | ROZPOCET | 0 | 0 | 0 | 0 | 0 | 1 | 0 | 4 | 16
9 | K | Pol__0009 | Dodávka - Protipožární ucpávka, EI 60 včetně označení - štítek | kpl | 1 |  | 0 | Indiv |  |  | základní |  | 0 | 0 | 0 | 0 | 0 | 4 | K | 1 | ROZPOCET | 0 | 0 | 0 | 0 | 0 | 1 | 0 | 4 | 18
| P |  | Poznámka k položce: Výměry dle výkresu: D.1.4d-102; 103; 104; 105 : 1 : 1 | [15 empty] | P | 1
10 | K | Pol__0010 | Dodávka - Pomocný elektroinstalační materiál (kotvy, hmoždinky, wago svorky, stahovací pásky, atd.) | kpl | 1 |  | 0 | Indiv |  |  | základní |  | 0 | 0 | 0 | 0 | 0 | 4 | K | 1 | ROZPOCET | 0 | 0 | 0 | 0 | 0 | 1 | 0 | 4 | 20
| P |  | Poznámka k položce: Výměry dle výkresu: D.1.4d-102; 103; 104; 105 : 1 : 1 | [15 empty] | P | 1
11 | K | Pol__0011 | Měření metalického kabelu, vč. vypracování měřícího protokolu | ks | 1 |  | 0 | Indiv |  |  | základní |  | 0 | 0 | 0 | 0 | 0 | 4 | K | 1 | ROZPOCET | 0 | 0 | 0 | 0 | 0 | 1 | 0 | 4 | 22
| P |  | Poznámka k položce: Výměry dle výkresu: D.1.4d-102; 103; 104; 105 : 1 : 1 | [15 empty] | P | 1
12 | K | Pol__0012 | Ekologická likvidace vzniklého odpadu | kpl | 1 |  | 0 | Indiv |  |  | základní |  | 0 | 0 | 0 | 0 | 0 | 4 | K | 1 | ROZPOCET | 0 | 0 | 0 | 0 | 0 | 1 | 0 | 4 | 24
| P |  | Poznámka k položce: Výměry dle výkresu: D.1.4d-102; 103; 104; 105 : 1 : 1 | [15 empty] | P | 1
13 | K | Pol__0013 | Dokumentace skutečného provedení stavby | kpl | 1 |  | 0 | Indiv |  |  | základní |  | 0 | 0 | 0 | 0 | 0 | 4 | K | 1 | ROZPOCET | 0 | 0 | 0 | 0 | 0 | 1 | 0 | 4 | 26
| P |  | Poznámka k položce: Výměry dle výkresu: D.1.4d-102; 103; 104; 105 : 1 : 1 | [15 empty] | P | 1

## D.1.4e - Rozvody mediciná..._01
[9 empty] | >> skryté sloupce << | [9 empty] | {8f4a8a0d-cf20-4ce5-b650-4399d7eb8e09}
2
| KRYCÍ LIST SOUPISU PRACÍ | [8 empty] | v --- níže se nacházejí doplnkové a pomocné údaje k sestavám --- v | [8 empty] | False
Stavba:
FNOL Novostavba Pavilonu B
Objekt:
E3 - ETAPA 3
Soupis:
SO03.01 - Spojovací koridor A-B pravý
Úroveň 3:
D.1.4e - Rozvody medicinálních plynů
| KSO: |  |  |  |  | CC-CZ:
| Místo: |  |  |  |  | Datum: | 8. 4. 2023
| Zadavatel: |  |  |  |  | IČ:
|  | Fakultní nemocnice Olomouc |  |  |  | DIČ:
| Uchazeč: |  |  |  |  | IČ: | Vyplň údaj
|  | Vyplň údaj |  |  |  | DIČ: | Vyplň údaj
| Projektant: |  |  |  |  | IČ:
|  | LTProjekt, EP Rožnov |  |  |  | DIČ:
| Zpracovatel: |  |  |  |  | IČ:
DIČ:
Poznámka:
| Cena bez DPH | [5 empty] | 0
|  |  | Základ daně |  |  | Sazba daně | Výše daně
| DPH | základní | 0 |  |  | 21% | 0
|  | snížená | 0 |  |  | 15% | 0
|  | zákl. přenesená | 0 |  |  | 21% | 0
|  | sníž. přenesená | 0 |  |  | 15% | 0
|  | nulová | 0 |  |  | 0% | 0
| Cena s DPH |  |  | v | CZK |  | 0
| Projektant |  |  | Zpracovatel
| Datum a podpis: |  | Razítko | Datum a podpis: |  |  | Razítko
| Objednavatel |  |  | Uchazeč
| Datum a podpis: |  | Razítko | Datum a podpis: |  |  | Razítko
REKAPITULACE ČLENĚNÍ SOUPISU PRACÍ
Stavba:
FNOL Novostavba Pavilonu B
Objekt:
E3 - ETAPA 3
Soupis:
SO03.01 - Spojovací koridor A-B pravý
Úroveň 3:
D.1.4e - Rozvody medicinálních plynů
Místo: | [5 empty] | Datum: | 8. 4. 2023
Zadavatel: |  |  | Fakultní nemocnice Olomouc |  |  | Projektant: | LTProjekt, EP Rožnov
Uchazeč: |  |  | Vyplň údaj |  |  | Zpracovatel:
Kód dílu - Popis | [6 empty] | Cena celkem [CZK]
Náklady ze soupisu prací | [6 empty] | 0 | [12 empty] | -1
| 804 - Rozvody medicinálních plynů | [5 empty] | 0
SOUPIS PRACÍ
Stavba:
FNOL Novostavba Pavilonu B
Objekt:
E3 - ETAPA 3
Soupis:
SO03.01 - Spojovací koridor A-B pravý
Úroveň 3:
D.1.4e - Rozvody medicinálních plynů
Místo: | [5 empty] | Datum: | 8. 4. 2023
Zadavatel: |  |  | Fakultní nemocnice Olomouc |  |  | Projektant: | LTProjekt, EP Rožnov
Uchazeč: |  |  | Vyplň údaj |  |  | Zpracovatel:
PČ | Typ | Kód | Popis | MJ | Množství | J.cena [CZK] | Cena celkem [CZK] | Cenová soustava |  |  | DPH | J. Nh [h] | Nh celkem [h] | J. hmotnost [t] | Hmotnost celkem [t] | J. suť [t] | Suť Celkem [t]
Náklady soupisu celkem | [6 empty] | 0 | [5 empty] | 0 |  | 0 |  | 0 |  | D | -1 | [7 empty] | 0
| D | 804 | Rozvody medicinálních plynů |  |  |  | 0 | [5 empty] | 0 |  | 0 |  | 0 | 1 | D | 0 | ROZPOCET | [6 empty] | 0
1 | K | 1539 | D+M Trubka Cu průměr 8x1 | m | 49 |  | 0 | Indiv |  |  | základní |  | 0 | 0 | 0 | 0 | 0 | 4 | K | 1 | ROZPOCET | 0 | 0 | 0 | 0 | 0 | 1 | 0 | 4 | 2
| P |  | Poznámka k položce: viz.výkr.č. D.1.4e-103 | [15 empty] | P | 1
2 | K | 0157 | D+M Trubka Cu průměr 12x1 | m | 52 |  | 0 | Indiv |  |  | základní |  | 0 | 0 | 0 | 0 | 0 | 4 | K | 1 | ROZPOCET | 0 | 0 | 0 | 0 | 0 | 1 | 0 | 4 | 4
| P |  | Poznámka k položce: viz.výkr.č. D.1.4e-103 | [15 empty] | P | 1
3 | K | T0008 | D+M Tvarovky Cu pr. 8 | ks | 25 |  | 0 | Indiv |  |  | základní |  | 0 | 0 | 0 | 0 | 0 | 4 | K | 1 | ROZPOCET | 0 | 0 | 0 | 0 | 0 | 1 | 0 | 4 | 6
| P |  | Poznámka k položce: viz.výkr.č. D.1.4e-103 | [15 empty] | P | 1
4 | K | T0012 | D+M Tvarovky Cu pr. 12 | ks | 26 |  | 0 | Indiv |  |  | základní |  | 0 | 0 | 0 | 0 | 0 | 4 | K | 1 | ROZPOCET | 0 | 0 | 0 | 0 | 0 | 1 | 0 | 4 | 8
| P |  | Poznámka k položce: viz.výkr.č. D.1.4e-103 | [15 empty] | P | 1
5 | K | 606 9.T | D+M Objímka 1/8", (pr.8-12) | ks | 49 |  | 0 | Indiv |  |  | základní |  | 0 | 0 | 0 | 0 | 0 | 4 | K | 1 | ROZPOCET | 0 | 0 | 0 | 0 | 0 | 1 | 0 | 4 | 10
| P |  | Poznámka k položce: viz.výkr.č. D.1.4e-103 | [15 empty] | P | 1
6 | K | PZR02 | Značení potrubních rozvodů (na bm potrubí) | m | 101 |  | 0 | Indiv |  |  | základní |  | 0 | 0 | 0 | 0 | 0 | 4 | K | 1 | ROZPOCET | 0 | 0 | 0 | 0 | 0 | 1 | 0 | 4 | 12
| P |  | Poznámka k položce: viz.výkr.č. D.1.4e-103 | [15 empty] | P | 1
7 | K | PPD02 | Propláchnutí rozvodu dusíkem (na bm potrubí) | m | 101 |  | 0 | Indiv |  |  | základní |  | 0 | 0 | 0 | 0 | 0 | 4 | K | 1 | ROZPOCET | 0 | 0 | 0 | 0 | 0 | 1 | 0 | 4 | 14
| P |  | Poznámka k položce: viz.výkr.č. D.1.4e-103 | [15 empty] | P | 1
8 | K | 990001 | D+M ochranný plyn pro pájení Cu trubek | m | 101 |  | 0 | Indiv |  |  | základní |  | 0 | 0 | 0 | 0 | 0 | 4 | K | 1 | ROZPOCET | 0 | 0 | 0 | 0 | 0 | 1 | 0 | 4 | 16
| P |  | Poznámka k položce: viz.výkr.č. D.1.4e-103 | [15 empty] | P | 1
9 | K | 1322 | Stříbro pr. 2 Ag45 obalené EN17672 | kg | 0.6 |  | 0 | Indiv |  |  | základní |  | 0 | 0 | 0 | 0 | 0 | 4 | K | 1 | ROZPOCET | 0 | 0 | 0 | 0 | 0 | 1 | 0 | 4 | 18
| P |  | Poznámka k položce: viz.výkr.č. D.1.4e-103 UL-Ag45Sn | [15 empty] | P | 1
10 | K | OFP 3100-A | D+M Terminální jednotka-panel odběrný pod omítku | ks | 6 |  | 0 | Indiv |  |  | základní |  | 0 | 0 | 0 | 0 | 0 | 4 | K | 1 | ROZPOCET | 0 | 0 | 0 | 0 | 0 | 1 | 0 | 4 | 20
| P |  | Poznámka k položce: viz.výkr.č. D.1.4e-103 | [15 empty] | P | 1
11 | K | 804-003 | D+M 1L nástěnná lůžková ramp viz. příloha č.3 | ks | 9 |  | 0 | Indiv |  |  | základní |  | 0 | 0 | 0 | 0 | 0 | 4 | K | 1 | ROZPOCET | 0 | 0 | 0 | 0 | 0 | 1 | 0 | 4 | 22
| P |  | Poznámka k položce: viz.výkr.č. D.1.4e-103 | [15 empty] | P | 1
12 | K | PTZ01 | Tlaková zkouška závěrečná | kpl | 1 |  | 0 | Indiv |  |  | základní |  | 0 | 0 | 0 | 0 | 0 | 4 | K | 1 | ROZPOCET | 0 | 0 | 0 | 0 | 0 | 1 | 0 | 4 | 24
| P |  | Poznámka k položce: viz.výkr.č. D.1.4e-103 | [15 empty] | P | 1
13 | K | PVM01 | Vedení montážních prací | kpl | 1 |  | 0 | Indiv |  |  | základní |  | 0 | 0 | 0 | 0 | 0 | 4 | K | 1 | ROZPOCET | 0 | 0 | 0 | 0 | 0 | 1 | 0 | 4 | 26
| P |  | Poznámka k položce: viz.výkr.č. D.1.4e-103 | [15 empty] | P | 1
14 | K | PSO01 | Předání, proškolení obsluhy | kpl | 1 |  | 0 | Indiv |  |  | základní |  | 0 | 0 | 0 | 0 | 0 | 4 | K | 1 | ROZPOCET | 0 | 0 | 0 | 0 | 0 | 1 | 0 | 4 | 28
| P |  | Poznámka k položce: viz.výkr.č. D.1.4e-103 | [15 empty] | P | 1
15 | K | PZS01 | Zakreslení skutečného stavu | kpl | 1 |  | 0 | Indiv |  |  | základní |  | 0 | 0 | 0 | 0 | 0 | 4 | K | 1 | ROZPOCET | 0 | 0 | 0 | 0 | 0 | 1 | 0 | 4 | 30
| P |  | Poznámka k položce: viz.výkr.č. D.1.4e-103 | [15 empty] | P | 1
16 | K | PVR01 | Výchozí revize rozvodů MP | kpl | 1 |  | 0 | Indiv |  |  | základní |  | 0 | 0 | 0 | 0 | 0 | 4 | K | 1 | ROZPOCET | 0 | 0 | 0 | 0 | 0 | 1 | 0 | 4 | 32
| P |  | Poznámka k položce: viz.výkr.č. D.1.4e-103 | [15 empty] | P | 1
17 | K | DOP T00 | Dopravné | kpl | 1 |  | 0 | Indiv |  |  | základní |  | 0 | 0 | 0 | 0 | 0 | 4 | K | 1 | ROZPOCET | 0 | 0 | 0 | 0 | 0 | 1 | 0 | 4 | 34
| P |  | Poznámka k položce: viz.výkr.č. D.1.4e-103 | [15 empty] | P | 1

## D.1.4f - Vzduchotechnika
[9 empty] | >> skryté sloupce << | [9 empty] | {e2061059-106a-4950-b38d-fa05e64ee020}
2
| KRYCÍ LIST SOUPISU PRACÍ | [8 empty] | v --- níže se nacházejí doplnkové a pomocné údaje k sestavám --- v | [8 empty] | False
Stavba:
FNOL Novostavba Pavilonu B
Objekt:
E3 - ETAPA 3
Soupis:
SO03.01 - Spojovací koridor A-B pravý
Úroveň 3:
D.1.4f - Vzduchotechnika
| KSO: |  |  |  |  | CC-CZ:
| Místo: |  |  |  |  | Datum: | 8. 4. 2023
| Zadavatel: |  |  |  |  | IČ:
|  | Fakultní nemocnice Olomouc |  |  |  | DIČ:
| Uchazeč: |  |  |  |  | IČ: | Vyplň údaj
|  | Vyplň údaj |  |  |  | DIČ: | Vyplň údaj
| Projektant: |  |  |  |  | IČ:
|  | LTProjekt, EP Rožnov |  |  |  | DIČ:
| Zpracovatel: |  |  |  |  | IČ:
DIČ:
Poznámka:
| Cena bez DPH | [5 empty] | 0
|  |  | Základ daně |  |  | Sazba daně | Výše daně
| DPH | základní | 0 |  |  | 21% | 0
|  | snížená | 0 |  |  | 15% | 0
|  | zákl. přenesená | 0 |  |  | 21% | 0
|  | sníž. přenesená | 0 |  |  | 15% | 0
|  | nulová | 0 |  |  | 0% | 0
| Cena s DPH |  |  | v | CZK |  | 0
| Projektant |  |  | Zpracovatel
| Datum a podpis: |  | Razítko | Datum a podpis: |  |  | Razítko
| Objednavatel |  |  | Uchazeč
| Datum a podpis: |  | Razítko | Datum a podpis: |  |  | Razítko
REKAPITULACE ČLENĚNÍ SOUPISU PRACÍ
Stavba:
FNOL Novostavba Pavilonu B
Objekt:
E3 - ETAPA 3
Soupis:
SO03.01 - Spojovací koridor A-B pravý
Úroveň 3:
D.1.4f - Vzduchotechnika
Místo: | [5 empty] | Datum: | 8. 4. 2023
Zadavatel: |  |  | Fakultní nemocnice Olomouc |  |  | Projektant: | LTProjekt, EP Rožnov
Uchazeč: |  |  | Vyplň údaj |  |  | Zpracovatel:
Kód dílu - Popis | [6 empty] | Cena celkem [CZK]
Náklady ze soupisu prací | [6 empty] | 0 | [12 empty] | -1
| 01 - 2.2 Neurologická klinika-vyšetřovny 2.PP | [5 empty] | 0
| 02 - 4.15 Zázemí operačních sálů, dospávání 1.NP | [5 empty] | 0
| 03 - Technické izolace | [5 empty] | 0
| 05 - Stavební výpomoc | [5 empty] | 0
| 06 - Zaregulování, revize, kvalifikační měření, ostatní | [5 empty] | 0
| 07 - Lešení | [5 empty] | 0
| 08 - Doprava, vedlejší náklady, přesuny hmot | [5 empty] | 0
SOUPIS PRACÍ
Stavba:
FNOL Novostavba Pavilonu B
Objekt:
E3 - ETAPA 3
Soupis:
SO03.01 - Spojovací koridor A-B pravý
Úroveň 3:
D.1.4f - Vzduchotechnika
Místo: | [5 empty] | Datum: | 8. 4. 2023
Zadavatel: |  |  | Fakultní nemocnice Olomouc |  |  | Projektant: | LTProjekt, EP Rožnov
Uchazeč: |  |  | Vyplň údaj |  |  | Zpracovatel:
PČ | Typ | Kód | Popis | MJ | Množství | J.cena [CZK] | Cena celkem [CZK] | Cenová soustava |  |  | DPH | J. Nh [h] | Nh celkem [h] | J. hmotnost [t] | Hmotnost celkem [t] | J. suť [t] | Suť Celkem [t]
Náklady soupisu celkem | [6 empty] | 0 | [5 empty] | 0 |  | 0 |  | 0 |  | D | -1 | [7 empty] | 0
| D | 01 | 2.2 Neurologická klinika-vyšetřovny 2.PP |  |  |  | 0 | [5 empty] | 0 |  | 0 |  | 0 | 1 | D | 0 | ROZPOCET | [6 empty] | 0
1 | K | 2.2.60 | D+M Anemostat přívodní s vířivou vyústí o rozměru 300x300 mm; boční připojení d=160 mm, V=50-100, m3/h; výška nástavce max.250 mm; čelní deska opatřena práškovým nátěrem RAL 9010 (jiný odstín nutno | ks | 1 |  | 0 | Indiv |  |  | základní |  | 0 | 0 | 0 | 0 | 0 | 4 | K | 1 | ROZPOCET | 0 | 0 | 0 | 0 | 0 | 1 | 0 | 4 | 2
| P |  | Poznámka k položce: zohlednit při objednávce); max.tlaková ztráta 25 Pa; při návrhu čelní desky nutno zohlednit tlakovou ztrátu, vlastní hluk a požadovaný průtok vzduchu Místnost č.B392-070 Výkres D.1.4f-103 | [15 empty] | P | 1
2 | K | 2.2.61 | D+M Ruční regulační klapka s aretací polohy d=160 mm | ks | 1 |  | 0 | Indiv |  |  | základní |  | 0 | 0 | 0 | 0 | 0 | 4 | K | 1 | ROZPOCET | 0 | 0 | 0 | 0 | 0 | 1 | 0 | 4 | 4
| P |  | Poznámka k položce: Výkres D.1.4f-103 | [15 empty] | P | 1
3 | K | 2.2.62 | D+M Ohebná hadice hliníková jednovrstvá, d=160 mm | bm | 3 |  | 0 | Indiv |  |  | základní |  | 0 | 0 | 0 | 0 | 0 | 4 | K | 1 | ROZPOCET | 0 | 0 | 0 | 0 | 0 | 1 | 0 | 4 | 6
| P |  | Poznámka k položce: Výkres D.1.4f-103 | [15 empty] | P | 1
4 | K | 2.2.63 | D+M Potrubí čtyřhranné-rovné trouby z pozinkovaného plechu skupiny I ve třídě těsnosti B;včetně, těsnícího; spojovacího a závěsového materiálu. | m2 | 3 |  | 0 | Indiv |  |  | základní |  | 0 | 0 | 0 | 0 | 0 | 4 | K | 1 | ROZPOCET | 0 | 0 | 0 | 0 | 0 | 1 | 0 | 4 | 8
5 | K | 2.2.64 | D+M Potrubí čtyřhranné-tvarovky trouby z pozinkovaného plechu skupiny I ve třídě těsnosti B;včetně, těsnícího; spojovacího a závěsového materiálu. | m2 | 2 |  | 0 | Indiv |  |  | základní |  | 0 | 0 | 0 | 0 | 0 | 4 | K | 1 | ROZPOCET | 0 | 0 | 0 | 0 | 0 | 1 | 0 | 4 | 10
6 | K | 2.2.65 | D+M Potrubí kruhové-tvarovky trouby z pozinkovaného plechu skupiny I ve třídě těsnosti B;včetně, těsnícího; spojovacího a závěsového materiálu. | m2 | 1 |  | 0 | Indiv |  |  | základní |  | 0 | 0 | 0 | 0 | 0 | 4 | K | 1 | ROZPOCET | 0 | 0 | 0 | 0 | 0 | 1 | 0 | 4 | 12
| D | 02 | 4.15 Zázemí operačních sálů, dospávání 1.NP |  |  |  | 0 | [5 empty] | 0 |  | 0 |  | 0 | 1 | D | 0 | ROZPOCET | [6 empty] | 0
7 | K | 4.15.70 | D+M Anemostat přívodní s vířivou vyústí o rozměru 600x600 mm; boční připojení d=250 mm, V=367 m3/h;, výška nástavce max.330 mm; čelní deska opatřena práškovým nátěrem RAL 9010 (jiný odstín nutno | ks | 4 |  | 0 | Indiv |  |  | základní |  | 0 | 0 | 0 | 0 | 0 | 4 | K | 1 | ROZPOCET | 0 | 0 | 0 | 0 | 0 | 1 | 0 | 4 | 14
| P |  | Poznámka k položce: zohlednit při objednávce); max.tlaková ztráta 25 Pa; při návrhu čelní desky nutno zohlednit tlakovou ztrátu, vlastní hluk a požadovaný průtok vzduchu Místnost č. B301-050, B301-051 Výkres D.1.4f-105 | [15 empty] | P | 1
8 | K | 4.15.71 | D+M Ruční regulační klapka s aretací polohy d=250 mm | ks | 4 |  | 0 | Indiv |  |  | základní |  | 0 | 0 | 0 | 0 | 0 | 4 | K | 1 | ROZPOCET | 0 | 0 | 0 | 0 | 0 | 1 | 0 | 4 | 16
| P |  | Poznámka k položce: Výkres D.1.4f-105 | [15 empty] | P | 1
9 | K | 4.15.72 | D+M Ohebná hadice hliníková jednovrstvá, d=250 mm | bm | 12 |  | 0 | Indiv |  |  | základní |  | 0 | 0 | 0 | 0 | 0 | 4 | K | 1 | ROZPOCET | 0 | 0 | 0 | 0 | 0 | 1 | 0 | 4 | 18
| P |  | Poznámka k položce: Výkres D.1.4f-105 | [15 empty] | P | 1
10 | K | 4.15.73 | D+M Potrubí čtyřhranné-rovné trouby z pozinkovaného plechu skupiny I ve třídě těsnosti C;včetně, těsnícího; spojovacího a závěsového materiálu. | m2 | 12 |  | 0 | Indiv |  |  | základní |  | 0 | 0 | 0 | 0 | 0 | 4 | K | 1 | ROZPOCET | 0 | 0 | 0 | 0 | 0 | 1 | 0 | 4 | 20
11 | K | 4.15.74 | D+M Potrubí čtyřhranné-tvarovky trouby z pozinkovaného plechu skupiny I ve třídě těsnosti C;včetně, těsnícího; spojovacího a závěsového materiálu. | m2 | 7 |  | 0 | Indiv |  |  | základní |  | 0 | 0 | 0 | 0 | 0 | 4 | K | 1 | ROZPOCET | 0 | 0 | 0 | 0 | 0 | 1 | 0 | 4 | 22
12 | K | 4.15.75 | D+M Potrubí kruhové-rovné trouby z pozinkovaného plechu skupiny I ve třídě těsnosti C;včetně, těsnícího; spojovacího a závěsového materiálu. | m2 | 2 |  | 0 | Indiv |  |  | základní |  | 0 | 0 | 0 | 0 | 0 | 4 | K | 1 | ROZPOCET | 0 | 0 | 0 | 0 | 0 | 1 | 0 | 4 | 24
13 | K | 4.15.76 | D+M Potrubí kruhové-tvarovky trouby z pozinkovaného plechu skupiny I ve třídě těsnosti C;včetně, těsnícího; spojovacího a závěsového materiálu. | m2 | 1 |  | 0 | Indiv |  |  | základní |  | 0 | 0 | 0 | 0 | 0 | 4 | K | 1 | ROZPOCET | 0 | 0 | 0 | 0 | 0 | 1 | 0 | 4 | 26
| D | 03 | Technické izolace |  |  |  | 0 | [5 empty] | 0 |  | 0 |  | 0 | 1 | D | 0 | ROZPOCET | [6 empty] | 0
14 | K | 100.1 | D+M Tepelná izolace z minerální vlny - tloušťka 40mm | m2 | 12 |  | 0 | Indiv |  |  | základní |  | 0 | 0 | 0 | 0 | 0 | 4 | K | 1 | ROZPOCET | 0 | 0 | 0 | 0 | 0 | 1 | 0 | 4 | 28
| P |  | Poznámka k položce: s hliníkovým polepem; připevněná na samolepicí trny; izolaci řešit jako parotěsnou; spoje izolace přelepit Al páskou; minimální objemová hmotnost 65kg/m3; Rozsah izolace: přívodní a odvodní potrubí ve vnitřním provedení vedené ve strojovnách VZT, dále přívodní potrubí vedené mimo strojovny (šachty, hlavní přívodní potrubí) | [15 empty] | P | 1
15 | K | 100.2 | D+M Atestovaný systém protipožární izolace z kamenné vlny čtyřhranného/kruhového vzduchotechnického, potrubíTyp protipožární izolace B dle ČSN EN 1366-1+A1Požární odolnost izolace EI 45 SSystém | m2 | 5 |  | 0 | Indiv |  |  | základní |  | 0 | 0 | 0 | 0 | 0 | 4 | K | 1 | ROZPOCET | 0 | 0 | 0 | 0 | 0 | 1 | 0 | 4 | 30
| P |  | Poznámka k položce: včetně doplňkového a montážního materiálu Rozsah izolace: --- | [15 empty] | P | 1
| D | 05 | Stavební výpomoc |  |  |  | 0 | [5 empty] | 0 |  | 0 |  | 0 | 1 | D | 0 | ROZPOCET | [6 empty] | 0
16 | K | 101.2 | Drobné stavební práce v rámci montáže VZT | ks | 1 |  | 0 | Indiv |  |  | základní |  | 0 | 0 | 0 | 0 | 0 | 4 | K | 1 | ROZPOCET | 0 | 0 | 0 | 0 | 0 | 1 | 0 | 4 | 32
| D | 06 | Zaregulování, revize, kvalifikační měření, ostatní |  |  |  | 0 | [5 empty] | 0 |  | 0 |  | 0 | 1 | D | 0 | ROZPOCET | [6 empty] | 0
17 | K | 101.3 | Komplexní zkoušky ve spolupráci s navazujícími profesemi | hod | 5 |  | 0 | Indiv |  |  | základní |  | 0 | 0 | 0 | 0 | 0 | 4 | K | 1 | ROZPOCET | 0 | 0 | 0 | 0 | 0 | 1 | 0 | 4 | 34
18 | K | 101.4 | Uvedení do provozu, start up | hod | 3 |  | 0 | Indiv |  |  | základní |  | 0 | 0 | 0 | 0 | 0 | 4 | K | 1 | ROZPOCET | 0 | 0 | 0 | 0 | 0 | 1 | 0 | 4 | 36
19 | K | 101.5 | Zaregulování systému VZT | hod | 5 |  | 0 | Indiv |  |  | základní |  | 0 | 0 | 0 | 0 | 0 | 4 | K | 1 | ROZPOCET | 0 | 0 | 0 | 0 | 0 | 1 | 0 | 4 | 38
20 | K | 101.6 | Zaškolení obsluhy | hod | 2 |  | 0 | Indiv |  |  | základní |  | 0 | 0 | 0 | 0 | 0 | 4 | K | 1 | ROZPOCET | 0 | 0 | 0 | 0 | 0 | 1 | 0 | 4 | 40
21 | K | 101.7 | Zajištění požárního dohledu dle vyhlášky 87/2000 Sb. při svařování, broušení, řezání kovů a tepelném, dělení kovů | hod | 2 |  | 0 | Indiv |  |  | základní |  | 0 | 0 | 0 | 0 | 0 | 4 | K | 1 | ROZPOCET | 0 | 0 | 0 | 0 | 0 | 1 | 0 | 4 | 42
22 | K | 101.8 | Přehledové schéma; přehledové schéma jednotlivých systémů vbarevném provedení ve formátu A2, v„zalaminátovaném“ provedení | ks | 1 |  | 0 | Indiv |  |  | základní |  | 0 | 0 | 0 | 0 | 0 | 4 | K | 1 | ROZPOCET | 0 | 0 | 0 | 0 | 0 | 1 | 0 | 4 | 44
23 | K | 101.9 | Značení VZT potrubí; směr proudění vzduchu, výfuk, sání dle vyhl. 23/2008 Sb., schéma VZT lamino | ks | 1 |  | 0 | Indiv |  |  | základní |  | 0 | 0 | 0 | 0 | 0 | 4 | K | 1 | ROZPOCET | 0 | 0 | 0 | 0 | 0 | 1 | 0 | 4 | 46
24 | K | 101.10 | Dodavatelská dokumentace staveb, dodací listy jednotlivých komponentů, prohlášení o shodě, návody na, obsluhu, provozní řády, revize; | ks | 1 |  | 0 | Indiv |  |  | základní |  | 0 | 0 | 0 | 0 | 0 | 4 | K | 1 | ROZPOCET | 0 | 0 | 0 | 0 | 0 | 1 | 0 | 4 | 48
| P |  | Poznámka k položce: certifikáty, technická dokumentace zařízení, záruční listy, protokol o zaškolení obsluhy, protokol o zkouškách, apod. | [15 empty] | P | 1
25 | K | 101.11 | Projektová dokumentace pro realizaci stavby | hod | 22.5 |  | 0 | Indiv |  |  | základní |  | 0 | 0 | 0 | 0 | 0 | 4 | K | 1 | ROZPOCET | 0 | 0 | 0 | 0 | 0 | 1 | 0 | 4 | 50
26 | K | 101.12 | Projektová dokumentace skutečného provedenív elektronické podobě bude provedena ve 3D modelu BIM, (ifc, doc, xls, dwg, pdf); v tištěné podobě | hod | 7.5 |  | 0 | Indiv |  |  | základní |  | 0 | 0 | 0 | 0 | 0 | 4 | K | 1 | ROZPOCET | 0 | 0 | 0 | 0 | 0 | 1 | 0 | 4 | 52
| D | 07 | Lešení |  |  |  | 0 | [5 empty] | 0 |  | 0 |  | 0 | 1 | D | 0 | ROZPOCET | [6 empty] | 0
27 | K | 101.13 | Lešení pojízdné pomocné; výška podlahy do 1,9m | m2 | 73 |  | 0 | Indiv |  |  | základní |  | 0 | 0 | 0 | 0 | 0 | 4 | K | 1 | ROZPOCET | 0 | 0 | 0 | 0 | 0 | 1 | 0 | 4 | 54
28 | K | 101.14 | Lešení pojízdné pomocné; výška podlahy do 2,5m | m2 | 71 |  | 0 | Indiv |  |  | základní |  | 0 | 0 | 0 | 0 | 0 | 4 | K | 1 | ROZPOCET | 0 | 0 | 0 | 0 | 0 | 1 | 0 | 4 | 56
| D | 08 | Doprava, vedlejší náklady, přesuny hmot |  |  |  | 0 | [5 empty] | 0 |  | 0 |  | 0 | 1 | D | 0 | ROZPOCET | [6 empty] | 0
29 | K | 101.15 | Doprava | ks | 1 |  | 0 | Indiv |  |  | základní |  | 0 | 0 | 0 | 0 | 0 | 4 | K | 1 | ROZPOCET | 0 | 0 | 0 | 0 | 0 | 1 | 0 | 4 | 58
30 | K | 101.16 | Vedlejší náklady | ks | 1 |  | 0 | Indiv |  |  | základní |  | 0 | 0 | 0 | 0 | 0 | 4 | K | 1 | ROZPOCET | 0 | 0 | 0 | 0 | 0 | 1 | 0 | 4 | 60
31 | K | 101.17 | Přesuny hmot - příprava staveniště | ks | 1 |  | 0 | Indiv |  |  | základní |  | 0 | 0 | 0 | 0 | 0 | 4 | K | 1 | ROZPOCET | 0 | 0 | 0 | 0 | 0 | 1 | 0 | 4 | 62

## D.1.4h (6) - EPS
[9 empty] | >> skryté sloupce << | [9 empty] | {c682da7b-a577-437e-a756-a5457b924ab2}
2
| KRYCÍ LIST SOUPISU PRACÍ | [8 empty] | v --- níže se nacházejí doplnkové a pomocné údaje k sestavám --- v | [8 empty] | False
Stavba:
FNOL Novostavba Pavilonu B
Objekt:
E3 - ETAPA 3
Soupis:
SO03.01 - Spojovací koridor A-B pravý
Úroveň 4:
D.1.4h (6) - EPS
| KSO: |  |  |  |  | CC-CZ:
| Místo: |  |  |  |  | Datum: | 8. 4. 2023
| Zadavatel: |  |  |  |  | IČ:
|  | Fakultní nemocnice Olomouc |  |  |  | DIČ:
| Uchazeč: |  |  |  |  | IČ: | Vyplň údaj
|  | Vyplň údaj |  |  |  | DIČ: | Vyplň údaj
| Projektant: |  |  |  |  | IČ:
|  | LTProjekt, EP Rožnov |  |  |  | DIČ:
| Zpracovatel: |  |  |  |  | IČ:
DIČ:
Poznámka:
| Cena bez DPH | [5 empty] | 0
|  |  | Základ daně |  |  | Sazba daně | Výše daně
| DPH | základní | 0 |  |  | 21% | 0
|  | snížená | 0 |  |  | 15% | 0
|  | zákl. přenesená | 0 |  |  | 21% | 0
|  | sníž. přenesená | 0 |  |  | 15% | 0
|  | nulová | 0 |  |  | 0% | 0
| Cena s DPH |  |  | v | CZK |  | 0
| Projektant |  |  | Zpracovatel
| Datum a podpis: |  | Razítko | Datum a podpis: |  |  | Razítko
| Objednavatel |  |  | Uchazeč
| Datum a podpis: |  | Razítko | Datum a podpis: |  |  | Razítko
REKAPITULACE ČLENĚNÍ SOUPISU PRACÍ
Stavba:
FNOL Novostavba Pavilonu B
Objekt:
E3 - ETAPA 3
Soupis:
SO03.01 - Spojovací koridor A-B pravý
Úroveň 4:
D.1.4h (6) - EPS
Místo: | [5 empty] | Datum: | 8. 4. 2023
Zadavatel: |  |  | Fakultní nemocnice Olomouc |  |  | Projektant: | LTProjekt, EP Rožnov
Uchazeč: |  |  | Vyplň údaj |  |  | Zpracovatel:
Kód dílu - Popis | [6 empty] | Cena celkem [CZK]
Náklady ze soupisu prací | [6 empty] | 0 | [12 empty] | -1
| M23.01 - EPS - Elektrická požární signalizace | [5 empty] | 0
SOUPIS PRACÍ
Stavba:
FNOL Novostavba Pavilonu B
Objekt:
E3 - ETAPA 3
Soupis:
SO03.01 - Spojovací koridor A-B pravý
Úroveň 4:
D.1.4h (6) - EPS
Místo: | [5 empty] | Datum: | 8. 4. 2023
Zadavatel: |  |  | Fakultní nemocnice Olomouc |  |  | Projektant: | LTProjekt, EP Rožnov
Uchazeč: |  |  | Vyplň údaj |  |  | Zpracovatel:
PČ | Typ | Kód | Popis | MJ | Množství | J.cena [CZK] | Cena celkem [CZK] | Cenová soustava |  |  | DPH | J. Nh [h] | Nh celkem [h] | J. hmotnost [t] | Hmotnost celkem [t] | J. suť [t] | Suť Celkem [t]
Náklady soupisu celkem | [6 empty] | 0 | [5 empty] | 0 |  | 0 |  | 0 |  | D | -1 | [7 empty] | 0
| D | M23.01 | EPS - Elektrická požární signalizace |  |  |  | 0 | [5 empty] | 0 |  | 0 |  | 0 | 1 | D | 0 | ROZPOCET | [6 empty] | 0
1 | K | Pol__0001 | Montáž - Optickokouřový hlásič s oddělovačem , max, instalační výška 12m; EN 54-7 | ks | 16 |  | 0 | Indiv |  |  | základní |  | 0 | 0 | 0 | 0 | 0 | 4 | K | 1 | ROZPOCET | 0 | 0 | 0 | 0 | 0 | 1 | 0 | 4 | 2
2 | K | Pol__0002 | Dodávka - Optickokouřový hlásič s oddělovačem , max, instalační výška 12m; EN 54-7 | ks | 16 |  | 0 | Indiv |  |  | základní |  | 0 | 0 | 0 | 0 | 0 | 4 | K | 1 | ROZPOCET | 0 | 0 | 0 | 0 | 0 | 1 | 0 | 4 | 4
| P |  | Poznámka k položce: Výměry dle výkresu: D.1.4h-102; 103; 104; 105 : 4+0+8+4 : 16 | [15 empty] | P | 1
3 | K | Pol__0003 | Montáž - Patice pro hlásiče | ks | 16 |  | 0 | Indiv |  |  | základní |  | 0 | 0 | 0 | 0 | 0 | 4 | K | 1 | ROZPOCET | 0 | 0 | 0 | 0 | 0 | 1 | 0 | 4 | 6
4 | K | Pol__0004 | Dodávka - Patice pro hlásiče | ks | 16 |  | 0 | Indiv |  |  | základní |  | 0 | 0 | 0 | 0 | 0 | 4 | K | 1 | ROZPOCET | 0 | 0 | 0 | 0 | 0 | 1 | 0 | 4 | 8
| P |  | Poznámka k položce: Výměry dle výkresu: D.1.4h-102; 103; 104; 105 : 4+0+8+4 : 16 | [15 empty] | P | 1
5 | K | Pol__0005 | Montáž - Držák popisných štítků, balení 10 ks | ks | 3 |  | 0 | Indiv |  |  | základní |  | 0 | 0 | 0 | 0 | 0 | 4 | K | 1 | ROZPOCET | 0 | 0 | 0 | 0 | 0 | 1 | 0 | 4 | 10
6 | K | Pol__0006 | Dodávka - Držák popisných štítků, balení 10 ks | ks | 3 |  | 0 | Indiv |  |  | základní |  | 0 | 0 | 0 | 0 | 0 | 4 | K | 1 | ROZPOCET | 0 | 0 | 0 | 0 | 0 | 1 | 0 | 4 | 12
| P |  | Poznámka k položce: Výměry dle výkresu: D.1.4h-102; 103; 104; 105 : 3 : 3 | [15 empty] | P | 1
7 | K | Pol__0007 | Montáž - Paralelní optická signalizace pro hlásiče | ks | 8 |  | 0 | Indiv |  |  | základní |  | 0 | 0 | 0 | 0 | 0 | 4 | K | 1 | ROZPOCET | 0 | 0 | 0 | 0 | 0 | 1 | 0 | 4 | 14
8 | K | Pol__0008 | Dodávka - Paralelní optická signalizace pro hlásiče | ks | 8 |  | 0 | Indiv |  |  | základní |  | 0 | 0 | 0 | 0 | 0 | 4 | K | 1 | ROZPOCET | 0 | 0 | 0 | 0 | 0 | 1 | 0 | 4 | 16
| P |  | Poznámka k položce: Výměry dle výkresu: D.1.4h-102; 103; 104; 105 : 2+0+4+2 : 8 | [15 empty] | P | 1
9 | K | Pol__0009 | Montáž - Modul elektroniky tlačítkového hlásiče s oddělovačem | ks | 5 |  | 0 | Indiv |  |  | základní |  | 0 | 0 | 0 | 0 | 0 | 4 | K | 1 | ROZPOCET | 0 | 0 | 0 | 0 | 0 | 1 | 0 | 4 | 18
10 | K | Pol__0010 | Dodávka - Modul elektroniky tlačítkového hlásiče s oddělovačem | ks | 5 |  | 0 | Indiv |  |  | základní |  | 0 | 0 | 0 | 0 | 0 | 4 | K | 1 | ROZPOCET | 0 | 0 | 0 | 0 | 0 | 1 | 0 | 4 | 20
| P |  | Poznámka k položce: Výměry dle výkresu: D.1.4h-102; 103; 104; 105 : 2+0+2+1 : 5 | [15 empty] | P | 1
11 | K | Pol__0011 | Montáž - Skříň tlačítkového hlásiče, červená | ks | 5 |  | 0 | Indiv |  |  | základní |  | 0 | 0 | 0 | 0 | 0 | 4 | K | 1 | ROZPOCET | 0 | 0 | 0 | 0 | 0 | 1 | 0 | 4 | 22
12 | K | Pol__0012 | Dodávka - Skříň tlačítkového hlásiče, červená | ks | 5 |  | 0 | Indiv |  |  | základní |  | 0 | 0 | 0 | 0 | 0 | 4 | K | 1 | ROZPOCET | 0 | 0 | 0 | 0 | 0 | 1 | 0 | 4 | 24
| P |  | Poznámka k položce: Výměry dle výkresu: D.1.4h-102; 103; 104; 105 : 2+0+2+1 : 5 | [15 empty] | P | 1
13 | K | Pol__0013 | Montáž - Maják, červeno-červený | ks | 2 |  | 0 | Indiv |  |  | základní |  | 0 | 0 | 0 | 0 | 0 | 4 | K | 1 | ROZPOCET | 0 | 0 | 0 | 0 | 0 | 1 | 0 | 4 | 26
14 | K | Pol__0014 | Dodávka - Maják, červeno-červený | ks | 2 |  | 0 | Indiv |  |  | základní |  | 0 | 0 | 0 | 0 | 0 | 4 | K | 1 | ROZPOCET | 0 | 0 | 0 | 0 | 0 | 1 | 0 | 4 | 28
| P |  | Poznámka k položce: Výměry dle výkresu: D.1.4h-102; 103; 104; 105 : 1+0+1+0 : 2 | [15 empty] | P | 1
15 | K | Pol__0015 | Montáž - Kabel sdělovací 1x2x0,8mm2, B2ca-s1d1a1 | m | 354 |  | 0 | Indiv |  |  | základní |  | 0 | 0 | 0 | 0 | 0 | 4 | K | 1 | ROZPOCET | 0 | 0 | 0 | 0 | 0 | 1 | 0 | 4 | 30
16 | K | Pol__0016 | Dodávka - Kabel sdělovací 1x2x0,8mm2, B2ca-s1d1a1 | m | 354 |  | 0 | Indiv |  |  | základní |  | 0 | 0 | 0 | 0 | 0 | 4 | K | 1 | ROZPOCET | 0 | 0 | 0 | 0 | 0 | 1 | 0 | 4 | 32
| P |  | Poznámka k položce: Výměry dle výkresu: D.1.4h-102; 103; 104; 105 : 110+0+140+104 : 354 | [15 empty] | P | 1
17 | K | Pol__0017 | Montáž - Kabel sdělovací 2x2x0,8mm2, B2ca-s1d1a1, P90 | m | 245 |  | 0 | Indiv |  |  | základní |  | 0 | 0 | 0 | 0 | 0 | 4 | K | 1 | ROZPOCET | 0 | 0 | 0 | 0 | 0 | 1 | 0 | 4 | 34
18 | K | Pol__0018 | Dodávka - Kabel sdělovací 2x2x0,8mm2, B2ca-s1d1a1, P90 | m | 245 |  | 0 | Indiv |  |  | základní |  | 0 | 0 | 0 | 0 | 0 | 4 | K | 1 | ROZPOCET | 0 | 0 | 0 | 0 | 0 | 1 | 0 | 4 | 36
| P |  | Poznámka k položce: Výměry dle výkresu: D.1.4h-102; 103; 104; 105 : 44+0+119+82 : 245 | [15 empty] | P | 1
19 | K | Pol__0019 | Montáž - Kabelová příchytka včetně kovového hřebu do betonu a stahovacího pásku | ks | 920 |  | 0 | Indiv |  |  | základní |  | 0 | 0 | 0 | 0 | 0 | 4 | K | 1 | ROZPOCET | 0 | 0 | 0 | 0 | 0 | 1 | 0 | 4 | 38
20 | K | Pol__0020 | Dodávka - Kabelová příchytka včetně kovového hřebu do betonu a stahovacího pásku | ks | 920 |  | 0 | Indiv |  |  | základní |  | 0 | 0 | 0 | 0 | 0 | 4 | K | 1 | ROZPOCET | 0 | 0 | 0 | 0 | 0 | 1 | 0 | 4 | 40
| P |  | Poznámka k položce: Výměry dle výkresu: D.1.4h-102; 103; 104; 105 : 286+0+364+270 : 920 | [15 empty] | P | 1
21 | K | Pol__0021 | Montáž - Příchytka kovová pro jeden kabel, vč. nastřelovacího kovového hrotu, požárně odolný | ks | 410 |  | 0 | Indiv |  |  | základní |  | 0 | 0 | 0 | 0 | 0 | 4 | K | 1 | ROZPOCET | 0 | 0 | 0 | 0 | 0 | 1 | 0 | 4 | 42
22 | K | Pol__0022 | Dodávka - Příchytka kovová pro jeden kabel, vč. nastřelovacího kovového hrotu, požárně odolný | ks | 410 |  | 0 | Indiv |  |  | základní |  | 0 | 0 | 0 | 0 | 0 | 4 | K | 1 | ROZPOCET | 0 | 0 | 0 | 0 | 0 | 1 | 0 | 4 | 44
| P |  | Poznámka k položce: Výměry dle výkresu: D.1.4h-102; 103; 104; 105 : 88+0+206+116 : 410 | [15 empty] | P | 1
23 | K | Pol__0023 | Montáž - Příchytka kovová pro dva kabely, vč. nastřelovacího kovového hrotu, požárně odolný | ks | 80 |  | 0 | Indiv |  |  | základní |  | 0 | 0 | 0 | 0 | 0 | 4 | K | 1 | ROZPOCET | 0 | 0 | 0 | 0 | 0 | 1 | 0 | 4 | 46
24 | K | Pol__0024 | Dodávka - Příchytka kovová pro dva kabely, vč. nastřelovacího kovového hrotu, požárně odolný | ks | 80 |  | 0 | Indiv |  |  | základní |  | 0 | 0 | 0 | 0 | 0 | 4 | K | 1 | ROZPOCET | 0 | 0 | 0 | 0 | 0 | 1 | 0 | 4 | 48
| P |  | Poznámka k položce: Výměry dle výkresu: D.1.4h-102; 103; 104; 105 : 0+0+32+48 : 80 | [15 empty] | P | 1
25 | K | Pol__0025 | Montáž - Trubka ohebná, o 25mm, bezhalogenová, SDK příčky | m | 30 |  | 0 | Indiv |  |  | základní |  | 0 | 0 | 0 | 0 | 0 | 4 | K | 1 | ROZPOCET | 0 | 0 | 0 | 0 | 0 | 1 | 0 | 4 | 50
26 | K | Pol__0026 | Dodávka - Trubka ohebná, o 25mm, bezhalogenová, SDK příčky | m | 30 |  | 0 | Indiv |  |  | základní |  | 0 | 0 | 0 | 0 | 0 | 4 | K | 1 | ROZPOCET | 0 | 0 | 0 | 0 | 0 | 1 | 0 | 4 | 52
| P |  | Poznámka k položce: Výměry dle výkresu: D.1.4h-102; 103; 104; 105 : 12+0+12+6 : 30 | [15 empty] | P | 1
27 | K | Pol__0027 | Průraz stěnou do 20cm, vč. zapravení | ks | 2 |  | 0 | Indiv |  |  | základní |  | 0 | 0 | 0 | 0 | 0 | 4 | K | 1 | ROZPOCET | 0 | 0 | 0 | 0 | 0 | 1 | 0 | 4 | 54
| P |  | Poznámka k položce: Výměry dle výkresu: D.1.4h-102; 103; 104; 105 : 2+0+0+0 : 2 | [15 empty] | P | 1
28 | K | Pol__0028 | Montáž - Protipožární ucpávka, EI 60 včetně označení - štítek | kpl | 1 |  | 0 | Indiv |  |  | základní |  | 0 | 0 | 0 | 0 | 0 | 4 | K | 1 | ROZPOCET | 0 | 0 | 0 | 0 | 0 | 1 | 0 | 4 | 56
29 | K | Pol__0029 | Dodávka - Protipožární ucpávka, EI 60 včetně označení - štítek | kpl | 1 |  | 0 | Indiv |  |  | základní |  | 0 | 0 | 0 | 0 | 0 | 4 | K | 1 | ROZPOCET | 0 | 0 | 0 | 0 | 0 | 1 | 0 | 4 | 58
| P |  | Poznámka k položce: Výměry dle výkresu: D.1.4h-102; 103; 104; 105 : 1 : 1 | [15 empty] | P | 1
30 | K | Pol__0030 | Dodávka - Pomocný elektroinstalační materiál (kotvy, hmoždinky, svorky, stahovací pásky, spojky, atd.) | kpl | 1 |  | 0 | Indiv |  |  | základní |  | 0 | 0 | 0 | 0 | 0 | 4 | K | 1 | ROZPOCET | 0 | 0 | 0 | 0 | 0 | 1 | 0 | 4 | 60
| P |  | Poznámka k položce: Výměry dle výkresu: D.1.4h-102; 103; 104; 105 : 1 : 1 | [15 empty] | P | 1
31 | K | Pol__0031 | Programování a zprovoznění systému EPS | hod | 12 |  | 0 | Indiv |  |  | základní |  | 0 | 0 | 0 | 0 | 0 | 4 | K | 1 | ROZPOCET | 0 | 0 | 0 | 0 | 0 | 1 | 0 | 4 | 62
| P |  | Poznámka k položce: Výměry dle výkresu: D.1.4h-102; 103; 104; 105 : 12 : 12 | [15 empty] | P | 1
32 | K | Pol__0032 | Funkční zkouška systému EPS | hod | 16 |  | 0 | Indiv |  |  | základní |  | 0 | 0 | 0 | 0 | 0 | 4 | K | 1 | ROZPOCET | 0 | 0 | 0 | 0 | 0 | 1 | 0 | 4 | 64
| P |  | Poznámka k položce: Výměry dle výkresu: D.1.4h-102; 103; 104; 105 : 16 : 16 | [15 empty] | P | 1
33 | K | Pol__0033 | Měření, výchozí revize, spolupráce s revizním technikem | kpl | 1 |  | 0 | Indiv |  |  | základní |  | 0 | 0 | 0 | 0 | 0 | 4 | K | 1 | ROZPOCET | 0 | 0 | 0 | 0 | 0 | 1 | 0 | 4 | 66
| P |  | Poznámka k položce: Výměry dle výkresu: D.1.4h-102; 103; 104; 105 : 1 : 1 | [15 empty] | P | 1
34 | K | Pol__0034 | Tvorba mapy dle podkladů (půdorysu) | kpl | 4 |  | 0 | Indiv |  |  | základní |  | 0 | 0 | 0 | 0 | 0 | 4 | K | 1 | ROZPOCET | 0 | 0 | 0 | 0 | 0 | 1 | 0 | 4 | 68
| P |  | Poznámka k položce: Výměry dle výkresu: D.1.4h-102; 103; 104; 105 : 4 : 4 | [15 empty] | P | 1
35 | K | Pol__0035 | Konfigurace symbolu na půdorysu | ks | 21 |  | 0 | Indiv |  |  | základní |  | 0 | 0 | 0 | 0 | 0 | 4 | K | 1 | ROZPOCET | 0 | 0 | 0 | 0 | 0 | 1 | 0 | 4 | 70
| P |  | Poznámka k položce: Výměry dle výkresu: D.1.4h-102; 103; 104; 105 : 21 : 21 | [15 empty] | P | 1
36 | K | Pol__0036 | Implementace systému a oživení | hod | 4 |  | 0 | Indiv |  |  | základní |  | 0 | 0 | 0 | 0 | 0 | 4 | K | 1 | ROZPOCET | 0 | 0 | 0 | 0 | 0 | 1 | 0 | 4 | 72
| P |  | Poznámka k položce: Výměry dle výkresu: D.1.4h-102; 103; 104; 105 : 4 : 4 | [15 empty] | P | 1
37 | K | Pol__0037 | Koordinační práce s ostatními profesemi | hod | 10 |  | 0 | Indiv |  |  | základní |  | 0 | 0 | 0 | 0 | 0 | 4 | K | 1 | ROZPOCET | 0 | 0 | 0 | 0 | 0 | 1 | 0 | 4 | 74
| P |  | Poznámka k položce: Výměry dle výkresu: D.1.4h-102; 103; 104; 105 : 10 : 10 | [15 empty] | P | 1
38 | K | Pol__0038 | Ekologická likvidace vzniklého odpadu | kpl | 1 |  | 0 | Indiv |  |  | základní |  | 0 | 0 | 0 | 0 | 0 | 4 | K | 1 | ROZPOCET | 0 | 0 | 0 | 0 | 0 | 1 | 0 | 4 | 76
| P |  | Poznámka k položce: Výměry dle výkresu: D.1.4h-102; 103; 104; 105 : 1 : 1 | [15 empty] | P | 1
39 | K | Pol__0039 | Dokumentace skutečného provedení stavby | kpl | 1 |  | 0 | Indiv |  |  | základní |  | 0 | 0 | 0 | 0 | 0 | 4 | K | 1 | ROZPOCET | 0 | 0 | 0 | 0 | 0 | 1 | 0 | 4 | 78
| P |  | Poznámka k položce: Výměry dle výkresu: D.1.4h-102; 103; 104; 105 : 1 : 1 | [15 empty] | P | 1

## D.1.4h (7) - NZS
[9 empty] | >> skryté sloupce << | [9 empty] | {5a57861c-250f-4561-9bb3-0edd7bf4c8fd}
2
| KRYCÍ LIST SOUPISU PRACÍ | [8 empty] | v --- níže se nacházejí doplnkové a pomocné údaje k sestavám --- v | [8 empty] | False
Stavba:
FNOL Novostavba Pavilonu B
Objekt:
E3 - ETAPA 3
Soupis:
SO03.01 - Spojovací koridor A-B pravý
Úroveň 4:
D.1.4h (7) - NZS
| KSO: |  |  |  |  | CC-CZ:
| Místo: |  |  |  |  | Datum: | 8. 4. 2023
| Zadavatel: |  |  |  |  | IČ:
|  | Fakultní nemocnice Olomouc |  |  |  | DIČ:
| Uchazeč: |  |  |  |  | IČ: | Vyplň údaj
|  | Vyplň údaj |  |  |  | DIČ: | Vyplň údaj
| Projektant: |  |  |  |  | IČ:
|  | LTProjekt, EP Rožnov |  |  |  | DIČ:
| Zpracovatel: |  |  |  |  | IČ:
DIČ:
Poznámka:
| Cena bez DPH | [5 empty] | 0
|  |  | Základ daně |  |  | Sazba daně | Výše daně
| DPH | základní | 0 |  |  | 21% | 0
|  | snížená | 0 |  |  | 15% | 0
|  | zákl. přenesená | 0 |  |  | 21% | 0
|  | sníž. přenesená | 0 |  |  | 15% | 0
|  | nulová | 0 |  |  | 0% | 0
| Cena s DPH |  |  | v | CZK |  | 0
| Projektant |  |  | Zpracovatel
| Datum a podpis: |  | Razítko | Datum a podpis: |  |  | Razítko
| Objednavatel |  |  | Uchazeč
| Datum a podpis: |  | Razítko | Datum a podpis: |  |  | Razítko
REKAPITULACE ČLENĚNÍ SOUPISU PRACÍ
Stavba:
FNOL Novostavba Pavilonu B
Objekt:
E3 - ETAPA 3
Soupis:
SO03.01 - Spojovací koridor A-B pravý
Úroveň 4:
D.1.4h (7) - NZS
Místo: | [5 empty] | Datum: | 8. 4. 2023
Zadavatel: |  |  | Fakultní nemocnice Olomouc |  |  | Projektant: | LTProjekt, EP Rožnov
Uchazeč: |  |  | Vyplň údaj |  |  | Zpracovatel:
Kód dílu - Popis | [6 empty] | Cena celkem [CZK]
Náklady ze soupisu prací | [6 empty] | 0 | [12 empty] | -1
| M23.02 - NZS - Nouzový zvukový systém | [5 empty] | 0
SOUPIS PRACÍ
Stavba:
FNOL Novostavba Pavilonu B
Objekt:
E3 - ETAPA 3
Soupis:
SO03.01 - Spojovací koridor A-B pravý
Úroveň 4:
D.1.4h (7) - NZS
Místo: | [5 empty] | Datum: | 8. 4. 2023
Zadavatel: |  |  | Fakultní nemocnice Olomouc |  |  | Projektant: | LTProjekt, EP Rožnov
Uchazeč: |  |  | Vyplň údaj |  |  | Zpracovatel:
PČ | Typ | Kód | Popis | MJ | Množství | J.cena [CZK] | Cena celkem [CZK] | Cenová soustava |  |  | DPH | J. Nh [h] | Nh celkem [h] | J. hmotnost [t] | Hmotnost celkem [t] | J. suť [t] | Suť Celkem [t]
Náklady soupisu celkem | [6 empty] | 0 | [5 empty] | 0 |  | 0 |  | 0 |  | D | -1 | [7 empty] | 0
| D | M23.02 | NZS - Nouzový zvukový systém |  |  |  | 0 | [5 empty] | 0 |  | 0 |  | 0 | 1 | D | 0 | ROZPOCET | [6 empty] | 0
1 | K | Pol__0001 | Montáž - Reproduktor podhledový 6-3-1,5W/100V, kovový požární kryt, keram. svorkovnice, EN 54-24 | ks | 12 |  | 0 | Indiv |  |  | základní |  | 0 | 0 | 0 | 0 | 0 | 4 | K | 1 | ROZPOCET | 0 | 0 | 0 | 0 | 0 | 1 | 0 | 4 | 2
2 | K | Pol__0002 | Dodávka - Reproduktor podhledový 6-3-1,5W/100V, kovový požární kryt, keram. svorkovnice, EN 54-24 | ks | 12 |  | 0 | Indiv |  |  | základní |  | 0 | 0 | 0 | 0 | 0 | 4 | K | 1 | ROZPOCET | 0 | 0 | 0 | 0 | 0 | 1 | 0 | 4 | 4
| P |  | Poznámka k položce: Výměry dle výkresu: D.1.4h-110; 111; 112; 113 : 3+0+6+3 : 12 | [15 empty] | P | 1
3 | K | Pol__0003 | Montáž - Kabel silový 2x2,5mm2, B2ca-s1d1a1, P60 | m | 144 |  | 0 | Indiv |  |  | základní |  | 0 | 0 | 0 | 0 | 0 | 4 | K | 1 | ROZPOCET | 0 | 0 | 0 | 0 | 0 | 1 | 0 | 4 | 6
4 | K | Pol__0004 | Dodávka - Kabel silový 2x2,5mm2, B2ca-s1d1a1, P60 | m | 144 |  | 0 | Indiv |  |  | základní |  | 0 | 0 | 0 | 0 | 0 | 4 | K | 1 | ROZPOCET | 0 | 0 | 0 | 0 | 0 | 1 | 0 | 4 | 8
| P |  | Poznámka k položce: Výměry dle výkresu: D.1.4h-110; 111; 112; 113 : 33+0+36+78 : 144 | [15 empty] | P | 1
5 | K | Pol__0005 | Montáž - Příchytka kovová pro jeden kabel, včetně nastřelovacího kovového hrotu, požárně odolný | ks | 476 |  | 0 | Indiv |  |  | základní |  | 0 | 0 | 0 | 0 | 0 | 4 | K | 1 | ROZPOCET | 0 | 0 | 0 | 0 | 0 | 1 | 0 | 4 | 10
6 | K | Pol__0006 | Dodávka - Příchytka kovová pro jeden kabel, včetně nastřelovacího kovového hrotu, požárně odolný | ks | 476 |  | 0 | Indiv |  |  | základní |  | 0 | 0 | 0 | 0 | 0 | 4 | K | 1 | ROZPOCET | 0 | 0 | 0 | 0 | 0 | 1 | 0 | 4 | 12
| P |  | Poznámka k položce: Výměry dle výkresu: D.1.4h-110; 111; 112; 113 : 109+0+119+257 : 476 | [15 empty] | P | 1
7 | K | Pol__0007 | Dodávka - Pomocný elektroinstalační materiál (kotvy, hmoždinky, svorky, stahovací pásky, spojky, atd.) | kpl | 1 |  | 0 | Indiv |  |  | základní |  | 0 | 0 | 0 | 0 | 0 | 4 | K | 1 | ROZPOCET | 0 | 0 | 0 | 0 | 0 | 1 | 0 | 4 | 14
| P |  | Poznámka k položce: Výměry dle výkresu: D.1.4h-110; 111; 112; 113 : 1 : 1 | [15 empty] | P | 1
8 | K | Pol__0008 | Programování a zprovoznění systému NZS | hod | 3 |  | 0 | Indiv |  |  | základní |  | 0 | 0 | 0 | 0 | 0 | 4 | K | 1 | ROZPOCET | 0 | 0 | 0 | 0 | 0 | 1 | 0 | 4 | 16
| P |  | Poznámka k položce: Výměry dle výkresu: D.1.4h-110; 111; 112; 113 : 3 : 3 | [15 empty] | P | 1
9 | K | Pol__0009 | Funkční zkouška systému | hod | 3 |  | 0 | Indiv |  |  | základní |  | 0 | 0 | 0 | 0 | 0 | 4 | K | 1 | ROZPOCET | 0 | 0 | 0 | 0 | 0 | 1 | 0 | 4 | 18
| P |  | Poznámka k položce: Výměry dle výkresu: D.1.4h-110; 111; 112; 113 : 3 : 3 | [15 empty] | P | 1
10 | K | Pol__0010 | Měření, výchozí revize, spolupráce s revizním technikem | kpl | 1 |  | 0 | Indiv |  |  | základní |  | 0 | 0 | 0 | 0 | 0 | 4 | K | 1 | ROZPOCET | 0 | 0 | 0 | 0 | 0 | 1 | 0 | 4 | 20
| P |  | Poznámka k položce: Výměry dle výkresu: D.1.4h-110; 111; 112; 113 : 1 : 1 | [15 empty] | P | 1
11 | K | Pol__0011 | Koordinační práce s ostatními profesemi | hod | 6 |  | 0 | Indiv |  |  | základní |  | 0 | 0 | 0 | 0 | 0 | 4 | K | 1 | ROZPOCET | 0 | 0 | 0 | 0 | 0 | 1 | 0 | 4 | 22
| P |  | Poznámka k položce: Výměry dle výkresu: D.1.4h-110; 111; 112; 113 : 6 : 6 | [15 empty] | P | 1
12 | K | Pol__0012 | Ekologická likvidace vzniklého odpadu | kpl | 1 |  | 0 | Indiv |  |  | základní |  | 0 | 0 | 0 | 0 | 0 | 4 | K | 1 | ROZPOCET | 0 | 0 | 0 | 0 | 0 | 1 | 0 | 4 | 24
| P |  | Poznámka k položce: Výměry dle výkresu: D.1.4h-110; 111; 112; 113 : 1 : 1 | [15 empty] | P | 1
13 | K | Pol__0013 | Odborné měření srozumitelnosti vč. měřicího protokolu ( povinná náležitost dle ČSN EN 50849) | kpl | 1 |  | 0 | Indiv |  |  | základní |  | 0 | 0 | 0 | 0 | 0 | 4 | K | 1 | ROZPOCET | 0 | 0 | 0 | 0 | 0 | 1 | 0 | 4 | 26
| P |  | Poznámka k položce: Výměry dle výkresu: D.1.4h-110; 111; 112; 113 : 1 : 1 | [15 empty] | P | 1
14 | K | Pol__0014 | Zaškolení a instruktáž osoby uživatele na zařízení NZS | kpl | 1 |  | 0 | Indiv |  |  | základní |  | 0 | 0 | 0 | 0 | 0 | 4 | K | 1 | ROZPOCET | 0 | 0 | 0 | 0 | 0 | 1 | 0 | 4 | 28
| P |  | Poznámka k položce: Výměry dle výkresu: D.1.4h-110; 111; 112; 113 : 1 : 1 | [15 empty] | P | 1
15 | K | Pol__0015 | Dokumentace skutečného provedení stavby | kpl | 1 |  | 0 | Indiv |  |  | základní |  | 0 | 0 | 0 | 0 | 0 | 4 | K | 1 | ROZPOCET | 0 | 0 | 0 | 0 | 0 | 1 | 0 | 4 | 30
| P |  | Poznámka k položce: Výměry dle výkresu: D.1.4h-110; 111; 112; 113 : 1 : 1 | [15 empty] | P | 1

## D.1.6_3.1b - Zabudovaný
[9 empty] | >> skryté sloupce << | [9 empty] | {0d2315f4-9ba0-4d10-913b-5320f5d95ffe}
2
| KRYCÍ LIST SOUPISU PRACÍ | [8 empty] | v --- níže se nacházejí doplnkové a pomocné údaje k sestavám --- v | [8 empty] | False
Stavba:
FNOL Novostavba Pavilonu B
Objekt:
E3 - ETAPA 3
Soupis:
SO03.01 - Spojovací koridor A-B pravý
Úroveň 4:
D.1.6_3.1b - Zabudovaný
| KSO: |  |  |  |  | CC-CZ:
| Místo: |  |  |  |  | Datum: | 8. 4. 2023
| Zadavatel: |  |  |  |  | IČ:
|  | Fakultní nemocnice Olomouc |  |  |  | DIČ:
| Uchazeč: |  |  |  |  | IČ: | Vyplň údaj
|  | Vyplň údaj |  |  |  | DIČ: | Vyplň údaj
| Projektant: |  |  |  |  | IČ:
|  | LTProjekt, EP Rožnov |  |  |  | DIČ:
| Zpracovatel: |  |  |  |  | IČ:
DIČ:
Poznámka:
| Cena bez DPH | [5 empty] | 0
|  |  | Základ daně |  |  | Sazba daně | Výše daně
| DPH | základní | 0 |  |  | 21% | 0
|  | snížená | 0 |  |  | 15% | 0
|  | zákl. přenesená | 0 |  |  | 21% | 0
|  | sníž. přenesená | 0 |  |  | 15% | 0
|  | nulová | 0 |  |  | 0% | 0
| Cena s DPH |  |  | v | CZK |  | 0
| Projektant |  |  | Zpracovatel
| Datum a podpis: |  | Razítko | Datum a podpis: |  |  | Razítko
| Objednavatel |  |  | Uchazeč
| Datum a podpis: |  | Razítko | Datum a podpis: |  |  | Razítko
REKAPITULACE ČLENĚNÍ SOUPISU PRACÍ
Stavba:
FNOL Novostavba Pavilonu B
Objekt:
E3 - ETAPA 3
Soupis:
SO03.01 - Spojovací koridor A-B pravý
Úroveň 4:
D.1.6_3.1b - Zabudovaný
Místo: | [5 empty] | Datum: | 8. 4. 2023
Zadavatel: |  |  | Fakultní nemocnice Olomouc |  |  | Projektant: | LTProjekt, EP Rožnov
Uchazeč: |  |  | Vyplň údaj |  |  | Zpracovatel:
Kód dílu - Popis | [6 empty] | Cena celkem [CZK]
Náklady ze soupisu prací | [6 empty] | 0 | [12 empty] | -1
| I.5 - ORIENTAČNÍ SYSTÉM | [5 empty] | 0
SOUPIS PRACÍ
Stavba:
FNOL Novostavba Pavilonu B
Objekt:
E3 - ETAPA 3
Soupis:
SO03.01 - Spojovací koridor A-B pravý
Úroveň 4:
D.1.6_3.1b - Zabudovaný
Místo: | [5 empty] | Datum: | 8. 4. 2023
Zadavatel: |  |  | Fakultní nemocnice Olomouc |  |  | Projektant: | LTProjekt, EP Rožnov
Uchazeč: |  |  | Vyplň údaj |  |  | Zpracovatel:
PČ | Typ | Kód | Popis | MJ | Množství | J.cena [CZK] | Cena celkem [CZK] | Cenová soustava |  |  | DPH | J. Nh [h] | Nh celkem [h] | J. hmotnost [t] | Hmotnost celkem [t] | J. suť [t] | Suť Celkem [t]
Náklady soupisu celkem | [6 empty] | 0 | [5 empty] | 0 |  | 0 |  | 0 |  | D | -1 | [7 empty] | 0
| D | I.5 | ORIENTAČNÍ SYSTÉM |  |  |  | 0 | [5 empty] | 0 |  | 0 |  | 0 | 1 | D | 0 | ROZPOCET | [6 empty] | 0
1 | K | OPP1 | ks D+M, Orientační panel patrový (nad plastovým obkladem), včetně grafických úprav | 0 | 1 |  | 0 |  |  |  | základní |  | 0 | 0 | 0 | 0 | 0 | 4 | K | 1 | ROZPOCET | 0 | 0 | 0 | 0 | 0 | 1 | 0 | 4 | 2
2 | K | OPP2 | ks D+M, Orientační panel patrový (na celou výšku místnosti), včetně grafických úprav | 0 | 2 |  | 0 |  |  |  | základní |  | 0 | 0 | 0 | 0 | 0 | 4 | K | 1 | ROZPOCET | 0 | 0 | 0 | 0 | 0 | 1 | 0 | 4 | 4
3 | K | OD2 | ks D+M, Označení dveří (svlékací box), včetně grafických úprav | 0 | 2 |  | 0 |  |  |  | základní |  | 0 | 0 | 0 | 0 | 0 | 4 | K | 1 | ROZPOCET | 0 | 0 | 0 | 0 | 0 | 1 | 0 | 4 | 6

## SO05 - Architektonicko-st...
[9 empty] | >> skryté sloupce << | [9 empty] | {e33995e6-c9dd-4f01-bbe6-cd1dbbb9ed3f}
2
| KRYCÍ LIST SOUPISU PRACÍ | [8 empty] | v --- níže se nacházejí doplnkové a pomocné údaje k sestavám --- v | [8 empty] | False
Stavba:
FNOL Novostavba Pavilonu B
Objekt:
E3 - ETAPA 3
Soupis:
SO05 - Úpravy v budově A
Úroveň 3:
SO05 - Architektonicko-stavební řešení, stavebně konstrukční řešení, PBŘ
| KSO: |  |  |  |  | CC-CZ:
| Místo: |  |  |  |  | Datum: | 8. 4. 2023
| Zadavatel: |  |  |  |  | IČ:
|  | Fakultní nemocnice Olomouc |  |  |  | DIČ:
| Uchazeč: |  |  |  |  | IČ: | Vyplň údaj
|  | Vyplň údaj |  |  |  | DIČ: | Vyplň údaj
| Projektant: |  |  |  |  | IČ:
|  | LTProjekt, EP Rožnov |  |  |  | DIČ:
| Zpracovatel: |  |  |  |  | IČ:
DIČ:
Poznámka:
Položky označené D+M (dodávka + montáž) se oceňují včetně přesunu hmot. Ostatní vlastní položky jsou založeny na cenové soustavě URS. Veškeré prvky a konstrukce se oceňují jako kompletní, včetně detailů, pomocných prací (vysekání drážek, doklinkování, vysekání kapes, lože apod.). Jakýkoliv rozpor mezi PD a Soupisem prací je nutné na základě důsledné kontroly zhotovitelem neprodleně oznámit. Od sádrokartonových příček jsou odečteny otvory, toto je nutno případně zohlednit v ceně. Veškeré výrobky je třeba ocenit přesně dle jejich specifik uvedených v projektové dokumentaci D.1.1-501 až D.1.1-507.
| Cena bez DPH | [5 empty] | 0
|  |  | Základ daně |  |  | Sazba daně | Výše daně
| DPH | základní | 0 |  |  | 21% | 0
|  | snížená | 0 |  |  | 15% | 0
|  | zákl. přenesená | 0 |  |  | 21% | 0
|  | sníž. přenesená | 0 |  |  | 15% | 0
|  | nulová | 0 |  |  | 0% | 0
| Cena s DPH |  |  | v | CZK |  | 0
| Projektant |  |  | Zpracovatel
| Datum a podpis: |  | Razítko | Datum a podpis: |  |  | Razítko
| Objednavatel |  |  | Uchazeč
| Datum a podpis: |  | Razítko | Datum a podpis: |  |  | Razítko
REKAPITULACE ČLENĚNÍ SOUPISU PRACÍ
Stavba:
FNOL Novostavba Pavilonu B
Objekt:
E3 - ETAPA 3
Soupis:
SO05 - Úpravy v budově A
Úroveň 3:
SO05 - Architektonicko-stavební řešení, stavebně konstrukční řešení, PBŘ
Místo: | [5 empty] | Datum: | 8. 4. 2023
Zadavatel: |  |  | Fakultní nemocnice Olomouc |  |  | Projektant: | LTProjekt, EP Rožnov
Uchazeč: |  |  | Vyplň údaj |  |  | Zpracovatel:
Kód dílu - Popis | [6 empty] | Cena celkem [CZK]
Náklady ze soupisu prací | [6 empty] | 0 | [12 empty] | -1
| HSV - Práce a dodávky HSV | [5 empty] | 0
| 6 - Úpravy povrchů, podlahy a osazování výplní | [5 empty] | 0
| 61 - Úprava povrchů vnitřních | [5 empty] | 0
| 63 - Podlahy a podlahové konstrukce | [5 empty] | 0
| 9 - Ostatní konstrukce a práce, bourání | [5 empty] | 0
| 94 - Lešení a stavební výtahy | [5 empty] | 0
| 96 - Bourání konstrukcí | [5 empty] | 0
| 997 - Přesun sutě | [5 empty] | 0
| 998 - Přesun hmot | [5 empty] | 0
| PSV - Práce a dodávky PSV | [5 empty] | 0
| 763 - Konstrukce suché výstavby | [5 empty] | 0
| 766 - Konstrukce truhlářské | [5 empty] | 0
| 767 - Konstrukce zámečnické | [5 empty] | 0
| 769 - Prvky z plastu | [5 empty] | 0
| 776 - Podlahy povlakové | [5 empty] | 0
| 784 - Dokončovací práce - malby a tapety | [5 empty] | 0
SOUPIS PRACÍ
Stavba:
FNOL Novostavba Pavilonu B
Objekt:
E3 - ETAPA 3
Soupis:
SO05 - Úpravy v budově A
Úroveň 3:
SO05 - Architektonicko-stavební řešení, stavebně konstrukční řešení, PBŘ
Místo: | [5 empty] | Datum: | 8. 4. 2023
Zadavatel: |  |  | Fakultní nemocnice Olomouc |  |  | Projektant: | LTProjekt, EP Rožnov
Uchazeč: |  |  | Vyplň údaj |  |  | Zpracovatel:
PČ | Typ | Kód | Popis | MJ | Množství | J.cena [CZK] | Cena celkem [CZK] | Cenová soustava |  |  | DPH | J. Nh [h] | Nh celkem [h] | J. hmotnost [t] | Hmotnost celkem [t] | J. suť [t] | Suť Celkem [t]
Náklady soupisu celkem | [6 empty] | 0 | [5 empty] | 0 |  | 0.30766 |  | 0 |  | D | -1 | [10 empty] | 0
| D | HSV | Práce a dodávky HSV |  |  |  | 0 | [5 empty] | 0 |  | 0 |  | 0 | 1 | D | 0 |  |  |  | ROZPOCET | [6 empty] | 0
| D | 6 | Úpravy povrchů, podlahy a osazování výplní |  |  |  | 0 | [5 empty] | 0 |  | 0 |  | 0 | 1 | D | 1 |  |  |  | ROZPOCET | [6 empty] | 0
| D | 61 | Úprava povrchů vnitřních |  |  |  | 0 | [5 empty] | 0 |  | 0 |  | 0 | 1 | D | 1 |  |  |  | ROZPOCET | [6 empty] | 0
1 | K | 6199950X1 | Začištění omítek kolem oken, dveří, podlah nebo obkladů, zapravení vnějšího a vnitřního | m | 409.2 |  | 0 |  |  |  | základní |  | 0 | 0 | 0 | 0 | 0 | 4 | K | 2 |  |  |  | ROZPOCET | 0 | 0 | 0 | 0 | 0 | 1 | 0 | 4 | 2
| VV |  | D-1-01-1-901 - PŮDORYS 2-PP - BOURACÍ PRÁCE | [15 empty] | VV | 2 | 1 | True | 0 | ROZPOCET
| VV |  | D-1-01-1-902 - PŮDORYS 1-PP - BOURACÍ PRÁCE | [15 empty] | VV | 2 | 1 | True | 0 | ROZPOCET
| VV |  | D-1-01-1-903 - PŮDORYS 1-NP - BOURACÍ PRÁCE | [15 empty] | VV | 2 | 1 | True | 0 | ROZPOCET
| VV |  | D-1-01-1-904 - PŮDORYS 2-NP - BOURACÍ PRÁCE | [15 empty] | VV | 2 | 1 | True | 0 | ROZPOCET
| VV |  | 66*(1,1*2+2*2) |  | 409.2 | [13 empty] | VV | 2 | 2 | True | 0 | ROZPOCET
| VV |  | Součet |  | 409.2 | [13 empty] | VV | 2 | 4 | True | 1 | ROZPOCET
| D | 63 | Podlahy a podlahové konstrukce |  |  |  | 0 | [5 empty] | 0 |  | 0 |  | 0 | 1 | D | 1 |  |  |  | ROZPOCET | [6 empty] | 0
2 | K | 631342132 | Mazanina tl přes 120 do 240 mm z betonu lehkého tepelně-izolačního polystyrenového 400 kg/m3 | m3 | 11.903 |  | 0 | CS ÚRS 2023 01 |  |  | základní |  | 0 | 0 | 0 | 0 | 0 | 4 | K | 2 |  |  |  | ROZPOCET | 0 | 0 | 0 | 0 | 0 | 1 | 0 | 4 | 4
| VV |  | A192-480 | [15 empty] | VV | 2 | 1 | True | 0 | ROZPOCET
| VV |  | 0,185*25,24 |  | 4.669 | [13 empty] | VV | 2 | 2 | True | 0 | ROZPOCET
| VV |  | A192-220 | [15 empty] | VV | 2 | 1 | True | 0 | ROZPOCET
| VV |  | 0,185*16,19 |  | 2.995 | [13 empty] | VV | 2 | 2 | True | 0 | ROZPOCET
| VV |  | A391-250 | [15 empty] | VV | 2 | 1 | True | 0 | ROZPOCET
| VV |  | 0,185*14,09 |  | 2.607 | [13 empty] | VV | 2 | 2 | True | 0 | ROZPOCET
| VV |  | A391-251 | [15 empty] | VV | 2 | 1 | True | 0 | ROZPOCET
| VV |  | 0,185*8,82 |  | 1.632 | [13 empty] | VV | 2 | 2 | True | 0 | ROZPOCET
| VV |  | Součet |  | 11.903 | [13 empty] | VV | 2 | 4 | True | 1 | ROZPOCET
3 | K | 631311116 | Mazanina tl přes 50 do 80 mm z betonu prostého bez zvýšených nároků na prostředí tř. C 25/30 | m3 | 3.859 |  | 0 | CS ÚRS 2023 01 |  |  | základní |  | 0 | 0 | 0 | 0 | 0 | 4 | K | 2 |  |  |  | ROZPOCET | 0 | 0 | 0 | 0 | 0 | 1 | 0 | 4 | 6
| VV |  | A192-480 | [15 empty] | VV | 2 | 1 | True | 0 | ROZPOCET
| VV |  | 0,06*25,24 |  | 1.514 | [13 empty] | VV | 2 | 2 | True | 0 | ROZPOCET
| VV |  | A192-220 | [15 empty] | VV | 2 | 1 | True | 0 | ROZPOCET
| VV |  | 0,06*16,19 |  | 0.971 | [13 empty] | VV | 2 | 2 | True | 0 | ROZPOCET
| VV |  | A391-250 | [15 empty] | VV | 2 | 1 | True | 0 | ROZPOCET
| VV |  | 0,06*14,09 |  | 0.845 | [13 empty] | VV | 2 | 2 | True | 0 | ROZPOCET
| VV |  | A391-251 | [15 empty] | VV | 2 | 1 | True | 0 | ROZPOCET
| VV |  | 0,06*8,82 |  | 0.529 | [13 empty] | VV | 2 | 2 | True | 0 | ROZPOCET
| VV |  | Součet |  | 3.859 | [13 empty] | VV | 2 | 4 | True | 1 | ROZPOCET
4 | K | 631319173 | Příplatek k mazanině tl přes 80 do 120 mm za stržení povrchu spodní vrstvy před vložením výztuže | m3 | 3.859 |  | 0 | CS ÚRS 2023 01 |  |  | základní |  | 0 | 0 | 0 | 0 | 0 | 4 | K | 2 |  |  |  | ROZPOCET | 0 | 0 | 0 | 0 | 0 | 1 | 0 | 4 | 8
| VV |  | A192-480 | [15 empty] | VV | 2 | 1 | True | 0 | ROZPOCET
| VV |  | 0,06*25,24 |  | 1.514 | [13 empty] | VV | 2 | 2 | True | 0 | ROZPOCET
| VV |  | A192-220 | [15 empty] | VV | 2 | 1 | True | 0 | ROZPOCET
| VV |  | 0,06*16,19 |  | 0.971 | [13 empty] | VV | 2 | 2 | True | 0 | ROZPOCET
| VV |  | A391-250 | [15 empty] | VV | 2 | 1 | True | 0 | ROZPOCET
| VV |  | 0,06*14,09 |  | 0.845 | [13 empty] | VV | 2 | 2 | True | 0 | ROZPOCET
| VV |  | A391-251 | [15 empty] | VV | 2 | 1 | True | 0 | ROZPOCET
| VV |  | 0,06*8,82 |  | 0.529 | [13 empty] | VV | 2 | 2 | True | 0 | ROZPOCET
| VV |  | Součet |  | 3.859 | [13 empty] | VV | 2 | 4 | True | 1 | ROZPOCET
5 | K | 631362021 | Výztuž mazanin svařovanými sítěmi Kari | t | 0.225 |  | 0 | CS ÚRS 2023 01 |  |  | základní |  | 0 | 0 | 0 | 0 | 0 | 4 | K | 2 |  |  |  | ROZPOCET | 0 | 0 | 0 | 0 | 0 | 1 | 0 | 4 | 10
| VV |  | A192-480 | [15 empty] | VV | 2 | 1 | True | 0 | ROZPOCET
| VV |  | 3,5*0,001*25,24 |  | 0.088 | [13 empty] | VV | 2 | 2 | True | 0 | ROZPOCET
| VV |  | A192-220 | [15 empty] | VV | 2 | 1 | True | 0 | ROZPOCET
| VV |  | 3,5*0,001*16,19 |  | 0.057 | [13 empty] | VV | 2 | 2 | True | 0 | ROZPOCET
| VV |  | A391-250 | [15 empty] | VV | 2 | 1 | True | 0 | ROZPOCET
| VV |  | 3,5*0,001*14,09 |  | 0.049 | [13 empty] | VV | 2 | 2 | True | 0 | ROZPOCET
| VV |  | A391-251 | [15 empty] | VV | 2 | 1 | True | 0 | ROZPOCET
| VV |  | 3,5*0,001*8,82 |  | 0.031 | [13 empty] | VV | 2 | 2 | True | 0 | ROZPOCET
| VV |  | Součet |  | 0.225 | [13 empty] | VV | 2 | 4 | True | 1 | ROZPOCET
6 | K | 632451101 | Cementový samonivelační potěr ze suchých směsí tl přes 2 do 5 mm | m2 | 496.79 |  | 0 | CS ÚRS 2023 01 |  |  | základní |  | 0 | 0 | 0 | 0 | 0 | 4 | K | 2 |  |  |  | ROZPOCET | 0 | 0 | 0 | 0 | 0 | 1 | 0 | 4 | 12
| VV |  | A192-480 | [15 empty] | VV | 2 | 1 | True | 0 | ROZPOCET
| VV |  | 25,24 |  | 25.24 | [13 empty] | VV | 2 | 2 | True | 0 | ROZPOCET
| VV |  | A192-220 | [15 empty] | VV | 2 | 1 | True | 0 | ROZPOCET
| VV |  | 16,19 |  | 16.19 | [13 empty] | VV | 2 | 2 | True | 0 | ROZPOCET
| VV |  | A391-280 | [15 empty] | VV | 2 | 1 | True | 0 | ROZPOCET
| VV |  | 24,49 |  | 24.49 | [13 empty] | VV | 2 | 2 | True | 0 | ROZPOCET
| VV |  | A491-260 | [15 empty] | VV | 2 | 1 | True | 0 | ROZPOCET
| VV |  | 12,16 |  | 12.16 | [13 empty] | VV | 2 | 2 | True | 0 | ROZPOCET
| VV |  | A491-XXX | [15 empty] | VV | 2 | 1 | True | 0 | ROZPOCET
| VV |  | 30,32 |  | 30.32 | [13 empty] | VV | 2 | 2 | True | 0 | ROZPOCET
| VV |  | A491-250 | [15 empty] | VV | 2 | 1 | True | 0 | ROZPOCET
| VV |  | 19,74 |  | 19.74 | [13 empty] | VV | 2 | 2 | True | 0 | ROZPOCET
| VV |  | A491-310 | [15 empty] | VV | 2 | 1 | True | 0 | ROZPOCET
| VV |  | 14,33 |  | 14.33 | [13 empty] | VV | 2 | 2 | True | 0 | ROZPOCET
| VV |  | A491-380 | [15 empty] | VV | 2 | 1 | True | 0 | ROZPOCET
| VV |  | 23,78 |  | 23.78 | [13 empty] | VV | 2 | 2 | True | 0 | ROZPOCET
| VV |  | A391-290 | [15 empty] | VV | 2 | 1 | True | 0 | ROZPOCET
| VV |  | 16,14 |  | 16.14 | [13 empty] | VV | 2 | 2 | True | 0 | ROZPOCET
| VV |  | A391-250 | [15 empty] | VV | 2 | 1 | True | 0 | ROZPOCET
| VV |  | 14,09 |  | 14.09 | [13 empty] | VV | 2 | 2 | True | 0 | ROZPOCET
| VV |  | A391-251 | [15 empty] | VV | 2 | 1 | True | 0 | ROZPOCET
| VV |  | 8,82 |  | 8.82 | [13 empty] | VV | 2 | 2 | True | 0 | ROZPOCET
| VV |  | A391-230 | [15 empty] | VV | 2 | 1 | True | 0 | ROZPOCET
| VV |  | 19,57 |  | 19.57 | [13 empty] | VV | 2 | 2 | True | 0 | ROZPOCET
| VV |  | Krček E | [15 empty] | VV | 2 | 1 | True | 0 | ROZPOCET
| VV |  | 23,5 |  | 23.5 | [13 empty] | VV | 2 | 2 | True | 0 | ROZPOCET
| VV |  | A301-270 | [15 empty] | VV | 2 | 1 | True | 0 | ROZPOCET
| VV |  | 13,13 |  | 13.13 | [13 empty] | VV | 2 | 2 | True | 0 | ROZPOCET
| VV |  | A301-240 | [15 empty] | VV | 2 | 1 | True | 0 | ROZPOCET
| VV |  | 24,91 |  | 24.91 | [13 empty] | VV | 2 | 2 | True | 0 | ROZPOCET
| VV |  | A301-230 | [15 empty] | VV | 2 | 1 | True | 0 | ROZPOCET
| VV |  | 19,56 |  | 19.56 | [13 empty] | VV | 2 | 2 | True | 0 | ROZPOCET
| VV |  | A401-291 | [15 empty] | VV | 2 | 1 | True | 0 | ROZPOCET
| VV |  | 9,78 |  | 9.78 | [13 empty] | VV | 2 | 2 | True | 0 | ROZPOCET
| VV |  | A401-100 | [15 empty] | VV | 2 | 1 | True | 0 | ROZPOCET
| VV |  | 27,41 |  | 27.41 | [13 empty] | VV | 2 | 2 | True | 0 | ROZPOCET
| VV |  | A401-300 | [15 empty] | VV | 2 | 1 | True | 0 | ROZPOCET
| VV |  | 28,36 |  | 28.36 | [13 empty] | VV | 2 | 2 | True | 0 | ROZPOCET
| VV |  | A301-280 | [15 empty] | VV | 2 | 1 | True | 0 | ROZPOCET
| VV |  | 14,01 |  | 14.01 | [13 empty] | VV | 2 | 2 | True | 0 | ROZPOCET
| VV |  | Krček E | [15 empty] | VV | 2 | 1 | True | 0 | ROZPOCET
| VV |  | 22,99 |  | 22.99 | [13 empty] | VV | 2 | 2 | True | 0 | ROZPOCET
| VV |  | A402-290 | [15 empty] | VV | 2 | 1 | True | 0 | ROZPOCET
| VV |  | 10,09 |  | 10.09 | [13 empty] | VV | 2 | 2 | True | 0 | ROZPOCET
| VV |  | A402-230 | [15 empty] | VV | 2 | 1 | True | 0 | ROZPOCET
| VV |  | 42,5 |  | 42.5 | [13 empty] | VV | 2 | 2 | True | 0 | ROZPOCET
| VV |  | A402-320 | [15 empty] | VV | 2 | 1 | True | 0 | ROZPOCET
| VV |  | 4,47 |  | 4.47 | [13 empty] | VV | 2 | 2 | True | 0 | ROZPOCET
| VV |  | A302-440 | [15 empty] | VV | 2 | 1 | True | 0 | ROZPOCET
| VV |  | 9,89 |  | 9.89 | [13 empty] | VV | 2 | 2 | True | 0 | ROZPOCET
| VV |  | A302-430 | [15 empty] | VV | 2 | 1 | True | 0 | ROZPOCET
| VV |  | 2,09 |  | 2.09 | [13 empty] | VV | 2 | 2 | True | 0 | ROZPOCET
| VV |  | A302-080 | [15 empty] | VV | 2 | 1 | True | 0 | ROZPOCET
| VV |  | 19,23 |  | 19.23 | [13 empty] | VV | 2 | 2 | True | 0 | ROZPOCET
| VV |  | Součet |  | 496.79 | [13 empty] | VV | 2 | 4 | True | 1 | ROZPOCET
7 | K | 6313X1 | D+M opravu stávajících betonových podlah, vč. prořezání, odbourání, penetrace, pomocných prací, doplňků, dle PD | m2 | 496.79 |  | 0 |  |  |  | základní |  | 0 | 0 | 0 | 0 | 0 | 4 | K | 2 |  |  |  | ROZPOCET | 0 | 0 | 0 | 0 | 0 | 1 | 0 | 4 | 14
| VV |  | A192-480 | [15 empty] | VV | 2 | 1 | True | 0 | ROZPOCET
| VV |  | 25,24 |  | 25.24 | [13 empty] | VV | 2 | 2 | True | 0 | ROZPOCET
| VV |  | A192-220 | [15 empty] | VV | 2 | 1 | True | 0 | ROZPOCET
| VV |  | 16,19 |  | 16.19 | [13 empty] | VV | 2 | 2 | True | 0 | ROZPOCET
| VV |  | A391-280 | [15 empty] | VV | 2 | 1 | True | 0 | ROZPOCET
| VV |  | 24,49 |  | 24.49 | [13 empty] | VV | 2 | 2 | True | 0 | ROZPOCET
| VV |  | A491-260 | [15 empty] | VV | 2 | 1 | True | 0 | ROZPOCET
| VV |  | 12,16 |  | 12.16 | [13 empty] | VV | 2 | 2 | True | 0 | ROZPOCET
| VV |  | A491-XXX | [15 empty] | VV | 2 | 1 | True | 0 | ROZPOCET
| VV |  | 30,32 |  | 30.32 | [13 empty] | VV | 2 | 2 | True | 0 | ROZPOCET
| VV |  | A491-250 | [15 empty] | VV | 2 | 1 | True | 0 | ROZPOCET
| VV |  | 19,74 |  | 19.74 | [13 empty] | VV | 2 | 2 | True | 0 | ROZPOCET
| VV |  | A491-310 | [15 empty] | VV | 2 | 1 | True | 0 | ROZPOCET
| VV |  | 14,33 |  | 14.33 | [13 empty] | VV | 2 | 2 | True | 0 | ROZPOCET
| VV |  | A491-380 | [15 empty] | VV | 2 | 1 | True | 0 | ROZPOCET
| VV |  | 23,78 |  | 23.78 | [13 empty] | VV | 2 | 2 | True | 0 | ROZPOCET
| VV |  | A391-290 | [15 empty] | VV | 2 | 1 | True | 0 | ROZPOCET
| VV |  | 16,14 |  | 16.14 | [13 empty] | VV | 2 | 2 | True | 0 | ROZPOCET
| VV |  | A391-250 | [15 empty] | VV | 2 | 1 | True | 0 | ROZPOCET
| VV |  | 14,09 |  | 14.09 | [13 empty] | VV | 2 | 2 | True | 0 | ROZPOCET
| VV |  | A391-251 | [15 empty] | VV | 2 | 1 | True | 0 | ROZPOCET
| VV |  | 8,82 |  | 8.82 | [13 empty] | VV | 2 | 2 | True | 0 | ROZPOCET
| VV |  | A391-230 | [15 empty] | VV | 2 | 1 | True | 0 | ROZPOCET
| VV |  | 19,57 |  | 19.57 | [13 empty] | VV | 2 | 2 | True | 0 | ROZPOCET
| VV |  | Krček E | [15 empty] | VV | 2 | 1 | True | 0 | ROZPOCET
| VV |  | 23,5 |  | 23.5 | [13 empty] | VV | 2 | 2 | True | 0 | ROZPOCET
| VV |  | A301-270 | [15 empty] | VV | 2 | 1 | True | 0 | ROZPOCET
| VV |  | 13,13 |  | 13.13 | [13 empty] | VV | 2 | 2 | True | 0 | ROZPOCET
| VV |  | A301-240 | [15 empty] | VV | 2 | 1 | True | 0 | ROZPOCET
| VV |  | 24,91 |  | 24.91 | [13 empty] | VV | 2 | 2 | True | 0 | ROZPOCET
| VV |  | A301-230 | [15 empty] | VV | 2 | 1 | True | 0 | ROZPOCET
| VV |  | 19,56 |  | 19.56 | [13 empty] | VV | 2 | 2 | True | 0 | ROZPOCET
| VV |  | A401-291 | [15 empty] | VV | 2 | 1 | True | 0 | ROZPOCET
| VV |  | 9,78 |  | 9.78 | [13 empty] | VV | 2 | 2 | True | 0 | ROZPOCET
| VV |  | A401-100 | [15 empty] | VV | 2 | 1 | True | 0 | ROZPOCET
| VV |  | 27,41 |  | 27.41 | [13 empty] | VV | 2 | 2 | True | 0 | ROZPOCET
| VV |  | A401-300 | [15 empty] | VV | 2 | 1 | True | 0 | ROZPOCET
| VV |  | 28,36 |  | 28.36 | [13 empty] | VV | 2 | 2 | True | 0 | ROZPOCET
| VV |  | A301-280 | [15 empty] | VV | 2 | 1 | True | 0 | ROZPOCET
| VV |  | 14,01 |  | 14.01 | [13 empty] | VV | 2 | 2 | True | 0 | ROZPOCET
| VV |  | Krček E | [15 empty] | VV | 2 | 1 | True | 0 | ROZPOCET
| VV |  | 22,99 |  | 22.99 | [13 empty] | VV | 2 | 2 | True | 0 | ROZPOCET
| VV |  | A402-290 | [15 empty] | VV | 2 | 1 | True | 0 | ROZPOCET
| VV |  | 10,09 |  | 10.09 | [13 empty] | VV | 2 | 2 | True | 0 | ROZPOCET
| VV |  | A402-230 | [15 empty] | VV | 2 | 1 | True | 0 | ROZPOCET
| VV |  | 42,5 |  | 42.5 | [13 empty] | VV | 2 | 2 | True | 0 | ROZPOCET
| VV |  | A402-320 | [15 empty] | VV | 2 | 1 | True | 0 | ROZPOCET
| VV |  | 4,47 |  | 4.47 | [13 empty] | VV | 2 | 2 | True | 0 | ROZPOCET
| VV |  | A302-440 | [15 empty] | VV | 2 | 1 | True | 0 | ROZPOCET
| VV |  | 9,89 |  | 9.89 | [13 empty] | VV | 2 | 2 | True | 0 | ROZPOCET
| VV |  | A302-430 | [15 empty] | VV | 2 | 1 | True | 0 | ROZPOCET
| VV |  | 2,09 |  | 2.09 | [13 empty] | VV | 2 | 2 | True | 0 | ROZPOCET
| VV |  | A302-080 | [15 empty] | VV | 2 | 1 | True | 0 | ROZPOCET
| VV |  | 19,23 |  | 19.23 | [13 empty] | VV | 2 | 2 | True | 0 | ROZPOCET
| VV |  | Součet |  | 496.79 | [13 empty] | VV | 2 | 4 | True | 1 | ROZPOCET
| D | 9 | Ostatní konstrukce a práce, bourání |  |  |  | 0 | [5 empty] | 0 |  | 0 |  | 0 | 1 | D | 1 |  |  |  | ROZPOCET | [6 empty] | 0
8 | K | 994-1 | D+M hasící přístroj s hasící schopností 21A, dle PBŘ | kpl | 10 |  | 0 |  |  |  | základní |  | 0 | 0 | 0 | 0 | 0 | 4 | K | 2 |  |  |  | ROZPOCET | 0 | 0 | 0 | 0 | 0 | 1 | 0 | 4 | 16
9 | K | 994-T | D+M Výstražné a bezpečnostní tabulky dle PBŘ | kpl | 1 |  | 0 |  |  |  | základní |  | 0 | 0 | 0 | 0 | 0 | 4 | K | 2 |  |  |  | ROZPOCET | 0 | 0 | 0 | 0 | 0 | 1 | 0 | 4 | 18
10 | K | 994-X2D | D+M Protipožární expandující pěna o obsahu 300ml dle PBŘ, certifikovaný systém | soubor | 50 |  | 0 |  |  |  | základní |  | 0 | 0 | 0 | 0 | 0 | 4 | K | 2 |  |  |  | ROZPOCET | 0 | 0 | 0 | 0 | 0 | 1 | 0 | 4 | 20
11 | K | 994-X3 | D+M Protipožární vložky ve tvaru sáčků ze směsi interního plniva a zpěnitelného grafitu dle PBŘ, certifikovaný systém | soubor | 100 |  | 0 |  |  |  | základní |  | 0 | 0 | 0 | 0 | 0 | 4 | K | 2 |  |  |  | ROZPOCET | 0 | 0 | 0 | 0 | 0 | 1 | 0 | 4 | 22
| D | 94 | Lešení a stavební výtahy |  |  |  | 0 | [5 empty] | 0 |  | 0 |  | 0 | 1 | D | 1 |  |  |  | ROZPOCET | [6 empty] | 0
12 | K | 949101111 | Lešení pomocné pro objekty pozemních staveb s lešeňovou podlahou v do 1,9 m zatížení do 150 kg/m2 | m2 | 496.79 |  | 0 | CS ÚRS 2023 01 |  |  | základní |  | 0 | 0 | 0 | 0 | 0 | 4 | K | 2 |  |  |  | ROZPOCET | 0 | 0 | 0 | 0 | 0 | 1 | 0 | 4 | 24
| VV |  | A192-480 | [15 empty] | VV | 2 | 1 | True | 0 | ROZPOCET
| VV |  | 25,24 |  | 25.24 | [13 empty] | VV | 2 | 2 | True | 0 | ROZPOCET
| VV |  | A192-220 | [15 empty] | VV | 2 | 1 | True | 0 | ROZPOCET
| VV |  | 16,19 |  | 16.19 | [13 empty] | VV | 2 | 2 | True | 0 | ROZPOCET
| VV |  | A391-280 | [15 empty] | VV | 2 | 1 | True | 0 | ROZPOCET
| VV |  | 24,49 |  | 24.49 | [13 empty] | VV | 2 | 2 | True | 0 | ROZPOCET
| VV |  | A491-260 | [15 empty] | VV | 2 | 1 | True | 0 | ROZPOCET
| VV |  | 12,16 |  | 12.16 | [13 empty] | VV | 2 | 2 | True | 0 | ROZPOCET
| VV |  | A491-XXX | [15 empty] | VV | 2 | 1 | True | 0 | ROZPOCET
| VV |  | 30,32 |  | 30.32 | [13 empty] | VV | 2 | 2 | True | 0 | ROZPOCET
| VV |  | A491-250 | [15 empty] | VV | 2 | 1 | True | 0 | ROZPOCET
| VV |  | 19,74 |  | 19.74 | [13 empty] | VV | 2 | 2 | True | 0 | ROZPOCET
| VV |  | A491-310 | [15 empty] | VV | 2 | 1 | True | 0 | ROZPOCET
| VV |  | 14,33 |  | 14.33 | [13 empty] | VV | 2 | 2 | True | 0 | ROZPOCET
| VV |  | A491-380 | [15 empty] | VV | 2 | 1 | True | 0 | ROZPOCET
| VV |  | 23,78 |  | 23.78 | [13 empty] | VV | 2 | 2 | True | 0 | ROZPOCET
| VV |  | A391-290 | [15 empty] | VV | 2 | 1 | True | 0 | ROZPOCET
| VV |  | 16,14 |  | 16.14 | [13 empty] | VV | 2 | 2 | True | 0 | ROZPOCET
| VV |  | A391-250 | [15 empty] | VV | 2 | 1 | True | 0 | ROZPOCET
| VV |  | 14,09 |  | 14.09 | [13 empty] | VV | 2 | 2 | True | 0 | ROZPOCET
| VV |  | A391-251 | [15 empty] | VV | 2 | 1 | True | 0 | ROZPOCET
| VV |  | 8,82 |  | 8.82 | [13 empty] | VV | 2 | 2 | True | 0 | ROZPOCET
| VV |  | A391-230 | [15 empty] | VV | 2 | 1 | True | 0 | ROZPOCET
| VV |  | 19,57 |  | 19.57 | [13 empty] | VV | 2 | 2 | True | 0 | ROZPOCET
| VV |  | Krček E | [15 empty] | VV | 2 | 1 | True | 0 | ROZPOCET
| VV |  | 23,5 |  | 23.5 | [13 empty] | VV | 2 | 2 | True | 0 | ROZPOCET
| VV |  | A301-270 | [15 empty] | VV | 2 | 1 | True | 0 | ROZPOCET
| VV |  | 13,13 |  | 13.13 | [13 empty] | VV | 2 | 2 | True | 0 | ROZPOCET
| VV |  | A301-240 | [15 empty] | VV | 2 | 1 | True | 0 | ROZPOCET
| VV |  | 24,91 |  | 24.91 | [13 empty] | VV | 2 | 2 | True | 0 | ROZPOCET
| VV |  | A301-230 | [15 empty] | VV | 2 | 1 | True | 0 | ROZPOCET
| VV |  | 19,56 |  | 19.56 | [13 empty] | VV | 2 | 2 | True | 0 | ROZPOCET
| VV |  | A401-291 | [15 empty] | VV | 2 | 1 | True | 0 | ROZPOCET
| VV |  | 9,78 |  | 9.78 | [13 empty] | VV | 2 | 2 | True | 0 | ROZPOCET
| VV |  | A401-100 | [15 empty] | VV | 2 | 1 | True | 0 | ROZPOCET
| VV |  | 27,41 |  | 27.41 | [13 empty] | VV | 2 | 2 | True | 0 | ROZPOCET
| VV |  | A401-300 | [15 empty] | VV | 2 | 1 | True | 0 | ROZPOCET
| VV |  | 28,36 |  | 28.36 | [13 empty] | VV | 2 | 2 | True | 0 | ROZPOCET
| VV |  | A301-280 | [15 empty] | VV | 2 | 1 | True | 0 | ROZPOCET
| VV |  | 14,01 |  | 14.01 | [13 empty] | VV | 2 | 2 | True | 0 | ROZPOCET
| VV |  | Krček E | [15 empty] | VV | 2 | 1 | True | 0 | ROZPOCET
| VV |  | 22,99 |  | 22.99 | [13 empty] | VV | 2 | 2 | True | 0 | ROZPOCET
| VV |  | A402-290 | [15 empty] | VV | 2 | 1 | True | 0 | ROZPOCET
| VV |  | 10,09 |  | 10.09 | [13 empty] | VV | 2 | 2 | True | 0 | ROZPOCET
| VV |  | A402-230 | [15 empty] | VV | 2 | 1 | True | 0 | ROZPOCET
| VV |  | 42,5 |  | 42.5 | [13 empty] | VV | 2 | 2 | True | 0 | ROZPOCET
| VV |  | A402-320 | [15 empty] | VV | 2 | 1 | True | 0 | ROZPOCET
| VV |  | 4,47 |  | 4.47 | [13 empty] | VV | 2 | 2 | True | 0 | ROZPOCET
| VV |  | A302-440 | [15 empty] | VV | 2 | 1 | True | 0 | ROZPOCET
| VV |  | 9,89 |  | 9.89 | [13 empty] | VV | 2 | 2 | True | 0 | ROZPOCET
| VV |  | A302-430 | [15 empty] | VV | 2 | 1 | True | 0 | ROZPOCET
| VV |  | 2,09 |  | 2.09 | [13 empty] | VV | 2 | 2 | True | 0 | ROZPOCET
| VV |  | A302-080 | [15 empty] | VV | 2 | 1 | True | 0 | ROZPOCET
| VV |  | 19,23 |  | 19.23 | [13 empty] | VV | 2 | 2 | True | 0 | ROZPOCET
| VV |  | Součet |  | 496.79 | [13 empty] | VV | 2 | 4 | True | 1 | ROZPOCET
13 | K | 952901111 | Vyčištění budov bytové a občanské výstavby při výšce podlaží do 4 m | m2 | 600.79 |  | 0 | CS ÚRS 2023 01 |  |  | základní |  | 0 | 0 | 0 | 0 | 0 | 4 | K | 2 |  |  |  | ROZPOCET | 0 | 0 | 0 | 0 | 0 | 1 | 0 | 4 | 26
| VV |  | A192-480 | [15 empty] | VV | 2 | 1 | True | 0 | ROZPOCET
| VV |  | 25,24 |  | 25.24 | [13 empty] | VV | 2 | 2 | True | 0 | ROZPOCET
| VV |  | A192-220 | [15 empty] | VV | 2 | 1 | True | 0 | ROZPOCET
| VV |  | 16,19 |  | 16.19 | [13 empty] | VV | 2 | 2 | True | 0 | ROZPOCET
| VV |  | A391-280 | [15 empty] | VV | 2 | 1 | True | 0 | ROZPOCET
| VV |  | 24,49 |  | 24.49 | [13 empty] | VV | 2 | 2 | True | 0 | ROZPOCET
| VV |  | A491-260 | [15 empty] | VV | 2 | 1 | True | 0 | ROZPOCET
| VV |  | 12,16 |  | 12.16 | [13 empty] | VV | 2 | 2 | True | 0 | ROZPOCET
| VV |  | A491-XXX | [15 empty] | VV | 2 | 1 | True | 0 | ROZPOCET
| VV |  | 30,32 |  | 30.32 | [13 empty] | VV | 2 | 2 | True | 0 | ROZPOCET
| VV |  | A491-250 | [15 empty] | VV | 2 | 1 | True | 0 | ROZPOCET
| VV |  | 19,74 |  | 19.74 | [13 empty] | VV | 2 | 2 | True | 0 | ROZPOCET
| VV |  | A491-310 | [15 empty] | VV | 2 | 1 | True | 0 | ROZPOCET
| VV |  | 14,33 |  | 14.33 | [13 empty] | VV | 2 | 2 | True | 0 | ROZPOCET
| VV |  | A491-380 | [15 empty] | VV | 2 | 1 | True | 0 | ROZPOCET
| VV |  | 23,78 |  | 23.78 | [13 empty] | VV | 2 | 2 | True | 0 | ROZPOCET
| VV |  | A391-290 | [15 empty] | VV | 2 | 1 | True | 0 | ROZPOCET
| VV |  | 16,14 |  | 16.14 | [13 empty] | VV | 2 | 2 | True | 0 | ROZPOCET
| VV |  | A391-250 | [15 empty] | VV | 2 | 1 | True | 0 | ROZPOCET
| VV |  | 14,09 |  | 14.09 | [13 empty] | VV | 2 | 2 | True | 0 | ROZPOCET
| VV |  | A391-251 | [15 empty] | VV | 2 | 1 | True | 0 | ROZPOCET
| VV |  | 8,82 |  | 8.82 | [13 empty] | VV | 2 | 2 | True | 0 | ROZPOCET
| VV |  | A391-230 | [15 empty] | VV | 2 | 1 | True | 0 | ROZPOCET
| VV |  | 19,57 |  | 19.57 | [13 empty] | VV | 2 | 2 | True | 0 | ROZPOCET
| VV |  | Krček E | [15 empty] | VV | 2 | 1 | True | 0 | ROZPOCET
| VV |  | 23,5 |  | 23.5 | [13 empty] | VV | 2 | 2 | True | 0 | ROZPOCET
| VV |  | A301-270 | [15 empty] | VV | 2 | 1 | True | 0 | ROZPOCET
| VV |  | 13,13 |  | 13.13 | [13 empty] | VV | 2 | 2 | True | 0 | ROZPOCET
| VV |  | A301-240 | [15 empty] | VV | 2 | 1 | True | 0 | ROZPOCET
| VV |  | 24,91 |  | 24.91 | [13 empty] | VV | 2 | 2 | True | 0 | ROZPOCET
| VV |  | A301-230 | [15 empty] | VV | 2 | 1 | True | 0 | ROZPOCET
| VV |  | 19,56 |  | 19.56 | [13 empty] | VV | 2 | 2 | True | 0 | ROZPOCET
| VV |  | A401-291 | [15 empty] | VV | 2 | 1 | True | 0 | ROZPOCET
| VV |  | 9,78 |  | 9.78 | [13 empty] | VV | 2 | 2 | True | 0 | ROZPOCET
| VV |  | A401-100 | [15 empty] | VV | 2 | 1 | True | 0 | ROZPOCET
| VV |  | 27,41 |  | 27.41 | [13 empty] | VV | 2 | 2 | True | 0 | ROZPOCET
| VV |  | A401-300 | [15 empty] | VV | 2 | 1 | True | 0 | ROZPOCET
| VV |  | 28,36 |  | 28.36 | [13 empty] | VV | 2 | 2 | True | 0 | ROZPOCET
| VV |  | A301-280 | [15 empty] | VV | 2 | 1 | True | 0 | ROZPOCET
| VV |  | 14,01 |  | 14.01 | [13 empty] | VV | 2 | 2 | True | 0 | ROZPOCET
| VV |  | Krček E | [15 empty] | VV | 2 | 1 | True | 0 | ROZPOCET
| VV |  | 22,99 |  | 22.99 | [13 empty] | VV | 2 | 2 | True | 0 | ROZPOCET
| VV |  | A402-290 | [15 empty] | VV | 2 | 1 | True | 0 | ROZPOCET
| VV |  | 10,09 |  | 10.09 | [13 empty] | VV | 2 | 2 | True | 0 | ROZPOCET
| VV |  | A402-230 | [15 empty] | VV | 2 | 1 | True | 0 | ROZPOCET
| VV |  | 42,5 |  | 42.5 | [13 empty] | VV | 2 | 2 | True | 0 | ROZPOCET
| VV |  | A402-320 | [15 empty] | VV | 2 | 1 | True | 0 | ROZPOCET
| VV |  | 4,47 |  | 4.47 | [13 empty] | VV | 2 | 2 | True | 0 | ROZPOCET
| VV |  | A302-440 | [15 empty] | VV | 2 | 1 | True | 0 | ROZPOCET
| VV |  | 9,89 |  | 9.89 | [13 empty] | VV | 2 | 2 | True | 0 | ROZPOCET
| VV |  | A302-430 | [15 empty] | VV | 2 | 1 | True | 0 | ROZPOCET
| VV |  | 2,09 |  | 2.09 | [13 empty] | VV | 2 | 2 | True | 0 | ROZPOCET
| VV |  | A302-080 | [15 empty] | VV | 2 | 1 | True | 0 | ROZPOCET
| VV |  | 19,23 |  | 19.23 | [13 empty] | VV | 2 | 2 | True | 0 | ROZPOCET
| VV |  | Mezisoučet |  | 496.79 | [13 empty] | VV | 2 | 3 | True | 0 | ROZPOCET
| VV |  | krčky | [15 empty] | VV | 2 | 1 | True | 0 | ROZPOCET
| VV |  | 104 |  | 104 | [13 empty] | VV | 2 | 2 | True | 0 | ROZPOCET
| VV |  | Součet |  | 600.79 | [13 empty] | VV | 2 | 4 | True | 1 | ROZPOCET
| D | 96 | Bourání konstrukcí |  |  |  | 0 | [5 empty] | 0 |  | 0 |  | 0 | 1 | D | 1 |  |  |  | ROZPOCET | [6 empty] | 0
14 | K | 962000x01 | D+M: zřízení podchycení nadpraží bouraného otvoru, dle PD - D1.2.177_PODCHYCENÍ OTVORU V OBJEKTU A, včetně vystojkování, svařování, spojování, povrchové úpravy, pomocných prací a zednických přípomocí | kg | 1050 |  | 0 |  |  |  | základní |  | 0 | 0 | 0 | 0 | 0 | 4 | K | 2 |  |  |  | ROZPOCET | 0 | 0 | 0 | 0 | 0 | 1 | 0 | 4 | 28
| VV |  | D1.2.177_PODCHYCENÍ OTVORU V OBJEKTU A | [15 empty] | VV | 2 | 1 | True | 0 | ROZPOCET
| VV |  | VÝKAZ OCELI S235 -1050 KG | [15 empty] | VV | 2 | 1 | True | 0 | ROZPOCET
| VV |  | HEB 280 + 2xU200 | [15 empty] | VV | 2 | 1 | True | 0 | ROZPOCET
| VV |  | 1 |  | 1 | [13 empty] | VV | 2 | 2 | True | 0 | ROZPOCET
| VV |  | Součet |  | 1 | [13 empty] | VV | 2 | 4 | True | 1 | ROZPOCET
| VV |  | 1*1050 'Přepočtené koeficientem množství |  | 1050 | [13 empty] | VV | 2 | 2 | False | 1 | ROZPOCET
15 | K | 962032240 | Bourání zdiva z cihel pálených nebo vápenopískových na MC do 1 m3 | m3 | 17.925 |  | 0 | CS ÚRS 2023 01 |  |  | základní |  | 0 | 0 | 0 | 0 | 0 | 4 | K | 2 |  |  |  | ROZPOCET | 0 | 0 | 0 | 0 | 0 | 1 | 0 | 4 | 30
| VV |  | D-1-01-1-901 - PŮDORYS 2-PP - BOURACÍ PRÁCE | [15 empty] | VV | 2 | 1 | True | 0 | ROZPOCET
| VV |  | D-1-01-1-902 - PŮDORYS 1-PP - BOURACÍ PRÁCE | [15 empty] | VV | 2 | 1 | True | 0 | ROZPOCET
| VV |  | D-1-01-1-903 - PŮDORYS 1-NP - BOURACÍ PRÁCE | [15 empty] | VV | 2 | 1 | True | 0 | ROZPOCET
| VV |  | D-1-01-1-904 - PŮDORYS 2-NP - BOURACÍ PRÁCE | [15 empty] | VV | 2 | 1 | True | 0 | ROZPOCET
| VV |  | 19,36*0,3 |  | 5.808 | [13 empty] | VV | 2 | 2 | True | 0 | ROZPOCET
| VV |  | 7,04*0,15 |  | 1.056 | [13 empty] | VV | 2 | 2 | True | 0 | ROZPOCET
| VV |  | 11,61*0,3 |  | 3.483 | [13 empty] | VV | 2 | 2 | True | 0 | ROZPOCET
| VV |  | 7,33*0,15 |  | 1.1 | [13 empty] | VV | 2 | 2 | True | 0 | ROZPOCET
| VV |  | 3,17*0,075 |  | 0.238 | [13 empty] | VV | 2 | 2 | True | 0 | ROZPOCET
| VV |  | 16,81*0,15 |  | 2.522 | [13 empty] | VV | 2 | 2 | True | 0 | ROZPOCET
| VV |  | 2,72*0,2 |  | 0.544 | [13 empty] | VV | 2 | 2 | True | 0 | ROZPOCET
| VV |  | 14,08*0,15 |  | 2.112 | [13 empty] | VV | 2 | 2 | True | 0 | ROZPOCET
| VV |  | 7,08*0,15 |  | 1.062 | [13 empty] | VV | 2 | 2 | True | 0 | ROZPOCET
| VV |  | Součet |  | 17.925 | [13 empty] | VV | 2 | 4 | True | 1 | ROZPOCET
16 | K | 965042131 | Bourání podkladů pod dlažby nebo mazanin betonových nebo z litého asfaltu tl do 100 mm pl do 4 m2 | m3 | 13.806 |  | 0 | CS ÚRS 2023 01 |  |  | základní |  | 0 | 0 | 0 | 0 | 0 | 4 | K | 2 |  |  |  | ROZPOCET | 0 | 0 | 0 | 0 | 0 | 1 | 0 | 4 | 32
| VV |  | D-1-01-1-901 - PŮDORYS 2-PP - BOURACÍ PRÁCE | [15 empty] | VV | 2 | 1 | True | 0 | ROZPOCET
| VV |  | D-1-01-1-902 - PŮDORYS 1-PP - BOURACÍ PRÁCE | [15 empty] | VV | 2 | 1 | True | 0 | ROZPOCET
| VV |  | D-1-01-1-903 - PŮDORYS 1-NP - BOURACÍ PRÁCE | [15 empty] | VV | 2 | 1 | True | 0 | ROZPOCET
| VV |  | D-1-01-1-904 - PŮDORYS 2-NP - BOURACÍ PRÁCE | [15 empty] | VV | 2 | 1 | True | 0 | ROZPOCET
| VV |  | (14,09+8,82+26,48+19,64)*0,2 |  | 13.806 | [13 empty] | VV | 2 | 2 | True | 0 | ROZPOCET
| VV |  | Součet |  | 13.806 | [13 empty] | VV | 2 | 4 | True | 1 | ROZPOCET
17 | K | 965049111 | Příplatek k bourání betonových mazanin za bourání mazanin se svařovanou sítí tl do 100 mm | m3 | 13.806 |  | 0 | CS ÚRS 2023 01 |  |  | základní |  | 0 | 0 | 0 | 0 | 0 | 4 | K | 2 |  |  |  | ROZPOCET | 0 | 0 | 0 | 0 | 0 | 1 | 0 | 4 | 34
| VV |  | D-1-01-1-901 - PŮDORYS 2-PP - BOURACÍ PRÁCE | [15 empty] | VV | 2 | 1 | True | 0 | ROZPOCET
| VV |  | D-1-01-1-902 - PŮDORYS 1-PP - BOURACÍ PRÁCE | [15 empty] | VV | 2 | 1 | True | 0 | ROZPOCET
| VV |  | D-1-01-1-903 - PŮDORYS 1-NP - BOURACÍ PRÁCE | [15 empty] | VV | 2 | 1 | True | 0 | ROZPOCET
| VV |  | D-1-01-1-904 - PŮDORYS 2-NP - BOURACÍ PRÁCE | [15 empty] | VV | 2 | 1 | True | 0 | ROZPOCET
| VV |  | (14,09+8,82+26,48+19,64)*0,2 |  | 13.806 | [13 empty] | VV | 2 | 2 | True | 0 | ROZPOCET
| VV |  | Součet |  | 13.806 | [13 empty] | VV | 2 | 4 | True | 1 | ROZPOCET
18 | K | 776201812 | Demontáž lepených povlakových podlah s podložkou ručně | m2 | 496.79 |  | 0 | CS ÚRS 2023 01 |  |  | základní |  | 0 | 0 | 0 | 0 | 0 | 4 | K | 2 |  |  |  | ROZPOCET | 0 | 0 | 0 | 0 | 0 | 1 | 0 | 4 | 36
| VV |  | D-1-01-1-901 - PŮDORYS 2-PP - BOURACÍ PRÁCE | [15 empty] | VV | 2 | 1 | True | 0 | ROZPOCET
| VV |  | D-1-01-1-902 - PŮDORYS 1-PP - BOURACÍ PRÁCE | [15 empty] | VV | 2 | 1 | True | 0 | ROZPOCET
| VV |  | D-1-01-1-903 - PŮDORYS 1-NP - BOURACÍ PRÁCE | [15 empty] | VV | 2 | 1 | True | 0 | ROZPOCET
| VV |  | D-1-01-1-904 - PŮDORYS 2-NP - BOURACÍ PRÁCE | [15 empty] | VV | 2 | 1 | True | 0 | ROZPOCET
| VV |  | A192-480 | [15 empty] | VV | 2 | 1 | True | 0 | ROZPOCET
| VV |  | 25,24 |  | 25.24 | [13 empty] | VV | 2 | 2 | True | 0 | ROZPOCET
| VV |  | A192-220 | [15 empty] | VV | 2 | 1 | True | 0 | ROZPOCET
| VV |  | 16,19 |  | 16.19 | [13 empty] | VV | 2 | 2 | True | 0 | ROZPOCET
| VV |  | A391-280 | [15 empty] | VV | 2 | 1 | True | 0 | ROZPOCET
| VV |  | 24,49 |  | 24.49 | [13 empty] | VV | 2 | 2 | True | 0 | ROZPOCET
| VV |  | A491-260 | [15 empty] | VV | 2 | 1 | True | 0 | ROZPOCET
| VV |  | 12,16 |  | 12.16 | [13 empty] | VV | 2 | 2 | True | 0 | ROZPOCET
| VV |  | A491-XXX | [15 empty] | VV | 2 | 1 | True | 0 | ROZPOCET
| VV |  | 30,32 |  | 30.32 | [13 empty] | VV | 2 | 2 | True | 0 | ROZPOCET
| VV |  | A491-250 | [15 empty] | VV | 2 | 1 | True | 0 | ROZPOCET
| VV |  | 19,74 |  | 19.74 | [13 empty] | VV | 2 | 2 | True | 0 | ROZPOCET
| VV |  | A491-310 | [15 empty] | VV | 2 | 1 | True | 0 | ROZPOCET
| VV |  | 14,33 |  | 14.33 | [13 empty] | VV | 2 | 2 | True | 0 | ROZPOCET
| VV |  | A491-380 | [15 empty] | VV | 2 | 1 | True | 0 | ROZPOCET
| VV |  | 23,78 |  | 23.78 | [13 empty] | VV | 2 | 2 | True | 0 | ROZPOCET
| VV |  | A391-290 | [15 empty] | VV | 2 | 1 | True | 0 | ROZPOCET
| VV |  | 16,14 |  | 16.14 | [13 empty] | VV | 2 | 2 | True | 0 | ROZPOCET
| VV |  | A391-250 | [15 empty] | VV | 2 | 1 | True | 0 | ROZPOCET
| VV |  | 14,09 |  | 14.09 | [13 empty] | VV | 2 | 2 | True | 0 | ROZPOCET
| VV |  | A391-251 | [15 empty] | VV | 2 | 1 | True | 0 | ROZPOCET
| VV |  | 8,82 |  | 8.82 | [13 empty] | VV | 2 | 2 | True | 0 | ROZPOCET
| VV |  | A391-230 | [15 empty] | VV | 2 | 1 | True | 0 | ROZPOCET
| VV |  | 19,57 |  | 19.57 | [13 empty] | VV | 2 | 2 | True | 0 | ROZPOCET
| VV |  | Krček E | [15 empty] | VV | 2 | 1 | True | 0 | ROZPOCET
| VV |  | 23,5 |  | 23.5 | [13 empty] | VV | 2 | 2 | True | 0 | ROZPOCET
| VV |  | A301-270 | [15 empty] | VV | 2 | 1 | True | 0 | ROZPOCET
| VV |  | 13,13 |  | 13.13 | [13 empty] | VV | 2 | 2 | True | 0 | ROZPOCET
| VV |  | A301-240 | [15 empty] | VV | 2 | 1 | True | 0 | ROZPOCET
| VV |  | 24,91 |  | 24.91 | [13 empty] | VV | 2 | 2 | True | 0 | ROZPOCET
| VV |  | A301-230 | [15 empty] | VV | 2 | 1 | True | 0 | ROZPOCET
| VV |  | 19,56 |  | 19.56 | [13 empty] | VV | 2 | 2 | True | 0 | ROZPOCET
| VV |  | A401-291 | [15 empty] | VV | 2 | 1 | True | 0 | ROZPOCET
| VV |  | 9,78 |  | 9.78 | [13 empty] | VV | 2 | 2 | True | 0 | ROZPOCET
| VV |  | A401-100 | [15 empty] | VV | 2 | 1 | True | 0 | ROZPOCET
| VV |  | 27,41 |  | 27.41 | [13 empty] | VV | 2 | 2 | True | 0 | ROZPOCET
| VV |  | A401-300 | [15 empty] | VV | 2 | 1 | True | 0 | ROZPOCET
| VV |  | 28,36 |  | 28.36 | [13 empty] | VV | 2 | 2 | True | 0 | ROZPOCET
| VV |  | A301-280 | [15 empty] | VV | 2 | 1 | True | 0 | ROZPOCET
| VV |  | 14,01 |  | 14.01 | [13 empty] | VV | 2 | 2 | True | 0 | ROZPOCET
| VV |  | Krček E | [15 empty] | VV | 2 | 1 | True | 0 | ROZPOCET
| VV |  | 22,99 |  | 22.99 | [13 empty] | VV | 2 | 2 | True | 0 | ROZPOCET
| VV |  | A402-290 | [15 empty] | VV | 2 | 1 | True | 0 | ROZPOCET
| VV |  | 10,09 |  | 10.09 | [13 empty] | VV | 2 | 2 | True | 0 | ROZPOCET
| VV |  | A402-230 | [15 empty] | VV | 2 | 1 | True | 0 | ROZPOCET
| VV |  | 42,5 |  | 42.5 | [13 empty] | VV | 2 | 2 | True | 0 | ROZPOCET
| VV |  | A402-320 | [15 empty] | VV | 2 | 1 | True | 0 | ROZPOCET
| VV |  | 4,47 |  | 4.47 | [13 empty] | VV | 2 | 2 | True | 0 | ROZPOCET
| VV |  | A302-440 | [15 empty] | VV | 2 | 1 | True | 0 | ROZPOCET
| VV |  | 9,89 |  | 9.89 | [13 empty] | VV | 2 | 2 | True | 0 | ROZPOCET
| VV |  | A302-430 | [15 empty] | VV | 2 | 1 | True | 0 | ROZPOCET
| VV |  | 2,09 |  | 2.09 | [13 empty] | VV | 2 | 2 | True | 0 | ROZPOCET
| VV |  | A302-080 | [15 empty] | VV | 2 | 1 | True | 0 | ROZPOCET
| VV |  | 19,23 |  | 19.23 | [13 empty] | VV | 2 | 2 | True | 0 | ROZPOCET
| VV |  | Součet |  | 496.79 | [13 empty] | VV | 2 | 4 | True | 1 | ROZPOCET
19 | K | 763431801 | Demontáž minerálního podhledu zavěšeného na viditelném roštu | m2 | 64.34 |  | 0 | CS ÚRS 2023 01 |  |  | základní |  | 0 | 0 | 0 | 0 | 0 | 4 | K | 2 |  |  |  | ROZPOCET | 0 | 0 | 0 | 0 | 0 | 1 | 0 | 4 | 38
| VV |  | D-1-01-1-901 - PŮDORYS 2-PP - BOURACÍ PRÁCE | [15 empty] | VV | 2 | 1 | True | 0 | ROZPOCET
| VV |  | D-1-01-1-902 - PŮDORYS 1-PP - BOURACÍ PRÁCE | [15 empty] | VV | 2 | 1 | True | 0 | ROZPOCET
| VV |  | D-1-01-1-903 - PŮDORYS 1-NP - BOURACÍ PRÁCE | [15 empty] | VV | 2 | 1 | True | 0 | ROZPOCET
| VV |  | D-1-01-1-904 - PŮDORYS 2-NP - BOURACÍ PRÁCE | [15 empty] | VV | 2 | 1 | True | 0 | ROZPOCET
| VV |  | A192-480 | [15 empty] | VV | 2 | 1 | True | 0 | ROZPOCET
| VV |  | 25,24 |  | 25.24 | [13 empty] | VV | 2 | 2 | True | 0 | ROZPOCET
| VV |  | A192-220 | [15 empty] | VV | 2 | 1 | True | 0 | ROZPOCET
| VV |  | 16,19 |  | 16.19 | [13 empty] | VV | 2 | 2 | True | 0 | ROZPOCET
| VV |  | A391-250 | [15 empty] | VV | 2 | 1 | True | 0 | ROZPOCET
| VV |  | 14,09 |  | 14.09 | [13 empty] | VV | 2 | 2 | True | 0 | ROZPOCET
| VV |  | A391-251 | [15 empty] | VV | 2 | 1 | True | 0 | ROZPOCET
| VV |  | 8,82 |  | 8.82 | [13 empty] | VV | 2 | 2 | True | 0 | ROZPOCET
| VV |  | Součet |  | 64.34 | [13 empty] | VV | 2 | 4 | True | 1 | ROZPOCET
20 | K | 9710426X1 | Zřízení otvorů v železobetonové stěně + demontáž stávající provětrávané fasády | soubor | 8 |  | 0 |  |  |  | základní |  | 0 | 0 | 0 | 0 | 0 | 4 | K | 2 |  |  |  | ROZPOCET | 0 | 0 | 0 | 0 | 0 | 1 | 0 | 4 | 40
| VV |  | D-1-01-1-901 - PŮDORYS 2-PP - BOURACÍ PRÁCE | [15 empty] | VV | 2 | 1 | True | 0 | ROZPOCET
| VV |  | D-1-01-1-902 - PŮDORYS 1-PP - BOURACÍ PRÁCE | [15 empty] | VV | 2 | 1 | True | 0 | ROZPOCET
| VV |  | D-1-01-1-903 - PŮDORYS 1-NP - BOURACÍ PRÁCE | [15 empty] | VV | 2 | 1 | True | 0 | ROZPOCET
| VV |  | D-1-01-1-904 - PŮDORYS 2-NP - BOURACÍ PRÁCE | [15 empty] | VV | 2 | 1 | True | 0 | ROZPOCET
| VV |  | 8 |  | 8 | [13 empty] | VV | 2 | 2 | True | 0 | ROZPOCET
| VV |  | Součet |  | 8 | [13 empty] | VV | 2 | 4 | True | 1 | ROZPOCET
21 | K | 968062355 | Vybourání dřevěných rámů oken dvojitých včetně křídel pl do 2 m2 | m2 | 145.2 |  | 0 | CS ÚRS 2023 01 |  |  | základní |  | 0 | 0 | 0 | 0 | 0 | 4 | K | 2 |  |  |  | ROZPOCET | 0 | 0 | 0 | 0 | 0 | 1 | 0 | 4 | 42
| VV |  | D-1-01-1-901 - PŮDORYS 2-PP - BOURACÍ PRÁCE | [15 empty] | VV | 2 | 1 | True | 0 | ROZPOCET
| VV |  | D-1-01-1-902 - PŮDORYS 1-PP - BOURACÍ PRÁCE | [15 empty] | VV | 2 | 1 | True | 0 | ROZPOCET
| VV |  | D-1-01-1-903 - PŮDORYS 1-NP - BOURACÍ PRÁCE | [15 empty] | VV | 2 | 1 | True | 0 | ROZPOCET
| VV |  | D-1-01-1-904 - PŮDORYS 2-NP - BOURACÍ PRÁCE | [15 empty] | VV | 2 | 1 | True | 0 | ROZPOCET
| VV |  | B08 | [15 empty] | VV | 2 | 1 | True | 0 | ROZPOCET
| VV |  | 27*1,1*2 |  | 59.4 | [13 empty] | VV | 2 | 2 | True | 0 | ROZPOCET
| VV |  | C93 | [15 empty] | VV | 2 | 1 | True | 0 | ROZPOCET
| VV |  | 5*1,1*2 |  | 11 | [13 empty] | VV | 2 | 2 | True | 0 | ROZPOCET
| VV |  | B08 | [15 empty] | VV | 2 | 1 | True | 0 | ROZPOCET
| VV |  | 25*1,1*2 |  | 55 | [13 empty] | VV | 2 | 2 | True | 0 | ROZPOCET
| VV |  | C93 | [15 empty] | VV | 2 | 1 | True | 0 | ROZPOCET
| VV |  | 1*1,1*2 |  | 2.2 | [13 empty] | VV | 2 | 2 | True | 0 | ROZPOCET
| VV |  | B08 | [15 empty] | VV | 2 | 1 | True | 0 | ROZPOCET
| VV |  | 8*1,1*2 |  | 17.6 | [13 empty] | VV | 2 | 2 | True | 0 | ROZPOCET
| VV |  | Součet |  | 145.2 | [13 empty] | VV | 2 | 4 | True | 1 | ROZPOCET
22 | K | 968062356 | Vybourání zárubní dveří včetně vyvěšení křídel | m2 | 19.74 |  | 0 |  |  |  | základní |  | 0 | 0 | 0 | 0 | 0 | 4 | K | 2 |  |  |  | ROZPOCET | 0 | 0 | 0 | 0 | 0 | 1 | 0 | 4 | 44
| VV |  | D-1-01-1-901 - PŮDORYS 2-PP - BOURACÍ PRÁCE | [15 empty] | VV | 2 | 1 | True | 0 | ROZPOCET
| VV |  | D-1-01-1-902 - PŮDORYS 1-PP - BOURACÍ PRÁCE | [15 empty] | VV | 2 | 1 | True | 0 | ROZPOCET
| VV |  | D-1-01-1-903 - PŮDORYS 1-NP - BOURACÍ PRÁCE | [15 empty] | VV | 2 | 1 | True | 0 | ROZPOCET
| VV |  | D-1-01-1-904 - PŮDORYS 2-NP - BOURACÍ PRÁCE | [15 empty] | VV | 2 | 1 | True | 0 | ROZPOCET
| VV |  | B09 | [15 empty] | VV | 2 | 1 | True | 0 | ROZPOCET
| VV |  | 1,00*2,02*1 |  | 2.02 | [13 empty] | VV | 2 | 2 | True | 0 | ROZPOCET
| VV |  | 2,10*2,00*2 |  | 8.4 | [13 empty] | VV | 2 | 2 | True | 0 | ROZPOCET
| VV |  | 1,90*2,00*2 |  | 7.6 | [13 empty] | VV | 2 | 2 | True | 0 | ROZPOCET
| VV |  | 0,80*2,15*1 |  | 1.72 | [13 empty] | VV | 2 | 2 | True | 0 | ROZPOCET
| VV |  | Součet |  | 19.74 | [13 empty] | VV | 2 | 4 | True | 1 | ROZPOCET
| D | 997 | Přesun sutě |  |  |  | 0 | [5 empty] | 0 |  | 0 |  | 0 | 1 | D | 1 |  |  |  | ROZPOCET | [6 empty] | 0
23 | K | 997013113 | Vnitrostaveništní doprava suti a vybouraných hmot pro budovy v do 12 m s použitím mechanizace | t | 95.56 |  | 0 | CS ÚRS 2020 02 |  |  | základní |  | 0 | 0 | 0 | 0 | 0 | 4 | K | 2 |  |  |  | ROZPOCET | 0 | 0 | 0 | 0 | 0 | 1 | 0 | 4 | 46
24 | K | 997013501 | Odvoz suti a vybouraných hmot na skládku nebo meziskládku do 1 km se složením | t | 95.56 |  | 0 | CS ÚRS 2020 02 |  |  | základní |  | 0 | 0 | 0 | 0 | 0 | 4 | K | 2 |  |  |  | ROZPOCET | 0 | 0 | 0 | 0 | 0 | 1 | 0 | 4 | 48
25 | K | 997013509 | Příplatek k odvozu suti a vybouraných hmot na skládku ZKD 1 km přes 1 km | t | 1337.84 |  | 0 | CS ÚRS 2020 02 |  |  | základní |  | 0 | 0 | 0 | 0 | 0 | 4 | K | 2 |  |  |  | ROZPOCET | 0 | 0 | 0 | 0 | 0 | 1 | 0 | 4 | 50
| VV |  | 95,56*14 "Přepočtené koeficientem množství |  | 1337.84 | [13 empty] | VV | 2 | 2 | True | 0 | ROZPOCET
| VV |  | Součet |  | 1337.84 | [13 empty] | VV | 2 | 4 | True | 1 | ROZPOCET
26 | K | 997013609 | Poplatek za uložení na skládce (skládkovné) stavebního odpadu ze směsí nebo oddělených frakcí betonu, cihel a keramických výrobků kód odpadu 17 01 07 | t | 95.56 |  | 0 | CS ÚRS 2020 02 |  |  | základní |  | 0 | 0 | 0 | 0 | 0 | 4 | K | 2 |  |  |  | ROZPOCET | 0 | 0 | 0 | 0 | 0 | 1 | 0 | 4 | 52
| D | 998 | Přesun hmot |  |  |  | 0 | [5 empty] | 0 |  | 0 |  | 0 | 1 | D | 1 |  |  |  | ROZPOCET | [6 empty] | 0
27 | K | 998014122 | Přesun hmot pro budovy vícepodlažní v přes 18 do 52 m z betonových dílců se zděným pláštěm | t | 22.844 |  | 0 | CS ÚRS 2023 01 |  |  | základní |  | 0 | 0 | 0 | 0 | 0 | 4 | K | 2 |  |  |  | ROZPOCET | 0 | 0 | 0 | 0 | 0 | 1 | 0 | 4 | 54
28 | K | 998014190 | Příplatek k přesunu hmot pro budovy z betonových dílců se zděným pláštěm za přesun do 500 m | t | 22.844 |  | 0 | CS ÚRS 2023 01 |  |  | základní |  | 0 | 0 | 0 | 0 | 0 | 4 | K | 2 |  |  |  | ROZPOCET | 0 | 0 | 0 | 0 | 0 | 1 | 0 | 4 | 56
| D | PSV | Práce a dodávky PSV |  |  |  | 0 | [5 empty] | 0 |  | 0.30766 |  | 0 | 2 | D | 0 |  |  |  | ROZPOCET | [6 empty] | 0
| D | 763 | Konstrukce suché výstavby |  |  |  | 0 | [5 empty] | 0 |  | 0 |  | 0 | 2 | D | 1 |  |  |  | ROZPOCET | [6 empty] | 0
29 | K | 76313510x01 | D+M kazetový podhled 600x600 mm, vč. roštu, pomocných prací, doplňků, napojení na jiný druh podhledu, specifikace viz PD | m2 | 64.34 |  | 0 |  |  |  | základní |  | 0 | 0 | 0 | 0 | 0 | 16 | K | 2 |  |  |  | ROZPOCET | 0 | 0 | 0 | 0 | 0 | 1 | 0 | 16 | 58
| VV |  | D-1-01-1-901 - PŮDORYS 2-PP - BOURACÍ PRÁCE | [15 empty] | VV | 2 | 1 | True | 0 | ROZPOCET
| VV |  | D-1-01-1-902 - PŮDORYS 1-PP - BOURACÍ PRÁCE | [15 empty] | VV | 2 | 1 | True | 0 | ROZPOCET
| VV |  | D-1-01-1-903 - PŮDORYS 1-NP - BOURACÍ PRÁCE | [15 empty] | VV | 2 | 1 | True | 0 | ROZPOCET
| VV |  | D-1-01-1-904 - PŮDORYS 2-NP - BOURACÍ PRÁCE | [15 empty] | VV | 2 | 1 | True | 0 | ROZPOCET
| VV |  | A192-480 | [15 empty] | VV | 2 | 1 | True | 0 | ROZPOCET
| VV |  | 25,24 |  | 25.24 | [13 empty] | VV | 2 | 2 | True | 0 | ROZPOCET
| VV |  | A192-220 | [15 empty] | VV | 2 | 1 | True | 0 | ROZPOCET
| VV |  | 16,19 |  | 16.19 | [13 empty] | VV | 2 | 2 | True | 0 | ROZPOCET
| VV |  | A391-250 | [15 empty] | VV | 2 | 1 | True | 0 | ROZPOCET
| VV |  | 14,09 |  | 14.09 | [13 empty] | VV | 2 | 2 | True | 0 | ROZPOCET
| VV |  | A391-251 | [15 empty] | VV | 2 | 1 | True | 0 | ROZPOCET
| VV |  | 8,82 |  | 8.82 | [13 empty] | VV | 2 | 2 | True | 0 | ROZPOCET
| VV |  | Součet |  | 64.34 | [13 empty] | VV | 2 | 4 | True | 1 | ROZPOCET
30 | K | 763132X001 | Demontáž a zpětná montáž kazetového podhledu, vč. pomocných prací, doplňků, doplnění kazet, dle PD | m2 | 216.225 |  | 0 |  |  |  | základní |  | 0 | 0 | 0 | 0 | 0 | 16 | K | 2 |  |  |  | ROZPOCET | 0 | 0 | 0 | 0 | 0 | 1 | 0 | 16 | 60
| VV |  | A391-280 | [15 empty] | VV | 2 | 1 | True | 0 | ROZPOCET
| VV |  | 24,49*0,5 |  | 12.245 | [13 empty] | VV | 2 | 2 | True | 0 | ROZPOCET
| VV |  | A491-260 | [15 empty] | VV | 2 | 1 | True | 0 | ROZPOCET
| VV |  | 12,16*0,5 |  | 6.08 | [13 empty] | VV | 2 | 2 | True | 0 | ROZPOCET
| VV |  | A491-XXX | [15 empty] | VV | 2 | 1 | True | 0 | ROZPOCET
| VV |  | 30,32*0,5 |  | 15.16 | [13 empty] | VV | 2 | 2 | True | 0 | ROZPOCET
| VV |  | A491-250 | [15 empty] | VV | 2 | 1 | True | 0 | ROZPOCET
| VV |  | 19,74*0,5 |  | 9.87 | [13 empty] | VV | 2 | 2 | True | 0 | ROZPOCET
| VV |  | A491-310 | [15 empty] | VV | 2 | 1 | True | 0 | ROZPOCET
| VV |  | 14,33*0,5 |  | 7.165 | [13 empty] | VV | 2 | 2 | True | 0 | ROZPOCET
| VV |  | A491-380 | [15 empty] | VV | 2 | 1 | True | 0 | ROZPOCET
| VV |  | 23,78*0,5 |  | 11.89 | [13 empty] | VV | 2 | 2 | True | 0 | ROZPOCET
| VV |  | A391-290 | [15 empty] | VV | 2 | 1 | True | 0 | ROZPOCET
| VV |  | 16,14*0,5 |  | 8.07 | [13 empty] | VV | 2 | 2 | True | 0 | ROZPOCET
| VV |  | A391-230 | [15 empty] | VV | 2 | 1 | True | 0 | ROZPOCET
| VV |  | 19,57*0,5 |  | 9.785 | [13 empty] | VV | 2 | 2 | True | 0 | ROZPOCET
| VV |  | Krček E | [15 empty] | VV | 2 | 1 | True | 0 | ROZPOCET
| VV |  | 23,5*0,5 |  | 11.75 | [13 empty] | VV | 2 | 2 | True | 0 | ROZPOCET
| VV |  | A301-270 | [15 empty] | VV | 2 | 1 | True | 0 | ROZPOCET
| VV |  | 13,13*0,5 |  | 6.565 | [13 empty] | VV | 2 | 2 | True | 0 | ROZPOCET
| VV |  | A301-240 | [15 empty] | VV | 2 | 1 | True | 0 | ROZPOCET
| VV |  | 24,91*0,5 |  | 12.455 | [13 empty] | VV | 2 | 2 | True | 0 | ROZPOCET
| VV |  | A301-230 | [15 empty] | VV | 2 | 1 | True | 0 | ROZPOCET
| VV |  | 19,56*0,5 |  | 9.78 | [13 empty] | VV | 2 | 2 | True | 0 | ROZPOCET
| VV |  | A401-291 | [15 empty] | VV | 2 | 1 | True | 0 | ROZPOCET
| VV |  | 9,78*0,5 |  | 4.89 | [13 empty] | VV | 2 | 2 | True | 0 | ROZPOCET
| VV |  | A401-100 | [15 empty] | VV | 2 | 1 | True | 0 | ROZPOCET
| VV |  | 27,41*0,5 |  | 13.705 | [13 empty] | VV | 2 | 2 | True | 0 | ROZPOCET
| VV |  | A401-300 | [15 empty] | VV | 2 | 1 | True | 0 | ROZPOCET
| VV |  | 28,36*0,5 |  | 14.18 | [13 empty] | VV | 2 | 2 | True | 0 | ROZPOCET
| VV |  | A301-280 | [15 empty] | VV | 2 | 1 | True | 0 | ROZPOCET
| VV |  | 14,01*0,5 |  | 7.005 | [13 empty] | VV | 2 | 2 | True | 0 | ROZPOCET
| VV |  | Krček E | [15 empty] | VV | 2 | 1 | True | 0 | ROZPOCET
| VV |  | 22,99*0,5 |  | 11.495 | [13 empty] | VV | 2 | 2 | True | 0 | ROZPOCET
| VV |  | A402-290 | [15 empty] | VV | 2 | 1 | True | 0 | ROZPOCET
| VV |  | 10,09*0,5 |  | 5.045 | [13 empty] | VV | 2 | 2 | True | 0 | ROZPOCET
| VV |  | A402-230 | [15 empty] | VV | 2 | 1 | True | 0 | ROZPOCET
| VV |  | 42,5*0,5 |  | 21.25 | [13 empty] | VV | 2 | 2 | True | 0 | ROZPOCET
| VV |  | A402-320 | [15 empty] | VV | 2 | 1 | True | 0 | ROZPOCET
| VV |  | 4,47*0,5 |  | 2.235 | [13 empty] | VV | 2 | 2 | True | 0 | ROZPOCET
| VV |  | A302-440 | [15 empty] | VV | 2 | 1 | True | 0 | ROZPOCET
| VV |  | 9,89*0,5 |  | 4.945 | [13 empty] | VV | 2 | 2 | True | 0 | ROZPOCET
| VV |  | A302-430 | [15 empty] | VV | 2 | 1 | True | 0 | ROZPOCET
| VV |  | 2,09*0,5 |  | 1.045 | [13 empty] | VV | 2 | 2 | True | 0 | ROZPOCET
| VV |  | A302-080 | [15 empty] | VV | 2 | 1 | True | 0 | ROZPOCET
| VV |  | 19,23*0,5 |  | 9.615 | [13 empty] | VV | 2 | 2 | True | 0 | ROZPOCET
| VV |  | Součet |  | 216.225 | [13 empty] | VV | 2 | 4 | True | 1 | ROZPOCET
| D | 766 | Konstrukce truhlářské |  |  |  | 0 | [5 empty] | 0 |  | 0 |  | 0 | 2 | D | 1 |  |  |  | ROZPOCET | [6 empty] | 0
31 | K | 766812840 | Demontáž kuchyňských linek dřevěných nebo kovových dl přes 1,8 do 2,1 m | kus | 1 |  | 0 | CS ÚRS 2023 01 |  |  | základní |  | 0 | 0 | 0 | 0 | 0 | 16 | K | 2 |  |  |  | ROZPOCET | 0 | 0 | 0 | 0 | 0 | 1 | 0 | 16 | 62
| VV |  | A391-251 | [15 empty] | VV | 2 | 1 | True | 0 | ROZPOCET
| VV |  | 1 |  | 1 | [13 empty] | VV | 2 | 2 | True | 0 | ROZPOCET
| VV |  | Součet |  | 1 | [13 empty] | VV | 2 | 4 | True | 1 | ROZPOCET
32 | K | 766811112 | Zpětná montáž kuchyňských skříněk spodních na stěnu š přes 600 do 1200 mm | kus | 1 |  | 0 | CS ÚRS 2023 01 |  |  | základní |  | 0 | 0 | 0 | 0 | 0 | 16 | K | 2 |  |  |  | ROZPOCET | 0 | 0 | 0 | 0 | 0 | 1 | 0 | 16 | 64
| VV |  | A391-251 | [15 empty] | VV | 2 | 1 | True | 0 | ROZPOCET
| VV |  | 1 |  | 1 | [13 empty] | VV | 2 | 2 | True | 0 | ROZPOCET
| VV |  | Součet |  | 1 | [13 empty] | VV | 2 | 4 | True | 1 | ROZPOCET
33 | K | 766000O-40a | D+M O-40 Okno dvoukřídlé s poutcem, obě křídla fixní 1100x2000 mm, s PO EI 30 DP1, včetně příslušenství, doplňků, přesná specifikace dle PD | soubor | 11 |  | 0 |  |  |  | základní |  | 0 | 0 | 0 | 0 | 0 | 16 | K | 2 |  |  |  | ROZPOCET | 0 | 0 | 0 | 0 | 0 | 1 | 0 | 16 | -1621454644
34 | K | 766000O-40b.1 | D+M O-40 Okno dvoukřídlé s poutcem, obě křídla fixní 1100x2000 mm, s PO EI 30 DP1, včetně příslušenství, doplňků, přesná specifikace dle PD | soubor | 8 |  | 0 |  |  |  | základní |  | 0 | 0 | 0 | 0 | 0 | 16 | K | 2 |  |  |  | ROZPOCET | 0 | 0 | 0 | 0 | 0 | 1 | 0 | 16 | -1361525891
35 | K | 766000O-40c.1 | D+M O-40 Okno dvoukřídlé s poutcem, obě křídla fixní 1100x2000 mm, s PO EI 30 DP1, včetně příslušenství, doplňků, přesná specifikace dle PD | soubor | 3 |  | 0 |  |  |  | základní |  | 0 | 0 | 0 | 0 | 0 | 16 | K | 2 |  |  |  | ROZPOCET | 0 | 0 | 0 | 0 | 0 | 1 | 0 | 16 | 461235115
59 | K | 766000O-41 | D+M O-41 Okno dvoukřídlé s poutcem, otvírání křídel dle stávajících, 1100x2000 mm, s PO EI 30 DP1, zavření okna na signál EPS, včetně příslušenství, doplňků, přesná specifikace dle PD | soubor | 4 |  | 0 |  |  |  | základní |  | 0 | 0 | 0 | 0 | 0 | 16 | K | 2 |  |  |  | ROZPOCET | 0 | 0 | 0 | 0 | 0 | 1 | 0 | 16 | -989740804
36 | K | 766000A501 | D+M A501 Dveře dvoukřídlé, z Al profilů, 2200x2400 mm, PO EI 45 DP1-C-S200, včetně příslušenství, doplňků, přesná specifikace dle PD | soubor | 3 |  | 0 |  |  |  | základní |  | 0 | 0 | 0 | 0 | 0 | 16 | K | 2 |  |  |  | ROZPOCET | 0 | 0 | 0 | 0 | 0 | 1 | 0 | 16 | 2133099801
37 | K | 766000A502 | D+M A502 Dveře dvoukřídlé, z Al profilů, 2000x2400 mm, PO EI 45/DP1-C-S200, včetně příslušenství, doplňků, přesná specifikace dle PD | soubor | 3 |  | 0 |  |  |  | základní |  | 0 | 0 | 0 | 0 | 0 | 16 | K | 2 |  |  |  | ROZPOCET | 0 | 0 | 0 | 0 | 0 | 1 | 0 | 16 | 1397135995
38 | K | 766000A503 | D+M A503 Dveře dvoukřídlé, z Al profilů, 2190x2395 mm, včetně příslušenství, doplňků, přesná specifikace dle PD | soubor | 1 |  | 0 |  |  |  | základní |  | 0 | 0 | 0 | 0 | 0 | 16 | K | 2 |  |  |  | ROZPOCET | 0 | 0 | 0 | 0 | 0 | 1 | 0 | 16 | -497580282
39 | K | 766000A504 | D+M A504 Dveře dvoukřídlé, z Al profilů, 2010x2405 mm, včetně příslušenství, doplňků, přesná specifikace dle PD | soubor | 1 |  | 0 |  |  |  | základní |  | 0 | 0 | 0 | 0 | 0 | 16 | K | 2 |  |  |  | ROZPOCET | 0 | 0 | 0 | 0 | 0 | 1 | 0 | 16 | -1785781752
40 | K | 766000D505 | D+M D505 Dveře plné hladké, 1000x2020 mm, včetně příslušenství, doplňků, přesná specifikace dle PD | soubor | 5 |  | 0 |  |  |  | základní |  | 0 | 0 | 0 | 0 | 0 | 16 | K | 2 |  |  |  | ROZPOCET | 0 | 0 | 0 | 0 | 0 | 1 | 0 | 16 | -844712325
| D | 767 | Konstrukce zámečnické |  |  |  | 0 | [5 empty] | 0 |  | 0 |  | 0 | 2 | D | 1 |  |  |  | ROZPOCET | [6 empty] | 0
41 | K | 767000Z223 | D+M Z223 úpravy fasády stávající budovy A, včetně PÚ, kotvení, doplňků, dle PD (přesná specifikace viz D.1.01.1-501 - Výpis zámečnických výrobků) | kpl | 1 |  | 0 |  |  |  | základní |  | 0 | 0 | 0 | 0 | 0 | 16 | K | 2 |  |  |  | ROZPOCET | 0 | 0 | 0 | 0 | 0 | 1 | 0 | 16 | -415556300
42 | K | 767000Z247 | D+M Z247 rám pro 1 VZT potrubí do š. 1500 mm, nízký, včetně PÚ, kotvení, doplňků, dle PD (přesná specifikace viz D.1.01.1-501 - Výpis zámečnických výrobků) | soubor | 4 |  | 0 |  |  |  | základní |  | 0 | 0 | 0 | 0 | 0 | 16 | K | 2 |  |  |  | ROZPOCET | 0 | 0 | 0 | 0 | 0 | 1 | 0 | 16 | -484655312
43 | K | 767000Z253 | D+M Z253 rám pro 2 VZT potrubí do š. 1300 mm, nízký, včetně PÚ, kotvení, doplňků, dle PD (přesná specifikace viz D.1.01.1-501 - Výpis zámečnických výrobků) | soubor | 2 |  | 0 |  |  |  | základní |  | 0 | 0 | 0 | 0 | 0 | 16 | K | 2 |  |  |  | ROZPOCET | 0 | 0 | 0 | 0 | 0 | 1 | 0 | 16 | 303329055
44 | K | 767000Z318 | D+M Z318 úprava ocelové konstrukce na střeše stávající budovy A, včetně PÚ, kotvení, doplňků, dle PD (přesná specifikace viz D.1.01.1-501 - Výpis zámečnických výrobků) | hod | 20 |  | 0 |  |  |  | základní |  | 0 | 0 | 0 | 0 | 0 | 16 | K | 2 |  |  |  | ROZPOCET | 0 | 0 | 0 | 0 | 0 | 1 | 0 | 16 | -1541912354
45 | K | 767000Z319 | D+M Z319 revizní dvířka v SDK podhledu, 800x800 mm, včetně PÚ, kotvení, doplňků, dle PD (přesná specifikace viz D.1.01.1-501 - Výpis zámečnických výrobků) | soubor | 2 |  | 0 |  |  |  | základní |  | 0 | 0 | 0 | 0 | 0 | 16 | K | 2 |  |  |  | ROZPOCET | 0 | 0 | 0 | 0 | 0 | 1 | 0 | 16 | 802178782
46 | K | 767000Z320 | D+M Z320 atypická revizní dvířka v SDK podhledu, 1500x800 mm, včetně PÚ, kotvení, doplňků, dle PD (přesná specifikace viz D.1.01.1-501 - Výpis zámečnických výrobků) | soubor | 2 |  | 0 |  |  |  | základní |  | 0 | 0 | 0 | 0 | 0 | 16 | K | 2 |  |  |  | ROZPOCET | 0 | 0 | 0 | 0 | 0 | 1 | 0 | 16 | 1415931775
| D | 769 | Prvky z plastu |  |  |  | 0 | [5 empty] | 0 |  | 0 |  | 0 | 2 | D | 1 |  |  |  | ROZPOCET | [6 empty] | 0
47 | K | 769000P08 | D+M P8 ochranné pásy stěn nárazuvzdorné - horní pás š. 200 mm, včetně PÚ, kotvení, doplňků, dle PD (přesná specifikace viz D.1.01.1-503 - Výpis plastových výrobků) | m | 20 |  | 0 |  |  |  | základní |  | 0 | 0 | 0 | 0 | 0 | 16 | K | 2 |  |  |  | ROZPOCET | 0 | 0 | 0 | 0 | 0 | 1 | 0 | 16 | 1829966420
48 | K | 769000P08.1 | D+M P8 ochranné pásy stěn nárazuvzdorné - spodní pás š. 150 mm, včetně PÚ, kotvení, doplňků, dle PD (přesná specifikace viz D.1.01.1-503 - Výpis plastových výrobků) | m | 20 |  | 0 |  |  |  | základní |  | 0 | 0 | 0 | 0 | 0 | 16 | K | 2 |  |  |  | ROZPOCET | 0 | 0 | 0 | 0 | 0 | 1 | 0 | 16 | -1362492004
| D | 776 | Podlahy povlakové |  |  |  | 0 | [5 empty] | 0 |  | 0.30766 |  | 0 | 2 | D | 1 |  |  |  | ROZPOCET | [6 empty] | 0
49 | K | 776111112 | Broušení betonového podkladu povlakových podlah | m2 | 496.79 |  | 0 | CS ÚRS 2023 01 |  |  | základní |  | 0 | 0 | 0 | 0 | 0 | 16 | K | 2 |  |  |  | ROZPOCET | 0 | 0 | 0 | 0 | 0 | 1 | 0 | 16 | 72
| VV |  | A192-480 | [15 empty] | VV | 2 | 1 | True | 0 | ROZPOCET
| VV |  | 25,24 |  | 25.24 | [13 empty] | VV | 2 | 2 | True | 0 | ROZPOCET
| VV |  | A192-220 | [15 empty] | VV | 2 | 1 | True | 0 | ROZPOCET
| VV |  | 16,19 |  | 16.19 | [13 empty] | VV | 2 | 2 | True | 0 | ROZPOCET
| VV |  | A391-280 | [15 empty] | VV | 2 | 1 | True | 0 | ROZPOCET
| VV |  | 24,49 |  | 24.49 | [13 empty] | VV | 2 | 2 | True | 0 | ROZPOCET
| VV |  | A491-260 | [15 empty] | VV | 2 | 1 | True | 0 | ROZPOCET
| VV |  | 12,16 |  | 12.16 | [13 empty] | VV | 2 | 2 | True | 0 | ROZPOCET
| VV |  | A491-XXX | [15 empty] | VV | 2 | 1 | True | 0 | ROZPOCET
| VV |  | 30,32 |  | 30.32 | [13 empty] | VV | 2 | 2 | True | 0 | ROZPOCET
| VV |  | A491-250 | [15 empty] | VV | 2 | 1 | True | 0 | ROZPOCET
| VV |  | 19,74 |  | 19.74 | [13 empty] | VV | 2 | 2 | True | 0 | ROZPOCET
| VV |  | A491-310 | [15 empty] | VV | 2 | 1 | True | 0 | ROZPOCET
| VV |  | 14,33 |  | 14.33 | [13 empty] | VV | 2 | 2 | True | 0 | ROZPOCET
| VV |  | A491-380 | [15 empty] | VV | 2 | 1 | True | 0 | ROZPOCET
| VV |  | 23,78 |  | 23.78 | [13 empty] | VV | 2 | 2 | True | 0 | ROZPOCET
| VV |  | A391-290 | [15 empty] | VV | 2 | 1 | True | 0 | ROZPOCET
| VV |  | 16,14 |  | 16.14 | [13 empty] | VV | 2 | 2 | True | 0 | ROZPOCET
| VV |  | A391-250 | [15 empty] | VV | 2 | 1 | True | 0 | ROZPOCET
| VV |  | 14,09 |  | 14.09 | [13 empty] | VV | 2 | 2 | True | 0 | ROZPOCET
| VV |  | A391-251 | [15 empty] | VV | 2 | 1 | True | 0 | ROZPOCET
| VV |  | 8,82 |  | 8.82 | [13 empty] | VV | 2 | 2 | True | 0 | ROZPOCET
| VV |  | A391-230 | [15 empty] | VV | 2 | 1 | True | 0 | ROZPOCET
| VV |  | 19,57 |  | 19.57 | [13 empty] | VV | 2 | 2 | True | 0 | ROZPOCET
| VV |  | Krček E | [15 empty] | VV | 2 | 1 | True | 0 | ROZPOCET
| VV |  | 23,5 |  | 23.5 | [13 empty] | VV | 2 | 2 | True | 0 | ROZPOCET
| VV |  | A301-270 | [15 empty] | VV | 2 | 1 | True | 0 | ROZPOCET
| VV |  | 13,13 |  | 13.13 | [13 empty] | VV | 2 | 2 | True | 0 | ROZPOCET
| VV |  | A301-240 | [15 empty] | VV | 2 | 1 | True | 0 | ROZPOCET
| VV |  | 24,91 |  | 24.91 | [13 empty] | VV | 2 | 2 | True | 0 | ROZPOCET
| VV |  | A301-230 | [15 empty] | VV | 2 | 1 | True | 0 | ROZPOCET
| VV |  | 19,56 |  | 19.56 | [13 empty] | VV | 2 | 2 | True | 0 | ROZPOCET
| VV |  | A401-291 | [15 empty] | VV | 2 | 1 | True | 0 | ROZPOCET
| VV |  | 9,78 |  | 9.78 | [13 empty] | VV | 2 | 2 | True | 0 | ROZPOCET
| VV |  | A401-100 | [15 empty] | VV | 2 | 1 | True | 0 | ROZPOCET
| VV |  | 27,41 |  | 27.41 | [13 empty] | VV | 2 | 2 | True | 0 | ROZPOCET
| VV |  | A401-300 | [15 empty] | VV | 2 | 1 | True | 0 | ROZPOCET
| VV |  | 28,36 |  | 28.36 | [13 empty] | VV | 2 | 2 | True | 0 | ROZPOCET
| VV |  | A301-280 | [15 empty] | VV | 2 | 1 | True | 0 | ROZPOCET
| VV |  | 14,01 |  | 14.01 | [13 empty] | VV | 2 | 2 | True | 0 | ROZPOCET
| VV |  | Krček E | [15 empty] | VV | 2 | 1 | True | 0 | ROZPOCET
| VV |  | 22,99 |  | 22.99 | [13 empty] | VV | 2 | 2 | True | 0 | ROZPOCET
| VV |  | A402-290 | [15 empty] | VV | 2 | 1 | True | 0 | ROZPOCET
| VV |  | 10,09 |  | 10.09 | [13 empty] | VV | 2 | 2 | True | 0 | ROZPOCET
| VV |  | A402-230 | [15 empty] | VV | 2 | 1 | True | 0 | ROZPOCET
| VV |  | 42,5 |  | 42.5 | [13 empty] | VV | 2 | 2 | True | 0 | ROZPOCET
| VV |  | A402-320 | [15 empty] | VV | 2 | 1 | True | 0 | ROZPOCET
| VV |  | 4,47 |  | 4.47 | [13 empty] | VV | 2 | 2 | True | 0 | ROZPOCET
| VV |  | A302-440 | [15 empty] | VV | 2 | 1 | True | 0 | ROZPOCET
| VV |  | 9,89 |  | 9.89 | [13 empty] | VV | 2 | 2 | True | 0 | ROZPOCET
| VV |  | A302-430 | [15 empty] | VV | 2 | 1 | True | 0 | ROZPOCET
| VV |  | 2,09 |  | 2.09 | [13 empty] | VV | 2 | 2 | True | 0 | ROZPOCET
| VV |  | A302-080 | [15 empty] | VV | 2 | 1 | True | 0 | ROZPOCET
| VV |  | 19,23 |  | 19.23 | [13 empty] | VV | 2 | 2 | True | 0 | ROZPOCET
| VV |  | Součet |  | 496.79 | [13 empty] | VV | 2 | 4 | True | 1 | ROZPOCET
50 | K | 776111311 | Vysátí podkladu povlakových podlah | m2 | 496.79 |  | 0 | CS ÚRS 2023 01 |  |  | základní |  | 0 | 0 | 0 | 0 | 0 | 16 | K | 2 |  |  |  | ROZPOCET | 0 | 0 | 0 | 0 | 0 | 1 | 0 | 16 | 74
| VV |  | A192-480 | [15 empty] | VV | 2 | 1 | True | 0 | ROZPOCET
| VV |  | 25,24 |  | 25.24 | [13 empty] | VV | 2 | 2 | True | 0 | ROZPOCET
| VV |  | A192-220 | [15 empty] | VV | 2 | 1 | True | 0 | ROZPOCET
| VV |  | 16,19 |  | 16.19 | [13 empty] | VV | 2 | 2 | True | 0 | ROZPOCET
| VV |  | A391-280 | [15 empty] | VV | 2 | 1 | True | 0 | ROZPOCET
| VV |  | 24,49 |  | 24.49 | [13 empty] | VV | 2 | 2 | True | 0 | ROZPOCET
| VV |  | A491-260 | [15 empty] | VV | 2 | 1 | True | 0 | ROZPOCET
| VV |  | 12,16 |  | 12.16 | [13 empty] | VV | 2 | 2 | True | 0 | ROZPOCET
| VV |  | A491-XXX | [15 empty] | VV | 2 | 1 | True | 0 | ROZPOCET
| VV |  | 30,32 |  | 30.32 | [13 empty] | VV | 2 | 2 | True | 0 | ROZPOCET
| VV |  | A491-250 | [15 empty] | VV | 2 | 1 | True | 0 | ROZPOCET
| VV |  | 19,74 |  | 19.74 | [13 empty] | VV | 2 | 2 | True | 0 | ROZPOCET
| VV |  | A491-310 | [15 empty] | VV | 2 | 1 | True | 0 | ROZPOCET
| VV |  | 14,33 |  | 14.33 | [13 empty] | VV | 2 | 2 | True | 0 | ROZPOCET
| VV |  | A491-380 | [15 empty] | VV | 2 | 1 | True | 0 | ROZPOCET
| VV |  | 23,78 |  | 23.78 | [13 empty] | VV | 2 | 2 | True | 0 | ROZPOCET
| VV |  | A391-290 | [15 empty] | VV | 2 | 1 | True | 0 | ROZPOCET
| VV |  | 16,14 |  | 16.14 | [13 empty] | VV | 2 | 2 | True | 0 | ROZPOCET
| VV |  | A391-250 | [15 empty] | VV | 2 | 1 | True | 0 | ROZPOCET
| VV |  | 14,09 |  | 14.09 | [13 empty] | VV | 2 | 2 | True | 0 | ROZPOCET
| VV |  | A391-251 | [15 empty] | VV | 2 | 1 | True | 0 | ROZPOCET
| VV |  | 8,82 |  | 8.82 | [13 empty] | VV | 2 | 2 | True | 0 | ROZPOCET
| VV |  | A391-230 | [15 empty] | VV | 2 | 1 | True | 0 | ROZPOCET
| VV |  | 19,57 |  | 19.57 | [13 empty] | VV | 2 | 2 | True | 0 | ROZPOCET
| VV |  | Krček E | [15 empty] | VV | 2 | 1 | True | 0 | ROZPOCET
| VV |  | 23,5 |  | 23.5 | [13 empty] | VV | 2 | 2 | True | 0 | ROZPOCET
| VV |  | A301-270 | [15 empty] | VV | 2 | 1 | True | 0 | ROZPOCET
| VV |  | 13,13 |  | 13.13 | [13 empty] | VV | 2 | 2 | True | 0 | ROZPOCET
| VV |  | A301-240 | [15 empty] | VV | 2 | 1 | True | 0 | ROZPOCET
| VV |  | 24,91 |  | 24.91 | [13 empty] | VV | 2 | 2 | True | 0 | ROZPOCET
| VV |  | A301-230 | [15 empty] | VV | 2 | 1 | True | 0 | ROZPOCET
| VV |  | 19,56 |  | 19.56 | [13 empty] | VV | 2 | 2 | True | 0 | ROZPOCET
| VV |  | A401-291 | [15 empty] | VV | 2 | 1 | True | 0 | ROZPOCET
| VV |  | 9,78 |  | 9.78 | [13 empty] | VV | 2 | 2 | True | 0 | ROZPOCET
| VV |  | A401-100 | [15 empty] | VV | 2 | 1 | True | 0 | ROZPOCET
| VV |  | 27,41 |  | 27.41 | [13 empty] | VV | 2 | 2 | True | 0 | ROZPOCET
| VV |  | A401-300 | [15 empty] | VV | 2 | 1 | True | 0 | ROZPOCET
| VV |  | 28,36 |  | 28.36 | [13 empty] | VV | 2 | 2 | True | 0 | ROZPOCET
| VV |  | A301-280 | [15 empty] | VV | 2 | 1 | True | 0 | ROZPOCET
| VV |  | 14,01 |  | 14.01 | [13 empty] | VV | 2 | 2 | True | 0 | ROZPOCET
| VV |  | Krček E | [15 empty] | VV | 2 | 1 | True | 0 | ROZPOCET
| VV |  | 22,99 |  | 22.99 | [13 empty] | VV | 2 | 2 | True | 0 | ROZPOCET
| VV |  | A402-290 | [15 empty] | VV | 2 | 1 | True | 0 | ROZPOCET
| VV |  | 10,09 |  | 10.09 | [13 empty] | VV | 2 | 2 | True | 0 | ROZPOCET
| VV |  | A402-230 | [15 empty] | VV | 2 | 1 | True | 0 | ROZPOCET
| VV |  | 42,5 |  | 42.5 | [13 empty] | VV | 2 | 2 | True | 0 | ROZPOCET
| VV |  | A402-320 | [15 empty] | VV | 2 | 1 | True | 0 | ROZPOCET
| VV |  | 4,47 |  | 4.47 | [13 empty] | VV | 2 | 2 | True | 0 | ROZPOCET
| VV |  | A302-440 | [15 empty] | VV | 2 | 1 | True | 0 | ROZPOCET
| VV |  | 9,89 |  | 9.89 | [13 empty] | VV | 2 | 2 | True | 0 | ROZPOCET
| VV |  | A302-430 | [15 empty] | VV | 2 | 1 | True | 0 | ROZPOCET
| VV |  | 2,09 |  | 2.09 | [13 empty] | VV | 2 | 2 | True | 0 | ROZPOCET
| VV |  | A302-080 | [15 empty] | VV | 2 | 1 | True | 0 | ROZPOCET
| VV |  | 19,23 |  | 19.23 | [13 empty] | VV | 2 | 2 | True | 0 | ROZPOCET
| VV |  | Součet |  | 496.79 | [13 empty] | VV | 2 | 4 | True | 1 | ROZPOCET
51 | K | 776121112 | Vodou ředitelná penetrace savého podkladu povlakových podlah | m2 | 496.79 |  | 0 | CS ÚRS 2023 01 |  |  | základní |  | 0 | 0 | 0 | 0 | 0 | 16 | K | 2 |  |  |  | ROZPOCET | 0 | 0 | 0 | 0 | 0 | 1 | 0 | 16 | 76
| VV |  | A192-480 | [15 empty] | VV | 2 | 1 | True | 0 | ROZPOCET
| VV |  | 25,24 |  | 25.24 | [13 empty] | VV | 2 | 2 | True | 0 | ROZPOCET
| VV |  | A192-220 | [15 empty] | VV | 2 | 1 | True | 0 | ROZPOCET
| VV |  | 16,19 |  | 16.19 | [13 empty] | VV | 2 | 2 | True | 0 | ROZPOCET
| VV |  | A391-280 | [15 empty] | VV | 2 | 1 | True | 0 | ROZPOCET
| VV |  | 24,49 |  | 24.49 | [13 empty] | VV | 2 | 2 | True | 0 | ROZPOCET
| VV |  | A491-260 | [15 empty] | VV | 2 | 1 | True | 0 | ROZPOCET
| VV |  | 12,16 |  | 12.16 | [13 empty] | VV | 2 | 2 | True | 0 | ROZPOCET
| VV |  | A491-XXX | [15 empty] | VV | 2 | 1 | True | 0 | ROZPOCET
| VV |  | 30,32 |  | 30.32 | [13 empty] | VV | 2 | 2 | True | 0 | ROZPOCET
| VV |  | A491-250 | [15 empty] | VV | 2 | 1 | True | 0 | ROZPOCET
| VV |  | 19,74 |  | 19.74 | [13 empty] | VV | 2 | 2 | True | 0 | ROZPOCET
| VV |  | A491-310 | [15 empty] | VV | 2 | 1 | True | 0 | ROZPOCET
| VV |  | 14,33 |  | 14.33 | [13 empty] | VV | 2 | 2 | True | 0 | ROZPOCET
| VV |  | A491-380 | [15 empty] | VV | 2 | 1 | True | 0 | ROZPOCET
| VV |  | 23,78 |  | 23.78 | [13 empty] | VV | 2 | 2 | True | 0 | ROZPOCET
| VV |  | A391-290 | [15 empty] | VV | 2 | 1 | True | 0 | ROZPOCET
| VV |  | 16,14 |  | 16.14 | [13 empty] | VV | 2 | 2 | True | 0 | ROZPOCET
| VV |  | A391-250 | [15 empty] | VV | 2 | 1 | True | 0 | ROZPOCET
| VV |  | 14,09 |  | 14.09 | [13 empty] | VV | 2 | 2 | True | 0 | ROZPOCET
| VV |  | A391-251 | [15 empty] | VV | 2 | 1 | True | 0 | ROZPOCET
| VV |  | 8,82 |  | 8.82 | [13 empty] | VV | 2 | 2 | True | 0 | ROZPOCET
| VV |  | A391-230 | [15 empty] | VV | 2 | 1 | True | 0 | ROZPOCET
| VV |  | 19,57 |  | 19.57 | [13 empty] | VV | 2 | 2 | True | 0 | ROZPOCET
| VV |  | Krček E | [15 empty] | VV | 2 | 1 | True | 0 | ROZPOCET
| VV |  | 23,5 |  | 23.5 | [13 empty] | VV | 2 | 2 | True | 0 | ROZPOCET
| VV |  | A301-270 | [15 empty] | VV | 2 | 1 | True | 0 | ROZPOCET
| VV |  | 13,13 |  | 13.13 | [13 empty] | VV | 2 | 2 | True | 0 | ROZPOCET
| VV |  | A301-240 | [15 empty] | VV | 2 | 1 | True | 0 | ROZPOCET
| VV |  | 24,91 |  | 24.91 | [13 empty] | VV | 2 | 2 | True | 0 | ROZPOCET
| VV |  | A301-230 | [15 empty] | VV | 2 | 1 | True | 0 | ROZPOCET
| VV |  | 19,56 |  | 19.56 | [13 empty] | VV | 2 | 2 | True | 0 | ROZPOCET
| VV |  | A401-291 | [15 empty] | VV | 2 | 1 | True | 0 | ROZPOCET
| VV |  | 9,78 |  | 9.78 | [13 empty] | VV | 2 | 2 | True | 0 | ROZPOCET
| VV |  | A401-100 | [15 empty] | VV | 2 | 1 | True | 0 | ROZPOCET
| VV |  | 27,41 |  | 27.41 | [13 empty] | VV | 2 | 2 | True | 0 | ROZPOCET
| VV |  | A401-300 | [15 empty] | VV | 2 | 1 | True | 0 | ROZPOCET
| VV |  | 28,36 |  | 28.36 | [13 empty] | VV | 2 | 2 | True | 0 | ROZPOCET
| VV |  | A301-280 | [15 empty] | VV | 2 | 1 | True | 0 | ROZPOCET
| VV |  | 14,01 |  | 14.01 | [13 empty] | VV | 2 | 2 | True | 0 | ROZPOCET
| VV |  | Krček E | [15 empty] | VV | 2 | 1 | True | 0 | ROZPOCET
| VV |  | 22,99 |  | 22.99 | [13 empty] | VV | 2 | 2 | True | 0 | ROZPOCET
| VV |  | A402-290 | [15 empty] | VV | 2 | 1 | True | 0 | ROZPOCET
| VV |  | 10,09 |  | 10.09 | [13 empty] | VV | 2 | 2 | True | 0 | ROZPOCET
| VV |  | A402-230 | [15 empty] | VV | 2 | 1 | True | 0 | ROZPOCET
| VV |  | 42,5 |  | 42.5 | [13 empty] | VV | 2 | 2 | True | 0 | ROZPOCET
| VV |  | A402-320 | [15 empty] | VV | 2 | 1 | True | 0 | ROZPOCET
| VV |  | 4,47 |  | 4.47 | [13 empty] | VV | 2 | 2 | True | 0 | ROZPOCET
| VV |  | A302-440 | [15 empty] | VV | 2 | 1 | True | 0 | ROZPOCET
| VV |  | 9,89 |  | 9.89 | [13 empty] | VV | 2 | 2 | True | 0 | ROZPOCET
| VV |  | A302-430 | [15 empty] | VV | 2 | 1 | True | 0 | ROZPOCET
| VV |  | 2,09 |  | 2.09 | [13 empty] | VV | 2 | 2 | True | 0 | ROZPOCET
| VV |  | A302-080 | [15 empty] | VV | 2 | 1 | True | 0 | ROZPOCET
| VV |  | 19,23 |  | 19.23 | [13 empty] | VV | 2 | 2 | True | 0 | ROZPOCET
| VV |  | Součet |  | 496.79 | [13 empty] | VV | 2 | 4 | True | 1 | ROZPOCET
52 | K | 776221111x01 | Lepení trvanlivé nebo protiskluzné vinylové podlahové krytiny na lepidlo doporučené výrobcem | m2 | 496.79 |  | 0 |  |  |  | základní |  | 0 | 0.0003 | 0.14904 | 0 | 0 | 16 | K | 2 |  |  |  | ROZPOCET | 0 | 0 | 0 | 0 | 0 | 1 | 0 | 16 | 78
| VV |  | A192-480 | [15 empty] | VV | 2 | 1 | True | 0 | ROZPOCET
| VV |  | 25,24 |  | 25.24 | [13 empty] | VV | 2 | 2 | True | 0 | ROZPOCET
| VV |  | A192-220 | [15 empty] | VV | 2 | 1 | True | 0 | ROZPOCET
| VV |  | 16,19 |  | 16.19 | [13 empty] | VV | 2 | 2 | True | 0 | ROZPOCET
| VV |  | A391-280 | [15 empty] | VV | 2 | 1 | True | 0 | ROZPOCET
| VV |  | 24,49 |  | 24.49 | [13 empty] | VV | 2 | 2 | True | 0 | ROZPOCET
| VV |  | A491-260 | [15 empty] | VV | 2 | 1 | True | 0 | ROZPOCET
| VV |  | 12,16 |  | 12.16 | [13 empty] | VV | 2 | 2 | True | 0 | ROZPOCET
| VV |  | A491-XXX | [15 empty] | VV | 2 | 1 | True | 0 | ROZPOCET
| VV |  | 30,32 |  | 30.32 | [13 empty] | VV | 2 | 2 | True | 0 | ROZPOCET
| VV |  | A491-250 | [15 empty] | VV | 2 | 1 | True | 0 | ROZPOCET
| VV |  | 19,74 |  | 19.74 | [13 empty] | VV | 2 | 2 | True | 0 | ROZPOCET
| VV |  | A491-310 | [15 empty] | VV | 2 | 1 | True | 0 | ROZPOCET
| VV |  | 14,33 |  | 14.33 | [13 empty] | VV | 2 | 2 | True | 0 | ROZPOCET
| VV |  | A491-380 | [15 empty] | VV | 2 | 1 | True | 0 | ROZPOCET
| VV |  | 23,78 |  | 23.78 | [13 empty] | VV | 2 | 2 | True | 0 | ROZPOCET
| VV |  | A391-290 | [15 empty] | VV | 2 | 1 | True | 0 | ROZPOCET
| VV |  | 16,14 |  | 16.14 | [13 empty] | VV | 2 | 2 | True | 0 | ROZPOCET
| VV |  | A391-250 | [15 empty] | VV | 2 | 1 | True | 0 | ROZPOCET
| VV |  | 14,09 |  | 14.09 | [13 empty] | VV | 2 | 2 | True | 0 | ROZPOCET
| VV |  | A391-251 | [15 empty] | VV | 2 | 1 | True | 0 | ROZPOCET
| VV |  | 8,82 |  | 8.82 | [13 empty] | VV | 2 | 2 | True | 0 | ROZPOCET
| VV |  | A391-230 | [15 empty] | VV | 2 | 1 | True | 0 | ROZPOCET
| VV |  | 19,57 |  | 19.57 | [13 empty] | VV | 2 | 2 | True | 0 | ROZPOCET
| VV |  | Krček E | [15 empty] | VV | 2 | 1 | True | 0 | ROZPOCET
| VV |  | 23,5 |  | 23.5 | [13 empty] | VV | 2 | 2 | True | 0 | ROZPOCET
| VV |  | A301-270 | [15 empty] | VV | 2 | 1 | True | 0 | ROZPOCET
| VV |  | 13,13 |  | 13.13 | [13 empty] | VV | 2 | 2 | True | 0 | ROZPOCET
| VV |  | A301-240 | [15 empty] | VV | 2 | 1 | True | 0 | ROZPOCET
| VV |  | 24,91 |  | 24.91 | [13 empty] | VV | 2 | 2 | True | 0 | ROZPOCET
| VV |  | A301-230 | [15 empty] | VV | 2 | 1 | True | 0 | ROZPOCET
| VV |  | 19,56 |  | 19.56 | [13 empty] | VV | 2 | 2 | True | 0 | ROZPOCET
| VV |  | A401-291 | [15 empty] | VV | 2 | 1 | True | 0 | ROZPOCET
| VV |  | 9,78 |  | 9.78 | [13 empty] | VV | 2 | 2 | True | 0 | ROZPOCET
| VV |  | A401-100 | [15 empty] | VV | 2 | 1 | True | 0 | ROZPOCET
| VV |  | 27,41 |  | 27.41 | [13 empty] | VV | 2 | 2 | True | 0 | ROZPOCET
| VV |  | A401-300 | [15 empty] | VV | 2 | 1 | True | 0 | ROZPOCET
| VV |  | 28,36 |  | 28.36 | [13 empty] | VV | 2 | 2 | True | 0 | ROZPOCET
| VV |  | A301-280 | [15 empty] | VV | 2 | 1 | True | 0 | ROZPOCET
| VV |  | 14,01 |  | 14.01 | [13 empty] | VV | 2 | 2 | True | 0 | ROZPOCET
| VV |  | Krček E | [15 empty] | VV | 2 | 1 | True | 0 | ROZPOCET
| VV |  | 22,99 |  | 22.99 | [13 empty] | VV | 2 | 2 | True | 0 | ROZPOCET
| VV |  | A402-290 | [15 empty] | VV | 2 | 1 | True | 0 | ROZPOCET
| VV |  | 10,09 |  | 10.09 | [13 empty] | VV | 2 | 2 | True | 0 | ROZPOCET
| VV |  | A402-230 | [15 empty] | VV | 2 | 1 | True | 0 | ROZPOCET
| VV |  | 42,5 |  | 42.5 | [13 empty] | VV | 2 | 2 | True | 0 | ROZPOCET
| VV |  | A402-320 | [15 empty] | VV | 2 | 1 | True | 0 | ROZPOCET
| VV |  | 4,47 |  | 4.47 | [13 empty] | VV | 2 | 2 | True | 0 | ROZPOCET
| VV |  | A302-440 | [15 empty] | VV | 2 | 1 | True | 0 | ROZPOCET
| VV |  | 9,89 |  | 9.89 | [13 empty] | VV | 2 | 2 | True | 0 | ROZPOCET
| VV |  | A302-430 | [15 empty] | VV | 2 | 1 | True | 0 | ROZPOCET
| VV |  | 2,09 |  | 2.09 | [13 empty] | VV | 2 | 2 | True | 0 | ROZPOCET
| VV |  | A302-080 | [15 empty] | VV | 2 | 1 | True | 0 | ROZPOCET
| VV |  | 19,23 |  | 19.23 | [13 empty] | VV | 2 | 2 | True | 0 | ROZPOCET
| VV |  | Součet |  | 496.79 | [13 empty] | VV | 2 | 4 | True | 1 | ROZPOCET
53 | K | 776221111x03 | Vytažení extrémně trvanlivé nebo protiskluzné vinylové podl. krytiny 10 cm na stěu, vč. dodávky přísl. dle PD | m | 528.73 |  | 0 |  |  |  | základní |  | 0 | 0.0003 | 0.15862 | 0 | 0 | 16 | K | 2 |  |  |  | ROZPOCET | 0 | 0 | 0 | 0 | 0 | 1 | 0 | 16 | 80
| VV |  | A192-480 | [15 empty] | VV | 2 | 1 | True | 0 | ROZPOCET
| VV |  | 26,48 |  | 26.48 | [13 empty] | VV | 2 | 2 | True | 0 | ROZPOCET
| VV |  | A192-220 | [15 empty] | VV | 2 | 1 | True | 0 | ROZPOCET
| VV |  | 19,64 |  | 19.64 | [13 empty] | VV | 2 | 2 | True | 0 | ROZPOCET
| VV |  | A391-280 | [15 empty] | VV | 2 | 1 | True | 0 | ROZPOCET
| VV |  | 19,8 |  | 19.8 | [13 empty] | VV | 2 | 2 | True | 0 | ROZPOCET
| VV |  | A491-260 | [15 empty] | VV | 2 | 1 | True | 0 | ROZPOCET
| VV |  | 15,19 |  | 15.19 | [13 empty] | VV | 2 | 2 | True | 0 | ROZPOCET
| VV |  | A491-XXX | [15 empty] | VV | 2 | 1 | True | 0 | ROZPOCET
| VV |  | 34 |  | 34 | [13 empty] | VV | 2 | 2 | True | 0 | ROZPOCET
| VV |  | A491-250 | [15 empty] | VV | 2 | 1 | True | 0 | ROZPOCET
| VV |  | 21,62 |  | 21.62 | [13 empty] | VV | 2 | 2 | True | 0 | ROZPOCET
| VV |  | A491-310 | [15 empty] | VV | 2 | 1 | True | 0 | ROZPOCET
| VV |  | 16,03 |  | 16.03 | [13 empty] | VV | 2 | 2 | True | 0 | ROZPOCET
| VV |  | A491-380 | [15 empty] | VV | 2 | 1 | True | 0 | ROZPOCET
| VV |  | 19,73 |  | 19.73 | [13 empty] | VV | 2 | 2 | True | 0 | ROZPOCET
| VV |  | A391-290 | [15 empty] | VV | 2 | 1 | True | 0 | ROZPOCET
| VV |  | 17,2 |  | 17.2 | [13 empty] | VV | 2 | 2 | True | 0 | ROZPOCET
| VV |  | A391-250 | [15 empty] | VV | 2 | 1 | True | 0 | ROZPOCET
| VV |  | 15,79 |  | 15.79 | [13 empty] | VV | 2 | 2 | True | 0 | ROZPOCET
| VV |  | A391-251 | [15 empty] | VV | 2 | 1 | True | 0 | ROZPOCET
| VV |  | 12,3 |  | 12.3 | [13 empty] | VV | 2 | 2 | True | 0 | ROZPOCET
| VV |  | A391-230 | [15 empty] | VV | 2 | 1 | True | 0 | ROZPOCET
| VV |  | 21,1 |  | 21.1 | [13 empty] | VV | 2 | 2 | True | 0 | ROZPOCET
| VV |  | Krček E | [15 empty] | VV | 2 | 1 | True | 0 | ROZPOCET
| VV |  | 23,22 |  | 23.22 | [13 empty] | VV | 2 | 2 | True | 0 | ROZPOCET
| VV |  | A301-270 | [15 empty] | VV | 2 | 1 | True | 0 | ROZPOCET
| VV |  | 14,5 |  | 14.5 | [13 empty] | VV | 2 | 2 | True | 0 | ROZPOCET
| VV |  | A301-240 | [15 empty] | VV | 2 | 1 | True | 0 | ROZPOCET
| VV |  | 22,8 |  | 22.8 | [13 empty] | VV | 2 | 2 | True | 0 | ROZPOCET
| VV |  | A301-230 | [15 empty] | VV | 2 | 1 | True | 0 | ROZPOCET
| VV |  | 21,5 |  | 21.5 | [13 empty] | VV | 2 | 2 | True | 0 | ROZPOCET
| VV |  | A401-291 | [15 empty] | VV | 2 | 1 | True | 0 | ROZPOCET
| VV |  | 13,31 |  | 13.31 | [13 empty] | VV | 2 | 2 | True | 0 | ROZPOCET
| VV |  | A401-100 | [15 empty] | VV | 2 | 1 | True | 0 | ROZPOCET
| VV |  | 28,23 |  | 28.23 | [13 empty] | VV | 2 | 2 | True | 0 | ROZPOCET
| VV |  | A401-300 | [15 empty] | VV | 2 | 1 | True | 0 | ROZPOCET
| VV |  | 23,05 |  | 23.05 | [13 empty] | VV | 2 | 2 | True | 0 | ROZPOCET
| VV |  | A301-280 | [15 empty] | VV | 2 | 1 | True | 0 | ROZPOCET
| VV |  | 15,7 |  | 15.7 | [13 empty] | VV | 2 | 2 | True | 0 | ROZPOCET
| VV |  | Krček E | [15 empty] | VV | 2 | 1 | True | 0 | ROZPOCET
| VV |  | 22,72 |  | 22.72 | [13 empty] | VV | 2 | 2 | True | 0 | ROZPOCET
| VV |  | A402-290 | [15 empty] | VV | 2 | 1 | True | 0 | ROZPOCET
| VV |  | 12,89 |  | 12.89 | [13 empty] | VV | 2 | 2 | True | 0 | ROZPOCET
| VV |  | A402-230 | [15 empty] | VV | 2 | 1 | True | 0 | ROZPOCET
| VV |  | 40,61 |  | 40.61 | [13 empty] | VV | 2 | 2 | True | 0 | ROZPOCET
| VV |  | A402-320 | [15 empty] | VV | 2 | 1 | True | 0 | ROZPOCET
| VV |  | 8,56 |  | 8.56 | [13 empty] | VV | 2 | 2 | True | 0 | ROZPOCET
| VV |  | A302-440 | [15 empty] | VV | 2 | 1 | True | 0 | ROZPOCET
| VV |  | 14,85 |  | 14.85 | [13 empty] | VV | 2 | 2 | True | 0 | ROZPOCET
| VV |  | A302-430 | [15 empty] | VV | 2 | 1 | True | 0 | ROZPOCET
| VV |  | 6,76 |  | 6.76 | [13 empty] | VV | 2 | 2 | True | 0 | ROZPOCET
| VV |  | A302-080 | [15 empty] | VV | 2 | 1 | True | 0 | ROZPOCET
| VV |  | 21,15 |  | 21.15 | [13 empty] | VV | 2 | 2 | True | 0 | ROZPOCET
| VV |  | Součet |  | 528.73 | [13 empty] | VV | 2 | 4 | True | 1 | ROZPOCET
54 | M | 28412245M01 | PVC podlahovina trvanlivá homogenní vinylová tl. 2 mm, tvrzení PUR, přesná specifikace viz PD | m2 | 729.971 |  | 0 |  |  |  | základní |  | 0 | 0 | 0 | 0 | 0 | 32 | M | 2 |  |  |  | ROZPOCET | 0 | 0 | 0 | 0 | 0 | 1 | 0 | 16 | 82
| VV |  | plocha | [15 empty] | VV | 2 | 1 | True | 0 | ROZPOCET
| VV |  | 496,79*1,15 |  | 571.309 | [13 empty] | VV | 2 | 2 | True | 0 | ROZPOCET
| VV |  | obvod | [15 empty] | VV | 2 | 1 | True | 0 | ROZPOCET
| VV |  | 528,73*0,1*1,2 |  | 63.448 | [13 empty] | VV | 2 | 2 | True | 0 | ROZPOCET
| VV |  | Součet |  | 634.757 | [13 empty] | VV | 2 | 4 | True | 0 | ROZPOCET
| VV |  | 634,757*1,15 "Přepočtené koeficientem množství |  | 729.971 | [13 empty] | VV | 2 | 2 | True | 0 | ROZPOCET
| VV |  | Součet |  | 729.971 | [13 empty] | VV | 2 | 4 | True | 1 | ROZPOCET
55 | K | 998776104 | Přesun hmot tonážní pro podlahy povlakové v objektech v přes 24 do 36 m | t | 2.25 |  | 0 | CS ÚRS 2023 01 |  |  | základní |  | 0 | 0 | 0 | 0 | 0 | 16 | K | 2 |  |  |  | ROZPOCET | 0 | 0 | 0 | 0 | 0 | 1 | 0 | 16 | 84
56 | K | 998776193 | Příplatek k přesunu hmot tonážní 776 za zvětšený přesun do 500 m | t | 2.25 |  | 0 | CS ÚRS 2023 01 |  |  | základní |  | 0 | 0 | 0 | 0 | 0 | 16 | K | 2 |  |  |  | ROZPOCET | 0 | 0 | 0 | 0 | 0 | 1 | 0 | 16 | 86
| D | 784 | Dokončovací práce - malby a tapety |  |  |  | 0 | [5 empty] | 0 |  | 0 |  | 0 | 2 | D | 1 |  |  |  | ROZPOCET | [6 empty] | 0
57 | K | 784181101 | Základní akrylátová jednonásobná bezbarvá penetrace podkladu v místnostech v do 3,80 m | m2 | 2114.92 |  | 0 | CS ÚRS 2023 01 |  |  | základní |  | 0 | 0 | 0 | 0 | 0 | 16 | K | 2 |  |  |  | ROZPOCET | 0 | 0 | 0 | 0 | 0 | 1 | 0 | 16 | 88
| VV |  | A192-480 | [15 empty] | VV | 2 | 1 | True | 0 | ROZPOCET
| VV |  | 26,48*4 |  | 105.92 | [13 empty] | VV | 2 | 2 | True | 0 | ROZPOCET
| VV |  | A192-220 | [15 empty] | VV | 2 | 1 | True | 0 | ROZPOCET
| VV |  | 19,64*4 |  | 78.56 | [13 empty] | VV | 2 | 2 | True | 0 | ROZPOCET
| VV |  | A391-280 | [15 empty] | VV | 2 | 1 | True | 0 | ROZPOCET
| VV |  | 19,8*4 |  | 79.2 | [13 empty] | VV | 2 | 2 | True | 0 | ROZPOCET
| VV |  | A491-260 | [15 empty] | VV | 2 | 1 | True | 0 | ROZPOCET
| VV |  | 15,19*4 |  | 60.76 | [13 empty] | VV | 2 | 2 | True | 0 | ROZPOCET
| VV |  | A491-XXX | [15 empty] | VV | 2 | 1 | True | 0 | ROZPOCET
| VV |  | 34*4 |  | 136 | [13 empty] | VV | 2 | 2 | True | 0 | ROZPOCET
| VV |  | A491-250 | [15 empty] | VV | 2 | 1 | True | 0 | ROZPOCET
| VV |  | 21,62*4 |  | 86.48 | [13 empty] | VV | 2 | 2 | True | 0 | ROZPOCET
| VV |  | A491-310 | [15 empty] | VV | 2 | 1 | True | 0 | ROZPOCET
| VV |  | 16,03*4 |  | 64.12 | [13 empty] | VV | 2 | 2 | True | 0 | ROZPOCET
| VV |  | A491-380 | [15 empty] | VV | 2 | 1 | True | 0 | ROZPOCET
| VV |  | 19,73*4 |  | 78.92 | [13 empty] | VV | 2 | 2 | True | 0 | ROZPOCET
| VV |  | A391-290 | [15 empty] | VV | 2 | 1 | True | 0 | ROZPOCET
| VV |  | 17,2*4 |  | 68.8 | [13 empty] | VV | 2 | 2 | True | 0 | ROZPOCET
| VV |  | A391-250 | [15 empty] | VV | 2 | 1 | True | 0 | ROZPOCET
| VV |  | 15,79*4 |  | 63.16 | [13 empty] | VV | 2 | 2 | True | 0 | ROZPOCET
| VV |  | A391-251 | [15 empty] | VV | 2 | 1 | True | 0 | ROZPOCET
| VV |  | 12,3*4 |  | 49.2 | [13 empty] | VV | 2 | 2 | True | 0 | ROZPOCET
| VV |  | A391-230 | [15 empty] | VV | 2 | 1 | True | 0 | ROZPOCET
| VV |  | 21,1*4 |  | 84.4 | [13 empty] | VV | 2 | 2 | True | 0 | ROZPOCET
| VV |  | Krček E | [15 empty] | VV | 2 | 1 | True | 0 | ROZPOCET
| VV |  | 23,22*4 |  | 92.88 | [13 empty] | VV | 2 | 2 | True | 0 | ROZPOCET
| VV |  | A301-270 | [15 empty] | VV | 2 | 1 | True | 0 | ROZPOCET
| VV |  | 14,5*4 |  | 58 | [13 empty] | VV | 2 | 2 | True | 0 | ROZPOCET
| VV |  | A301-240 | [15 empty] | VV | 2 | 1 | True | 0 | ROZPOCET
| VV |  | 22,8*4 |  | 91.2 | [13 empty] | VV | 2 | 2 | True | 0 | ROZPOCET
| VV |  | A301-230 | [15 empty] | VV | 2 | 1 | True | 0 | ROZPOCET
| VV |  | 21,5*4 |  | 86 | [13 empty] | VV | 2 | 2 | True | 0 | ROZPOCET
| VV |  | A401-291 | [15 empty] | VV | 2 | 1 | True | 0 | ROZPOCET
| VV |  | 13,31*4 |  | 53.24 | [13 empty] | VV | 2 | 2 | True | 0 | ROZPOCET
| VV |  | A401-100 | [15 empty] | VV | 2 | 1 | True | 0 | ROZPOCET
| VV |  | 28,23*4 |  | 112.92 | [13 empty] | VV | 2 | 2 | True | 0 | ROZPOCET
| VV |  | A401-300 | [15 empty] | VV | 2 | 1 | True | 0 | ROZPOCET
| VV |  | 23,05*4 |  | 92.2 | [13 empty] | VV | 2 | 2 | True | 0 | ROZPOCET
| VV |  | A301-280 | [15 empty] | VV | 2 | 1 | True | 0 | ROZPOCET
| VV |  | 15,7*4 |  | 62.8 | [13 empty] | VV | 2 | 2 | True | 0 | ROZPOCET
| VV |  | Krček E | [15 empty] | VV | 2 | 1 | True | 0 | ROZPOCET
| VV |  | 22,72*4 |  | 90.88 | [13 empty] | VV | 2 | 2 | True | 0 | ROZPOCET
| VV |  | A402-290 | [15 empty] | VV | 2 | 1 | True | 0 | ROZPOCET
| VV |  | 12,89*4 |  | 51.56 | [13 empty] | VV | 2 | 2 | True | 0 | ROZPOCET
| VV |  | A402-230 | [15 empty] | VV | 2 | 1 | True | 0 | ROZPOCET
| VV |  | 40,61*4 |  | 162.44 | [13 empty] | VV | 2 | 2 | True | 0 | ROZPOCET
| VV |  | A402-320 | [15 empty] | VV | 2 | 1 | True | 0 | ROZPOCET
| VV |  | 8,56*4 |  | 34.24 | [13 empty] | VV | 2 | 2 | True | 0 | ROZPOCET
| VV |  | A302-440 | [15 empty] | VV | 2 | 1 | True | 0 | ROZPOCET
| VV |  | 14,85*4 |  | 59.4 | [13 empty] | VV | 2 | 2 | True | 0 | ROZPOCET
| VV |  | A302-430 | [15 empty] | VV | 2 | 1 | True | 0 | ROZPOCET
| VV |  | 6,76*4 |  | 27.04 | [13 empty] | VV | 2 | 2 | True | 0 | ROZPOCET
| VV |  | A302-080 | [15 empty] | VV | 2 | 1 | True | 0 | ROZPOCET
| VV |  | 21,15*4 |  | 84.6 | [13 empty] | VV | 2 | 2 | True | 0 | ROZPOCET
| VV |  | Součet |  | 2114.92 | [13 empty] | VV | 2 | 4 | True | 1 | ROZPOCET
58 | K | 784211101 | Dvojnásobné bílé malby ze směsí za mokra výborně oděruvzdorných v místnostech v do 3,80 m | m2 | 2114.92 |  | 0 | CS ÚRS 2023 01 |  |  | základní |  | 0 | 0 | 0 | 0 | 0 | 16 | K | 2 |  |  |  | ROZPOCET | 0 | 0 | 0 | 0 | 0 | 1 | 0 | 16 | 90
| VV |  | A192-480 | [15 empty] | VV | 2 | 1 | True | 0 | ROZPOCET
| VV |  | 26,48*4 |  | 105.92 | [13 empty] | VV | 2 | 2 | True | 0 | ROZPOCET
| VV |  | A192-220 | [15 empty] | VV | 2 | 1 | True | 0 | ROZPOCET
| VV |  | 19,64*4 |  | 78.56 | [13 empty] | VV | 2 | 2 | True | 0 | ROZPOCET
| VV |  | A391-280 | [15 empty] | VV | 2 | 1 | True | 0 | ROZPOCET
| VV |  | 19,8*4 |  | 79.2 | [13 empty] | VV | 2 | 2 | True | 0 | ROZPOCET
| VV |  | A491-260 | [15 empty] | VV | 2 | 1 | True | 0 | ROZPOCET
| VV |  | 15,19*4 |  | 60.76 | [13 empty] | VV | 2 | 2 | True | 0 | ROZPOCET
| VV |  | A491-XXX | [15 empty] | VV | 2 | 1 | True | 0 | ROZPOCET
| VV |  | 34*4 |  | 136 | [13 empty] | VV | 2 | 2 | True | 0 | ROZPOCET
| VV |  | A491-250 | [15 empty] | VV | 2 | 1 | True | 0 | ROZPOCET
| VV |  | 21,62*4 |  | 86.48 | [13 empty] | VV | 2 | 2 | True | 0 | ROZPOCET
| VV |  | A491-310 | [15 empty] | VV | 2 | 1 | True | 0 | ROZPOCET
| VV |  | 16,03*4 |  | 64.12 | [13 empty] | VV | 2 | 2 | True | 0 | ROZPOCET
| VV |  | A491-380 | [15 empty] | VV | 2 | 1 | True | 0 | ROZPOCET
| VV |  | 19,73*4 |  | 78.92 | [13 empty] | VV | 2 | 2 | True | 0 | ROZPOCET
| VV |  | A391-290 | [15 empty] | VV | 2 | 1 | True | 0 | ROZPOCET
| VV |  | 17,2*4 |  | 68.8 | [13 empty] | VV | 2 | 2 | True | 0 | ROZPOCET
| VV |  | A391-250 | [15 empty] | VV | 2 | 1 | True | 0 | ROZPOCET
| VV |  | 15,79*4 |  | 63.16 | [13 empty] | VV | 2 | 2 | True | 0 | ROZPOCET
| VV |  | A391-251 | [15 empty] | VV | 2 | 1 | True | 0 | ROZPOCET
| VV |  | 12,3*4 |  | 49.2 | [13 empty] | VV | 2 | 2 | True | 0 | ROZPOCET
| VV |  | A391-230 | [15 empty] | VV | 2 | 1 | True | 0 | ROZPOCET
| VV |  | 21,1*4 |  | 84.4 | [13 empty] | VV | 2 | 2 | True | 0 | ROZPOCET
| VV |  | Krček E | [15 empty] | VV | 2 | 1 | True | 0 | ROZPOCET
| VV |  | 23,22*4 |  | 92.88 | [13 empty] | VV | 2 | 2 | True | 0 | ROZPOCET
| VV |  | A301-270 | [15 empty] | VV | 2 | 1 | True | 0 | ROZPOCET
| VV |  | 14,5*4 |  | 58 | [13 empty] | VV | 2 | 2 | True | 0 | ROZPOCET
| VV |  | A301-240 | [15 empty] | VV | 2 | 1 | True | 0 | ROZPOCET
| VV |  | 22,8*4 |  | 91.2 | [13 empty] | VV | 2 | 2 | True | 0 | ROZPOCET
| VV |  | A301-230 | [15 empty] | VV | 2 | 1 | True | 0 | ROZPOCET
| VV |  | 21,5*4 |  | 86 | [13 empty] | VV | 2 | 2 | True | 0 | ROZPOCET
| VV |  | A401-291 | [15 empty] | VV | 2 | 1 | True | 0 | ROZPOCET
| VV |  | 13,31*4 |  | 53.24 | [13 empty] | VV | 2 | 2 | True | 0 | ROZPOCET
| VV |  | A401-100 | [15 empty] | VV | 2 | 1 | True | 0 | ROZPOCET
| VV |  | 28,23*4 |  | 112.92 | [13 empty] | VV | 2 | 2 | True | 0 | ROZPOCET
| VV |  | A401-300 | [15 empty] | VV | 2 | 1 | True | 0 | ROZPOCET
| VV |  | 23,05*4 |  | 92.2 | [13 empty] | VV | 2 | 2 | True | 0 | ROZPOCET
| VV |  | A301-280 | [15 empty] | VV | 2 | 1 | True | 0 | ROZPOCET
| VV |  | 15,7*4 |  | 62.8 | [13 empty] | VV | 2 | 2 | True | 0 | ROZPOCET
| VV |  | Krček E | [15 empty] | VV | 2 | 1 | True | 0 | ROZPOCET
| VV |  | 22,72*4 |  | 90.88 | [13 empty] | VV | 2 | 2 | True | 0 | ROZPOCET
| VV |  | A402-290 | [15 empty] | VV | 2 | 1 | True | 0 | ROZPOCET
| VV |  | 12,89*4 |  | 51.56 | [13 empty] | VV | 2 | 2 | True | 0 | ROZPOCET
| VV |  | A402-230 | [15 empty] | VV | 2 | 1 | True | 0 | ROZPOCET
| VV |  | 40,61*4 |  | 162.44 | [13 empty] | VV | 2 | 2 | True | 0 | ROZPOCET
| VV |  | A402-320 | [15 empty] | VV | 2 | 1 | True | 0 | ROZPOCET
| VV |  | 8,56*4 |  | 34.24 | [13 empty] | VV | 2 | 2 | True | 0 | ROZPOCET
| VV |  | A302-440 | [15 empty] | VV | 2 | 1 | True | 0 | ROZPOCET
| VV |  | 14,85*4 |  | 59.4 | [13 empty] | VV | 2 | 2 | True | 0 | ROZPOCET
| VV |  | A302-430 | [15 empty] | VV | 2 | 1 | True | 0 | ROZPOCET
| VV |  | 6,76*4 |  | 27.04 | [13 empty] | VV | 2 | 2 | True | 0 | ROZPOCET
| VV |  | A302-080 | [15 empty] | VV | 2 | 1 | True | 0 | ROZPOCET
| VV |  | 21,15*4 |  | 84.6 | [13 empty] | VV | 2 | 2 | True | 0 | ROZPOCET
| VV |  | Součet |  | 2114.92 | [13 empty] | VV | 2 | 4 | True | 1 | ROZPOCET

## D.1.4a - Zdravotně techni..._02
[9 empty] | >> skryté sloupce << | [9 empty] | {18fde593-4333-43b5-84f4-57e14b7a1a12}
2
| KRYCÍ LIST SOUPISU PRACÍ | [8 empty] | v --- níže se nacházejí doplnkové a pomocné údaje k sestavám --- v | [8 empty] | False
Stavba:
FNOL Novostavba Pavilonu B
Objekt:
E3 - ETAPA 3
Soupis:
SO05 - Úpravy v budově A
Úroveň 3:
D.1.4a - Zdravotně technická instalace
| KSO: |  |  |  |  | CC-CZ:
| Místo: |  |  |  |  | Datum: | 8. 4. 2023
| Zadavatel: |  |  |  |  | IČ:
|  | Fakultní nemocnice Olomouc |  |  |  | DIČ:
| Uchazeč: |  |  |  |  | IČ: | Vyplň údaj
|  | Vyplň údaj |  |  |  | DIČ: | Vyplň údaj
| Projektant: |  |  |  |  | IČ:
|  | LTProjekt, EP Rožnov |  |  |  | DIČ:
| Zpracovatel: |  |  |  |  | IČ:
DIČ:
Poznámka:
| Cena bez DPH | [5 empty] | 0
|  |  | Základ daně |  |  | Sazba daně | Výše daně
| DPH | základní | 0 |  |  | 21% | 0
|  | snížená | 0 |  |  | 15% | 0
|  | zákl. přenesená | 0 |  |  | 21% | 0
|  | sníž. přenesená | 0 |  |  | 15% | 0
|  | nulová | 0 |  |  | 0% | 0
| Cena s DPH |  |  | v | CZK |  | 0
| Projektant |  |  | Zpracovatel
| Datum a podpis: |  | Razítko | Datum a podpis: |  |  | Razítko
| Objednavatel |  |  | Uchazeč
| Datum a podpis: |  | Razítko | Datum a podpis: |  |  | Razítko
REKAPITULACE ČLENĚNÍ SOUPISU PRACÍ
Stavba:
FNOL Novostavba Pavilonu B
Objekt:
E3 - ETAPA 3
Soupis:
SO05 - Úpravy v budově A
Úroveň 3:
D.1.4a - Zdravotně technická instalace
Místo: | [5 empty] | Datum: | 8. 4. 2023
Zadavatel: |  |  | Fakultní nemocnice Olomouc |  |  | Projektant: | LTProjekt, EP Rožnov
Uchazeč: |  |  | Vyplň údaj |  |  | Zpracovatel:
Kód dílu - Popis | [6 empty] | Cena celkem [CZK]
Náklady ze soupisu prací | [6 empty] | 0 | [12 empty] | -1
| 721 - Splašková kanalizace | [5 empty] | 0
| 722 - Pitná a teplá voda | [5 empty] | 0
| VN - Vedlejší náklady | [5 empty] | 0
SOUPIS PRACÍ
Stavba:
FNOL Novostavba Pavilonu B
Objekt:
E3 - ETAPA 3
Soupis:
SO05 - Úpravy v budově A
Úroveň 3:
D.1.4a - Zdravotně technická instalace
Místo: | [5 empty] | Datum: | 8. 4. 2023
Zadavatel: |  |  | Fakultní nemocnice Olomouc |  |  | Projektant: | LTProjekt, EP Rožnov
Uchazeč: |  |  | Vyplň údaj |  |  | Zpracovatel:
PČ | Typ | Kód | Popis | MJ | Množství | J.cena [CZK] | Cena celkem [CZK] | Cenová soustava |  |  | DPH | J. Nh [h] | Nh celkem [h] | J. hmotnost [t] | Hmotnost celkem [t] | J. suť [t] | Suť Celkem [t]
Náklady soupisu celkem | [6 empty] | 0 | [5 empty] | 0 |  | 0 |  | 0 |  | D | -1 | [7 empty] | 0
| D | 721 | Splašková kanalizace |  |  |  | 0 | [5 empty] | 0 |  | 0 |  | 0 | 2 | D | 0 | ROZPOCET | [6 empty] | 0
1 | K | 721176113R01 | Potrubí HT odpadní svislé, D 40 x 1,8 mm | m | 15 |  | 0 | Indiv |  |  | základní |  | 0 | 0 | 0 | 0 | 0 | 16 | K | 1 | ROZPOCET | 0 | 0 | 0 | 0 | 0 | 1 | 0 | 16 | 2
| P |  | Poznámka k položce: viz. technická zpráva D.1.4a - 001 | [15 empty] | P | 1
2 | K | 721176113R00 | Potrubí HT odpadní svislé vnější průměr D 50 mm, tloušťka stěny 1,8 mm, DN 50 | m | 20 |  | 0 | RTS 23/ I |  |  | základní |  | 0 | 0 | 0 | 0 | 0 | 16 | K | 1 | ROZPOCET | 0 | 0 | 0 | 0 | 0 | 1 | 0 | 16 | 4
| P |  | Poznámka k položce: včetně tvarovek, objímek. Bez zednických výpomocí. viz. technická zpráva D.1.4a - 001 | [15 empty] | P | 1
3 | K | 721176115R00 | Potrubí HT odpadní svislé vnější průměr D 110 mm, tloušťka stěny 2,7 mm, DN 100 | m | 10 |  | 0 | RTS 23/ I |  |  | základní |  | 0 | 0 | 0 | 0 | 0 | 16 | K | 1 | ROZPOCET | 0 | 0 | 0 | 0 | 0 | 1 | 0 | 16 | 6
| P |  | Poznámka k položce: včetně tvarovek, objímek. Bez zednických výpomocí. viz. technická zpráva D.1.4a - 001 | [15 empty] | P | 1
4 | K | 767990010RAA | Ostatní atypické kovové prvky do 5 kg/kus | kg | 40 |  | 0 | RTS 23/ I |  |  | základní |  | 0 | 0 | 0 | 0 | 0 | 16 | K | 1 | ROZPOCET | 0 | 0 | 0 | 0 | 0 | 1 | 0 | 16 | 8
| P |  | Poznámka k položce: viz. technická zpráva D.1.4a - 001 | [15 empty] | P | 1
5 | K | 970031060R00 | Jádrové vrtání, kruhové prostupy v cihelném zdivu jádrové vrtání, do D 60 mm | m | 1 |  | 0 | RTS 23/ I |  |  | základní |  | 0 | 0 | 0 | 0 | 0 | 16 | K | 1 | ROZPOCET | 0 | 0 | 0 | 0 | 0 | 1 | 0 | 16 | 10
| P |  | Poznámka k položce: viz. technická zpráva D.1.4a - 001 | [15 empty] | P | 1
6 | K | 970034060R00 | Jádrové vrtání, kruhové prostupy v cihelném zdivu příplatek za jádrové vrtání vodorovně ve stěně, do D 60 mm | m | 1 |  | 0 | RTS 23/ I |  |  | základní |  | 0 | 0 | 0 | 0 | 0 | 16 | K | 1 | ROZPOCET | 0 | 0 | 0 | 0 | 0 | 1 | 0 | 16 | 12
7 | K | 970031100R00 | Jádrové vrtání, kruhové prostupy v cihelném zdivu jádrové vrtání, do D 100 mm | m | 2 |  | 0 | RTS 23/ I |  |  | základní |  | 0 | 0 | 0 | 0 | 0 | 16 | K | 1 | ROZPOCET | 0 | 0 | 0 | 0 | 0 | 1 | 0 | 16 | 14
| P |  | Poznámka k položce: viz. technická zpráva D.1.4a - 001 | [15 empty] | P | 1
8 | K | 970034100R00 | Jádrové vrtání, kruhové prostupy v cihelném zdivu příplatek za jádrové vrtání vodorovně ve stěně, do D 100 mm | m | 2 |  | 0 | RTS 23/ I |  |  | základní |  | 0 | 0 | 0 | 0 | 0 | 16 | K | 1 | ROZPOCET | 0 | 0 | 0 | 0 | 0 | 1 | 0 | 16 | 16
9 | K | 970051060R00 | Jádrové vrtání, kruhové prostupy v železobetonu jádrové vrtání , do D 60 mm | m | 1 |  | 0 | RTS 23/ I |  |  | základní |  | 0 | 0 | 0 | 0 | 0 | 16 | K | 1 | ROZPOCET | 0 | 0 | 0 | 0 | 0 | 1 | 0 | 16 | 18
| P |  | Poznámka k položce: viz. technická zpráva D.1.4a - 001 | [15 empty] | P | 1
10 | K | 970056060R00 | Jádrové vrtání, kruhové prostupy v železobetonu příplatek za jádrové vrtání do stropu, do D 60 mm | m | 1 |  | 0 | RTS 23/ I |  |  | základní |  | 0 | 0 | 0 | 0 | 0 | 16 | K | 1 | ROZPOCET | 0 | 0 | 0 | 0 | 0 | 1 | 0 | 16 | 20
11 | K | 970051100R00 | Jádrové vrtání, kruhové prostupy v železobetonu jádrové vrtání , do D 100 mm | m | 1 |  | 0 | RTS 23/ I |  |  | základní |  | 0 | 0 | 0 | 0 | 0 | 16 | K | 1 | ROZPOCET | 0 | 0 | 0 | 0 | 0 | 1 | 0 | 16 | 22
| P |  | Poznámka k položce: viz. technická zpráva D.1.4a - 001 | [15 empty] | P | 1
12 | K | 970056100R00 | Jádrové vrtání, kruhové prostupy v železobetonu příplatek za jádrové vrtání do stropu, do D 100 mm | m | 1 |  | 0 | RTS 23/ I |  |  | základní |  | 0 | 0 | 0 | 0 | 0 | 16 | K | 1 | ROZPOCET | 0 | 0 | 0 | 0 | 0 | 1 | 0 | 16 | 24
13 | K | 721-01 | Zapravení prostupů | ks | 8 |  | 0 | Indiv |  |  | základní |  | 0 | 0 | 0 | 0 | 0 | 16 | K | 1 | ROZPOCET | 0 | 0 | 0 | 0 | 0 | 1 | 0 | 16 | 26
| P |  | Poznámka k položce: viz. technická zpráva D.1.4a - 001 | [15 empty] | P | 1
14 | K | 721170962R00 | Opravy odpadního potrubí novodurového propojení dosavadního potrubí PVC, D 63 mm | kus | 2 |  | 0 | RTS 23/ I |  |  | základní |  | 0 | 0 | 0 | 0 | 0 | 16 | K | 1 | ROZPOCET | 0 | 0 | 0 | 0 | 0 | 1 | 0 | 16 | 28
| P |  | Poznámka k položce: viz. technická zpráva D.1.4a - 001 | [15 empty] | P | 1
15 | K | 721170965R00 | Opravy odpadního potrubí novodurového propojení dosavadního potrubí PVC, D 110 mm | kus | 2 |  | 0 | RTS 23/ I |  |  | základní |  | 0 | 0 | 0 | 0 | 0 | 16 | K | 1 | ROZPOCET | 0 | 0 | 0 | 0 | 0 | 1 | 0 | 16 | 30
| P |  | Poznámka k položce: viz. technická zpráva D.1.4a - 001 | [15 empty] | P | 1
16 | K | 721171808R00 | Demontáž potrubí z novodurových trub přes D 75 mm do D 114 mm | m | 18 |  | 0 | RTS 23/ I |  |  | základní |  | 0 | 0 | 0 | 0 | 0 | 16 | K | 1 | ROZPOCET | 0 | 0 | 0 | 0 | 0 | 1 | 0 | 16 | 32
| P |  | Poznámka k položce: odpadního nebo připojovacího, viz. technická zpráva D.1.4a - 001 | [15 empty] | P | 1
17 | K | 722290237R01 | Proplach kanalizačního potrubí do DN 200 mm | m | 45 |  | 0 | RTS 23/ I |  |  | základní |  | 0 | 0 | 0 | 0 | 0 | 16 | K | 1 | ROZPOCET | 0 | 0 | 0 | 0 | 0 | 1 | 0 | 16 | 34
| P |  | Poznámka k položce: viz. technická zpráva D.1.4a - 001 | [15 empty] | P | 1
18 | K | 721290112R00 | Zkouška těsnosti kanalizace v objektech vodou, DN 200 | m | 45 |  | 0 | RTS 23/ I |  |  | základní |  | 0 | 0 | 0 | 0 | 0 | 16 | K | 1 | ROZPOCET | 0 | 0 | 0 | 0 | 0 | 1 | 0 | 16 | 36
| P |  | Poznámka k položce: viz. technická zpráva D.1.4a - 001 | [15 empty] | P | 1
19 | K | 909 R00 | Hzs-nezmeritelne stavebni prace | h | 5 |  | 0 | RTS 23/ I |  |  | základní |  | 0 | 0 | 0 | 0 | 0 | 16 | K | 1 | ROZPOCET | 0 | 0 | 0 | 0 | 0 | 1 | 0 | 16 | 38
| P |  | Poznámka k položce: viz. technická zpráva D.1.4a - 001 | [15 empty] | P | 1
20 | K | 998721204R00 | Přesun hmot pro vnitřní kanalizaci v objektech výšky do 36 m | % |  |  | 0 | RTS 23/ I |  |  | základní |  | 0 | 0 | 0 | 0 | 0 | 16 | K | 1 | ROZPOCET | 0 | 0 | 0 | 0 | 0 | 1 | 0 | 16 | 40
| P |  | Poznámka k položce: 50 m vodorovně, měřeno od těžiště půdorysné plochy skládky do těžiště půdorysné plochy objektu | [15 empty] | P | 1
| D | 722 | Pitná a teplá voda |  |  |  | 0 | [5 empty] | 0 |  | 0 |  | 0 | 2 | D | 0 | ROZPOCET | [6 empty] | 0
21 | K | 722-01 | D+M Potrubí nerezové AISI 316L DN 15 (d 18) vč. tvarovek, lisovací spojovací systém s lisovacími spojkami a trubkami z ušlechtilé oceli | m | 25 |  | 0 | Indiv |  |  | základní |  | 0 | 0 | 0 | 0 | 0 | 16 | K | 1 | ROZPOCET | 0 | 0 | 0 | 0 | 0 | 1 | 0 | 16 | 42
| P |  | Poznámka k položce: viz. technická zpráva D.1.4a - 001 | [15 empty] | P | 1
22 | K | 722-02 | D+M Potrubí nerezové AISI 316L DN 20 (d 22) vč. tvarovek, lisovací spojovací systém s lisovacími spojkami a trubkami z ušlechtilé oceli | m | 20 |  | 0 | Indiv |  |  | základní |  | 0 | 0 | 0 | 0 | 0 | 16 | K | 1 | ROZPOCET | 0 | 0 | 0 | 0 | 0 | 1 | 0 | 16 | 44
| P |  | Poznámka k položce: viz. technická zpráva D.1.4a - 001 | [15 empty] | P | 1
23 | K | 722182011RT1 | Montáž tepelné izolace potrubí lepicí páska, sponky, do DN 25 | m | 45 |  | 0 | RTS 23/ I |  |  | základní |  | 0 | 0 | 0 | 0 | 0 | 16 | K | 1 | ROZPOCET | 0 | 0 | 0 | 0 | 0 | 1 | 0 | 16 | 46
| P |  | Poznámka k položce: viz. technická zpráva D.1.4a - 001 | [15 empty] | P | 1
24 | M | 631547112R | pouzdro potrubní řezané; minerální vlákno; povrchová úprava Al fólie se skelnou mřížkou; vnitřní průměr 18,0 mm; tl. izolace 30,0 mm; provozní teplota do 250 °C; tepelná vodivost (10°C) 0,0330 W/mK; tepelná vodivost (50°C) 0,037 W/mK | m | 25 |  | 0 | RTS 23/ I |  |  | základní |  | 0 | 0 | 0 | 0 | 0 | 32 | M | 1 | ROZPOCET | 0 | 0 | 0 | 0 | 0 | 1 | 0 | 16 | 48
| P |  | Poznámka k položce: viz. technická zpráva D.1.4a - 001 | [15 empty] | P | 1
25 | M | 631547113R | pouzdro potrubní řezané; minerální vlákno; povrchová úprava Al fólie se skelnou mřížkou; vnitřní průměr 22,0 mm; tl. izolace 30,0 mm; provozní teplota do 250 °C; tepelná vodivost (10°C) 0,0330 W/mK; tepelná vodivost (50°C) 0,037 W/mK | m | 20 |  | 0 | RTS 23/ I |  |  | základní |  | 0 | 0 | 0 | 0 | 0 | 32 | M | 1 | ROZPOCET | 0 | 0 | 0 | 0 | 0 | 1 | 0 | 16 | 50
| P |  | Poznámka k položce: viz. technická zpráva D.1.4a - 001 | [15 empty] | P | 1
26 | K | 722-03 | D+M Vřetenový ventil z červeného bronzu s koncovkami na lisovaný spoj DN 20 | ks | 2 |  | 0 | Indiv |  |  | základní |  | 0 | 0 | 0 | 0 | 0 | 16 | K | 1 | ROZPOCET | 0 | 0 | 0 | 0 | 0 | 1 | 0 | 16 | 52
| P |  | Poznámka k položce: viz. technická zpráva D.1.4a - 001 | [15 empty] | P | 1
27 | K | 723150367R00 | Potrubí ocel. černé svařované - chráničky D 57 mm, s 2,9 mm | m | 2 |  | 0 | RTS 23/ I |  |  | základní |  | 0 | 0 | 0 | 0 | 0 | 16 | K | 1 | ROZPOCET | 0 | 0 | 0 | 0 | 0 | 1 | 0 | 16 | 54
| P |  | Poznámka k položce: viz. technická zpráva D.1.4a - 001 | [15 empty] | P | 1
28 | K | 722-04 | D+M Protipožární zpevňující tmel, požární tmel, kartuše | ks | 2 |  | 0 | Indiv |  |  | základní |  | 0 | 0 | 0 | 0 | 0 | 16 | K | 1 | ROZPOCET | 0 | 0 | 0 | 0 | 0 | 1 | 0 | 16 | 56
| P |  | Poznámka k položce: viz. technická zpráva D.1.4a - 001 | [15 empty] | P | 1
29 | K | 722170801R00 | Demontáž potrubí z trubek z PH tlakových do D 32 mm | m | 35 |  | 0 | RTS 23/ I |  |  | základní |  | 0 | 0 | 0 | 0 | 0 | 16 | K | 1 | ROZPOCET | 0 | 0 | 0 | 0 | 0 | 1 | 0 | 16 | 58
| P |  | Poznámka k položce: viz. technická zpráva D.1.4a - 001 | [15 empty] | P | 1
30 | K | 722220872R00 | Demontáž armatur závitových se závitem a šroubením, G 3/4" | kus | 2 |  | 0 | RTS 23/ I |  |  | základní |  | 0 | 0 | 0 | 0 | 0 | 16 | K | 1 | ROZPOCET | 0 | 0 | 0 | 0 | 0 | 1 | 0 | 16 | 60
| P |  | Poznámka k položce: viz. technická zpráva D.1.4a - 001 | [15 empty] | P | 1
31 | K | 722172912R00 | Opravy vodovodního potrubí z plastových trubek propojení plastového potrubí polyfuzí, D 20 mm | kus | 4 |  | 0 | RTS 23/ I |  |  | základní |  | 0 | 0 | 0 | 0 | 0 | 16 | K | 1 | ROZPOCET | 0 | 0 | 0 | 0 | 0 | 1 | 0 | 16 | 62
| P |  | Poznámka k položce: viz. technická zpráva D.1.4a - 001 | [15 empty] | P | 1
32 | K | 722290234R00 | Proplach a dezinfekce vodovodního potrubí do DN 80 | m | 45 |  | 0 | RTS 23/ I |  |  | základní |  | 0 | 0 | 0 | 0 | 0 | 16 | K | 1 | ROZPOCET | 0 | 0 | 0 | 0 | 0 | 1 | 0 | 16 | 64
| P |  | Poznámka k položce: viz. technická zpráva D.1.4a - 001 | [15 empty] | P | 1
33 | K | 722280106R00 | Tlakové zkoušky vodovodního potrubí do DN 32 | m | 45 |  | 0 | RTS 23/ I |  |  | základní |  | 0 | 0 | 0 | 0 | 0 | 16 | K | 1 | ROZPOCET | 0 | 0 | 0 | 0 | 0 | 1 | 0 | 16 | 66
| P |  | Poznámka k položce: viz. technická zpráva D.1.4a - 001 | [15 empty] | P | 1
34 | K | 767990010RAA | Ostatní atypické kovové prvky do 5 kg/kus | kg | 40 |  | 0 | RTS 23/ I |  |  | základní |  | 0 | 0 | 0 | 0 | 0 | 16 | K | 1 | ROZPOCET | 0 | 0 | 0 | 0 | 0 | 1 | 0 | 16 | 68
| P |  | Poznámka k položce: viz. technická zpráva D.1.4a - 001 | [15 empty] | P | 1
35 | K | 722-05 | Stavební přípomoce | kpl | 1 |  | 0 | Indiv |  |  | základní |  | 0 | 0 | 0 | 0 | 0 | 16 | K | 1 | ROZPOCET | 0 | 0 | 0 | 0 | 0 | 1 | 0 | 16 | 70
| P |  | Poznámka k položce: viz. technická zpráva D.1.4a - 001 | [15 empty] | P | 1
36 | K | 998722204R00 | Přesun hmot pro vnitřní vodovod v objektech výšky do 36 m | % |  |  | 0 | RTS 23/ I |  |  | základní |  | 0 | 0 | 0 | 0 | 0 | 16 | K | 1 | ROZPOCET | 0 | 0 | 0 | 0 | 0 | 1 | 0 | 16 | 72
| P |  | Poznámka k položce: vodorovně do 50 m | [15 empty] | P | 1
| D | VN | Vedlejší náklady |  |  |  | 0 | [5 empty] | 0 |  | 0 |  | 0 | 1 | D | 0 | ROZPOCET | [6 empty] | 0
37 | K | VN01 | Dokumentace skutečného provedení stavby bude provedena ve 3D modelu programu Revit metodikou BIM ve, výstupním formátu ifc | hod | 32 |  | 0 | Indiv |  |  | základní |  | 0 | 0 | 0 | 0 | 0 | 4 | K | 1 | ROZPOCET | 0 | 0 | 0 | 0 | 0 | 1 | 0 | 4 | 74

## D.1.4b - Vytápění_02
[9 empty] | >> skryté sloupce << | [9 empty] | {ac3f24d3-3d54-4879-aac7-7f99a117ea7d}
2
| KRYCÍ LIST SOUPISU PRACÍ | [8 empty] | v --- níže se nacházejí doplnkové a pomocné údaje k sestavám --- v | [8 empty] | False
Stavba:
FNOL Novostavba Pavilonu B
Objekt:
E3 - ETAPA 3
Soupis:
SO05 - Úpravy v budově A
Úroveň 3:
D.1.4b - Vytápění
| KSO: |  |  |  |  | CC-CZ:
| Místo: |  |  |  |  | Datum: | 8. 4. 2023
| Zadavatel: |  |  |  |  | IČ:
|  | Fakultní nemocnice Olomouc |  |  |  | DIČ:
| Uchazeč: |  |  |  |  | IČ: | Vyplň údaj
|  | Vyplň údaj |  |  |  | DIČ: | Vyplň údaj
| Projektant: |  |  |  |  | IČ:
|  | LTProjekt, EP Rožnov |  |  |  | DIČ:
| Zpracovatel: |  |  |  |  | IČ:
DIČ:
Poznámka:
POZNÁMKA: Otopná tělesa a konvektory budou z výroby dodány bez integrovaných termostatických ventilů Termoelektrické pohony k radiátorovým termostatickým ventilům jsou dodávkou profese měření a regulace
| Cena bez DPH | [5 empty] | 0
|  |  | Základ daně |  |  | Sazba daně | Výše daně
| DPH | základní | 0 |  |  | 21% | 0
|  | snížená | 0 |  |  | 15% | 0
|  | zákl. přenesená | 0 |  |  | 21% | 0
|  | sníž. přenesená | 0 |  |  | 15% | 0
|  | nulová | 0 |  |  | 0% | 0
| Cena s DPH |  |  | v | CZK |  | 0
| Projektant |  |  | Zpracovatel
| Datum a podpis: |  | Razítko | Datum a podpis: |  |  | Razítko
| Objednavatel |  |  | Uchazeč
| Datum a podpis: |  | Razítko | Datum a podpis: |  |  | Razítko
REKAPITULACE ČLENĚNÍ SOUPISU PRACÍ
Stavba:
FNOL Novostavba Pavilonu B
Objekt:
E3 - ETAPA 3
Soupis:
SO05 - Úpravy v budově A
Úroveň 3:
D.1.4b - Vytápění
Místo: | [5 empty] | Datum: | 8. 4. 2023
Zadavatel: |  |  | Fakultní nemocnice Olomouc |  |  | Projektant: | LTProjekt, EP Rožnov
Uchazeč: |  |  | Vyplň údaj |  |  | Zpracovatel:
Kód dílu - Popis | [6 empty] | Cena celkem [CZK]
Náklady ze soupisu prací | [6 empty] | 0 | [12 empty] | -1
| C - C. Radiátorové vytápění | [5 empty] | 0
| VN - Vedlejší náklady | [5 empty] | 0
SOUPIS PRACÍ
Stavba:
FNOL Novostavba Pavilonu B
Objekt:
E3 - ETAPA 3
Soupis:
SO05 - Úpravy v budově A
Úroveň 3:
D.1.4b - Vytápění
Místo: | [5 empty] | Datum: | 8. 4. 2023
Zadavatel: |  |  | Fakultní nemocnice Olomouc |  |  | Projektant: | LTProjekt, EP Rožnov
Uchazeč: |  |  | Vyplň údaj |  |  | Zpracovatel:
PČ | Typ | Kód | Popis | MJ | Množství | J.cena [CZK] | Cena celkem [CZK] | Cenová soustava |  |  | DPH | J. Nh [h] | Nh celkem [h] | J. hmotnost [t] | Hmotnost celkem [t] | J. suť [t] | Suť Celkem [t]
Náklady soupisu celkem | [6 empty] | 0 | [5 empty] | 0 |  | 0 |  | 0 |  | D | -1 | [7 empty] | 0
| D | C | C. Radiátorové vytápění |  |  |  | 0 | [5 empty] | 0 |  | 0 |  | 0 | 1 | D | 0 | ROZPOCET | [6 empty] | 0
1 | K | 722181212RT5 | Izolace vodovodního potrubí návleková z trubic z pěnového polyetylenu, tloušťka stěny 9 mm, d 15 mm | m | 10 |  | 0 | RTS 23/ I |  |  | základní |  | 0 | 0 | 0 | 0 | 0 | 4 | K | 1 | ROZPOCET | 0 | 0 | 0 | 0 | 0 | 1 | 0 | 4 | 2
| P |  | Poznámka k položce: V položce je kalkulována dodávka izolační trubice, spon a lepicí pásky.viz. D.1.4b-001 TZ Odkaz na mn. položky pořadí 4 : 10,00000 | [15 empty] | P | 1
2 | K | 733190306R00 | Tlakové zkoušky potrubí ocelových závitových, plastových, měděných do D 35 | m | 10 |  | 0 | RTS 23/ I |  |  | základní |  | 0 | 0 | 0 | 0 | 0 | 4 | K | 1 | ROZPOCET | 0 | 0 | 0 | 0 | 0 | 1 | 0 | 4 | 4
| P |  | Poznámka k položce: Včetně dodávky vody, uzavření a zabezpečení konců potrubí.viz. D.1.4b-001 TZ Odkaz na mn. položky pořadí 2 : 10,00000 | [15 empty] | P | 1
3 | K | 734295321R00 | Kohout kulový, napouštěcí a vypouštěcí, mosazný, DN 15, PN 10, včetně dodávky materiálu | kus | 2 |  | 0 | RTS 23/ I |  |  | základní |  | 0 | 0 | 0 | 0 | 0 | 4 | K | 1 | ROZPOCET | 0 | 0 | 0 | 0 | 0 | 1 | 0 | 4 | 6
| P |  | Poznámka k položce: kohout s hadicovou vývodkou a zátkou, viz.výkr.č. D.1.4b-109-114 | [15 empty] | P | 1
4 | K | 733163102R0P | Potrubí z měděných trubek vytápění D 15 x 1,0 mm | m | 10 |  | 0 | Indiv |  |  | základní |  | 0 | 0 | 0 | 0 | 0 | 4 | K | 1 | ROZPOCET | 0 | 0 | 0 | 0 | 0 | 1 | 0 | 4 | 8
| P |  | Poznámka k položce: Trubky z Cu potrubí, spojované pomocí lisovacích nátrubků PN16, vč. pressfitinek (nátrubky, redukce, oblouky, T-kusy,připojovací šroubení pro závitové armatury, přírubové spoje pro připojení přírubových armatur, atd.) viz.výkr.č. D.1.4b-109-114 | [15 empty] | P | 1
5 | K | 735-2.1 | D+M Automatický odvzdušňovací ventil, PN16, G1/2" + kulový kohout uzavírací 1/2" | ks | 2 |  | 0 | Indiv |  |  | základní |  | 0 | 0 | 0 | 0 | 0 | 4 | K | 1 | ROZPOCET | 0 | 0 | 0 | 0 | 0 | 1 | 0 | 4 | 10
| P |  | Poznámka k položce: viz.výkr.č. D.1.4b-109-114 | [15 empty] | P | 1
6 | K | 735-4.1 | Demontáž, přesun do 7m a opětná montáž otopného tělesa na nové místo | kpl | 1 |  | 0 | Indiv |  |  | základní |  | 0 | 0 | 0 | 0 | 0 | 4 | K | 1 | ROZPOCET | 0 | 0 | 0 | 0 | 0 | 1 | 0 | 4 | 12
| P |  | Poznámka k položce: viz.výkr.č. D.1.4b-109-114 | [15 empty] | P | 1
7 | K | 904 R00 | Hzs-zkousky v ramci montaz.praci | h | 120 |  | 0 | RTS 23/ I |  |  | základní |  | 0 | 0 | 0 | 0 | 0 | 4 | K | 1 | ROZPOCET | 0 | 0 | 0 | 0 | 0 | 1 | 0 | 4 | 14
| P |  | Poznámka k položce: viz. D.1.4b-001 TZ Topná zkouška, vyvážení a zaregulování systému : 72,0 Požární dohled po řezání a sváření kovů : 48,0 | [15 empty] | P | 1
8 | K | 998733204R00 | Přesun hmot pro rozvody potrubí v objektech výšky do 36 m | % |  |  | 0 | RTS 23/ I |  |  | základní |  | 0 | 0 | 0 | 0 | 0 | 4 | K | 1 | ROZPOCET | 0 | 0 | 0 | 0 | 0 | 1 | 0 | 4 | 16
| D | VN | Vedlejší náklady |  |  |  | 0 | [5 empty] | 0 |  | 0 |  | 0 | 1 | D | 0 | ROZPOCET | [6 empty] | 0
9 | K | VN-01 | Dokumentace skutečného provedení stavby bude provedena ve 3D modelu programu Revit, metodikou BIM ve výstupním formátu ifc. | hod | 32 |  | 0 | Indiv |  |  | základní |  | 0 | 0 | 0 | 0 | 0 | 4 | K | 1 | ROZPOCET | 0 | 0 | 0 | 0 | 0 | 1 | 0 | 4 | 18

## D.1.4c - Silnoproudá elek..._02
[9 empty] | >> skryté sloupce << | [9 empty] | {c0fdc6a7-31da-4532-a97e-e772aa6485ea}
2
| KRYCÍ LIST SOUPISU PRACÍ | [8 empty] | v --- níže se nacházejí doplnkové a pomocné údaje k sestavám --- v | [8 empty] | False
Stavba:
FNOL Novostavba Pavilonu B
Objekt:
E3 - ETAPA 3
Soupis:
SO05 - Úpravy v budově A
Úroveň 3:
D.1.4c - Silnoproudá elektrotechnika
| KSO: |  |  |  |  | CC-CZ:
| Místo: |  |  |  |  | Datum: | 8. 4. 2023
| Zadavatel: |  |  |  |  | IČ:
|  | Fakultní nemocnice Olomouc |  |  |  | DIČ:
| Uchazeč: |  |  |  |  | IČ: | Vyplň údaj
|  | Vyplň údaj |  |  |  | DIČ: | Vyplň údaj
| Projektant: |  |  |  |  | IČ:
|  | LTProjekt, EP Rožnov |  |  |  | DIČ:
| Zpracovatel: |  |  |  |  | IČ:
DIČ:
Poznámka:
Cena obsahuje dodávku a montáž
| Cena bez DPH | [5 empty] | 0
|  |  | Základ daně |  |  | Sazba daně | Výše daně
| DPH | základní | 0 |  |  | 21% | 0
|  | snížená | 0 |  |  | 15% | 0
|  | zákl. přenesená | 0 |  |  | 21% | 0
|  | sníž. přenesená | 0 |  |  | 15% | 0
|  | nulová | 0 |  |  | 0% | 0
| Cena s DPH |  |  | v | CZK |  | 0
| Projektant |  |  | Zpracovatel
| Datum a podpis: |  | Razítko | Datum a podpis: |  |  | Razítko
| Objednavatel |  |  | Uchazeč
| Datum a podpis: |  | Razítko | Datum a podpis: |  |  | Razítko
REKAPITULACE ČLENĚNÍ SOUPISU PRACÍ
Stavba:
FNOL Novostavba Pavilonu B
Objekt:
E3 - ETAPA 3
Soupis:
SO05 - Úpravy v budově A
Úroveň 3:
D.1.4c - Silnoproudá elektrotechnika
Místo: | [5 empty] | Datum: | 8. 4. 2023
Zadavatel: |  |  | Fakultní nemocnice Olomouc |  |  | Projektant: | LTProjekt, EP Rožnov
Uchazeč: |  |  | Vyplň údaj |  |  | Zpracovatel:
Kód dílu - Popis | [6 empty] | Cena celkem [CZK]
Náklady ze soupisu prací | [6 empty] | 0 | [12 empty] | -1
| M21005 - Elektromontáže | [5 empty] | 0
SOUPIS PRACÍ
Stavba:
FNOL Novostavba Pavilonu B
Objekt:
E3 - ETAPA 3
Soupis:
SO05 - Úpravy v budově A
Úroveň 3:
D.1.4c - Silnoproudá elektrotechnika
Místo: | [5 empty] | Datum: | 8. 4. 2023
Zadavatel: |  |  | Fakultní nemocnice Olomouc |  |  | Projektant: | LTProjekt, EP Rožnov
Uchazeč: |  |  | Vyplň údaj |  |  | Zpracovatel:
PČ | Typ | Kód | Popis | MJ | Množství | J.cena [CZK] | Cena celkem [CZK] | Cenová soustava |  |  | DPH | J. Nh [h] | Nh celkem [h] | J. hmotnost [t] | Hmotnost celkem [t] | J. suť [t] | Suť Celkem [t]
Náklady soupisu celkem | [6 empty] | 0 | [5 empty] | 0 |  | 0 |  | 0 |  | D | -1 | [7 empty] | 0
| D | M21005 | Elektromontáže |  |  |  | 0 | [5 empty] | 0 |  | 0 |  | 0 | 1 | D | 0 | ROZPOCET | [6 empty] | 0
1 | K | D14c050001 | 1.PP - Výměna umělého a nouzového osvětlení CHUC vč. ovládání a rozvodů B2ca s1d1, úprava ovládání, osvětlení v navazujících chodbách | kpl | 1 |  | 0 | Indiv |  |  | základní |  | 0 | 0 | 0 | 0 | 0 | 4 | K | 1 | ROZPOCET | 0 | 0 | 0 | 0 | 0 | 1 | 0 | 4 | 2
2 | K | D14c050002 | 1.NP - Výměna umělého osvětlení z důvodu zrušení oken, úprava ovládání osvětlení v navazujících, chodbách | kpl | 1 |  | 0 | Indiv |  |  | základní |  | 0 | 0 | 0 | 0 | 0 | 4 | K | 1 | ROZPOCET | 0 | 0 | 0 | 0 | 0 | 1 | 0 | 4 | 4
3 | K | D14c050003 | 1.PP - Napojení požárního větrání v CHUC | kpl | 1 |  | 0 | Indiv |  |  | základní |  | 0 | 0 | 0 | 0 | 0 | 4 | K | 1 | ROZPOCET | 0 | 0 | 0 | 0 | 0 | 1 | 0 | 4 | 6
4 | K | D14c050004 | Zkoušky, revize, koordinace a zabezpečení stavby | kpl | 1 |  | 0 | Indiv |  |  | základní |  | 0 | 0 | 0 | 0 | 0 | 4 | K | 1 | ROZPOCET | 0 | 0 | 0 | 0 | 0 | 1 | 0 | 4 | 8

## D.1.4f - Vzduchotechnika_01
[9 empty] | >> skryté sloupce << | [9 empty] | {76444b54-ca7d-4c6b-9097-e3a35218aa69}
2
| KRYCÍ LIST SOUPISU PRACÍ | [8 empty] | v --- níže se nacházejí doplnkové a pomocné údaje k sestavám --- v | [8 empty] | False
Stavba:
FNOL Novostavba Pavilonu B
Objekt:
E3 - ETAPA 3
Soupis:
SO05 - Úpravy v budově A
Úroveň 3:
D.1.4f - Vzduchotechnika
| KSO: |  |  |  |  | CC-CZ:
| Místo: |  |  |  |  | Datum: | 8. 4. 2023
| Zadavatel: |  |  |  |  | IČ:
|  | Fakultní nemocnice Olomouc |  |  |  | DIČ:
| Uchazeč: |  |  |  |  | IČ: | Vyplň údaj
|  | Vyplň údaj |  |  |  | DIČ: | Vyplň údaj
| Projektant: |  |  |  |  | IČ:
|  | LTProjekt, EP Rožnov |  |  |  | DIČ:
| Zpracovatel: |  |  |  |  | IČ:
DIČ:
Poznámka:
| Cena bez DPH | [5 empty] | 0
|  |  | Základ daně |  |  | Sazba daně | Výše daně
| DPH | základní | 0 |  |  | 21% | 0
|  | snížená | 0 |  |  | 15% | 0
|  | zákl. přenesená | 0 |  |  | 21% | 0
|  | sníž. přenesená | 0 |  |  | 15% | 0
|  | nulová | 0 |  |  | 0% | 0
| Cena s DPH |  |  | v | CZK |  | 0
| Projektant |  |  | Zpracovatel
| Datum a podpis: |  | Razítko | Datum a podpis: |  |  | Razítko
| Objednavatel |  |  | Uchazeč
| Datum a podpis: |  | Razítko | Datum a podpis: |  |  | Razítko
REKAPITULACE ČLENĚNÍ SOUPISU PRACÍ
Stavba:
FNOL Novostavba Pavilonu B
Objekt:
E3 - ETAPA 3
Soupis:
SO05 - Úpravy v budově A
Úroveň 3:
D.1.4f - Vzduchotechnika
Místo: | [5 empty] | Datum: | 8. 4. 2023
Zadavatel: |  |  | Fakultní nemocnice Olomouc |  |  | Projektant: | LTProjekt, EP Rožnov
Uchazeč: |  |  | Vyplň údaj |  |  | Zpracovatel:
Kód dílu - Popis | [6 empty] | Cena celkem [CZK]
Náklady ze soupisu prací | [6 empty] | 0 | [12 empty] | -1
| 01 - CHUC 7 Požární větrání - Budova A | [5 empty] | 0
| 02 - CHUC 8 Požární větrání - Budova A | [5 empty] | 0
| 03 - Zařízení 1-Větrání bezokenních prostor - A | [5 empty] | 0
| 04 - Technické izolace | [5 empty] | 0
| 06 - Podpůrné konstrukce pro vzduchotechniku na fasádě a střeše objektu | [5 empty] | 0
| 07 - Stavební výpomoc | [5 empty] | 0
| 08 - Nátěry | [5 empty] | 0
| 09 - Stěhování vzduchotechniky | [5 empty] | 0
| 10 - Zaregulování, revize, kvalifikační měření, ostatní | [5 empty] | 0
| 11 - Lešení | [5 empty] | 0
| 12 - Doprava, vedlejší náklady, přesuny hmot | [5 empty] | 0
SOUPIS PRACÍ
Stavba:
FNOL Novostavba Pavilonu B
Objekt:
E3 - ETAPA 3
Soupis:
SO05 - Úpravy v budově A
Úroveň 3:
D.1.4f - Vzduchotechnika
Místo: | [5 empty] | Datum: | 8. 4. 2023
Zadavatel: |  |  | Fakultní nemocnice Olomouc |  |  | Projektant: | LTProjekt, EP Rožnov
Uchazeč: |  |  | Vyplň údaj |  |  | Zpracovatel:
PČ | Typ | Kód | Popis | MJ | Množství | J.cena [CZK] | Cena celkem [CZK] | Cenová soustava |  |  | DPH | J. Nh [h] | Nh celkem [h] | J. hmotnost [t] | Hmotnost celkem [t] | J. suť [t] | Suť Celkem [t]
Náklady soupisu celkem | [6 empty] | 0 | [5 empty] | 0 |  | 0 |  | 0 |  | D | -1 | [7 empty] | 0
| D | 01 | CHUC 7 Požární větrání - Budova A |  |  |  | 0 | [5 empty] | 0 |  | 0 |  | 0 | 1 | D | 0 | ROZPOCET | [6 empty] | 0
1 | K | CH7.1 | D+M Přívodní ventilátor do čtyřhranného potrubí , V=1800 m3/h, ext.tlak 400 Pa; Pi=0,66 kW, 400/230V, , 50 Hz, EC motor; umístěno na střeše objektu | ks | 1 |  | 0 | Indiv |  |  | základní |  | 0 | 0 | 0 | 0 | 0 | 4 | K | 1 | ROZPOCET | 0 | 0 | 0 | 0 | 0 | 1 | 0 | 4 | 2
| P |  | Poznámka k položce: Příslušenství jednotky: tlumící vložky na výtlaku i sání, stříška proti vodě. Výkres č. D.1.4f-108 | [15 empty] | P | 1
2 | K | CH7.2 | D+M Uzavírací a regulační klapka 400x250 mm. Volná hřídel pro osazení servopohonu 230V. | ks | 1 |  | 0 | Indiv |  |  | základní |  | 0 | 0 | 0 | 0 | 0 | 4 | K | 1 | ROZPOCET | 0 | 0 | 0 | 0 | 0 | 1 | 0 | 4 | 4
| P |  | Poznámka k položce: Výkres č. D.1.4f-108 | [15 empty] | P | 1
3 | K | CH7.3 | D+M Protidešťová žaluzie 600x300 mm se sítem, provedení pozink, nátěr komaxit, RAL bude upřesněn při, objednání po dohodě s architektem, max. tlaková ztráta 30 Pa | ks | 1 |  | 0 | Indiv |  |  | základní |  | 0 | 0 | 0 | 0 | 0 | 4 | K | 1 | ROZPOCET | 0 | 0 | 0 | 0 | 0 | 1 | 0 | 4 | 6
| P |  | Poznámka k položce: Výkres č. D.1.4f-108 | [15 empty] | P | 1
4 | K | CH7.4 | D+M Přívodní vyústka 600x400 mm, jednořadá, regulace R1, osazení na čtyřhranné potrubí, provedení Al | ks | 1 |  | 0 | Indiv |  |  | základní |  | 0 | 0 | 0 | 0 | 0 | 4 | K | 1 | ROZPOCET | 0 | 0 | 0 | 0 | 0 | 1 | 0 | 4 | 8
| P |  | Poznámka k položce: Výkres č. D.1.4f-104 | [15 empty] | P | 1
5 | K | CH7.5 | D+M Potrubí čtyřhranné-rovné trouby z pozinkovaného plechu skupiny I ve třídě těsnosti B;včetně, těsnícího; spojovacího a závěsového materiálu. | m2 | 22 |  | 0 | Indiv |  |  | základní |  | 0 | 0 | 0 | 0 | 0 | 4 | K | 1 | ROZPOCET | 0 | 0 | 0 | 0 | 0 | 1 | 0 | 4 | 10
| P |  | Poznámka k položce: Výkres č. D.1.4f-108 | [15 empty] | P | 1
6 | K | CH7.6 | D+M Potrubí čtyřhranné-tvarovky trouby z pozinkovaného plechu skupiny I ve třídě těsnosti B;včetně, těsnícího; spojovacího a závěsového materiálu. | m2 | 15 |  | 0 | Indiv |  |  | základní |  | 0 | 0 | 0 | 0 | 0 | 4 | K | 1 | ROZPOCET | 0 | 0 | 0 | 0 | 0 | 1 | 0 | 4 | 12
| P |  | Poznámka k položce: Výkres č. D.1.4f-108 | [15 empty] | P | 1
7 | K | CH7.7 | D+M Rám pod ventilátor | ks | 1 |  | 0 | Indiv |  |  | základní |  | 0 | 0 | 0 | 0 | 0 | 4 | K | 1 | ROZPOCET | 0 | 0 | 0 | 0 | 0 | 1 | 0 | 4 | 14
| P |  | Poznámka k položce: Výkres č. D.1.4f-108 | [15 empty] | P | 1
8 | K | CH7.8 | Přemístění ventilátoru na střechu spojovacího koridoru | ks | 1 |  | 0 |  |  |  | základní |  | 0 | 0 | 0 | 0 | 0 | 4 | K | 1 | ROZPOCET | 0 | 0 | 0 | 0 | 0 | 1 | 0 | 4 | 22038264
| P |  | Poznámka k položce: Výkres č. D.1.4f-107 | [15 empty] | P | 1
9 | K | CH7.9 | D+M Protidešťová žaluzie 1000x300 mm se sítem, provedení pozink, nátěr komaxit, RAL bude upřesněn při, objednání po dohodě s architektem, max. tlaková ztráta 30 Pa | ks | 1 |  | 0 |  |  |  | základní |  | 0 | 0 | 0 | 0 | 0 | 4 | K | 1 | ROZPOCET | 0 | 0 | 0 | 0 | 0 | 1 | 0 | 4 | 613685287
| P |  | Poznámka k položce: Výkres č. D.1.4f-104 | [15 empty] | P | 1
10 | K | CH7.10 | D+M Uzavírací a regulační klapka 1000x300 mm. Volná hřídel pro osazení servopohonu 230V. | ks | 1 |  | 0 |  |  |  | základní |  | 0 | 0 | 0 | 0 | 0 | 4 | K | 1 | ROZPOCET | 0 | 0 | 0 | 0 | 0 | 1 | 0 | 4 | 1669878331
| P |  | Poznámka k položce: Výkres č. D.1.4f-104 | [15 empty] | P | 1
11 | K | CH7.11 | D+M Krycí mřížka z tahokovu 1000x300 mm, velikost ok 15x15 mm, pozink; volná plocha min.90%., Mřížka, bude odsouhlasena architektem stavby. | ks | 1 |  | 0 |  |  |  | základní |  | 0 | 0 | 0 | 0 | 0 | 4 | K | 1 | ROZPOCET | 0 | 0 | 0 | 0 | 0 | 1 | 0 | 4 | -1734397531
| P |  | Poznámka k položce: Výkres č. D.1.4f-104 | [15 empty] | P | 1
| D | 02 | CHUC 8 Požární větrání - Budova A |  |  |  | 0 | [5 empty] | 0 |  | 0 |  | 0 | 1 | D | 0 | ROZPOCET | [6 empty] | 0
12 | K | CH8.1 | D+M Přívodní ventilátor do čtyřhranného potrubí , V=1500 m3/h, ext.tlak 400 Pa; Pi=0,66 kW, 400/230V, , 50 Hz, EC motor; umístěno na střeše objektu | ks | 1 |  | 0 | Indiv |  |  | základní |  | 0 | 0 | 0 | 0 | 0 | 4 | K | 1 | ROZPOCET | 0 | 0 | 0 | 0 | 0 | 1 | 0 | 4 | 16
| P |  | Poznámka k položce: Příslušenství jednotky: tlumící vložky na výtlaku i sání, stříška proti vodě. Výkres č. D.1.4f-104 Neobsazeno | [15 empty] | P | 1
13 | K | CH8.2 | D+M Uzavírací a regulační klapka 400x250 mm. Volná hřídel pro osazení servopohonu 230V. | ks | 1 |  | 0 | Indiv |  |  | základní |  | 0 | 0 | 0 | 0 | 0 | 4 | K | 1 | ROZPOCET | 0 | 0 | 0 | 0 | 0 | 1 | 0 | 4 | 18
| P |  | Poznámka k položce: Výkres č. D.1.4f-104 | [15 empty] | P | 1
14 | K | CH8.3 | D+M Protidešťová žaluzie 600x300 mm se sítem, provedení pozink, nátěr komaxit, RAL bude upřesněn při, objednání po dohodě s architektem, max. tlaková ztráta 30 Pa | ks | 1 |  | 0 | Indiv |  |  | základní |  | 0 | 0 | 0 | 0 | 0 | 4 | K | 1 | ROZPOCET | 0 | 0 | 0 | 0 | 0 | 1 | 0 | 4 | 20
| P |  | Poznámka k položce: Výkres č. D.1.4f-104 | [15 empty] | P | 1
15 | K | CH8.4 | D+M Přívodní vyústka 600x400 mm, jednořadá, regulace R1, osazení na čtyřhranné potrubí, provedení Al | ks | 1 |  | 0 | Indiv |  |  | základní |  | 0 | 0 | 0 | 0 | 0 | 4 | K | 1 | ROZPOCET | 0 | 0 | 0 | 0 | 0 | 1 | 0 | 4 | 22
| P |  | Poznámka k položce: Výkres č. D.1.4f-108 | [15 empty] | P | 1
16 | K | CH8.5 | D+M Odvodní vyústka 600x400 mm, jednořadá, regulace R1, osazení na čtyřhranné potrubí, provedení Al | ks | 1 |  | 0 | Indiv |  |  | základní |  | 0 | 0 | 0 | 0 | 0 | 4 | K | 1 | ROZPOCET | 0 | 0 | 0 | 0 | 0 | 1 | 0 | 4 | 24
| P |  | Poznámka k položce: Výkres č. D.1.4f-104 | [15 empty] | P | 1
17 | K | CH8.6 | D+M Potrubí čtyřhranné-rovné trouby z pozinkovaného plechu skupiny I ve třídě těsnosti B;včetně, těsnícího; spojovacího a závěsového materiálu. | m2 | 22 |  | 0 | Indiv |  |  | základní |  | 0 | 0 | 0 | 0 | 0 | 4 | K | 1 | ROZPOCET | 0 | 0 | 0 | 0 | 0 | 1 | 0 | 4 | 26
| P |  | Poznámka k položce: Výkres č. D.1.4f-104 | [15 empty] | P | 1
18 | K | CH8.6.1 | D+M Potrubí čtyřhranné-tvarovky trouby z pozinkovaného plechu skupiny I ve třídě těsnosti B;včetně, těsnícího; spojovacího a závěsového materiálu. | m2 | 20 |  | 0 | Indiv |  |  | základní |  | 0 | 0 | 0 | 0 | 0 | 4 | K | 1 | ROZPOCET | 0 | 0 | 0 | 0 | 0 | 1 | 0 | 4 | 28
| P |  | Poznámka k položce: Výkres č. D.1.4f-104 | [15 empty] | P | 1
19 | K | CH8.7 | D+M Rám pod ventilátor | ks | 2 |  | 0 | Indiv |  |  | základní |  | 0 | 0 | 0 | 0 | 0 | 4 | K | 1 | ROZPOCET | 0 | 0 | 0 | 0 | 0 | 1 | 0 | 4 | 30
| P |  | Poznámka k položce: Výkres č. D.1.4f-104 | [15 empty] | P | 1
20 | K | CH8.8 | D+M Protidešťová žaluzie 800x400 mm se sítem, provedení pozink, nátěr komaxit, RAL bude upřesněn při, objednání po dohodě s architektem, max. tlaková ztráta 30 Pa | ks | 1 |  | 0 |  |  |  | základní |  | 0 | 0 | 0 | 0 | 0 | 4 | K | 1 | ROZPOCET | 0 | 0 | 0 | 0 | 0 | 1 | 0 | 4 | -932300398
21 | K | CH8.9 | D+M Uzavírací a regulační klapka 800x400 mm. Volná hřídel pro osazení servopohonu 230V. | ks | 1 |  | 0 |  |  |  | základní |  | 0 | 0 | 0 | 0 | 0 | 4 | K | 1 | ROZPOCET | 0 | 0 | 0 | 0 | 0 | 1 | 0 | 4 | 288475431
| P |  | Poznámka k položce: Výkres č. D.1.4f-104 | [15 empty] | P | 1
22 | K | CH8.10 | D+M Krycí mřížka z tahokovu 800x400 mm, velikost ok 15x15 mm, pozink; volná plocha min.90%., Mřížka, bude odsouhlasena architektem stavby. | ks | 1 |  | 0 |  |  |  | základní |  | 0 | 0 | 0 | 0 | 0 | 4 | K | 1 | ROZPOCET | 0 | 0 | 0 | 0 | 0 | 1 | 0 | 4 | 1788483608
| P |  | Poznámka k položce: Výkres č. D.1.4f-104 | [15 empty] | P | 1
| D | 03 | Zařízení 1-Větrání bezokenních prostor - A |  |  |  | 0 | [5 empty] | 0 |  | 0 |  | 0 | 1 | D | 0 | ROZPOCET | [6 empty] | 0
23 | K | 1.1 | D+M Talířový ventil odtahový O100 mm vč.montážního rámečku, s možností fixace polohy pomocí, kontramatice | ks | 2 |  | 0 | Indiv |  |  | základní |  | 0 | 0 | 0 | 0 | 0 | 4 | K | 1 | ROZPOCET | 0 | 0 | 0 | 0 | 0 | 1 | 0 | 4 | 32
| P |  | Poznámka k položce: Výkres č. D.1.4f-108 | [15 empty] | P | 1
24 | K | 1.2 | D+M Ohebná hadice hliníková jednovrstvá, d=100 mm | bm | 6 |  | 0 | Indiv |  |  | základní |  | 0 | 0 | 0 | 0 | 0 | 4 | K | 1 | ROZPOCET | 0 | 0 | 0 | 0 | 0 | 1 | 0 | 4 | 34
| P |  | Poznámka k položce: Výkres č. D.1.4f-108 | [15 empty] | P | 1
25 | K | 1.3 | D+M Potrubí čtyřhranné-rovné trouby z pozinkovaného plechu skupiny I ve třídě těsnosti B;včetně, těsnícího; spojovacího a závěsového materiálu. | m2 | 4 |  | 0 | Indiv |  |  | základní |  | 0 | 0 | 0 | 0 | 0 | 4 | K | 1 | ROZPOCET | 0 | 0 | 0 | 0 | 0 | 1 | 0 | 4 | 36
| P |  | Poznámka k položce: Výkres č. D.1.4f-108 | [15 empty] | P | 1
26 | K | 1.4 | D+M Potrubí čtyřhranné-tvarovky trouby z pozinkovaného plechu skupiny I ve třídě těsnosti B;včetně, těsnícího; spojovacího a závěsového materiálu. | m2 | 6 |  | 0 | Indiv |  |  | základní |  | 0 | 0 | 0 | 0 | 0 | 4 | K | 1 | ROZPOCET | 0 | 0 | 0 | 0 | 0 | 1 | 0 | 4 | 38
| P |  | Poznámka k položce: Výkres č. D.1.4f-108 | [15 empty] | P | 1
27 | K | 1.5 | D+M Potrubí kruhové-rovné trouby z pozinkovaného plechu skupiny I ve třídě těsnosti B;včetně, těsnícího; spojovacího a závěsového materiálu. | m2 | 2 |  | 0 | Indiv |  |  | základní |  | 0 | 0 | 0 | 0 | 0 | 4 | K | 1 | ROZPOCET | 0 | 0 | 0 | 0 | 0 | 1 | 0 | 4 | 40
28 | K | 1.6 | D+M Potrubí kruhové-tvarovky trouby z pozinkovaného plechu skupiny I ve třídě těsnosti B;včetně, těsnícího; spojovacího a závěsového materiálu. | m2 | 2 |  | 0 | Indiv |  |  | základní |  | 0 | 0 | 0 | 0 | 0 | 4 | K | 1 | ROZPOCET | 0 | 0 | 0 | 0 | 0 | 1 | 0 | 4 | 42
29 | K | 1.7 | M Úprava stávajícího vzduchotechnického zařízení | hod | 32 |  | 0 | Indiv |  |  | základní |  | 0 | 0 | 0 | 0 | 0 | 4 | K | 1 | ROZPOCET | 0 | 0 | 0 | 0 | 0 | 1 | 0 | 4 | 44
| D | 04 | Technické izolace |  |  |  | 0 | [5 empty] | 0 |  | 0 |  | 0 | 1 | D | 0 | ROZPOCET | [6 empty] | 0
30 | K | 100.1 | D+M Tepelná izolace z minerální vlny - tloušťka 80mms oplechováním z pozinkovaného plechu | m2 | 35 |  | 0 | Indiv |  |  | základní |  | 0 | 0 | 0 | 0 | 0 | 4 | K | 1 | ROZPOCET | 0 | 0 | 0 | 0 | 0 | 1 | 0 | 4 | 46
| P |  | Poznámka k položce: minimální objemová hmotnost izolace 65kg/m3; s hliníkovým polepem; připevněná na samolepicí trny; izolaci řešit jako parotěsnou; spoje přelepit Al páskou; oplechování se spádovanou stříškou a okapničkou; Rozsah izolace: potrubí vedené ve venkovním prostředí, potrubí vedené ve venkovním prostoru od vnějšího líce střešní (obvodové stěny) konstrukce po ventilátor | [15 empty] | P | 1
| D | 06 | Podpůrné konstrukce pro vzduchotechniku na fasádě a střeše objektu |  |  |  | 0 | [5 empty] | 0 |  | 0 |  | 0 | 1 | D | 0 | ROZPOCET | [6 empty] | 0
31 | K | 101.2 | Typový materiál pro podepření a zavětrování potrubí vedeného po střeše objektu | ks | 1 |  | 0 | Indiv |  |  | základní |  | 0 | 0 | 0 | 0 | 0 | 4 | K | 1 | ROZPOCET | 0 | 0 | 0 | 0 | 0 | 1 | 0 | 4 | 48
| D | 07 | Stavební výpomoc |  |  |  | 0 | [5 empty] | 0 |  | 0 |  | 0 | 1 | D | 0 | ROZPOCET | [6 empty] | 0
32 | K | 101.3 | Drobné stavební práce v rámci montáže VZT | ks | 1 |  | 0 | Indiv |  |  | základní |  | 0 | 0 | 0 | 0 | 0 | 4 | K | 1 | ROZPOCET | 0 | 0 | 0 | 0 | 0 | 1 | 0 | 4 | 50
| D | 08 | Nátěry |  |  |  | 0 | [5 empty] | 0 |  | 0 |  | 0 | 1 | D | 0 | ROZPOCET | [6 empty] | 0
33 | K | 101.4 | Nátěry pomocných ocelových konstrukcí, pokud tyto nejsou jinak povrchově upraveny; základ + 1 vrchní, nátěrAntikorozní nátěr odolný venkovnímu prostředí; | m2 | 2 |  | 0 | Indiv |  |  | základní |  | 0 | 0 | 0 | 0 | 0 | 4 | K | 1 | ROZPOCET | 0 | 0 | 0 | 0 | 0 | 1 | 0 | 4 | 52
| D | 09 | Stěhování vzduchotechniky |  |  |  | 0 | [5 empty] | 0 |  | 0 |  | 0 | 1 | D | 0 | ROZPOCET | [6 empty] | 0
34 | K | 101.5 | Stěhování ventilátorů na střechu objektu na úrovni ±0,0m | kpl | 1 |  | 0 | Indiv |  |  | základní |  | 0 | 0 | 0 | 0 | 0 | 4 | K | 1 | ROZPOCET | 0 | 0 | 0 | 0 | 0 | 1 | 0 | 4 | 54
| D | 10 | Zaregulování, revize, kvalifikační měření, ostatní |  |  |  | 0 | [5 empty] | 0 |  | 0 |  | 0 | 1 | D | 0 | ROZPOCET | [6 empty] | 0
35 | K | 101.6 | Komplexní zkoušky ve spolupráci s navazujícími profesemi | hod | 7.5 |  | 0 | Indiv |  |  | základní |  | 0 | 0 | 0 | 0 | 0 | 4 | K | 1 | ROZPOCET | 0 | 0 | 0 | 0 | 0 | 1 | 0 | 4 | 56
36 | K | 101.7 | Uvedení do provozu, start up | hod | 7.5 |  | 0 | Indiv |  |  | základní |  | 0 | 0 | 0 | 0 | 0 | 4 | K | 1 | ROZPOCET | 0 | 0 | 0 | 0 | 0 | 1 | 0 | 4 | 58
37 | K | 101.8 | Zaregulování systému VZT | hod | 15 |  | 0 | Indiv |  |  | základní |  | 0 | 0 | 0 | 0 | 0 | 4 | K | 1 | ROZPOCET | 0 | 0 | 0 | 0 | 0 | 1 | 0 | 4 | 60
38 | K | 101.9 | Zaškolení obsluhy | hod | 3 |  | 0 | Indiv |  |  | základní |  | 0 | 0 | 0 | 0 | 0 | 4 | K | 1 | ROZPOCET | 0 | 0 | 0 | 0 | 0 | 1 | 0 | 4 | 62
39 | K | 101.10 | Zajištění požárního dohledu dle vyhlášky 87/2000 Sb. při svařování, broušení, řezání kovů a tepelném, dělení kovů | hod | 2 |  | 0 | Indiv |  |  | základní |  | 0 | 0 | 0 | 0 | 0 | 4 | K | 1 | ROZPOCET | 0 | 0 | 0 | 0 | 0 | 1 | 0 | 4 | 64
40 | K | 101.11 | Přehledové schéma; přehledové schéma jednotlivých systémů vbarevném provedení ve formátu A2, v„zalaminátovaném“ provedení | ks | 1 |  | 0 | Indiv |  |  | základní |  | 0 | 0 | 0 | 0 | 0 | 4 | K | 1 | ROZPOCET | 0 | 0 | 0 | 0 | 0 | 1 | 0 | 4 | 66
41 | K | 101.12 | Značení VZT potrubí; směr proudění vzduchu, výfuk, sání dle vyhl. 23/2008 Sb., schéma VZT lamino | ks | 1 |  | 0 | Indiv |  |  | základní |  | 0 | 0 | 0 | 0 | 0 | 4 | K | 1 | ROZPOCET | 0 | 0 | 0 | 0 | 0 | 1 | 0 | 4 | 68
42 | K | 101.13 | Dodavatelská dokumentace staveb, dodací listy jednotlivých komponentů, prohlášení o shodě, návody na, obsluhu, provozní řády, revize; | ks | 1 |  | 0 | Indiv |  |  | základní |  | 0 | 0 | 0 | 0 | 0 | 4 | K | 1 | ROZPOCET | 0 | 0 | 0 | 0 | 0 | 1 | 0 | 4 | 70
| P |  | Poznámka k položce: certifikáty, technická dokumentace zařízení, záruční listy, protokol o zaškolení obsluhy, protokol o zkouškách, apod. | [15 empty] | P | 1
43 | K | 101.14 | Projektová dokumentace pro realizaci stavby | hod | 22.5 |  | 0 | Indiv |  |  | základní |  | 0 | 0 | 0 | 0 | 0 | 4 | K | 1 | ROZPOCET | 0 | 0 | 0 | 0 | 0 | 1 | 0 | 4 | 72
44 | K | 101.15 | Projektová dokumentace skutečného provedenív elektronické podobě bude provedena ve 3D modelu BIM, (ifc, doc, xls, dwg, pdf); v tištěné podobě | hod | 12 |  | 0 | Indiv |  |  | základní |  | 0 | 0 | 0 | 0 | 0 | 4 | K | 1 | ROZPOCET | 0 | 0 | 0 | 0 | 0 | 1 | 0 | 4 | 74
| D | 11 | Lešení |  |  |  | 0 | [5 empty] | 0 |  | 0 |  | 0 | 1 | D | 0 | ROZPOCET | [6 empty] | 0
45 | K | 101.16 | Lešení pojízdné pomocné; výška podlahy do 1,9m | m2 | 30 |  | 0 | Indiv |  |  | základní |  | 0 | 0 | 0 | 0 | 0 | 4 | K | 1 | ROZPOCET | 0 | 0 | 0 | 0 | 0 | 1 | 0 | 4 | 76
| D | 12 | Doprava, vedlejší náklady, přesuny hmot |  |  |  | 0 | [5 empty] | 0 |  | 0 |  | 0 | 1 | D | 0 | ROZPOCET | [6 empty] | 0
46 | K | 101.17 | Doprava | ks | 1 |  | 0 | Indiv |  |  | základní |  | 0 | 0 | 0 | 0 | 0 | 4 | K | 1 | ROZPOCET | 0 | 0 | 0 | 0 | 0 | 1 | 0 | 4 | 78
47 | K | 101.18 | Vedlejší náklady | ks | 1 |  | 0 | Indiv |  |  | základní |  | 0 | 0 | 0 | 0 | 0 | 4 | K | 1 | ROZPOCET | 0 | 0 | 0 | 0 | 0 | 1 | 0 | 4 | 80
48 | K | 101.19 | Přesuny hmot - příprava staveniště | ks | 1 |  | 0 | Indiv |  |  | základní |  | 0 | 0 | 0 | 0 | 0 | 4 | K | 1 | ROZPOCET | 0 | 0 | 0 | 0 | 0 | 1 | 0 | 4 | 82

## D.1.4h - EPS
[9 empty] | >> skryté sloupce << | [9 empty] | {cfc43ba2-e1b3-4b73-b2e4-156b6c85bc95}
2
| KRYCÍ LIST SOUPISU PRACÍ | [8 empty] | v --- níže se nacházejí doplnkové a pomocné údaje k sestavám --- v | [8 empty] | False
Stavba:
FNOL Novostavba Pavilonu B
Objekt:
E3 - ETAPA 3
Soupis:
SO05 - Úpravy v budově A
Úroveň 3:
D.1.4h - EPS
| KSO: |  |  |  |  | CC-CZ:
| Místo: |  |  |  |  | Datum: | 8. 4. 2023
| Zadavatel: |  |  |  |  | IČ:
|  | Fakultní nemocnice Olomouc |  |  |  | DIČ:
| Uchazeč: |  |  |  |  | IČ: | Vyplň údaj
|  | Vyplň údaj |  |  |  | DIČ: | Vyplň údaj
| Projektant: |  |  |  |  | IČ:
|  | LTProjekt, EP Rožnov |  |  |  | DIČ:
| Zpracovatel: |  |  |  |  | IČ:
DIČ:
Poznámka:
| Cena bez DPH | [5 empty] | 0
|  |  | Základ daně |  |  | Sazba daně | Výše daně
| DPH | základní | 0 |  |  | 21% | 0
|  | snížená | 0 |  |  | 15% | 0
|  | zákl. přenesená | 0 |  |  | 21% | 0
|  | sníž. přenesená | 0 |  |  | 15% | 0
|  | nulová | 0 |  |  | 0% | 0
| Cena s DPH |  |  | v | CZK |  | 0
| Projektant |  |  | Zpracovatel
| Datum a podpis: |  | Razítko | Datum a podpis: |  |  | Razítko
| Objednavatel |  |  | Uchazeč
| Datum a podpis: |  | Razítko | Datum a podpis: |  |  | Razítko
REKAPITULACE ČLENĚNÍ SOUPISU PRACÍ
Stavba:
FNOL Novostavba Pavilonu B
Objekt:
E3 - ETAPA 3
Soupis:
SO05 - Úpravy v budově A
Úroveň 3:
D.1.4h - EPS
Místo: | [5 empty] | Datum: | 8. 4. 2023
Zadavatel: |  |  | Fakultní nemocnice Olomouc |  |  | Projektant: | LTProjekt, EP Rožnov
Uchazeč: |  |  | Vyplň údaj |  |  | Zpracovatel:
Kód dílu - Popis | [6 empty] | Cena celkem [CZK]
Náklady ze soupisu prací | [6 empty] | 0 | [12 empty] | -1
| M23.01 - EPS - Elektrická požární signalizace | [5 empty] | 0
SOUPIS PRACÍ
Stavba:
FNOL Novostavba Pavilonu B
Objekt:
E3 - ETAPA 3
Soupis:
SO05 - Úpravy v budově A
Úroveň 3:
D.1.4h - EPS
Místo: | [5 empty] | Datum: | 8. 4. 2023
Zadavatel: |  |  | Fakultní nemocnice Olomouc |  |  | Projektant: | LTProjekt, EP Rožnov
Uchazeč: |  |  | Vyplň údaj |  |  | Zpracovatel:
PČ | Typ | Kód | Popis | MJ | Množství | J.cena [CZK] | Cena celkem [CZK] | Cenová soustava |  |  | DPH | J. Nh [h] | Nh celkem [h] | J. hmotnost [t] | Hmotnost celkem [t] | J. suť [t] | Suť Celkem [t]
Náklady soupisu celkem | [6 empty] | 0 | [5 empty] | 0 |  | 0 |  | 0 |  | D | -1 | [7 empty] | 0
| D | M23.01 | EPS - Elektrická požární signalizace |  |  |  | 0 | [5 empty] | 0 |  | 0 |  | 0 | 1 | D | 0 | ROZPOCET | [6 empty] | 0
1 | K | Pol__0001 | Montáž - Koppler 12 relé (8 bit) | ks | 1 |  | 0 |  |  |  | základní |  | 0 | 0 | 0 | 0 | 0 | 4 | K | 1 | ROZPOCET | 0 | 0 | 0 | 0 | 0 | 1 | 0 | 4 | 2
2 | K | Pol__0002 | Dodávka - Koppler 12 relé (8 bit) | ks | 1 |  | 0 |  |  |  | základní |  | 0 | 0 | 0 | 0 | 0 | 4 | K | 1 | ROZPOCET | 0 | 0 | 0 | 0 | 0 | 1 | 0 | 4 | 4
| P |  | Poznámka k položce: Výměry dle výkresu: D.1.4h-104 : 1 : 1 | [15 empty] | P | 1
3 | K | Pol__0003 | Montáž - Deska izolátoru pro koppler | ks | 1 |  | 0 |  |  |  | základní |  | 0 | 0 | 0 | 0 | 0 | 4 | K | 1 | ROZPOCET | 0 | 0 | 0 | 0 | 0 | 1 | 0 | 4 | 6
4 | K | Pol__0004 | Dodávka - Deska izolátoru pro koppler | ks | 1 |  | 0 |  |  |  | základní |  | 0 | 0 | 0 | 0 | 0 | 4 | K | 1 | ROZPOCET | 0 | 0 | 0 | 0 | 0 | 1 | 0 | 4 | 8
| P |  | Poznámka k položce: Výměry dle výkresu: D.1.4h-104 : 1 : 1 | [15 empty] | P | 1
5 | K | Pol__0005 | Montáž - Kabel sdělovací 2x2x0,8mm2, B2ca-s1d1a1, P90 | m | 378 |  | 0 |  |  |  | základní |  | 0 | 0 | 0 | 0 | 0 | 4 | K | 1 | ROZPOCET | 0 | 0 | 0 | 0 | 0 | 1 | 0 | 4 | 10
6 | K | Pol__0006 | Dodávka - Kabel sdělovací 2x2x0,8mm2, B2ca-s1d1a1, P90 | m | 378 |  | 0 |  |  |  | základní |  | 0 | 0 | 0 | 0 | 0 | 4 | K | 1 | ROZPOCET | 0 | 0 | 0 | 0 | 0 | 1 | 0 | 4 | 12
| P |  | Poznámka k položce: Výměry dle výkresu: D.1.4h-104 : 378 : 378 | [15 empty] | P | 1
7 | K | Pol__0007 | Montáž - Příchytka kovová pro jeden kabel, vč. nastřelovacího kovového hrotu, požárně odolný | ks | 1182 |  | 0 |  |  |  | základní |  | 0 | 0 | 0 | 0 | 0 | 4 | K | 1 | ROZPOCET | 0 | 0 | 0 | 0 | 0 | 1 | 0 | 4 | 14
8 | K | Pol__0008 | Dodávka - Příchytka kovová pro jeden kabel, vč. nastřelovacího kovového hrotu, požárně odolný | ks | 1182 |  | 0 |  |  |  | základní |  | 0 | 0 | 0 | 0 | 0 | 4 | K | 1 | ROZPOCET | 0 | 0 | 0 | 0 | 0 | 1 | 0 | 4 | 16
| P |  | Poznámka k položce: Výměry dle výkresu: D.1.4h-104 : 1182 : 1182 | [15 empty] | P | 1
9 | K | Pol__0009 | Dodávka - Pomocný elektroinstalační materiál (kotvy, hmoždinky, svorky, stahovací pásky, spojky, atd.) | kpl | 1 |  | 0 |  |  |  | základní |  | 0 | 0 | 0 | 0 | 0 | 4 | K | 1 | ROZPOCET | 0 | 0 | 0 | 0 | 0 | 1 | 0 | 4 | 18
| P |  | Poznámka k položce: Výměry dle výkresu: D.1.4h-104 : 1 : 1 | [15 empty] | P | 1
10 | K | Pol__0010 | Rozebrání a složení kazetového podhledu | m | 108 |  | 0 |  |  |  | základní |  | 0 | 0 | 0 | 0 | 0 | 4 | K | 1 | ROZPOCET | 0 | 0 | 0 | 0 | 0 | 1 | 0 | 4 | 20
| P |  | Poznámka k položce: Výměry dle výkresu: D.1.4h-104 : 108 : 108 | [15 empty] | P | 1
11 | K | Pol__0011 | Programování a zprovoznění systému EPS | hod | 8 |  | 0 |  |  |  | základní |  | 0 | 0 | 0 | 0 | 0 | 4 | K | 1 | ROZPOCET | 0 | 0 | 0 | 0 | 0 | 1 | 0 | 4 | 22
| P |  | Poznámka k položce: Výměry dle výkresu: D.1.4h-104 : 8 : 8 | [15 empty] | P | 1
12 | K | Pol__0012 | Funkční zkouška systému a navazností | hod | 8 |  | 0 |  |  |  | základní |  | 0 | 0 | 0 | 0 | 0 | 4 | K | 1 | ROZPOCET | 0 | 0 | 0 | 0 | 0 | 1 | 0 | 4 | 24
| P |  | Poznámka k položce: Výměry dle výkresu: D.1.4h-104 : 8 : 8 | [15 empty] | P | 1
13 | K | Pol__0013 | Měření, výchozí revize, spolupráce s revizním technikem | kpl | 1 |  | 0 |  |  |  | základní |  | 0 | 0 | 0 | 0 | 0 | 4 | K | 1 | ROZPOCET | 0 | 0 | 0 | 0 | 0 | 1 | 0 | 4 | 26
| P |  | Poznámka k položce: Výměry dle výkresu: D.1.4h-104 : 1 : 1 | [15 empty] | P | 1
14 | K | Pol__0014 | Implementace systému a oživení | hod | 8 |  | 0 |  |  |  | základní |  | 0 | 0 | 0 | 0 | 0 | 4 | K | 1 | ROZPOCET | 0 | 0 | 0 | 0 | 0 | 1 | 0 | 4 | 28
| P |  | Poznámka k položce: Výměry dle výkresu: D.1.4h-104 : 8 : 8 | [15 empty] | P | 1
15 | K | Pol__0015 | Koordinační práce s ostatními profesemi | hod | 2 |  | 0 |  |  |  | základní |  | 0 | 0 | 0 | 0 | 0 | 4 | K | 1 | ROZPOCET | 0 | 0 | 0 | 0 | 0 | 1 | 0 | 4 | 30
| P |  | Poznámka k položce: Výměry dle výkresu: D.1.4h-104 : 2 : 2 | [15 empty] | P | 1
16 | K | Pol__0016 | Ekologická likvidace vzniklého odpadu | kpl | 1 |  | 0 |  |  |  | základní |  | 0 | 0 | 0 | 0 | 0 | 4 | K | 1 | ROZPOCET | 0 | 0 | 0 | 0 | 0 | 1 | 0 | 4 | 32
| P |  | Poznámka k položce: Výměry dle výkresu: D.1.4h-104 : 1 : 1 | [15 empty] | P | 1
17 | K | Pol__0017 | Dokumentace skutečného provedení stavby | kpl | 1 |  | 0 |  |  |  | základní |  | 0 | 0 | 0 | 0 | 0 | 4 | K | 1 | ROZPOCET | 0 | 0 | 0 | 0 | 0 | 1 | 0 | 4 | 34
| P |  | Poznámka k položce: Výměry dle výkresu: D.1.4h-104 : 1 : 1 | [15 empty] | P | 1

## VON - Vedlejší a ostatní ...
[9 empty] | >> skryté sloupce << | [9 empty] | {aa02e440-4c3b-40a2-b0c1-c3c277403911}
2
| KRYCÍ LIST SOUPISU PRACÍ | [8 empty] | v --- níže se nacházejí doplnkové a pomocné údaje k sestavám --- v | [8 empty] | False
Stavba:
FNOL Novostavba Pavilonu B
Objekt:
E3 - ETAPA 3
Soupis:
VON - Vedlejší a ostatní náklady
| KSO: |  |  |  |  | CC-CZ:
| Místo: |  |  |  |  | Datum: | 8. 4. 2023
| Zadavatel: |  |  |  |  | IČ:
|  | Fakultní nemocnice Olomouc |  |  |  | DIČ:
| Uchazeč: |  |  |  |  | IČ: | Vyplň údaj
|  | Vyplň údaj |  |  |  | DIČ: | Vyplň údaj
| Projektant: |  |  |  |  | IČ:
|  | LTProjekt, EP Rožnov |  |  |  | DIČ:
| Zpracovatel: |  |  |  |  | IČ:
DIČ:
Poznámka:
| Cena bez DPH | [5 empty] | 0
|  |  | Základ daně |  |  | Sazba daně | Výše daně
| DPH | základní | 0 |  |  | 21% | 0
|  | snížená | 0 |  |  | 15% | 0
|  | zákl. přenesená | 0 |  |  | 21% | 0
|  | sníž. přenesená | 0 |  |  | 15% | 0
|  | nulová | 0 |  |  | 0% | 0
| Cena s DPH |  |  | v | CZK |  | 0
| Projektant |  |  | Zpracovatel
| Datum a podpis: |  | Razítko | Datum a podpis: |  |  | Razítko
| Objednavatel |  |  | Uchazeč
| Datum a podpis: |  | Razítko | Datum a podpis: |  |  | Razítko
REKAPITULACE ČLENĚNÍ SOUPISU PRACÍ
Stavba:
FNOL Novostavba Pavilonu B
Objekt:
E3 - ETAPA 3
Soupis:
VON - Vedlejší a ostatní náklady
Místo: | [5 empty] | Datum: | 8. 4. 2023
Zadavatel: |  |  | Fakultní nemocnice Olomouc |  |  | Projektant: | LTProjekt, EP Rožnov
Uchazeč: |  |  | Vyplň údaj |  |  | Zpracovatel:
Kód dílu - Popis | [6 empty] | Cena celkem [CZK]
Náklady ze soupisu prací | [6 empty] | 0 | [12 empty] | -1
| Ostatní - Ostatní | [5 empty] | 0
| ON. - Ostatní náklady | [5 empty] | 0
| VN - Vedlejší náklady | [5 empty] | 0
SOUPIS PRACÍ
Stavba:
FNOL Novostavba Pavilonu B
Objekt:
E3 - ETAPA 3
Soupis:
VON - Vedlejší a ostatní náklady
Místo: | [5 empty] | Datum: | 8. 4. 2023
Zadavatel: |  |  | Fakultní nemocnice Olomouc |  |  | Projektant: | LTProjekt, EP Rožnov
Uchazeč: |  |  | Vyplň údaj |  |  | Zpracovatel:
PČ | Typ | Kód | Popis | MJ | Množství | J.cena [CZK] | Cena celkem [CZK] | Cenová soustava |  |  | DPH | J. Nh [h] | Nh celkem [h] | J. hmotnost [t] | Hmotnost celkem [t] | J. suť [t] | Suť Celkem [t]
Náklady soupisu celkem | [6 empty] | 0 | [5 empty] | 0 |  | 0 |  | 0 |  | D | -1 | [7 empty] | 0
| D | Ostatní | Ostatní |  |  |  | 0 | [5 empty] | 0 |  | 0 |  | 0 | 4 | D | 0 | ROZPOCET | [6 empty] | 0
| D | ON. | Ostatní náklady |  |  |  | 0 | [5 empty] | 0 |  | 0 |  | 0 | 4 | D | 1 | ROZPOCET | [6 empty] | 0
1 | K | 00511 R | Geodetické vytyčení a zaměření stavby, přeložek a přípojek sítí | Soubor | 1 |  | 0 |  |  |  | základní |  | 0 | 0 | 0 | 0 | 0 | 262144 | K | 2 | ROZPOCET | 0 | 0 | 0 | 0 | 0 | 1 | 0 | 262144 | -1970316014
2 | K | 005211010R | Předání a převzetí staveniště dle SoD | Soubor | 1 |  | 0 |  |  |  | základní |  | 0 | 0 | 0 | 0 | 0 | 262144 | K | 2 | ROZPOCET | 0 | 0 | 0 | 0 | 0 | 1 | 0 | 262144 | -428139432
3 | K | 005211020R | Ochrana stávajících inženýrských sítí na staveništi, vytyčení inženýrských sítí, zajištění | Soubor | 1 |  | 0 |  |  |  | základní |  | 0 | 0 | 0 | 0 | 0 | 262144 | K | 2 | ROZPOCET | 0 | 0 | 0 | 0 | 0 | 1 | 0 | 262144 | -1493053500
4 | K | 005211080R | Bezpečnostní, hygienická a protiprašná opatření na staveništi | Soubor | 1 |  | 0 |  |  |  | základní |  | 0 | 0 | 0 | 0 | 0 | 262144 | K | 2 | ROZPOCET | 0 | 0 | 0 | 0 | 0 | 1 | 0 | 262144 | -1303444178
5 | K | 005241010R | Dokumentace skutečného provedení celé stavby 3 etapy | Soubor | 1 |  | 0 |  |  |  | základní |  | 0 | 0 | 0 | 0 | 0 | 262144 | K | 2 | ROZPOCET | 0 | 0 | 0 | 0 | 0 | 1 | 0 | 262144 | 1202903513
6 | K | 005261010R | Pojištění dodavatele a pojištění díla | Soubor | 1 |  | 0 |  |  |  | základní |  | 0 | 0 | 0 | 0 | 0 | 262144 | K | 2 | ROZPOCET | 0 | 0 | 0 | 0 | 0 | 1 | 0 | 262144 | 2021432860
7 | K | 005261020R | Bankovní záruky | Soubor | 1 |  | 0 |  |  |  | základní |  | 0 | 0 | 0 | 0 | 0 | 262144 | K | 2 | ROZPOCET | 0 | 0 | 0 | 0 | 0 | 1 | 0 | 262144 | 2082960138
8 | K | 110 | Provedení měření hluku k ověření hlukové studie (v denní a noční době) | Soubor | 1 |  | 0 |  |  |  | základní |  | 0 | 0 | 0 | 0 | 0 | 262144 | K | 2 | ROZPOCET | 0 | 0 | 0 | 0 | 0 | 1 | 0 | 262144 | -865736308
9 | K | 113 | Projednání celého projektu na TIČR dle vyhl. č. 73/2010 Sb. | Soubor | 1 |  | 0 |  |  |  | základní |  | 0 | 0 | 0 | 0 | 0 | 262144 | K | 2 | ROZPOCET | 0 | 0 | 0 | 0 | 0 | 1 | 0 | 262144 | 765282913
10 | K | 114 | Provozní řády, návody k použití. Obeznámení obsluhy a investorem pověřených osob, zaškolení | Soubor | 1 |  | 0 |  |  |  | základní |  | 0 | 0 | 0 | 0 | 0 | 262144 | K | 2 | ROZPOCET | 0 | 0 | 0 | 0 | 0 | 1 | 0 | 262144 | -1859696941
11 | K | 115 | Uvedení pozemků a všech povrchů dotčených stavbou do původního stavu , zapravení, úklidy | Soubor | 1 |  | 0 |  |  |  | základní |  | 0 | 0 | 0 | 0 | 0 | 262144 | K | 2 | ROZPOCET | 0 | 0 | 0 | 0 | 0 | 1 | 0 | 262144 | -1615188722
12 | K | 116 | Fotodokumentace průběhu výstavby | Soubor | 1 |  | 0 |  |  |  | základní |  | 0 | 0 | 0 | 0 | 0 | 262144 | K | 2 | ROZPOCET | 0 | 0 | 0 | 0 | 0 | 1 | 0 | 262144 | -928521035
13 | K | 117 | Pasportizace území stavby a jejího okolí | Soubor | 1 |  | 0 |  |  |  | základní |  | 0 | 0 | 0 | 0 | 0 | 262144 | K | 2 | ROZPOCET | 0 | 0 | 0 | 0 | 0 | 1 | 0 | 262144 | 1756769969
14 | K | 12 | Zpracování harmonogramu stavby a POV | Soubor | 1 |  | 0 |  |  |  | základní |  | 0 | 0 | 0 | 0 | 0 | 262144 | K | 2 | ROZPOCET | 0 | 0 | 0 | 0 | 0 | 1 | 0 | 262144 | 1234162938
15 | K | 121 | Náklady na provedení vzorků | Soubor | 1 |  | 0 |  |  |  | základní |  | 0 | 0 | 0 | 0 | 0 | 262144 | K | 2 | ROZPOCET | 0 | 0 | 0 | 0 | 0 | 1 | 0 | 262144 | -1570521235
17 | K | 13 | Bezpečnostní opatření na ochranu osob a majetku | Soubor | 1 |  | 0 |  |  |  | základní |  | 0 | 0 | 0 | 0 | 0 | 262144 | K | 2 | ROZPOCET | 0 | 0 | 0 | 0 | 0 | 1 | 0 | 262144 | 1698434829
18 | K | 14 | Bezpečnostní hrazení a oplocení | Soubor | 1 |  | 0 |  |  |  | základní |  | 0 | 0 | 0 | 0 | 0 | 262144 | K | 2 | ROZPOCET | 0 | 0 | 0 | 0 | 0 | 1 | 0 | 262144 | -1159937856
19 | K | 15 | Zajištění ostrahy majetku a osob v průběhu realizace stavby | soubor | 1 |  | 0 |  |  |  | základní |  | 0 | 0 | 0 | 0 | 0 | 262144 | K | 2 | ROZPOCET | 0 | 0 | 0 | 0 | 0 | 1 | 0 | 262144 | -2003855352
20 | K | 18 | Zabezpečení staveniště, vnější stavby a ploch dotčených stavbou | Soubor | 1 |  | 0 |  |  |  | základní |  | 0 | 0 | 0 | 0 | 0 | 262144 | K | 2 | ROZPOCET | 0 | 0 | 0 | 0 | 0 | 1 | 0 | 262144 | 240571013
21 | K | 182 | Pasportizace trhlin/poruch a geodetické sledování sousedních objektů | Soubor | 1 |  | 0 |  |  |  | základní |  | 0 | 0 | 0 | 0 | 0 | 262144 | K | 2 | ROZPOCET | 0 | 0 | 0 | 0 | 0 | 1 | 0 | 262144 | -911706440
22 | K | 183 | Dokumentace zdolávání požáru a vypracování směrnice (provozního řádu) k požárnímu zabezpečení | Soubor | 1 |  | 0 |  |  |  | základní |  | 0 | 0 | 0 | 0 | 0 | 262144 | K | 2 | ROZPOCET | 0 | 0 | 0 | 0 | 0 | 1 | 0 | 262144 | -1995018274
23 | K | 19 | Provedení veškerých měření a zkoušek, revizních zpráv apod. dle platné legislativy a dle SoD -, zkoušky v rámci montáže, topná zkouška, výchozí revize, uvedení do provozu, termovizní měření EL | Soubor | 1 |  | 0 |  |  |  | základní |  | 0 | 0 | 0 | 0 | 0 | 262144 | K | 2 | ROZPOCET | 0 | 0 | 0 | 0 | 0 | 1 | 0 | 262144 | 976439453
24 | K | ON_0101 | Zpracování dodavatelské výrobní dokumentace stavby jednotlivých částí stavby včetně výrobní dokumentace výztuže | soubor | 1 |  | 0 |  |  |  | základní |  | 0 | 0 | 0 | 0 | 0 | 262144 | K | 2 | ROZPOCET | 0 | 0 | 0 | 0 | 0 | 1 | 0 | 262144 | -953440414
29 | K | VON01 | Propagace | Soubor | 1 |  | 0 |  |  |  | základní |  | 0 | 0 | 0 | 0 | 0 | 262144 | K | 2 | ROZPOCET | 0 | 0 | 0 | 0 | 0 | 1 | 0 | 262144 | 1977914416
30 | K | VON02 | Zakrytí a zabezpečení pevně zabudované technologie, nábytku, přístrojů a vybaven budovy A | Soubor | 1 |  | 0 |  |  |  | základní |  | 0 | 0 | 0 | 0 | 0 | 262144 | K | 2 | ROZPOCET | 0 | 0 | 0 | 0 | 0 | 1 | 0 | 262144 | -170194870
31 | K | VON03 | Příplatky za práci v noci, o sobotách a nedělích, ve státem uznaný svátek | Soubor | 1 |  | 0 |  |  |  | základní |  | 0 | 0 | 0 | 0 | 0 | 262144 | K | 2 | ROZPOCET | 0 | 0 | 0 | 0 | 0 | 1 | 0 | 262144 | -102888753
32 | K | VON04 | Ztížené pracovní podmínky | Soubor | 1 |  | 0 |  |  |  | základní |  | 0 | 0 | 0 | 0 | 0 | 262144 | K | 2 | ROZPOCET | 0 | 0 | 0 | 0 | 0 | 1 | 0 | 262144 | 207483580
33 | K | VON05 | Rozbor pitné vody odebraného z prodlouženého vodovodního řadu, a to v rozsahu provedených vyšetření dle přílohy č. 5 k vyhlášce 252/2004 Sb., viz. KHSOC/37177/2022/OC/EPID | Soubor | 1 |  | 0 |  |  |  | základní |  | 0 | 0 | 0 | 0 | 0 | 262144 | K | 2 | ROZPOCET | 0 | 0 | 0 | 0 | 0 | 1 | 0 | 262144 | 1241028724
34 | K | VON06 | měření hluku z provozu instalovaných stacionárních zdrojů hluku v chráněném vnitřním prostoru stavby – viz. KHSOC/37177/2022/OC/EPID | Soubor | 1 |  | 0 |  |  |  | základní |  | 0 | 0 | 0 | 0 | 0 | 262144 | K | 2 | ROZPOCET | 0 | 0 | 0 | 0 | 0 | 1 | 0 | 262144 | -1469536224
35 | K | VON07 | měření hluku z provozu všech stávajících a nově instalovaných zdrojů hluku v chráněném venkovním prostoru stavby – viz. KHSOC/37177/2022/OC/EPID | Soubor | 1 |  | 0 |  |  |  | základní |  | 0 | 0 | 0 | 0 | 0 | 262144 | K | 2 | ROZPOCET | 0 | 0 | 0 | 0 | 0 | 1 | 0 | 262144 | -597599887
36 | K | VON08 | Rozbor teplé vody – viz. KHSOC/37177/2022/OC/EPID | Soubor | 1 |  | 0 |  |  |  | základní |  | 0 | 0 | 0 | 0 | 0 | 262144 | K | 2 | ROZPOCET | 0 | 0 | 0 | 0 | 0 | 1 | 0 | 262144 | 1790634560
37 | K | VON09 | Měření umělého osvětlení – viz. KHSOC/37177/2022/OC/EPID | Soubor | 1 |  | 0 |  |  |  | základní |  | 0 | 0 | 0 | 0 | 0 | 262144 | K | 2 | ROZPOCET | 0 | 0 | 0 | 0 | 0 | 1 | 0 | 262144 | 1993473900
38 | K | VON10 | Zajištění biologického dozoru včetně zpracování písemné zprávy – viz. SMOL/245759/2022/ODUR/UUP/Sin | Soubor | 1 |  | 0 |  |  |  | základní |  | 0 | 0 | 0 | 0 | 0 | 262144 | K | 2 | ROZPOCET | 0 | 0 | 0 | 0 | 0 | 1 | 0 | 262144 | 815602680
44 | K | VON16 | Výrobní dokumentace pro sdružené závěsy všech profesí | Soubor | 1 |  | 0 |  |  |  | základní |  | 0 | 0 | 0 | 0 | 0 | 262144 | K | 2 | ROZPOCET | 0 | 0 | 0 | 0 | 0 | 1 | 0 | 262144 | -1402151580
45 | K | VON17 | Aktualizace dokumentace na základě vybraného dodavatele zdravotnické technologie lambulací, JIP a lůžkových jednotek | Soubor | 1 |  | 0 |  |  |  | základní |  | 0 | 0 | 0 | 0 | 0 | 262144 | K | 2 | ROZPOCET | 0 | 0 | 0 | 0 | 0 | 1 | 0 | 262144 | -391937647
46 | K | VON18 | Zpracování harmonogramu stavby a ZOV | Soubor | 1 |  | 0 |  |  |  | základní |  | 0 | 0 | 0 | 0 | 0 | 262144 | K | 2 | ROZPOCET | 0 | 0 | 0 | 0 | 0 | 1 | 0 | 262144 | -30157963
47 | K | VON19 | Stočné na čerpanou vodu | Soubor | 1 |  | 0 |  |  |  | základní |  | 0 | 0 | 0 | 0 | 0 | 262144 | K | 2 | ROZPOCET | 0 | 0 | 0 | 0 | 0 | 1 | 0 | 262144 | -773619136
62 | K | VON49 | Úprava technologie stávají FVE na střeše budovy A po odstranění panelů | Soubor | 1 |  | 0 |  |  |  | základní |  | 0 | 0 | 0 | 0 | 0 | 262144 | K | 2 | ROZPOCET | 0 | 0 | 0 | 0 | 0 | 1 | 0 | 262144 | 2088186782
48 | K | BIM č.1 | Informační model stavby definovaný dokumenty v příloze č. 10 SOD (BIM protokol, BEP, EIR) | Soubor | 1 |  | 0 |  |  |  | základní |  | 0 | 0 | 0 | 0 | 0 | 262144 | K | 2 | ROZPOCET | 0 | 0 | 0 | 0 | 0 | 1 | 0 | 262144 | -183818788
49 | K | BIM č.2 | Předání informací pro správu a údržbu budovy v CAFM systému dle požadavků definovaných dokumenty v příloze č. 10 SoD (BIM protokol, BEP, EIR) | Soubor | 1 |  | 0 |  |  |  | základní |  | 0 | 0 | 0 | 0 | 0 | 262144 | K | 2 | ROZPOCET | 0 | 0 | 0 | 0 | 0 | 1 | 0 | 262144 | 101363241
| D | VN | Vedlejší náklady |  |  |  | 0 | [5 empty] | 0 |  | 0 |  | 0 | 4 | D | 1 | ROZPOCET | [6 empty] | 0
50 | K | 005111020R | Vytyčení staveb | Soubor | 1 |  | 0 |  |  |  | základní |  | 0 | 0 | 0 | 0 | 0 | 262144 | K | 2 | ROZPOCET | 0 | 0 | 0 | 0 | 0 | 1 | 0 | 262144 | -108932025
51 | K | 005121010R | Vybudování zařízení staveniště | Soubor | 1 |  | 0 |  |  |  | základní |  | 0 | 0 | 0 | 0 | 0 | 262144 | K | 2 | ROZPOCET | 0 | 0 | 0 | 0 | 0 | 1 | 0 | 262144 | 666846526
52 | K | 00512101X1 | Montáž věžových jeřábů včetně pomocných konstrukcí, materilálů, doplňků a prací | Soubor | 3 |  | 0 |  |  |  | základní |  | 0 | 0 | 0 | 0 | 0 | 262144 | K | 2 | ROZPOCET | 0 | 0 | 0 | 0 | 0 | 1 | 0 | 262144 | 1680833325
53 | K | 00512101X2 | Provoz věžových jeřábů | Soubor | 3 |  | 0 |  |  |  | základní |  | 0 | 0 | 0 | 0 | 0 | 262144 | K | 2 | ROZPOCET | 0 | 0 | 0 | 0 | 0 | 1 | 0 | 262144 | -1891694772
54 | K | 00512101X3 | Demontáž věžových jeřábů včetně pomocných konstrukcí, materilálů, doplňků a prací | Soubor | 3 |  | 0 |  |  |  | základní |  | 0 | 0 | 0 | 0 | 0 | 262144 | K | 2 | ROZPOCET | 0 | 0 | 0 | 0 | 0 | 1 | 0 | 262144 | -34741064
55 | K | 005121020R | Provoz a pronájem zařízení staveniště | Soubor | 1 |  | 0 |  |  |  | základní |  | 0 | 0 | 0 | 0 | 0 | 262144 | K | 2 | ROZPOCET | 0 | 0 | 0 | 0 | 0 | 1 | 0 | 262144 | -1307310519
56 | K | 005121030R | Odstranění zařízení staveniště | Soubor | 1 |  | 0 |  |  |  | základní |  | 0 | 0 | 0 | 0 | 0 | 262144 | K | 2 | ROZPOCET | 0 | 0 | 0 | 0 | 0 | 1 | 0 | 262144 | 638909982
57 | K | 005121040X | Příplatek ke zřízení, provozu a odstranění staveniště za etapizaci - úpravy, přesuny apod. | Soubor | 1 |  | 0 |  |  |  | základní |  | 0 | 0 | 0 | 0 | 0 | 262144 | K | 2 | ROZPOCET | 0 | 0 | 0 | 0 | 0 | 1 | 0 | 262144 | 1277832492
58 | K | 005124010R | Zajištění kompletační a koordinační činnosti spojených s realizací stavby a následným dáním do, užívání | Soubor | 1 |  | 0 |  |  |  | základní |  | 0 | 0 | 0 | 0 | 0 | 262144 | K | 2 | ROZPOCET | 0 | 0 | 0 | 0 | 0 | 1 | 0 | 262144 | 670704241
59 | K | 005211030R | Provozní vlivy, dočasná dopravní opatření | Soubor | 1 |  | 0 |  |  |  | základní |  | 0 | 0 | 0 | 0 | 0 | 262144 | K | 2 | ROZPOCET | 0 | 0 | 0 | 0 | 0 | 1 | 0 | 262144 | -1017752567
60 | K | 193 | Provizorní komunikace a úpravy vjezdů na staveniště | Soubor | 1 |  | 0 |  |  |  | základní |  | 0 | 0 | 0 | 0 | 0 | 262144 | K | 2 | ROZPOCET | 0 | 0 | 0 | 0 | 0 | 1 | 0 | 262144 | 37375916
61 | K | Pol__2 | Zajištění a projednání všech nezbytných administrativních úkonů a povolení, spojených s realizací stavby | Soubor | 1 |  | 0 |  |  |  | základní |  | 0 | 0 | 0 | 0 | 0 | 262144 | K | 2 | ROZPOCET | 0 | 0 | 0 | 0 | 0 | 1 | 0 | 262144 | 1151880326

## Seznam figur
SEZNAM FIGUR
Kód: | LT14
Stavba: | FNOL Novostavba Pavilonu B
Datum: | 8. 4. 2023
Kód | Popis | MJ | Výměra
E3/ SO02/ SO02 | Architektonicko stavební a konstrukční část a PBŘ
_podl_sk_G2 | Skladba podlahy G2 | m2 | 17.1
obj_vykopana | Objem vykopané zeminy |  | 2430
| SO02 |  | 0
| Výkres výkopů |  | 0
| řez 10-10 |  | 0
| plocha v řezu = 162 m2 |  | 0
| délka = 15,0 m |  | 0
| 162*15 |  | 2430
obj_vykopana | Součet |  | 2430
Použití figury:
131551207 | Hloubení jam zapažených v hornině třídy těžitelnosti III skupiny 6 objem přes 5 000 m3 strojně | m3 | 2430
161151124 | Svislé přemístění výkopku z horniny třídy těžitelnosti III skupiny 6 a 7 hl výkopu přes 8 do 12 m | m3 | 729
162751157 | Vodorovné přemístění přes 9 000 do 10000 m výkopku/sypaniny z horniny třídy těžitelnosti III skupiny 6 a 7 | m3 | 2430
167151113 | Nakládání výkopku z hornin třídy těžitelnosti III skupiny 6 a 7 přes 100 m3 | m3 | 2607.492
171201231 | Poplatek za uložení zeminy a kamení na recyklační skládce (skládkovné) kód odpadu 17 05 04 | t | 4860
E3/ SO03.01/ SO03.e1 | Architektonicko stavební a konstrukční část a PBŘ
obj_vykopana | Objem vykopané zeminy |  | 960
| SO03 |  | 0
| Výkres výkopů |  | 0
| řez 11-11 |  | 0
| plocha v řezu = 64 m2 |  | 0
| délka = 15,0 m |  | 0
| 64*15 |  | 960
obj_vykopana | Součet |  | 960
Použití figury:
131551207 | Hloubení jam zapažených v hornině třídy těžitelnosti III skupiny 6 objem přes 5 000 m3 strojně | m3 | 960
161151124 | Svislé přemístění výkopku z horniny třídy těžitelnosti III skupiny 6 a 7 hl výkopu přes 8 do 12 m | m3 | 288
162751157 | Vodorovné přemístění přes 9 000 do 10000 m výkopku/sypaniny z horniny třídy těžitelnosti III skupiny 6 a 7 | m3 | 960
167151113 | Nakládání výkopku z hornin třídy těžitelnosti III skupiny 6 a 7 přes 100 m3 | m3 | 1060.939
171201231 | Poplatek za uložení zeminy a kamení na recyklační skládce (skládkovné) kód odpadu 17 05 04 | t | 1920